## Plan1
ESTADO DE SERGIPE
SECRETARIA DE ESTADO DA AGRICULTURA E DESENVOLVIMENTO RURAL - SEAGRI
COMPANHIA DE DESENVOLVIMENTO REGIONAL DE SERGIPE - CODERSE
R. México, 103 - Novo Paraíso, Aracaju - SE, 49082-320
Telefone: (79) 3253-6300
PLANILHA ORÇAMENTÁRIA PARA EXECUÇÃO DE OBRAS E SERVIÇOS DE ENGENHARIA
OBJETO: SISTEMA DE ADUÇÃO DE ÁGUA DA ADUTORA DO LEITE DO ALTO SERTÃO SERGIPANO
ENDEREÇO: Municípios de Canindé de São Francisco, Poço Redondo, Monte Alegre de Sergipe e Nossa Senhora da Glória, no Estado de Sergipe.
INTERESSADO: CODERSE
ASSUNTO: Elaboração de Planilha Orçamentária e documentos correlatos para licitação de obra
[6 empty] | Data base: | 2025-03-01
[6 empty] | Taxa de Encargos Sociais para horistas, com desoneração: | 84.3%
[6 empty] | Taxa de Encargos Sociais para mensalistas, com desoneração: | 46.55%
[6 empty] | TAXA DE BDI PARA EXECUÇÃO DE OBRAS E SERVIÇOS DE ENGENHARIA: | 26.91%
TAXA DE BDI DIFERENCIADO PARA FORNECIMENTO DE MATERIAIS E/OU EQUIPAMENTOS PARA EXECUÇÃO DE OBRAS E SERVIÇOS DE ENGENHARIA: | [6 empty] | 16.79%
ITEM | DESCRIÇÃO | UNID. | QUANT. | UNIT. S/ BDI | BDI (%) | UNIT. C/ BDI | TOTAL C/ BDI
I | I - SERVIÇOS GERAIS
1 | INSTALAÇÕES PRELIMINARES, CANTEIRO DE OBRAS E ADMINISTRAÇÃO
1.1 | Administração de obra | und | 1
1.2 | Acompanhamento arqueológico | mês | 36
1.3 | Orientador de trânsito para operação de pare e siga (diurno) | mês | 6
1.4 | Placa de obra em chapa de aco galvanizado | m2 | 2.25
1.5 | Mobilização de pessoal e equipamentos | UN | 1
1.6 | CANTEIRO DE OBRAS
1.6.1 | Limpeza mecanizada de camada vegetal, vegetação e pequenas árvores (diâmetro de tronco menor que 0,20 m), com trator de esteiras. | m2 | 604.24
1.6.2 | LOCACAO E DESLOCAMENTO DE CONTAINER - TRECHO DA REDE, ADUTORA | mês | 36
1.6.3 | LOCACAO DE CONTAINER 2,30 X 6,00 M, ALT. 2,50 M, PARA ESCRITORIO, SEM DIVISORIAS INTERNAS E SEM SANITARIO | mês | 36
1.6.4 | LOCACAO DE CONTAINER 2,30 X 4,30 M, ALT. 2,50 M, PARA SANITARIO, COM 3 BACIAS, 4 CHUVEIROS, 1 LAVATORIO E 1 MICTORIO | mês | 36
1.6.5 | EXECUÇÃO DE ESCRITÓRIO EM CANTEIRO DE OBRA EM ALVENARIA, NÃO INCLUSO MOBILIÁRIO E EQUIPAMENTOS. | M2 | 67.24
1.6.6 | EXECUÇÃO DE ALMOXARIFADO EM CANTEIRO DE OBRA EM ALVENARIA, INCLUSO PRATELEIRAS. | M2 | 100
1.6.7 | EXECUÇÃO DE DEPÓSITO EM CANTEIRO DE OBRA EM CHAPA DE MADEIRA COMPENSADA, NÃO INCLUSO MOBILIÁRIO. | M2 | 1
1.6.8 | EXECUÇÃO DE REFEITÓRIO EM CANTEIRO DE OBRA EM ALVENARIA, NÃO INCLUSO MOBILIÁRIO E EQUIPAMENTOS. | M2 | 100
1.6.9 | EXECUÇÃO DE SANITÁRIO E VESTIÁRIO EM CANTEIRO DE OBRA EM ALVENARIA, NÃO INCLUSO MOBILIÁRIO. | M2 | 100
1.6.10 | EXECUÇÃO DE CENTRAL DE ARMADURA EM CANTEIRO DE OBRA, NÃO INCLUSO MOBILIÁRIO E EQUIPAMENTOS. | M2 | 100
1.6.11 | EXECUÇÃO DE CENTRAL DE FÔRMAS, PRODUÇÃO DE ARGAMASSA OU CONCRETO EM CANTEIRO DE OBRA, NÃO INCLUSO MOBILIÁRIO E EQUIPAMENTOS. | M2 | 100
1.6.12 | EXECUÇÃO DE RESERVATÓRIO ELEVADO DE ÁGUA (2000 LITROS) EM CANTEIRO DE OBRA, APOIADO EM ESTRUTURA DE MADEIRA. | un | 2
1.6.13 | EXECUÇÃO DE GUARITA EM CANTEIRO DE OBRA EM CHAPA DE MADEIRA COMPENSADA, NÃO INCLUSO MOBILIÁRIO. | M2 | 36
1.6.14 | LIGAÇÃO PREDIAL DE ÁGUA NO PASSEIO EM 1 1/2", COM FORNECIMENTO DO MATERIAL, INCLUSIVE HIDRÔMETRO DE 20M3/H E CAIXA DE PROTEÇÃO C/TAMPA DE CONCRETO | un | 2
1.6.15 | LIGAÇÃO DOMICILIAR DE ESGOTO DN 100MM, DA CASA ATÉ A CAIXA, COMPOSTO POR 30,0M TUBO DE PVC ESGOTO PREDIAL DN 100MM E CAIXA DE ALVENARIA COM TAMPA DE CONCRETO - FORNECIMENTO E INSTALAÇÃO | un | 2
1.6.16 | ENTRADA PROVISORIA DE ENERGIA ELETRICA AEREA TRIFASICA 40A EM POSTE MADEIRA | un | 2
1.6.17 | TANQUE SÉPTICO CIRCULAR, EM CONCRETO PRÉ-MOLDADO, DIÂMETRO INTERNO = 1,88 M, ALTURA INTERNA = 2,50 M, VOLUME ÚTIL: 6245,8 L (PARA 32 CONTRIBUINTES). AF_05/2018 | UN | 2
1.6.18 | Carga, manobra e descarga de solos e materiais granulares em caminhão basculante 14 m³ - carga com escavadeira hidráulica (caçamba de 1,20 m³ / 155 hp) e descarga livre (unidade: m3). | M3 | 120.848
1.6.19 | Transporte com caminhão basculante de 14 m³, em via urbana pavimentada, dmt até 30 km (unidade: m3xkm). af_07/2020 | M3XKM | 543.816
II | II - EXECUÇÃO DE SERVIÇOS
2 | ADUTORAS E SEUS COMPONENTES - TRECHO 1
2.1 | ADUTORA DO TRECHO 01A
2.1.1 | TÉCNICOS E PRELIMINARES
2.1.1.1 | Placa de obra em chapa de aco galvanizado | m2 | 4.5
2.1.1.2 | Locação de rede de água | M | 2498.1748
2.1.1.3 | Limpeza mecanizada de camada vegetal, vegetação e pequenas árvores (diâmetro de tronco menor que 0,20 m), com trator de esteiras. | m2 | 3247.6272
2.1.1.4 | Passadicos com tabuas de madeira para pedestres | m2 | 64.9525
2.1.1.5 | Passadicos metalico para veiculos | m2 | 124.9087
2.1.1.6 | Demolição de cerca - estacas de madeira com até 20 fios de arame farpado | M | 1748.7224
2.1.1.7 | Cerca com estaca de madeira sabiá ou similar h = 2,20m, altura útil 1,60m, c/ 5 fios arame farpado | M | 1748.7224
2.1.2 | TERRAPLANAGEM - MOVIMENTO DE TERRA
2.1.2.1 | Escavação mecanizada de vala com prof. até 1,5 m (média montante e jusante/uma composição por trecho), escavadeira (0,8 m3), larg. de 1,5 m a 2,5 m, em solo de 1a categoria, em locais com alto nível de interferência. af_09/2024 | M3 | 1132.1224
2.1.2.2 | Escavação mecanizada de vala com prof. até 1,5 m (média montante e jusante/uma composição por trecho), escavadeira (0,8 m3), larg. de 1,5 m a 2,5 m, em solo de 2a categoria, em locais com alto nível de interferência. af_09/2024 | M3 | 1698.1836
2.1.2.3 | Escavação de vala - em rocha sã, executada entre as profundidades de 0 a 2,0m, com uso de dispositivo gerador de gás instantâneo fragmentador de rocha pyroblast ou similar, incluindo proteção | M3 | 3577.5
2.1.2.4 | ABAFAMENTO COM MATERIAL DE 1A CATEGORIA COM MATERIAL ESCAVADO DA PRÓPRIA VALA | m3 | 1552.5
2.1.2.5 | Aterro mecanizado de vala com minicarregadeira, com areia para aterro. af_08/2023 | M3 | 3065.5814
2.1.2.6 | Espalhamento de material com trator de esteiras. | M3 | 168.6265
2.1.2.7 | Execução e compactação de aterro com solo predominantemente arenoso - exclusive solo, escavação, carga e transporte. Af_11/2019 | M3 | 337.2529
2.1.2.8 | Preparo de fundo de vala com largura menor que 1,5 m, com camada de areia, lançamento manual. | M3 | 337.2529
2.1.2.9 | Reaterro mecanizado de vala com retroescavadeira (capacidade da caçamba da retro: 0,26 m³/potência: 88 hp), largura de 0,8 a 1,5 m, profundidade até 1,5 m, com solo (sem substituição) de 1ª categoria, com placa vibratória. af_08/2023 | M3 | 2298.6308
2.1.2.10 | Carga, manobra e descarga de solos e materiais granulares em caminhão basculante 14 m³ - carga com escavadeira hidráulica (caçamba de 1,20 m³ / 155 hp) e descarga livre (unidade: m3). | M3 | 10481.1146
2.1.2.11 | Transporte com caminhão basculante de 14 m³, em via urbana pavimentada, dmt até 30 km (unidade: m3xkm). af_07/2020 | M3XKM | 162997.6886
2.1.2.12 | Retirada de material de 3ª categoria (após escavação/desmonte) em valas, com escavadeira hidráulica - exclusive carga e transporte. | M3 | 3577.5
2.1.2.13 | Indenização/destinação de bota-fora em local licenciado | m3 | 5366.25
2.1.2.14 | Travessia método não destrutivo para tubo de 600mm | m | 80
2.1.3 | ESCORAMENTOS E ESGOTAMENTOS
2.1.3.1 | Escoramento de vala, tipo descontínuo, com profundidade de 0 a 1,5 m, largura menor que 1,5 m | M2 | 9493.046
2.1.4 | ASSENTAMENTO DE MATERIAL HIDRÁULICO
2.1.4.1 | Assentamento de tubo de ferro fundido para rede de água, dn 600 mm, junta elástica, instalado em local com nível alto de interferências (não inclui fornecimento). | M | 2498.1748
2.1.4.2 | Assentamento de conexão 2 acessos alinhados de ferro fundido para rede de água, dn 600, junta elástica, instalado em local com nível alto de interferências (não inclui fornecimento). af_05/2024 | UN | 18
2.1.5 | CARGA, DESCARGA E TRANSPORTE DE TUBULAÇÕES E CONEXÕES FOFO
2.1.5.1 | Carga e Descarga de Tubos de Ferro Fundido DN 600 mm | m | 2498.1748
2.1.6 | CAIXA DE DESCARGA - ADUTORA X (4)
2.1.6.1 | TÉCNICOS E PRELIMINARES
2.1.6.1.1 | Locação convencional de obra, utilizando gabarito de tábuas corridas pontaletadas a cada 2,00m . | M | 68.8
2.1.6.2 | TERRAPLANAGEM MOVIMENTAÇÃO DE TERRA
2.1.6.2.1 | Escavação mecanizada de vala com prof. até 1,5 m (média montante e jusante/uma composição por trecho), escavadeira (0,8 m3), larg. menor que 1,5 m, em solo de 1a categoria, em locais com alto nível de interferência. | M3 | 27.088
2.1.6.2.2 | Escavação mecanizada de vala com prof. Até 1,5 m (média montante e jusante/uma composição por trecho), escavadeira (0,8 m3),larg. Até 1,5 m, em solo de 2a categoria, em locais com alto nível de interferência. Af_02/2021 | M3 | 27.65
2.1.6.2.3 | Escavação de vala - em rocha sã, executada entre as profundidades de 0 a 2,0m, com uso de dispositivo gerador de gás instantâneo fragmentador de rocha pyroblast ou similar, incluindo proteção | M3 | 17.446
2.1.6.2.4 | ABAFAMENTO COM MATERIAL DE 1A CATEGORIA COM MATERIAL ESCAVADO DA PRÓPRIA VALA | m3 | 43.615
2.1.6.2.5 | Preparo de fundo de vala com largura menor que 1,5 m, com camada de areia, lançamento manual. | M3 | 25.68
2.1.6.2.6 | Espalhamento de material com trator de esteiras. | M3 | 1.284
2.1.6.2.7 | Carga, manobra e descarga de solos e materiais granulares em caminhão basculante 14 m³ - carga com escavadeira hidráulica (caçamba de 1,20 m³ / 155 hp) e descarga livre (unidade: m3). | M3 | 116.4137
2.1.6.2.8 | Transporte com caminhão basculante de 14 m³, em via urbana pavimentada, dmt até 30 km (unidade: m3xkm). af_07/2020 | M3XKM | 1164.137
2.1.6.2.9 | Retirada de material de 3ª categoria (após escavação/desmonte) em valas, com escavadeira hidráulica - exclusive carga e transporte. | M3 | 18.502
2.1.6.3 | ESTRUTURAS E FUNDAÇÕES
2.1.6.3.1 | Armação do sistema de paredes de concreto, executada como reforço, vergalhão de 6,3 mm de diâmetro. af_12/2024 | KG | 4
2.1.6.3.2 | Armação do sistema de paredes de concreto, executada como reforço, vergalhão de 8,0 mm de diâmetro. af_12/2024 | KG | 1328
2.1.6.3.3 | Armação do sistema de paredes de concreto, executada como reforço, vergalhão de 10,0 mm de diâmetro. af_12/2024 | KG | 444
2.1.6.3.4 | Concreto magro para lastro, traço 1:4,5:4,5 (cimento/ areia média/ brita 1) - preparo manual. | M3 | 1.284
2.1.6.3.5 | Concreto fck = 30mpa, traço 1:2,1:2,5 (em massa seca de cimento/ areia média/ brita 1) - preparo mecânico com betoneira 400 l. | M3 | 29.6
2.1.6.3.6 | Lançamento com uso de baldes, adensamento e acabamento de concreto em estruturas. | M3 | 30.884
2.1.6.3.7 | Montagem e desmontagem de fôrma de pilares retangulares e estruturas similares, pé-direito simples, em chapa de madeira compensada plastificada, 10 utilizações. | M2 | 209.36
2.1.6.4 | FORNECIMENTO DE MATERIAL HIDRAULICO (CAIXA DE DESCARGA)
2.1.6.4.1 | TUBULAÇÃO
2.1.6.4.1.1 | Tubo de concreto para drenagem, dn 600 mm, l=0.50 m | M | 2
2.1.6.4.2 | ACESSÓRIOS
2.1.6.4.2.1 | Tubo pré moldado 900mm poço de visita e inspeção | M | 1.27
2.1.6.4.2.2 | Grelha para ralo, dn 400 ferro fundido | UN | 4
2.1.6.4.2.3 | Haste de prolongamento para acionamento de válvulas com mancais e acessórios, l= 0,54m | UN | 1
2.1.6.4.2.4 | Haste de prolongamento para acionamento de válvulas com mancais e acessórios, l= 1,3m | UN | 1
2.1.6.4.2.5 | Haste de prolongamento para acionamento de válvulas com mancais e acessórios, l= 1,36m | UN | 1
2.1.6.4.2.6 | Haste de prolongamento para acionamento de válvulas com mancais e acessórios, l= 2,09m | UN | 1
2.1.6.4.3 | ASSENTAMENTO DE MATERIAL HIDRAULICO (CAIXA DE DESCARGA)
2.1.6.4.3.1 | Assentamento de tubo FoFo dn 100 | M | 10.71
2.1.6.4.3.2 | Assentamento de conexão 2 acessos alinhados de ferro fundido para rede de água, dn 200, junta elástica, instalado em local com nível alto de interferências (não inclui fornecimento). af_05/2024 | UN | 24
2.1.6.4.3.3 | Assentamento de Tampão ferro fundido dn 600mm | un | 4
2.1.6.4.3.4 | Assentamento de Tampão ferro fundido dn 900mm | UN | 8
2.1.6.4.4 | CARGA, DESCARGA E TRANSPORTE DE TUBULAÇÕES E CONEXÕES FOFO
2.1.6.4.4.1 | Carga, transporte e descarga de tubos e peças em ferro fundido dn 100mm a dn 600mm até 15km | m | 10.71
2.1.7 | CAIXA DE VENTOSA ADUTORA X (6)
2.1.7.1 | TÉCNICOS E PRELIMINARES
2.1.7.1.1 | Locação convencional de obra, utilizando gabarito de tábuas corridas pontaletadas a cada 2,00m . | M | 50.4
2.1.7.2 | TERRAPLANAGEM MOVIMENTAÇÃO DE TERRA
2.1.7.2.1 | Escavação mecanizada de vala com prof. até 1,5 m (média montante e jusante/uma composição por trecho), escavadeira (0,8 m3), larg. menor que 1,5 m, em solo de 1a categoria, em locais com alto nível de interferência. | M3 | 31.74
2.1.7.2.2 | Escavação mecanizada de vala com prof. Até 1,5 m (média montante e jusante/uma composição por trecho), escavadeira (0,8 m3),larg. Até 1,5 m, em solo de 2a categoria, em locais com alto nível de interferência. Af_02/2021 | M3 | 31.74
2.1.7.2.3 | Escavação de vala - em rocha sã, executada entre as profundidades de 0 a 2,0m, com uso de dispositivo gerador de gás instantâneo fragmentador de rocha pyroblast ou similar, incluindo proteção | M3 | 33.327
2.1.7.2.4 | ABAFAMENTO COM MATERIAL DE 1A CATEGORIA COM MATERIAL ESCAVADO DA PRÓPRIA VALA | m3 | 63.48
2.1.7.2.5 | ABAFAMENTO COMPLEMENTAR: PROTEÇÃO PARA CARGA EXPLOSIVA NAS ESCAVAÇÕES A FOGO (MATERIAL DE 1ª CAT.) | m3 | 19.8375
2.1.7.2.6 | Preparo de fundo de vala com largura menor que 1,5 m, com camada de areia, lançamento manual. | M3 | 31.74
2.1.7.2.7 | Espalhamento de material com trator de esteiras. | M3 | 1.587
2.1.7.2.8 | Carga, manobra e descarga de solos e materiais granulares em caminhão basculante 14 m³ - carga com escavadeira hidráulica (caçamba de 1,20 m³ / 155 hp) e descarga livre (unidade: m3). | M3 | 197.5021
2.1.7.2.9 | Transporte com caminhão basculante de 14 m³, em via urbana pavimentada, dmt até 30 km (unidade: m3xkm). af_07/2020 | M3XKM | 2490.7965
2.1.7.2.10 | Retirada de material de 3ª categoria (após escavação/desmonte) em valas, com escavadeira hidráulica - exclusive carga e transporte. | M3 | 33.327
2.1.7.3 | ESTRUTURAS E FUNDAÇÕES
2.1.7.3.1 | Armação do sistema de paredes de concreto, executada como reforço, vergalhão de 8,0 mm de diâmetro. af_12/2024 | KG | 2586
2.1.7.3.2 | Armação do sistema de paredes de concreto, executada como reforço, vergalhão de 10,0 mm de diâmetro. af_12/2024 | KG | 1380
2.1.7.3.3 | Concreto fck = 30mpa, traço 1:2,1:2,5 (em massa seca de cimento/ areia média/ brita 1) - preparo mecânico com betoneira 400 l. | M3 | 37.86
2.1.7.3.4 | Concreto magro para lastro, traço 1:4,5:4,5 (em massa seca de cimento/ areia média/ brita 1) - preparo mecânico com betoneira 600 l. | M3 | 1.587
2.1.7.3.5 | Lançamento com uso de baldes, adensamento e acabamento de concreto em estruturas. | M3 | 39.447
2.1.7.3.6 | Montagem e desmontagem de fôrma de pilares retangulares e estruturas similares, pé-direito simples, em chapa de madeira compensada plastificada, 10 utilizações. | M2 | 264.24
2.1.7.4 | FORNECIMENTO DE MATERIAL HIDRAULICO (CAIXA DE VENTOSA DE TRÍPLICE FUNÇÃO)
2.1.7.4.1 | ACESSÓRIOS
2.1.7.4.1.1 | Grelha para ralo, dn 400 ferro fundido | UN | 4
2.1.7.4.1.2 | Haste de prolongamento para acionamento de válvulas com mancais e acessórios, l= 1,27m | UN | 29
2.1.7.4.1.3 | Haste de prolongamento para acionamento de válvulas com mancais e acessórios, l= 1,28 m | UN | 2
2.1.7.4.1.4 | Haste de prolongamento para acionamento de válvulas com mancais e acessórios, l= 1,29m | UN | 2
2.1.7.4.1.5 | Haste de prolongamento para acionamento de válvulas com mancais e acessórios, l= 1,33 m | UN | 4
2.1.7.4.1.6 | Haste de prolongamento para acionamento de válvulas com mancais e acessórios, l= 1,34m | UN | 1
2.1.7.4.1.7 | Haste de prolongamento para acionamento de válvulas com mancais e acessórios, l= 1,55m | UN | 3
2.1.7.4.1.8 | Tubo pré moldado 900mm poço de visita e inspeção | M | 3
2.1.7.4.2 | ASSENTAMENTO DE MATERIAL HIDRAULICO (CAIXA DE VENTOSA DE TRÍPLICE FUNÇÃO )
2.1.7.4.2.1 | Assentamento de tubo aço dn 50 á 100 | m | 3.56
2.1.7.4.2.2 | Assentamento de tubo aço dn 150 | m | 10.37
2.1.7.4.2.3 | Assentamento de conexões aço diam.= 200 mm á 1200 | UN | 4
2.1.7.4.2.4 | Assentamento de conexão 2 acessos alinhados de ferro fundido para rede de água, dn 600, junta elástica, instalado em local com nível alto de interferências (não inclui fornecimento). af_05/2024 | UN | 48
2.1.7.4.2.5 | Assentamento de Tampão ferro fundido dn 900mm | UN | 5
2.1.7.4.3 | CARGA, DESCARGA E TRANSPORTE DE TUBULAÇÕES E CONEXÕES FOFO
2.1.7.4.3.1 | Carga, transporte e descarga de tubos e peças em ferro fundido dn 80mm a dn 700mm até 15km | m | 13.93
2.1.8 | BLOCOS DE APOIO
2.1.8.1 | Concreto fck = 30mpa, traço 1:2,1:2,5 (em massa seca de cimento/ areia média/ brita 1) - preparo mecânico com betoneira 600 l. | M3 | 151.87
2.1.8.2 | Lançamento com uso de baldes, adensamento e acabamento de concreto em estruturas. | M3 | 151.87
2.1.8.3 | Fabricação, montagem e desmontagem de fôrma para bloco de coroamento, em madeira serrada, e=25 mm, 4 utilizações. af_01/2024 | M2 | 248.04
2.1.8.4 | Armação de bloco utilizando aço ca-50 de 10 mm - montagem. af_01/2024 | KG | 4427
2.1.9 | SINALIZAÇÃO
2.1.9.1 | Sinalização diurna com tela tapume em pvc - 10 usos | m | 624.5437
2.1.9.2 | Sinalização noturna com tela tapume pvc, balde plástico fiação e lâmpada, reutilização 7 vezes | m | 356.8821
2.1.9.3 | Placa de sinalização de obra refletiva em alumínio | m2 | 3
2.1.10 | DEMOLIÇÕES E RETIRADAS DE PAVIMENTOS
2.1.10.1 | Demolição parcial de pavimento asfáltico, de forma mecanizada, sem reaproveitamento. Af_12/2017 | M2 | 2287.2785
2.1.10.2 | Carga, manobra e descarga de entulho em caminhão basculante 6 m³ - carga com escavadeira hidráulica (caçamba de 0,80 m³ / 111 hp) e descarga livre (unidade: m3). Af_07/2020 | M3 | 594.6924
2.1.10.3 | Transporte com caminhão basculante de 14 m³, em via urbana pavimentada, dmt até 30 km (unidade: m3xkm). af_07/2020 | M3XKM | 17840.7723
2.1.11 | RECOMPOSIÇÃO DE PAVIMENTO
2.1.11.1 | Execução de pavimento com aplicação de concreto asfáltico, camada de rolamento - exclusive carga e transporte. Af_11/2019 | M3 | 123.1612
2.1.11.2 | Carga de mistura asfáltica em caminhão basculante 6 m³ (unidade: t). af_07/2020 | T | 295.5868
2.1.11.3 | Transporte com caminhão tanque de transporte de material asfáltico de 30000 l, em via urbana pavimentada, dmt até 30km (unidade: txkm). Af_07/2020 | TXKM | 3694.8345
2.1.11.4 | Transporte com caminhão tanque de transporte de material asfáltico de 30000 l, em via urbana pavimentada, adicional para dmt excedente a 30 km (unidade: txkm). Af_07/2020 | TXKM | 3694.8345
2.1.11.5 | Construção de base e sub-base para pavimentação de brita graduada simples, com espessura de 15 cm - exclusive carga e transporte. af_09/2024 | M3 | 457.4557
2.1.11.6 | Carga, manobra e descarga de solos e materiais granulares em caminhão basculante 6 m³ - carga com pá carregadeira (caçamba de 1,7 a 2,8 m³ / 128 hp) e descarga livre (unidade: m3). Af_07/2020 | M3 | 594.6924
2.1.11.7 | Transporte com caminhão basculante de 14 m³, em via urbana pavimentada, dmt até 30 km (unidade: m3xkm). af_07/2020 | M3XKM | 17840.7723
2.1.11.8 | Transporte com caminhão basculante de 14 m³, em via urbana pavimentada, dmt até 30 km (unidade: m3xkm). af_07/2020 | M3XKM | 5946.9241
2.1.11.9 | Execução de pintura de ligação com emulsão asfáltica rr-2c, para o fechamento de valas. Af_12/2020 | m2 | 2463.223
2.1.11.10 | Execução de imprimação com asfalto diluído cm-30. Af_11/2019 | m2 | 2463.223
2.1.12 | TRAVESSIAS
2.1.12.1 | TRAVESSIA 1A - CÓRREGO
2.1.12.1.1 | Estrutura metálica para travessia do córrego | cj | 1
2.1.12.1.2 | ASSENTAMENTO DE MATERIAL HIDRAULICO
2.1.12.1.2.1 | Assentamento de conexão com 2 acessos, ferro fundido para rede de água, dn 80 mm, junta flangeada (não inclui o fornecimento). af_09/2021 | un | 2
2.1.12.1.2.2 | Assentamento de conexão com 2 acessos, ferro fundido para rede de água, dn 100 mm, junta flangeada (não inclui o fornecimento). af_09/2021 | un | 1
2.1.12.1.2.3 | Assentamneto de Aço carbono dn 700mm | m | 9
2.1.12.1.2.4 | Assentamento de conexões aço dn 50 á 200 | UN | 2
2.1.12.2 | MÉTODO NÃO DESTRUTIVO
2.1.12.2.1 | SERVIÇOS PRELIMINARES
2.1.12.2.1.1 | Concreto magro para lastro, traço 1:4,5:4,5 (em massa seca de cimento/ areia média/ brita 1) - preparo mecânico com betoneira 600 l. | M3 | 34.3
2.1.12.2.2 | VALA A CÉU ABERTO
2.1.12.2.2.1 | Placa de concreto | M3 | 5.25
2.1.12.2.2.2 | Fita subterrrânea 7,6cmx300m | m | 50
2.1.13 | SERVIÇOS FINAIS DA ADUTORA
2.1.13.1 | Desinfecção e teste hidrostático em adutora | m | 2498.1748
2.1.13.2 | Cadastro de redes de água / adutoras | m | 2498.1748
2.1.13.3 | Limpeza final da obra | m2 | 2498.1748
2.1.14 | FORNECIMENTO DE MATERIAL HIDRAULICO
2.1.14.1 | Tubo em fofo, je, ponta / bolsa, classe k 7, d= 600mm | m | 2498.1748
2.1.14.2 | Curva de 90º com bolsas com junta elástica, dn600 mmø | pç | 4
2.1.14.3 | Curva com bolsa junta elástica, C45°, DN600mm | pç | 7
2.1.14.4 | Curva com bolsa junta elástica, C22°30, DN600mm | pç | 5
2.1.14.5 | Curva com bolsa junta elástica, C11°15', DN600mm | pç | 2
2.1.15 | CAIXA DE DESCARGA - ADUTORA X (4)
2.1.15.1 | ESTRUTURAS E FUNDAÇÕES
2.1.15.1.1 | Ensaio de resistencia a compressao simples - concreto | un | 16
2.1.15.2 | FORNECIMENTO DE MATERIAL HIDRAULICO (CAIXA DE DESCARGA)
2.1.15.2.1 | TUBULAÇÃO
2.1.15.2.1.1 | Tubo k7 ponta e bolsa com junta elástica, dn 100 | m | 0.14
2.1.15.2.1.2 | Tubo k7 ponta e bolsa com junta elástica, dn 100 | m | 0.2
2.1.15.2.1.3 | Tubo k7 ponta e bolsa com junta elástica, dn 100 | m | 0.93
2.1.15.2.1.4 | Tubo k7 ponta e bolsa com junta elástica, dn 100 | m | 3.8
2.1.15.2.1.5 | Tubo k7 ponta e bolsa com junta elástica, dn 100 | m | 4.68
2.1.15.2.2 | CONEXÕES
2.1.15.2.2.1 | Conexão tangencial ø 200para tubo com ø1200externo compr.l=1,6mflangeada e soldada | pç | 1
2.1.15.2.2.2 | Conexão tangencial ø 80para tubo com ø700externo compr.l=1,35mflangeada e soldada | pç | 1
2.1.15.2.2.3 | Conexão tangencial ø 150para tubo com ø700externo compr.l=1,35mflangeada e soldada | pç | 1
2.1.15.2.2.4 | Conexão tangencial ø 250para tubo com ø1500externo compr.l=1,75mflangeada e soldada | pç | 1
2.1.15.2.2.5 | Acoplamento tipo alvenius dn 200 pn10 | pç | 2
2.1.15.2.2.6 | Acoplamento tipo alvenius dn 400 pn10 | pç | 3
2.1.15.2.2.7 | Acoplamento tipo alvenius dn 400 pn16 | pç | 1
2.1.15.2.2.8 | Acoplamento tipo alvenius dn 80 pn16 | pç | 2
2.1.15.2.2.9 | Acoplamento tipo alvenius dn 150 pn10 | pç | 2
2.1.15.2.2.10 | Acoplamento tipo alvenius dn 250 pn10 | pç | 2
2.1.15.2.2.11 | Conjunto de acessórios para flange pn10, dn200 mmø-200 mmø | pç | 1
2.1.15.2.2.12 | Conjunto de acessórios para flange pn16 dn80 | pç | 1
2.1.15.2.2.13 | Conjunto de acessórios para flange pn16 dn150 | pç | 1
2.1.15.2.2.14 | Conjunto de acessórios para flange pn10, dn250 mmø-250 mmø, | cj | 1
2.1.15.2.2.15 | Curva com flanges pn10 90 graus, dn200 mmø-200 mmø | pç | 1
2.1.15.2.2.16 | Curva 90 graus com flanges pn16 dn80 | un | 1
2.1.15.2.2.17 | Curva 90 graus com flanges pn10/16 dn150 | un | 1
2.1.15.2.2.18 | Curva com flanges pn10 90 graus, dn250 mmø-250 mmø, | pç | 1
2.1.15.2.3 | ACESSÓRIOS
2.1.15.2.3.1 | Tubo diam. 16", esp. std, extremidades com anel para acoplamento tipo alvenius | M | 4
2.1.15.2.3.2 | Tê para descarga diam. 16"x 200 | pç | 1
2.1.15.2.3.3 | Tê para descarga diam. 16"x80 | pç | 1
2.1.15.2.3.4 | Tê para descarga diam. 16"x150 | pç | 1
2.1.15.2.3.5 | Tê para descarga diam. 16"x 250 | pç | 1
2.1.15.2.3.6 | Tampão circular dn 600mm (c/ telar) | pç | 4
2.1.15.2.3.7 | Tampão de ferro fundido, dn 900 mm | UN | 8
2.1.15.2.3.8 | Válvula de gaveta com volante, dn 80, com flanges e cunha de borracha, pn 10, corpo curto, euro 23 | pç | 4
2.1.15.2.3.9 | Módulo de escada sem guarda-corpo - 5 degraus | pç | 4
2.1.16 | CAIXA DE VENTOSA ADUTORA X (6)
2.1.16.1 | ESTRUTURAS E FUNDAÇÕES
2.1.16.1.1 | Ensaio de resistencia a compressao simples - concreto | un | 20
2.1.16.2 | FORNECIMENTO DE MATERIAL HIDRAULICO (CAIXA DE VENTOSA DE TRÍPLICE FUNÇÃO )
2.1.16.2.1 | TUBULAÇAO
2.1.16.2.1.1 | Tubo forjado com extremos biselados para solda, pn10 dn ø100mm l=0.69 m | pç | 3
2.1.16.2.1.2 | Tubo forjado com extremos biselados para solda, pn10 dn ø100mm l=1.72 m | pç | 3
2.1.16.2.1.3 | Tubo forjado com extremos biselados para solda, l= 0,27m dn ø100mm | pç | 3
2.1.16.2.1.4 | Tubo k7 ponta e bolsa com junta elástica, dn 100 | m | 5.16
2.1.16.2.1.5 | Tubo forjado com extremos biselados para solda, pn10 dn ø150mm l=0.69 m | pç | 1
2.1.16.2.1.6 | Tubo forjado com extremos biselados para solda, pn10 dn ø150mm l=1.72 m | pç | 1
2.1.16.2.1.7 | Tubo forjado com extremos biselados para solda, l= 0,27m dn ø150mm | pç | 1
2.1.16.2.1.8 | Tubo k7 ponta e bolsa com junta elástica, dn 150 | m | 1.72
2.1.16.2.1.9 | Tubo com extremos biselados para solda esp. 1/4" dn ø1200mml=0,31 m | pç | 1
2.1.16.2.2 | CONEXÕES
2.1.16.2.2.1 | Conjunto de acessórios para flange pn10, dn200 mmø-200 mmø | pç | 1
2.1.16.2.2.2 | Conjunto de acessórios para flange pn10, ø 100mm | cj | 6
2.1.16.2.2.3 | Conjunto de acessórios para flange pn10, dn150 mmø-150 mmø, | cj | 5
2.1.16.2.2.4 | Curva 90 graus com flanges pn10/16 dn150 | un | 1
2.1.16.2.2.5 | Curva gomada tipo 1 45 graus, dn 1200-1200mm | pç | 2
2.1.16.2.2.6 | Curva 90 graus biselada para solda , ø 200mm | pç | 1
2.1.16.2.2.7 | Curva 90 graus biselada para solda , ø 150mm | pç | 3
2.1.16.2.2.8 | Curva 90 graus com flanges pn16 dn100 | un | 3
2.1.16.2.2.9 | Placa de redução pn10, ø 200mmx, ø 150mm | pç | 1
2.1.16.2.2.10 | Placa de redução pn10, ø 150mmx, ø 100mm | pç | 3
2.1.16.2.2.11 | Placa de redução pn10, ø 150mmx, ø 100mm | pç | 1
2.1.16.2.2.12 | Redução concentr pn10, ø 200mmx, ø 150mm | pç | 1
2.1.16.2.2.13 | Redução concentr pn10, ø 150mmx, ø 100mm | pç | 3
2.1.16.2.2.14 | Tê com colar de reforço soldado, pn10, ø 1500mmx, ø 200mm | pç | 1
2.1.16.2.2.15 | Tê com colar de reforço soldado, pn10, ø 1500mmx, ø 150mm | pç | 3
2.1.16.2.2.16 | Tê com colar de reforço soldado , ø 1200mm x ø 900mm | pç | 1
2.1.16.2.2.17 | Tê com colar de reforço soldado , ø 1200mm x ø 150mm | pç | 1
2.1.16.2.2.18 | Flange sobressalente soldada pn10, dn 200-200mm | pç | 2
2.1.16.2.2.19 | Flange sobressalente, pn16, ø 150mm | pç | 6
2.1.16.2.2.20 | Flange sobressalente soldada pn10, dn 1200-1200mm | pç | 1
2.1.16.2.2.21 | Flange sobressalente pn10, ø 100mm | pç | 1
2.1.16.2.2.22 | Flange cego, pn pn10, ø 1200mm | pç | 1
2.1.16.2.3 | ACESSÓRIOS
2.1.16.2.3.1 | Escada marinheiro (4 degraus) | cj | 5
2.1.17 | BLOCOS DE APOIO
2.1.17.1 | Ensaio de resistencia a compressao simples - concreto | un | 76
2.1.18 | TRAVESSIAS
2.1.18.1 | TRAVESSIA 1A - CÓRREGO
2.1.18.1.1 | FORNECIMENTO DE MATERIAIS
2.1.18.1.1.1 | Ventosa triplice função dn 100 mm pn16 | pç | 1
2.1.18.1.1.2 | Válvula de gaveta com volante, dn 80, com flanges e cunha de borracha, pn 10, corpo curto, euro 23 | pç | 1
2.1.18.1.1.3 | Conjunto de acessórios para flange pn10, dn200 mmø-200 mmø | pç | 1
2.1.18.1.1.4 | Curva gomada tipo 1, dn700 mmø-700 mmø, | pç | 8
2.1.18.1.1.5 | Flange sobressalente soldada pn10, dn 200-200mm | pç | 1
2.1.18.1.1.6 | Placa de redução pn16, dn200 mmø-80 mmø | pç | 1
2.1.18.1.1.7 | Tê com colar de reforço soldado, dn700 mmø-700 mmø-200 mmø, | pç | 1
2.2 | EEAB-100
2.2.1 | SERVIÇOS TÉCNICOS
2.2.1.1 | Placa de obra em chapa de aco galvanizado | m2 | 4.5
2.2.1.2 | Limpeza mecanizada de camada vegetal, vegetação e pequenas árvores (diâmetro de tronco menor que 0,20 m), com trator de esteiras. | m2 | 83.079
2.2.1.3 | Locação convencional de obra, utilizando gabarito de tábuas corridas pontaletadas a cada 2,00m . | M | 114.3
2.2.1.4 | Locação de rede de água | M | 77.45
2.2.2 | TERRAPLENAGEM - TALUDE SUBSTAÇÃO
2.2.2.1 | ATERRO
2.2.2.1.1 | Aterro mecanizado de vala com escavadeira hidráulica (capacidade da caçamba: 0,8 m³ / potência: 111 hp), largura até 1,5 m, profundidade de 1,5 a 3,0 m, com areia para aterro. | m3 | 41.83
2.2.2.1.2 | Carga, manobra e descarga de solos e materiais granulares em caminhão basculante 14 m³ - carga com escavadeira hidráulica (caçamba de 1,20 m³ / 155 hp) e descarga livre (unidade: m3). | M3 | 54.379
2.2.2.1.3 | Transporte com caminhão basculante de 14 m³, em via urbana pavimentada, dmt até 30 km (unidade: m3xkm). af_07/2020 | M3XKM | 543.79
2.2.2.1.4 | Compactação mecânica a 100% do proctor normal – pavimentação urbana | M3 | 41.83
2.2.2.2 | CORTE
2.2.2.2.1 | Escavação vertical para infraestrutura, com carga, descarga e transporte de solo de 1ª categoria, com escavadeira hidráulica (caçamba: 1,2 m³ / 155hp), frota de 6 caminhões basculantes de 10 m³, dmt de 1,5 km e velocidade média18 km/h. | M3 | 4.6
2.2.2.2.2 | Carga, manobra e descarga de solos e materiais granulares em caminhão basculante 14 m³ - carga com escavadeira hidráulica (caçamba de 1,20 m³ / 155 hp) e descarga livre (unidade: m3). | M3 | 5.98
2.2.2.2.3 | Transporte com caminhão basculante de 14 m³, em via urbana pavimentada, dmt até 30 km (unidade: m3xkm). af_07/2020 | M3XKM | 59.8
2.2.3 | MOVIMENTAÇÃO DE TERRA
2.2.3.1 | Escavação mecanizada de vala com prof. até 1,5 m (média montante e jusante/uma composição por trecho), escavadeira (0,8 m3), larg. de 1,5 m a 2,5 m, em solo de 1a categoria, em locais com alto nível de interferência. af_09/2024 | M3 | 11.3331
2.2.3.2 | Escavação com retro-escavadeira de pneus, de valas, em material de 2ª categoria até 1,50m de profundidade | m3 | 9.614
2.2.3.3 | Escavação de vala - em rocha sã, executada entre as profundidades de 0 a 2,0m, com uso de dispositivo gerador de gás instantâneo fragmentador de rocha pyroblast ou similar, incluindo proteção | M3 | 9.614
2.2.3.4 | ABAFAMENTO COM MATERIAL DE 1A CATEGORIA COM MATERIAL ESCAVADO DA PRÓPRIA VALA | m3 | 35.3681
2.2.3.5 | ABAFAMENTO COMPLEMENTAR: PROTEÇÃO PARA CARGA EXPLOSIVA NAS ESCAVAÇÕES A FOGO (MATERIAL DE 1ª CAT.) | m3 | 12.7019
2.2.3.6 | Preparo de fundo de vala com largura menor que 1,5 m, com camada de areia, lançamento manual. | M3 | 94.095
2.2.3.7 | Carga, manobra e descarga de solos e materiais granulares em caminhão basculante 14 m³ - carga com escavadeira hidráulica (caçamba de 1,20 m³ / 155 hp) e descarga livre (unidade: m3). | M3 | 98.0271
2.2.3.8 | Transporte com caminhão basculante de 14 m³, em via urbana pavimentada, dmt até 30 km (unidade: m3xkm). af_07/2020 | M3XKM | 1310.52
2.2.3.9 | Reaterro mecanizado de vala com retroescavadeira (capacidade da caçamba da retro: 0,26 m³/potência: 88 hp), largura até 0,8 m, profundidade até 1,5 m, com solo (sem substituição) de 1ª categoria, com placa vibratória. | M3 | 4.7047
2.2.3.10 | Retirada de material de 3ª categoria (após escavação/desmonte) em valas, com escavadeira hidráulica - exclusive carga e transporte. | M3 | 14.421
2.2.3.11 | Espalhamento de material com trator de esteiras. | M3 | 2.8228
2.2.3.12 | Indenização/destinação de bota-fora em local licenciado | m3 | 14.421
2.2.4 | ESTRUTURAS E FUNDAÇÕES
2.2.4.1 | Armação de pilar ou viga de estrutura convencional de concreto armado utilizando aço ca-60 de 5,0 mm - montagem. | KG | 431
2.2.4.2 | Armação de pilar ou viga de estrutura convencional de concreto armado utilizando aço ca-50 de 6,3 mm - montagem. | KG | 264
2.2.4.3 | Armação de pilar ou viga de estrutura convencional de concreto armado utilizando aço ca-50 de 8,0 mm - montagem. | KG | 1743
2.2.4.4 | Armação de pilar ou viga de estrutura convencional de concreto armado utilizando aço ca-50 de 10,0 mm - montagem. | KG | 365
2.2.4.5 | Armação de pilar ou viga de estrutura convencional de concreto armado utilizando aço ca-50 de 12,5 mm - montagem. | KG | 483
2.2.4.6 | Armação de pilar ou viga de estrutura convencional de concreto armado utilizando aço ca-50 de 16,0 mm - montagem. | KG | 140
2.2.4.7 | Concreto fck = 30mpa, traço 1:2,1:2,5 (em massa seca de cimento/ areia média/ brita 1) - preparo mecânico com betoneira 400 l. | M3 | 51.46
2.2.4.8 | Lançamento com uso de baldes, adensamento e acabamento de concreto em estruturas. | M3 | 51.46
2.2.4.9 | Montagem e desmontagem de fôrma de viga, escoramento com garfo de madeira, pé-direito simples, em chapa de madeira resinada, 2 utilizações. | M2 | 304.34
2.2.4.10 | ACESSÓRIOS FERRO FUNDIDO
2.2.4.10.1 | Suporte para tubulação | un | 3
2.2.4.11 | ASSENTAMENTO E MONTAGEM DE MATERIAIS HIDRÁLICO
2.2.4.11.1 | Assentamento de tubo de ferro fundido para rede de água, dn 600 mm, junta elástica, instalado em local com nível alto de interferências (não inclui fornecimento). | M | 75.45
2.2.4.11.2 | Assentamento de conexão de ferro fundido para rede de água, dn 900 mm, junta elástica, instalado em local com nível alto de interferências (não inclui fornecimento). | UN | 1
2.2.4.11.3 | Assentamento de conexão de ferro fundido para rede de água, dn 700 mm, junta elástica, instalado em local com nível alto de interferências (não inclui fornecimento). | UN | 1
2.2.4.11.4 | Assentamento de conexão de ferro fundido para rede de água, dn 600 mm, junta elástica, instalado em local com nível alto de interferências (não inclui fornecimento). | UN | 50
2.2.4.11.5 | Assentamento de conexão de ferro fundido para rede de água, dn 80 mm, junta elástica, instalado em local com nível alto de interferências (não inclui fornecimento). | UN | 4
2.2.4.11.6 | Assentamento de conexão de ferro fundido para rede de água, dn 100 mm, junta elástica, instalado em local com nível alto de interferências (não inclui fornecimento). | UN | 2
2.2.4.11.7 | Assentamento de Tampão ferro fundido dn 600mm | un | 1
2.2.4.11.8 | Instalação de Montagem Conjunto moto-bomba centrífugo horizontal Q=1804,4 M3/H - H = 72 MCA | cj | 2
2.2.4.12 | CARGA, DESCARGA E TRANSPORTE DE TUBULAÇÕES E CONEXÕES FOFO
2.2.4.12.1 | Carga e Descarga de Tubos de Ferro Fundido DN 600 mm | m | 75.45
2.2.5 | PISOS
2.2.5.1 | Piso alta resistência ou industrial de 12 mm, comum, cor cinza, juntas, sem polimento, inclusive argamassa de regularização, aplicado - R1 | m2 | 72.333
2.2.6 | PAREDES E PAINÉIS
2.2.6.1 | Alvenaria de vedação de blocos vazados de concreto de 14x19x39 cm (espessura 14 cm) e argamassa de assentamento com preparo em betoneira. af_12/2021 | M2 | 232
2.2.7 | REVESTIMENTOS
2.2.7.1 | Chapisco aplicado somente na estrutura de concreto da fachada, com desempenadeira dentada. argamassa industrializada com preparo em misturador 300 kg. | M2 | 547.079
2.2.7.2 | Reboco especial de parede 2cm com argamassa traço t3 - 1:3 cimento / areia / vedacit | m2 | 547.079
2.2.8 | PINTURAS
2.2.8.1 | Aplicação de fundo selador acrílico em paredes, uma demão. | M2 | 547.079
2.2.8.2 | Aplicação manual de pintura com tinta látex acrílica em paredes, duas demãos. | m2 | 547.079
2.2.8.3 | Pintura com tinta alquídica de acabamento (esmalte sintético fosco) pulverizada sobre superfícies metálicas (exceto perfil) executado em obra (02 demãos). | M2 | 13.02
2.2.9 | IMPERMEABILIZAÇÕES
2.2.9.1 | Impermeabilização de superfície com emulsão asfáltica, 2 demãos | M2 | 102.075
2.2.9.2 | Impermeabilização de superfície com argamassa polimérica / membrana acrílica, 3 demãos. | M2 | 0.77
2.2.9.3 | Impermeabilização de superfície com manta asfáltica, uma camada, inclusive aplicação de primer asfáltico, e=4mm. af_09/2023 | M2 | 94.06
2.2.9.4 | Proteção mecânica de superficie horizontal com argamassa de cimento e areia, traço 1:3, e=3cm. | M2 | 94.06
2.2.10 | ESQUADRIAS
2.2.10.1 | Porta corta fogo, de abrir, 02 folhas, em chapa de aço galvanizado nº24, batente em chapa nº18, classe 90, isolante em manta cerâmica incombustível e=5cm, dobradiças tipo helicoidal em aço 1010/1020, e fechadura reversível sem chave | m2 | 13.02
2.2.10.2 | Porta ou janela em alumínio, cor N/P/B,tipo veneziana, de abrir ou correr, completa inclusive caixilhos, dobradiças ou roldanas e fechadura | m2 | 15.92
2.2.10.3 | Janela de madeira (pinus/eucalipto ou equiv.) de abrir com 4 folhas (2 venezianas e 2 guilhotinas), com batente, alizar e ferragens, exclusive vidros, acabamento e contramarco, fixação c/ parafuso e espuma - fornecimento e instalação. af_11/2024 | M2 | 3
2.2.10.4 | Tela de aço galvanizado fio 14 bwg, malha 3/4", ondulada, quadrada, fixada entre molduras constituídas de barras chatas de 1 1/2 x 1/4" e 1 1/2 x 1/8" | m2 | 15.92
2.2.10.5 | Grade de ferro com tela de aço galvanizado fio 12, malha 2", losangular, sem revestimento e cantoneira em "L" de abas iguais de 3/4" x 1/8" | m2 | 19
2.2.10.6 | Verga moldada in loco em concreto, espessura de *15* cm. af_03/2024 | M | 93.95
2.2.10.7 | Contraverga pré-moldada, espessura de *15* cm. af_03/2024 | M | 87.05
2.2.11 | SERVIÇOS FINAIS
2.2.11.1 | Limpeza final da obra | m2 | 72.333
2.2.12 | ESTRUTURAS E FUNDAÇÕES
2.2.12.1 | Ensaio de resistencia a compressao simples - concreto | un | 26
2.2.13 | FORNECIMENTO DE MATERIAIS HIDROMECANICO
2.2.13.1 | TUBULAÇÃO
2.2.13.1.1 | Tubo k7 ponta e bolsa com junta elástica, ferro fundido, dn 600, l=500 mm | pç | 1
2.2.13.1.2 | Tubo k7 ponta e bolsa com junta elástica, ferro fundido, dn 600, l=800 mm | pç | 1
2.2.13.1.3 | Tubo k7 ponta e bolsa com junta elástica, ferro fundido, dn 600, l=1590 mm | pç | 1
2.2.13.1.4 | Tubo k7 ponta e bolsa com junta elástica, ferro fundido, dn 600, l=2950 mm | pç | 1
2.2.13.1.5 | Tubo k7 ponta e bolsa com junta elástica, ferro fundido, dn 600, l=2980 mm | pç | 1
2.2.13.1.6 | Tubo k7 ponta e bolsa com junta elástica, ferro fundido, dn 600, l=3200 mm | pç | 1
2.2.13.1.7 | Tubo k7 ponta e bolsa com junta elástica, ferro fundido, dn 600, l=4760 mm | pç | 1
2.2.13.1.8 | Tubo k7 ponta e bolsa com junta elástica, ferro fundido, dn 600, l=5940 mm | pç | 1
2.2.13.1.9 | Tubo k7 ponta e bolsa com junta elástica, ferro fundido, dn 600, l=9940 mm | pç | 1
2.2.13.1.10 | Tubo k7 ponta e bolsa com junta elástica, ferro fundido, dn 600, l=10150 mm | pç | 1
2.2.13.1.11 | Tubo k7 ponta e bolsa com junta elástica, ferro fundido, dn 600, l=21700 mm | pç | 1
2.2.13.1.12 | Tubo k7, com flanges pn25, ferro fundido, dn 600, l=410 mm | pç | 2
2.2.13.1.13 | Tubo k7, com flanges pn25, ferro fundido, dn 600, l=420 mm | pç | 2
2.2.13.1.14 | Tubo k7, com flanges pn25, ferro fundido, dn 600, l=500 mm | pç | 1
2.2.13.1.15 | Tubo k7, com flanges pn25, ferro fundido, dn 600, l=750 mm | pç | 1
2.2.13.1.16 | Tubo k7, com flanges pn25, ferro fundido, dn 600, l=1600 mm | pç | 2
2.2.13.1.17 | Tubo k7, com flanges pn25, ferro fundido, dn 600, l=1830 mm | pç | 1
2.2.13.2 | ACESSÓRIOS FERRO FUNDIDO
2.2.13.2.1 | Tampão circular dn 600mm (c/ telar) | pç | 1
2.2.13.2.2 | Ventosa triplice função dn 100mm, flange pn16 dn 80mm | pç | 1
2.2.13.2.3 | Válvula borboleta tipo wafer dn 600 mm | pç | 2
2.2.13.2.4 | Válvula de gaveta com volante, dn 80mm, com flanges e cunha de borracha, pn 16, corpo curto, euro 23 | pç | 3
2.2.13.2.5 | Válvula de retenção portinhola dupla dn 600 | pç | 2
2.2.13.2.6 | Suporte para tubulação tipo 1 h=490 mm | pç | 2
2.2.13.3 | CONEXÕES
2.2.13.3.1 | Conjunto de acessórios para flange pn25, dn 600mm | pç | 18
2.2.13.3.2 | Curva de 90º com bolsas com junta elástica, dn600 mmø | pç | 6
2.2.13.3.3 | Flange cego, dn 700mm | cj | 1
2.2.13.3.4 | Flange cego, dn 900mm | pç | 1
2.2.13.3.5 | Junta de desmontagem travada axialmente pn25, dn 600mm | pç | 4
2.2.13.3.6 | Junta de desmontagem travada axialmente, pn16, dn 600mm | pç | 2
2.2.13.3.7 | Luva com bolsas com junta elástica, dn 600mm | pç | 2
2.2.13.3.8 | Placa de redução pn16, dn 200-80mm | pç | 2
2.2.13.3.9 | Redução concêntrica com flanges pn10, dn 600-400mm | pç | 2
2.2.13.3.10 | Redução concêntrica com flanges pn10, dn 600-500mm | pç | 2
2.2.13.3.11 | Redução concêntrica com flanges pn10, dn 700-600mm | pç | 2
2.2.13.3.12 | Te com bolsas junta elástica pn 10, dn 600mm | pç | 2
2.2.13.3.13 | Te com flanges pn25, dn 600-200mm | pç | 2
2.2.13.3.14 | Tubo com ponta e flange pn25 com aba de vedação, dn 600mm l=1,50mm | pç | 2
2.2.13.3.15 | Curva com bolsa junta elástica, C45°, DN600mm | pç | 2
2.2.13.4 | EQUIPAMENTOS
2.2.13.4.1 | Conjunto motobomba centrífugo horizontal - q=1804,4 m³/h - h=72 mca | cj | 2
2.2.13.4.2 | Ponte rolante com capacidade para 15 toneladas | und | 1
2.2.13.4.3 | Reservatório hidropneumático - v=35 m³ | und | 1
2.2.13.4.4 | Stop-log de l=300 mm e h=750 mm com alça de retirada | pç | 2
2.2.13.4.5 | Tampa articulável 1150 x 1450mm | pç | 2
2.2.13.4.6 | Guarda-corpo tubular (h=1,20 m) | M | 57.48
2.2.13.4.7 | Passarela com escada e guarda corpo em aço | und | 1
2.2.14 | ELÉTRICO E AUTOMAÇÃO
2.2.14.1 | ESTAÇÃO ELEVATÓRIA DE ÁGUA BRUTA -EEAB 100 (EXISTENTE)
2.2.14.1.1 | EEAB 100 (EXISTENTE) - INSTRUMENTAÇÃO E AUTOMAÇÃO | un | 1
2.2.14.1.2 | EEAB 100 (EXISTENTE) - FORÇA, COMANDO, ILUMINAÇÃO, TOMADAS, ATERRAMENTO E SPDA | un | 1
2.3 | ADUTORA DO TRECHO 01B
2.3.1 | TÉCNICOS E PRELIMINARES
2.3.1.1 | Placa de obra em chapa de aco galvanizado | m2 | 4.5
2.3.1.2 | Locação de rede de água | M | 16917.4096
2.3.1.3 | Limpeza mecanizada de camada vegetal, vegetação e pequenas árvores (diâmetro de tronco menor que 0,20 m), com trator de esteiras. | m2 | 21992.6325
2.3.1.4 | Passadicos com tabuas de madeira para pedestres | m2 | 439.8526
2.3.1.5 | Passadicos metalico para veiculos | m2 | 845.8705
2.3.1.6 | Demolição de cerca - estacas de madeira com até 20 fios de arame farpado | M | 11842.1867
2.3.1.7 | Cerca com estaca de madeira sabiá ou similar h = 2,20m, altura útil 1,60m, c/ 5 fios arame farpado | M | 11842.1867
2.3.2 | TERRAPLANAGEM - MOVIMENTO DE TERRA
2.3.2.1 | Escavação mecanizada de vala com prof. até 1,5 m (média montante e jusante/uma composição por trecho), escavadeira (0,8 m3), larg. de 1,5 m a 2,5 m, em solo de 1a categoria, em locais com alto nível de interferência. af_09/2024 | M3 | 8037.3211
2.3.2.2 | Escavação mecanizada de vala com prof. até 1,5 m (média montante e jusante/uma composição por trecho), escavadeira (0,8 m3), larg. de 1,5 m a 2,5 m, em solo de 2a categoria, em locais com alto nível de interferência. af_09/2024 | M3 | 12055.9817
2.3.2.3 | Escavação de vala - em rocha sã, executada entre as profundidades de 0 a 2,0m, com uso de dispositivo gerador de gás instantâneo fragmentador de rocha pyroblast ou similar, incluindo proteção | M3 | 23299.8538
2.3.2.4 | ABAFAMENTO COM MATERIAL DE 1A CATEGORIA COM MATERIAL ESCAVADO DA PRÓPRIA VALA | m3 | 17528.3028
2.3.2.5 | Aterro mecanizado de vala com minicarregadeira, com areia para aterro. af_08/2023 | M3 | 18145.6168
2.3.2.6 | Espalhamento de material com trator de esteiras. | M3 | 1141.9252
2.3.2.7 | Execução e compactação de aterro com solo predominantemente arenoso - exclusive solo, escavação, carga e transporte. Af_11/2019 | M3 | 2283.8504
2.3.2.8 | Preparo de fundo de vala com largura menor que 1,5 m, com camada de areia, lançamento manual. | M3 | 2283.8504
2.3.2.9 | Reaterro mecanizado de vala com retroescavadeira (capacidade da caçamba da retro: 0,26 m³/potência: 88 hp), largura de 0,8 a 1,5 m, profundidade até 1,5 m, com solo (sem substituição) de 1ª categoria, com placa vibratória. af_08/2023 | M3 | 18180.4045
2.3.2.10 | Carga, manobra e descarga de solos e materiais granulares em caminhão basculante 14 m³ - carga com escavadeira hidráulica (caçamba de 1,20 m³ / 155 hp) e descarga livre (unidade: m3). | M3 | 63994.8781
2.3.2.11 | Transporte com caminhão basculante de 14 m³, em via urbana pavimentada, dmt até 30 km (unidade: m3xkm). af_07/2020 | M3XKM | 983932.0738
2.3.2.12 | Retirada de material de 3ª categoria (após escavação/desmonte) em valas, com escavadeira hidráulica - exclusive carga e transporte. | M3 | 23299.8538
2.3.2.13 | Indenização/destinação de bota-fora em local licenciado | m3 | 34949.7808
2.3.2.14 | Travessia método não destrutivo para tubo de 700mm | m | 80
2.3.3 | ESCORAMENTOS E ESGOTAMENTOS
2.3.3.1 | Escoramento de vala, tipo descontínuo, com profundidade de 0 a 1,5 m, largura menor que 1,5 m | M2 | 64286.158
2.3.4 | ASSENTAMENTO DE MATERIAL HIDRÁULICO
2.3.4.1 | Assentamento de tubo de ferro fundido para rede de água, dn 600 mm, junta elástica, instalado em local com nível alto de interferências (não inclui fornecimento). | M | 16917.4096
2.3.4.2 | Assentamento de conexão 2 acessos alinhados de ferro fundido para rede de água, dn 600, junta elástica, instalado em local com nível alto de interferências (não inclui fornecimento). af_05/2024 | UN | 45
2.3.5 | CARGA, DESCARGA E TRANSPORTE DE TUBULAÇÕES E CONEXÕES FOFO
2.3.5.1 | Carga e Descarga de Tubos de Ferro Fundido DN 600 mm | m | 16917.4096
2.3.6 | CAIXA DE DESCARGA - ADUTORA X (21)
2.3.6.1 | TÉCNICOS E PRELIMINARES
2.3.6.1.1 | Locação convencional de obra, utilizando gabarito de tábuas corridas pontaletadas a cada 2,00m . | M | 361.2
2.3.6.2 | TERRAPLANAGEM MOVIMENTAÇÃO DE TERRA
2.3.6.2.1 | Escavação mecanizada de vala com prof. até 1,5 m (média montante e jusante/uma composição por trecho), escavadeira (0,8 m3), larg. menor que 1,5 m, em solo de 1a categoria, em locais com alto nível de interferência. | M3 | 142.212
2.3.6.2.2 | Escavação mecanizada de vala com prof. Até 1,5 m (média montante e jusante/uma composição por trecho), escavadeira (0,8 m3),larg. Até 1,5 m, em solo de 2a categoria, em locais com alto nível de interferência. Af_02/2021 | M3 | 145.1625
2.3.6.2.3 | Escavação de vala - em rocha sã, executada entre as profundidades de 0 a 2,0m, com uso de dispositivo gerador de gás instantâneo fragmentador de rocha pyroblast ou similar, incluindo proteção | M3 | 91.5915
2.3.6.2.4 | ABAFAMENTO COM MATERIAL DE 1A CATEGORIA COM MATERIAL ESCAVADO DA PRÓPRIA VALA | m3 | 228.9787
2.3.6.2.5 | Preparo de fundo de vala com largura menor que 1,5 m, com camada de areia, lançamento manual. | M3 | 134.82
2.3.6.2.6 | Espalhamento de material com trator de esteiras. | M3 | 6.741
2.3.6.2.7 | Carga, manobra e descarga de solos e materiais granulares em caminhão basculante 14 m³ - carga com escavadeira hidráulica (caçamba de 1,20 m³ / 155 hp) e descarga livre (unidade: m3). | M3 | 611.1719
2.3.6.2.8 | Transporte com caminhão basculante de 14 m³, em via urbana pavimentada, dmt até 30 km (unidade: m3xkm). af_07/2020 | M3XKM | 6111.7193
2.3.6.2.9 | Retirada de material de 3ª categoria (após escavação/desmonte) em valas, com escavadeira hidráulica - exclusive carga e transporte. | M3 | 97.1355
2.3.6.3 | ESTRUTURAS E FUNDAÇÕES
2.3.6.3.1 | Armação do sistema de paredes de concreto, executada como reforço, vergalhão de 6,3 mm de diâmetro. af_12/2024 | KG | 22
2.3.6.3.2 | Armação do sistema de paredes de concreto, executada como reforço, vergalhão de 8,0 mm de diâmetro. af_12/2024 | KG | 7304
2.3.6.3.3 | Armação do sistema de paredes de concreto, executada como reforço, vergalhão de 10,0 mm de diâmetro. af_12/2024 | KG | 2442
2.3.6.3.4 | Concreto magro para lastro, traço 1:4,5:4,5 (cimento/ areia média/ brita 1) - preparo manual. | M3 | 7.062
2.3.6.3.5 | Concreto fck = 30mpa, traço 1:2,1:2,5 (em massa seca de cimento/ areia média/ brita 1) - preparo mecânico com betoneira 400 l. | M3 | 162.8
2.3.6.3.6 | Lançamento com uso de baldes, adensamento e acabamento de concreto em estruturas. | M3 | 169.862
2.3.6.3.7 | Montagem e desmontagem de fôrma de pilares retangulares e estruturas similares, pé-direito simples, em chapa de madeira compensada plastificada, 10 utilizações. | M2 | 1151.48
2.3.6.4 | FORNECIMENTO DE MATERIAL HIDRAULICO (CAIXA DE DESCARGA)
2.3.6.4.1 | TUBULAÇÃO
2.3.6.4.1.1 | Tubo de concreto para drenagem, dn 600 mm, l=0.50 m | M | 10.5
2.3.6.4.2 | ACESSÓRIOS
2.3.6.4.2.1 | Tubo pré moldado 900mm poço de visita e inspeção | M | 4.26
2.3.6.4.2.2 | Tubo pré moldado 900mm poço de visita e inspeção | M | 0.4
2.3.6.4.2.3 | Tubo pré moldado 900mm poço de visita e inspeção | M | 0.69
2.3.6.4.2.4 | Tubo pré moldado 900mm poço de visita e inspeção | M | 0.42
2.3.6.4.2.5 | Tubo pré moldado 900mm poço de visita e inspeção | M | 0.26
2.3.6.4.2.6 | Tubo pré moldado 900mm poço de visita e inspeção | M | 0.23
2.3.6.4.2.7 | Tubo pré moldado 900mm poço de visita e inspeção | M | 0.29
2.3.6.4.2.8 | Tubo pré moldado 900mm poço de visita e inspeção | M | 0.11
2.3.6.4.2.9 | Tubo pré moldado 900mm poço de visita e inspeção | M | 0.28
2.3.6.4.2.10 | Tubo pré moldado 900mm poço de visita e inspeção | M | 0.26
2.3.6.4.2.11 | Tubo pré moldado 900mm poço de visita e inspeção | M | 0.09
2.3.6.4.2.12 | Tubo pré moldado 900mm poço de visita e inspeção | M | 0.18
2.3.6.4.2.13 | Tubo pré moldado 900mm poço de visita e inspeção | M | 0.22
2.3.6.4.2.14 | Tubo pré moldado 900mm poço de visita e inspeção | M | 0.06
2.3.6.4.2.15 | Tubo pré moldado 900mm poço de visita e inspeção | M | 0.16
2.3.6.4.2.16 | Tubo pré moldado 900mm poço de visita e inspeção | M | 0.19
2.3.6.4.2.17 | Haste de prolongamento para acionamento de válvulas com mancais e acessórios, l= 1,3m | UN | 3
2.3.6.4.2.18 | Haste de prolongamento para acionamento de válvulas com mancais e acessórios, l= 1,36m | UN | 2
2.3.6.4.2.19 | Haste de prolongamento para acionamento de válvulas com mancais e acessórios, l= 1,85m | UN | 1
2.3.6.4.2.20 | Haste de prolongamento para acionamento de válvulas com mancais e acessórios, l= 1,37m | UN | 1
2.3.6.4.2.21 | Haste de prolongamento para acionamento de válvulas com mancais e acessórios, l= 1,29m | UN | 2
2.3.6.4.2.22 | Haste de prolongamento para acionamento de válvulas com mancais e acessórios, l= 1,39m | UN | 2
2.3.6.4.2.23 | Haste de prolongamento para acionamento de válvulas com mancais e acessórios, l= 1,45m | UN | 1
2.3.6.4.2.24 | Haste de prolongamento para acionamento de válvulas com mancais e acessórios, l= 1,27m | UN | 1
2.3.6.4.2.25 | Haste de prolongamento para acionamento de válvulas com mancais e acessórios, l= 1,44m | UN | 1
2.3.6.4.3 | ASSENTAMENTO DE MATERIAL HIDRAULICO (CAIXA DE DESCARGA)
2.3.6.4.3.1 | Assentamento de tubo FoFo dn 100 | M | 48.8
2.3.6.4.3.2 | Assentamento de conexões FoFo dn 100 Á 200 | un | 42
2.3.6.4.3.3 | Assentamento de tubo aço 16'' | m | 21
2.3.6.4.3.4 | Assentamento de conexões aço, 16'' | UN | 105
2.3.6.4.4 | CARGA, DESCARGA E TRANSPORTE DE TUBULAÇÕES E CONEXÕES FOFO
2.3.6.4.4.1 | Carga, transporte e descarga de tubos e peças em ferro fundido dn 100mm a dn 600mm até 15km | m | 69.8
2.3.7 | CAIXA DE VENTOSA ADUTORA X (20)
2.3.7.1 | TÉCNICOS E PRELIMINARES
2.3.7.1.1 | Locação convencional de obra, utilizando gabarito de tábuas corridas pontaletadas a cada 2,00m . | M | 176.4
2.3.7.2 | TERRAPLANAGEM MOVIMENTAÇÃO DE TERRA
2.3.7.2.1 | Escavação mecanizada de vala com prof. até 1,5 m (média montante e jusante/uma composição por trecho), escavadeira (0,8 m3), larg. menor que 1,5 m, em solo de 1a categoria, em locais com alto nível de interferência. | M3 | 111.09
2.3.7.2.2 | Escavação mecanizada de vala com prof. Até 1,5 m (média montante e jusante/uma composição por trecho), escavadeira (0,8 m3),larg. Até 1,5 m, em solo de 2a categoria, em locais com alto nível de interferência. Af_02/2021 | M3 | 111.09
2.3.7.2.3 | Escavação de vala - em rocha sã, executada entre as profundidades de 0 a 2,0m, com uso de dispositivo gerador de gás instantâneo fragmentador de rocha pyroblast ou similar, incluindo proteção | M3 | 116.6445
2.3.7.2.4 | ABAFAMENTO COM MATERIAL DE 1A CATEGORIA COM MATERIAL ESCAVADO DA PRÓPRIA VALA | m3 | 222.18
2.3.7.2.5 | ABAFAMENTO COMPLEMENTAR: PROTEÇÃO PARA CARGA EXPLOSIVA NAS ESCAVAÇÕES A FOGO (MATERIAL DE 1ª CAT.) | m3 | 69.4313
2.3.7.2.6 | Preparo de fundo de vala com largura menor que 1,5 m, com camada de areia, lançamento manual. | M3 | 111.09
2.3.7.2.7 | Espalhamento de material com trator de esteiras. | M3 | 5.5545
2.3.7.2.8 | Carga, manobra e descarga de solos e materiais granulares em caminhão basculante 14 m³ - carga com escavadeira hidráulica (caçamba de 1,20 m³ / 155 hp) e descarga livre (unidade: m3). | M3 | 691.2575
2.3.7.2.9 | Transporte com caminhão basculante de 14 m³, em via urbana pavimentada, dmt até 30 km (unidade: m3xkm). af_07/2020 | M3XKM | 8717.7877
2.3.7.2.10 | Retirada de material de 3ª categoria (após escavação/desmonte) em valas, com escavadeira hidráulica - exclusive carga e transporte. | M3 | 116.6445
2.3.7.3 | ESTRUTURAS E FUNDAÇÕES
2.3.7.3.1 | Armação do sistema de paredes de concreto, executada como reforço, vergalhão de 8,0 mm de diâmetro. af_12/2024 | KG | 9051
2.3.7.3.2 | Armação do sistema de paredes de concreto, executada como reforço, vergalhão de 10,0 mm de diâmetro. af_12/2024 | KG | 4830
2.3.7.3.3 | Concreto fck = 30mpa, traço 1:2,1:2,5 (em massa seca de cimento/ areia média/ brita 1) - preparo mecânico com betoneira 400 l. | M3 | 132.51
2.3.7.3.4 | Concreto magro para lastro, traço 1:4,5:4,5 (em massa seca de cimento/ areia média/ brita 1) - preparo mecânico com betoneira 600 l. | M3 | 5.5545
2.3.7.3.5 | Lançamento com uso de baldes, adensamento e acabamento de concreto em estruturas. | M3 | 138.0645
2.3.7.3.6 | Montagem e desmontagem de fôrma de pilares retangulares e estruturas similares, pé-direito simples, em chapa de madeira compensada plastificada, 10 utilizações. | M2 | 924.84
2.3.7.4 | FORNECIMENTO DE MATERIAL HIDRAULICO (CAIXA DE VENTOSA DE TRÍPLICE FUNÇÃO )
2.3.7.4.1 | ACESSÓRIOS
2.3.7.4.1.1 | Grelha para ralo, dn 400 ferro fundido | UN | 20
2.3.7.4.1.2 | Suporte para tubulação | un | 20
2.3.7.4.1.3 | Tubo pré moldado 900mm poço de visita e inspeção | M | 5
2.3.7.4.2 | ASSENTAMENTO DE MATERIAL HIDRAULICO (CAIXA DE VENTOSA DE TRÍPLICE FUNÇÃO )
2.3.7.4.2.1 | Assentamento de tubo aço dn 50 á 100 | m | 54.97
2.3.7.4.2.2 | Assentamento de conexão 2 acessos alinhados de ferro fundido para rede de água, dn 500, junta elástica, instalado em local com nível alto de interferências (não inclui fornecimento). | UN | 128
2.3.7.4.2.3 | Assentamento de conexões aço dn 50 á 200 | UN | 79
2.3.7.4.2.4 | Assentamento de Tampão ferro fundido dn 900mm | UN | 5
2.3.7.4.3 | CARGA, DESCARGA E TRANSPORTE DE TUBULAÇÕES E CONEXÕES FOFO
2.3.7.4.3.1 | Carga, transporte e descarga de tubos e peças em ferro fundido dn 80mm a dn 700mm até 15km | m | 54.97
2.3.8 | BLOCOS DE APOIO
2.3.8.1 | Armação de bloco utilizando aço ca-50 de 10 mm - montagem. af_01/2024 | KG | 23665
2.3.8.2 | Concreto fck = 30mpa, traço 1:2,1:2,5 (em massa seca de cimento/ areia média/ brita 1) - preparo mecânico com betoneira 600 l. | M3 | 1547.85
2.3.8.3 | Lançamento com uso de baldes, adensamento e acabamento de concreto em estruturas. | M3 | 1547.85
2.3.8.4 | Fabricação, montagem e desmontagem de fôrma para bloco de coroamento, em madeira serrada, e=25 mm, 4 utilizações. af_01/2024 | M2 | 1123.85
2.3.9 | SINALIZAÇÃO
2.3.9.1 | Sinalização diurna com tela tapume em pvc - 10 usos | m | 4229.3524
2.3.9.2 | Sinalização noturna com tela tapume pvc, balde plástico fiação e lâmpada, reutilização 7 vezes | m | 2416.7728
2.3.9.3 | Placa de sinalização de obra refletiva em alumínio | m2 | 14
2.3.10 | SERVIÇOS FINAIS DA ADUTORA
2.3.10.1 | Desinfecção e teste hidrostático em adutora | m | 16917.4096
2.3.10.2 | Cadastro de redes de água / adutoras | m | 16917.4096
2.3.10.3 | Limpeza final da obra | m2 | 20300.8915
2.3.11 | VALA A CÉU ABERTO
2.3.11.1 | Placa de concreto | M3 | 8.4
2.3.11.2 | Fita subterrrânea 7,6cmx300m | m | 80
2.3.12 | FORNECIMENTO DE MATERIAL HIDRAULICO
2.3.12.1 | Tubo em fofo, je, ponta / bolsa, classe k 7, d= 600mm | m | 16917.4096
2.3.12.2 | Curva de 90º com bolsas com junta elástica, dn600 mmø | pç | 12
2.3.12.3 | Curva com bolsa junta elástica, C45°, DN600mm | pç | 15
2.3.12.4 | C11°15'+c45°00' ferro fundido com bolsas dn600-k7 | pç | 2
2.3.12.5 | Curva com bolsa junta elástica, C22°30, DN600mm | pç | 6
2.3.12.6 | Curva com bolsa junta elástica, C11°15', DN600mm | pç | 7
2.3.12.7 | Te com bolsas junta elástica, dn600 mmø | pç | 2
2.3.12.8 | Redução ferro fundido com bolsas dn600 x 500-k7 | pç | 1
2.3.13 | CAIXA DE DESCARGA - ADUTORA X (21)
2.3.13.1 | ESTRUTURAS E FUNDAÇÕES
2.3.13.1.1 | Ensaio de resistencia a compressao simples - concreto | un | 84
2.3.13.2 | FORNECIMENTO DE MATERIAL HIDRAULICO (CAIXA DE DESCARGA)
2.3.13.2.1 | TUBULAÇÃO
2.3.13.2.1.1 | Tubo k7 ponta e bolsa com junta elástica, dn 100 | m | 0.42
2.3.13.2.1.2 | Tubo k7 ponta e bolsa com junta elástica, dn 100 | m | 0.4
2.3.13.2.1.3 | Tubo k7 ponta e bolsa com junta elástica, dn 100 | m | 0.69
2.3.13.2.1.4 | Tubo k7 ponta e bolsa com junta elástica, dn 100 | m | 0.21
2.3.13.2.1.5 | Tubo k7 ponta e bolsa com junta elástica, dn 100 | m | 0.26
2.3.13.2.1.6 | Tubo k7 ponta e bolsa com junta elástica, dn 100 | m | 0.29
2.3.13.2.1.7 | Tubo k7 ponta e bolsa com junta elástica, dn 100 | m | 0.11
2.3.13.2.1.8 | Tubo k7 ponta e bolsa com junta elástica, dn 100 | m | 0.46
2.3.13.2.1.9 | Tubo k7 ponta e bolsa com junta elástica, dn 100 | m | 0.28
2.3.13.2.1.10 | Tubo k7 ponta e bolsa com junta elástica, dn 100 | m | 0.26
2.3.13.2.1.11 | Tubo k7 ponta e bolsa com junta elástica, dn 100 | m | 0.09
2.3.13.2.1.12 | Tubo k7 ponta e bolsa com junta elástica, dn 100 | m | 0.18
2.3.13.2.1.13 | Tubo k7 ponta e bolsa com junta elástica, dn 100 | m | 0.22
2.3.13.2.1.14 | Tubo k7 ponta e bolsa com junta elástica, dn 100 | m | 0.06
2.3.13.2.1.15 | Tubo k7 ponta e bolsa com junta elástica, dn 100 | m | 0.16
2.3.13.2.1.16 | Tubo k7 ponta e bolsa com junta elástica, dn 100 | m | 0.19
2.3.13.2.1.17 | Tubo k7 ponta e bolsa com junta elástica, dn 100 | m | 19.95
2.3.13.2.1.18 | Tubo k7 ponta e bolsa com junta elástica, dn 100 | m | 24.57
2.3.13.2.2 | CONEXÕES
2.3.13.2.2.1 | Conexão tangencial ø 150para tubo com ø700externo compr.l=1,35mflangeada e soldada | pç | 10
2.3.13.2.2.2 | Conexão tangencial ø 100para tubo com ø700externo compr.l=1,35mflangeada e soldada | pç | 9
2.3.13.2.2.3 | Conexão tangencial ø 80para tubo com ø700externo compr.l=1,35mflangeada e soldada | pç | 2
2.3.13.2.2.4 | Acoplamento tipo alvenius dn 150 pn16 | pç | 8
2.3.13.2.2.5 | Acoplamento tipo alvenius dn 100 pn16 | pç | 10
2.3.13.2.2.6 | Acoplamento tipo alvenius dn 80 pn16 | pç | 4
2.3.13.2.2.7 | Acoplamento tipo alvenius dn 150 pn10 | pç | 12
2.3.13.2.2.8 | Acoplamento tipo alvenius dn 100 pn10 | pç | 8
2.3.13.2.2.9 | Acoplamento tipo alvenius dn 400 pn16 | pç | 11
2.3.13.2.2.10 | Acoplamento tipo alvenius dn 400 pn10 | pç | 10
2.3.13.2.2.11 | Conjunto de acessórios para flange pn16 dn150 | pç | 4
2.3.13.2.2.12 | Conjunto de acessórios para flange pn10, ø 100mm | cj | 5
2.3.13.2.2.13 | Conjunto de acessórios para flange pn16 dn80 | pç | 2
2.3.13.2.2.14 | Conjunto de acessórios para flange pn16 dn150 | pç | 6
2.3.13.2.2.15 | Conjunto de acessórios para flange pn10, ø 100mm | cj | 4
2.3.13.2.2.16 | Curva 90 graus com flanges pn10/16 dn150 | un | 4
2.3.13.2.2.17 | Curva 90 graus com flanges pn16 dn100 | un | 5
2.3.13.2.2.18 | Curva 90 graus com flanges pn16 dn80 | un | 2
2.3.13.2.2.19 | Curva 90 graus com flanges pn10/16 dn150 | un | 6
2.3.13.2.2.20 | Curva 90 graus com flanges pn16 dn100 | un | 4
2.3.13.2.3 | ACESSÓRIOS
2.3.13.2.3.1 | Tubo diam. 16", esp. std, extremidades com anel para acoplamento tipo alvenius | M | 21
2.3.13.2.3.2 | Tê para descarga diam. 16"x150 | pç | 10
2.3.13.2.3.3 | Tê para descarga diam. 16"x100 | pç | 9
2.3.13.2.3.4 | Tê para descarga diam. 16"x80 | pç | 2
2.3.13.2.3.5 | Módulo de escada sem guarda-corpo - 5 degraus | pç | 21
2.3.14 | CAIXA DE VENTOSA ADUTORA X (20)
2.3.14.1 | ESTRUTURAS E FUNDAÇÕES
2.3.14.1.1 | Ensaio de resistencia a compressao simples - concreto | un | 68
2.3.14.2 | FORNECIMENTO DE MATERIAL HIDRAULICO (CAIXA DE VENTOSA DE TRÍPLICE FUNÇÃO )
2.3.14.2.1 | TUBULAÇAO
2.3.14.2.1.1 | Tubo forjado com extremos biselados para solda, pn10 dn ø80mm l=0.69 m | pç | 5
2.3.14.2.1.2 | Tubo forjado com extremos biselados para solda, pn10 dn ø80mm l=1.72 m | pç | 5
2.3.14.2.1.3 | Tubo forjado com extremos biselados para solda, l= 0,28m dn ø80mm | pç | 1
2.3.14.2.1.4 | Tubo k7, com flanges pn10 dn ø80mm, norma nbr7675 para o transporte de água bruta e água tratada | pç | 8.6
2.3.14.2.1.5 | Tubo forjado com extremos biselados para solda, pn16 dn ø80mm l=0.69 m | pç | 4
2.3.14.2.1.6 | Tubo forjado com extremos biselados para solda, pn16 dn ø80mm l=1.72 m | pç | 4
2.3.14.2.1.7 | Tubo forjado com extremos biselados para solda, l= 0,27m dn ø80mm | pç | 8
2.3.14.2.1.8 | Tubo k7, com flanges pn16 dn ø80mm, norma nbr7675 para o transporte de água bruta e água tratada | pç | 6.88
2.3.14.2.1.9 | Tubo forjado com extremos biselados para solda, pn16 dn ø50mm l=0.69 m | pç | 2
2.3.14.2.1.10 | Tubo forjado com extremos biselados para solda, pn16 dn ø50mm l=1.72 m | pç | 2
2.3.14.2.1.11 | Tubo forjado com extremos biselados para solda, l= 0,27m dn ø50mm | pç | 6
2.3.14.2.1.12 | Tubo k7, com flanges pn16 dn ø50mm, norma nbr7675 para o transporte de água bruta e água tratada | pç | 3.44
2.3.14.2.1.13 | Tubo forjado com extremos biselados para solda, l= 0,31m dn ø50mm | pç | 1
2.3.14.2.1.14 | Tubo forjado com extremos biselados para solda, l= 0,45m dn ø50mm | pç | 1
2.3.14.2.1.15 | Tubo forjado com extremos biselados para solda, l= 0,29m dn ø50mm | pç | 1
2.3.14.2.1.16 | Tubo forjado com extremos biselados para solda, pn16 dn ø100mm l=0.69 m | pç | 1
2.3.14.2.1.17 | Tubo forjado com extremos biselados para solda, pn16 dn ø100mm l=1.72 m | pç | 1
2.3.14.2.1.18 | Tubo k7 ponta e bolsa com junta elástica, dn 100 | m | 1.72
2.3.14.2.1.19 | Tubo forjado com extremos biselados para solda, l= 0,3m dn ø50mm | pç | 1
2.3.14.2.2 | CONEXÕES
2.3.14.2.2.1 | Conjunto de acessórios para flange pn10, ø 100mm | cj | 5
2.3.14.2.2.2 | Conjunto de acessórios para flange pn16 dn80 | pç | 18
2.3.14.2.2.3 | Conjunto de acessórios para flange pn10, ø 50mm | cj | 16
2.3.14.2.2.4 | Conjunto de acessórios para flange pn16 dn150 | pç | 1
2.3.14.2.2.5 | Conjunto de acessórios para flange pn10, ø 100mm | cj | 6
2.3.14.2.2.6 | Conjunto de acessórios para flange pn16 dn80 | cj | 10
2.3.14.2.2.7 | Conjunto de acessórios para flange pn10, ø 50mm | cj | 4
2.3.14.2.2.8 | Curva 90 graus com flanges pn16 dn80 | un | 5
2.3.14.2.2.9 | Curva com flanges pn10 90 graus, dn pn10, ø 50mm | PC | 8
2.3.14.2.2.10 | Curva 90 graus com flanges pn16 dn100 | un | 1
2.3.14.2.2.11 | Curva 90 graus com flanges pn16 dn80 | un | 4
2.3.14.2.2.12 | Curva com flanges pn10 90 graus, dn pn16, ø 50mm | PC | 2
2.3.14.2.2.13 | Curva 90 graus biselada para solda , ø 100mm | pç | 9
2.3.14.2.2.14 | Curva 90 graus biselada para solda , ø 80mm | pç | 10
2.3.14.2.2.15 | Flange sobressalente pn10, ø 100mm | pç | 10
2.3.14.2.2.16 | Flange sobressalente, pn10, ø 80mm | pç | 16
2.3.14.2.2.17 | Flange sobressalente, pn16, ø 150mm | pç | 2
2.3.14.2.2.18 | Flange sobressalente pn10, ø 100mm | pç | 8
2.3.14.2.2.19 | Flange sobressalente, pn16, ø 80mm | pç | 4
2.3.14.2.2.20 | Tê com colar de reforço soldado, pn10, ø 700mmx, ø 100mm | pç | 5
2.3.14.2.2.21 | Tê com colar de reforço soldado, pn10, ø 700mmx, ø 80mm | pç | 8
2.3.14.2.2.22 | Tê com colar de reforço soldado, pn16, ø 700mmx, ø 150mm | pç | 1
2.3.14.2.2.23 | Tê com colar de reforço soldado, pn16, ø 700mmx, ø 100mm | pç | 4
2.3.14.2.2.24 | Tê com colar de reforço soldado, pn16, ø 700mmx, ø 80mm | pç | 2
2.3.14.2.2.25 | Placa de redução pn10, ø 100mmx, ø 80mm | pç | 5
2.3.14.2.2.26 | Placa de redução pn10, ø 80mmx, ø 50mm | pç | 8
2.3.14.2.2.27 | Placa de redução pn16, ø 150mmx, ø 100mm | pç | 1
2.3.14.2.2.28 | Placa de redução pn16, ø 100mmx, ø 80mm | pç | 5
2.3.14.2.2.29 | Placa de redução pn16, ø 80mmx, ø 50mm | pç | 2
2.3.14.2.2.30 | Redução concentr pn10, ø 100mmx, ø 80mm | pç | 5
2.3.14.2.2.31 | Redução concentr pn16, ø 150mmx, ø 100mm | pç | 1
2.3.14.2.2.32 | Redução concentr pn16, ø 100mmx, ø 80mm | pç | 4
2.3.14.2.2.33 | Redução concentr pn16, ø 80mmx, ø 50mm | pç | 2
2.3.14.2.2.34 | Redução concentr pn10, ø 80mmx, ø 50mm | pç | 8
2.3.14.2.3 | ACESSÓRIOS
2.3.14.2.3.1 | Escada marinheiro (4 degraus) | cj | 21
2.3.14.2.3.2 | Tampão de ferro fundido, dn 900 mm | UN | 21
2.3.14.2.3.3 | Ventosa triplice função dn 80 mm pn16 | un | 5
2.3.14.2.3.4 | Ventosa triplice função dn 100 mm pn16 | pç | 1
2.3.14.2.3.5 | Ventosa triplice função dn 80 mm pn16 | un | 1
2.3.15 | BLOCOS DE APOIO
2.3.15.1 | Ensaio de resistencia a compressao simples - concreto | un | 776
2.4 | SUB ADUTORA TRECHO 01 R1
2.4.1 | TÉCNICOS E PRELIMINARES
2.4.1.1 | Placa de obra em chapa de aco galvanizado | m2 | 4.5
2.4.1.2 | Locação de rede de água | M | 105.6041
2.4.1.3 | Limpeza mecanizada de camada vegetal, vegetação e pequenas árvores (diâmetro de tronco menor que 0,20 m), com trator de esteiras. | m2 | 105.6041
2.4.1.4 | Passadicos com tabuas de madeira para pedestres | m2 | 2.1121
2.4.1.5 | Passadicos metalico para veiculos | m2 | 5.2802
2.4.2 | TERRAPLANAGEM - MOVIMENTO DE TERRA
2.4.2.1 | Escavação mecanizada de vala com prof. até 1,5 m (média montante e jusante/uma composição por trecho), escavadeira (0,8 m3), larg. de 1,5 m a 2,5 m, em solo de 1a categoria, em locais com alto nível de interferência. af_09/2024 | M3 | 42.2416
2.4.2.2 | Escavação mecanizada de vala com prof. até 1,5 m (média montante e jusante/uma composição por trecho), escavadeira (0,8 m3), larg. de 1,5 m a 2,5 m, em solo de 2a categoria, em locais com alto nível de interferência. af_09/2024 | M3 | 42.2416
2.4.2.3 | Escavação de vala - em rocha sã, executada entre as profundidades de 0 a 2,0m, com uso de dispositivo gerador de gás instantâneo fragmentador de rocha pyroblast ou similar, incluindo proteção | M3 | 52.8021
2.4.2.4 | ABAFAMENTO COM MATERIAL DE 1A CATEGORIA COM MATERIAL ESCAVADO DA PRÓPRIA VALA | m3 | 84.4833
2.4.2.5 | ABAFAMENTO COMPLEMENTAR: PROTEÇÃO PARA CARGA EXPLOSIVA NAS ESCAVAÇÕES A FOGO (MATERIAL DE 1ª CAT.) | m3 | 47.5218
2.4.2.6 | Aterro mecanizado de vala com minicarregadeira, com areia para aterro. af_08/2023 | M3 | 100.3239
2.4.2.7 | Espalhamento de material com trator de esteiras. | M3 | 5.2802
2.4.2.8 | Execução e compactação de aterro com solo predominantemente arenoso - exclusive solo, escavação, carga e transporte. Af_11/2019 | M3 | 5.2802
2.4.2.9 | Preparo de fundo de vala com largura menor que 1,5 m, com camada de areia, lançamento manual. | M3 | 10.5604
2.4.2.10 | Reaterro mecanizado de vala com retroescavadeira (capacidade da caçamba da retro: 0,26 m³/potência: 88 hp), largura de 0,8 a 1,5 m, profundidade até 1,5 m, com solo (sem substituição) de 1ª categoria, com placa vibratória. af_08/2023 | M3 | 26.401
2.4.2.11 | Carga, manobra e descarga de solos e materiais granulares em caminhão basculante 14 m³ - carga com escavadeira hidráulica (caçamba de 1,20 m³ / 155 hp) e descarga livre (unidade: m3). | M3 | 456.7377
2.4.2.12 | Transporte com caminhão basculante de 14 m³, em via urbana pavimentada, dmt até 30 km (unidade: m3xkm). af_07/2020 | M3XKM | 5802.9453
2.4.2.13 | Retirada de material de 3ª categoria (após escavação/desmonte) em valas, com escavadeira hidráulica - exclusive carga e transporte. | M3 | 79.2031
2.4.2.14 | Indenização/destinação de bota-fora em local licenciado | m3 | 79.2031
2.4.3 | ESCORAMENTOS E ESGOTAMENTOS
2.4.3.1 | Escoramento de vala, tipo contínuo, com profundidade de 0 a 1,5 m, largura menor que 1,5 m. | M2 | 137.2853
2.4.3.2 | Escoramento de vala, tipo descontínuo, com profundidade de 0 a 1,5 m, largura menor que 1,5 m | M2 | 137.2853
2.4.4 | ASSENTAMENTO DE MATERIAL HIDRÁULICO
2.4.4.1 | Assentamento de tubo de ferro fundido para rede de água, dn 200 mm, junta elástica, instalado em local com nível alto de interferências (não inclui fornecimento). | M | 102.2655
2.4.4.2 | Assentamento de tubo de ferro fundido para rede de água, dn 300 mm, junta elástica, instalado em local com nível alto de interferências (não inclui fornecimento). | M | 3.3386
2.4.4.3 | Assentamento de conexão 2 acessos alinhados de ferro fundido para rede de água, dn 200, junta elástica, instalado em local com nível alto de interferências (não inclui fornecimento). af_05/2024 | UN | 3
2.4.5 | CARGA, DESCARGA E TRANSPORTE DE TUBULAÇÕES E CONEXÕES FOFO
2.4.5.1 | Carga e Descarga de Tubos de Ferro Fundido DN 200 mm | m | 102.2655
2.4.5.2 | Carga e Descarga de Tubos de Ferro Fundido DN 300 mm | m | 3.3386
2.4.6 | SERVIÇOS COMPLEMENTARES
2.4.6.1 | BLOCOS DE ANCORAGENS
2.4.6.1.1 | Fabricação, montagem e desmontagem de fôrma para bloco de coroamento, em madeira serrada, e=25 mm, 4 utilizações. af_01/2024 | M2 | 23.72
2.4.6.1.2 | Concreto fck = 30mpa, traço 1:2,1:2,5 (em massa seca de cimento/ areia média/ brita 1) - preparo mecânico com betoneira 400 l. | M3 | 14.2
2.4.6.1.3 | Lançamento com uso de baldes, adensamento e acabamento de concreto em estruturas. | M3 | 14.2
2.4.7 | SINALIZAÇÃO
2.4.7.1 | Sinalização diurna com tela tapume em pvc - 10 usos | m | 26.401
2.4.7.2 | Sinalização noturna com tela tapume pvc, balde plástico fiação e lâmpada, reutilização 7 vezes | m | 15.0863
2.4.7.3 | Placa de sinalização de obra refletiva em alumínio | m2 | 1
2.4.8 | SERVIÇOS FINAIS DA ADUTORA
2.4.8.1 | Desinfecção e teste hidrostático em adutora | m | 105.6041
2.4.8.2 | Cadastro de redes de água / adutoras | m | 105.6041
2.4.8.3 | Limpeza final da obra | m2 | 105.6041
2.4.9 | FORNECIMENTO DE MATERIAL HIDRAULICO
2.4.9.1 | Tubo em fofo, je, ponta / bolsa, classe k 7, d= 200mm | m | 102.2655
2.4.9.2 | Tubo em fofo, je, ponta / bolsa, classe k 7, d= 300mm | m | 3.3386
2.4.9.3 | Redução com bolsas junta elástica, pn 10, dn300 mmø-200 mmø, | pç | 1
2.4.9.4 | Curva com bolsa junta elástica, C90°, DN200mm | pç | 2
2.4.10 | SERVIÇOS COMPLEMENTARES
2.4.10.1 | BLOCOS DE ANCORAGENS
2.4.10.1.1 | Ensaio de resistencia a compressao simples - concreto | un | 8
2.5 | SUB ADUTORA TRECHO 01 R2
2.5.1 | TÉCNICOS E PRELIMINARES
2.5.1.1 | Placa de obra em chapa de aco galvanizado | m2 | 4.5
2.5.1.2 | Locação de rede de água | M | 556.2833
2.5.1.3 | Limpeza mecanizada de camada vegetal, vegetação e pequenas árvores (diâmetro de tronco menor que 0,20 m), com trator de esteiras. | m2 | 556.2833
2.5.1.4 | Passadicos com tabuas de madeira para pedestres | m2 | 11.1257
2.5.1.5 | Passadicos metalico para veiculos | m2 | 27.8142
2.5.2 | TERRAPLANAGEM - MOVIMENTO DE TERRA
2.5.2.1 | Escavação mecanizada de vala com prof. até 1,5 m (média montante e jusante/uma composição por trecho), escavadeira (0,8 m3), larg. de 1,5 m a 2,5 m, em solo de 1a categoria, em locais com alto nível de interferência. af_09/2024 | M3 | 222.5133
2.5.2.2 | Escavação mecanizada de vala com prof. até 1,5 m (média montante e jusante/uma composição por trecho), escavadeira (0,8 m3), larg. de 1,5 m a 2,5 m, em solo de 2a categoria, em locais com alto nível de interferência. af_09/2024 | M3 | 222.5133
2.5.2.3 | Escavação de vala - em rocha sã, executada entre as profundidades de 0 a 2,0m, com uso de dispositivo gerador de gás instantâneo fragmentador de rocha pyroblast ou similar, incluindo proteção | M3 | 278.1416
2.5.2.4 | ABAFAMENTO COM MATERIAL DE 1A CATEGORIA COM MATERIAL ESCAVADO DA PRÓPRIA VALA | m3 | 445.0266
2.5.2.5 | ABAFAMENTO COMPLEMENTAR: PROTEÇÃO PARA CARGA EXPLOSIVA NAS ESCAVAÇÕES A FOGO (MATERIAL DE 1ª CAT.) | m3 | 250.3275
2.5.2.6 | Aterro mecanizado de vala com minicarregadeira, com areia para aterro. af_08/2023 | M3 | 500.655
2.5.2.7 | Espalhamento de material com trator de esteiras. | M3 | 27.8142
2.5.2.8 | Execução e compactação de aterro com solo predominantemente arenoso - exclusive solo, escavação, carga e transporte. Af_11/2019 | M3 | 27.8142
2.5.2.9 | Preparo de fundo de vala com largura menor que 1,5 m, com camada de areia, lançamento manual. | M3 | 55.6283
2.5.2.10 | Reaterro mecanizado de vala com retroescavadeira (capacidade da caçamba da retro: 0,26 m³/potência: 88 hp), largura de 0,8 a 1,5 m, profundidade até 1,5 m, com solo (sem substituição) de 1ª categoria, com placa vibratória. af_08/2023 | M3 | 166.885
2.5.2.11 | Carga, manobra e descarga de solos e materiais granulares em caminhão basculante 14 m³ - carga com escavadeira hidráulica (caçamba de 1,20 m³ / 155 hp) e descarga livre (unidade: m3). | M3 | 2333.6084
2.5.2.12 | Transporte com caminhão basculante de 14 m³, em via urbana pavimentada, dmt até 30 km (unidade: m3xkm). af_07/2020 | M3XKM | 29844.599
2.5.2.13 | Retirada de material de 3ª categoria (após escavação/desmonte) em valas, com escavadeira hidráulica - exclusive carga e transporte. | M3 | 417.2125
2.5.2.14 | Indenização/destinação de bota-fora em local licenciado | m3 | 417.2125
2.5.3 | ESCORAMENTOS E ESGOTAMENTOS
2.5.3.1 | Escoramento de vala, tipo contínuo, com profundidade de 0 a 1,5 m, largura menor que 1,5 m. | M2 | 723.1683
2.5.3.2 | Escoramento de vala, tipo descontínuo, com profundidade de 0 a 1,5 m, largura menor que 1,5 m | M2 | 723.1683
2.5.4 | ASSENTAMENTO DE MATERIAL HIDRÁULICO
2.5.4.1 | Assentamento de tubo de ferro fundido para rede de água, dn 200 mm, junta elástica, instalado em local com nível alto de interferências (não inclui fornecimento). | M | 550.1219
2.5.4.2 | Assentamento de tubo de ferro fundido para rede de água, dn 300 mm, junta elástica, instalado em local com nível alto de interferências (não inclui fornecimento). | M | 6.1614
2.5.4.3 | Assentamento de conexão 2 acessos alinhados de ferro fundido para rede de água, dn 200, junta elástica, instalado em local com nível alto de interferências (não inclui fornecimento). af_05/2024 | UN | 2
2.5.5 | CARGA, DESCARGA E TRANSPORTE DE TUBULAÇÕES E CONEXÕES FOFO
2.5.5.1 | Carga e Descarga de Tubos de Ferro Fundido DN 200 mm | m | 550.1219
2.5.5.2 | Carga e Descarga de Tubos de Ferro Fundido DN 300 mm | m | 6.1614
2.5.6 | SERVIÇOS COMPLEMENTARES
2.5.6.1 | BLOCOS DE ANCORAGENS
2.5.6.1.1 | Fabricação, montagem e desmontagem de fôrma para bloco de coroamento, em madeira serrada, e=25 mm, 4 utilizações. af_01/2024 | M2 | 14.59
2.5.6.1.2 | Concreto fck = 30mpa, traço 1:2,1:2,5 (em massa seca de cimento/ areia média/ brita 1) - preparo mecânico com betoneira 400 l. | M3 | 7.68
2.5.6.1.3 | Lançamento com uso de baldes, adensamento e acabamento de concreto em estruturas. | M3 | 7.68
2.5.7 | SINALIZAÇÃO
2.5.7.1 | Sinalização diurna com tela tapume em pvc - 10 usos | m | 139.0708
2.5.7.2 | Sinalização noturna com tela tapume pvc, balde plástico fiação e lâmpada, reutilização 7 vezes | m | 79.469
2.5.7.3 | Placa de sinalização de obra refletiva em alumínio | m2 | 1
2.5.8 | SERVIÇOS FINAIS DA ADUTORA
2.5.8.1 | Desinfecção e teste hidrostático em adutora | m | 556.2833
2.5.8.2 | Cadastro de redes de água / adutoras | m | 556.2833
2.5.8.3 | Limpeza final da obra | m2 | 556.2833
2.5.9 | FORNECIMENTO DE MATERIAL HIDRAULICO
2.5.9.1 | Tubo em fofo, je, ponta / bolsa, classe k 7, d= 200mm | m | 550.1219
2.5.9.2 | Tubo em fofo, je, ponta / bolsa, classe k 7, d= 300mm | m | 6.1614
2.5.9.3 | Redução com bolsas junta elástica, pn 10, dn300 mmø-200 mmø, | pç | 1
2.5.9.4 | Curva com bolsa junta elástica, C90°, DN200mm | pç | 1
2.5.10 | SERVIÇOS COMPLEMENTARES
2.5.10.1 | BLOCOS DE ANCORAGENS
2.5.10.1.1 | Ensaio de resistencia a compressao simples - concreto | un | 4
2.6 | REDE DE DISTRIBUIÇÃO_R1
2.6.1 | TÉCNICOS E PRELIMINARES
2.6.1.1 | Placa de obra em chapa de aco galvanizado | m2 | 4.5
2.6.1.2 | Locação de rede de água | M | 433.4375
2.6.1.3 | Limpeza mecanizada de camada vegetal, vegetação e pequenas árvores (diâmetro de tronco menor que 0,20 m), com trator de esteiras. | m2 | 411.7656
2.6.1.4 | Passadicos com tabuas de madeira para pedestres | m2 | 8.2353
2.6.1.5 | Passadicos metalico para veiculos | m2 | 21.6719
2.6.2 | TERRAPLANAGEM - MOVIMENTO DE TERRA
2.6.2.1 | Escavação mecanizada de vala com prof. até 1,5 m (média montante e jusante/uma composição por trecho), escavadeira (0,8 m3), larg. de 1,5 m a 2,5 m, em solo de 1a categoria, em locais com alto nível de interferência. af_09/2024 | M3 | 164.7063
2.6.2.2 | Escavação mecanizada de vala com prof. até 1,5 m (média montante e jusante/uma composição por trecho), escavadeira (0,8 m3), larg. de 1,5 m a 2,5 m, em solo de 2a categoria, em locais com alto nível de interferência. af_09/2024 | M3 | 144.118
2.6.2.3 | Escavação de vala - em rocha sã, executada entre as profundidades de 0 a 2,0m, com uso de dispositivo gerador de gás instantâneo fragmentador de rocha pyroblast ou similar, incluindo proteção | M3 | 247.0594
2.6.2.4 | Aterro mecanizado de vala com minicarregadeira, com areia para aterro. af_08/2023 | M3 | 452.9422
2.6.2.5 | Espalhamento de material com trator de esteiras. | M3 | 20.5883
2.6.2.6 | Execução e compactação de aterro com solo predominantemente arenoso - exclusive solo, escavação, carga e transporte. Af_11/2019 | M3 | 20.5883
2.6.2.7 | Preparo de fundo de vala com largura menor que 1,5 m, com camada de areia, lançamento manual. | M3 | 41.1766
2.6.2.8 | Reaterro mecanizado de vala com retroescavadeira (capacidade da caçamba da retro: 0,26 m³/potência: 88 hp), largura de 0,8 a 1,5 m, profundidade até 1,5 m, com solo (sem substituição) de 1ª categoria, com placa vibratória. af_08/2023 | M3 | 35.7586
2.6.2.9 | Carga, manobra e descarga de solos e materiais granulares em caminhão basculante 14 m³ - carga com escavadeira hidráulica (caçamba de 1,20 m³ / 155 hp) e descarga livre (unidade: m3). | M3 | 1237.3557
2.6.2.10 | Transporte com caminhão basculante de 14 m³, em via urbana pavimentada, dmt até 30 km (unidade: m3xkm). af_07/2020 | M3XKM | 17314.7445
2.6.2.11 | Retirada de material de 3ª categoria (após escavação/desmonte) em valas, com escavadeira hidráulica - exclusive carga e transporte. | M3 | 247.0594
2.6.2.12 | Transporte com caminhão basculante de 14 m³, em via urbana pavimentada, dmt até 30 km (unidade: m3xkm). af_07/2020 | M3XKM | 7337.6634
2.6.2.13 | Indenização/destinação de bota-fora em local licenciado | m3 | 247.0594
2.6.3 | ESCORAMENTOS E ESGOTAMENTOS
2.6.3.1 | Escoramento de vala, tipo contínuo, com profundidade de 0 a 1,5 m, largura menor que 1,5 m. | M2 | 585.1406
2.6.3.2 | Escoramento de vala, tipo descontínuo, com profundidade de 0 a 1,5 m, largura menor que 1,5 m | M2 | 585.1406
2.6.4 | ASSENTAMENTO DE MATERIAL HIDRÁULICO
2.6.4.1 | Assentamento de tubo de ferro fundido para rede de água, dn 250 mm, junta elástica, instalado em local com nível alto de interferências (não inclui fornecimento). | M | 433.4375
2.6.4.2 | Assentamento de conexão 2 acessos alinhados de ferro fundido para rede de água, dn 250, junta elástica, instalado em local com nível alto de interferências (não inclui fornecimento). af_05/2024 | UN | 3
2.6.5 | CARGA, DESCARGA E TRANSPORTE DE TUBULAÇÕES E CONEXÕES FOFO
2.6.5.1 | Carga e Descarga de Tubos de Ferro Fundido DN 250 mm | m | 433.4375
2.6.6 | SERVIÇOS COMPLEMENTARES
2.6.6.1 | BLOCOS DE ANCORAGENS
2.6.6.1.1 | Forma plana para estruturas, em compensado resinado de 12mm, 04 usos, inclusive escoramento - Revisada 07.2015 | m2 | 16.38
2.6.6.1.2 | Concreto fck = 30mpa, traço 1:2,1:2,5 (em massa seca de cimento/ areia média/ brita 1) - preparo mecânico com betoneira 400 l. | M3 | 3.48
2.6.6.1.3 | Lançamento com uso de baldes, adensamento e acabamento de concreto em estruturas. | M3 | 3.48
2.6.7 | SINALIZAÇÃO
2.6.7.1 | Sinalização diurna com tela tapume em pvc - 10 usos | m | 108.3594
2.6.7.2 | Sinalização noturna com tela tapume pvc, balde plástico fiação e lâmpada, reutilização 7 vezes | m | 61.9196
2.6.7.3 | Placa de sinalização de obra refletiva em alumínio | m2 | 1
2.6.8 | SERVIÇOS FINAIS DA ADUTORA
2.6.8.1 | Desinfecção e teste hidrostático em adutora | m | 433.4375
2.6.8.2 | Cadastro de redes de água / adutoras | m | 433.4375
2.6.8.3 | Limpeza final da obra | m2 | 411.7656
2.6.9 | FORNECIMENTO DE MATERIAL HIDRAULICO
2.6.9.1 | Tubo em fofo, je, ponta / bolsa, classe k 7, d= 250mm | m | 433.4375
2.6.9.2 | Curva com bolsa junta elástica, C90°, DN250mm | pç | 3
2.6.10 | SERVIÇOS COMPLEMENTARES
2.6.10.1 | BLOCOS DE ANCORAGENS
2.6.10.1.1 | Ensaio de resistencia a compressao simples - concreto | un | 4
2.7 | REDE DE DISTRIBUIÇÃO_R2
2.7.1 | TÉCNICOS E PRELIMINARES
2.7.1.1 | Placa de obra em chapa de aco galvanizado | m2 | 4.5
2.7.1.2 | Locação de rede de água | M | 504.8022
2.7.1.3 | Limpeza mecanizada de camada vegetal, vegetação e pequenas árvores (diâmetro de tronco menor que 0,20 m), com trator de esteiras. | m2 | 479.5621
2.7.1.4 | Passadicos com tabuas de madeira para pedestres | m2 | 9.5912
2.7.1.5 | Passadicos metalico para veiculos | m2 | 25.2401
2.7.2 | TERRAPLANAGEM - MOVIMENTO DE TERRA
2.7.2.1 | Escavação mecanizada de vala com prof. até 1,5 m (média montante e jusante/uma composição por trecho), escavadeira (0,8 m3), larg. de 1,5 m a 2,5 m, em solo de 1a categoria, em locais com alto nível de interferência. af_09/2024 | M3 | 191.8248
2.7.2.2 | Escavação mecanizada de vala com prof. até 1,5 m (média montante e jusante/uma composição por trecho), escavadeira (0,8 m3), larg. de 1,5 m a 2,5 m, em solo de 2a categoria, em locais com alto nível de interferência. af_09/2024 | M3 | 167.8467
2.7.2.3 | Escavação de vala - em rocha sã, executada entre as profundidades de 0 a 2,0m, com uso de dispositivo gerador de gás instantâneo fragmentador de rocha pyroblast ou similar, incluindo proteção | M3 | 287.7373
2.7.2.4 | Aterro mecanizado de vala com minicarregadeira, com areia para aterro. af_08/2023 | M3 | 527.5183
2.7.2.5 | Espalhamento de material com trator de esteiras. | M3 | 23.9781
2.7.2.6 | Execução e compactação de aterro com solo predominantemente arenoso - exclusive solo, escavação, carga e transporte. Af_11/2019 | M3 | 23.9781
2.7.2.7 | Preparo de fundo de vala com largura menor que 1,5 m, com camada de areia, lançamento manual. | M3 | 47.9562
2.7.2.8 | Reaterro mecanizado de vala com retroescavadeira (capacidade da caçamba da retro: 0,26 m³/potência: 88 hp), largura de 0,8 a 1,5 m, profundidade até 1,5 m, com solo (sem substituição) de 1ª categoria, com placa vibratória. af_08/2023 | M3 | 41.6462
2.7.2.9 | Carga, manobra e descarga de solos e materiais granulares em caminhão basculante 14 m³ - carga com escavadeira hidráulica (caçamba de 1,20 m³ / 155 hp) e descarga livre (unidade: m3). | M3 | 1441.0841
2.7.2.10 | Transporte com caminhão basculante de 14 m³, em via urbana pavimentada, dmt até 30 km (unidade: m3xkm). af_07/2020 | M3XKM | 20165.5859
2.7.2.11 | Retirada de material de 3ª categoria (após escavação/desmonte) em valas, com escavadeira hidráulica - exclusive carga e transporte. | M3 | 287.7373
2.7.2.12 | Transporte com caminhão basculante de 14 m³, em via urbana pavimentada, dmt até 30 km (unidade: m3xkm). af_07/2020 | M3XKM | 8545.7964
2.7.2.13 | Indenização/destinação de bota-fora em local licenciado | m3 | 287.7373
2.7.3 | ESCORAMENTOS E ESGOTAMENTOS
2.7.3.1 | Escoramento de vala, tipo contínuo, com profundidade de 0 a 1,5 m, largura menor que 1,5 m. | M2 | 681.483
2.7.3.2 | Escoramento de vala, tipo descontínuo, com profundidade de 0 a 1,5 m, largura menor que 1,5 m | M2 | 681.483
2.7.4 | ASSENTAMENTO DE MATERIAL HIDRÁULICO
2.7.4.1 | Assentamento de tubo de ferro fundido para rede de água, dn 250 mm, junta elástica, instalado em local com nível alto de interferências (não inclui fornecimento). | M | 504.8022
2.7.4.2 | Assentamento de conexão 2 acessos alinhados de ferro fundido para rede de água, dn 250, junta elástica, instalado em local com nível alto de interferências (não inclui fornecimento). af_05/2024 | UN | 4
2.7.5 | CARGA, DESCARGA E TRANSPORTE DE TUBULAÇÕES E CONEXÕES FOFO
2.7.5.1 | Carga e Descarga de Tubos de Ferro Fundido DN 250 mm | m | 504.8022
2.7.6 | SERVIÇOS COMPLEMENTARES
2.7.6.1 | BLOCOS DE ANCORAGENS
2.7.6.1.1 | Forma plana para estruturas, em compensado resinado de 12mm, 04 usos, inclusive escoramento - Revisada 07.2015 | m2 | 21.84
2.7.6.1.2 | Concreto fck = 30mpa, traço 1:2,1:2,5 (em massa seca de cimento/ areia média/ brita 1) - preparo mecânico com betoneira 400 l. | M3 | 4.64
2.7.6.1.3 | Lançamento com uso de baldes, adensamento e acabamento de concreto em estruturas. | M3 | 4.64
2.7.7 | SINALIZAÇÃO
2.7.7.1 | Sinalização diurna com tela tapume em pvc - 10 usos | m | 126.2005
2.7.7.2 | Sinalização noturna com tela tapume pvc, balde plástico fiação e lâmpada, reutilização 7 vezes | m | 72.1146
2.7.7.3 | Placa de sinalização de obra refletiva em alumínio | m2 | 1
2.7.8 | SERVIÇOS FINAIS DA ADUTORA
2.7.8.1 | Desinfecção e teste hidrostático em adutora | m | 504.8022
2.7.8.2 | Cadastro de redes de água / adutoras | m | 504.8022
2.7.8.3 | Limpeza final da obra | m2 | 479.5621
2.7.9 | FORNECIMENTO DE MATERIAL HIDRAULICO
2.7.9.1 | Tubo em fofo, je, ponta / bolsa, classe k 7, d= 250mm | m | 504.8022
2.7.9.2 | Curva com bolsa junta elástica, C90°, DN250mm | pç | 4
2.7.10 | SERVIÇOS COMPLEMENTARES
2.7.10.1 | BLOCOS DE ANCORAGENS
2.7.10.1.1 | Ensaio de resistencia a compressao simples - concreto | un | 4
2.8 | REDE DE DISTRIBUIÇÃO_R3
2.8.1 | TÉCNICOS E PRELIMINARES
2.8.1.1 | Placa de obra em chapa de aco galvanizado | m2 | 4.5
2.8.1.2 | Locação de rede de água | M | 635.7027
2.8.1.3 | Limpeza mecanizada de camada vegetal, vegetação e pequenas árvores (diâmetro de tronco menor que 0,20 m), com trator de esteiras. | m2 | 826.4135
2.8.1.4 | Passadicos com tabuas de madeira para pedestres | m2 | 16.5283
2.8.1.5 | Passadicos metalico para veiculos | m2 | 31.7851
2.8.2 | TERRAPLANAGEM - MOVIMENTO DE TERRA
2.8.2.1 | Escavação mecanizada de vala com prof. até 1,5 m (média montante e jusante/uma composição por trecho), escavadeira (0,8 m3), larg. de 1,5 m a 2,5 m, em solo de 1a categoria, em locais com alto nível de interferência. af_09/2024 | M3 | 413.2068
2.8.2.2 | Escavação mecanizada de vala com prof. até 1,5 m (média montante e jusante/uma composição por trecho), escavadeira (0,8 m3), larg. de 1,5 m a 2,5 m, em solo de 2a categoria, em locais com alto nível de interferência. af_09/2024 | M3 | 495.8481
2.8.2.3 | Escavação de vala - em rocha sã, executada entre as profundidades de 0 a 2,0m, com uso de dispositivo gerador de gás instantâneo fragmentador de rocha pyroblast ou similar, incluindo proteção | M3 | 495.8481
2.8.2.4 | Aterro mecanizado de vala com minicarregadeira, com areia para aterro. af_08/2023 | M3 | 909.0549
2.8.2.5 | Espalhamento de material com trator de esteiras. | M3 | 41.3207
2.8.2.6 | Execução e compactação de aterro com solo predominantemente arenoso - exclusive solo, escavação, carga e transporte. Af_11/2019 | M3 | 41.3207
2.8.2.7 | Preparo de fundo de vala com largura menor que 1,5 m, com camada de areia, lançamento manual. | M3 | 82.6414
2.8.2.8 | Reaterro mecanizado de vala com retroescavadeira (capacidade da caçamba da retro: 0,26 m³/potência: 88 hp), largura de 0,8 a 1,5 m, profundidade até 1,5 m, com solo (sem substituição) de 1ª categoria, com placa vibratória. af_08/2023 | M3 | 375.0646
2.8.2.9 | Carga, manobra e descarga de solos e materiais granulares em caminhão basculante 14 m³ - carga com escavadeira hidráulica (caçamba de 1,20 m³ / 155 hp) e descarga livre (unidade: m3). | M3 | 2859.3907
2.8.2.10 | Transporte com caminhão basculante de 14 m³, em via urbana pavimentada, dmt até 30 km (unidade: m3xkm). af_07/2020 | M3XKM | 38510.8696
2.8.2.11 | Retirada de material de 3ª categoria (após escavação/desmonte) em valas, com escavadeira hidráulica - exclusive carga e transporte. | M3 | 495.8481
2.8.2.12 | Transporte com caminhão basculante de 14 m³, em via urbana pavimentada, dmt até 30 km (unidade: m3xkm). af_07/2020 | M3XKM | 14726.6887
2.8.2.13 | Indenização/destinação de bota-fora em local licenciado | m3 | 495.8481
2.8.3 | ESCORAMENTOS E ESGOTAMENTOS
2.8.3.1 | Escoramento de vala, tipo contínuo, com profundidade de 0 a 1,5 m, largura menor que 1,5 m. | M2 | 1080.6946
2.8.3.2 | Escoramento de vala, tipo descontínuo, com profundidade de 0 a 1,5 m, largura menor que 1,5 m | M2 | 1080.6946
2.8.4 | ASSENTAMENTO DE MATERIAL HIDRÁULICO
2.8.4.1 | Assentamento de tubo de ferro fundido para rede de água, dn 600 mm, junta elástica, instalado em local com nível alto de interferências (não inclui fornecimento). | M | 635.7027
2.8.4.2 | Assentamento de conexão 2 acessos alinhados de ferro fundido para rede de água, dn 600, junta elástica, instalado em local com nível alto de interferências (não inclui fornecimento). af_05/2024 | UN | 3
2.8.5 | CARGA, DESCARGA E TRANSPORTE DE TUBULAÇÕES E CONEXÕES FOFO
2.8.5.1 | Carga e Descarga de Tubos de Ferro Fundido DN 600 mm | m | 635.7027
2.8.6 | SERVIÇOS COMPLEMENTARES
2.8.6.1 | BLOCOS DE ANCORAGENS
2.8.6.1.1 | Forma plana para estruturas, em compensado resinado de 12mm, 04 usos, inclusive escoramento - Revisada 07.2015 | m2 | 18.45
2.8.6.1.2 | Concreto fck = 30mpa, traço 1:2,1:2,5 (em massa seca de cimento/ areia média/ brita 1) - preparo mecânico com betoneira 400 l. | M3 | 3.93
2.8.6.1.3 | Lançamento com uso de baldes, adensamento e acabamento de concreto em estruturas. | M3 | 3.93
2.8.7 | SINALIZAÇÃO
2.8.7.1 | Sinalização diurna com tela tapume em pvc - 10 usos | m | 158.9257
2.8.7.2 | Sinalização noturna com tela tapume pvc, balde plástico fiação e lâmpada, reutilização 7 vezes | m | 90.8147
2.8.7.3 | Placa de sinalização de obra refletiva em alumínio | m2 | 1
2.8.8 | SERVIÇOS FINAIS DA ADUTORA
2.8.8.1 | Desinfecção e teste hidrostático em adutora | m | 635.7027
2.8.8.2 | Cadastro de redes de água / adutoras | m | 635.7027
2.8.8.3 | Limpeza final da obra | m2 | 826.4135
2.8.9 | FORNECIMENTO DE MATERIAL HIDRAULICO
2.8.9.1 | Tubo em fofo, je, ponta / bolsa, classe k 7, d= 600mm | m | 635.7027
2.8.9.2 | Curva de 90º com bolsas com junta elástica, dn600 mmø | pç | 3
2.8.10 | SERVIÇOS COMPLEMENTARES
2.8.10.1 | BLOCOS DE ANCORAGENS
2.8.10.1.1 | Ensaio de resistencia a compressao simples - concreto | un | 4
2.9 | PONTO DE DISTRIBUIÇÃO 1
2.9.1 | TECNICO E PRELIMINARES
2.9.1.1 | Placa de obra em chapa de aco galvanizado | m2 | 4.5
2.9.1.2 | Limpeza mecanizada de camada vegetal, vegetação e pequenas árvores (diâmetro de tronco menor que 0,20 m), com trator de esteiras. | m2 | 1260
2.9.1.3 | Tapume com compensado de madeira | M2 | 1260
2.9.1.4 | Locação de rede de água | M | 28.8
2.9.2 | TERRAPLENAGEM - TALUDE
2.9.2.1 | ATERRO
2.9.2.1.1 | Aterro mecanizado de vala com escavadeira hidráulica (capacidade da caçamba: 0,8 m³ / potência: 111 hp), largura até 1,5 m, profundidade de 1,5 a 3,0 m, com areia para aterro. | m3 | 216.37
2.9.2.1.2 | Carga, manobra e descarga de solos e materiais granulares em caminhão basculante 14 m³ - carga com escavadeira hidráulica (caçamba de 1,20 m³ / 155 hp) e descarga livre (unidade: m3). | M3 | 281.281
2.9.2.1.3 | Transporte com caminhão basculante de 14 m³, em via urbana pavimentada, dmt até 30 km (unidade: m3xkm). af_07/2020 | M3XKM | 2812.81
2.9.2.1.4 | Compactação mecânica a 100% do proctor normal – pavimentação urbana | M3 | 216.37
2.9.2.2 | CORTE
2.9.2.2.1 | Escavação vertical para infraestrutura, com carga, descarga e transporte de solo de 1ª categoria, com escavadeira hidráulica (caçamba: 1,2 m³ / 155hp), frota de 6 caminhões basculantes de 10 m³, dmt de 1,5 km e velocidade média18 km/h. | M3 | 215.6
2.9.2.2.2 | Carga, manobra e descarga de solos e materiais granulares em caminhão basculante 14 m³ - carga com escavadeira hidráulica (caçamba de 1,20 m³ / 155 hp) e descarga livre (unidade: m3). | M3 | 280.28
2.9.2.2.3 | Transporte com caminhão basculante de 14 m³, em via urbana pavimentada, dmt até 30 km (unidade: m3xkm). af_07/2020 | M3XKM | 2156
2.9.3 | CAIXA DE DISTRIBUIÇÃO
2.9.3.1 | TÉCNICOS E PRELIMINARES
2.9.3.1.1 | Locação convencional de obra, utilizando gabarito de tábuas corridas pontaletadas a cada 2,00m . | M | 19
2.9.3.2 | TERRAPLANAGEM MOVIMENTAÇÃO DE TERRA
2.9.3.2.1 | Escavação mecanizada de vala com prof. até 1,5 m (média montante e jusante/uma composição por trecho), escavadeira (0,8 m3), larg. de 1,5 m a 2,5 m, em solo de 1a categoria, em locais com alto nível de interferência. af_09/2024 | M3 | 16.3248
2.9.3.2.2 | Escavação mecanizada de vala com prof. maior que 1,5 m até 3,0 m (média montante e jusante/uma composição por trecho), escavadeira (0,8 m3), largura até 1,5 m, em solo de 1a categoria, em locais com alto nível de interferência. af_09/2024 | M3 | 8.1624
2.9.3.2.3 | Preparo de fundo de vala com largura menor que 1,5 m, com camada de areia, lançamento manual. | M3 | 10.5
2.9.3.2.4 | Carga, manobra e descarga de solos e materiais granulares em caminhão basculante 14 m³ - carga com escavadeira hidráulica (caçamba de 1,20 m³ / 155 hp) e descarga livre (unidade: m3). | M3 | 31.8334
2.9.3.2.5 | Transporte com caminhão basculante de 14 m³, em via urbana pavimentada, dmt até 30 km (unidade: m3xkm). af_07/2020 | M3XKM | 307.8336
2.9.3.2.6 | Reaterro mecanizado de vala com retroescavadeira (capacidade da caçamba da retro: 0,26 m³/potência: 88 hp), largura até 0,8 m, profundidade até 1,5 m, com solo (sem substituição) de 1ª categoria, com placa vibratória. | M3 | 0.525
2.9.3.2.7 | Espalhamento de material com trator de esteiras. | M3 | 1.05
2.9.3.3 | ESTRUTURAS E FUNDAÇÕES
2.9.3.3.1 | Armação de pilar ou viga de estrutura convencional de concreto armado utilizando aço ca-50 de 8,0 mm - montagem. | KG | 412
2.9.3.3.2 | Armação de pilar ou viga de estrutura convencional de concreto armado utilizando aço ca-50 de 10,0 mm - montagem. | KG | 195
2.9.3.3.3 | Concreto magro para lastro, traço 1:4,5:4,5 (em massa seca de cimento/ areia média/ brita 1) - preparo mecânico com betoneira 600 l. | M3 | 0.525
2.9.3.3.4 | Concreto fck = 30mpa, traço 1:2,1:2,5 (em massa seca de cimento/ areia média/ brita 1) - preparo mecânico com betoneira 600 l. | M3 | 5.16
2.9.3.3.5 | Lançamento com uso de baldes, adensamento e acabamento de concreto em estruturas. | M3 | 5.685
2.9.3.3.6 | Montagem e desmontagem de fôrma de viga, escoramento com garfo de madeira, pé-direito simples, em chapa de madeira resinada, 2 utilizações. | M2 | 40.53
2.9.3.4 | FORNECIMENTO DE MATERIAIS HIDROMECANICO
2.9.3.4.1 | ASSENTAMENTO E MONTAGEM DE MATERIAIS HIDROMECANICO
2.9.3.4.1.1 | Assentamento de tubo de ferro fundido para rede de água, dn 200 mm, junta elástica, instalado em local com nível alto de interferências (não inclui fornecimento). | M | 28.8
2.9.3.4.1.2 | Assentamento de tubo de ferro fundido para rede de água, dn 250 mm, junta elástica, instalado em local com nível alto de interferências (não inclui fornecimento). | M | 1.24
2.9.3.4.1.3 | Assentamento de conexão 2 acessos alinhados de ferro fundido para rede de água, dn 200, junta elástica, instalado em local com nível alto de interferências (não inclui fornecimento). af_05/2024 | UN | 31
2.9.3.4.1.4 | Assentamento de conexão 2 acessos alinhados de ferro fundido para rede de água, dn 250, junta elástica, instalado em local com nível alto de interferências (não inclui fornecimento). af_05/2024 | UN | 3
2.9.3.4.1.5 | Assentamento de Tampão ferro fundido dn 600mm | un | 2
2.9.3.4.2 | CARGA, DESCARGA E TRANSPORTE DE TUBULAÇÕES E CONEXÕES FOFO
2.9.3.4.2.1 | Carga e Descarga de Tubos de Ferro Fundido DN 200 mm | m | 30.04
2.9.4 | PORTARIA
2.9.4.1 | SERVIÇOS TÉCNICOS E PRELIMINARES
2.9.4.1.1 | Locação convencional de obra, utilizando gabarito de tábuas corridas pontaletadas a cada 2,00m . | M | 53.72
2.9.4.2 | TERRAPLANAGEM MOVIMENTAÇÃO DE TERRA
2.9.4.2.1 | Escavação mecanizada de vala com prof. até 1,5 m (média montante e jusante/uma composição por trecho), escavadeira (0,8 m3), larg. de 1,5 m a 2,5 m, em solo de 1a categoria, em locais com alto nível de interferência. af_09/2024 | M3 | 6.5361
2.9.4.2.2 | Preparo de fundo de vala com largura menor que 1,5 m, com camada de areia, lançamento manual. | M3 | 48.6
2.9.4.2.3 | Carga, manobra e descarga de solos e materiais granulares em caminhão basculante 14 m³ - carga com escavadeira hidráulica (caçamba de 1,20 m³ / 155 hp) e descarga livre (unidade: m3). | M3 | 8.497
2.9.4.2.4 | Transporte com caminhão basculante de 14 m³, em via urbana pavimentada, dmt até 30 km (unidade: m3xkm). af_07/2020 | M3XKM | 254.9096
2.9.4.2.5 | Reaterro mecanizado de vala com retroescavadeira (capacidade da caçamba da retro: 0,26 m³/potência: 88 hp), largura até 0,8 m, profundidade até 1,5 m, com solo (sem substituição) de 1ª categoria, com placa vibratória. | M3 | 2.43
2.9.4.2.6 | Transporte com caminhão basculante de 14 m³, em via urbana pavimentada, dmt até 30 km (unidade: m3xkm). af_07/2020 | M3XKM | 121.9525
2.9.4.2.7 | Indenização/destinação de bota-fora em local licenciado | m3 | 4.1061
2.9.4.3 | ESTRUTURAS E FUNDAÇÕES
2.9.4.3.1 | Armação de pilar ou viga de estrutura convencional de concreto armado utilizando aço ca-60 de 5,0 mm - montagem. | KG | 75
2.9.4.3.2 | Armação de pilar ou viga de estrutura convencional de concreto armado utilizando aço ca-50 de 6,3 mm - montagem. | KG | 6
2.9.4.3.3 | Armação de pilar ou viga de estrutura convencional de concreto armado utilizando aço ca-50 de 8,0 mm - montagem. | KG | 545
2.9.4.3.4 | Armação de pilar ou viga de estrutura convencional de concreto armado utilizando aço ca-50 de 10,0 mm - montagem. | KG | 192
2.9.4.3.5 | Armação de pilar ou viga de estrutura convencional de concreto armado utilizando aço ca-50 de 12,5 mm - montagem. | KG | 55
2.9.4.3.6 | Concreto fck = 30mpa, traço 1:2,1:2,5 (em massa seca de cimento/ areia média/ brita 1) - preparo mecânico com betoneira 600 l. | M3 | 13.75
2.9.4.3.7 | Lançamento com uso de baldes, adensamento e acabamento de concreto em estruturas. | M3 | 13.75
2.9.4.3.8 | Montagem e desmontagem de fôrma de pilares retangulares e estruturas similares, pé-direito simples, em chapa de madeira compensada resinada, 4 utilizações. af_09/2020 | M2 | 121.21
2.9.4.4 | PAREDES E PAINÉIS
2.9.4.4.1 | Alvenaria de vedação de blocos vazados de concreto de 14x19x39 cm (espessura 14 cm) e argamassa de assentamento com preparo em betoneira. af_12/2021 | M2 | 96
2.9.4.5 | REVESTIMENTO
2.9.4.5.1 | Chapisco aplicado somente na estrutura de concreto da fachada, com desempenadeira dentada. argamassa industrializada com preparo em misturador 300 kg. | M2 | 192
2.9.4.5.2 | Reboco especial de parede 2cm com argamassa traço t3 - 1:3 cimento / areia / vedacit | m2 | 192
2.9.4.6 | PISOS
2.9.4.6.1 | Piso cimentado, traço 1:3 (cimento e areia), acabamento rústico, espessura 2,0 cm, preparo mecânico da argamassa. | M2 | 21
2.9.4.6.2 | Revestimento cerâmico para piso com placas tipo esmaltada de dimensões 35x35 cm aplicada em ambientes de área menor que 5 m2. | M2 | 21
2.9.4.6.3 | Piso em concreto simples desempolado, fck = 21 MPa, e = 10 cm, com forma em quadros 2,0x2,0m, para juntas de concretagem - tres usos - Rev 01 | m2 | 78
2.9.4.7 | PINTURAS
2.9.4.7.1 | Aplicação de fundo selador acrílico em paredes, uma demão. | M2 | 192
2.9.4.7.2 | Aplicação manual de pintura com tinta látex acrílica em paredes, duas demãos. | m2 | 192
2.9.4.7.3 | Pintura com tinta alquídica de acabamento (esmalte sintético fosco) pulverizada sobre superfícies metálicas (exceto perfil) executado em obra (02 demãos). | M2 | 4
2.9.4.8 | COBERTA/FORRO
2.9.4.8.1 | Telhamento de fibrocimento tipo canalete 49 | m2 | 43
2.9.4.8.2 | Calha em chapa de aço galvanizado número 24, desenvolvimento de 33 cm, incluso transporte vertical. af_07/2019 | M | 8.6
2.9.4.8.3 | Trama de madeira composta por terças para telhados de até 2 águas para telha ondulada de fibrocimento, metálica, plástica ou termoacústica, incluso transporte vertical | M2 | 43
2.9.4.8.4 | Imunização de madeiramento para cobertura utilizando cupinicida incolor | M2 | 43
2.9.4.9 | ESQUADRIAS
2.9.4.9.1 | Porta de ferro, de abrir, tipo grade com chapa, com guarnições. | M2 | 4
2.9.4.9.2 | Porta em alumínio de abrir tipo veneziana com guarnição, fixação com parafusos - fornecimento e instalação. af_12/2019 | M2 | 3
2.9.4.9.3 | Janela fixa de alumínio para vidro, com vidro, batente e ferragens, exclusive acabamento, alizar e contramarco, fixação com parafuso - fornecimento e instalação. af_11/2024 | M2 | 3
2.9.4.9.4 | Verga moldada in loco em concreto, espessura de *15* cm. af_03/2024 | M | 23
2.9.4.9.5 | Contraverga pré-moldada, espessura de *15* cm. af_03/2024 | M | 5.7
2.9.4.10 | IMPERMEABILIZAÇÕES
2.9.4.10.1 | Impermeabilização de superfície com emulsão asfáltica, 2 demãos | M2 | 53.72
2.9.4.10.2 | Impermeabilização de superfície com argamassa polimérica / membrana acrílica, 4 demãos, reforçada com véu de poliéster (mav). | M2 | 4.0044
2.9.5 | INSTALAÇÕES HIDRÁULICAS
2.9.5.1 | FORNECIMENTO DE MATERIAIS ÁGUA FRIA
2.9.5.1.1 | EQUIPAMENTOS E ACESSÓRIOS
2.9.5.1.1.1 | Kit cavalete para medição de água - entrada principal, em pvc 20 mm (1/2") - fornecimento e instalação (exclusive hidrômetro). af_03/2024 | UN | 1
2.9.5.1.1.2 | Reservatorio elevado c/ caixa d'agua em fibra de vidro de 2000 litros apoiado em estrutura pre-moldada concreto, composta de capitel p/apoio da caixa e pilar cilindrico c/altura util = 6,00m, incluso frete e montagem no local, exceto inst.hidraulica | UND | 1
2.9.5.1.1.3 | Registro de esfera, pvc, roscável, com volante, 3/4" - fornecimento e instalação. af_08/2021 | UN | 2
2.9.5.1.1.4 | Torneira de boia para caixa d'água, roscável, 1/2" - fornecimento e instalação. af_08/2021 | UN | 1
2.9.5.2 | ASSENTAMENTO MATERIAL HIDRÁULICO
2.9.5.2.1 | Assentamento de tubo pvc DN 20 Á 25 mm | M | 35.41
2.9.5.2.2 | Assentamento de conexão de pvc diam. = 25 á 20 mm | UN | 35
2.9.5.2.3 | Carga, transporte e descarga de tubos e peças em pvc dn 20mm a dn 25mm | m | 35.41
2.9.5.3 | SISTEMA PREDIAL DE ESGOTO
2.9.5.3.1 | LOUÇAS E METAIS
2.9.5.3.1.1 | Vaso sanitário sifonado com caixa acoplada louça branca - fornecimento e instalação. af_01/2020 | UN | 1
2.9.5.3.1.2 | Corpo para caixa sifonada em pvc, 5 entradas, 100x140x50mm, modelo girafácil, Tigre ou similar | un | 1
2.9.5.3.1.3 | Caixa de inspeção em pvc 300mm | un | 2
2.9.5.3.1.4 | Lavatório louça branca com coluna, *44 x 35,5* cm, padrão popular - fornecimento e instalação. af_01/2020 | UN | 1
2.9.5.3.1.5 | Torneira cromada longa, de parede, 1/2" ou 3/4", para pia de cozinha, padrão popular - fornecimento e instalação. af_01/2020 | UN | 1
2.9.5.3.2 | ASSENTAMENTO MATERIAL
2.9.5.3.2.1 | Assentamento de tubo pvc DN 40 Á 100 mm | M | 20.8
2.9.5.3.2.2 | Assentamento de conexão de pvc je para esgoto sanitário 01 ou 02 bolsas diam. = 50 ou 100 mm | UN | 38
2.9.5.3.3 | CARGA, DESCARGA E TRANSPORTE DE TUBULAÇÕES E CONEXÕES EM PVC
2.9.5.3.3.1 | Carga, transporte e descarga de tubos e peças em pvc dn 50mm a dn 100mm | m | 20.8
2.9.6 | URBANIZAÇÃO
2.9.6.1 | Locação de pavimentação. af_10/2018 | m2 | 310.6
2.9.6.2 | Locação de muro, inclusive execução de gabarito de madeira | m | 283.51
2.9.6.3 | Cerca com tela galvaniz. malha 2 1/2", fio 12bwg, revest.PVC, h=2,00m, montante c/mourão concreto 10x10cm ponta obliqua cada 3m, escoramento cada 45m, c/3 fileiras arame farpado galvaniz. e fundação em bloco de concreto simples fck=15Mpa,H.util=2,35m | m | 278.51
2.9.6.4 | Instalação de concertina dupla clipada, espiral de 300 mm. af_03/2024 | M | 278.51
2.9.6.5 | Execução de pavimento em paralelepípedos, rejuntamento com argamassa traço 1:3 (cimento e areia). af_05/2020 | m2 | 1141
2.9.6.6 | Execução de passeio (calçada) ou piso de concreto com concreto moldado in loco, usinado, acabamento convencional, espessura 8 cm, armado. af_08/2022 | M2 | 534
2.9.6.7 | Assentamento de guia (meio-fio) em trecho reto, confeccionada em concreto pré-fabricado, dimensões 100x15x13x20 cm (comprimento x base inferior x base superior x altura), para urbanização interna de empreendimentos. | M | 721.7
2.9.6.8 | Pintura de meio-fio com tinta branca a base de cal (caiação). af_05/2021 | M | 721.7
2.9.7 | DRENAGEM
2.9.7.1 | Tubo de concreto (simples) para redes coletoras de águas pluviais, diâmetro de 300 mm, junta rígida, instalado em local com baixo nível de interferências - fornecimento e assentamento. af_03/2024 | M | 47.73
2.9.7.2 | Tubo de concreto (simples) para redes coletoras de águas pluviais, diâmetro de 400 mm, junta rígida, instalado em local com baixo nível de interferências - fornecimento e assentamento. af_03/2024 | M | 60.27
2.9.7.3 | Grelha pré-moldada em concreto para boca de lobo 0,45 x1,10m | un | 6
2.9.7.4 | Guia (meio-fio) e sarjeta conjugados de concreto, moldada in loco em trecho reto com extrusora, 60 cm base (15 cm base da guia + 45 cm base da sarjeta) x 26 cm altura. af_01/2024 | M | 76.98
2.9.7.5 | Boca para bueiro simples tubular d = 60 cm em concreto, alas com esconsidade de 0°, incluindo fôrmas e materiais. af_07/2021 | UN | 1
2.9.7.6 | Dissipador de energia - deb 07 (Padrão DNIT) | un | 1
2.9.7.7 | Canaleta meia cana pré-moldada de concreto (d = 40 cm) - fornecimento e instalação. af_08/2021 | M | 77.62
2.9.7.8 | Caixa de coletora de talvegue - CCT 02 (padrão DNIT) | un | 1
2.9.7.9 | Poço de visita em anel de concreto, balão de 1,00m (di), profundidade até 3,00m, inclusive tampão TD-600 | un | 3
2.9.7.10 | Poço de visita em anel de concreto, balão de 1,00m, profundidade de 3,01 a 4,00m, inclusive tampão TD-600 | un | 1
2.9.8 | SERVIÇOS FINAIS
2.9.8.1 | Limpeza final da obra | m2 | 1260
2.9.9 | CAIXA DE DISTRIBUIÇÃO
2.9.9.1 | ESTRUTURAS E FUNDAÇÕES
2.9.9.1.1 | Ensaio de resistencia a compressao simples - concreto | un | 8
2.9.9.2 | FORNECIMENTO DE MATERIAIS HIDROMECANICO
2.9.9.2.1 | TUBULAÇÃO
2.9.9.2.1.1 | Tubo k7, com flanges pn10, dn 200 mm, l=1.00 m | pç | 2
2.9.9.2.1.2 | Tubo k7, com flanges pn10, dn 200 mm, l=1.23 m | pç | 2
2.9.9.2.1.3 | Tubo k7, com flanges pn10, dn 200 mm, l=2.33 m | pç | 2
2.9.9.2.1.4 | Tubo k7, com flanges pn10, dn 200 mm, l=1.50 m | pç | 2
2.9.9.2.1.5 | Tubo k7, com flanges pn10, dn 200 mm, l=3.34 m | pç | 2
2.9.9.2.1.6 | Tubo k7, ponta e bolsa, junta elástica, dn 200 mm, l=3.30 m | pç | 2
2.9.9.2.1.7 | Tubo k7, ponta e flange, pn 10, dn 200 mm, l=1.70 m | pç | 2
2.9.9.2.1.8 | Tubo k7, ponta e ponta, dn 250 mm, l=0.62 m | pç | 2
2.9.9.2.1.9 | Mangote flexível, dn 200 mm | M | 1.2
2.9.9.2.2 | CONEXÕES
2.9.9.2.2.1 | Conjunto de acessórios para flange pn10, dn200 mmø-200 mmø | pç | 17
2.9.9.2.2.2 | Curva com bolsa junta elástica, C90°, DN200mm | pç | 4
2.9.9.2.2.3 | Curva com flanges pn10 90 graus, dn200 mmø-200 mmø | pç | 4
2.9.9.2.2.4 | Junta de desmontagem travada axialmente,, pn 10, dn200 mmø-200 mmø | pç | 2
2.9.9.2.2.5 | Luva com bolsas junta elástica, pn10, dn250 mmø-250 mmø | pç | 2
2.9.9.2.2.6 | Flange avulso sem rosca em ferro fundido dn 200 | pç | 2
2.9.9.2.2.7 | Redução com bolsas junta elástica, pn 10, dn250 mmø-200 mmø | pç | 2
2.9.9.2.2.8 | Tê com bolsa junta elástica, pn10, dn250 mmø-250 mmø-250 mmø | pç | 1
2.9.9.2.3 | ACESSÓRIOS
2.9.9.2.3.1 | Medidor eletromagnético, pn10-16, dn 200 mm, dn 200 mmø-200 mmø | pç | 2
2.9.9.2.3.2 | Módulo de escada sem guarda-corpo - 3 degraus | pç | 2
2.9.9.2.3.3 | Suporte de travamento, Aço Carbono | un | 2
2.9.9.2.3.4 | Tampão circular dn 600mm (c/ telar) | pç | 2
2.9.9.2.3.5 | Válvula Borboleta WAFER, dn 200 mm, pn 10, dn 200 mmø-200 mmø, Ferro Fundido | pç | 2
2.9.10 | PORTARIA
2.9.10.1 | ESTRUTURAS E FUNDAÇÕES
2.9.10.1.1 | Ensaio de resistencia a compressao simples - concreto | un | 8
2.9.11 | INSTALAÇÕES HIDRÁULICAS
2.9.11.1 | FORNECIMENTO DE MATERIAIS ÁGUA FRIA
2.9.11.1.1 | TUBULAÇÃO
2.9.11.1.1.1 | Tubo pvc, soldavel, de 20 mm, agua fria (nbr-5648) | m | 0.09
2.9.11.1.1.2 | Tubo pvc, soldavel, de 25 mm, agua fria (nbr-5648) | m | 35.32
2.9.11.1.2 | CONEXÕES
2.9.11.1.2.1 | Adaptador pvc rígido roscável c/ flanges e anel, p/ caixa d'água d= 3/4" | un | 8
2.9.11.1.2.2 | Bucha de reducao de pvc, soldavel, curta, com 25 x 20 mm, para agua fria predial | UN | 2
2.9.11.1.2.3 | Cotovelo 90 graus de ferro galvanizado, com rosca bsp macho/femea, de 3/4" | UN | 4
2.9.11.1.2.4 | Joelho 45° pvc rigido soldavel marrom, d= 25mm | un | 8
2.9.11.1.2.5 | Joelho 90° pvc rigido soldavel, marrom, d= 25mm | un | 9
2.9.11.1.2.6 | Luva pvc rigido soldavel, marrom, d= 25mm | un | 1
2.9.11.1.2.7 | Luva de reducao soldavel, pvc, 25 mm x 20 mm | UN | 2
2.9.11.1.2.8 | Te 90° pvc rigido soldavel, marrom, d= 25mm | un | 1
2.9.11.1.3 | EQUIPAMENTOS E ACESSÓRIOS
2.9.11.1.3.1 | Válvula de esfera em bronze d = 1" (fornecimento) | un | 1
2.9.11.2 | SISTEMA PREDIAL DE ESGOTO
2.9.11.2.1 | TUBULAÇÃO
2.9.11.2.1.1 | Tubo pvc serie normal, dn 100 mm, para esgoto predial (nbr 5688) | M | 10.96
2.9.11.2.1.2 | Tubo pvc serie normal, dn 50 mm, para esgoto predial (nbr 5688) | M | 6.43
2.9.11.2.1.3 | Tubo pvc serie normal, dn 40 mm, para esgoto predial (nbr 5688) | M | 2.66
2.9.11.2.1.4 | Tubo pvc serie normal, dn 75 mm, para esgoto predial (nbr 5688) | M | 0.75
2.9.11.2.2 | CONEXÕES
2.9.11.2.2.1 | Adaptador pvc sanitario p/ valvula pia e lavatorio, pvc rigido p/ esgoto secundario, diam = 40mm | un | 1
2.9.11.2.2.2 | Anel de vedacao, pvc flexivel, 100 mm, para saida de bacia / vaso sanitario | UN | 1
2.9.11.2.2.3 | Bucha de redução longa / série normal / dn 75.00 mmø-60.00 mmø / | un | 1
2.9.11.2.2.4 | Cotovelo / dn 25.00 mmø-25.00 mmø / | un | 4
2.9.11.2.2.5 | Joelho 45º, esgoto série normal / dn 40.00 mmø-40.00 mmø / | un | 2
2.9.11.2.2.6 | Joelho 45° pvc rigido soldavel marrom, d= 50mm | un | 3
2.9.11.2.2.7 | Joelho 45º, esgoto série normal / dn 100.00 mmø-100.00 mmø / | un | 3
2.9.11.2.2.8 | Joelho 90º, esgoto série normal / dn 40.00 mmø-40.00 mmø / | un | 1
2.9.11.2.2.9 | Joelho 90° pvc rigido soldavel, marrom, d= 50mm | un | 2
2.9.11.2.2.10 | Joelho 90º, esgoto série normal / dn 100.00 mmø-100.00 mmø / | un | 1
2.9.11.2.2.11 | Luva de reducao soldavel, pvc, 25 mm x 20 mm | UN | 2
2.9.11.2.2.12 | Luva simples, esgoto - biodigestor / | UN | 2
2.9.11.2.2.13 | Luva simples, esgoto série normal / série normal / dn 50.00 mmø-50.00 mmø / | un | 5
2.9.11.2.2.14 | Luva simples, esgoto série normal / série normal / dn 75.00 mmø-75.00 mmø / | un | 1
2.9.11.2.2.15 | Luva simples, esgoto série normal / série normal / dn 100.00 mmø-100.00 mmø / | un | 1
2.9.11.2.2.16 | Redução excêntrica, esgoto série normal / série normal / dn 100.00 mmø-50.00 mmø / | un | 6
2.9.11.2.2.17 | Terminal de ventilação, esgoto série normal / dn 50.00 mmø / | un | 1
2.9.11.2.2.18 | Tê junção simples, esgoto série normal / dn 100.00 mmø-100.00 mmø-50.00 mmø / | un | 1
2.9.11.2.3 | LOUÇAS E METAIS
2.9.11.2.3.1 | Assento sanitario de plastico, tipo convencional | UN | 1
2.9.11.2.3.2 | Prolongamento / prolongador para caixa sifonada, pvc, 100 mm x 200 mm (nbr 5688) | UN | 1
2.9.11.2.3.3 | Engate/rabicho flexivel plastico (pvc ou abs) branco 1/2" x 30 cm | UN | 1
2.9.11.2.4 | EQUIPAMENTOS E ACESSÓRIOS
2.9.11.2.4.1 | Biodigestor 700l | pç | 1
2.9.11.2.4.2 | Leito de secagem | pç | 1
2.9.11.2.4.3 | Sumidouro d=2,0m h=2,35m | pç | 2
2.9.12 | DRENAGEM
2.9.12.1 | Caixa pre-moldada para boca de lobo, em concreto armado, com fck de 25 mpa, com dimensoes 1,10 x 0,65 x 1,00 m (comprimento x largura x altura) | UN | 6
2.10 | PONTO DE DISTRIBUIÇÃO 2
2.10.1 | TECNICO E PRELIMINARES
2.10.1.1 | Placa de obra em chapa de aco galvanizado | m2 | 4.5
2.10.1.2 | Limpeza mecanizada de camada vegetal, vegetação e pequenas árvores (diâmetro de tronco menor que 0,20 m), com trator de esteiras. | m2 | 1260
2.10.1.3 | Tapume com compensado de madeira | M2 | 1260
2.10.1.4 | Locação de rede de água | M | 28.8
2.10.2 | TERRAPLENAGEM - TALUDE
2.10.2.1 | ATERRO
2.10.2.1.1 | Aterro mecanizado de vala com escavadeira hidráulica (capacidade da caçamba: 0,8 m³ / potência: 111 hp), largura até 1,5 m, profundidade de 1,5 a 3,0 m, com areia para aterro. | m3 | 157.54
2.10.2.1.2 | Carga, manobra e descarga de solos e materiais granulares em caminhão basculante 14 m³ - carga com escavadeira hidráulica (caçamba de 1,20 m³ / 155 hp) e descarga livre (unidade: m3). | M3 | 204.802
2.10.2.1.3 | Transporte com caminhão basculante de 14 m³, em via urbana pavimentada, dmt até 30 km (unidade: m3xkm). af_07/2020 | M3XKM | 2048.02
2.10.2.1.4 | Compactação mecânica a 100% do proctor normal – pavimentação urbana | M3 | 157.54
2.10.2.2 | CORTE
2.10.2.2.1 | Escavação vertical para infraestrutura, com carga, descarga e transporte de solo de 1ª categoria, com escavadeira hidráulica (caçamba: 1,2 m³ / 155hp), frota de 6 caminhões basculantes de 10 m³, dmt de 1,5 km e velocidade média18 km/h. | M3 | 761.84
2.10.2.2.2 | Carga, manobra e descarga de solos e materiais granulares em caminhão basculante 14 m³ - carga com escavadeira hidráulica (caçamba de 1,20 m³ / 155 hp) e descarga livre (unidade: m3). | M3 | 990.392
2.10.2.2.3 | Transporte com caminhão basculante de 14 m³, em via urbana pavimentada, dmt até 30 km (unidade: m3xkm). af_07/2020 | M3XKM | 7618.4
2.10.3 | CAIXA DE DISTRIBUIÇÃO
2.10.3.1 | TÉCNICOS E PRELIMINARES
2.10.3.1.1 | Locação convencional de obra, utilizando gabarito de tábuas corridas pontaletadas a cada 2,00m . | M | 19
2.10.3.2 | TERRAPLANAGEM MOVIMENTAÇÃO DE TERRA
2.10.3.2.1 | Escavação mecanizada de vala com prof. até 1,5 m (média montante e jusante/uma composição por trecho), escavadeira (0,8 m3), larg. de 1,5 m a 2,5 m, em solo de 1a categoria, em locais com alto nível de interferência. af_09/2024 | M3 | 16.3248
2.10.3.2.2 | Escavação mecanizada de vala com prof. maior que 1,5 m até 3,0 m (média montante e jusante/uma composição por trecho), escavadeira (0,8 m3), largura até 1,5 m, em solo de 1a categoria, em locais com alto nível de interferência. af_09/2024 | M3 | 8.1624
2.10.3.2.3 | Preparo de fundo de vala com largura menor que 1,5 m, com camada de areia, lançamento manual. | M3 | 10.5
2.10.3.2.4 | Carga, manobra e descarga de solos e materiais granulares em caminhão basculante 14 m³ - carga com escavadeira hidráulica (caçamba de 1,20 m³ / 155 hp) e descarga livre (unidade: m3). | M3 | 31.8334
2.10.3.2.5 | Transporte com caminhão basculante de 14 m³, em via urbana pavimentada, dmt até 30 km (unidade: m3xkm). af_07/2020 | M3XKM | 307.8336
2.10.3.2.6 | Reaterro mecanizado de vala com retroescavadeira (capacidade da caçamba da retro: 0,26 m³/potência: 88 hp), largura até 0,8 m, profundidade até 1,5 m, com solo (sem substituição) de 1ª categoria, com placa vibratória. | M3 | 0.525
2.10.3.2.7 | Espalhamento de material com trator de esteiras. | M3 | 1.05
2.10.3.3 | ESTRUTURAS E FUNDAÇÕES
2.10.3.3.1 | Armação de pilar ou viga de estrutura convencional de concreto armado utilizando aço ca-50 de 8,0 mm - montagem. | KG | 412
2.10.3.3.2 | Armação de pilar ou viga de estrutura convencional de concreto armado utilizando aço ca-50 de 10,0 mm - montagem. | KG | 195
2.10.3.3.3 | Concreto magro para lastro, traço 1:4,5:4,5 (em massa seca de cimento/ areia média/ brita 1) - preparo mecânico com betoneira 600 l. | M3 | 0.525
2.10.3.3.4 | Concreto fck = 30mpa, traço 1:2,1:2,5 (em massa seca de cimento/ areia média/ brita 1) - preparo mecânico com betoneira 600 l. | M3 | 5.16
2.10.3.3.5 | Lançamento com uso de baldes, adensamento e acabamento de concreto em estruturas. | M3 | 5.685
2.10.3.3.6 | Montagem e desmontagem de fôrma de viga, escoramento com garfo de madeira, pé-direito simples, em chapa de madeira resinada, 2 utilizações. | M2 | 40.53
2.10.3.4 | FORNECIMENTO DE MATERIAIS HIDROMECANICO
2.10.3.4.1 | ASSENTAMENTO E MONTAGEM DE MATERIAIS HIDROMECANICO
2.10.3.4.1.1 | Assentamento de tubo de ferro fundido para rede de água, dn 200 mm, junta elástica, instalado em local com nível alto de interferências (não inclui fornecimento). | M | 28.8
2.10.3.4.1.2 | Assentamento de tubo de ferro fundido para rede de água, dn 250 mm, junta elástica, instalado em local com nível alto de interferências (não inclui fornecimento). | M | 1.24
2.10.3.4.1.3 | Assentamento de conexão 2 acessos alinhados de ferro fundido para rede de água, dn 200, junta elástica, instalado em local com nível alto de interferências (não inclui fornecimento). af_05/2024 | UN | 31
2.10.3.4.1.4 | Assentamento de conexão 2 acessos alinhados de ferro fundido para rede de água, dn 250, junta elástica, instalado em local com nível alto de interferências (não inclui fornecimento). af_05/2024 | UN | 3
2.10.3.4.1.5 | Assentamento de Tampão ferro fundido dn 600mm | un | 2
2.10.3.4.2 | CARGA, DESCARGA E TRANSPORTE DE TUBULAÇÕES E CONEXÕES FOFO
2.10.3.4.2.1 | Carga e Descarga de Tubos de Ferro Fundido DN 200 mm | m | 30.04
2.10.4 | PORTARIA
2.10.4.1 | SERVIÇOS TÉCNICOS E PRELIMINARES
2.10.4.1.1 | Locação convencional de obra, utilizando gabarito de tábuas corridas pontaletadas a cada 2,00m . | M | 53.72
2.10.4.2 | TERRAPLANAGEM MOVIMENTAÇÃO DE TERRA
2.10.4.2.1 | Escavação mecanizada de vala com prof. até 1,5 m (média montante e jusante/uma composição por trecho), escavadeira (0,8 m3), larg. de 1,5 m a 2,5 m, em solo de 1a categoria, em locais com alto nível de interferência. af_09/2024 | M3 | 6.5361
2.10.4.2.2 | Preparo de fundo de vala com largura menor que 1,5 m, com camada de areia, lançamento manual. | M3 | 48.6
2.10.4.2.3 | Carga, manobra e descarga de solos e materiais granulares em caminhão basculante 14 m³ - carga com escavadeira hidráulica (caçamba de 1,20 m³ / 155 hp) e descarga livre (unidade: m3). | M3 | 8.497
2.10.4.2.4 | Transporte com caminhão basculante de 14 m³, em via urbana pavimentada, dmt até 30 km (unidade: m3xkm). af_07/2020 | M3XKM | 254.9096
2.10.4.2.5 | Reaterro mecanizado de vala com retroescavadeira (capacidade da caçamba da retro: 0,26 m³/potência: 88 hp), largura até 0,8 m, profundidade até 1,5 m, com solo (sem substituição) de 1ª categoria, com placa vibratória. | M3 | 2.43
2.10.4.2.6 | Transporte com caminhão basculante de 14 m³, em via urbana pavimentada, dmt até 30 km (unidade: m3xkm). af_07/2020 | M3XKM | 121.9525
2.10.4.2.7 | Indenização/destinação de bota-fora em local licenciado | m3 | 4.1061
2.10.4.3 | ESTRUTURAS E FUNDAÇÕES
2.10.4.3.1 | Armação de pilar ou viga de estrutura convencional de concreto armado utilizando aço ca-60 de 5,0 mm - montagem. | KG | 75
2.10.4.3.2 | Armação de pilar ou viga de estrutura convencional de concreto armado utilizando aço ca-50 de 6,3 mm - montagem. | KG | 6
2.10.4.3.3 | Armação de pilar ou viga de estrutura convencional de concreto armado utilizando aço ca-50 de 8,0 mm - montagem. | KG | 545
2.10.4.3.4 | Armação de pilar ou viga de estrutura convencional de concreto armado utilizando aço ca-50 de 10,0 mm - montagem. | KG | 192
2.10.4.3.5 | Armação de pilar ou viga de estrutura convencional de concreto armado utilizando aço ca-50 de 12,5 mm - montagem. | KG | 55
2.10.4.3.6 | Concreto fck = 30mpa, traço 1:2,1:2,5 (em massa seca de cimento/ areia média/ brita 1) - preparo mecânico com betoneira 600 l. | M3 | 13.75
2.10.4.3.7 | Lançamento com uso de baldes, adensamento e acabamento de concreto em estruturas. | M3 | 13.75
2.10.4.3.8 | Montagem e desmontagem de fôrma de pilares retangulares e estruturas similares, pé-direito simples, em chapa de madeira compensada resinada, 4 utilizações. af_09/2020 | M2 | 121.21
2.10.4.4 | PAREDES E PAINÉIS
2.10.4.4.1 | Alvenaria de vedação de blocos vazados de concreto de 14x19x39 cm (espessura 14 cm) e argamassa de assentamento com preparo em betoneira. af_12/2021 | M2 | 107
2.10.4.5 | REVESTIMENTO
2.10.4.5.1 | Chapisco aplicado somente na estrutura de concreto da fachada, com desempenadeira dentada. argamassa industrializada com preparo em misturador 300 kg. | M2 | 214
2.10.4.5.2 | Reboco especial de parede 2cm com argamassa traço t3 - 1:3 cimento / areia / vedacit | m2 | 214
2.10.4.6 | PISOS
2.10.4.6.1 | Piso cimentado, traço 1:3 (cimento e areia), acabamento rústico, espessura 2,0 cm, preparo mecânico da argamassa. | M2 | 20
2.10.4.6.2 | Revestimento cerâmico para piso com placas tipo esmaltada de dimensões 35x35 cm aplicada em ambientes de área menor que 5 m2. | M2 | 20
2.10.4.6.3 | Piso em concreto simples desempolado, fck = 21 MPa, e = 10 cm, com forma em quadros 2,0x2,0m, para juntas de concretagem - tres usos - Rev 01 | m2 | 73
2.10.4.7 | PINTURAS
2.10.4.7.1 | Aplicação de fundo selador acrílico em paredes, uma demão. | M2 | 214
2.10.4.7.2 | Aplicação manual de pintura com tinta látex acrílica em paredes, duas demãos. | m2 | 214
2.10.4.7.3 | Pintura com tinta alquídica de acabamento (esmalte sintético fosco) pulverizada sobre superfícies metálicas (exceto perfil) executado em obra (02 demãos). | M2 | 4
2.10.4.8 | COBERTA/FORRO
2.10.4.8.1 | Telhamento de fibrocimento tipo canalete 49 | m2 | 43
2.10.4.8.2 | Calha em chapa de aço galvanizado número 24, desenvolvimento de 33 cm, incluso transporte vertical. af_07/2019 | M | 8.6
2.10.4.8.3 | Trama de madeira composta por terças para telhados de até 2 águas para telha ondulada de fibrocimento, metálica, plástica ou termoacústica, incluso transporte vertical | M2 | 43
2.10.4.8.4 | Imunização de madeiramento para cobertura utilizando cupinicida incolor | M2 | 43
2.10.4.9 | ESQUADRIAS
2.10.4.9.1 | Porta de ferro, de abrir, tipo grade com chapa, com guarnições. | M2 | 4
2.10.4.9.2 | Porta em alumínio de abrir tipo veneziana com guarnição, fixação com parafusos - fornecimento e instalação. af_12/2019 | M2 | 3
2.10.4.9.3 | Janela fixa de alumínio para vidro, com vidro, batente e ferragens, exclusive acabamento, alizar e contramarco, fixação com parafuso - fornecimento e instalação. af_11/2024 | M2 | 3
2.10.4.9.4 | Verga moldada in loco em concreto, espessura de *15* cm. af_03/2024 | M | 23
2.10.4.9.5 | Contraverga pré-moldada, espessura de *15* cm. af_03/2024 | M | 5.7
2.10.4.10 | IMPERMEABILIZAÇÕES
2.10.4.10.1 | Impermeabilização de superfície com emulsão asfáltica, 2 demãos | M2 | 53.72
2.10.4.10.2 | Impermeabilização de superfície com argamassa polimérica / membrana acrílica, 4 demãos, reforçada com véu de poliéster (mav). | M2 | 4.0044
2.10.5 | INSTALAÇÕES HIDRÁULICAS
2.10.5.1 | FORNECIMENTO DE MATERIAIS ÁGUA FRIA
2.10.5.1.1 | EQUIPAMENTOS E ACESSÓRIOS
2.10.5.1.1.1 | Kit cavalete para medição de água - entrada principal, em pvc 20 mm (1/2") - fornecimento e instalação (exclusive hidrômetro). af_03/2024 | UN | 1
2.10.5.1.1.2 | Reservatorio elevado c/ caixa d'agua em fibra de vidro de 2000 litros apoiado em estrutura pre-moldada concreto, composta de capitel p/apoio da caixa e pilar cilindrico c/altura util = 6,00m, incluso frete e montagem no local, exceto inst.hidraulica | UND | 1
2.10.5.1.1.3 | Registro de esfera, pvc, roscável, com volante, 3/4" - fornecimento e instalação. af_08/2021 | UN | 2
2.10.5.1.1.4 | Torneira de boia para caixa d'água, roscável, 1/2" - fornecimento e instalação. af_08/2021 | UN | 1
2.10.5.2 | ASSENTAMENTO MATERIAL HIDRÁULICO
2.10.5.2.1 | Assentamento de tubo pvc DN 20 Á 25 mm | M | 35.41
2.10.5.2.2 | Assentamento de conexão de pvc diam. = 25 á 20 mm | UN | 35
2.10.5.2.3 | Carga, transporte e descarga de tubos e peças em pvc dn 20mm a dn 25mm | m | 35.41
2.10.5.3 | SISTEMA PREDIAL DE ESGOTO
2.10.5.3.1 | LOUÇAS E METAIS
2.10.5.3.1.1 | Vaso sanitário sifonado com caixa acoplada louça branca - fornecimento e instalação. af_01/2020 | UN | 1
2.10.5.3.1.2 | Corpo para caixa sifonada em pvc, 5 entradas, 100x140x50mm, modelo girafácil, Tigre ou similar | un | 1
2.10.5.3.1.3 | Caixa de inspeção em pvc 300mm | un | 2
2.10.5.3.1.4 | Lavatório louça branca com coluna, *44 x 35,5* cm, padrão popular - fornecimento e instalação. af_01/2020 | UN | 1
2.10.5.3.1.5 | Torneira cromada longa, de parede, 1/2" ou 3/4", para pia de cozinha, padrão popular - fornecimento e instalação. af_01/2020 | UN | 1
2.10.5.3.2 | ASSENTAMENTO MATERIAL
2.10.5.3.2.1 | Assentamento de tubo pvc DN 40 Á 100 mm | M | 20.8
2.10.5.3.2.2 | Assentamento de conexão de pvc je para esgoto sanitário 01 ou 02 bolsas diam. = 50 ou 100 mm | UN | 38
2.10.5.3.3 | CARGA, DESCARGA E TRANSPORTE DE TUBULAÇÕES E CONEXÕES EM PVC
2.10.5.3.3.1 | Carga, transporte e descarga de tubos e peças em pvc dn 50mm a dn 100mm | m | 20.8
2.10.6 | URBANIZAÇÃO
2.10.6.1 | Locação de pavimentação. af_10/2018 | m2 | 202.4
2.10.6.2 | Locação de muro, inclusive execução de gabarito de madeira | m | 189.74
2.10.6.3 | Cerca com tela galvaniz. malha 2 1/2", fio 12bwg, revest.PVC, h=2,00m, montante c/mourão concreto 10x10cm ponta obliqua cada 3m, escoramento cada 45m, c/3 fileiras arame farpado galvaniz. e fundação em bloco de concreto simples fck=15Mpa,H.util=2,35m | m | 184.74
2.10.6.4 | Instalação de concertina dupla clipada, espiral de 300 mm. af_03/2024 | M | 184.74
2.10.6.5 | Execução de pavimento em paralelepípedos, rejuntamento com argamassa traço 1:3 (cimento e areia). af_05/2020 | m2 | 550.7
2.10.6.6 | Execução de passeio (calçada) ou piso de concreto com concreto moldado in loco, usinado, acabamento convencional, espessura 8 cm, armado. af_08/2022 | M2 | 392.7
2.10.6.7 | Assentamento de guia (meio-fio) em trecho reto, confeccionada em concreto pré-fabricado, dimensões 100x15x13x20 cm (comprimento x base inferior x base superior x altura), para urbanização interna de empreendimentos. | M | 393.8
2.10.6.8 | Pintura de meio-fio com tinta branca a base de cal (caiação). af_05/2021 | M | 393.8
2.10.7 | DRENAGEM
2.10.7.1 | Tubo de concreto (simples) para redes coletoras de águas pluviais, diâmetro de 300 mm, junta rígida, instalado em local com baixo nível de interferências - fornecimento e assentamento. af_03/2024 | M | 47.73
2.10.7.2 | Tubo de concreto (simples) para redes coletoras de águas pluviais, diâmetro de 400 mm, junta rígida, instalado em local com baixo nível de interferências - fornecimento e assentamento. af_03/2024 | M | 60.27
2.10.7.3 | Grelha pré-moldada em concreto para boca de lobo 0,45 x1,10m | un | 6
2.10.7.4 | Guia (meio-fio) e sarjeta conjugados de concreto, moldada in loco em trecho reto com extrusora, 60 cm base (15 cm base da guia + 45 cm base da sarjeta) x 26 cm altura. af_01/2024 | M | 76.98
2.10.7.5 | Boca para bueiro simples tubular d = 60 cm em concreto, alas com esconsidade de 0°, incluindo fôrmas e materiais. af_07/2021 | UN | 1
2.10.7.6 | Dissipador de energia - deb 07 (Padrão DNIT) | un | 1
2.10.7.7 | Canaleta meia cana pré-moldada de concreto (d = 40 cm) - fornecimento e instalação. af_08/2021 | M | 77.62
2.10.7.8 | Caixa de coletora de talvegue - CCT 02 (padrão DNIT) | un | 1
2.10.7.9 | Poço de visita em anel de concreto, balão de 1,00m (di), profundidade até 3,00m, inclusive tampão TD-600 | un | 3
2.10.7.10 | Poço de visita em anel de concreto, balão de 1,00m, profundidade de 3,01 a 4,00m, inclusive tampão TD-600 | un | 1
2.10.8 | SERVIÇOS FINAIS
2.10.8.1 | Limpeza final da obra | m2 | 1260
2.10.9 | CAIXA DE DISTRIBUIÇÃO
2.10.9.1 | ESTRUTURAS E FUNDAÇÕES
2.10.9.1.1 | Ensaio de resistencia a compressao simples - concreto | un | 8
2.10.9.2 | FORNECIMENTO DE MATERIAIS HIDROMECANICO
2.10.9.2.1 | TUBULAÇÃO
2.10.9.2.1.1 | Tubo k7, com flanges pn10, dn 200 mm, l=1.00 m | pç | 2
2.10.9.2.1.2 | Tubo k7, com flanges pn10, dn 200 mm, l=1.23 m | pç | 2
2.10.9.2.1.3 | Tubo k7, com flanges pn10, dn 200 mm, l=2.33 m | pç | 2
2.10.9.2.1.4 | Tubo k7, com flanges pn10, dn 200 mm, l=1.50 m | pç | 2
2.10.9.2.1.5 | Tubo k7, com flanges pn10, dn 200 mm, l=3.34 m | pç | 2
2.10.9.2.1.6 | Tubo k7, ponta e bolsa, junta elástica, dn 200 mm, l=3.30 m | pç | 2
2.10.9.2.1.7 | Tubo k7, ponta e flange, pn 10, dn 200 mm, l=1.70 m | pç | 2
2.10.9.2.1.8 | Tubo k7, ponta e ponta, dn 250 mm, l=0.62 m | pç | 2
2.10.9.2.1.9 | Mangote flexível, dn 200 mm | M | 1.2
2.10.9.2.2 | CONEXÕES
2.10.9.2.2.1 | Conjunto de acessórios para flange pn10, dn200 mmø-200 mmø | pç | 17
2.10.9.2.2.2 | Curva com bolsa junta elástica, C90°, DN200mm | pç | 4
2.10.9.2.2.3 | Curva com flanges pn10 90 graus, dn200 mmø-200 mmø | pç | 4
2.10.9.2.2.4 | Junta de desmontagem travada axialmente,, pn 10, dn200 mmø-200 mmø | pç | 2
2.10.9.2.2.5 | Luva com bolsas junta elástica, pn10, dn250 mmø-250 mmø | pç | 2
2.10.9.2.2.6 | Flange avulso sem rosca em ferro fundido dn 200 | pç | 2
2.10.9.2.2.7 | Redução com bolsas junta elástica, pn 10, dn250 mmø-200 mmø | pç | 2
2.10.9.2.2.8 | Tê com bolsa junta elástica, pn10, dn250 mmø-250 mmø-250 mmø | pç | 1
2.10.9.2.3 | ACESSÓRIOS
2.10.9.2.3.1 | Medidor eletromagnético, pn10-16, dn 200 mm, dn 200 mmø-200 mmø | pç | 2
2.10.9.2.3.2 | Módulo de escada sem guarda-corpo - 3 degraus | pç | 2
2.10.9.2.3.3 | Suporte de travamento, Aço Carbono | un | 2
2.10.9.2.3.4 | Tampão circular dn 600mm (c/ telar) | pç | 2
2.10.9.2.3.5 | Válvula Borboleta WAFER, dn 200 mm, pn 10, dn 200 mmø-200 mmø, Ferro Fundido | pç | 2
2.10.10 | PORTARIA
2.10.10.1 | ESTRUTURAS E FUNDAÇÕES
2.10.10.1.1 | Ensaio de resistencia a compressao simples - concreto | un | 8
2.10.11 | INSTALAÇÕES HIDRÁULICAS
2.10.11.1 | FORNECIMENTO DE MATERIAIS ÁGUA FRIA
2.10.11.1.1 | TUBULAÇÃO
2.10.11.1.1.1 | Tubo pvc, soldavel, de 20 mm, agua fria (nbr-5648) | m | 0.09
2.10.11.1.1.2 | Tubo pvc, soldavel, de 25 mm, agua fria (nbr-5648) | m | 35.32
2.10.11.1.2 | CONEXÕES
2.10.11.1.2.1 | Adaptador pvc rígido roscável c/ flanges e anel, p/ caixa d'água d= 3/4" | un | 8
2.10.11.1.2.2 | Bucha de reducao de pvc, soldavel, curta, com 25 x 20 mm, para agua fria predial | UN | 2
2.10.11.1.2.3 | Cotovelo 90 graus de ferro galvanizado, com rosca bsp macho/femea, de 3/4" | UN | 4
2.10.11.1.2.4 | Joelho 45° pvc rigido soldavel marrom, d= 25mm | un | 8
2.10.11.1.2.5 | Joelho 90° pvc rigido soldavel, marrom, d= 25mm | un | 9
2.10.11.1.2.6 | Luva pvc rigido soldavel, marrom, d= 25mm | un | 1
2.10.11.1.2.7 | Luva de reducao soldavel, pvc, 25 mm x 20 mm | UN | 2
2.10.11.1.2.8 | Te 90° pvc rigido soldavel, marrom, d= 25mm | un | 1
2.10.11.1.3 | EQUIPAMENTOS E ACESSÓRIOS
2.10.11.1.3.1 | Válvula de esfera em bronze d = 1" (fornecimento) | un | 1
2.10.11.2 | SISTEMA PREDIAL DE ESGOTO
2.10.11.2.1 | TUBULAÇÃO
2.10.11.2.1.1 | Tubo pvc serie normal, dn 100 mm, para esgoto predial (nbr 5688) | M | 10.96
2.10.11.2.1.2 | Tubo pvc serie normal, dn 50 mm, para esgoto predial (nbr 5688) | M | 6.43
2.10.11.2.1.3 | Tubo pvc serie normal, dn 40 mm, para esgoto predial (nbr 5688) | M | 2.66
2.10.11.2.1.4 | Tubo pvc serie normal, dn 75 mm, para esgoto predial (nbr 5688) | M | 0.75
2.10.11.2.2 | CONEXÕES
2.10.11.2.2.1 | Adaptador pvc sanitario p/ valvula pia e lavatorio, pvc rigido p/ esgoto secundario, diam = 40mm | un | 1
2.10.11.2.2.2 | Anel de vedacao, pvc flexivel, 100 mm, para saida de bacia / vaso sanitario | UN | 1
2.10.11.2.2.3 | Bucha de redução longa / série normal / dn 75.00 mmø-60.00 mmø / | un | 1
2.10.11.2.2.4 | Cotovelo / dn 25.00 mmø-25.00 mmø / | un | 4
2.10.11.2.2.5 | Joelho 45º, esgoto série normal / dn 40.00 mmø-40.00 mmø / | un | 2
2.10.11.2.2.6 | Joelho 45° pvc rigido soldavel marrom, d= 50mm | un | 3
2.10.11.2.2.7 | Joelho 45º, esgoto série normal / dn 100.00 mmø-100.00 mmø / | un | 3
2.10.11.2.2.8 | Joelho 90º, esgoto série normal / dn 40.00 mmø-40.00 mmø / | un | 1
2.10.11.2.2.9 | Joelho 90° pvc rigido soldavel, marrom, d= 50mm | un | 2
2.10.11.2.2.10 | Joelho 90º, esgoto série normal / dn 100.00 mmø-100.00 mmø / | un | 1
2.10.11.2.2.11 | Luva de reducao soldavel, pvc, 25 mm x 20 mm | UN | 2
2.10.11.2.2.12 | Luva simples, esgoto - biodigestor / | UN | 2
2.10.11.2.2.13 | Luva simples, esgoto série normal / série normal / dn 50.00 mmø-50.00 mmø / | un | 5
2.10.11.2.2.14 | Luva simples, esgoto série normal / série normal / dn 75.00 mmø-75.00 mmø / | un | 1
2.10.11.2.2.15 | Luva simples, esgoto série normal / série normal / dn 100.00 mmø-100.00 mmø / | un | 1
2.10.11.2.2.16 | Redução excêntrica, esgoto série normal / série normal / dn 100.00 mmø-50.00 mmø / | un | 6
2.10.11.2.2.17 | Terminal de ventilação, esgoto série normal / dn 50.00 mmø / | un | 1
2.10.11.2.2.18 | Tê junção simples, esgoto série normal / dn 100.00 mmø-100.00 mmø-50.00 mmø / | un | 1
2.10.11.2.3 | LOUÇAS E METAIS
2.10.11.2.3.1 | Assento sanitario de plastico, tipo convencional | UN | 1
2.10.11.2.3.2 | Prolongamento / prolongador para caixa sifonada, pvc, 100 mm x 200 mm (nbr 5688) | UN | 1
2.10.11.2.3.3 | Engate/rabicho flexivel plastico (pvc ou abs) branco 1/2" x 30 cm | UN | 1
2.10.11.2.4 | EQUIPAMENTOS E ACESSÓRIOS
2.10.11.2.4.1 | Biodigestor 700l | pç | 1
2.10.11.2.4.2 | Leito de secagem | pç | 1
2.10.11.2.4.3 | Sumidouro d=2,0m h=2,35m | pç | 2
2.10.12 | DRENAGEM
2.10.12.1 | Caixa pre-moldada para boca de lobo, em concreto armado, com fck de 25 mpa, com dimensoes 1,10 x 0,65 x 1,00 m (comprimento x largura x altura) | UN | 6
2.11 | PONTO DE DISTRIBUIÇÃO 3
2.11.1 | TECNICO E PRELIMINARES
2.11.1.1 | Placa de obra em chapa de aco galvanizado | m2 | 4.5
2.11.1.2 | Limpeza mecanizada de camada vegetal, vegetação e pequenas árvores (diâmetro de tronco menor que 0,20 m), com trator de esteiras. | m2 | 1260
2.11.1.3 | Tapume com compensado de madeira | M2 | 1260
2.11.1.4 | Locação de rede de água | M | 18.23
2.11.2 | CAIXA DE DISTRIBUIÇÃO
2.11.2.1 | TÉCNICOS E PRELIMINARES
2.11.2.1.1 | Locação convencional de obra, utilizando gabarito de tábuas corridas pontaletadas a cada 2,00m . | M | 19
2.11.2.2 | TERRAPLANAGEM MOVIMENTAÇÃO DE TERRA
2.11.2.2.1 | Escavação mecanizada de vala com prof. até 1,5 m (média montante e jusante/uma composição por trecho), escavadeira (0,8 m3), larg. de 1,5 m a 2,5 m, em solo de 1a categoria, em locais com alto nível de interferência. af_09/2024 | M3 | 16.3248
2.11.2.2.2 | Escavação mecanizada de vala com prof. maior que 1,5 m até 3,0 m (média montante e jusante/uma composição por trecho), escavadeira (0,8 m3), largura até 1,5 m, em solo de 1a categoria, em locais com alto nível de interferência. af_09/2024 | M3 | 8.1624
2.11.2.2.3 | Preparo de fundo de vala com largura menor que 1,5 m, com camada de areia, lançamento manual. | M3 | 10.5
2.11.2.2.4 | Carga, manobra e descarga de solos e materiais granulares em caminhão basculante 14 m³ - carga com escavadeira hidráulica (caçamba de 1,20 m³ / 155 hp) e descarga livre (unidade: m3). | M3 | 31.8334
2.11.2.2.5 | Transporte com caminhão basculante de 14 m³, em via urbana pavimentada, dmt até 30 km (unidade: m3xkm). af_07/2020 | M3XKM | 307.8336
2.11.2.2.6 | Reaterro mecanizado de vala com retroescavadeira (capacidade da caçamba da retro: 0,26 m³/potência: 88 hp), largura até 0,8 m, profundidade até 1,5 m, com solo (sem substituição) de 1ª categoria, com placa vibratória. | M3 | 0.525
2.11.2.2.7 | Espalhamento de material com trator de esteiras. | M3 | 1.05
2.11.2.3 | ESTRUTURAS E FUNDAÇÕES
2.11.2.3.1 | Armação de pilar ou viga de estrutura convencional de concreto armado utilizando aço ca-50 de 8,0 mm - montagem. | KG | 412
2.11.2.3.2 | Armação de pilar ou viga de estrutura convencional de concreto armado utilizando aço ca-50 de 10,0 mm - montagem. | KG | 195
2.11.2.3.3 | Concreto magro para lastro, traço 1:4,5:4,5 (em massa seca de cimento/ areia média/ brita 1) - preparo mecânico com betoneira 600 l. | M3 | 0.525
2.11.2.3.4 | Concreto fck = 30mpa, traço 1:2,1:2,5 (em massa seca de cimento/ areia média/ brita 1) - preparo mecânico com betoneira 600 l. | M3 | 5.16
2.11.2.3.5 | Lançamento com uso de baldes, adensamento e acabamento de concreto em estruturas. | M3 | 5.685
2.11.2.3.6 | Montagem e desmontagem de fôrma de viga, escoramento com garfo de madeira, pé-direito simples, em chapa de madeira resinada, 2 utilizações. | M2 | 40.53
2.11.2.4 | FORNECIMENTO DE MATERIAIS HIDROMECANICO
2.11.2.4.1 | ASSENTAMENTO E MONTAGEM DE MATERIAIS HIDROMECANICO
2.11.2.4.1.1 | Assentamento de tubo de ferro fundido para rede de água, dn 200 mm, junta elástica, instalado em local com nível alto de interferências (não inclui fornecimento). | M | 18.23
2.11.2.4.1.2 | Assentamento de tubo de ferro fundido para rede de água, dn 250 mm, junta elástica, instalado em local com nível alto de interferências (não inclui fornecimento). | M | 0.62
2.11.2.4.1.3 | Assentamento de conexão 2 acessos alinhados de ferro fundido para rede de água, dn 200, junta elástica, instalado em local com nível alto de interferências (não inclui fornecimento). af_05/2024 | UN | 38
2.11.2.4.1.4 | Assentamento de conexão 2 acessos alinhados de ferro fundido para rede de água, dn 250, junta elástica, instalado em local com nível alto de interferências (não inclui fornecimento). af_05/2024 | UN | 4
2.11.2.4.1.5 | Assentamento de Tampão ferro fundido dn 600mm | un | 2
2.11.2.4.2 | CARGA, DESCARGA E TRANSPORTE DE TUBULAÇÕES E CONEXÕES FOFO
2.11.2.4.2.1 | Carga e Descarga de Tubos de Ferro Fundido DN 200 mm | m | 18.85
2.11.3 | PORTARIA
2.11.3.1 | SERVIÇOS TÉCNICOS E PRELIMINARES
2.11.3.1.1 | Locação convencional de obra, utilizando gabarito de tábuas corridas pontaletadas a cada 2,00m . | M | 53.72
2.11.3.2 | TERRAPLANAGEM MOVIMENTAÇÃO DE TERRA
2.11.3.2.1 | Escavação mecanizada de vala com prof. até 1,5 m (média montante e jusante/uma composição por trecho), escavadeira (0,8 m3), larg. de 1,5 m a 2,5 m, em solo de 1a categoria, em locais com alto nível de interferência. af_09/2024 | M3 | 6.5361
2.11.3.2.2 | Preparo de fundo de vala com largura menor que 1,5 m, com camada de areia, lançamento manual. | M3 | 48.6
2.11.3.2.3 | Carga, manobra e descarga de solos e materiais granulares em caminhão basculante 14 m³ - carga com escavadeira hidráulica (caçamba de 1,20 m³ / 155 hp) e descarga livre (unidade: m3). | M3 | 8.497
2.11.3.2.4 | Transporte com caminhão basculante de 14 m³, em via urbana pavimentada, dmt até 30 km (unidade: m3xkm). af_07/2020 | M3XKM | 254.9096
2.11.3.2.5 | Reaterro mecanizado de vala com retroescavadeira (capacidade da caçamba da retro: 0,26 m³/potência: 88 hp), largura até 0,8 m, profundidade até 1,5 m, com solo (sem substituição) de 1ª categoria, com placa vibratória. | M3 | 2.43
2.11.3.2.6 | Transporte com caminhão basculante de 14 m³, em via urbana pavimentada, dmt até 30 km (unidade: m3xkm). af_07/2020 | M3XKM | 121.9525
2.11.3.2.7 | Indenização/destinação de bota-fora em local licenciado | m3 | 4.1061
2.11.3.3 | ESTRUTURAS E FUNDAÇÕES
2.11.3.3.1 | Armação de pilar ou viga de estrutura convencional de concreto armado utilizando aço ca-60 de 5,0 mm - montagem. | KG | 75
2.11.3.3.2 | Armação de pilar ou viga de estrutura convencional de concreto armado utilizando aço ca-50 de 6,3 mm - montagem. | KG | 6
2.11.3.3.3 | Armação de pilar ou viga de estrutura convencional de concreto armado utilizando aço ca-50 de 8,0 mm - montagem. | KG | 545
2.11.3.3.4 | Armação de pilar ou viga de estrutura convencional de concreto armado utilizando aço ca-50 de 10,0 mm - montagem. | KG | 192
2.11.3.3.5 | Armação de pilar ou viga de estrutura convencional de concreto armado utilizando aço ca-50 de 12,5 mm - montagem. | KG | 55
2.11.3.3.6 | Concreto fck = 30mpa, traço 1:2,1:2,5 (em massa seca de cimento/ areia média/ brita 1) - preparo mecânico com betoneira 600 l. | M3 | 13.75
2.11.3.3.7 | Lançamento com uso de baldes, adensamento e acabamento de concreto em estruturas. | M3 | 13.75
2.11.3.3.8 | Montagem e desmontagem de fôrma de pilares retangulares e estruturas similares, pé-direito simples, em chapa de madeira compensada resinada, 4 utilizações. af_09/2020 | M2 | 121.21
2.11.3.4 | PAREDES E PAINÉIS
2.11.3.4.1 | Alvenaria de vedação de blocos vazados de concreto de 14x19x39 cm (espessura 14 cm) e argamassa de assentamento com preparo em betoneira. af_12/2021 | M2 | 109
2.11.3.5 | REVESTIMENTO
2.11.3.5.1 | Chapisco aplicado somente na estrutura de concreto da fachada, com desempenadeira dentada. argamassa industrializada com preparo em misturador 300 kg. | M2 | 218
2.11.3.5.2 | Reboco especial de parede 2cm com argamassa traço t3 - 1:3 cimento / areia / vedacit | m2 | 218
2.11.3.6 | PISOS
2.11.3.6.1 | Piso cimentado, traço 1:3 (cimento e areia), acabamento rústico, espessura 2,0 cm, preparo mecânico da argamassa. | M2 | 20
2.11.3.6.2 | Revestimento cerâmico para piso com placas tipo esmaltada de dimensões 35x35 cm aplicada em ambientes de área menor que 5 m2. | M2 | 20
2.11.3.6.3 | Piso em concreto simples desempolado, fck = 21 MPa, e = 10 cm, com forma em quadros 2,0x2,0m, para juntas de concretagem - tres usos - Rev 01 | m2 | 32
2.11.3.7 | PINTURAS
2.11.3.7.1 | Aplicação de fundo selador acrílico em paredes, uma demão. | M2 | 218
2.11.3.7.2 | Aplicação manual de pintura com tinta látex acrílica em paredes, duas demãos. | m2 | 218
2.11.3.7.3 | Pintura com tinta alquídica de acabamento (esmalte sintético fosco) pulverizada sobre superfícies metálicas (exceto perfil) executado em obra (02 demãos). | M2 | 4
2.11.3.8 | COBERTA/FORRO
2.11.3.8.1 | Telhamento de fibrocimento tipo canalete 49 | m2 | 43
2.11.3.8.2 | Calha em chapa de aço galvanizado número 24, desenvolvimento de 33 cm, incluso transporte vertical. af_07/2019 | M | 8.6
2.11.3.8.3 | Trama de madeira composta por terças para telhados de até 2 águas para telha ondulada de fibrocimento, metálica, plástica ou termoacústica, incluso transporte vertical | M2 | 43
2.11.3.8.4 | Imunização de madeiramento para cobertura utilizando cupinicida incolor | M2 | 43
2.11.3.9 | ESQUADRIAS
2.11.3.9.1 | Porta de ferro, de abrir, tipo grade com chapa, com guarnições. | M2 | 4
2.11.3.9.2 | Porta em alumínio de abrir tipo veneziana com guarnição, fixação com parafusos - fornecimento e instalação. af_12/2019 | M2 | 3
2.11.3.9.3 | Janela fixa de alumínio para vidro, com vidro, batente e ferragens, exclusive acabamento, alizar e contramarco, fixação com parafuso - fornecimento e instalação. af_11/2024 | M2 | 3
2.11.3.9.4 | Verga moldada in loco em concreto, espessura de *15* cm. af_03/2024 | M | 23
2.11.3.9.5 | Contraverga pré-moldada, espessura de *15* cm. af_03/2024 | M | 5.7
2.11.3.10 | IMPERMEABILIZAÇÕES
2.11.3.10.1 | Impermeabilização de superfície com emulsão asfáltica, 2 demãos | M2 | 53.72
2.11.3.10.2 | Impermeabilização de superfície com argamassa polimérica / membrana acrílica, 4 demãos, reforçada com véu de poliéster (mav). | M2 | 4.0044
2.11.4 | INSTALAÇÕES HIDRÁULICAS
2.11.4.1 | FORNECIMENTO DE MATERIAIS ÁGUA FRIA
2.11.4.1.1 | EQUIPAMENTOS E ACESSÓRIOS
2.11.4.1.1.1 | Kit cavalete para medição de água - entrada principal, em pvc 20 mm (1/2") - fornecimento e instalação (exclusive hidrômetro). af_03/2024 | UN | 1
2.11.4.1.1.2 | Reservatorio elevado c/ caixa d'agua em fibra de vidro de 2000 litros apoiado em estrutura pre-moldada concreto, composta de capitel p/apoio da caixa e pilar cilindrico c/altura util = 6,00m, incluso frete e montagem no local, exceto inst.hidraulica | UND | 1
2.11.4.1.1.3 | Registro de esfera, pvc, roscável, com volante, 3/4" - fornecimento e instalação. af_08/2021 | UN | 2
2.11.4.1.1.4 | Torneira de boia para caixa d'água, roscável, 1/2" - fornecimento e instalação. af_08/2021 | UN | 1
2.11.4.2 | ASSENTAMENTO MATERIAL HIDRÁULICO
2.11.4.2.1 | Assentamento de tubo pvc DN 20 Á 25 mm | M | 35.41
2.11.4.2.2 | Assentamento de conexão de pvc diam. = 25 á 20 mm | UN | 35
2.11.4.2.3 | Carga, transporte e descarga de tubos e peças em pvc dn 20mm a dn 25mm | m | 35.41
2.11.4.3 | SISTEMA PREDIAL DE ESGOTO
2.11.4.3.1 | LOUÇAS E METAIS
2.11.4.3.1.1 | Vaso sanitário sifonado com caixa acoplada louça branca - fornecimento e instalação. af_01/2020 | UN | 1
2.11.4.3.1.2 | Corpo para caixa sifonada em pvc, 5 entradas, 100x140x50mm, modelo girafácil, Tigre ou similar | un | 1
2.11.4.3.1.3 | Caixa de inspeção em pvc 300mm | un | 2
2.11.4.3.1.4 | Lavatório louça branca com coluna, *44 x 35,5* cm, padrão popular - fornecimento e instalação. af_01/2020 | UN | 1
2.11.4.3.1.5 | Torneira cromada longa, de parede, 1/2" ou 3/4", para pia de cozinha, padrão popular - fornecimento e instalação. af_01/2020 | UN | 1
2.11.4.3.2 | ASSENTAMENTO MATERIAL
2.11.4.3.2.1 | Assentamento de tubo pvc DN 40 Á 100 mm | M | 20.8
2.11.4.3.2.2 | Assentamento de conexão de pvc je para esgoto sanitário 01 ou 02 bolsas diam. = 50 ou 100 mm | UN | 38
2.11.4.3.3 | CARGA, DESCARGA E TRANSPORTE DE TUBULAÇÕES E CONEXÕES EM PVC
2.11.4.3.3.1 | Carga, transporte e descarga de tubos e peças em pvc dn 50mm a dn 100mm | m | 20.8
2.11.5 | URBANIZAÇÃO
2.11.5.1 | Locação de pavimentação. af_10/2018 | m2 | 202.4
2.11.5.2 | Locação de muro, inclusive execução de gabarito de madeira | m | 189.74
2.11.5.3 | Cerca com tela galvaniz. malha 2 1/2", fio 12bwg, revest.PVC, h=2,00m, montante c/mourão concreto 10x10cm ponta obliqua cada 3m, escoramento cada 45m, c/3 fileiras arame farpado galvaniz. e fundação em bloco de concreto simples fck=15Mpa,H.util=2,35m | m | 184.74
2.11.5.4 | Instalação de concertina dupla clipada, espiral de 300 mm. af_03/2024 | M | 184.74
2.11.5.5 | Execução de pavimento em paralelepípedos, rejuntamento com argamassa traço 1:3 (cimento e areia). af_05/2020 | m2 | 835.7
2.11.5.6 | Execução de passeio (calçada) ou piso de concreto com concreto moldado in loco, usinado, acabamento convencional, espessura 8 cm, armado. af_08/2022 | M2 | 288.7
2.11.5.7 | Assentamento de guia (meio-fio) em trecho reto, confeccionada em concreto pré-fabricado, dimensões 100x15x13x20 cm (comprimento x base inferior x base superior x altura), para urbanização interna de empreendimentos. | M | 393.8
2.11.5.8 | Pintura de meio-fio com tinta branca a base de cal (caiação). af_05/2021 | M | 393.8
2.11.6 | DRENAGEM
2.11.6.1 | Tubo de concreto (simples) para redes coletoras de águas pluviais, diâmetro de 300 mm, junta rígida, instalado em local com baixo nível de interferências - fornecimento e assentamento. af_03/2024 | M | 47.73
2.11.6.2 | Tubo de concreto (simples) para redes coletoras de águas pluviais, diâmetro de 400 mm, junta rígida, instalado em local com baixo nível de interferências - fornecimento e assentamento. af_03/2024 | M | 60.27
2.11.6.3 | Grelha pré-moldada em concreto para boca de lobo 0,45 x1,10m | un | 6
2.11.6.4 | Guia (meio-fio) e sarjeta conjugados de concreto, moldada in loco em trecho reto com extrusora, 60 cm base (15 cm base da guia + 45 cm base da sarjeta) x 26 cm altura. af_01/2024 | M | 76.98
2.11.6.5 | Boca para bueiro simples tubular d = 60 cm em concreto, alas com esconsidade de 0°, incluindo fôrmas e materiais. af_07/2021 | UN | 1
2.11.6.6 | Dissipador de energia - deb 07 (Padrão DNIT) | un | 1
2.11.6.7 | Canaleta meia cana pré-moldada de concreto (d = 40 cm) - fornecimento e instalação. af_08/2021 | M | 77.62
2.11.6.8 | Caixa de coletora de talvegue - CCT 02 (padrão DNIT) | un | 1
2.11.6.9 | Poço de visita em anel de concreto, balão de 1,00m (di), profundidade até 3,00m, inclusive tampão TD-600 | un | 3
2.11.6.10 | Poço de visita em anel de concreto, balão de 1,00m, profundidade de 3,01 a 4,00m, inclusive tampão TD-600 | un | 1
2.11.7 | SERVIÇOS FINAIS
2.11.7.1 | Limpeza final da obra | m2 | 1260
2.11.8 | CAIXA DE DISTRIBUIÇÃO
2.11.8.1 | ESTRUTURAS E FUNDAÇÕES
2.11.8.1.1 | Ensaio de resistencia a compressao simples - concreto | un | 8
2.11.8.2 | FORNECIMENTO DE MATERIAIS HIDROMECANICO
2.11.8.2.1 | TUBULAÇÃO
2.11.8.2.1.1 | Tubo k7 ponta e bolsa com junta elástica, dn 200 mm, l=0.79 m | pç | 2
2.11.8.2.1.2 | Tubo k7 ponta e bolsa com junta elástica, dn 200 mm, l=3.99 m | pç | 1
2.11.8.2.1.3 | Tubo k7 ponta e bolsa com junta elástica, dn 200 mm, l=4.05 m | pç | 1
2.11.8.2.1.4 | Tubo k7 ponta e bolsa com junta elástica, dn 250 mm, l=2.28 m | pç | 1
2.11.8.2.1.5 | Tubo k7 ponta e bolsa com junta elástica, dn 250 | m | 39.51
2.11.8.2.1.6 | Tubo k7 ponta e bolsa com junta elástica, dn 400 mm, l=0.57 m | pç | 1
2.11.8.2.1.7 | Tubo k7, com flanges pn10, dn 200 mm, l=1.46 m | pç | 2
2.11.8.2.1.8 | Tubo k7, com flanges pn10, dn 200 mm, l=3.34 m | pç | 1
2.11.8.2.1.9 | Tubo k7, com flanges pn10, dn 200 mm, l=1.23 m | pç | 2
2.11.8.2.1.10 | Tubo k7, com flanges pn10, dn 200 mm, l=1.23 m | pç | 2
2.11.8.2.1.11 | Tubo k7, com flanges pn10, dn 200 mm, l=3.34 m | pç | 1
2.11.8.2.1.12 | Tubo k7, com flanges pn10, dn 200 mm, l=2.33 m | pç | 2
2.11.8.2.1.13 | Mangote flexível, dn 200 mm | M | 1.2
2.11.8.2.2 | CONEXÕES
2.11.8.2.2.1 | Conjunto de acessórios para flange pn10, dn200 mmø-200 mmø | pç | 18
2.11.8.2.2.2 | Curva com bolsa junta elástica, C90°, DN200mm | pç | 2
2.11.8.2.2.3 | Junta de desmontagem travada axialmente,, pn 10, dn200 mmø-200 mmø | pç | 2
2.11.8.2.2.4 | Curva com bolsa junta elástica, C90°, DN200mm | pç | 2
2.11.8.2.2.5 | Curva com flanges pn10 90 graus, dn250 mmø-250 mmø, | pç | 1
2.11.8.2.2.6 | Curva com flanges pn10 90 graus, dn200 mmø-200 mmø | pç | 4
2.11.8.2.2.7 | Flange avulso sem rosca em ferro fundido dn 200 | pç | 2
2.11.8.2.2.8 | Redução com bolsas com junta elástica, dn400 mmø-250 mmø, | pç | 1
2.11.8.2.2.9 | Redução ponta e bolsa com junta elástica, dn250 mmø-200 mmø, | pç | 2
2.11.8.2.2.10 | Te com bolsas junta elástica, dn250 mmø-250 mmø-250 mmø, | pç | 1
2.11.8.2.3 | ACESSÓRIOS
2.11.8.2.3.1 | Medidor eletromagnético, pn10-16, dn 200 mm, dn 200 mmø-200 mmø | pç | 2
2.11.8.2.3.2 | Módulo de escada sem guarda-corpo - 3 degraus | pç | 2
2.11.8.2.3.3 | Suporte de travamento, Aço Carbono | un | 2
2.11.8.2.3.4 | Tampão circular dn 600mm (c/ telar) | pç | 2
2.11.8.2.3.5 | Válvula Borboleta WAFER, dn 200 mm, pn 10, dn 200 mmø-200 mmø, Ferro Fundido | pç | 2
2.11.9 | PORTARIA
2.11.9.1 | ESTRUTURAS E FUNDAÇÕES
2.11.9.1.1 | Ensaio de resistencia a compressao simples - concreto | un | 8
2.11.10 | INSTALAÇÕES HIDRÁULICAS
2.11.10.1 | FORNECIMENTO DE MATERIAIS ÁGUA FRIA
2.11.10.1.1 | TUBULAÇÃO
2.11.10.1.1.1 | Tubo pvc, soldavel, de 20 mm, agua fria (nbr-5648) | m | 0.09
2.11.10.1.1.2 | Tubo pvc, soldavel, de 25 mm, agua fria (nbr-5648) | m | 35.32
2.11.10.1.2 | CONEXÕES
2.11.10.1.2.1 | Adaptador pvc rígido roscável c/ flanges e anel, p/ caixa d'água d= 3/4" | un | 8
2.11.10.1.2.2 | Bucha de reducao de pvc, soldavel, curta, com 25 x 20 mm, para agua fria predial | UN | 2
2.11.10.1.2.3 | Cotovelo 90 graus de ferro galvanizado, com rosca bsp macho/femea, de 3/4" | UN | 4
2.11.10.1.2.4 | Joelho 45° pvc rigido soldavel marrom, d= 25mm | un | 8
2.11.10.1.2.5 | Joelho 90° pvc rigido soldavel, marrom, d= 25mm | un | 9
2.11.10.1.2.6 | Luva pvc rigido soldavel, marrom, d= 25mm | un | 1
2.11.10.1.2.7 | Luva de reducao soldavel, pvc, 25 mm x 20 mm | UN | 2
2.11.10.1.2.8 | Te 90° pvc rigido soldavel, marrom, d= 25mm | un | 1
2.11.10.1.3 | EQUIPAMENTOS E ACESSÓRIOS
2.11.10.1.3.1 | Válvula de esfera em bronze d = 1" (fornecimento) | un | 1
2.11.10.2 | SISTEMA PREDIAL DE ESGOTO
2.11.10.2.1 | TUBULAÇÃO
2.11.10.2.1.1 | Tubo pvc serie normal, dn 100 mm, para esgoto predial (nbr 5688) | M | 10.96
2.11.10.2.1.2 | Tubo pvc serie normal, dn 50 mm, para esgoto predial (nbr 5688) | M | 6.43
2.11.10.2.1.3 | Tubo pvc serie normal, dn 40 mm, para esgoto predial (nbr 5688) | M | 2.66
2.11.10.2.1.4 | Tubo pvc serie normal, dn 75 mm, para esgoto predial (nbr 5688) | M | 0.75
2.11.10.2.2 | CONEXÕES
2.11.10.2.2.1 | Adaptador pvc sanitario p/ valvula pia e lavatorio, pvc rigido p/ esgoto secundario, diam = 40mm | un | 1
2.11.10.2.2.2 | Anel de vedacao, pvc flexivel, 100 mm, para saida de bacia / vaso sanitario | UN | 1
2.11.10.2.2.3 | Bucha de redução longa / série normal / dn 75.00 mmø-60.00 mmø / | un | 1
2.11.10.2.2.4 | Cotovelo / dn 25.00 mmø-25.00 mmø / | un | 4
2.11.10.2.2.5 | Joelho 45º, esgoto série normal / dn 40.00 mmø-40.00 mmø / | un | 2
2.11.10.2.2.6 | Joelho 45° pvc rigido soldavel marrom, d= 50mm | un | 3
2.11.10.2.2.7 | Joelho 45º, esgoto série normal / dn 100.00 mmø-100.00 mmø / | un | 3
2.11.10.2.2.8 | Joelho 90º, esgoto série normal / dn 40.00 mmø-40.00 mmø / | un | 1
2.11.10.2.2.9 | Joelho 90° pvc rigido soldavel, marrom, d= 50mm | un | 2
2.11.10.2.2.10 | Joelho 90º, esgoto série normal / dn 100.00 mmø-100.00 mmø / | un | 1
2.11.10.2.2.11 | Luva de reducao soldavel, pvc, 25 mm x 20 mm | UN | 2
2.11.10.2.2.12 | Luva simples, esgoto - biodigestor / | UN | 2
2.11.10.2.2.13 | Luva simples, esgoto série normal / série normal / dn 50.00 mmø-50.00 mmø / | un | 5
2.11.10.2.2.14 | Luva simples, esgoto série normal / série normal / dn 75.00 mmø-75.00 mmø / | un | 1
2.11.10.2.2.15 | Luva simples, esgoto série normal / série normal / dn 100.00 mmø-100.00 mmø / | un | 1
2.11.10.2.2.16 | Redução excêntrica, esgoto série normal / série normal / dn 100.00 mmø-50.00 mmø / | un | 6
2.11.10.2.2.17 | Terminal de ventilação, esgoto série normal / dn 50.00 mmø / | un | 1
2.11.10.2.2.18 | Tê junção simples, esgoto série normal / dn 100.00 mmø-100.00 mmø-50.00 mmø / | un | 1
2.11.10.2.3 | LOUÇAS E METAIS
2.11.10.2.3.1 | Assento sanitario de plastico, tipo convencional | UN | 1
2.11.10.2.3.2 | Prolongamento / prolongador para caixa sifonada, pvc, 100 mm x 200 mm (nbr 5688) | UN | 1
2.11.10.2.3.3 | Engate/rabicho flexivel plastico (pvc ou abs) branco 1/2" x 30 cm | UN | 1
2.11.10.2.4 | EQUIPAMENTOS E ACESSÓRIOS
2.11.10.2.4.1 | Biodigestor 700l | pç | 1
2.11.10.2.4.2 | Leito de secagem | pç | 1
2.11.10.2.4.3 | Sumidouro d=2,0m h=2,35m | pç | 2
2.11.11 | DRENAGEM
2.11.11.1 | Caixa pre-moldada para boca de lobo, em concreto armado, com fck de 25 mpa, com dimensoes 1,10 x 0,65 x 1,00 m (comprimento x largura x altura) | UN | 6
2.12 | RESERVATÓRIO_R1
2.12.1 | TECNICO E PRELIMINARES
2.12.1.1 | Placa de obra em chapa de aco galvanizado | m2 | 4.5
2.12.1.2 | Locação convencional de obra, utilizando gabarito de tábuas corridas pontaletadas a cada 2,00m . | M | 57.62
2.12.1.3 | Limpeza mecanizada de camada vegetal, vegetação e pequenas árvores (diâmetro de tronco menor que 0,20 m), com trator de esteiras. | m2 | 2080
2.12.1.4 | Tapume com compensado de madeira | M2 | 424.704
2.12.1.5 | Locação de rede de água | M | 47.29
2.12.2 | TERRAPLENAGEM - TALUDE
2.12.2.1 | CORTE DO RESERVATÓRIO
2.12.2.1.1 | Escavação vertical para infraestrutura, com carga, descarga e transporte de solo de 1ª categoria, com escavadeira hidráulica (caçamba: 1,2 m³ / 155hp), frota de 6 caminhões basculantes de 10 m³, dmt de 1,5 km e velocidade média18 km/h. | M3 | 676.29
2.12.2.1.2 | Carga, manobra e descarga de solos e materiais granulares em caminhão basculante 14 m³ - carga com escavadeira hidráulica (caçamba de 1,20 m³ / 155 hp) e descarga livre (unidade: m3). | M3 | 879.177
2.12.2.1.3 | Transporte com caminhão basculante de 14 m³, em via urbana pavimentada, dmt até 30 km (unidade: m3xkm). af_07/2020 | M3XKM | 8791.77
2.12.2.2 | CORTE DO ACESSO RESERVATÓRIO
2.12.2.2.1 | Escavação vertical para infraestrutura, com carga, descarga e transporte de solo de 1ª categoria, com escavadeira hidráulica (caçamba: 1,2 m³ / 155hp), frota de 6 caminhões basculantes de 10 m³, dmt de 1,5 km e velocidade média18 km/h. | M3 | 127.73
2.12.2.2.2 | Carga, manobra e descarga de solos e materiais granulares em caminhão basculante 14 m³ - carga com escavadeira hidráulica (caçamba de 1,20 m³ / 155 hp) e descarga livre (unidade: m3). | M3 | 166.049
2.12.2.2.3 | Transporte com caminhão basculante de 14 m³, em via urbana pavimentada, dmt até 30 km (unidade: m3xkm). af_07/2020 | M3XKM | 1277.3
2.12.2.3 | MOVIMENTAÇÃO DE TERRA
2.12.2.3.1 | Escavação mecanizada de vala com prof. até 1,5 m (média montante e jusante/uma composição por trecho), escavadeira (0,8 m3), larg. de 1,5 m a 2,5 m, em solo de 1a categoria, em locais com alto nível de interferência. af_09/2024 | M3 | 27.6576
2.12.2.3.2 | Escavação com retro-escavadeira de pneus, de valas, em material de 2ª categoria até 1,50m de profundidade | m3 | 3.4398
2.12.2.3.3 | Escavação de vala - em rocha sã, executada entre as profundidades de 0 a 2,0m, com uso de dispositivo gerador de gás instantâneo fragmentador de rocha pyroblast ou similar, incluindo proteção | M3 | 4.1278
2.12.2.3.4 | Preparo de fundo de vala com largura menor que 1,5 m, com camada de areia, lançamento manual. | M3 | 342.23
2.12.2.3.5 | Carga, manobra e descarga de solos e materiais granulares em caminhão basculante 14 m³ - carga com escavadeira hidráulica (caçamba de 1,20 m³ / 155 hp) e descarga livre (unidade: m3). | M3 | 44.5544
2.12.2.3.6 | Transporte com caminhão basculante de 14 m³, em via urbana pavimentada, dmt até 30 km (unidade: m3xkm). af_07/2020 | M3XKM | 18.1137
2.12.2.3.7 | Reaterro mecanizado de vala com retroescavadeira (capacidade da caçamba da retro: 0,26 m³/potência: 88 hp), largura até 0,8 m, profundidade até 1,5 m, com solo (sem substituição) de 1ª categoria, com placa vibratória. | M3 | 6.8446
2.12.2.3.8 | Retirada de material de 3ª categoria (após escavação/desmonte) em valas, com escavadeira hidráulica - exclusive carga e transporte. | M3 | 4.1278
2.12.2.3.9 | Espalhamento de material com trator de esteiras. | M3 | 17.1115
2.12.2.3.10 | Indenização/destinação de bota-fora em local licenciado | m3 | 4.1278
2.12.3 | ESTRUTURAS E FUNDAÇÕES
2.12.3.1 | Armação de pilar ou viga de estrutura convencional de concreto armado utilizando aço ca-60 de 5,0 mm - montagem. | KG | 107
2.12.3.2 | Armação de pilar ou viga de estrutura convencional de concreto armado utilizando aço ca-50 de 6,3 mm - montagem. | KG | 48
2.12.3.3 | Armação de pilar ou viga de estrutura convencional de concreto armado utilizando aço ca-50 de 8,0 mm - montagem. | KG | 13525
2.12.3.4 | Armação de pilar ou viga de estrutura convencional de concreto armado utilizando aço ca-50 de 10,0 mm - montagem. | KG | 2071
2.12.3.5 | Armação de pilar ou viga de estrutura convencional de concreto armado utilizando aço ca-50 de 12,5 mm - montagem. | KG | 2139
2.12.3.6 | Armação de pilar ou viga de estrutura convencional de concreto armado utilizando aço ca-50 de 16,0 mm - montagem. | KG | 4304
2.12.3.7 | Armação de pilar ou viga de estrutura convencional de concreto armado utilizando aço ca-50 de 20,0 mm - montagem. | KG | 428
2.12.3.8 | Lastro de Brita | m3 | 24.223
2.12.3.9 | Lastro de areia | m3 | 12.1115
2.12.3.10 | Manta Geotex 70g/m² para separação, proteção, reforço e drenagem em estruturas, fornecimento e aplicação | m2 | 242.23
2.12.3.11 | Concreto fck = 30mpa, traço 1:2,1:2,5 (em massa seca de cimento/ areia média/ brita 1) - preparo mecânico com betoneira 600 l. | M3 | 259.89
2.12.3.12 | Lançamento com uso de baldes, adensamento e acabamento de concreto em estruturas. | M3 | 259.89
2.12.3.13 | Forma curva para estruturas, em compensado plastificado de 10mm, 05 usos, inclusive escoramento | m2 | 640
2.12.3.14 | Montagem e desmontagem de fôrma de pilares retangulares e estruturas similares, pé-direito simples, em madeira serrada, 2 utilizações. af_09/2020 | M2 | 1031.71
2.12.3.15 | Cimbramento de madeira com barrotes seção 6x6cm, para estruturas altas ou Reservatórios, inclusive rampa em tábua. | m3 | 316.91
2.12.3.16 | Ancoragem passiva para cordoalha com 7 fios de 12.7mm, d=1/2" | un | 62
2.12.3.17 | Ancoragem ativa para cordoalhas com 7 fios de 12.7mm, d=1/2" | un | 62
2.12.4 | PINTURAS
2.12.4.1 | Aplicação de fundo selador acrílico em paredes, uma demão. | M2 | 538.529
2.12.4.2 | Textura acrílica, aplicação manual em parede, uma demão. | M2 | 538.529
2.12.4.3 | Pintura de acabamento com lixamento, aplicação de 01 demão de tinta à base de zarcão e 02 demãos de tinta esmalte | m2 | 68.412
2.12.5 | IMPERMEABILIZAÇÕES
2.12.5.1 | Impermeabilização das paredes e fundo do reservatório pelo sistema semi-flexível, à base de resinas termoplásticas, masterseal 550 top, da basf construction chemicals. Consumo de 3,0kg/m2. Estruturado com tela de poliéster, malha 1x1mm | m2 | 884.755
2.12.5.2 | Proteção mecânica de superficie horizontal com argamassa de cimento e areia, traço 1:3, e=3cm. | M2 | 234.717
2.12.5.3 | Proteção mecânica de superficie horizontal com argamassa de cimento e areia, traço 1:3, e=3cm. | M2 | 492.275
2.12.5.4 | Proteção mecânica de superfície vertical com argamassa de cimento e areia, traço 1:3, e=2cm. | M2 | 392.48
2.12.5.5 | Impermeabilização de superfície com emulsão asfáltica, 2 demãos | M2 | 46.096
2.12.6 | REVESTIMENTO
2.12.6.1 | Chapisco aplicado somente na estrutura de concreto da fachada, com desempenadeira dentada. argamassa industrializada com preparo em misturador 300 kg. | M2 | 538.529
2.12.6.2 | Reboco especial de parede 2cm com argamassa traço t3 - 1:3 cimento / areia / vedacit | m2 | 538.529
2.12.7 | FORNECIMENTO DE MATERIAIS HIDROMECANICO
2.12.7.1 | ACESSÓRIOS
2.12.7.1.1 | Escada marinheiro com guarda-corpo, h=5,50m, | m | 5.5
2.12.7.1.2 | Suporte para tubulação | un | 3
2.12.7.1.3 | Suporte para tubulação | un | 1
2.12.7.2 | PEÇAS E EQUIPAMENTOS ESPECIAIS
2.12.7.2.1 | Tampa de concreto armado para caixa de inspeção | m2 | 5.55
2.12.7.3 | ASSENTAMENTO E MONTAGEM DE MATERIAIS HIDROMECANICO
2.12.7.3.1 | Assentamento de tubo de ferro fundido para rede de água, dn 80 mm, junta elástica, instalado em local com nível alto de interferências (não inclui fornecimento). | M | 0.9
2.12.7.3.2 | Assentamento de tubo de ferro fundido para rede de água, dn 200 mm, junta elástica, instalado em local com nível alto de interferências (não inclui fornecimento). | M | 19.61
2.12.7.3.3 | Assentamento de tubo de ferro fundido para rede de água, dn 250 mm, junta elástica, instalado em local com nível alto de interferências (não inclui fornecimento). | M | 18.38
2.12.7.3.4 | Assentamento de tubo de ferro fundido para rede de água, dn 400 mm, junta elástica, instalado em local com nível alto de interferências (não inclui fornecimento). | M | 8.4
2.12.7.3.5 | Assentamento de conexão 2 acessos alinhados de ferro fundido para rede de água, dn 200, junta elástica, instalado em local com nível alto de interferências (não inclui fornecimento). af_05/2024 | UN | 24
2.12.7.3.6 | Assentamento de conexão 2 acessos alinhados de ferro fundido para rede de água, dn 250, junta elástica, instalado em local com nível alto de interferências (não inclui fornecimento). af_05/2024 | UN | 25
2.12.7.3.7 | Assentamento de Tampão ferro fundido dn 600mm | un | 5
2.12.7.3.8 | Assentamento de tampão de ferro fundido TD 5 | un | 4
2.12.7.4 | CARGA, DESCARGA E TRANSPORTE DE TUBULAÇÕES E CONEXÕES FOFO
2.12.7.4.1 | Carga e descarga de tubos e peças fofo dn 80mm | m | 0.9
2.12.7.4.2 | Carga e Descarga de Tubos de Ferro Fundido DN 200 mm | m | 19.61
2.12.7.4.3 | Carga e Descarga de Tubos de Ferro Fundido DN 250 mm | m | 5.7
2.12.7.4.4 | Carga e descarga de tubos e peças fofo de 400mm | m | 0.7
2.12.8 | CAIXAS
2.12.8.1 | TÉCNICOS E PRELIMINARES
2.12.8.1.1 | Locação convencional de obra, utilizando gabarito de tábuas corridas pontaletadas a cada 2,00m . | M | 59.08
2.12.8.2 | TERRAPLANAGEM MOVIMENTAÇÃO DE TERRA
2.12.8.2.1 | Escavação mecanizada de vala com prof. até 1,5 m (média montante e jusante/uma composição por trecho), escavadeira (0,8 m3), larg. de 1,5 m a 2,5 m, em solo de 1a categoria, em locais com alto nível de interferência. af_09/2024 | M3 | 36.04
2.12.8.2.2 | Escavação de vala - em rocha sã, executada entre as profundidades de 0 a 2,0m, com uso de dispositivo gerador de gás instantâneo fragmentador de rocha pyroblast ou similar, incluindo proteção | M3 | 50.0114
2.12.8.2.3 | Preparo de fundo de vala com largura menor que 1,5 m, com camada de areia, lançamento manual. | M3 | 36.04
2.12.8.2.4 | Carga, manobra e descarga de solos e materiais granulares em caminhão basculante 14 m³ - carga com escavadeira hidráulica (caçamba de 1,20 m³ / 155 hp) e descarga livre (unidade: m3). | M3 | 96.8634
2.12.8.2.5 | Transporte com caminhão basculante de 14 m³, em via urbana pavimentada, dmt até 30 km (unidade: m3xkm). af_07/2020 | M3XKM | 1968.862
2.12.8.2.6 | Reaterro mecanizado de vala com retroescavadeira (capacidade da caçamba da retro: 0,26 m³/potência: 88 hp), largura até 0,8 m, profundidade até 1,5 m, com solo (sem substituição) de 1ª categoria, com placa vibratória. | M3 | 1.802
2.12.8.2.7 | Retirada de material de 3ª categoria (após escavação/desmonte) em valas, com escavadeira hidráulica - exclusive carga e transporte. | M3 | 50.0114
2.12.8.3 | ESTRUTURAS E FUNDAÇÕES
2.12.8.3.1 | Armação de pilar ou viga de estrutura convencional de concreto armado utilizando aço ca-50 de 8,0 mm - montagem. | KG | 2936
2.12.8.3.2 | Armação de pilar ou viga de estrutura convencional de concreto armado utilizando aço ca-50 de 10,0 mm - montagem. | KG | 669
2.12.8.3.3 | Armação de pilar ou viga de estrutura convencional de concreto armado utilizando aço ca-50 de 12,5 mm - montagem. | KG | 222
2.12.8.3.4 | Concreto magro para lastro, traço 1:4,5:4,5 (em massa seca de cimento/ areia média/ brita 1) - preparo mecânico com betoneira 600 l. | M3 | 1.8
2.12.8.3.5 | Concreto fck = 30mpa, traço 1:2,1:2,5 (em massa seca de cimento/ areia média/ brita 1) - preparo mecânico com betoneira 600 l. | M3 | 35.05
2.12.8.3.6 | Lançamento com uso de baldes, adensamento e acabamento de concreto em estruturas. | M3 | 36.85
2.12.8.3.7 | Montagem e desmontagem de fôrma de viga, escoramento com garfo de madeira, pé-direito simples, em chapa de madeira resinada, 2 utilizações. | M2 | 321.14
2.12.8.4 | IMPERMEABILIZAÇÕES
2.12.8.4.1 | Impermeabilização de superfície com argamassa polimérica / membrana acrílica, 4 demãos, reforçada com véu de poliéster (mav). | M2 | 157.268
2.12.8.4.2 | Proteção mecânica de superficie horizontal com argamassa de cimento e areia, traço 1:3, e=3cm. | M2 | 36.948
2.12.8.4.3 | Proteção mecânica de superfície vertical com argamassa de cimento e areia, traço 1:3, e=2cm. | M2 | 102.878
2.12.8.4.4 | Impermeabilização de superfície com emulsão asfáltica, 2 demãos | M2 | 93.61
2.12.9 | URBANIZAÇÃO
2.12.9.1 | Locação de pavimentação. af_10/2018 | m2 | 300
2.12.9.2 | Locação de muro, inclusive execução de gabarito de madeira | m | 185.11
2.12.9.3 | Muro em alvenaria bloco cimento, colunas concreto armado fck = 15,0mpa cada 3,00m, excluive alvenaria de pedra | m2 | 6
2.12.9.4 | Cerca com tela galvaniz. malha 2 1/2", fio 12bwg, revest.PVC, h=2,00m, montante c/mourão concreto 10x10cm ponta obliqua cada 3m, escoramento cada 45m, c/3 fileiras arame farpado galvaniz. e fundação em bloco de concreto simples fck=15Mpa,H.util=2,35m | m | 180.11
2.12.9.5 | Instalação de concertina dupla clipada, espiral de 300 mm. af_03/2024 | M | 180.11
2.12.9.6 | Execução de pavimento em paralelepípedos, rejuntamento com argamassa traço 1:3 (cimento e areia). af_05/2020 | m2 | 862
2.12.9.7 | Execução de passeio (calçada) ou piso de concreto com concreto moldado in loco, usinado, acabamento convencional, espessura 8 cm, armado. af_08/2022 | M2 | 250
2.12.9.8 | Execução de passeio em piso intertravado, com bloco retangular colorido de 20 x 10 cm, espessura 6 cm. af_10/2022 | M2 | 281
2.12.9.9 | Pintura de meio-fio com tinta branca a base de cal (caiação). af_05/2021 | M | 300
2.12.9.10 | Assentamento de guia (meio-fio) em trecho reto, confeccionada em concreto pré-fabricado, dimensões 100x15x13x20 cm (comprimento x base inferior x base superior x altura), para urbanização interna de empreendimentos. | M | 300
2.12.9.11 | Porta de ferro, de abrir, tipo grade com chapa, com guarnições. | M2 | 10
2.12.9.12 | Pintura com tinta alquídica de acabamento (esmalte sintético fosco) pulverizada sobre superfícies metálicas (exceto perfil) executado em obra (02 demãos). | M2 | 10
2.12.10 | DRENAGEM
2.12.10.1 | Locação de rede de drenagem | m | 108
2.12.10.2 | Tubo de concreto (simples) para redes coletoras de águas pluviais, diâmetro de 300 mm, junta rígida, instalado em local com baixo nível de interferências - fornecimento e assentamento. af_03/2024 | M | 47.73
2.12.10.3 | Tubo de concreto (simples) para redes coletoras de águas pluviais, diâmetro de 400 mm, junta rígida, instalado em local com baixo nível de interferências - fornecimento e assentamento. af_03/2024 | M | 60.27
2.12.10.4 | Grelha pré-moldada em concreto para boca de lobo 0,45 x1,10m | un | 6
2.12.10.5 | Guia (meio-fio) e sarjeta conjugados de concreto, moldada in loco em trecho reto com extrusora, 60 cm base (15 cm base da guia + 45 cm base da sarjeta) x 26 cm altura. af_01/2024 | M | 76.98
2.12.10.6 | Boca para bueiro simples tubular d = 60 cm em concreto, alas com esconsidade de 0°, incluindo fôrmas e materiais. af_07/2021 | UN | 1
2.12.10.7 | Dissipador de energia - deb 07 (Padrão DNIT) | un | 1
2.12.10.8 | Canaleta meia cana pré-moldada de concreto (d = 40 cm) - fornecimento e instalação. af_08/2021 | M | 77.62
2.12.10.9 | Caixa de coletora de talvegue - CCT 02 (padrão DNIT) | un | 1
2.12.10.10 | Poço de visita em anel de concreto, balão de 1,00m (di), profundidade até 3,00m, inclusive tampão TD-600 | un | 1
2.12.10.11 | Poço de visita em anel de concreto, balão de 1,00m, profundidade de 3,01 a 4,00m, inclusive tampão TD-600 | un | 1
2.12.11 | SERVIÇOS FINAIS
2.12.11.1 | Limpeza final da obra | m2 | 2080
2.12.12 | ESTRUTURAS E FUNDAÇÕES
2.12.12.1 | Ensaio de resistencia a compressao simples - concreto | un | 132
2.12.13 | FORNECIMENTO DE MATERIAIS HIDROMECANICO
2.12.13.1 | TUBULAÇÃO FERRO FUNDIDO
2.12.13.1.1 | Tubo k7, com flanges pn10, dn 200 mm, l=0.50 m | pç | 4
2.12.13.1.2 | Tubo k7, com flanges pn10, dn 200 mm, l=5.70 m | pç | 1
2.12.13.1.3 | Tubo k7, com flanges pn10, dn 250 mm, l=0.50 m | pç | 2
2.12.13.1.4 | Tubo k7, com flanges pn10, dn 250 mm, l=0.90 m | pç | 1
2.12.13.1.5 | Tubo k7, com flanges pn10, dn 250 mm, l=1.20 m | pç | 2
2.12.13.1.6 | Tubo k7, com flanges pn10, dn 250 mm, l=2.50 m | pç | 1
2.12.13.1.7 | Tubo k7, com flanges pn10, dn 250 mm, l=3.44 m | pç | 1
2.12.13.1.8 | Tubo k7, com flanges pn10, dn 400 mm, l=2.00 m | pç | 1
2.12.13.1.9 | Tubo k7, pn10, dn 80 mm, l=0.30 m | pç | 3
2.12.13.1.10 | Tubo k7, ponta e bolsa, junta elástica, dn 200 mm, l=0.35 m | pç | 1
2.12.13.1.11 | Tubo k7, ponta e bolsa, junta elástica, dn 200 mm, l=0.70 m | pç | 1
2.12.13.1.12 | Tubo k7, ponta e bolsa, junta elástica, dn 200 mm, l=0.96 m | pç | 1
2.12.13.1.13 | Tubo k7, ponta e bolsa, junta elástica, dn 200 mm, l=2.00 m | pç | 1
2.12.13.1.14 | Tubo k7, ponta e bolsa, junta elástica, dn 250 mm, l=0.76 m | pç | 2
2.12.13.1.15 | Tubo k7, ponta e bolsa, junta elástica, dn 250 mm, l=1.20 m | pç | 1
2.12.13.1.16 | Tubo k7, ponta e bolsa, junta elástica, dn 400 mm, l=6.40 m | pç | 1
2.12.13.1.17 | Tubo k7, ponta e ponta, dn 250 mm, l=0.46 m | pç | 2
2.12.13.1.18 | Tubo com flange pn10 e bolsa com aba de vedação, dn200 mmø-200 mmø, l=1.00 m | pç | 1
2.12.13.1.19 | Tubo com flange pn10 e ponta com aba de vedação, dn200 mmø-200 mmø, l=0.70 m | pç | 1
2.12.13.1.20 | Tubo com flange pn10 e bolsa com aba de vedação, dn200 mmø-200 mmø, l=1.00 m | pç | 5
2.12.13.1.21 | Tubo com flange pn10 e ponta com aba de vedação, dn250 mmø-250 mmø, l=0.70 m | pç | 1
2.12.13.1.22 | Tubo com flange pn10 e ponta com aba de vedação, dn250 mmø-250 mmø, l=0.90 m | pç | 2
2.12.13.1.23 | Tubo com flange pn10 e ponta com aba de vedação, dn250 mmø-250 mmø, l=1.00 m | pç | 2
2.12.13.1.24 | Tubo com flanges pn10 com aba de vedação, dn200 mmø-200 mmø, l=1.20 m | pç | 1
2.12.13.2 | CONEXÕES
2.12.13.2.1 | Conjunto de acessórios para flange pn10, dn200 mmø-200 mmø | pç | 9
2.12.13.2.2 | Conjunto de acessórios para flange pn10, dn250 mmø-250 mmø, | cj | 10
2.12.13.2.3 | Curva com bolsa junta elástica, C90°, DN200mm | pç | 2
2.12.13.2.4 | Curva com bolsas junta elástica, pn10 90 graus, dn250 mmø-250 mmø, | pç | 2
2.12.13.2.5 | Curva com flanges pn10 90 graus, dn200 mmø-200 mmø | pç | 3
2.12.13.2.6 | Curva com flanges pn10 90 graus, dn250 mmø-250 mmø, | pç | 5
2.12.13.2.7 | Junta de desmontagem travada axialmente,, pn 10, dn200 mmø-200 mmø | pç | 2
2.12.13.2.8 | Junta de desmontagem, pn 10, dn250 mmø-250 mmø, | pç | 2
2.12.13.2.9 | Luva com bolsas junta elástica, pn10, dn200 mmø-200 mmø | pç | 4
2.12.13.2.10 | Luva com bolsas junta elástica, pn10, dn250 mmø-250 mmø | pç | 3
2.12.13.2.11 | Tê com bolsa junta elástica, pn10, dn250 mmø-250 mmø-250 mmø | pç | 1
2.12.13.3 | ACESSÓRIOS
2.12.13.3.1 | Grelha metálica 1,90 x 1,80 m - espaçamento 7,5 cm | pç | 1
2.12.13.3.2 | Medidor eletromagnético, pn10-16, dn 200 mm, dn 200 mmø-200 mmø | pç | 1
2.12.13.3.3 | Módulo de escada sem guarda-corpo - 5 degraus | pç | 4
2.12.13.3.4 | Módulo de escada sem guarda-corpo - 6 degraus | pç | 1
2.12.13.3.5 | Tampa de acesso à válvula | pç | 4
2.12.13.3.6 | Tampão circular dn 600mm (c/ telar) | pç | 5
2.12.13.3.7 | Válvula borboleta com flanges, pn 10, red tipo c, com acionamento elétrico, dn 200 mmø-200 mmø, | pç | 1
2.12.13.3.8 | Válvula de gaveta com cabeçote, euro 23, pn 10, dn 200 mmø-200 mmø, | pç | 2
2.12.13.3.9 | Válvula de gaveta com cabeçote e cunha, euro 23, pn 10, dn 300, dn 300 mmø-300 mmø, | pç | 2
2.12.13.3.10 | Guarda-corpo tubular (h=1,20 m) | M | 56.99
2.12.13.4 | PEÇAS E EQUIPAMENTOS ESPECIAIS
2.12.13.4.1 | Stop-log de l=300 mm e h=750 mm com alça de retirada | pç | 2
2.12.13.4.2 | Tampa articulável 1150 x 1450mm | pç | 2
2.12.14 | CAIXAS
2.12.14.1 | ESTRUTURAS E FUNDAÇÕES
2.12.14.1.1 | Ensaio de resistencia a compressao simples - concreto | un | 20
2.12.15 | DRENAGEM
2.12.15.1 | Caixa pre-moldada para boca de lobo, em concreto armado, com fck de 25 mpa, com dimensoes 1,10 x 0,65 x 1,00 m (comprimento x largura x altura) | UN | 6
2.12.16 | FORÇA, COMANDO E CONTROLE
2.12.16.1 | RESERVATÓRIO - FORÇA, COMANDO E CONTROLE | un | 1
2.12.16.2 | RESERVATÓRIO - ILUMINAÇÃO | un | 1
2.13 | RESERVATÓRIO_R2
2.13.1 | TECNICO E PRELIMINARES
2.13.1.1 | Placa de obra em chapa de aco galvanizado | m2 | 4.5
2.13.1.2 | Locação convencional de obra, utilizando gabarito de tábuas corridas pontaletadas a cada 2,00m . | M | 57.62
2.13.1.3 | Limpeza mecanizada de camada vegetal, vegetação e pequenas árvores (diâmetro de tronco menor que 0,20 m), com trator de esteiras. | m2 | 2080
2.13.1.4 | Tapume com compensado de madeira | M2 | 424.704
2.13.1.5 | Locação de rede de água | M | 47.29
2.13.2 | TERRAPLENAGEM - TALUDE
2.13.2.1 | ATERRO RESERVATORIO
2.13.2.1.1 | Aterro mecanizado de vala com escavadeira hidráulica (capacidade da caçamba: 0,8 m³ / potência: 111 hp), largura até 1,5 m, profundidade de 1,5 a 3,0 m, com areia para aterro. | m3 | 224.23
2.13.2.1.2 | Carga, manobra e descarga de solos e materiais granulares em caminhão basculante 14 m³ - carga com escavadeira hidráulica (caçamba de 1,20 m³ / 155 hp) e descarga livre (unidade: m3). | M3 | 291.499
2.13.2.1.3 | Transporte com caminhão basculante de 14 m³, em via urbana pavimentada, dmt até 30 km (unidade: m3xkm). af_07/2020 | M3XKM | 2914.99
2.13.2.2 | CORTE DO RESERVATÓRIO
2.13.2.2.1 | Escavação vertical para infraestrutura, com carga, descarga e transporte de solo de 1ª categoria, com escavadeira hidráulica (caçamba: 1,2 m³ / 155hp), frota de 6 caminhões basculantes de 10 m³, dmt de 1,5 km e velocidade média18 km/h. | M3 | 86.3
2.13.2.2.2 | Carga, manobra e descarga de solos e materiais granulares em caminhão basculante 14 m³ - carga com escavadeira hidráulica (caçamba de 1,20 m³ / 155 hp) e descarga livre (unidade: m3). | M3 | 112.19
2.13.2.2.3 | Transporte com caminhão basculante de 14 m³, em via urbana pavimentada, dmt até 30 km (unidade: m3xkm). af_07/2020 | M3XKM | 1121.9
2.13.2.3 | ATERRO ACESSO DO RESERVATORIO
2.13.2.3.1 | Aterro mecanizado de vala com escavadeira hidráulica (capacidade da caçamba: 0,8 m³ / potência: 111 hp), largura até 1,5 m, profundidade de 1,5 a 3,0 m, com areia para aterro. | m3 | 288.3
2.13.2.3.2 | Carga, manobra e descarga de solos e materiais granulares em caminhão basculante 14 m³ - carga com escavadeira hidráulica (caçamba de 1,20 m³ / 155 hp) e descarga livre (unidade: m3). | M3 | 374.79
2.13.2.3.3 | Transporte com caminhão basculante de 14 m³, em via urbana pavimentada, dmt até 30 km (unidade: m3xkm). af_07/2020 | M3XKM | 2883
2.13.2.3.4 | Compactação mecânica a 100% do proctor normal – pavimentação urbana | M3 | 288.3
2.13.2.4 | CORTE ACESSO DO RESERVATÓRIO
2.13.2.4.1 | Escavação vertical para infraestrutura, com carga, descarga e transporte de solo de 1ª categoria, com escavadeira hidráulica (caçamba: 1,2 m³ / 155hp), frota de 6 caminhões basculantes de 10 m³, dmt de 1,5 km e velocidade média18 km/h. | M3 | 542.6
2.13.2.4.2 | Carga, manobra e descarga de solos e materiais granulares em caminhão basculante 14 m³ - carga com escavadeira hidráulica (caçamba de 1,20 m³ / 155 hp) e descarga livre (unidade: m3). | M3 | 705.38
2.13.2.4.3 | Transporte com caminhão basculante de 14 m³, em via urbana pavimentada, dmt até 30 km (unidade: m3xkm). af_07/2020 | M3XKM | 7053.8
2.13.2.5 | MOVIMENTAÇÃO DE TERRA
2.13.2.5.1 | Escavação mecanizada de vala com prof. até 1,5 m (média montante e jusante/uma composição por trecho), escavadeira (0,8 m3), larg. de 1,5 m a 2,5 m, em solo de 1a categoria, em locais com alto nível de interferência. af_09/2024 | M3 | 27.6576
2.13.2.5.2 | Escavação com retro-escavadeira de pneus, de valas, em material de 2ª categoria até 1,50m de profundidade | m3 | 3.4398
2.13.2.5.3 | Escavação de vala - em rocha sã, executada entre as profundidades de 0 a 2,0m, com uso de dispositivo gerador de gás instantâneo fragmentador de rocha pyroblast ou similar, incluindo proteção | M3 | 4.1278
2.13.2.5.4 | Preparo de fundo de vala com largura menor que 1,5 m, com camada de areia, lançamento manual. | M3 | 342.23
2.13.2.5.5 | Carga, manobra e descarga de solos e materiais granulares em caminhão basculante 14 m³ - carga com escavadeira hidráulica (caçamba de 1,20 m³ / 155 hp) e descarga livre (unidade: m3). | M3 | 44.5544
2.13.2.5.6 | Transporte com caminhão basculante de 14 m³, em via urbana pavimentada, dmt até 30 km (unidade: m3xkm). af_07/2020 | M3XKM | 18.1137
2.13.2.5.7 | Reaterro mecanizado de vala com retroescavadeira (capacidade da caçamba da retro: 0,26 m³/potência: 88 hp), largura até 0,8 m, profundidade até 1,5 m, com solo (sem substituição) de 1ª categoria, com placa vibratória. | M3 | 6.8446
2.13.2.5.8 | Retirada de material de 3ª categoria (após escavação/desmonte) em valas, com escavadeira hidráulica - exclusive carga e transporte. | M3 | 4.1278
2.13.2.5.9 | Espalhamento de material com trator de esteiras. | M3 | 17.1115
2.13.2.5.10 | Indenização/destinação de bota-fora em local licenciado | m3 | 4.1278
2.13.3 | ESTRUTURAS E FUNDAÇÕES
2.13.3.1 | Armação de pilar ou viga de estrutura convencional de concreto armado utilizando aço ca-60 de 5,0 mm - montagem. | KG | 107
2.13.3.2 | Armação de pilar ou viga de estrutura convencional de concreto armado utilizando aço ca-50 de 6,3 mm - montagem. | KG | 48
2.13.3.3 | Armação de pilar ou viga de estrutura convencional de concreto armado utilizando aço ca-50 de 8,0 mm - montagem. | KG | 13536
2.13.3.4 | Armação de pilar ou viga de estrutura convencional de concreto armado utilizando aço ca-50 de 10,0 mm - montagem. | KG | 2071
2.13.3.5 | Armação de pilar ou viga de estrutura convencional de concreto armado utilizando aço ca-50 de 12,5 mm - montagem. | KG | 2139
2.13.3.6 | Armação de pilar ou viga de estrutura convencional de concreto armado utilizando aço ca-50 de 16,0 mm - montagem. | KG | 4304
2.13.3.7 | Armação de pilar ou viga de estrutura convencional de concreto armado utilizando aço ca-50 de 20,0 mm - montagem. | KG | 428
2.13.3.8 | Lastro de Brita | m3 | 24.223
2.13.3.9 | Lastro de areia | m3 | 12.1115
2.13.3.10 | Manta Geotex 70g/m² para separação, proteção, reforço e drenagem em estruturas, fornecimento e aplicação | m2 | 242.23
2.13.3.11 | Concreto fck = 30mpa, traço 1:2,1:2,5 (em massa seca de cimento/ areia média/ brita 1) - preparo mecânico com betoneira 600 l. | M3 | 259.85
2.13.3.12 | Lançamento com uso de baldes, adensamento e acabamento de concreto em estruturas. | M3 | 259.85
2.13.3.13 | Forma curva para estruturas, em compensado plastificado de 10mm, 05 usos, inclusive escoramento | m2 | 640
2.13.3.14 | Montagem e desmontagem de fôrma de pilares retangulares e estruturas similares, pé-direito simples, em madeira serrada, 2 utilizações. af_09/2020 | M2 | 1031.71
2.13.3.15 | Cimbramento de madeira com barrotes seção 6x6cm, para estruturas altas ou Reservatórios, inclusive rampa em tábua. | m3 | 316.91
2.13.3.16 | Ancoragem passiva para cordoalha com 7 fios de 12.7mm, d=1/2" | un | 62
2.13.3.17 | Ancoragem ativa para cordoalhas com 7 fios de 12.7mm, d=1/2" | un | 62
2.13.4 | PINTURAS
2.13.4.1 | Aplicação de fundo selador acrílico em paredes, uma demão. | M2 | 538.529
2.13.4.2 | Textura acrílica, aplicação manual em parede, uma demão. | M2 | 538.529
2.13.4.3 | Pintura de acabamento com lixamento, aplicação de 01 demão de tinta à base de zarcão e 02 demãos de tinta esmalte | m2 | 68.412
2.13.5 | IMPERMEABILIZAÇÕES
2.13.5.1 | Impermeabilização das paredes e fundo do reservatório pelo sistema semi-flexível, à base de resinas termoplásticas, masterseal 550 top, da basf construction chemicals. Consumo de 3,0kg/m2. Estruturado com tela de poliéster, malha 1x1mm | m2 | 884.755
2.13.5.2 | Proteção mecânica de superficie horizontal com argamassa de cimento e areia, traço 1:3, e=3cm. | M2 | 234.717
2.13.5.3 | Proteção mecânica de superficie horizontal com argamassa de cimento e areia, traço 1:3, e=3cm. | M2 | 492.275
2.13.5.4 | Proteção mecânica de superfície vertical com argamassa de cimento e areia, traço 1:3, e=2cm. | M2 | 392.48
2.13.5.5 | Impermeabilização de superfície com emulsão asfáltica, 2 demãos | M2 | 46.096
2.13.6 | REVESTIMENTO
2.13.6.1 | Chapisco aplicado somente na estrutura de concreto da fachada, com desempenadeira dentada. argamassa industrializada com preparo em misturador 300 kg. | M2 | 538.529
2.13.6.2 | Reboco especial de parede 2cm com argamassa traço t3 - 1:3 cimento / areia / vedacit | m2 | 538.529
2.13.7 | FORNECIMENTO DE MATERIAIS HIDROMECANICO
2.13.7.1 | ACESSÓRIOS
2.13.7.1.1 | Escada marinheiro com guarda-corpo, h=5,50m, | m | 5.5
2.13.7.1.2 | Suporte para tubulação | un | 3
2.13.7.1.3 | Suporte para tubulação | un | 1
2.13.7.2 | PEÇAS E EQUIPAMENTOS ESPECIAIS
2.13.7.2.1 | Tampa de concreto armado para caixa de inspeção | m2 | 5.55
2.13.7.3 | ASSENTAMENTO E MONTAGEM DE MATERIAIS HIDROMECANICO
2.13.7.3.1 | Assentamento de tubo de ferro fundido para rede de água, dn 80 mm, junta elástica, instalado em local com nível alto de interferências (não inclui fornecimento). | M | 0.9
2.13.7.3.2 | Assentamento de tubo de ferro fundido para rede de água, dn 200 mm, junta elástica, instalado em local com nível alto de interferências (não inclui fornecimento). | M | 19.61
2.13.7.3.3 | Assentamento de tubo de ferro fundido para rede de água, dn 250 mm, junta elástica, instalado em local com nível alto de interferências (não inclui fornecimento). | M | 18.38
2.13.7.3.4 | Assentamento de tubo de ferro fundido para rede de água, dn 400 mm, junta elástica, instalado em local com nível alto de interferências (não inclui fornecimento). | M | 8.4
2.13.7.3.5 | Assentamento de conexão 2 acessos alinhados de ferro fundido para rede de água, dn 200, junta elástica, instalado em local com nível alto de interferências (não inclui fornecimento). af_05/2024 | UN | 24
2.13.7.3.6 | Assentamento de conexão 2 acessos alinhados de ferro fundido para rede de água, dn 250, junta elástica, instalado em local com nível alto de interferências (não inclui fornecimento). af_05/2024 | UN | 25
2.13.7.3.7 | Assentamento de Tampão ferro fundido dn 600mm | un | 5
2.13.7.3.8 | Assentamento de tampão de ferro fundido TD 5 | un | 4
2.13.7.4 | CARGA, DESCARGA E TRANSPORTE DE TUBULAÇÕES E CONEXÕES FOFO
2.13.7.4.1 | Carga e descarga de tubos e peças fofo dn 80mm | m | 0.9
2.13.7.4.2 | Carga e Descarga de Tubos de Ferro Fundido DN 200 mm | m | 19.61
2.13.7.4.3 | Carga e Descarga de Tubos de Ferro Fundido DN 250 mm | m | 5.7
2.13.7.4.4 | Carga e descarga de tubos e peças fofo de 400mm | m | 0.7
2.13.8 | CAIXAS
2.13.8.1 | TÉCNICOS E PRELIMINARES
2.13.8.1.1 | Locação convencional de obra, utilizando gabarito de tábuas corridas pontaletadas a cada 2,00m . | M | 59.08
2.13.8.2 | TERRAPLANAGEM MOVIMENTAÇÃO DE TERRA
2.13.8.2.1 | Escavação mecanizada de vala com prof. até 1,5 m (média montante e jusante/uma composição por trecho), escavadeira (0,8 m3), larg. de 1,5 m a 2,5 m, em solo de 1a categoria, em locais com alto nível de interferência. af_09/2024 | M3 | 36.04
2.13.8.2.2 | Escavação de vala - em rocha sã, executada entre as profundidades de 0 a 2,0m, com uso de dispositivo gerador de gás instantâneo fragmentador de rocha pyroblast ou similar, incluindo proteção | M3 | 50.0114
2.13.8.2.3 | Preparo de fundo de vala com largura menor que 1,5 m, com camada de areia, lançamento manual. | M3 | 36.04
2.13.8.2.4 | Carga, manobra e descarga de solos e materiais granulares em caminhão basculante 14 m³ - carga com escavadeira hidráulica (caçamba de 1,20 m³ / 155 hp) e descarga livre (unidade: m3). | M3 | 96.8634
2.13.8.2.5 | Transporte com caminhão basculante de 14 m³, em via urbana pavimentada, dmt até 30 km (unidade: m3xkm). af_07/2020 | M3XKM | 1968.862
2.13.8.2.6 | Reaterro mecanizado de vala com retroescavadeira (capacidade da caçamba da retro: 0,26 m³/potência: 88 hp), largura até 0,8 m, profundidade até 1,5 m, com solo (sem substituição) de 1ª categoria, com placa vibratória. | M3 | 1.802
2.13.8.2.7 | Retirada de material de 3ª categoria (após escavação/desmonte) em valas, com escavadeira hidráulica - exclusive carga e transporte. | M3 | 50.0114
2.13.8.3 | ESTRUTURAS E FUNDAÇÕES
2.13.8.3.1 | Armação de pilar ou viga de estrutura convencional de concreto armado utilizando aço ca-50 de 8,0 mm - montagem. | KG | 2936
2.13.8.3.2 | Armação de pilar ou viga de estrutura convencional de concreto armado utilizando aço ca-50 de 10,0 mm - montagem. | KG | 669
2.13.8.3.3 | Armação de pilar ou viga de estrutura convencional de concreto armado utilizando aço ca-50 de 12,5 mm - montagem. | KG | 222
2.13.8.3.4 | Concreto magro para lastro, traço 1:4,5:4,5 (em massa seca de cimento/ areia média/ brita 1) - preparo mecânico com betoneira 600 l. | M3 | 1.8
2.13.8.3.5 | Concreto fck = 30mpa, traço 1:2,1:2,5 (em massa seca de cimento/ areia média/ brita 1) - preparo mecânico com betoneira 600 l. | M3 | 35.05
2.13.8.3.6 | Lançamento com uso de baldes, adensamento e acabamento de concreto em estruturas. | M3 | 36.85
2.13.8.3.7 | Montagem e desmontagem de fôrma de viga, escoramento com garfo de madeira, pé-direito simples, em chapa de madeira resinada, 2 utilizações. | M2 | 321.14
2.13.8.4 | IMPERMEABILIZAÇÕES
2.13.8.4.1 | Impermeabilização de superfície com argamassa polimérica / membrana acrílica, 4 demãos, reforçada com véu de poliéster (mav). | M2 | 157.268
2.13.8.4.2 | Proteção mecânica de superficie horizontal com argamassa de cimento e areia, traço 1:3, e=3cm. | M2 | 36.948
2.13.8.4.3 | Proteção mecânica de superfície vertical com argamassa de cimento e areia, traço 1:3, e=2cm. | M2 | 102.878
2.13.8.4.4 | Impermeabilização de superfície com emulsão asfáltica, 2 demãos | M2 | 93.61
2.13.9 | URBANIZAÇÃO
2.13.9.1 | Locação de pavimentação. af_10/2018 | m2 | 300
2.13.9.2 | Locação de muro, inclusive execução de gabarito de madeira | m | 180.3
2.13.9.3 | Muro em alvenaria bloco cimento, colunas concreto armado fck = 15,0mpa cada 3,00m, excluive alvenaria de pedra | m2 | 6
2.13.9.4 | Cerca com tela galvaniz. malha 2 1/2", fio 12bwg, revest.PVC, h=2,00m, montante c/mourão concreto 10x10cm ponta obliqua cada 3m, escoramento cada 45m, c/3 fileiras arame farpado galvaniz. e fundação em bloco de concreto simples fck=15Mpa,H.util=2,35m | m | 175.3
2.13.9.5 | Instalação de concertina dupla clipada, espiral de 300 mm. af_03/2024 | M | 175.3
2.13.9.6 | Execução de pavimento em paralelepípedos, rejuntamento com argamassa traço 1:3 (cimento e areia). af_05/2020 | m2 | 500
2.13.9.7 | Execução de passeio (calçada) ou piso de concreto com concreto moldado in loco, usinado, acabamento convencional, espessura 8 cm, armado. af_08/2022 | M2 | 275
2.13.9.8 | Execução de passeio em piso intertravado, com bloco retangular colorido de 20 x 10 cm, espessura 6 cm. af_10/2022 | M2 | 281
2.13.9.9 | Pintura de meio-fio com tinta branca a base de cal (caiação). af_05/2021 | M | 300
2.13.9.10 | Assentamento de guia (meio-fio) em trecho reto, confeccionada em concreto pré-fabricado, dimensões 100x15x13x20 cm (comprimento x base inferior x base superior x altura), para urbanização interna de empreendimentos. | M | 300
2.13.9.11 | Porta de ferro, de abrir, tipo grade com chapa, com guarnições. | M2 | 10
2.13.9.12 | Pintura com tinta alquídica de acabamento (esmalte sintético fosco) pulverizada sobre superfícies metálicas (exceto perfil) executado em obra (02 demãos). | M2 | 10
2.13.10 | DRENAGEM
2.13.10.1 | Locação de rede de drenagem | m | 108
2.13.10.2 | Tubo de concreto (simples) para redes coletoras de águas pluviais, diâmetro de 300 mm, junta rígida, instalado em local com baixo nível de interferências - fornecimento e assentamento. af_03/2024 | M | 47.73
2.13.10.3 | Tubo de concreto (simples) para redes coletoras de águas pluviais, diâmetro de 400 mm, junta rígida, instalado em local com baixo nível de interferências - fornecimento e assentamento. af_03/2024 | M | 60.27
2.13.10.4 | Grelha pré-moldada em concreto para boca de lobo 0,45 x1,10m | un | 6
2.13.10.5 | Guia (meio-fio) e sarjeta conjugados de concreto, moldada in loco em trecho reto com extrusora, 60 cm base (15 cm base da guia + 45 cm base da sarjeta) x 26 cm altura. af_01/2024 | M | 76.98
2.13.10.6 | Boca para bueiro simples tubular d = 60 cm em concreto, alas com esconsidade de 0°, incluindo fôrmas e materiais. af_07/2021 | UN | 1
2.13.10.7 | Dissipador de energia - deb 07 (Padrão DNIT) | un | 1
2.13.10.8 | Canaleta meia cana pré-moldada de concreto (d = 40 cm) - fornecimento e instalação. af_08/2021 | M | 77.62
2.13.10.9 | Caixa de coletora de talvegue - CCT 02 (padrão DNIT) | un | 1
2.13.10.10 | Poço de visita em anel de concreto, balão de 1,00m (di), profundidade até 3,00m, inclusive tampão TD-600 | un | 1
2.13.10.11 | Poço de visita em anel de concreto, balão de 1,00m, profundidade de 3,01 a 4,00m, inclusive tampão TD-600 | un | 1
2.13.11 | SERVIÇOS FINAIS
2.13.11.1 | Limpeza final da obra | m2 | 2080
2.13.12 | ESTRUTURAS E FUNDAÇÕES
2.13.12.1 | Ensaio de resistencia a compressao simples - concreto | un | 132
2.13.13 | FORNECIMENTO DE MATERIAIS HIDROMECANICO
2.13.13.1 | TUBULAÇÃO FERRO FUNDIDO
2.13.13.1.1 | Tubo k7, com flanges pn10, dn 200 mm, l=0.50 m | pç | 4
2.13.13.1.2 | Tubo k7, com flanges pn10, dn 200 mm, l=5.70 m | pç | 1
2.13.13.1.3 | Tubo k7, com flanges pn10, dn 250 mm, l=0.50 m | pç | 2
2.13.13.1.4 | Tubo k7, com flanges pn10, dn 250 mm, l=0.90 m | pç | 1
2.13.13.1.5 | Tubo k7, com flanges pn10, dn 250 mm, l=1.20 m | pç | 2
2.13.13.1.6 | Tubo k7, com flanges pn10, dn 250 mm, l=2.50 m | pç | 1
2.13.13.1.7 | Tubo k7, com flanges pn10, dn 250 mm, l=3.44 m | pç | 1
2.13.13.1.8 | Tubo k7, com flanges pn10, dn 400 mm, l=2.00 m | pç | 1
2.13.13.1.9 | Tubo k7, pn10, dn 80 mm, l=0.30 m | pç | 3
2.13.13.1.10 | Tubo k7, ponta e bolsa, junta elástica, dn 200 mm, l=0.35 m | pç | 1
2.13.13.1.11 | Tubo k7, ponta e bolsa, junta elástica, dn 200 mm, l=0.70 m | pç | 1
2.13.13.1.12 | Tubo k7, ponta e bolsa, junta elástica, dn 200 mm, l=0.96 m | pç | 1
2.13.13.1.13 | Tubo k7, ponta e bolsa, junta elástica, dn 200 mm, l=2.00 m | pç | 1
2.13.13.1.14 | Tubo k7, ponta e bolsa, junta elástica, dn 250 mm, l=0.76 m | pç | 2
2.13.13.1.15 | Tubo k7, ponta e bolsa, junta elástica, dn 250 mm, l=1.20 m | pç | 1
2.13.13.1.16 | Tubo k7, ponta e bolsa, junta elástica, dn 400 mm, l=6.40 m | pç | 1
2.13.13.1.17 | Tubo k7, ponta e ponta, dn 250 mm, l=0.46 m | pç | 2
2.13.13.1.18 | Tubo com flange pn10 e bolsa com aba de vedação, dn200 mmø-200 mmø, l=1.00 m | pç | 1
2.13.13.1.19 | Tubo com flange pn10 e ponta com aba de vedação, dn200 mmø-200 mmø, l=0.70 m | pç | 1
2.13.13.1.20 | Tubo com flange pn10 e bolsa com aba de vedação, dn200 mmø-200 mmø, l=1.00 m | pç | 5
2.13.13.1.21 | Tubo com flange pn10 e ponta com aba de vedação, dn250 mmø-250 mmø, l=0.70 m | pç | 1
2.13.13.1.22 | Tubo com flange pn10 e ponta com aba de vedação, dn250 mmø-250 mmø, l=0.90 m | pç | 2
2.13.13.1.23 | Tubo com flange pn10 e ponta com aba de vedação, dn250 mmø-250 mmø, l=1.00 m | pç | 2
2.13.13.1.24 | Tubo com flanges pn10 com aba de vedação, dn200 mmø-200 mmø, l=1.20 m | pç | 1
2.13.13.2 | CONEXÕES
2.13.13.2.1 | Conjunto de acessórios para flange pn10, dn200 mmø-200 mmø | pç | 9
2.13.13.2.2 | Conjunto de acessórios para flange pn10, dn250 mmø-250 mmø, | cj | 10
2.13.13.2.3 | Curva com bolsa junta elástica, C90°, DN200mm | pç | 2
2.13.13.2.4 | Curva com bolsas junta elástica, pn10 90 graus, dn250 mmø-250 mmø, | pç | 2
2.13.13.2.5 | Curva com flanges pn10 90 graus, dn200 mmø-200 mmø | pç | 3
2.13.13.2.6 | Curva com flanges pn10 90 graus, dn250 mmø-250 mmø, | pç | 5
2.13.13.2.7 | Junta de desmontagem travada axialmente,, pn 10, dn200 mmø-200 mmø | pç | 2
2.13.13.2.8 | Junta de desmontagem, pn 10, dn250 mmø-250 mmø, | pç | 2
2.13.13.2.9 | Luva com bolsas junta elástica, pn10, dn200 mmø-200 mmø | pç | 4
2.13.13.2.10 | Luva com bolsas junta elástica, pn10, dn250 mmø-250 mmø | pç | 3
2.13.13.2.11 | Tê com bolsa junta elástica, pn10, dn250 mmø-250 mmø-250 mmø | pç | 1
2.13.13.3 | ACESSÓRIOS
2.13.13.3.1 | Grelha metálica 1,90 x 1,80 m - espaçamento 7,5 cm | pç | 1
2.13.13.3.2 | Medidor eletromagnético, pn10-16, dn 200 mm, dn 200 mmø-200 mmø | pç | 1
2.13.13.3.3 | Módulo de escada sem guarda-corpo - 5 degraus | pç | 4
2.13.13.3.4 | Módulo de escada sem guarda-corpo - 6 degraus | pç | 1
2.13.13.3.5 | Tampa de acesso à válvula | pç | 4
2.13.13.3.6 | Tampão circular dn 600mm (c/ telar) | pç | 5
2.13.13.3.7 | Válvula borboleta com flanges, pn 10, red tipo c, com acionamento elétrico, dn 200 mmø-200 mmø, | pç | 1
2.13.13.3.8 | Válvula de gaveta com cabeçote, euro 23, pn 10, dn 200 mmø-200 mmø, | pç | 2
2.13.13.3.9 | Válvula de gaveta com cabeçote e cunha, euro 23, pn 10, dn 300, dn 300 mmø-300 mmø, | pç | 2
2.13.13.3.10 | Guarda-corpo tubular (h=1,20 m) | M | 50.67
2.13.13.4 | PEÇAS E EQUIPAMENTOS ESPECIAIS
2.13.13.4.1 | Stop-log de l=300 mm e h=750 mm com alça de retirada | pç | 2
2.13.13.4.2 | Tampa articulável 1150 x 1450mm | pç | 2
2.13.14 | CAIXAS
2.13.14.1 | ESTRUTURAS E FUNDAÇÕES
2.13.14.1.1 | Ensaio de resistencia a compressao simples - concreto | un | 20
2.13.15 | DRENAGEM
2.13.15.1 | Caixa pre-moldada para boca de lobo, em concreto armado, com fck de 25 mpa, com dimensoes 1,10 x 0,65 x 1,00 m (comprimento x largura x altura) | UN | 6
2.13.16 | FORÇA, COMANDO E CONTROLE
2.13.16.1 | RESERVATÓRIO - FORÇA, COMANDO E CONTROLE | un | 1
2.13.16.2 | RESERVATÓRIO - ILUMINAÇÃO | un | 1
2.14 | RESERVATÓRIO_R3 (2000M³)
2.14.1 | TECNICO E PRELIMINARES
2.14.1.1 | Placa de obra em chapa de aco galvanizado | m2 | 4.5
2.14.1.2 | Locação convencional de obra, utilizando gabarito de tábuas corridas pontaletadas a cada 2,00m . | M | 70.65
2.14.1.3 | Limpeza mecanizada de camada vegetal, vegetação e pequenas árvores (diâmetro de tronco menor que 0,20 m), com trator de esteiras. | m2 | 2080
2.14.1.4 | Tapume com compensado de madeira | M2 | 424.704
2.14.1.5 | Locação de rede de água | M | 15.9
2.14.2 | TERRAPLENAGEM - TALUDE
2.14.2.1 | ATERRO DO RESERVATÓRIO
2.14.2.1.1 | Aterro mecanizado de vala com escavadeira hidráulica (capacidade da caçamba: 0,8 m³ / potência: 111 hp), largura até 1,5 m, profundidade de 1,5 a 3,0 m, com areia para aterro. | m3 | 2364.63
2.14.2.1.2 | Carga, manobra e descarga de solos e materiais granulares em caminhão basculante 14 m³ - carga com escavadeira hidráulica (caçamba de 1,20 m³ / 155 hp) e descarga livre (unidade: m3). | M3 | 3074.019
2.14.2.1.3 | Transporte com caminhão basculante de 14 m³, em via urbana pavimentada, dmt até 30 km (unidade: m3xkm). af_07/2020 | M3XKM | 23646.3
2.14.2.1.4 | Compactação mecânica a 100% do proctor normal – pavimentação urbana | M3 | 2364.63
2.14.2.2 | MOVIMENTAÇÃO DE TERRA
2.14.2.2.1 | Escavação mecanizada de vala com prof. até 1,5 m (média montante e jusante/uma composição por trecho), escavadeira (0,8 m3), larg. de 1,5 m a 2,5 m, em solo de 1a categoria, em locais com alto nível de interferência. af_09/2024 | M3 | 33.912
2.14.2.2.2 | Escavação com retro-escavadeira de pneus, de valas, em material de 2ª categoria até 1,50m de profundidade | m3 | 3.4398
2.14.2.2.3 | Escavação de vala - em rocha sã, executada entre as profundidades de 0 a 2,0m, com uso de dispositivo gerador de gás instantâneo fragmentador de rocha pyroblast ou similar, incluindo proteção | M3 | 4.1278
2.14.2.2.4 | Preparo de fundo de vala com largura menor que 1,5 m, com camada de areia, lançamento manual. | M3 | 342.23
2.14.2.2.5 | Carga, manobra e descarga de solos e materiais granulares em caminhão basculante 14 m³ - carga com escavadeira hidráulica (caçamba de 1,20 m³ / 155 hp) e descarga livre (unidade: m3). | M3 | 52.6851
2.14.2.2.6 | Transporte com caminhão basculante de 14 m³, em via urbana pavimentada, dmt até 30 km (unidade: m3xkm). af_07/2020 | M3XKM | 24.3681
2.14.2.2.7 | Reaterro mecanizado de vala com retroescavadeira (capacidade da caçamba da retro: 0,26 m³/potência: 88 hp), largura até 0,8 m, profundidade até 1,5 m, com solo (sem substituição) de 1ª categoria, com placa vibratória. | M3 | 6.8446
2.14.2.2.8 | Retirada de material de 3ª categoria (após escavação/desmonte) em valas, com escavadeira hidráulica - exclusive carga e transporte. | M3 | 4.1278
2.14.2.2.9 | Espalhamento de material com trator de esteiras. | M3 | 17.1115
2.14.2.2.10 | Indenização/destinação de bota-fora em local licenciado | m3 | 4.1278
2.14.3 | ESTRUTURAS E FUNDAÇÕES
2.14.3.1 | Armação de pilar ou viga de estrutura convencional de concreto armado utilizando aço ca-60 de 5,0 mm - montagem. | KG | 211
2.14.3.2 | Armação de pilar ou viga de estrutura convencional de concreto armado utilizando aço ca-50 de 6,3 mm - montagem. | KG | 122
2.14.3.3 | Armação de pilar ou viga de estrutura convencional de concreto armado utilizando aço ca-50 de 8,0 mm - montagem. | KG | 18252
2.14.3.4 | Armação de pilar ou viga de estrutura convencional de concreto armado utilizando aço ca-50 de 10,0 mm - montagem. | KG | 2743
2.14.3.5 | Armação de pilar ou viga de estrutura convencional de concreto armado utilizando aço ca-50 de 12,5 mm - montagem. | KG | 2016
2.14.3.6 | Armação de pilar ou viga de estrutura convencional de concreto armado utilizando aço ca-50 de 16,0 mm - montagem. | KG | 7239
2.14.3.7 | Compactação mecânica a 100% do proctor normal – pavimentação urbana | M3 | 518
2.14.3.8 | Lastro de Brita | m3 | 40.7004
2.14.3.9 | Lastro de areia | m3 | 20.3502
2.14.3.10 | Manta Geotex 70g/m² para separação, proteção, reforço e drenagem em estruturas, fornecimento e aplicação | m2 | 407.004
2.14.3.11 | Concreto fck = 30mpa, traço 1:2,1:2,5 (em massa seca de cimento/ areia média/ brita 1) - preparo mecânico com betoneira 600 l. | M3 | 354.43
2.14.3.12 | Lançamento com uso de baldes, adensamento e acabamento de concreto em estruturas. | M3 | 354.43
2.14.3.13 | Forma curva para estruturas, em compensado plastificado de 10mm, 05 usos, inclusive escoramento | m2 | 872
2.14.3.14 | Montagem e desmontagem de fôrma de pilares retangulares e estruturas similares, pé-direito simples, em madeira serrada, 2 utilizações. af_09/2020 | M2 | 1129.59
2.14.3.15 | Cimbramento de madeira com barrotes seção 6x6cm, para estruturas altas ou Reservatórios, inclusive rampa em tábua. | m3 | 388.575
2.14.3.16 | Ancoragem passiva para cordoalha com 7 fios de 12.7mm, d=1/2" | un | 66
2.14.3.17 | Ancoragem ativa para cordoalhas com 7 fios de 12.7mm, d=1/2" | un | 66
2.14.4 | PINTURAS
2.14.4.1 | Aplicação de fundo selador acrílico em paredes, uma demão. | M2 | 747.235
2.14.4.2 | Textura acrílica, aplicação manual em parede, uma demão. | M2 | 747.235
2.14.4.3 | Pintura de acabamento com lixamento, aplicação de 01 demão de tinta à base de zarcão e 02 demãos de tinta esmalte | m2 | 84.78
2.14.5 | IMPERMEABILIZAÇÕES
2.14.5.1 | Impermeabilização das paredes e fundo do reservatório pelo sistema semi-flexível, à base de resinas termoplásticas, masterseal 550 top, da basf construction chemicals. Consumo de 3,0kg/m2. Estruturado com tela de poliéster, malha 1x1mm | m2 | 1133.84
2.14.5.2 | Proteção mecânica de superficie horizontal com argamassa de cimento e areia, traço 1:3, e=3cm. | M2 | 234.717
2.14.5.3 | Impermeabilização de superfície com argamassa polimérica / membrana acrílica, 4 demãos, reforçada com véu de poliéster (mav). | M2 | 120.262
2.14.5.4 | Proteção mecânica de superficie horizontal com argamassa de cimento e areia, traço 1:3, e=3cm. | M2 | 606.574
2.14.5.5 | Proteção mecânica de superfície vertical com argamassa de cimento e areia, traço 1:3, e=2cm. | M2 | 527.266
2.14.5.6 | Impermeabilização de superfície com emulsão asfáltica, 2 demãos | M2 | 56.52
2.14.6 | REVESTIMENTO
2.14.6.1 | Chapisco aplicado somente na estrutura de concreto da fachada, com desempenadeira dentada. argamassa industrializada com preparo em misturador 300 kg. | M2 | 747.235
2.14.6.2 | Reboco especial de parede 2cm com argamassa traço t3 - 1:3 cimento / areia / vedacit | m2 | 747.235
2.14.7 | FORNECIMENTO DE MATERIAIS HIDROMECANICO
2.14.7.1 | ACESSÓRIOS
2.14.7.1.1 | Escada marinheiro com guarda-corpo, h=5,50m, | m | 5.5
2.14.7.1.2 | Suporte para tubulação | un | 2
2.14.7.2 | ASSENTAMENTO E MONTAGEM DE MATERIAIS HIDROMECANICO
2.14.7.2.1 | Assentamento de tubo de ferro fundido para rede de água, dn 80 mm, junta elástica, instalado em local com nível alto de interferências (não inclui fornecimento). | M | 0.9
2.14.7.2.2 | Assentamento de tubo de ferro fundido para rede de água, dn 250 mm, junta elástica, instalado em local com nível alto de interferências (não inclui fornecimento). | M | 2.4
2.14.7.2.3 | Assentamento de tubo de ferro fundido para rede de água, dn 300 mm, junta elástica, instalado em local com nível alto de interferências (não inclui fornecimento). | M | 3
2.14.7.2.4 | Assentamento de tubo de ferro fundido para rede de água, dn 350 mm, junta elástica, instalado em local com nível alto de interferências (não inclui fornecimento). | M | 6.7
2.14.7.2.5 | Assentamento de tubo de ferro fundido para rede de água, dn 400 mm, junta elástica, instalado em local com nível alto de interferências (não inclui fornecimento). | M | 9.6
2.14.7.2.6 | Assentamento de tubo de ferro fundido para rede de água, dn 600 mm, junta elástica, instalado em local com nível alto de interferências (não inclui fornecimento). | M | 7.88
2.14.7.2.7 | Assentamento de tubo de ferro fundido para rede de água, dn 700 mm, junta elástica, instalado em local com nível alto de interferências (não inclui fornecimento). | M | 23.7
2.14.7.2.8 | Assentamento de conexão 2 acessos alinhados de ferro fundido para rede de água, dn 250, junta elástica, instalado em local com nível alto de interferências (não inclui fornecimento). af_05/2024 | UN | 8
2.14.7.2.9 | Assentamento de conexão 2 acessos alinhados de ferro fundido para rede de água, dn 350, junta elástica, instalado em local com nível alto de interferências (não inclui fornecimento). af_05/2025 | UN | 7
2.14.7.2.10 | Assentamento de conexão 2 acessos alinhados de ferro fundido para rede de água, dn 600, junta elástica, instalado em local com nível alto de interferências (não inclui fornecimento). af_05/2024 | UN | 20
2.14.7.2.11 | Assentamento de conexão 2 acessos alinhados de ferro fundido para rede de água, dn 700, junta elástica, instalado em local com nível alto de interferências (não inclui fornecimento). af_05/2026 | UN | 21
2.14.7.2.12 | Assentamento de Tampão ferro fundido dn 600mm | un | 5
2.14.7.2.13 | Assentamento de tampão de ferro fundido TD 5 | un | 4
2.14.7.3 | CARGA, DESCARGA E TRANSPORTE DE TUBULAÇÕES E CONEXÕES FOFO
2.14.7.3.1 | Carga e descarga de tubos e peças fofo dn 80mm | m | 0.9
2.14.7.3.2 | Carga e Descarga de Tubos de Ferro Fundido DN 250 mm | m | 2.4
2.14.7.3.3 | Carga e Descarga de Tubos de Ferro Fundido DN 300 mm | m | 3
2.14.7.3.4 | Carga e Descarga de Tubos de Ferro Fundido DN 350 mm | m | 6.7
2.14.7.3.5 | Carga e descarga de tubos e peças fofo de 400mm | m | 9.6
2.14.7.3.6 | Carga e Descarga de Tubos de Ferro Fundido DN 600 mm | m | 7.88
2.14.7.3.7 | Carga e descarga de tubos e peças fofo de 700mm | m | 23.7
2.14.8 | CAIXAS
2.14.8.1 | TÉCNICOS E PRELIMINARES
2.14.8.1.1 | Locação convencional de obra, utilizando gabarito de tábuas corridas pontaletadas a cada 2,00m . | M | 59.16
2.14.8.2 | TERRAPLANAGEM MOVIMENTAÇÃO DE TERRA
2.14.8.2.1 | Escavação mecanizada de vala com prof. até 1,5 m (média montante e jusante/uma composição por trecho), escavadeira (0,8 m3), larg. de 1,5 m a 2,5 m, em solo de 1a categoria, em locais com alto nível de interferência. af_09/2024 | M3 | 36.022
2.14.8.2.2 | Escavação de vala - em rocha sã, executada entre as profundidades de 0 a 2,0m, com uso de dispositivo gerador de gás instantâneo fragmentador de rocha pyroblast ou similar, incluindo proteção | M3 | 50.029
2.14.8.2.3 | Preparo de fundo de vala com largura menor que 1,5 m, com camada de areia, lançamento manual. | M3 | 36.022
2.14.8.2.4 | Carga, manobra e descarga de solos e materiais granulares em caminhão basculante 14 m³ - carga com escavadeira hidráulica (caçamba de 1,20 m³ / 155 hp) e descarga livre (unidade: m3). | M3 | 96.8576
2.14.8.2.5 | Transporte com caminhão basculante de 14 m³, em via urbana pavimentada, dmt até 30 km (unidade: m3xkm). af_07/2020 | M3XKM | 1969.1572
2.14.8.2.6 | Reaterro mecanizado de vala com retroescavadeira (capacidade da caçamba da retro: 0,26 m³/potência: 88 hp), largura até 0,8 m, profundidade até 1,5 m, com solo (sem substituição) de 1ª categoria, com placa vibratória. | M3 | 1.8011
2.14.8.2.7 | Retirada de material de 3ª categoria (após escavação/desmonte) em valas, com escavadeira hidráulica - exclusive carga e transporte. | M3 | 50.029
2.14.8.3 | ESTRUTURAS E FUNDAÇÕES
2.14.8.3.1 | Armação de pilar ou viga de estrutura convencional de concreto armado utilizando aço ca-50 de 8,0 mm - montagem. | KG | 2933
2.14.8.3.2 | Armação de pilar ou viga de estrutura convencional de concreto armado utilizando aço ca-50 de 10,0 mm - montagem. | KG | 669
2.14.8.3.3 | Armação de pilar ou viga de estrutura convencional de concreto armado utilizando aço ca-50 de 12,5 mm - montagem. | KG | 222
2.14.8.3.4 | Concreto magro para lastro, traço 1:4,5:4,5 (em massa seca de cimento/ areia média/ brita 1) - preparo mecânico com betoneira 600 l. | M3 | 1.8
2.14.8.3.5 | Concreto fck = 30mpa, traço 1:2,1:2,5 (em massa seca de cimento/ areia média/ brita 1) - preparo mecânico com betoneira 600 l. | M3 | 35.03
2.14.8.3.6 | Lançamento com uso de baldes, adensamento e acabamento de concreto em estruturas. | M3 | 36.83
2.14.8.3.7 | Montagem e desmontagem de fôrma de viga, escoramento com garfo de madeira, pé-direito simples, em chapa de madeira resinada, 2 utilizações. | M2 | 320.95
2.14.8.4 | IMPERMEABILIZAÇÕES
2.14.8.4.1 | Impermeabilização de superfície com argamassa polimérica / membrana acrílica, 4 demãos, reforçada com véu de poliéster (mav). | M2 | 157.428
2.14.8.4.2 | Proteção mecânica de superficie horizontal com argamassa de cimento e areia, traço 1:3, e=3cm. | M2 | 37.056
2.14.8.4.3 | Proteção mecânica de superfície vertical com argamassa de cimento e areia, traço 1:3, e=2cm. | M2 | 102.8244
2.14.8.4.4 | Impermeabilização de superfície com emulsão asfáltica, 2 demãos | M2 | 93.77
2.14.9 | URBANIZAÇÃO
2.14.9.1 | Locação de pavimentação. af_10/2018 | m2 | 300
2.14.9.2 | Locação de muro, inclusive execução de gabarito de madeira | m | 241.54
2.14.9.3 | Muro em alvenaria bloco cimento, colunas concreto armado fck = 15,0mpa cada 3,00m, excluive alvenaria de pedra | m2 | 4
2.14.9.4 | Cerca com tela galvaniz. malha 2 1/2", fio 12bwg, revest.PVC, h=2,00m, montante c/mourão concreto 10x10cm ponta obliqua cada 3m, escoramento cada 45m, c/3 fileiras arame farpado galvaniz. e fundação em bloco de concreto simples fck=15Mpa,H.util=2,35m | m | 236.54
2.14.9.5 | Instalação de concertina dupla clipada, espiral de 300 mm. af_03/2024 | M | 236.54
2.14.9.6 | Execução de pavimento em paralelepípedos, rejuntamento com argamassa traço 1:3 (cimento e areia). af_05/2020 | m2 | 307
2.14.9.7 | Execução de passeio (calçada) ou piso de concreto com concreto moldado in loco, usinado, acabamento convencional, espessura 8 cm, armado. af_08/2022 | M2 | 20
2.14.9.8 | Execução de passeio em piso intertravado, com bloco retangular colorido de 20 x 10 cm, espessura 6 cm. af_10/2022 | M2 | 838
2.14.9.9 | Assentamento de guia (meio-fio) em trecho reto, confeccionada em concreto pré-fabricado, dimensões 100x15x13x20 cm (comprimento x base inferior x base superior x altura), para urbanização interna de empreendimentos. | M | 300
2.14.9.10 | Pintura de meio-fio com tinta branca a base de cal (caiação). af_05/2021 | M | 300
2.14.9.11 | Porta de ferro, de abrir, tipo grade com chapa, com guarnições. | M2 | 10
2.14.9.12 | Pintura com tinta alquídica de acabamento (esmalte sintético fosco) pulverizada sobre superfícies metálicas (exceto perfil) executado em obra (02 demãos). | M2 | 10
2.14.10 | DRENAGEM
2.14.10.1 | Locação de rede de drenagem | m | 108
2.14.10.2 | Tubo de concreto (simples) para redes coletoras de águas pluviais, diâmetro de 300 mm, junta rígida, instalado em local com baixo nível de interferências - fornecimento e assentamento. af_03/2024 | M | 47.73
2.14.10.3 | Tubo de concreto (simples) para redes coletoras de águas pluviais, diâmetro de 400 mm, junta rígida, instalado em local com baixo nível de interferências - fornecimento e assentamento. af_03/2024 | M | 60.27
2.14.10.4 | Grelha pré-moldada em concreto para boca de lobo 0,45 x1,10m | un | 6
2.14.10.5 | Guia (meio-fio) e sarjeta conjugados de concreto, moldada in loco em trecho reto com extrusora, 60 cm base (15 cm base da guia + 45 cm base da sarjeta) x 26 cm altura. af_01/2024 | M | 76.98
2.14.10.6 | Boca para bueiro simples tubular d = 60 cm em concreto, alas com esconsidade de 0°, incluindo fôrmas e materiais. af_07/2021 | UN | 1
2.14.10.7 | Dissipador de energia - deb 07 (Padrão DNIT) | un | 1
2.14.10.8 | Canaleta meia cana pré-moldada de concreto (d = 40 cm) - fornecimento e instalação. af_08/2021 | M | 77.62
2.14.10.9 | Caixa de coletora de talvegue - CCT 02 (padrão DNIT) | un | 1
2.14.10.10 | Poço de visita em anel de concreto, balão de 1,00m (di), profundidade até 3,00m, inclusive tampão TD-600 | un | 1
2.14.10.11 | Poço de visita em anel de concreto, balão de 1,00m, profundidade de 3,01 a 4,00m, inclusive tampão TD-600 | un | 1
2.14.11 | SERVIÇOS FINAIS
2.14.11.1 | Limpeza final da obra | m2 | 2080
2.14.12 | ESTRUTURAS E FUNDAÇÕES
2.14.12.1 | Ensaio de resistencia a compressao simples - concreto | un | 180
2.14.13 | FORNECIMENTO DE MATERIAIS HIDROMECANICO
2.14.13.1 | TUBULAÇÃO FERRO FUNDIDO
2.14.13.1.1 | Tubo k7, com flanges pn10, dn 250 mm, l=1.20 m | pç | 2
2.14.13.1.2 | Tubo k7, com flanges pn10, dn 300 mm, l=3.00 m | pç | 1
2.14.13.1.3 | Tubo k7, com flanges pn10, dn 350 mm, l=1.00 m | pç | 1
2.14.13.1.4 | Tubo k7, com flanges pn10, dn 350 mm, l=3.69 m | pç | 1
2.14.13.1.5 | Tubo k7, com flanges pn10, dn 400 mm, l=2.00 m | pç | 1
2.14.13.1.6 | Tubo k7, com flanges pn10, dn 600 mm, l=0.50 m | pç | 1
2.14.13.1.7 | Tubo k7, com flanges pn10, dn 600 mm, l=0.60 m | pç | 1
2.14.13.1.8 | Tubo k7, com flanges pn10, dn 700 mm, l=0.70 m | pç | 1
2.14.13.1.9 | Tubo k7, com flanges pn10, dn 700 mm, l=0.80 m | pç | 1
2.14.13.1.10 | Tubo k7, com flanges pn10, dn 700 mm, l=1.00 m | pç | 1
2.14.13.1.11 | Tubo k7, com flanges pn10, dn 700 mm, l=5.00 m | pç | 1
2.14.13.1.12 | Tubo k7, pn10, dn 80 mm, l=0.30 m | pç | 3
2.14.13.1.13 | Tubo k7, ponta e bolsa, junta elástica, dn 350 mm, l=1.01 m | pç | 1
2.14.13.1.14 | Tubo k7, ponta e bolsa, junta elástica, dn 400 mm, l=7.60 m | pç | 1
2.14.13.1.15 | Tubo k7, ponta e bolsa, junta elástica, dn 600 mm, l=0.50 m | pç | 2
2.14.13.1.16 | Tubo k7, ponta e bolsa, junta elástica, dn 600 mm, l=1.20 m | pç | 1
2.14.13.1.17 | Tubo k7, ponta e bolsa, junta elástica, dn 700 mm, l=0.90 m | pç | 1
2.14.13.1.18 | Tubo k7, ponta e bolsa, junta elástica, dn 700 mm, l=1.10 m | pç | 1
2.14.13.1.19 | Tubo k7, ponta e bolsa, junta elástica, dn 700 mm, l=7.00 m | pç | 1
2.14.13.1.20 | Tubo k7, ponta e ponta, dn 600 mm, l=0.38 m | pç | 1
2.14.13.1.21 | Tubo com flange pn10 e bolsa com aba de vedação, dn350 mmø-350 mmø, l=1.00 m | pç | 1
2.14.13.1.22 | Tubo com flange pn10 e ponta com aba de vedação, dn350 mmø-350 mmø, l=1.10 m | pç | 2
2.14.13.1.23 | Tubo com flange pn10 e ponta com aba de vedação, dn600 mmø-600 mmø, l=0.80 m | pç | 4
2.14.13.1.24 | Tubo com flange pn10 e ponta com aba de vedação, dn600 mmø-600 mmø, l=1.00 m | pç | 1
2.14.13.1.25 | Tubo com flange pn10 e ponta com aba de vedação, dn700 mmø-700 mmø, l=0.80 m | pç | 1
2.14.13.1.26 | Tubo com flange pn10 e ponta com aba de vedação, dn700 mmø-700 mmø, l=1.20 m | pç | 3
2.14.13.1.27 | Tubo com flange pn10 e ponta com aba de vedação, dn700 mmø-700 mmø, l=1.30 m | pç | 1
2.14.13.1.28 | Tubo com flange pn10 e ponta com aba de vedação, dn700 mmø-700 mmø, l=1.50 m | pç | 1
2.14.13.1.29 | Tubo com flanges pn10 com aba de vedação, dn350 mmø-350 mmø, l=1.20 m | pç | 1
2.14.13.2 | CONEXÕES
2.14.13.2.1 | Conjunto de acessórios para flange pn10, dn250 mmø-250 mmø, | cj | 4
2.14.13.2.2 | Conjunto de acessórios para flange pn10, dn350 mmø-350 mmø, | cj | 2
2.14.13.2.3 | Conjunto de acessórios para flange pn10, dn600 mmø | pç | 8
2.14.13.2.4 | Conjunto de acessórios para flange pn10 dn700 | pç | 10
2.14.13.2.5 | Curva com bolsas junta elástica, pn10, 90 graus, dn600 mmø-600 mmø, | pç | 2
2.14.13.2.6 | Curva com bolsas junta elástica, pn10, 90 graus, dn700 mmø-700 mmø, | pç | 2
2.14.13.2.7 | Curva com flanges pn10 90 graus, dn250 mmø-250 mmø, | pç | 4
2.14.13.2.8 | Curva com flanges pn10 90 graus, dn350 mmø-350 mmø, | pç | 3
2.14.13.2.9 | Curva com flanges pn10 90 graus, dn700 mmø-700 mmø, | pç | 1
2.14.13.2.10 | Junta de desmontagem travada axialmente pn10, dn600 mmø-600 mmø | pç | 2
2.14.13.2.11 | Junta de desmontagem, pn 10, dn700 mmø-700 mmø | pç | 2
2.14.13.2.12 | Luva com bolsas junta elástica, pn10, dn600 mmø-600 mmø | pç | 5
2.14.13.2.13 | Luva com bolsas junta elástica, pn10, dn700 mmø-700 mmø, | pç | 4
2.14.13.2.14 | Tê com bolsa junta elástica, pn10, dn600 mmø-600 mmø-600 mmø | pç | 1
2.14.13.3 | ACESSÓRIOS
2.14.13.3.1 | Grelha metálica 1,90 x 1,80 m - espaçamento 7,5 cm | pç | 1
2.14.13.3.2 | Medidor eletromagnético pn10-16, dn 700 mmø-700 mmø, | pç | 1
2.14.13.3.3 | Módulo de escada sem guarda-corpo - 5 degraus | pç | 4
2.14.13.3.4 | Módulo de escada sem guarda-corpo - 6 degraus | pç | 1
2.14.13.3.5 | Tampa de acesso à válvula | pç | 4
2.14.13.3.6 | Tampão circular dn 600mm (c/ telar) | pç | 5
2.14.13.3.7 | Válvula borboleta com flanges, pn 10, red tipo c, com acionamento elétrico, dn 700 mmø-700 mmø, | pç | 1
2.14.13.3.8 | Válvula de gaveta com cabeçote, euro 23, pn 10, dn 350 mmø-350 mmø | pç | 2
2.14.13.3.9 | Válvula gaveta com cunha metálica, corpo curto e cabeçote, pn 10, dn 600 mmø-600 mmø, | pç | 2
2.14.13.3.10 | Guarda-corpo tubular (h=1,20 m) | M | 68.76
2.14.13.4 | PEÇAS E EQUIPAMENTOS ESPECIAIS
2.14.13.4.1 | Stop-log de l=300 mm e h=750 mm com alça de retirada | pç | 2
2.14.13.4.2 | Tampa articulável 1150 x 1450mm | pç | 2
2.14.14 | CAIXAS
2.14.14.1 | ESTRUTURAS E FUNDAÇÕES
2.14.14.1.1 | Ensaio de resistencia a compressao simples - concreto | un | 20
2.14.15 | DRENAGEM
2.14.15.1 | Caixa pre-moldada para boca de lobo, em concreto armado, com fck de 25 mpa, com dimensoes 1,10 x 0,65 x 1,00 m (comprimento x largura x altura) | UN | 6
2.14.16 | FORÇA, COMANDO E CONTROLE
2.14.16.1 | RESERVATÓRIO - FORÇA, COMANDO E CONTROLE | un | 1
2.14.16.2 | RESERVATÓRIO - ILUMINAÇÃO | un | 1
2.15 | EEAB 200
2.15.1 | SERVIÇOS TÉCNICOS
2.15.1.1 | Placa de obra em chapa de aco galvanizado | m2 | 4.5
2.15.1.2 | Limpeza mecanizada de camada vegetal, vegetação e pequenas árvores (diâmetro de tronco menor que 0,20 m), com trator de esteiras. | m2 | 4766.43
2.15.1.3 | Locação convencional de obra, utilizando gabarito de tábuas corridas pontaletadas a cada 2,00m . | M | 415.3
2.15.1.4 | Tapume com compensado de madeira | M2 | 732.6
2.15.1.5 | Locação de rede de água | M | 320.81
2.15.2 | TERRAPLENAGEM - TALUDE
2.15.2.1 | ATERRO
2.15.2.1.1 | Aterro mecanizado de vala com escavadeira hidráulica (capacidade da caçamba: 0,8 m³ / potência: 111 hp), largura até 1,5 m, profundidade de 1,5 a 3,0 m, com areia para aterro. | m3 | 5764.35
2.15.2.1.2 | Carga, manobra e descarga de solos e materiais granulares em caminhão basculante 14 m³ - carga com escavadeira hidráulica (caçamba de 1,20 m³ / 155 hp) e descarga livre (unidade: m3). | M3 | 7493.655
2.15.2.1.3 | Transporte com caminhão basculante de 14 m³, em via urbana pavimentada, dmt até 30 km (unidade: m3xkm). af_07/2020 | M3XKM | 74936.55
2.15.2.1.4 | Compactação mecânica a 100% do proctor normal – pavimentação urbana | M3 | 5764.35
2.15.2.2 | CORTE
2.15.2.2.1 | Escavação vertical para infraestrutura, com carga, descarga e transporte de solo de 1ª categoria, com escavadeira hidráulica (caçamba: 1,2 m³ / 155hp), frota de 6 caminhões basculantes de 10 m³, dmt de 1,5 km e velocidade média18 km/h. | M3 | 449.22
2.15.2.2.2 | Carga, manobra e descarga de solos e materiais granulares em caminhão basculante 14 m³ - carga com escavadeira hidráulica (caçamba de 1,20 m³ / 155 hp) e descarga livre (unidade: m3). | M3 | 583.986
2.15.2.2.3 | Transporte com caminhão basculante de 14 m³, em via urbana pavimentada, dmt até 30 km (unidade: m3xkm). af_07/2020 | M3XKM | 5839.86
2.15.3 | MOVIMENTAÇÃO DE TERRA
2.15.3.1 | Escavação mecanizada de vala com prof. até 1,5 m (média montante e jusante/uma composição por trecho), escavadeira (0,8 m3), larg. de 1,5 m a 2,5 m, em solo de 1a categoria, em locais com alto nível de interferência. af_09/2024 | M3 | 77.3447
2.15.3.2 | Escavação de vala - em rocha sã, executada entre as profundidades de 0 a 2,0m, com uso de dispositivo gerador de gás instantâneo fragmentador de rocha pyroblast ou similar, incluindo proteção | M3 | 77.248
2.15.3.3 | Preparo de fundo de vala com largura menor que 1,5 m, com camada de areia, lançamento manual. | M3 | 569.745
2.15.3.4 | Carga, manobra e descarga de solos e materiais granulares em caminhão basculante 14 m³ - carga com escavadeira hidráulica (caçamba de 1,20 m³ / 155 hp) e descarga livre (unidade: m3). | M3 | 177.7961
2.15.3.5 | Transporte com caminhão basculante de 14 m³, em via urbana pavimentada, dmt até 30 km (unidade: m3xkm). af_07/2020 | M3XKM | 3121.9964
2.15.3.6 | Reaterro mecanizado de vala com retroescavadeira (capacidade da caçamba da retro: 0,26 m³/potência: 88 hp), largura até 0,8 m, profundidade até 1,5 m, com solo (sem substituição) de 1ª categoria, com placa vibratória. | M3 | 20.0925
2.15.3.7 | Retirada de material de 3ª categoria (após escavação/desmonte) em valas, com escavadeira hidráulica - exclusive carga e transporte. | M3 | 2317.44
2.15.3.8 | Espalhamento de material com trator de esteiras. | M3 | 12.3358
2.15.3.9 | Indenização/destinação de bota-fora em local licenciado | m3 | 2317.44
2.15.4 | ESTRUTURAS E FUNDAÇÕES
2.15.4.1 | Armação de pilar ou viga de estrutura convencional de concreto armado utilizando aço ca-60 de 5,0 mm - montagem. | KG | 1413
2.15.4.2 | Armação de pilar ou viga de estrutura convencional de concreto armado utilizando aço ca-50 de 6,3 mm - montagem. | KG | 1692
2.15.4.3 | Armação de pilar ou viga de estrutura convencional de concreto armado utilizando aço ca-50 de 8,0 mm - montagem. | KG | 9412
2.15.4.4 | Armação de pilar ou viga de estrutura convencional de concreto armado utilizando aço ca-50 de 10,0 mm - montagem. | KG | 3213
2.15.4.5 | Armação de pilar ou viga de estrutura convencional de concreto armado utilizando aço ca-50 de 12,5 mm - montagem. | KG | 2298
2.15.4.6 | Armação de pilar ou viga de estrutura convencional de concreto armado utilizando aço ca-50 de 16,0 mm - montagem. | KG | 348
2.15.4.7 | Armação de pilar ou viga de estrutura convencional de concreto armado utilizando aço ca-50 de 20,0 mm - montagem. | KG | 148
2.15.4.8 | Concreto fck = 30mpa, traço 1:2,1:2,5 (em massa seca de cimento/ areia média/ brita 1) - preparo mecânico com betoneira 400 l. | M3 | 295.68
2.15.4.9 | Concreto magro para lastro, traço 1:4,5:4,5 (em massa seca de cimento/ areia média/ brita 1) - preparo mecânico com betoneira 600 l. | M3 | 4.194
2.15.4.10 | Lançamento com uso de baldes, adensamento e acabamento de concreto em estruturas. | M3 | 299.874
2.15.4.11 | Montagem e desmontagem de fôrma de viga, escoramento com garfo de madeira, pé-direito simples, em chapa de madeira resinada, 2 utilizações. | M2 | 2021.54
2.15.5 | FORNECIMENTO DE MATERIAIS HIDROMECANICO
2.15.5.1 | ACESSÓRIOS
2.15.5.1.1 | Suporte para tubulação | un | 2
2.15.5.1.2 | Suporte para tubulação | un | 16
2.15.5.1.3 | Tampa de concreto armado para caixa de inspeção | m2 | 2.538
2.15.5.2 | ASSENTAMENTO E MONTAGEM DE MATERIAIS HIDRÁLICO
2.15.5.2.1 | Assentamento de tubo de ferro fundido para rede de água, dn 600 mm, junta elástica, instalado em local com nível alto de interferências (não inclui fornecimento). | M | 166.81
2.15.5.2.2 | Assentamento de tubo de ferro fundido para rede de água, dn 500 mm, junta elástica, instalado em local com nível alto de interferências (não inclui fornecimento). | M | 18.2
2.15.5.2.3 | Assentamento de conexão 2 acessos alinhados de ferro fundido para rede de água, dn 600, junta elástica, instalado em local com nível alto de interferências (não inclui fornecimento). af_05/2024 | UN | 82
2.15.5.2.4 | Assentamento de conexão 2 acessos alinhados de ferro fundido para rede de água, dn 500, junta elástica, instalado em local com nível alto de interferências (não inclui fornecimento). | UN | 64
2.15.5.2.5 | Assentamento de conexão 2 acessos alinhados de ferro fundido para rede de água, dn 100, junta elástica, instalado em local com nível alto de interferências (não inclui fornecimento). | UN | 4
2.15.5.2.6 | Assentamento de conexão 2 acessos alinhados de ferro fundido para rede de água, dn 200, junta elástica, instalado em local com nível alto de interferências (não inclui fornecimento). af_05/2024 | UN | 4
2.15.5.2.7 | Assentamento de conexão 2 acessos alinhados de ferro fundido para rede de água, dn 80, junta elástica, instalado em local com nível alto de interferências (não inclui fornecimento). | UN | 4
2.15.5.2.8 | Assentamento de Tampão ferro fundido dn 600mm | un | 2
2.15.5.2.9 | Instalação de Montagem Conjunto motobomba centrífugo horizontal - q=601,5 m³/h - h=165 mca | cj | 4
2.15.5.3 | CARGA, DESCARGA E TRANSPORTE DE TUBULAÇÕES E CONEXÕES FOFO
2.15.5.3.1 | Carga e Descarga de Tubos de Ferro Fundido DN 600 mm | m | 166.81
2.15.5.3.2 | Carga e Descarga de Tubos de Ferro Fundido DN 500 mm | m | 18.2
2.15.6 | PISOS
2.15.6.1 | Piso cimentado, traço 1:3 (cimento e areia), acabamento rústico, espessura 2,0 cm, preparo mecânico da argamassa. | M2 | 123
2.15.6.2 | Revestimento cerâmico para piso com placas tipo esmaltada de dimensões 35x35 cm aplicada em ambientes de área menor que 5 m2. | M2 | 20
2.15.6.3 | Piso alta resistência ou industrial de 12 mm, comum, cor cinza, juntas, sem polimento, inclusive argamassa de regularização, aplicado - R1 | m2 | 72.333
2.15.7 | PAREDES E PAINÉIS
2.15.7.1 | Alvenaria bloco concreto vedação 14x19x39cm | m2 | 1055
2.15.7.2 | Alvenaria de vedação com elemento vazado de cerâmica (cobogó) de 7x20x20cm e argamassa de assentamento com preparo em betoneira. | M2 | 85
2.15.7.3 | Revestimento cerâmico para paredes internas com placas tipo esmaltada padrão popular de dimensões 20x20 cm, argamassa tipo ac i, aplicadas em ambientes de área menor que 5 m2 a meia altura das paredes. | M2 | 19.8
2.15.8 | REVESTIMENTOS
2.15.8.1 | Chapisco aplicado somente na estrutura de concreto da fachada, com desempenadeira dentada. argamassa industrializada com preparo em misturador 300 kg. | M2 | 2193.079
2.15.8.2 | Reboco especial de parede 2cm com argamassa traço t3 - 1:3 cimento / areia / vedacit | m2 | 2193.079
2.15.9 | PINTURAS
2.15.9.1 | Aplicação de fundo selador acrílico em paredes, uma demão. | M2 | 2205.229
2.15.9.2 | Aplicação manual de pintura com tinta látex acrílica em paredes, duas demãos. | m2 | 2205.229
2.15.9.3 | Pintura com tinta alquídica de acabamento (esmalte sintético fosco) pulverizada sobre superfícies metálicas (exceto perfil) executado em obra (02 demãos). | M2 | 48.15
2.15.10 | COBERTA/FORRO
2.15.10.1 | Telhamento com telha de fibrocimento tipo canalete 90 (Eternit ou similar) | m2 | 555
2.15.10.2 | Cumeeira para telha de concreto emboçada com argamassa traço 1:2:9 (cimento, cal e areia) para telhados com até 2 águas, incluso transporte vertical. af_07/2019 | M | 555
2.15.10.3 | Trama de madeira composta por terças para telhados de até 2 águas para telha ondulada de fibrocimento, metálica, plástica ou termoacústica, incluso transporte vertical | M2 | 555
2.15.10.4 | Imunização de madeiramento para cobertura utilizando cupinicida incolor | M2 | 555
2.15.10.5 | Forro em placas de gesso, para ambientes comerciais. | M2 | 12.15
2.15.11 | IMPERMEABILIZAÇÕES
2.15.11.1 | Impermeabilização de superfície com emulsão asfáltica, 2 demãos | M2 | 150.84
2.15.11.2 | Impermeabilização de superfície com argamassa polimérica / membrana acrílica, 3 demãos. | M2 | 12.92
2.15.11.3 | Impermeabilização de superfície com manta asfáltica, uma camada, inclusive aplicação de primer asfáltico, e=4mm. af_09/2023 | M2 | 94.06
2.15.11.4 | Proteção mecânica de superficie horizontal com argamassa de cimento e areia, traço 1:3, e=3cm. | M2 | 94.06
2.15.12 | ESQUADRIAS
2.15.12.1 | Porta de ferro, de abrir, tipo grade com chapa, com guarnições. | M2 | 35.13
2.15.12.2 | Porta em alumínio de abrir tipo veneziana com guarnição, fixação com parafusos - fornecimento e instalação. af_12/2019 | M2 | 24.78
2.15.12.3 | Janela fixa de alumínio para vidro, com vidro, batente e ferragens, exclusive acabamento, alizar e contramarco, fixação com parafuso - fornecimento e instalação. af_11/2024 | M2 | 118.4652
2.15.12.4 | Verga moldada in loco em concreto, espessura de *15* cm. af_03/2024 | M | 166.05
2.15.12.5 | Contraverga pré-moldada, espessura de *15* cm. af_03/2024 | M | 147.65
2.15.12.6 | Porta corta fogo, de abrir, 02 folhas, em chapa de aço galvanizado nº24, batente em chapa nº18, classe 90, isolante em manta cerâmica incombustível e=5cm, dobradiças tipo helicoidal em aço 1010/1020, e fechadura reversível sem chave | m2 | 13.02
2.15.12.7 | Tela de aço galvanizado fio 14 bwg, malha 3/4", ondulada, quadrada, fixada entre molduras constituídas de barras chatas de 1 1/2 x 1/4" e 1 1/2 x 1/8" | m2 | 15.92
2.15.12.8 | Grade de ferro com tela de aço galvanizado fio 12, malha 2", losangular, sem revestimento e cantoneira em "L" de abas iguais de 3/4" x 1/8" | m2 | 19
2.15.13 | URBANIZAÇÃO
2.15.13.1 | Locação de pavimentação. af_10/2018 | m2 | 300
2.15.13.2 | Locação de muro, inclusive execução de gabarito de madeira | m | 430.68
2.15.13.3 | Cerca com tela galvaniz. malha 2 1/2", fio 12bwg, revest.PVC, h=2,00m, montante c/mourão concreto 10x10cm ponta obliqua cada 3m, escoramento cada 45m, c/3 fileiras arame farpado galvaniz. e fundação em bloco de concreto simples fck=15Mpa,H.util=2,35m | m | 425.68
2.15.13.4 | Instalação de concertina dupla clipada, espiral de 300 mm. af_03/2024 | M | 425.68
2.15.13.5 | Execução de pavimento em paralelepípedos, rejuntamento com argamassa traço 1:3 (cimento e areia). af_05/2020 | m2 | 1233
2.15.13.6 | Execução de passeio (calçada) ou piso de concreto com concreto moldado in loco, usinado, acabamento convencional, espessura 8 cm, armado. af_08/2022 | M2 | 292
2.15.13.7 | Assentamento de guia (meio-fio) em trecho reto, confeccionada em concreto pré-fabricado, dimensões 100x15x13x20 cm (comprimento x base inferior x base superior x altura), para urbanização interna de empreendimentos. | M | 300
2.15.13.8 | Pintura de meio-fio com tinta branca a base de cal (caiação). af_05/2021 | M | 300
2.15.14 | DRENAGEM
2.15.14.1 | Tubo de concreto (simples) para redes coletoras de águas pluviais, diâmetro de 300 mm, junta rígida, instalado em local com baixo nível de interferências - fornecimento e assentamento. af_03/2024 | M | 95.02
2.15.14.2 | Tubo de concreto (simples) para redes coletoras de águas pluviais, diâmetro de 400 mm, junta rígida, instalado em local com baixo nível de interferências - fornecimento e assentamento. af_03/2024 | M | 202.86
2.15.14.3 | Grelha pré-moldada em concreto para boca de lobo 0,45 x1,10m | un | 13
2.15.14.4 | Guia (meio-fio) e sarjeta conjugados de concreto, moldada in loco em trecho reto com extrusora, 60 cm base (15 cm base da guia + 45 cm base da sarjeta) x 26 cm altura. af_01/2024 | M | 16.55
2.15.14.5 | Boca para bueiro simples tubular d = 60 cm em concreto, alas com esconsidade de 0°, incluindo fôrmas e materiais. af_07/2021 | UN | 1
2.15.14.6 | Dissipador de energia - deb 07 (Padrão DNIT) | un | 1
2.15.14.7 | Canaleta meia cana pré-moldada de concreto (d = 40 cm) - fornecimento e instalação. af_08/2021 | M | 69.16
2.15.14.8 | Caixa de coletora de talvegue - CCT 02 (padrão DNIT) | un | 1
2.15.14.9 | Poço de visita em anel de concreto, balão de 1,00m (di), profundidade até 3,00m, inclusive tampão TD-600 | un | 4
2.15.14.10 | Poço de visita em anel de concreto, balão de 1,00m, profundidade de 3,01 a 4,00m, inclusive tampão TD-600 | un | 8
2.15.15 | INSTALAÇÕES HIDRÁULICAS
2.15.15.1 | FORNECIMENTO DE MATERIAIS ÁGUA FRIA
2.15.15.1.1 | EQUIPAMENTOS E ACESSÓRIOS
2.15.15.1.1.1 | Kit cavalete para medição de água - entrada principal, em pvc 20 mm (1/2") - fornecimento e instalação (exclusive hidrômetro). af_03/2024 | UN | 1
2.15.15.1.1.2 | Reservatorio elevado c/ caixa d'agua em fibra de vidro de 2000 litros apoiado em estrutura pre-moldada concreto, composta de capitel p/apoio da caixa e pilar cilindrico c/altura util = 6,00m, incluso frete e montagem no local, exceto inst.hidraulica | UND | 1
2.15.15.1.1.3 | Registro de esfera, pvc, roscável, com volante, 3/4" - fornecimento e instalação. af_08/2021 | UN | 1
2.15.15.1.1.4 | Torneira de boia para caixa d'água, roscável, 1/2" - fornecimento e instalação. af_08/2021 | UN | 1
2.15.15.1.2 | ASSENTAMENTO MATERIAL HIDRÁULICO
2.15.15.1.2.1 | Assentamento de tubo pvc DN 20 Á 25 mm | M | 159.504
2.15.15.1.2.2 | Assentamento de conexão de pvc diam. = 25 á 20 mm | UN | 69
2.15.15.1.2.3 | Carga, transporte e descarga de tubos e peças em pvc dn 20mm a dn 25mm | m | 159.504
2.15.15.2 | SISTEMA PREDIAL DE ESGOTO
2.15.15.2.1 | LOUÇAS E METAIS
2.15.15.2.1.1 | Vaso sanitário sifonado com caixa acoplada louça branca - fornecimento e instalação. af_01/2020 | UN | 1
2.15.15.2.1.2 | Corpo para caixa sifonada em pvc, 5 entradas, 100x140x50mm, modelo girafácil, Tigre ou similar | un | 1
2.15.15.2.1.3 | Lavatório louça branca com coluna, *44 x 35,5* cm, padrão popular - fornecimento e instalação. af_01/2020 | UN | 1
2.15.15.2.1.4 | Torneira cromada longa, de parede, 1/2" ou 3/4", para pia de cozinha, padrão popular - fornecimento e instalação. af_01/2020 | UN | 1
2.15.15.2.1.5 | Bancada em aço inox - 304, dimensões 2,13 x 0,60m c/ 02 cubas 50x40x25cm, rodopia 10cm, concretada, inclusive válvula, sifão cromados, exclusive torneira | un | 1
2.15.15.2.2 | ASSENTAMENTO MATERIAL
2.15.15.2.2.1 | Assentamento de tubo pvc DN 40 Á 100 mm | M | 51.32
2.15.15.2.2.2 | Assentamento de conexão de pvc je para esgoto sanitário 01 ou 02 bolsas diam. = 50 ou 100 mm | UN | 53
2.15.15.2.3 | CARGA, DESCARGA E TRANSPORTE DE TUBULAÇÕES E CONEXÕES EM PVC
2.15.15.2.3.1 | Carga, transporte e descarga de tubos e peças em pvc dn 50mm a dn 100mm | m | 51.32
2.15.15.3 | SERVIÇOS FINAIS
2.15.15.3.1 | Limpeza final da obra | m2 | 480
2.15.16 | CCO EEAB_200
2.15.16.1 | SERVIÇOS TÉCNICOS E PRELIMINARES
2.15.16.1.1 | Locação convencional de obra, utilizando gabarito de tábuas corridas pontaletadas a cada 2,00m . | M | 86.25
2.15.16.2 | TERRAPLANAGEM MOVIMENTAÇÃO DE TERRA
2.15.16.2.1 | Escavação mecanizada de vala com prof. até 1,5 m (média montante e jusante/uma composição por trecho), escavadeira (0,8 m3), larg. de 1,5 m a 2,5 m, em solo de 1a categoria, em locais com alto nível de interferência. af_09/2024 | M3 | 11.722
2.15.16.2.2 | Escavação mecanizada de vala com prof. até 1,5 m (média montante e jusante/uma composição por trecho), escavadeira (0,8 m3), larg. de 1,5 m a 2,5 m, em solo de 2a categoria, em locais com alto nível de interferência. af_09/2024 | M3 | 5.861
2.15.16.2.3 | Preparo de fundo de vala com largura menor que 1,5 m, com camada de areia, lançamento manual. | M3 | 67.7225
2.15.16.2.4 | Carga, manobra e descarga de solos e materiais granulares em caminhão basculante 14 m³ - carga com escavadeira hidráulica (caçamba de 1,20 m³ / 155 hp) e descarga livre (unidade: m3). | M3 | 15.2386
2.15.16.2.5 | Transporte com caminhão basculante de 14 m³, em via urbana pavimentada, dmt até 30 km (unidade: m3xkm). Af_07/2020 | M3XKM | 457.158
2.15.16.2.6 | Reaterro mecanizado de vala com retroescavadeira (capacidade da caçamba da retro: 0,26 m³/potência: 88 hp), largura até 0,8 m, profundidade até 1,5 m, com solo (sem substituição) de 1ª categoria, com placa vibratória. | M3 | 2.43
2.15.16.2.7 | Indenização/destinação de bota-fora em local licenciado | m3 | 5.861
2.15.16.3 | ESTRUTURAS E FUNDAÇÕES
2.15.16.3.1 | Armação de pilar ou viga de estrutura convencional de concreto armado utilizando aço ca-60 de 5,0 mm - montagem. | KG | 201
2.15.16.3.2 | Armação de pilar ou viga de estrutura convencional de concreto armado utilizando aço ca-50 de 6,3 mm - montagem. | KG | 648
2.15.16.3.3 | Armação de pilar ou viga de estrutura convencional de concreto armado utilizando aço ca-50 de 8,0 mm - montagem. | KG | 220
2.15.16.3.4 | Armação de pilar ou viga de estrutura convencional de concreto armado utilizando aço ca-50 de 10,0 mm - montagem. | KG | 292
2.15.16.3.5 | Armação de pilar ou viga de estrutura convencional de concreto armado utilizando aço ca-50 de 12,5 mm - montagem. | KG | 244
2.15.16.3.6 | Armação de pilar ou viga de estrutura convencional de concreto armado utilizando aço ca-50 de 16,0 mm - montagem. | KG | 142
2.15.16.3.7 | Concreto fck = 30mpa, traço 1:2,1:2,5 (em massa seca de cimento/ areia média/ brita 1) - preparo mecânico com betoneira 600 l. | M3 | 28.68
2.15.16.3.8 | Lançamento com uso de baldes, adensamento e acabamento de concreto em estruturas. | M3 | 28.68
2.15.16.3.9 | Montagem e desmontagem de fôrma de pilares retangulares e estruturas similares, pé-direito simples, em chapa de madeira compensada resinada, 4 utilizações. af_09/2020 | M2 | 267.43
2.15.16.4 | PAREDES E PAINÉIS
2.15.16.4.1 | Alvenaria de vedação de blocos vazados de concreto de 14x19x39 cm (espessura 14 cm) e argamassa de assentamento com preparo em betoneira. af_12/2021 | M2 | 145.13
2.15.16.5 | REVESTIMENTO
2.15.16.5.1 | Chapisco aplicado somente na estrutura de concreto da fachada, com desempenadeira dentada. argamassa industrializada com preparo em misturador 300 kg. | M2 | 290.26
2.15.16.5.2 | Reboco especial de parede 2cm com argamassa traço t3 - 1:3 cimento / areia / vedacit | m2 | 290.26
2.15.16.6 | PISOS
2.15.16.6.1 | Piso cimentado, traço 1:3 (cimento e areia), acabamento rústico, espessura 2,0 cm, preparo mecânico da argamassa. | M2 | 13
2.15.16.6.2 | Revestimento cerâmico para piso com placas tipo esmaltada de dimensões 35x35 cm aplicada em ambientes de área menor que 5 m2. | M2 | 13
2.15.16.6.3 | Piso em concreto simples desempolado, fck = 21 MPa, e = 10 cm, com forma em quadros 2,0x2,0m, para juntas de concretagem - tres usos - Rev 01 | m2 | 1
2.15.16.7 | PINTURAS
2.15.16.7.1 | Aplicação de fundo selador acrílico em paredes, uma demão. | M2 | 282.75
2.15.16.7.2 | Aplicação manual de pintura com tinta látex acrílica em paredes, duas demãos. | m2 | 282.75
2.15.16.8 | COBERTA/FORRO
2.15.16.8.1 | Telhamento de fibrocimento tipo canalete 49 | m2 | 85.23
2.15.16.8.2 | Calha em chapa de aço galvanizado número 24, desenvolvimento de 33 cm, incluso transporte vertical. af_07/2019 | M | 10.15
2.15.16.8.3 | Trama de madeira composta por terças para telhados de até 2 águas para telha ondulada de fibrocimento, metálica, plástica ou termoacústica, incluso transporte vertical | M2 | 85.23
2.15.16.8.4 | Imunização de madeiramento para cobertura utilizando cupinicida incolor | M2 | 85.23
2.15.16.9 | ESQUADRIAS
2.15.16.9.1 | Porta em alumínio de abrir tipo veneziana com guarnição, fixação com parafusos - fornecimento e instalação. af_12/2019 | M2 | 6.36
2.15.16.9.2 | Janela de alumínio tipo maxim-ar, batente/ requadro 3 a 14 cm, vidro incluso, fixação com parafuso, sem guarnição/ alizar, dimensões 60x80 (a x l) cm, sem acabamento, vedação com silicone, exclusive contramarco - fornecimento e instalação. af_11/2024 | M2 | 4.881
2.15.16.9.3 | Verga moldada in loco em concreto, espessura de *15* cm. af_03/2024 | M | 11
2.15.16.9.4 | Contraverga pré-moldada, espessura de *15* cm. af_03/2024 | M | 7.3
2.15.16.10 | IMPERMEABILIZAÇÕES
2.15.16.10.1 | Impermeabilização de superfície com emulsão asfáltica, 2 demãos | M2 | 86.25
2.15.16.10.2 | Impermeabilização de superfície com argamassa polimérica / membrana acrílica, 4 demãos, reforçada com véu de poliéster (mav). | M2 | 4.0044
2.15.16.11 | URBANIZAÇÃO
2.15.16.11.1 | Execução de passeio (calçada) ou piso de concreto com concreto moldado in loco, usinado, acabamento convencional, espessura 8 cm, armado. af_08/2022 | M2 | 80
2.15.16.12 | SERVIÇOS FINAIS
2.15.16.12.1 | Limpeza final da obra | m2 | 48.6
2.15.17 | ESTRUTURAS E FUNDAÇÕES
2.15.17.1 | Ensaio de resistencia a compressao simples - concreto | un | 148
2.15.17.2 | Grelha ferro 1/4" x 1/4" | m2 | 5
2.15.18 | FORNECIMENTO DE MATERIAIS HIDROMECANICO
2.15.18.1 | TUBULAÇÃO
2.15.18.1.1 | Tubo k7 ponta e bolsa com junta elástica, dn 600 mm, l=0.97 m | pç | 1
2.15.18.1.2 | Tubo k7 ponta e bolsa com junta elástica, dn 600 mm, l=1.13 m | pç | 1
2.15.18.1.3 | Tubo k7 ponta e bolsa com junta elástica, dn 600 mm, l=3.68 m | pç | 1
2.15.18.1.4 | Tubo em fofo, je, ponta / bolsa, classe k 7, d= 600mm | m | 12.4
2.15.18.1.5 | Tubo em fofo, je, ponta / bolsa, classe k 7, d= 600mm | m | 6.23
2.15.18.1.6 | Tubo em fofo, je, ponta / bolsa, classe k 7, d= 600mm | m | 7.86
2.15.18.1.7 | Tubo em fofo, je, ponta / bolsa, classe k 7, d= 600mm | m | 24.24
2.15.18.1.8 | Tubo em fofo, je, ponta / bolsa, classe k 7, d= 600mm | m | 9.84
2.15.18.1.9 | Tubo em fofo, je, ponta / bolsa, classe k 7, d= 600mm | m | 12.98
2.15.18.1.10 | Tubo em fofo, je, ponta / bolsa, classe k 7, d= 600mm | m | 13.2
2.15.18.1.11 | Tubo em fofo, je, ponta / bolsa, classe k 7, d= 600mm | m | 15.51
2.15.18.1.12 | Tubo em fofo, je, ponta / bolsa, classe k 7, d= 600mm | m | 33.09
2.15.18.1.13 | Tubo k7, com flanges pn10, dn 600 mm, l=0.50 m | pç | 8
2.15.18.1.14 | Tubo k7, com flanges pn10, dn 600 mm, l=2.28 m | pç | 1
2.15.18.1.15 | Tubo k7, com flanges pn10, dn 600 mm, l=2.35 m | pç | 4
2.15.18.1.16 | Tubo k7, com flanges pn10, dn 600 mm, l=2.50 m | pç | 3
2.15.18.1.17 | Tubo k7, com flanges pn25, dn 500 mm, l=0.50m, | pç | 8
2.15.18.1.18 | Tubo k7, com flanges pn25, dn 500 mm, l=0.70m, | pç | 4
2.15.18.1.19 | Tubo k7, com flanges pn25, dn 500 mm, l=1.12m, | pç | 4
2.15.18.1.20 | Tubo k7, com flanges pn25, dn 500 mm, l=1.73m, | pç | 4
2.15.18.1.21 | Tubo k7, com flanges pn25, dn 600 mm, l=0.58m, | pç | 1
2.15.18.1.22 | Tubo k7, com flanges pn25, dn 600 mm, l=0.75m, | pç | 1
2.15.18.1.23 | Tubo k7, com flanges pn25, dn 600 mm, l=1.17m, | cj | 1
2.15.18.1.24 | Tubo k7, com flanges pn25, dn 600 mm, l=1.40m, | pç | 1
2.15.18.1.25 | Tubo k7, com flanges pn25, dn 600 mm, l=1.94m, | pç | 1
2.15.18.2 | ACESSÓRIOS
2.15.18.2.1 | Medidor eletromagnético pn10-16, dn 600 mmø-600 mmø, | pç | 1
2.15.18.2.2 | Módulo de escada sem guarda-corpo - 5 degraus | pç | 1
2.15.18.2.3 | Tampão circular dn 600mm (c/ telar) | pç | 2
2.15.18.2.4 | Ventosa triplice função dn 100 mm pn16 | pç | 4
2.15.18.2.5 | Válvula borboleta tipo wafer dn 500 mm | pç | 4
2.15.18.2.6 | Válvula borboleta tipo wafer dn 600 mm | pç | 5
2.15.18.2.7 | Válvula de gaveta com volante, dn 80, com flanges e cunha de borracha, pn 10, corpo curto, euro 23 | pç | 4
2.15.18.2.8 | Válvula de retenção portinhola dupla tipo wafer, dn 500, dn 500 mmø-500 mmø, aço carbono | pç | 4
2.15.18.2.9 | Válvula de retenção portinhola dupla tipo wafer, dn 600mm | pç | 1
2.15.18.3 | CONEXÕES
2.15.18.3.1 | Conjunto de acessórios para flange pn10, dn600 mmø | pç | 28
2.15.18.3.2 | Conjunto de acessórios para flange pn25,dn500 mm | pç | 40
2.15.18.3.3 | Conjunto de acessórios para flange pn25, dn 600mm | pç | 10
2.15.18.3.4 | Curva com bolsa junta elástica, C45°, DN600mm | pç | 4
2.15.18.3.5 | C45°00' ferro fundido com bolsas dn500-k7 | pç | 4
2.15.18.3.6 | Curva de 90º com bolsas com junta elástica, dn600 mmø | pç | 4
2.15.18.3.7 | Junta de desmontagem travada axialmente pn10, dn600 mmø-600 mmø | pç | 4
2.15.18.3.8 | Junta de desmontagem travada axialmente pn25, dn500 mmø | pç | 4
2.15.18.3.9 | Junta de desmontagem travada axialmente pn25, dn600 mmø | pç | 3
2.15.18.3.10 | Luva com bolsas com junta elástica, dn600 mmø | pç | 5
2.15.18.3.11 | Placa de redução pn16, dn200 mmø-80 mmø | pç | 4
2.15.18.3.12 | Redução concentrica com flanges pn10, dn600 mmø-500 mmø | pç | 4
2.15.18.3.13 | Redução concentrica com flanges pn25, dn500 mmø-400 mmø | pç | 4
2.15.18.3.14 | Redução concentrica com flanges pn25, dn600 mmø-500 mmø | pç | 4
2.15.18.3.15 | Te com bolsas junta elástica, dn600 mmø | pç | 9
2.15.18.3.16 | Te com flanges pn16, dn500 mmø-200 mmø | pç | 4
2.15.18.3.17 | Tubo com ponta e flange pn25 com aba de vedação, dn600 mmø | pç | 4
2.15.18.4 | EQUIPAMENTOS
2.15.18.4.1 | Conjunto motobomba centrífugo horizontal - q=601,5 m³/h - h=165 mca | cj | 4
2.15.18.4.2 | Ponte rolante com capacidade para 15 toneladas | und | 1
2.15.18.4.3 | Reservatório hidropneumático - v=35 m³ | und | 1
2.15.18.4.4 | Passarela com escada e guarda corpo em aço | und | 1
2.15.19 | DRENAGEM
2.15.19.1 | Caixa pre-moldada para boca de lobo, em concreto armado, com fck de 25 mpa, com dimensoes 1,10 x 0,65 x 1,00 m (comprimento x largura x altura) | UN | 13
2.15.20 | INSTALAÇÕES HIDRÁULICAS
2.15.20.1 | FORNECIMENTO DE MATERIAIS ÁGUA FRIA
2.15.20.1.1 | TUBULAÇÃO
2.15.20.1.1.1 | Tubo pvc, soldavel, de 20 mm, agua fria (nbr-5648) | m | 1.75
2.15.20.1.1.2 | Tubo pvc, soldavel, de 25 mm, agua fria (nbr-5648) | m | 65.634
2.15.20.1.1.3 | Tubo pvc, soldavel, de 50 mm, agua fria (nbr-5648) | M | 90.04
2.15.20.1.1.4 | Tubo schedule - sch, dn 25.00 mm, | M | 2.08
2.15.20.1.2 | CONEXÕES
2.15.20.1.2.1 | Adaptador curto, pvc rigido soldavel, c/ bolsa e rosca p/ registro, d= 25mm x 3/4" | un | 2
2.15.20.1.2.2 | Adaptador pvc rígido roscável c/ flanges e anel, p/ caixa d'água d= 3/4" | un | 8
2.15.20.1.2.3 | Bucha de reducao de pvc, soldavel, curta, com 25 x 20 mm, para agua fria predial | UN | 1
2.15.20.1.2.4 | Cotovelo 90 graus de ferro galvanizado, com rosca bsp macho/femea, de 3/4" | UN | 4
2.15.20.1.2.5 | Joelho 45° pvc rigido soldavel marrom, d= 20mm | un | 1
2.15.20.1.2.6 | Joelho 90° pvc rigido soldavel, marrom, d= 20mm | un | 1
2.15.20.1.2.7 | Joelho 45° pvc rigido soldavel marrom, d= 25mm | un | 13
2.15.20.1.2.8 | Joelho 90° pvc rigido soldavel, marrom, d= 25mm | un | 4
2.15.20.1.2.9 | Joelho 45° pvc rigido soldavel marrom, d= 50mm | un | 6
2.15.20.1.2.10 | Joelho 90° pvc rigido soldavel, marrom, d= 50mm | un | 2
2.15.20.1.2.11 | Joelho pvc, roscavel, 90 graus, 1/2", cor branca, para agua fria predial | UN | 1
2.15.20.1.2.12 | Joelho pvc, roscavel, 90 graus, 3/4", cor branca, para agua fria predial | UN | 1
2.15.20.1.2.13 | Joelho pvc, soldavel com rosca, 90 graus, 25 mm x 3/4", cor marrom, para agua fria predial | UN | 2
2.15.20.1.2.14 | Luva de reducao de ferro galvanizado, com rosca bsp, de 3/4" x 1/2" | UN | 2
2.15.20.1.2.15 | Luva pvc rigido soldavel, marrom, d= 25mm | un | 1
2.15.20.1.2.16 | Te 90° pvc rigido soldavel, marrom, d= 20mm | un | 1
2.15.20.1.2.17 | Te 90° pvc rigido soldavel, marrom, d= 25mm | un | 2
2.15.20.1.2.18 | Te 90° pvc rigido soldavel, marrom, d= 50mm | un | 2
2.15.20.1.3 | EQUIPAMENTOS E ACESSÓRIOS
2.15.20.1.3.1 | Registro esfera PVC soldável Ø 50mm | un | 1
2.15.20.1.3.2 | Válvula de esfera em bronze d = 1" (fornecimento) | un | 1
2.15.20.1.3.3 | Registro gaveta c/ canopla cromada, d= 25mm (1") | un | 2
2.15.20.1.3.4 | Registro gaveta bruto, c/ volante, d = 25mm (1") | un | 1
2.15.20.2 | SISTEMA PREDIAL DE ESGOTO
2.15.20.2.1 | TUBULAÇÃO
2.15.20.2.1.1 | Tubo pvc serie normal, dn 100 mm, para esgoto predial (nbr 5688) | M | 37.83
2.15.20.2.1.2 | Tubo pvc serie normal, dn 50 mm, para esgoto predial (nbr 5688) | M | 9.07
2.15.20.2.1.3 | Tubo pvc serie normal, dn 40 mm, para esgoto predial (nbr 5688) | M | 3.02
2.15.20.2.1.4 | Tubo pvc serie normal, dn 75 mm, para esgoto predial (nbr 5688) | M | 1.4
2.15.20.2.2 | CONEXÕES
2.15.20.2.2.1 | Adaptador pvc sanitario p/ valvula pia e lavatorio, pvc rigido p/ esgoto secundario, diam = 40mm | un | 1
2.15.20.2.2.2 | Anel de vedacao, pvc flexivel, 100 mm, para saida de bacia / vaso sanitario | UN | 1
2.15.20.2.2.3 | Anel borracha p/ tubo pvc sanitário predial, d= 100mm | un | 12
2.15.20.2.2.4 | Anel borracha p/ tubo pvc sanitário predial, d= 50mm | un | 11
2.15.20.2.2.5 | Anel borracha p/ tubo pvc sanitário predial, d= 40mm | un | 2
2.15.20.2.2.6 | Joelho 45º, esgoto série normal / dn 100.00 mmø-100.00 mmø / | un | 4
2.15.20.2.2.7 | Joelho 90º, esgoto série normal / dn 40.00 mmø-40.00 mmø / | un | 1
2.15.20.2.2.8 | Joelho 90° pvc rigido soldavel, marrom, d= 50mm | un | 5
2.15.20.2.2.9 | Joelho 90º, esgoto série normal / dn 100.00 mmø-100.00 mmø / | un | 1
2.15.20.2.2.10 | Luva simples, esgoto - biodigestor / | UN | 2
2.15.20.2.2.11 | Luva simples, esgoto série normal / série normal / dn 50.00 mmø-50.00 mmø / | un | 5
2.15.20.2.2.12 | Luva simples, esgoto série normal / série normal / dn 100.00 mmø-100.00 mmø / | un | 6
2.15.20.2.2.13 | Terminal de ventilação, esgoto série normal / dn 50.00 mmø / | un | 1
2.15.20.2.2.14 | Tê junção simples, esgoto série normal / dn 100.00 mmø-100.00 mmø-50.00 mmø / | un | 1
2.15.20.2.3 | LOUÇAS E METAIS
2.15.20.2.3.1 | Assento sanitario de plastico, tipo convencional | UN | 1
2.15.20.2.3.2 | Caixa de gordura em pvc, diametro minimo 300 mm, diametro de saida 100 mm, capacidade aproximada 18 litros, com tampa e cesto | UN | 1
2.15.20.2.3.3 | Caixa de inspeção/interligação - dn 100, esgoto | un | 5
2.15.20.2.3.4 | Prolongador para caixa sifonada 100 x 100mm, Tigre ou similar | un | 1
2.15.20.2.3.5 | Prolongador sem entrada para caixa de gordura, dn = 300mm, Tigre ou similar | un | 6
2.15.20.2.3.6 | Engate/rabicho flexivel plastico (pvc ou abs) branco 1/2" x 30 cm | UN | 2
2.15.20.2.3.7 | Torneira cromada para uso geral, DECA 1152 C39 ou sim | un | 1
2.15.20.2.4 | EQUIPAMENTOS E ACESSÓRIOS
2.15.20.2.4.1 | Biodigestor 700l | pç | 1
2.15.20.2.4.2 | Leito de secagem | pç | 1
2.15.20.2.4.3 | Sumidouro d=2,0m h=2,35m | pç | 2
2.15.21 | CCO EEAB_200
2.15.21.1 | ESTRUTURAS E FUNDAÇÕES
2.15.21.1.1 | Ensaio de resistencia a compressao simples - concreto | un | 16
2.15.22 | ELÉTRICO E AUTOMAÇÃO EEAB 200
2.15.22.1 | ESTAÇÃO ELEVATÓRIA DE ÁGUA BRUTA -EEAB 200
2.15.22.1.1 | AUTOMAÇÃO EEAB 200 - LM 4001 | un | 1
2.15.22.1.2 | ELÉTRICA EEAB 200 - LM 4001 | un | 1
2.16 | RESERVATÓRIO_EEAB200
2.16.1 | TECNICO E PRELIMINARES
2.16.1.1 | Placa de obra em chapa de aco galvanizado | m2 | 4.5
2.16.1.2 | Locação convencional de obra, utilizando gabarito de tábuas corridas pontaletadas a cada 2,00m . | M | 70.65
2.16.1.3 | Limpeza mecanizada de camada vegetal, vegetação e pequenas árvores (diâmetro de tronco menor que 0,20 m), com trator de esteiras. | m2 | 2080
2.16.1.4 | Tapume com compensado de madeira | M2 | 424.704
2.16.1.5 | Locação de rede de água | M | 7.99
2.16.2 | TERRAPLENAGEM - TALUDE
2.16.2.1 | MOVIMENTAÇÃO DE TERRA
2.16.2.1.1 | Escavação mecanizada de vala com prof. até 1,5 m (média montante e jusante/uma composição por trecho), escavadeira (0,8 m3), larg. de 1,5 m a 2,5 m, em solo de 1a categoria, em locais com alto nível de interferência. af_09/2024 | M3 | 33.912
2.16.2.1.2 | Escavação com retro-escavadeira de pneus, de valas, em material de 2ª categoria até 1,50m de profundidade | m3 | 3.4398
2.16.2.1.3 | Escavação de vala - em rocha sã, executada entre as profundidades de 0 a 2,0m, com uso de dispositivo gerador de gás instantâneo fragmentador de rocha pyroblast ou similar, incluindo proteção | M3 | 4.1278
2.16.2.1.4 | Preparo de fundo de vala com largura menor que 1,5 m, com camada de areia, lançamento manual. | M3 | 342.23
2.16.2.1.5 | Carga, manobra e descarga de solos e materiais granulares em caminhão basculante 14 m³ - carga com escavadeira hidráulica (caçamba de 1,20 m³ / 155 hp) e descarga livre (unidade: m3). | M3 | 52.6851
2.16.2.1.6 | Transporte com caminhão basculante de 14 m³, em via urbana pavimentada, dmt até 30 km (unidade: m3xkm). af_07/2020 | M3XKM | 24.3681
2.16.2.1.7 | Reaterro mecanizado de vala com retroescavadeira (capacidade da caçamba da retro: 0,26 m³/potência: 88 hp), largura até 0,8 m, profundidade até 1,5 m, com solo (sem substituição) de 1ª categoria, com placa vibratória. | M3 | 6.8446
2.16.2.1.8 | Retirada de material de 3ª categoria (após escavação/desmonte) em valas, com escavadeira hidráulica - exclusive carga e transporte. | M3 | 4.1278
2.16.2.1.9 | Espalhamento de material com trator de esteiras. | M3 | 17.1115
2.16.2.1.10 | Indenização/destinação de bota-fora em local licenciado | m3 | 4.1278
2.16.3 | ESTRUTURAS E FUNDAÇÕES
2.16.3.1 | Armação de pilar ou viga de estrutura convencional de concreto armado utilizando aço ca-60 de 5,0 mm - montagem. | KG | 211
2.16.3.2 | Armação de pilar ou viga de estrutura convencional de concreto armado utilizando aço ca-50 de 6,3 mm - montagem. | KG | 122
2.16.3.3 | Armação de pilar ou viga de estrutura convencional de concreto armado utilizando aço ca-50 de 8,0 mm - montagem. | KG | 33402
2.16.3.4 | Armação de pilar ou viga de estrutura convencional de concreto armado utilizando aço ca-50 de 10,0 mm - montagem. | KG | 2743
2.16.3.5 | Armação de pilar ou viga de estrutura convencional de concreto armado utilizando aço ca-50 de 12,5 mm - montagem. | KG | 2016
2.16.3.6 | Armação de pilar ou viga de estrutura convencional de concreto armado utilizando aço ca-50 de 16,0 mm - montagem. | KG | 7239
2.16.3.7 | Armação de pilar ou viga de estrutura convencional de concreto armado utilizando aço ca-50 de 20,0 mm - montagem. | KG | 1793
2.16.3.8 | Lastro de Brita | m3 | 40.7004
2.16.3.9 | Lastro de areia | m3 | 20.3502
2.16.3.10 | Manta Geotex 70g/m² para separação, proteção, reforço e drenagem em estruturas, fornecimento e aplicação | m2 | 407.004
2.16.3.11 | Concreto fck = 30mpa, traço 1:2,1:2,5 (em massa seca de cimento/ areia média/ brita 1) - preparo mecânico com betoneira 600 l. | M3 | 354.72
2.16.3.12 | Lançamento com uso de baldes, adensamento e acabamento de concreto em estruturas. | M3 | 354.72
2.16.3.13 | Forma curva para estruturas, em compensado plastificado de 10mm, 05 usos, inclusive escoramento | m2 | 872
2.16.3.14 | Montagem e desmontagem de fôrma de pilares retangulares e estruturas similares, pé-direito simples, em madeira serrada, 2 utilizações. af_09/2020 | M2 | 1129.59
2.16.3.15 | Cimbramento de madeira com barrotes seção 6x6cm, para estruturas altas ou Reservatórios, inclusive rampa em tábua. | m3 | 388.575
2.16.3.16 | Ancoragem passiva para cordoalha com 7 fios de 12.7mm, d=1/2" | un | 66
2.16.3.17 | Ancoragem ativa para cordoalhas com 7 fios de 12.7mm, d=1/2" | un | 66
2.16.4 | PINTURAS
2.16.4.1 | Aplicação de fundo selador acrílico em paredes, uma demão. | M2 | 747.235
2.16.4.2 | Textura acrílica, aplicação manual em parede, uma demão. | M2 | 747.235
2.16.4.3 | Pintura de acabamento com lixamento, aplicação de 01 demão de tinta à base de zarcão e 02 demãos de tinta esmalte | m2 | 84.78
2.16.5 | IMPERMEABILIZAÇÕES
2.16.5.1 | Impermeabilização das paredes e fundo do reservatório pelo sistema semi-flexível, à base de resinas termoplásticas, masterseal 550 top, da basf construction chemicals. Consumo de 3,0kg/m2. Estruturado com tela de poliéster, malha 1x1mm | m2 | 1133.84
2.16.5.2 | Proteção mecânica de superficie horizontal com argamassa de cimento e areia, traço 1:3, e=3cm. | M2 | 234.717
2.16.5.3 | Impermeabilização de superfície com argamassa polimérica / membrana acrílica, 4 demãos, reforçada com véu de poliéster (mav). | M2 | 120.262
2.16.5.4 | Proteção mecânica de superficie horizontal com argamassa de cimento e areia, traço 1:3, e=3cm. | M2 | 606.574
2.16.5.5 | Proteção mecânica de superfície vertical com argamassa de cimento e areia, traço 1:3, e=2cm. | M2 | 527.266
2.16.5.6 | Impermeabilização de superfície com emulsão asfáltica, 2 demãos | M2 | 56.52
2.16.6 | REVESTIMENTO
2.16.6.1 | Chapisco aplicado somente na estrutura de concreto da fachada, com desempenadeira dentada. argamassa industrializada com preparo em misturador 300 kg. | M2 | 747.235
2.16.6.2 | Reboco especial de parede 2cm com argamassa traço t3 - 1:3 cimento / areia / vedacit | m2 | 747.235
2.16.7 | FORNECIMENTO DE MATERIAIS HIDROMECANICO
2.16.7.1 | ACESSÓRIOS
2.16.7.1.1 | Escada marinheiro com guarda-corpo, h=5,50m, | m | 1
2.16.7.1.2 | Suporte para tubulação | un | 2
2.16.7.2 | PEÇAS E EQUIPAMENTOS ESPECIAIS
2.16.7.2.1 | Tampa de concreto armado para caixa de inspeção | m2 | 2.4975
2.16.7.3 | ASSENTAMENTO E MONTAGEM DE MATERIAIS HIDROMECANICO
2.16.7.3.1 | Assentamento de tubo de ferro fundido para rede de água, dn 80 mm, junta elástica, instalado em local com nível alto de interferências (não inclui fornecimento). | M | 0.6
2.16.7.3.2 | Assentamento de tubo de ferro fundido para rede de água, dn 250 mm, junta elástica, instalado em local com nível alto de interferências (não inclui fornecimento). | M | 2.4
2.16.7.3.3 | Assentamento de tubo de ferro fundido para rede de água, dn 300 mm, junta elástica, instalado em local com nível alto de interferências (não inclui fornecimento). | M | 2.99
2.16.7.3.4 | Assentamento de tubo de ferro fundido para rede de água, dn 350 mm, junta elástica, instalado em local com nível alto de interferências (não inclui fornecimento). | M | 6.62
2.16.7.3.5 | Assentamento de tubo de ferro fundido para rede de água, dn 400 mm, junta elástica, instalado em local com nível alto de interferências (não inclui fornecimento). | M | 2
2.16.7.3.6 | Assentamneto de Aço carbono dn 700mm | m | 34.82
2.16.7.3.7 | Assentamento de conexão de aço carbono para rede de água, dn 600 mm | UN | 3
2.16.7.3.8 | Assentamento de conexão 2 acessos alinhados de ferro fundido para rede de água, dn 250, junta elástica, instalado em local com nível alto de interferências (não inclui fornecimento). af_05/2024 | UN | 2
2.16.7.3.9 | Assentamento de conexão 2 acessos alinhados de ferro fundido para rede de água, dn 350, junta elástica, instalado em local com nível alto de interferências (não inclui fornecimento). af_05/2025 | UN | 4
2.16.7.3.10 | Assentamento de conexão 2 acessos alinhados de ferro fundido para rede de água, dn 600, junta elástica, instalado em local com nível alto de interferências (não inclui fornecimento). af_05/2024 | UN | 2
2.16.7.3.11 | Assentamento de conexão de aço carbono para rede de água, dn 700 mm | UN | 2
2.16.7.3.12 | Assentamento de Tampão ferro fundido dn 600mm | un | 3
2.16.7.3.13 | Assentamento de tampão de ferro fundido TD 5 | un | 3
2.16.7.4 | CARGA, DESCARGA E TRANSPORTE DE TUBULAÇÕES E CONEXÕES FOFO
2.16.7.4.1 | Carga e descarga de tubos e peças fofo dn 80mm | m | 0.6
2.16.7.4.2 | Carga e Descarga de Tubos de Ferro Fundido DN 250 mm | m | 2.4
2.16.7.4.3 | Carga e Descarga de Tubos de Ferro Fundido DN 300 mm | m | 2.99
2.16.7.4.4 | Carga e Descarga de Tubos de Ferro Fundido DN 350 mm | m | 6.62
2.16.7.4.5 | Carga e descarga de tubos e peças fofo de 400mm | m | 2
2.16.7.4.6 | Carga, transporte e descarga de tubos e peças aço de 600mm | m | 34.82
2.16.8 | CAIXAS
2.16.8.1 | TÉCNICOS E PRELIMINARES
2.16.8.1.1 | Locação convencional de obra, utilizando gabarito de tábuas corridas pontaletadas a cada 2,00m . | M | 59.16
2.16.8.2 | TERRAPLANAGEM MOVIMENTAÇÃO DE TERRA
2.16.8.2.1 | Escavação mecanizada de vala com prof. até 1,5 m (média montante e jusante/uma composição por trecho), escavadeira (0,8 m3), larg. de 1,5 m a 2,5 m, em solo de 1a categoria, em locais com alto nível de interferência. af_09/2024 | M3 | 36.022
2.16.8.2.2 | Escavação de vala - em rocha sã, executada entre as profundidades de 0 a 2,0m, com uso de dispositivo gerador de gás instantâneo fragmentador de rocha pyroblast ou similar, incluindo proteção | M3 | 50.029
2.16.8.2.3 | Preparo de fundo de vala com largura menor que 1,5 m, com camada de areia, lançamento manual. | M3 | 36.022
2.16.8.2.4 | Carga, manobra e descarga de solos e materiais granulares em caminhão basculante 14 m³ - carga com escavadeira hidráulica (caçamba de 1,20 m³ / 155 hp) e descarga livre (unidade: m3). | M3 | 96.8576
2.16.8.2.5 | Transporte com caminhão basculante de 14 m³, em via urbana pavimentada, dmt até 30 km (unidade: m3xkm). af_07/2020 | M3XKM | 1969.1572
2.16.8.2.6 | Reaterro mecanizado de vala com retroescavadeira (capacidade da caçamba da retro: 0,26 m³/potência: 88 hp), largura até 0,8 m, profundidade até 1,5 m, com solo (sem substituição) de 1ª categoria, com placa vibratória. | M3 | 1.8011
2.16.8.2.7 | Retirada de material de 3ª categoria (após escavação/desmonte) em valas, com escavadeira hidráulica - exclusive carga e transporte. | M3 | 50.029
2.16.8.3 | ESTRUTURAS E FUNDAÇÕES
2.16.8.3.1 | Armação de pilar ou viga de estrutura convencional de concreto armado utilizando aço ca-50 de 8,0 mm - montagem. | KG | 2933
2.16.8.3.2 | Armação de pilar ou viga de estrutura convencional de concreto armado utilizando aço ca-50 de 10,0 mm - montagem. | KG | 669
2.16.8.3.3 | Armação de pilar ou viga de estrutura convencional de concreto armado utilizando aço ca-50 de 12,5 mm - montagem. | KG | 222
2.16.8.3.4 | Concreto magro para lastro, traço 1:4,5:4,5 (em massa seca de cimento/ areia média/ brita 1) - preparo mecânico com betoneira 600 l. | M3 | 1.8
2.16.8.3.5 | Concreto fck = 30mpa, traço 1:2,1:2,5 (em massa seca de cimento/ areia média/ brita 1) - preparo mecânico com betoneira 600 l. | M3 | 35.03
2.16.8.3.6 | Lançamento com uso de baldes, adensamento e acabamento de concreto em estruturas. | M3 | 36.83
2.16.8.3.7 | Montagem e desmontagem de fôrma de viga, escoramento com garfo de madeira, pé-direito simples, em chapa de madeira resinada, 2 utilizações. | M2 | 320.95
2.16.8.4 | IMPERMEABILIZAÇÕES
2.16.8.4.1 | Impermeabilização de superfície com argamassa polimérica / membrana acrílica, 4 demãos, reforçada com véu de poliéster (mav). | M2 | 157.428
2.16.8.4.2 | Proteção mecânica de superficie horizontal com argamassa de cimento e areia, traço 1:3, e=3cm. | M2 | 37.056
2.16.8.4.3 | Proteção mecânica de superfície vertical com argamassa de cimento e areia, traço 1:3, e=2cm. | M2 | 102.8244
2.16.8.4.4 | Impermeabilização de superfície com emulsão asfáltica, 2 demãos | M2 | 93.77
2.16.9 | URBANIZAÇÃO
2.16.9.1 | Locação de pavimentação. af_10/2018 | m2 | 300
2.16.9.2 | Locação de muro, inclusive execução de gabarito de madeira | m | 241.54
2.16.9.3 | Muro em alvenaria bloco cimento, colunas concreto armado fck = 15,0mpa cada 3,00m, excluive alvenaria de pedra | m2 | 4
2.16.9.4 | Cerca com tela galvaniz. malha 2 1/2", fio 12bwg, revest.PVC, h=2,00m, montante c/mourão concreto 10x10cm ponta obliqua cada 3m, escoramento cada 45m, c/3 fileiras arame farpado galvaniz. e fundação em bloco de concreto simples fck=15Mpa,H.util=2,35m | m | 236.54
2.16.9.5 | Instalação de concertina dupla clipada, espiral de 300 mm. af_03/2024 | M | 236.54
2.16.9.6 | Execução de pavimento em paralelepípedos, rejuntamento com argamassa traço 1:3 (cimento e areia). af_05/2020 | m2 | 307
2.16.9.7 | Execução de passeio (calçada) ou piso de concreto com concreto moldado in loco, usinado, acabamento convencional, espessura 8 cm, armado. af_08/2022 | M2 | 20
2.16.9.8 | Execução de passeio em piso intertravado, com bloco retangular colorido de 20 x 10 cm, espessura 6 cm. af_10/2022 | M2 | 838
2.16.9.9 | Assentamento de guia (meio-fio) em trecho reto, confeccionada em concreto pré-fabricado, dimensões 100x15x13x20 cm (comprimento x base inferior x base superior x altura), para urbanização interna de empreendimentos. | M | 300
2.16.9.10 | Pintura de meio-fio com tinta branca a base de cal (caiação). af_05/2021 | M | 300
2.16.9.11 | Porta de ferro, de abrir, tipo grade com chapa, com guarnições. | M2 | 10
2.16.9.12 | Pintura com tinta alquídica de acabamento (esmalte sintético fosco) pulverizada sobre superfícies metálicas (exceto perfil) executado em obra (02 demãos). | M2 | 10
2.16.10 | DRENAGEM
2.16.10.1 | Locação de rede de drenagem | m | 108
2.16.10.2 | Tubo de concreto (simples) para redes coletoras de águas pluviais, diâmetro de 300 mm, junta rígida, instalado em local com baixo nível de interferências - fornecimento e assentamento. af_03/2024 | M | 47.73
2.16.10.3 | Tubo de concreto (simples) para redes coletoras de águas pluviais, diâmetro de 400 mm, junta rígida, instalado em local com baixo nível de interferências - fornecimento e assentamento. af_03/2024 | M | 60.27
2.16.10.4 | Grelha pré-moldada em concreto para boca de lobo 0,45 x1,10m | un | 6
2.16.10.5 | Guia (meio-fio) e sarjeta conjugados de concreto, moldada in loco em trecho reto com extrusora, 60 cm base (15 cm base da guia + 45 cm base da sarjeta) x 26 cm altura. af_01/2024 | M | 76.98
2.16.10.6 | Boca para bueiro simples tubular d = 60 cm em concreto, alas com esconsidade de 0°, incluindo fôrmas e materiais. af_07/2021 | UN | 1
2.16.10.7 | Dissipador de energia - deb 07 (Padrão DNIT) | un | 1
2.16.10.8 | Canaleta meia cana pré-moldada de concreto (d = 40 cm) - fornecimento e instalação. af_08/2021 | M | 77.62
2.16.10.9 | Caixa de coletora de talvegue - CCT 02 (padrão DNIT) | un | 1
2.16.10.10 | Poço de visita em anel de concreto, balão de 1,00m (di), profundidade até 3,00m, inclusive tampão TD-600 | un | 1
2.16.10.11 | Poço de visita em anel de concreto, balão de 1,00m, profundidade de 3,01 a 4,00m, inclusive tampão TD-600 | un | 1
2.16.11 | SERVIÇOS FINAIS
2.16.11.1 | Limpeza final da obra | m2 | 2080
2.16.12 | ESTRUTURAS E FUNDAÇÕES
2.16.12.1 | Ensaio de resistencia a compressao simples - concreto | un | 180
2.16.13 | FORNECIMENTO DE MATERIAIS HIDROMECANICO
2.16.13.1 | TUBULAÇÃO FERRO FUNDIDO
2.16.13.1.1 | Tubo de aço carbono astm a36/a36m, esp=1/4", dn 600 mm, l=2.64 m | pç | 1
2.16.13.1.2 | Tubo de aço carbono astm a36/a36m, esp=1/4", dn 600 mm, l=5.18 m | pç | 1
2.16.13.1.3 | Tubo de aço carbono astm a36/a36m, esp=1/4", dn 600 mm, l=8.51 m | pç | 1
2.16.13.1.4 | Tubo de aço carbono astm a36/a36m, esp=1/4", dn 600 mm, l=16.83 m | pç | 1
2.16.13.1.5 | Tubo k7, com flanges pn10, dn 250 mm, l=1.20 m | pç | 2
2.16.13.1.6 | Tubo k7, com flanges pn10, dn 300 mm, l=2.99 m | pç | 1
2.16.13.1.7 | Tubo k7, com flanges pn10, dn 350 mm, l=0.71 m | pç | 1
2.16.13.1.8 | Tubo k7, com flanges pn10, dn 350 mm, l=3.90 m | pç | 1
2.16.13.1.9 | Tubo k7, com flanges pn10, dn 400 mm, l=2.00 m | pç | 1
2.16.13.1.10 | Tubo k7, ponta e bolsa, junta elástica, dn 350 mm, l=1.01 m | pç | 1
2.16.13.1.11 | Tubo k7, pn10, dn 80 mm, l=0.30 m | pç | 2
2.16.13.1.12 | Tubo de aço carbono astm a36/a36m, esp=1/4", dn 600 mm, l=0.56 m | pç | 1
2.16.13.1.13 | Tubo de aço carbono astm a36/a36m, esp=1/4", dn 600 mm, l=1.10 m | pç | 1
2.16.13.2 | CONEXÕES
2.16.13.2.1 | Meia luva roscada ø1", | un | 2
2.16.13.2.2 | Conjunto de acessórios para flange pn10, dn350 mmø-350 mmø, | cj | 1
2.16.13.2.3 | Curva com flanges pn10 90 graus, dn250 mmø-250 mmø, | pç | 1
2.16.13.2.4 | Curva com flanges pn10 90 graus, dn350 mmø-350 mmø, | pç | 2
2.16.13.2.5 | Flange de aço carbono astm a36/a36m, dn700 mmø-700 mmø, | pç | 2
2.16.13.2.6 | Tubo com flange pn10 e bolsa com aba de vedação, dn350 mmø-350 mmø, l=1.00 m | pç | 1
2.16.13.2.7 | Conjunto de acessórios para flange pn10, dn250 mmø-250 mmø, | cj | 1
2.16.13.2.8 | Junta de desmontagem, pn 10, dn600 mmø-600 mmø | pç | 1
2.16.13.2.9 | Flange de aço carbono astm a36/a36m, dn600 mmø-600 mmø, | un | 1
2.16.13.2.10 | Curva de 90º com bolsas com junta elástica, dn600 mmø | pç | 2
2.16.13.3 | ACESSÓRIOS
2.16.13.3.1 | Grelha metálica 1,90 x 1,80 m - espaçamento 7,5 cm, | un | 1
2.16.13.3.2 | Módulo de escada sem guarda-corpo - 5 degraus | pç | 2
2.16.13.3.3 | Módulo de escada sem guarda-corpo - 6 degraus | pç | 1
2.16.13.3.4 | Registro especial para medição de pressão ø1", dn 100 mmø-100 mmø, | un | 3
2.16.13.3.5 | Tampa de acesso à válvula | pç | 3
2.16.13.3.6 | Tampão circular dn 600mm (c/ telar) | pç | 3
2.16.13.3.7 | Válvula gaveta com cunha metálica, corpo curto e cabeçote, pn 10, dn 600 mmø-600 mmø, | pç | 1
2.16.13.3.8 | Válvula de gaveta com cabeçote, euro 23, pn 10, dn 350 mmø-350 mmø | pç | 1
2.16.13.3.9 | Guarda-corpo tubular (h=1,20 m) | M | 68.9
2.16.13.4 | PEÇAS E EQUIPAMENTOS ESPECIAIS
2.16.13.4.1 | Tampa articulável 1150 x 1450mm | pç | 3
2.16.14 | CAIXAS
2.16.14.1 | ESTRUTURAS E FUNDAÇÕES
2.16.14.1.1 | Ensaio de resistencia a compressao simples - concreto | un | 20
2.16.15 | DRENAGEM
2.16.15.1 | Caixa pre-moldada para boca de lobo, em concreto armado, com fck de 25 mpa, com dimensoes 1,10 x 0,65 x 1,00 m (comprimento x largura x altura) | UN | 6
2.16.16 | FORÇA, COMANDO E CONTROLE
2.16.16.1 | RESERVATÓRIO - FORÇA, COMANDO E CONTROLE | un | 1
2.16.16.2 | RESERVATÓRIO - ILUMINAÇÃO | un | 1
3 | ADUTORAS E SEUS COMPONENTES - TRECHO 2
3.1 | ADUTORA TRECHO 2
3.1.1 | TÉCNICOS E PRELIMINARES
3.1.1.1 | Placa de obra em chapa de aco galvanizado | m2 | 4.5
3.1.1.2 | Locação de rede de água | M | 21819.71
3.1.1.3 | Limpeza mecanizada de camada vegetal, vegetação e pequenas árvores (diâmetro de tronco menor que 0,20 m), com trator de esteiras. | m2 | 28365.623
3.1.1.4 | Passadicos com tabuas de madeira para pedestres | m2 | 567.3125
3.1.1.5 | Passadicos metalico para veiculos | m2 | 1090.9855
3.1.1.6 | Demolição de cerca - estacas de madeira com até 20 fios de arame farpado | M | 15273.797
3.1.1.7 | Cerca com estaca de madeira sabiá ou similar h = 2,20m, altura útil 1,60m, c/ 5 fios arame farpado | M | 15273.797
3.1.2 | TERRAPLANAGEM - MOVIMENTO DE TERRA
3.1.2.1 | Escavação mecanizada de vala com prof. até 1,5 m (média montante e jusante/uma composição por trecho), escavadeira (0,8 m3), larg. de 1,5 m a 2,5 m, em solo de 1a categoria, em locais com alto nível de interferência. af_09/2024 | M3 | 7413.2679
3.1.2.2 | Escavação mecanizada de vala com prof. até 1,5 m (média montante e jusante/uma composição por trecho), escavadeira (0,8 m3), larg. de 1,5 m a 2,5 m, em solo de 2a categoria, em locais com alto nível de interferência. af_09/2024 | M3 | 11119.9019
3.1.2.3 | Escavação de vala - em rocha sã, executada entre as profundidades de 0 a 2,0m, com uso de dispositivo gerador de gás instantâneo fragmentador de rocha pyroblast ou similar, incluindo proteção | M3 | 32170.4718
3.1.2.4 | ABAFAMENTO COM MATERIAL DE 1A CATEGORIA COM MATERIAL ESCAVADO DA PRÓPRIA VALA | m3 | 16283.1698
3.1.2.5 | Aterro mecanizado de vala com minicarregadeira, com areia para aterro. af_08/2023 | M3 | 25773.5555
3.1.2.6 | Espalhamento de material com trator de esteiras. | M3 | 1389.2762
3.1.2.7 | Execução e compactação de aterro com solo predominantemente arenoso - exclusive solo, escavação, carga e transporte. Af_11/2019 | M3 | 2778.5525
3.1.2.8 | Preparo de fundo de vala com largura menor que 1,5 m, com camada de areia, lançamento manual. | M3 | 2778.5525
3.1.2.9 | Reaterro mecanizado de vala com retroescavadeira (capacidade da caçamba da retro: 0,26 m³/potência: 88 hp), largura de 0,8 a 1,5 m, profundidade até 1,5 m, com solo (sem substituição) de 1ª categoria, com placa vibratória. af_08/2023 | M3 | 17425.8689
3.1.2.10 | Carga, manobra e descarga de solos e materiais granulares em caminhão basculante 14 m³ - carga com escavadeira hidráulica (caçamba de 1,20 m³ / 155 hp) e descarga livre (unidade: m3). | M3 | 86812.928
3.1.2.11 | Transporte com caminhão basculante de 14 m³, em via urbana pavimentada, dmt até 30 km (unidade: m3xkm). af_07/2020 | M3XKM | 1362008.148
3.1.2.12 | Retirada de material de 3ª categoria (após escavação/desmonte) em valas, com escavadeira hidráulica - exclusive carga e transporte. | M3 | 32170.4718
3.1.2.13 | Indenização/destinação de bota-fora em local licenciado | m3 | 48255.7076
3.1.2.14 | Travessia método não destrutivo para tubo de 600mm | m | 20
3.1.3 | ESCORAMENTOS E ESGOTAMENTOS
3.1.3.1 | Escoramento de vala, tipo descontínuo, com profundidade de 0 a 1,5 m, largura menor que 1,5 m | M2 | 79572.73
3.1.4 | ASSENTAMENTO E MONTAGEM DE MATERIAL HIDRÁULICO
3.1.4.1 | Assentamento de tubo de ferro fundido para rede de água, dn 600 mm, junta elástica, instalado em local com nível alto de interferências (não inclui fornecimento). | M | 5108.87
3.1.4.2 | Assentamento de conexão 2 acessos alinhados de ferro fundido para rede de água, dn 600, junta elástica, instalado em local com nível alto de interferências (não inclui fornecimento). af_05/2024 | UN | 7
3.1.4.3 | Assentamento de tubo de ferro fundido para rede de água, dn 500 mm, junta elástica, instalado em local com nível alto de interferências (não inclui fornecimento). | M | 16710.84
3.1.4.4 | Assentamento de conexão 2 acessos alinhados de ferro fundido para rede de água, dn 500, junta elástica, instalado em local com nível alto de interferências (não inclui fornecimento). af_05/2024 | UN | 96
3.1.5 | CARGA, DESCARGA E TRANSPORTE DE TUBULAÇÕES E CONEXÕES FOFO
3.1.5.1 | Carga e Descarga de Tubos de Ferro Fundido DN 600 mm | m | 5108.87
3.1.5.2 | Carga e Descarga de Tubos de Ferro Fundido DN 500 mm | m | 16710.84
3.1.6 | CAIXA DE DESCARGA - ADUTORA X (34)
3.1.6.1 | TÉCNICOS E PRELIMINARES
3.1.6.1.1 | Locação convencional de obra, utilizando gabarito de tábuas corridas pontaletadas a cada 2,00m . | M | 584.8
3.1.6.2 | TERRAPLANAGEM MOVIMENTAÇÃO DE TERRA
3.1.6.2.1 | Escavação mecanizada de vala com prof. até 1,5 m (média montante e jusante/uma composição por trecho), escavadeira (0,8 m3), larg. menor que 1,5 m, em solo de 1a categoria, em locais com alto nível de interferência. | M3 | 230.248
3.1.6.2.2 | Escavação mecanizada de vala com prof. Até 1,5 m (média montante e jusante/uma composição por trecho), escavadeira (0,8 m3),larg. Até 1,5 m, em solo de 2a categoria, em locais com alto nível de interferência. Af_02/2021 | M3 | 175.185
3.1.6.2.3 | Escavação de vala - em rocha sã, executada entre as profundidades de 0 a 2,0m, com uso de dispositivo gerador de gás instantâneo fragmentador de rocha pyroblast ou similar, incluindo proteção | M3 | 142.307
3.1.6.2.4 | Preparo de fundo de vala com largura menor que 1,5 m, com camada de areia, lançamento manual. | M3 | 218.28
3.1.6.2.5 | Espalhamento de material com trator de esteiras. | M3 | 10.914
3.1.6.2.6 | Carga, manobra e descarga de solos e materiais granulares em caminhão basculante 14 m³ - carga com escavadeira hidráulica (caçamba de 1,20 m³ / 155 hp) e descarga livre (unidade: m3). | M3 | 427.4412
3.1.6.2.7 | Transporte com caminhão basculante de 14 m³, em via urbana pavimentada, dmt até 30 km (unidade: m3xkm). af_07/2020 | M3XKM | 7120.552
3.1.6.2.8 | Retirada de material de 3ª categoria (após escavação/desmonte) em valas, com escavadeira hidráulica - exclusive carga e transporte. | M3 | 151.283
3.1.6.2.9 | Transporte com caminhão basculante de 14 m³, em via urbana pavimentada, dmt até 30 km (unidade: m3xkm). af_07/2020 | M3XKM | 4493.1051
3.1.6.3 | ESTRUTURAS E FUNDAÇÕES
3.1.6.3.1 | Armação do sistema de paredes de concreto, executada como reforço, vergalhão de 6,3 mm de diâmetro. af_12/2024 | KG | 34
3.1.6.3.2 | Armação do sistema de paredes de concreto, executada como reforço, vergalhão de 8,0 mm de diâmetro. af_12/2024 | KG | 11288
3.1.6.3.3 | Armação do sistema de paredes de concreto, executada como reforço, vergalhão de 10,0 mm de diâmetro. af_12/2024 | KG | 3774
3.1.6.3.4 | Concreto magro para lastro, traço 1:4,5:4,5 (cimento/ areia média/ brita 1) - preparo manual. | M3 | 10.914
3.1.6.3.5 | Concreto fck = 30mpa, traço 1:2,1:2,5 (em massa seca de cimento/ areia média/ brita 1) - preparo mecânico com betoneira 400 l. | M3 | 251.6
3.1.6.3.6 | Lançamento com uso de baldes, adensamento e acabamento de concreto em estruturas. | M3 | 262.514
3.1.6.3.7 | Montagem e desmontagem de fôrma de pilares retangulares e estruturas similares, pé-direito simples, em chapa de madeira compensada plastificada, 10 utilizações. | M2 | 1779.56
3.1.6.4 | FORNECIMENTO DE MATERIAL HIDRAULICO (CAIXA DE DESCARGA)
3.1.6.4.1 | TUBULAÇÃO
3.1.6.4.1.1 | Tubo de concreto para drenagem, dn 600 mm, l=0.50 m | M | 17
3.1.6.4.2 | ACESSÓRIOS
3.1.6.4.2.1 | Tubo pré moldado 900mm poço de visita e inspeção | M | 20.4
3.1.6.4.2.2 | Grelha para ralo, dn 400 ferro fundido | UN | 34
3.1.6.4.2.3 | Haste de prolongamento para acionamento de válvulas com mancais e acessórios, l= 2,01m | UN | 34
3.1.6.4.3 | ASSENTAMENTO DE MATERIAL HIDRAULICO (CAIXA DE DESCARGA)
3.1.6.4.3.1 | Assentamento de tubo de ferro fundido para rede de água, dn 80 mm, junta elástica, instalado em local com nível alto de interferências (não inclui fornecimento). | M | 19.2
3.1.6.4.3.2 | Assentamento de tubo FoFo dn 100 | M | 93.4258
3.1.6.4.3.3 | Assentamento de tubo FoFo dn 150 | M | 24.5483
3.1.6.4.3.4 | Assentamento de conexões fofo, junta elástica, diam.= 50 mm á 600mm | un | 241
3.1.6.4.3.5 | Assentamento de tampão de ferro fundido TD 5 | un | 34
3.1.6.4.3.6 | Assentamento de Tampão ferro fundido dn 600mm | un | 34
3.1.6.4.3.7 | Assentamento de Tampão ferro fundido dn 900mm | UN | 34
3.1.6.4.4 | CARGA, DESCARGA E TRANSPORTE DE TUBULAÇÕES E CONEXÕES FOFO
3.1.6.4.4.1 | Carga, transporte e descarga de tubos e peças em ferro fundido dn 100mm a dn 600mm até 15km | m | 137.1741
3.1.7 | CAIXA DE VENTOSA ADUTORA X (34)
3.1.7.1 | TÉCNICOS E PRELIMINARES
3.1.7.1.1 | Locação convencional de obra, utilizando gabarito de tábuas corridas pontaletadas a cada 2,00m . | M | 285.6
3.1.7.2 | TERRAPLANAGEM MOVIMENTAÇÃO DE TERRA
3.1.7.2.1 | Escavação mecanizada de vala com prof. até 1,5 m (média montante e jusante/uma composição por trecho), escavadeira (0,8 m3), larg. menor que 1,5 m, em solo de 1a categoria, em locais com alto nível de interferência. | M3 | 179.86
3.1.7.2.2 | Escavação mecanizada de vala com prof. Até 1,5 m (média montante e jusante/uma composição por trecho), escavadeira (0,8 m3),larg. Até 1,5 m, em solo de 2a categoria, em locais com alto nível de interferência. Af_02/2021 | M3 | 179.86
3.1.7.2.3 | Escavação de vala - em rocha sã, executada entre as profundidades de 0 a 2,0m, com uso de dispositivo gerador de gás instantâneo fragmentador de rocha pyroblast ou similar, incluindo proteção | M3 | 188.853
3.1.7.2.4 | Preparo de fundo de vala com largura menor que 1,5 m, com camada de areia, lançamento manual. | M3 | 179.86
3.1.7.2.5 | Espalhamento de material com trator de esteiras. | M3 | 8.993
3.1.7.2.6 | Carga, manobra e descarga de solos e materiais granulares em caminhão basculante 14 m³ - carga com escavadeira hidráulica (caçamba de 1,20 m³ / 155 hp) e descarga livre (unidade: m3). | M3 | 410.9801
3.1.7.2.7 | Transporte com caminhão basculante de 14 m³, em via urbana pavimentada, dmt até 30 km (unidade: m3xkm). af_07/2020 | M3XKM | 7886.861
3.1.7.2.8 | Retirada de material de 3ª categoria (após escavação/desmonte) em valas, com escavadeira hidráulica - exclusive carga e transporte. | M3 | 188.853
3.1.7.2.9 | Transporte com caminhão basculante de 14 m³, em via urbana pavimentada, dmt até 30 km (unidade: m3xkm). af_07/2020 | M3XKM | 5608.9341
3.1.7.3 | ESTRUTURAS E FUNDAÇÕES
3.1.7.3.1 | Armação do sistema de paredes de concreto, executada como reforço, vergalhão de 8,0 mm de diâmetro. af_12/2024 | KG | 14654
3.1.7.3.2 | Armação do sistema de paredes de concreto, executada como reforço, vergalhão de 10,0 mm de diâmetro. af_12/2024 | KG | 7820
3.1.7.3.3 | Concreto fck = 30mpa, traço 1:2,1:2,5 (em massa seca de cimento/ areia média/ brita 1) - preparo mecânico com betoneira 400 l. | M3 | 214.54
3.1.7.3.4 | Concreto magro para lastro, traço 1:4,5:4,5 (em massa seca de cimento/ areia média/ brita 1) - preparo mecânico com betoneira 600 l. | M3 | 8.993
3.1.7.3.5 | Lançamento com uso de baldes, adensamento e acabamento de concreto em estruturas. | M3 | 223.533
3.1.7.3.6 | Montagem e desmontagem de fôrma de pilares retangulares e estruturas similares, pé-direito simples, em chapa de madeira compensada plastificada, 10 utilizações. | M2 | 1497.36
3.1.7.4 | FORNECIMENTO DE MATERIAL HIDRAULICO (CAIXA DE VENTOSA )
3.1.7.4.1 | ACESSÓRIOS
3.1.7.4.1.1 | Grelha para ralo, dn 400 ferro fundido | UN | 34
3.1.7.4.1.2 | Suporte para tubulação | un | 34
3.1.7.4.1.3 | Tubo pré moldado 900mm poço de visita e inspeção | M | 6.8
3.1.7.4.2 | ASSENTAMENTO DE MATERIAL HIDRAULICO (CAIXA DE VENTOSA DE TRÍPLICE FUNÇÃO )
3.1.7.4.2.1 | Assentamento de tubo de ferro fundido para rede de água, dn 80 mm, junta elástica, instalado em local com nível alto de interferências (não inclui fornecimento). | M | 34
3.1.7.4.2.2 | Assentamento de tubo FoFo dn 150 | M | 120.7
3.1.7.4.2.3 | Assentamento de conexão 2 acessos alinhados de ferro fundido para rede de água, dn 80, junta elástica, instalado em local com nível alto de interferências (não inclui fornecimento). | UN | 58
3.1.7.4.2.4 | Assentamento de conexão 2 acessos alinhados de ferro fundido para rede de água, dn 80, junta elástica, instalado em local com nível alto de interferências (não inclui fornecimento). | UN | 138
3.1.7.4.2.5 | Assentamento de conexões fofo, junta elástica, diam.= 100 mm | UN | 11
3.1.7.4.2.6 | Assentamento de conexões fofo, junta elástica, diam.= 150 mm | UN | 170
3.1.7.4.2.7 | Assentamento de Tampão ferro fundido dn 900mm | UN | 34
3.1.7.4.3 | CARGA, DESCARGA E TRANSPORTE DE TUBULAÇÕES E CONEXÕES FOFO
3.1.7.4.3.1 | Carga, transporte e descarga de tubos e peças em ferro fundido dn 80mm a dn 700mm até 15km | m | 154.7
3.1.8 | BLOCOS DE ANCORAGEM
3.1.8.1 | Armação de bloco utilizando aço ca-50 de 10 mm - montagem. af_01/2024 | KG | 29804
3.1.8.2 | Concreto fck = 30mpa, traço 1:2,1:2,5 (em massa seca de cimento/ areia média/ brita 1) - preparo mecânico com betoneira 600 l. | M3 | 1773.58
3.1.8.3 | Lançamento com uso de baldes, adensamento e acabamento de concreto em estruturas. | M3 | 1773.58
3.1.8.4 | Fabricação, montagem e desmontagem de fôrma para bloco de coroamento, em madeira serrada, e=25 mm, 4 utilizações. af_01/2024 | M2 | 1734.44
3.1.9 | SINALIZAÇÃO
3.1.9.1 | Sinalização diurna com tela tapume em pvc - 10 usos | m | 5454.9275
3.1.9.2 | Sinalização noturna com tela tapume pvc, balde plástico fiação e lâmpada, reutilização 7 vezes | m | 3117.1014
3.1.9.3 | Placa de sinalização de obra refletiva em alumínio | m2 | 18
3.1.10 | SERVIÇOS FINAIS DA ADUTORA
3.1.10.1 | Desinfecção e teste hidrostático em adutora | m | 21819.71
3.1.10.2 | Cadastro de redes de água / adutoras | m | 21819.71
3.1.10.3 | Limpeza final da obra | m2 | 28365.623
3.1.11 | TRAVESSIAS
3.1.11.1 | DETALHES VALA A CÉU ABERTO
3.1.11.1.1 | Placa de concreto | M3 | 24.15
3.1.11.1.2 | Fita subterrrânea 7,6cmx300m | m | 230
3.1.12 | FORNECIMENTO DE MATERIAL HIDRAULICO
3.1.12.1 | Tubo em fofo, je, ponta / bolsa, classe k 7, d= 600mm | m | 5108.87
3.1.12.2 | Curva com bolsa junta elástica, C11°15', DN600mm | pç | 2
3.1.12.3 | Curva com bolsa junta elástica, C22°30, DN600mm | pç | 2
3.1.12.4 | Curva com bolsa junta elástica, C45°, DN600mm | pç | 1
3.1.12.5 | Curva de 90º com bolsas com junta elástica, dn600 mmø | pç | 1
3.1.12.6 | Tê com bolsa junta elástica, DN 600mmx 200mm | pç | 1
3.1.12.7 | Redução ferro fundido com bolsas dn600 x 500-k7 | pç | 1
3.1.12.8 | Tubo em fofo, je, ponta / bolsa, classe k 7, d= 500mm | m | 16710.84
3.1.12.9 | C90°00' ferro fundido com bolsas dn500-k7 | pç | 12
3.1.12.10 | C45°00' ferro fundido com bolsas dn500-k7 | pç | 11
3.1.12.11 | C11°15' ferro fundido com bolsas dn500-k7 | pç | 38
3.1.12.12 | C22°30'+c45°00' ferro fundido com bolsas dn500-k7 | pç | 1
3.1.12.13 | C22°30' ferro fundido com bolsas dn500-k7 | pç | 33
3.1.12.14 | Tê ferro fundido com bolsas dn500x200-k7 | pç | 1
3.1.13 | CAIXA DE DESCARGA - ADUTORA X (34)
3.1.13.1 | ESTRUTURAS E FUNDAÇÕES
3.1.13.1.1 | Ensaio de resistencia a compressao simples - concreto | un | 128
3.1.13.2 | FORNECIMENTO DE MATERIAL HIDRAULICO (CAIXA DE DESCARGA)
3.1.13.2.1 | TUBULAÇÃO
3.1.13.2.1.1 | Tubo k7 ponta e bolsa com junta elástica, dn 100 | m | 37.06
3.1.13.2.1.2 | Tubo k7 ponta e bolsa com junta elástica, dn 150 | m | 2.99
3.1.13.2.1.3 | Tubo k7 ponta e bolsa com junta elástica, dn 150 | m | 6.37
3.1.13.2.1.4 | Tubo k7 ponta e bolsa com junta elástica, dn 150 | m | 12.35
3.1.13.2.1.5 | Tubo k7 ponta e bolsa com junta elástica, dn 150 | m | 15.21
3.1.13.2.1.6 | Tubo k7 ponta e bolsa com junta elástica, dn 80, l=0.23 m | pç | 5
3.1.13.2.1.7 | Tubo k7 ponta e bolsa com junta elástica, dn 80, l=0.49 m | pç | 5
3.1.13.2.1.8 | Tubo k7 ponta e bolsa com junta elástica, dn 80, l=0.95 m | pç | 5
3.1.13.2.1.9 | Tubo k7 ponta e bolsa com junta elástica, dn 80, l=1.17 m | pç | 5
3.1.13.2.1.10 | Tubo k7 ponta e bolsa com junta elástica, dn 100 | m | 3.68
3.1.13.2.1.11 | Tubo k7 ponta e bolsa com junta elástica, dn 100 | m | 7.84
3.1.13.2.1.12 | Tubo k7 ponta e bolsa com junta elástica, dn 100 | m | 15.2
3.1.13.2.1.13 | Tubo k7 ponta e bolsa com junta elástica, dn 100 | m | 18.72
3.1.13.2.2 | CONEXÕES
3.1.13.2.2.1 | Tubo com flange, pn 16, e bolsa junta elástica com aba de vedação, dn 150 | pç | 8
3.1.13.2.2.2 | Acoplamento tipo alvenius dn 150 pn16 | pç | 16
3.1.13.2.2.3 | Acoplamento tipo alvenius dn 400 pn16 | pç | 34
3.1.13.2.2.4 | Conjunto de acessórios para flange pn16 dn150 | pç | 8
3.1.13.2.2.5 | Curva 90 graus com bolsas junta elástica, dn 150 | PC | 13
3.1.13.2.2.6 | Curva 90 graus com flanges pn10/16 dn150 | un | 8
3.1.13.2.2.7 | Luva com bolsas junta elástica, pn10, dn600 mmø-600 mmø | pç | 68
3.1.13.2.2.8 | Tê de redução com bolsas junta elástica, dn 600 x 150 | pç | 13
3.1.13.2.2.9 | Tubo com flange, pn 16, e bolsa junta elástica com aba de vedação, dn 100 | pç | 12
3.1.13.2.2.10 | Acoplamento tipo alvenius dn 100 pn16 | pç | 24
3.1.13.2.2.11 | Conjunto de acessórios para flange pn10, ø 100mm | cj | 12
3.1.13.2.2.12 | Curva 90 graus com bolsas junta elástica, dn 100 | UN | 16
3.1.13.2.2.13 | Curva 90 graus com flanges pn16 dn100 | un | 12
3.1.13.2.2.14 | Tê de redução com bolsas junta elástica, dn 600 x 100 | pç | 16
3.1.13.2.2.15 | Tubo com flange, pn 16, e bolsa junta elástica com aba de vedação, dn 80 | pç | 5
3.1.13.2.2.16 | Acoplamento tipo alvenius dn 80 pn16 | pç | 10
3.1.13.2.2.17 | Conjunto de acessórios para flange pn16 dn80 | pç | 5
3.1.13.2.2.18 | Curva 90 graus com bolsas junta elástica, dn 80 | UN | 5
3.1.13.2.2.19 | Curva 90 graus com flanges pn16 dn80 | un | 5
3.1.13.2.2.20 | Tê de redução com bolsas junta elástica, dn 600 x 80 | pç | 5
3.1.13.2.3 | ACESSÓRIOS
3.1.13.2.3.1 | Tubo diam. 16", esp. std, extremidades com anel para acoplamento tipo alvenius | M | 34
3.1.13.2.3.2 | Tê para descarga diam. 16"x150 | pç | 13
3.1.13.2.3.3 | Tampa de acesso à válvula | pç | 34
3.1.13.2.3.4 | Tampão circular dn 600mm (c/ telar) | pç | 34
3.1.13.2.3.5 | Tampão de ferro fundido, dn 900 mm | UN | 34
3.1.13.2.3.6 | Válvula de gaveta com volante, dn 150, com flanges, pn 16, e cunha de borracha | pç | 8
3.1.13.2.3.7 | Módulo de escada sem guarda-corpo - 5 degraus | pç | 34
3.1.13.2.3.8 | Tê para descarga diam. 16"x80 | pç | 11
3.1.13.2.3.9 | Tê para descarga diam. 16"x100 | pç | 16
3.1.13.2.3.10 | Válvula de gaveta com volante, dn 80, com flanges e cunha de borracha, pn 10, corpo curto, euro 23 | pç | 4
3.1.13.2.3.11 | Válvula de gaveta com volante, dn 100, com flanges e cunha | un | 12
3.1.13.2.3.12 | Válvula de gaveta com volante, dn 80, com flanges e cunha de borracha, pn 10, corpo curto, euro 23 | pç | 1
3.1.13.2.3.13 | Válvula de gaveta com volante, dn 100, com flanges e cunha | un | 4
3.1.13.2.3.14 | Válvula de gaveta com volante, dn 150, com flanges, pn 10, e cunha de borracha | pç | 5
3.1.14 | CAIXA DE VENTOSA ADUTORA X (34)
3.1.14.1 | ESTRUTURAS E FUNDAÇÕES
3.1.14.1.1 | Ensaio de resistencia a compressao simples - concreto | un | 108
3.1.14.2 | FORNECIMENTO DE MATERIAL HIDRAULICO (CAIXA DE VENTOSA )
3.1.14.2.1 | 'TUBULAÇÃO
3.1.14.2.1.1 | Tubo forjado com extremos biselados para solda, pn10 dn ø150mm l=0.69 m | pç | 34
3.1.14.2.1.2 | Tubo forjado com extremos biselados para solda, pn10 dn ø150mm l=1.72 m | pç | 34
3.1.14.2.1.3 | Tubo forjado com extremos biselados para solda, dn 150 mm, l=1.14 m | pç | 34
3.1.14.2.1.4 | Tubo k7, com flanges pn10 norma nbr7675 para o transporte de água bruta e água tratada, dn 80 mm, l=0.89 m ferro fundido | pç | 34
3.1.14.2.2 | CONEXÕES
3.1.14.2.2.1 | Conjunto de acessórios para flange pn16 dn80 | pç | 68
3.1.14.2.2.2 | Conjunto de acessórios para flange pn10, dn150 mmø-150 mmø, | cj | 34
3.1.14.2.2.3 | Curva 90 graus biselada para solda , ø 150mm | pç | 34
3.1.14.2.2.4 | Curva com flanges pn10 90 graus, dn pn16, ø 80mm | un | 34
3.1.14.2.2.5 | Flange sobressalente, pn16, ø 150mm | pç | 68
3.1.14.2.2.6 | Placa de redução pn16, dn200 mmø-80 mmø | pç | 34
3.1.14.2.2.7 | Redução concentrica com flanges, pn 10, dn150 mmø-80 mmø | pç | 34
3.1.14.2.2.8 | Tê de redução com bolsa junta elástica e flange na derivação, ø600x50 mm | pç | 27
3.1.14.2.2.9 | Tê de redução com bolsa junta elástica e flange na derivação, ø600x100 mm | pç | 6
3.1.14.2.2.10 | Tê de redução com bolsa junta elástica e flange na derivação, ø200x50 mm | pç | 4
3.1.14.2.3 | ACESSÓRIOS
3.1.14.2.3.1 | Escada marinheiro (4 degraus) | cj | 34
3.1.14.2.3.2 | Tampão de ferro fundido, dn 900 mm | UN | 34
3.1.14.2.3.3 | Ventosa triplice função dn 50 mm pn16 | un | 27
3.1.14.2.3.4 | Ventosa triplice função dn 100 mm pn16 | pç | 5
3.1.14.2.3.5 | Ventosa triplice função dn 80 mm pn16 | un | 2
3.1.15 | BLOCOS DE ANCORAGEM
3.1.15.1 | Ensaio de resistencia a compressao simples - concreto | un | 888
3.2 | SUB ADUTORA_ R4
3.2.1 | TÉCNICOS E PRELIMINARES
3.2.1.1 | Placa de obra em chapa de aco galvanizado | m2 | 4.5
3.2.1.2 | Locação de rede de água | M | 718.24
3.2.1.3 | Limpeza mecanizada de camada vegetal, vegetação e pequenas árvores (diâmetro de tronco menor que 0,20 m), com trator de esteiras. | m2 | 646.416
3.2.1.4 | Passadicos com tabuas de madeira para pedestres | m2 | 12.9283
3.2.1.5 | Passadicos metalico para veiculos | m2 | 35.912
3.2.2 | TERRAPLANAGEM - MOVIMENTO DE TERRA
3.2.2.1 | Escavação mecanizada de vala com prof. até 1,5 m (média montante e jusante/uma composição por trecho), escavadeira (0,8 m3), larg. de 1,5 m a 2,5 m, em solo de 1a categoria, em locais com alto nível de interferência. af_09/2024 | M3 | 258.5664
3.2.2.2 | Escavação mecanizada de vala com prof. até 1,5 m (média montante e jusante/uma composição por trecho), escavadeira (0,8 m3), larg. de 1,5 m a 2,5 m, em solo de 2a categoria, em locais com alto nível de interferência. af_09/2024 | M3 | 193.9248
3.2.2.3 | Escavação de vala - em rocha sã, executada entre as profundidades de 0 a 2,0m, com uso de dispositivo gerador de gás instantâneo fragmentador de rocha pyroblast ou similar, incluindo proteção | M3 | 387.8496
3.2.2.4 | Aterro mecanizado de vala com minicarregadeira, com areia para aterro. af_08/2023 | M3 | 517.1328
3.2.2.5 | Espalhamento de material com trator de esteiras. | M3 | 32.3208
3.2.2.6 | Execução e compactação de aterro com solo predominantemente arenoso - exclusive solo, escavação, carga e transporte. Af_11/2019 | M3 | 29.0887
3.2.2.7 | Preparo de fundo de vala com largura menor que 1,5 m, com camada de areia, lançamento manual. | M3 | 64.6416
3.2.2.8 | Reaterro mecanizado de vala com retroescavadeira (capacidade da caçamba da retro: 0,26 m³/potência: 88 hp), largura de 0,8 a 1,5 m, profundidade até 1,5 m, com solo (sem substituição) de 1ª categoria, com placa vibratória. af_08/2023 | M3 | 215.472
3.2.2.9 | Carga, manobra e descarga de solos e materiais granulares em caminhão basculante 14 m³ - carga com escavadeira hidráulica (caçamba de 1,20 m³ / 155 hp) e descarga livre (unidade: m3). | M3 | 1648.3608
3.2.2.10 | Transporte com caminhão basculante de 14 m³, em via urbana pavimentada, dmt até 30 km (unidade: m3xkm). af_07/2020 | M3XKM | 24240.6
3.2.2.11 | Retirada de material de 3ª categoria (após escavação/desmonte) em valas, com escavadeira hidráulica - exclusive carga e transporte. | M3 | 387.8496
3.2.2.12 | Transporte com caminhão basculante de 14 m³, em via urbana pavimentada, dmt até 30 km (unidade: m3xkm). af_07/2020 | M3XKM | 11519.1331
3.2.2.13 | Indenização/destinação de bota-fora em local licenciado | m3 | 387.8496
3.2.3 | ESCORAMENTOS E ESGOTAMENTOS
3.2.3.1 | Escoramento de vala, tipo contínuo, com profundidade de 0 a 1,5 m, largura menor que 1,5 m. | M2 | 933.712
3.2.3.2 | Escoramento de vala, tipo descontínuo, com profundidade de 0 a 1,5 m, largura menor que 1,5 m | M2 | 933.712
3.2.4 | ASSENTAMENTO DE MATERIAL HIDRAULICO
3.2.4.1 | Assentamento de tubo de ferro fundido para rede de água, dn 200 mm, junta elástica, instalado em local com nível alto de interferências (não inclui fornecimento). | M | 718.24
3.2.4.2 | Assentamento de conexão 2 acessos alinhados de ferro fundido para rede de água, dn 200, junta elástica, instalado em local com nível alto de interferências (não inclui fornecimento). af_05/2024 | UN | 6
3.2.5 | CARGA, DESCARGA E TRANSPORTE DE TUBULAÇÕES E CONEXÕES FOFO
3.2.5.1 | Carga e Descarga de Tubos de Ferro Fundido DN 200 mm | m | 718.24
3.2.6 | SERVIÇOS COMPLEMENTARES
3.2.6.1 | BLOCOS DE ANCORAGENS
3.2.6.1.1 | Fabricação, montagem e desmontagem de fôrma para bloco de coroamento, em madeira serrada, e=25 mm, 4 utilizações. af_01/2024 | M2 | 18.78
3.2.6.1.2 | Concreto fck = 30mpa, traço 1:2,1:2,5 (em massa seca de cimento/ areia média/ brita 1) - preparo mecânico com betoneira 400 l. | M3 | 6.18
3.2.6.1.3 | Lançamento com uso de baldes, adensamento e acabamento de concreto em estruturas. | M3 | 6.18
3.2.7 | CAIXA DE DESCARGA - ADUTORA X (1)
3.2.7.1 | TÉCNICOS E PRELIMINARES
3.2.7.1.1 | Locação convencional de obra, utilizando gabarito de tábuas corridas pontaletadas a cada 2,00m . | M | 17.2
3.2.7.2 | TERRAPLANAGEM MOVIMENTAÇÃO DE TERRA
3.2.7.2.1 | Escavação mecanizada de vala com prof. até 1,5 m (média montante e jusante/uma composição por trecho), escavadeira (0,8 m3), larg. menor que 1,5 m, em solo de 1a categoria, em locais com alto nível de interferência. | M3 | 6.772
3.2.7.2.2 | Escavação mecanizada de vala com prof. Até 1,5 m (média montante e jusante/uma composição por trecho), escavadeira (0,8 m3),larg. Até 1,5 m, em solo de 2a categoria, em locais com alto nível de interferência. Af_02/2021 | M3 | 6.9125
3.2.7.2.3 | Escavação de vala - em rocha sã, executada entre as profundidades de 0 a 2,0m, com uso de dispositivo gerador de gás instantâneo fragmentador de rocha pyroblast ou similar, incluindo proteção | M3 | 6.1215
3.2.7.2.4 | Preparo de fundo de vala com largura menor que 1,5 m, com camada de areia, lançamento manual. | M3 | 6.42
3.2.7.2.5 | Espalhamento de material com trator de esteiras. | M3 | 0.321
3.2.7.2.6 | Carga, manobra e descarga de solos e materiais granulares em caminhão basculante 14 m³ - carga com escavadeira hidráulica (caçamba de 1,20 m³ / 155 hp) e descarga livre (unidade: m3). | M3 | 14.5078
3.2.7.2.7 | Transporte com caminhão basculante de 14 m³, em via urbana pavimentada, dmt até 30 km (unidade: m3xkm). af_07/2020 | M3XKM | 267.508
3.2.7.2.8 | Retirada de material de 3ª categoria (após escavação/desmonte) em valas, com escavadeira hidráulica - exclusive carga e transporte. | M3 | 6.3855
3.2.7.2.9 | Transporte com caminhão basculante de 14 m³, em via urbana pavimentada, dmt até 30 km (unidade: m3xkm). af_07/2020 | M3XKM | 181.8086
3.2.7.3 | ESTRUTURAS E FUNDAÇÕES
3.2.7.3.1 | Armação do sistema de paredes de concreto, executada como reforço, vergalhão de 6,3 mm de diâmetro. af_12/2024 | KG | 1
3.2.7.3.2 | Armação do sistema de paredes de concreto, executada como reforço, vergalhão de 8,0 mm de diâmetro. af_12/2024 | KG | 332
3.2.7.3.3 | Armação do sistema de paredes de concreto, executada como reforço, vergalhão de 10,0 mm de diâmetro. af_12/2024 | KG | 111
3.2.7.3.4 | Concreto magro para lastro, traço 1:4,5:4,5 (cimento/ areia média/ brita 1) - preparo manual. | M3 | 0.321
3.2.7.3.5 | Concreto fck = 30mpa, traço 1:2,1:2,5 (em massa seca de cimento/ areia média/ brita 1) - preparo mecânico com betoneira 400 l. | M3 | 7.4
3.2.7.3.6 | Lançamento com uso de baldes, adensamento e acabamento de concreto em estruturas. | M3 | 7.721
3.2.7.3.7 | Montagem e desmontagem de fôrma de pilares retangulares e estruturas similares, pé-direito simples, em chapa de madeira compensada plastificada, 10 utilizações. | M2 | 52.34
3.2.7.4 | FORNECIMENTO DE MATERIAL HIDRAULICO (CAIXA DE DESCARGA)
3.2.7.4.1 | TUBULAÇÃO
3.2.7.4.1.1 | Tubo de concreto para drenagem, dn 600 mm, l=0.50 m | M | 0.5
3.2.7.4.2 | ACESSÓRIOS
3.2.7.4.2.1 | Tubo pré moldado 900mm poço de visita e inspeção | M | 1.2
3.2.7.4.2.2 | Grelha para ralo, dn 400 ferro fundido | UN | 1
3.2.7.4.2.3 | Haste de prolongamento para acionamento de válvulas com mancais e acessórios, l= 4,60m | UN | 1
3.2.7.4.3 | ASSENTAMENTO DE MATERIAL HIDRAULICO (CAIXA DE DESCARGA)
3.2.7.4.3.1 | Assentamento de tubo de ferro fundido para rede de água, dn 80 mm, junta elástica, instalado em local com nível alto de interferências (não inclui fornecimento). | M | 3.84
3.2.7.4.3.2 | Assentamento de tubo FoFo dn 100 | M | 1.09
3.2.7.4.3.3 | Assentamento de conexões fofo, junta elástica, diam.= 80 mm | un | 6
3.2.7.4.3.4 | Assentamento de conexão 2 acessos alinhados de ferro fundido para rede de água, dn 200, junta elástica, instalado em local com nível alto de interferências (não inclui fornecimento). af_05/2024 | UN | 3
3.2.7.4.3.5 | Assentamento de tampão de ferro fundido TD 5 | un | 1
3.2.7.4.3.6 | Assentamento de Tampão ferro fundido dn 600mm | un | 1
3.2.7.4.3.7 | Assentamento de Tampão ferro fundido dn 900mm | UN | 2
3.2.7.4.4 | CARGA, DESCARGA E TRANSPORTE DE TUBULAÇÕES E CONEXÕES FOFO
3.2.7.4.4.1 | Carga, transporte e descarga de tubos e peças em ferro fundido dn 100mm a dn 600mm até 15km | m | 10.93
3.2.8 | SINALIZAÇÃO
3.2.8.1 | Sinalização diurna com tela tapume em pvc - 10 usos | m | 179.56
3.2.8.2 | Sinalização noturna com tela tapume pvc, balde plástico fiação e lâmpada, reutilização 7 vezes | m | 102.6057
3.2.8.3 | Placa de sinalização de obra refletiva em alumínio | m2 | 1
3.2.9 | SERVIÇOS FINAIS
3.2.9.1 | Desinfecção e teste hidrostático em adutora | m | 718.24
3.2.9.2 | Cadastro de redes de água / adutoras | m | 718.24
3.2.9.3 | Limpeza final da obra | m2 | 646.416
3.2.10 | FORNECIMENTO DE MATERIAL HIDRAULICO
3.2.10.1 | Tubo em fofo, je, ponta / bolsa, classe k 7, d= 200mm | m | 718.24
3.2.10.2 | Curva com bolsa junta elástica, C90°, DN200mm | pç | 3
3.2.10.3 | Curva com bolsa junta elástica, C11°15', DN200mm | pç | 3
3.2.11 | SERVIÇOS COMPLEMENTARES
3.2.11.1 | BLOCOS DE ANCORAGENS
3.2.11.1.1 | Ensaio de resistencia a compressao simples - concreto | un | 4
3.2.12 | CAIXA DE DESCARGA - ADUTORA X (1)
3.2.12.1 | ESTRUTURAS E FUNDAÇÕES
3.2.12.1.1 | Ensaio de resistencia a compressao simples - concreto | un | 4
3.2.12.2 | FORNECIMENTO DE MATERIAL HIDRAULICO (CAIXA DE DESCARGA)
3.2.12.2.1 | TUBULAÇÃO
3.2.12.2.1.1 | Tubo k7 ponta e bolsa com junta elástica, dn 100 | m | 1
3.2.12.2.1.2 | Tubo k7 ponta e bolsa com junta elástica, dn 80, l=0.23 m | pç | 1
3.2.12.2.1.3 | Tubo k7 ponta e bolsa com junta elástica, dn 80, l=0.49 m | pç | 1
3.2.12.2.1.4 | Tubo k7 ponta e bolsa com junta elástica, dn 80, l=0.95 m | pç | 1
3.2.12.2.1.5 | Tubo k7 ponta e bolsa com junta elástica, dn 80, l=1.17 m | pç | 1
3.2.12.2.2 | CONEXÕES
3.2.12.2.2.1 | Tubo com flange, pn 16, e bolsa junta elástica com aba de vedação, dn 80 | pç | 1
3.2.12.2.2.2 | Acoplamento tipo alvenius dn 80 pn16 | pç | 1
3.2.12.2.2.3 | Acoplamento tipo alvenius dn 80 pn16 | pç | 2
3.2.12.2.2.4 | Conjunto de acessórios para flange pn16 dn80 | pç | 1
3.2.12.2.2.5 | Curva 90 graus com bolsas junta elástica, dn 80 | UN | 2
3.2.12.2.2.6 | Curva 90 graus com flanges pn16 dn80 | un | 1
3.2.12.2.2.7 | Luva com bolsas junta elástica, pn10, dn200 mmø-200 mmø | pç | 2
3.2.12.2.2.8 | Tê de redução com bolsas junta elástica, dn 200 x 80 | pç | 1
3.2.12.2.3 | ACESSÓRIOS
3.2.12.2.3.1 | Tampa de acesso à válvula | pç | 1
3.2.12.2.3.2 | Tampão circular dn 600mm (c/ telar) | pç | 1
3.2.12.2.3.3 | Tampão de ferro fundido, dn 900 mm | UN | 2
3.2.12.2.3.4 | Válvula de gaveta com volante, dn 100, com flanges e cunha | un | 1
3.2.12.2.3.5 | Módulo de escada sem guarda-corpo - 5 degraus | pç | 1
3.3 | SUB ADUTORA_R5
3.3.1 | TÉCNICOS E PRELIMINARES
3.3.1.1 | Placa de obra em chapa de aco galvanizado | m2 | 4.5
3.3.1.2 | Locação de rede de água | M | 34.45
3.3.1.3 | Limpeza mecanizada de camada vegetal, vegetação e pequenas árvores (diâmetro de tronco menor que 0,20 m), com trator de esteiras. | m2 | 31.005
3.3.1.4 | Passadicos com tabuas de madeira para pedestres | m2 | 0.6201
3.3.1.5 | Passadicos metalico para veiculos | m2 | 1.7225
3.3.2 | TERRAPLANAGEM - MOVIMENTO DE TERRA
3.3.2.1 | Escavação mecanizada de vala com prof. até 1,5 m (média montante e jusante/uma composição por trecho), escavadeira (0,8 m3), larg. de 1,5 m a 2,5 m, em solo de 1a categoria, em locais com alto nível de interferência. af_09/2024 | M3 | 12.402
3.3.2.2 | Escavação mecanizada de vala com prof. até 1,5 m (média montante e jusante/uma composição por trecho), escavadeira (0,8 m3), larg. de 1,5 m a 2,5 m, em solo de 2a categoria, em locais com alto nível de interferência. af_09/2024 | M3 | 9.3015
3.3.2.3 | Escavação de vala - em rocha sã, executada entre as profundidades de 0 a 2,0m, com uso de dispositivo gerador de gás instantâneo fragmentador de rocha pyroblast ou similar, incluindo proteção | M3 | 18.603
3.3.2.4 | Aterro mecanizado de vala com minicarregadeira, com areia para aterro. af_08/2023 | M3 | 24.804
3.3.2.5 | Espalhamento de material com trator de esteiras. | M3 | 1.5503
3.3.2.6 | Execução e compactação de aterro com solo predominantemente arenoso - exclusive solo, escavação, carga e transporte. Af_11/2019 | M3 | 1.3952
3.3.2.7 | Preparo de fundo de vala com largura menor que 1,5 m, com camada de areia, lançamento manual. | M3 | 3.1005
3.3.2.8 | Reaterro mecanizado de vala com retroescavadeira (capacidade da caçamba da retro: 0,26 m³/potência: 88 hp), largura de 0,8 a 1,5 m, profundidade até 1,5 m, com solo (sem substituição) de 1ª categoria, com placa vibratória. af_08/2023 | M3 | 10.335
3.3.2.9 | Carga, manobra e descarga de solos e materiais granulares em caminhão basculante 14 m³ - carga com escavadeira hidráulica (caçamba de 1,20 m³ / 155 hp) e descarga livre (unidade: m3). | M3 | 79.0628
3.3.2.10 | Transporte com caminhão basculante de 14 m³, em via urbana pavimentada, dmt até 30 km (unidade: m3xkm). af_07/2020 | M3XKM | 1162.6875
3.3.2.11 | Retirada de material de 3ª categoria (após escavação/desmonte) em valas, com escavadeira hidráulica - exclusive carga e transporte. | M3 | 18.603
3.3.2.12 | Transporte com caminhão basculante de 14 m³, em via urbana pavimentada, dmt até 30 km (unidade: m3xkm). af_07/2020 | M3XKM | 9576.8244
3.3.2.13 | Indenização/destinação de bota-fora em local licenciado | m3 | 18.603
3.3.3 | ESCORAMENTOS E ESGOTAMENTOS
3.3.3.1 | Escoramento de vala, tipo contínuo, com profundidade de 0 a 1,5 m, largura menor que 1,5 m. | M2 | 44.785
3.3.3.2 | Escoramento de vala, tipo descontínuo, com profundidade de 0 a 1,5 m, largura menor que 1,5 m | M2 | 44.785
3.3.4 | ASSENTAMENTO DE MATERIAL HIDRÁULICO
3.3.4.1 | Assentamento de tubo de ferro fundido para rede de água, dn 200 mm, junta elástica, instalado em local com nível alto de interferências (não inclui fornecimento). | M | 34.45
3.3.5 | CARGA, DESCARGA E TRANSPORTE DE TUBULAÇÕES E CONEXÕES FOFO
3.3.5.1 | Carga e Descarga de Tubos de Ferro Fundido DN 200 mm | m | 34.45
3.3.6 | SINALIZAÇÃO
3.3.6.1 | Sinalização diurna com tela tapume em pvc - 10 usos | m | 8.6125
3.3.6.2 | Sinalização noturna com tela tapume pvc, balde plástico fiação e lâmpada, reutilização 7 vezes | m | 4.9214
3.3.6.3 | Placa de sinalização de obra refletiva em alumínio | m2 | 1
3.3.7 | SERVIÇOS FINAIS DA ADUTORA
3.3.7.1 | Desinfecção e teste hidrostático em adutora | m | 34.45
3.3.7.2 | Cadastro de redes de água / adutoras | m | 34.45
3.3.7.3 | Limpeza final da obra | m2 | 31.005
3.3.8 | FORNECIMENTO DE MATERIAL HIDRAULICO
3.3.8.1 | Tubo em fofo, je, ponta / bolsa, classe k 7, d= 200mm | m | 34.45
3.4 | REDE DE DISTRIBUIÇÃO_R4
3.4.1 | TÉCNICOS E PRELIMINARES
3.4.1.1 | Placa de obra em chapa de aco galvanizado | m2 | 4.5
3.4.1.2 | Locação de rede de água | M | 590.185
3.4.1.3 | Limpeza mecanizada de camada vegetal, vegetação e pequenas árvores (diâmetro de tronco menor que 0,20 m), com trator de esteiras. | m2 | 531.1665
3.4.1.4 | Passadicos com tabuas de madeira para pedestres | m2 | 10.6233
3.4.1.5 | Passadicos metalico para veiculos | m2 | 29.5092
3.4.2 | TERRAPLANAGEM - MOVIMENTO DE TERRA
3.4.2.1 | Escavação mecanizada de vala com prof. até 1,5 m (média montante e jusante/uma composição por trecho), escavadeira (0,8 m3), larg. de 1,5 m a 2,5 m, em solo de 1a categoria, em locais com alto nível de interferência. af_09/2024 | M3 | 212.4666
3.4.2.2 | Escavação mecanizada de vala com prof. até 1,5 m (média montante e jusante/uma composição por trecho), escavadeira (0,8 m3), larg. de 1,5 m a 2,5 m, em solo de 2a categoria, em locais com alto nível de interferência. af_09/2024 | M3 | 159.3499
3.4.2.3 | Escavação de vala - em rocha sã, executada entre as profundidades de 0 a 2,0m, com uso de dispositivo gerador de gás instantâneo fragmentador de rocha pyroblast ou similar, incluindo proteção | M3 | 318.6999
3.4.2.4 | Aterro mecanizado de vala com minicarregadeira, com areia para aterro. af_08/2023 | M3 | 424.9332
3.4.2.5 | Espalhamento de material com trator de esteiras. | M3 | 26.5583
3.4.2.6 | Execução e compactação de aterro com solo predominantemente arenoso - exclusive solo, escavação, carga e transporte. Af_11/2019 | M3 | 23.9025
3.4.2.7 | Preparo de fundo de vala com largura menor que 1,5 m, com camada de areia, lançamento manual. | M3 | 53.1166
3.4.2.8 | Reaterro mecanizado de vala com retroescavadeira (capacidade da caçamba da retro: 0,26 m³/potência: 88 hp), largura de 0,8 a 1,5 m, profundidade até 1,5 m, com solo (sem substituição) de 1ª categoria, com placa vibratória. af_08/2023 | M3 | 177.0555
3.4.2.9 | Carga, manobra e descarga de solos e materiais granulares em caminhão basculante 14 m³ - carga com escavadeira hidráulica (caçamba de 1,20 m³ / 155 hp) e descarga livre (unidade: m3). | M3 | 1354.4746
3.4.2.10 | Transporte com caminhão basculante de 14 m³, em via urbana pavimentada, dmt até 30 km (unidade: m3xkm). af_07/2020 | M3XKM | 19918.7437
3.4.2.11 | Retirada de material de 3ª categoria (após escavação/desmonte) em valas, com escavadeira hidráulica - exclusive carga e transporte. | M3 | 318.6999
3.4.2.12 | Transporte com caminhão basculante de 14 m³, em via urbana pavimentada, dmt até 30 km (unidade: m3xkm). af_07/2020 | M3XKM | 9465.387
3.4.2.13 | Indenização/destinação de bota-fora em local licenciado | m3 | 318.6999
3.4.3 | ESCORAMENTOS E ESGOTAMENTOS
3.4.3.1 | Escoramento de vala, tipo contínuo, com profundidade de 0 a 1,5 m, largura menor que 1,5 m. | M2 | 767.2405
3.4.3.2 | Escoramento de vala, tipo descontínuo, com profundidade de 0 a 1,5 m, largura menor que 1,5 m | M2 | 767.2405
3.4.4 | ASSENTAMENTO DE MATERIAL HIDRÁULICO
3.4.4.1 | Assentamento de tubo de ferro fundido para rede de água, dn 200 mm, junta elástica, instalado em local com nível alto de interferências (não inclui fornecimento). | M | 590.185
3.4.4.2 | Assentamento de conexão 2 acessos alinhados de ferro fundido para rede de água, dn 200, junta elástica, instalado em local com nível alto de interferências (não inclui fornecimento). af_05/2024 | UN | 1
3.4.5 | CARGA, DESCARGA E TRANSPORTE DE TUBULAÇÕES E CONEXÕES FOFO
3.4.5.1 | Carga e Descarga de Tubos de Ferro Fundido DN 200 mm | m | 590.185
3.4.6 | SERVIÇOS COMPLEMENTARES
3.4.6.1 | BLOCOS DE ANCORAGENS
3.4.6.1.1 | Fabricação, montagem e desmontagem de fôrma para bloco de coroamento, em madeira serrada, e=25 mm, 4 utilizações. af_01/2024 | M2 | 6.26
3.4.6.1.2 | Concreto fck = 30mpa, traço 1:2,1:2,5 (em massa seca de cimento/ areia média/ brita 1) - preparo mecânico com betoneira 400 l. | M3 | 2.06
3.4.6.1.3 | Lançamento com uso de baldes, adensamento e acabamento de concreto em estruturas. | M3 | 2.06
3.4.7 | SINALIZAÇÃO
3.4.7.1 | Sinalização diurna com tela tapume em pvc - 10 usos | m | 147.5462
3.4.7.2 | Sinalização noturna com tela tapume pvc, balde plástico fiação e lâmpada, reutilização 7 vezes | m | 84.3121
3.4.7.3 | Placa de sinalização de obra refletiva em alumínio | m2 | 1
3.4.8 | SERVIÇOS FINAIS DA ADUTORA
3.4.8.1 | Desinfecção e teste hidrostático em adutora | m | 590.185
3.4.8.2 | Cadastro de redes de água / adutoras | m | 590.185
3.4.8.3 | Limpeza final da obra | m2 | 531.1665
3.4.9 | FORNECIMENTO DE MATERIAL HIDRAULICO
3.4.9.1 | Tubo em fofo, je, ponta / bolsa, classe k 7, d= 200mm | m | 590.185
3.4.9.2 | Curva com bolsa junta elástica, C90°, DN200mm | pç | 1
3.4.10 | SERVIÇOS COMPLEMENTARES
3.4.10.1 | BLOCOS DE ANCORAGENS
3.4.10.1.1 | Ensaio de resistencia a compressao simples - concreto | un | 4
3.5 | REDE DE DISTRIBUIÇÃO_R5
3.5.1 | TÉCNICOS E PRELIMINARESTÉCNICOS E PRELIMINARES
3.5.1.1 | Placa de obra em chapa de aco galvanizado | m2 | 4.5
3.5.1.2 | Locação de rede de água | M | 521.141
3.5.1.3 | Limpeza mecanizada de camada vegetal, vegetação e pequenas árvores (diâmetro de tronco menor que 0,20 m), com trator de esteiras. | m2 | 495.0839
3.5.1.4 | Passadicos com tabuas de madeira para pedestres | m2 | 9.9017
3.5.1.5 | Passadicos metalico para veiculos | m2 | 26.0571
3.5.2 | TERRAPLANAGEM - MOVIMENTO DE TERRA
3.5.2.1 | Escavação mecanizada de vala com prof. até 1,5 m (média montante e jusante/uma composição por trecho), escavadeira (0,8 m3), larg. de 1,5 m a 2,5 m, em solo de 1a categoria, em locais com alto nível de interferência. af_09/2024 | M3 | 198.0336
3.5.2.2 | Escavação mecanizada de vala com prof. até 1,5 m (média montante e jusante/uma composição por trecho), escavadeira (0,8 m3), larg. de 1,5 m a 2,5 m, em solo de 2a categoria, em locais com alto nível de interferência. af_09/2024 | M3 | 173.2794
3.5.2.3 | Escavação de vala - em rocha sã, executada entre as profundidades de 0 a 2,0m, com uso de dispositivo gerador de gás instantâneo fragmentador de rocha pyroblast ou similar, incluindo proteção | M3 | 297.0504
3.5.2.4 | Aterro mecanizado de vala com minicarregadeira, com areia para aterro. af_08/2023 | M3 | 420.8214
3.5.2.5 | Espalhamento de material com trator de esteiras. | M3 | 24.7542
3.5.2.6 | Execução e compactação de aterro com solo predominantemente arenoso - exclusive solo, escavação, carga e transporte. Af_11/2019 | M3 | 23.5165
3.5.2.7 | Preparo de fundo de vala com largura menor que 1,5 m, com camada de areia, lançamento manual. | M3 | 49.5084
3.5.2.8 | Reaterro mecanizado de vala com retroescavadeira (capacidade da caçamba da retro: 0,26 m³/potência: 88 hp), largura de 0,8 a 1,5 m, profundidade até 1,5 m, com solo (sem substituição) de 1ª categoria, com placa vibratória. af_08/2023 | M3 | 166.7651
3.5.2.9 | Carga, manobra e descarga de solos e materiais granulares em caminhão basculante 14 m³ - carga com escavadeira hidráulica (caçamba de 1,20 m³ / 155 hp) e descarga livre (unidade: m3). | M3 | 1326.825
3.5.2.10 | Transporte com caminhão basculante de 14 m³, em via urbana pavimentada, dmt até 30 km (unidade: m3xkm). af_07/2020 | M3XKM | 19209.2573
3.5.2.11 | Retirada de material de 3ª categoria (após escavação/desmonte) em valas, com escavadeira hidráulica - exclusive carga e transporte. | M3 | 297.0504
3.5.2.12 | Transporte com caminhão basculante de 14 m³, em via urbana pavimentada, dmt até 30 km (unidade: m3xkm). af_07/2020 | M3XKM | 8822.396
3.5.2.13 | Indenização/destinação de bota-fora em local licenciado | m3 | 297.0504
3.5.3 | ESCORAMENTOS E ESGOTAMENTOS
3.5.3.1 | Escoramento de vala, tipo contínuo, com profundidade de 0 a 1,5 m, largura menor que 1,5 m. | M2 | 703.5403
3.5.3.2 | Escoramento de vala, tipo descontínuo, com profundidade de 0 a 1,5 m, largura menor que 1,5 m | M2 | 703.5403
3.5.4 | ASSENTAMENTO DE MATERIAL HIDRÁULICO
3.5.4.1 | Assentamento de tubo de ferro fundido para rede de água, dn 250 mm, junta elástica, instalado em local com nível alto de interferências (não inclui fornecimento). | M | 521.141
3.5.4.2 | Assentamento de conexão 2 acessos alinhados de ferro fundido para rede de água, dn 250, junta elástica, instalado em local com nível alto de interferências (não inclui fornecimento). af_05/2024 | UN | 6
3.5.5 | CARGA, DESCARGA E TRANSPORTE DE TUBULAÇÕES E CONEXÕES FOFO
3.5.5.1 | Carga e Descarga de Tubos de Ferro Fundido DN 250 mm | m | 521.141
3.5.6 | SERVIÇOS COMPLEMENTARES
3.5.6.1 | BLOCOS DE ANCORAGENS
3.5.6.1.1 | Fabricação, montagem e desmontagem de fôrma para bloco de coroamento, em madeira serrada, e=25 mm, 4 utilizações. af_01/2024 | M2 | 32.76
3.5.6.1.2 | Concreto fck = 30mpa, traço 1:2,1:2,5 (em massa seca de cimento/ areia média/ brita 1) - preparo mecânico com betoneira 400 l. | M3 | 6.96
3.5.6.1.3 | Lançamento com uso de baldes, adensamento e acabamento de concreto em estruturas. | M3 | 6.96
3.5.7 | SINALIZAÇÃO
3.5.7.1 | Sinalização diurna com tela tapume em pvc - 10 usos | m | 130.2852
3.5.7.2 | Sinalização noturna com tela tapume pvc, balde plástico fiação e lâmpada, reutilização 7 vezes | m | 74.4487
3.5.7.3 | Placa de sinalização de obra refletiva em alumínio | m2 | 1
3.5.8 | SERVIÇOS FINAIS DA ADUTORA
3.5.8.1 | Desinfecção e teste hidrostático em adutora | m | 521.141
3.5.8.2 | Cadastro de redes de água / adutoras | m | 521.141
3.5.8.3 | Limpeza final da obra | m2 | 495.0839
3.5.9 | FORNECIMENTO DE MATERIAL HIDRAULICO
3.5.9.1 | Tubo em fofo, je, ponta / bolsa, classe k 7, d= 250mm | m | 521.141
3.5.9.2 | Curva com bolsa junta elástica, C90°, DN250mm | pç | 1
3.5.9.3 | Curva com bolsa junta elástica, C45°, DN250mm | un | 1
3.5.9.4 | Curva com bolsa junta elástica, C11,15, DN250mm | pç | 4
3.5.10 | SERVIÇOS COMPLEMENTARES
3.5.10.1 | BLOCOS DE ANCORAGENS
3.5.10.1.1 | Ensaio de resistencia a compressao simples - concreto | un | 4
3.6 | REDE DE DISTRIBUIÇÃO_ R7
3.6.1 | TÉCNICOS E PRELIMINARES
3.6.1.1 | Placa de obra em chapa de aco galvanizado | m2 | 4.5
3.6.1.2 | Locação de rede de água | M | 238.365
3.6.1.3 | Limpeza mecanizada de camada vegetal, vegetação e pequenas árvores (diâmetro de tronco menor que 0,20 m), com trator de esteiras. | m2 | 309.8745
3.6.1.4 | Passadicos com tabuas de madeira para pedestres | m2 | 6.1975
3.6.1.5 | Passadicos metalico para veiculos | m2 | 11.9183
3.6.2 | TERRAPLANAGEM - MOVIMENTO DE TERRA
3.6.2.1 | Escavação mecanizada de vala com prof. até 1,5 m (média montante e jusante/uma composição por trecho), escavadeira (0,8 m3), larg. de 1,5 m a 2,5 m, em solo de 1a categoria, em locais com alto nível de interferência. af_09/2024 | M3 | 154.9373
3.6.2.2 | Escavação mecanizada de vala com prof. até 1,5 m (média montante e jusante/uma composição por trecho), escavadeira (0,8 m3), larg. de 1,5 m a 2,5 m, em solo de 2a categoria, em locais com alto nível de interferência. af_09/2024 | M3 | 182.826
3.6.2.3 | Escavação de vala - em rocha sã, executada entre as profundidades de 0 a 2,0m, com uso de dispositivo gerador de gás instantâneo fragmentador de rocha pyroblast ou similar, incluindo proteção | M3 | 216.9121
3.6.2.4 | Aterro mecanizado de vala com minicarregadeira, com areia para aterro. af_08/2023 | M3 | 340.862
3.6.2.5 | Espalhamento de material com trator de esteiras. | M3 | 15.4937
3.6.2.6 | Execução e compactação de aterro com solo predominantemente arenoso - exclusive solo, escavação, carga e transporte. Af_11/2019 | M3 | 20.1418
3.6.2.7 | Preparo de fundo de vala com largura menor que 1,5 m, com camada de areia, lançamento manual. | M3 | 30.9875
3.6.2.8 | Reaterro mecanizado de vala com retroescavadeira (capacidade da caçamba da retro: 0,26 m³/potência: 88 hp), largura de 0,8 a 1,5 m, profundidade até 1,5 m, com solo (sem substituição) de 1ª categoria, com placa vibratória. af_08/2023 | M3 | 168.5241
3.6.2.9 | Carga, manobra e descarga de solos e materiais granulares em caminhão basculante 14 m³ - carga com escavadeira hidráulica (caçamba de 1,20 m³ / 155 hp) e descarga livre (unidade: m3). | M3 | 1099.1249
3.6.2.10 | Transporte com caminhão basculante de 14 m³, em via urbana pavimentada, dmt até 30 km (unidade: m3xkm). af_07/2020 | M3XKM | 15329.4915
3.6.2.11 | Retirada de material de 3ª categoria (após escavação/desmonte) em valas, com escavadeira hidráulica - exclusive carga e transporte. | M3 | 216.9121
3.6.2.12 | Transporte com caminhão basculante de 14 m³, em via urbana pavimentada, dmt até 30 km (unidade: m3xkm). af_07/2020 | M3XKM | 6442.2909
3.6.2.13 | Indenização/destinação de bota-fora em local licenciado | m3 | 216.9121
3.6.3 | ESCORAMENTOS E ESGOTAMENTOS
3.6.3.1 | Escoramento de vala, tipo contínuo, com profundidade de 0 a 1,5 m, largura menor que 1,5 m. | M2 | 426.6734
3.6.3.2 | Escoramento de vala, tipo descontínuo, com profundidade de 0 a 1,5 m, largura menor que 1,5 m | M2 | 426.6734
3.6.4 | ASSENTAMENTO DE MATERIAL HIDRÁULICO
3.6.4.1 | Assentamento de tubo de ferro fundido para rede de água, dn 600 mm, junta elástica, instalado em local com nível alto de interferências (não inclui fornecimento). | M | 238.365
3.6.4.2 | Assentamento de conexão 2 acessos alinhados de ferro fundido para rede de água, dn 600, junta elástica, instalado em local com nível alto de interferências (não inclui fornecimento). af_05/2024 | UN | 7
3.6.5 | CARGA, DESCARGA E TRANSPORTE DE TUBULAÇÕES E CONEXÕES FOFO
3.6.5.1 | Carga e Descarga de Tubos de Ferro Fundido DN 600 mm | m | 238.365
3.6.6 | SERVIÇOS COMPLEMENTARES
3.6.6.1 | BLOCOS DE ANCORAGENS
3.6.6.1.1 | Fabricação, montagem e desmontagem de fôrma para bloco de coroamento, em madeira serrada, e=25 mm, 4 utilizações. af_01/2024 | M2 | 22.5
3.6.6.1.2 | Concreto fck = 30mpa, traço 1:2,1:2,5 (em massa seca de cimento/ areia média/ brita 1) - preparo mecânico com betoneira 400 l. | M3 | 7.9
3.6.6.1.3 | Lançamento com uso de baldes, adensamento e acabamento de concreto em estruturas. | M3 | 7.9
3.6.7 | SINALIZAÇÃO
3.6.7.1 | Sinalização diurna com tela tapume em pvc - 10 usos | m | 59.5913
3.6.7.2 | Sinalização noturna com tela tapume pvc, balde plástico fiação e lâmpada, reutilização 7 vezes | m | 34.0521
3.6.7.3 | Placa de sinalização de obra refletiva em alumínio | m2 | 1
3.6.8 | SERVIÇOS FINAIS
3.6.8.1 | Desinfecção e teste hidrostático em adutora | m | 238.365
3.6.8.2 | Cadastro de redes de água / adutoras | m | 238.365
3.6.8.3 | Limpeza final da obra | m2 | 309.8745
3.6.9 | FORNECIMENTO DE MATERIAL HIDRAULICO
3.6.9.1 | Tubo em fofo, je, ponta / bolsa, classe k 7, d= 600mm | m | 238.365
3.6.9.2 | Curva de 90º com bolsas com junta elástica, dn600 mmø | pç | 3
3.6.9.3 | Curva com bolsa junta elástica, C45°, DN600mm | pç | 1
3.6.9.4 | Curva com bolsa junta elástica, C11°15', DN600mm | pç | 1
3.6.9.5 | Curva com bolsa junta elástica, C22°30, DN600mm | pç | 2
3.6.10 | SERVIÇOS COMPLEMENTARES
3.6.10.1 | BLOCOS DE ANCORAGENS
3.6.10.1.1 | Ensaio de resistencia a compressao simples - concreto | un | 4
3.7 | PONTO DE DISTRIBUIÇÃO R4
3.7.1 | TECNICO E PRELIMINARES
3.7.1.1 | Placa de obra em chapa de aco galvanizado | m2 | 4.5
3.7.1.2 | Limpeza mecanizada de camada vegetal, vegetação e pequenas árvores (diâmetro de tronco menor que 0,20 m), com trator de esteiras. | m2 | 1260
3.7.1.3 | Tapume com compensado de madeira | M2 | 1260
3.7.1.4 | Locação de rede de água | M | 30.2
3.7.2 | TERRAPLENAGEM - TALUDE
3.7.2.1 | ATERRO
3.7.2.1.1 | Aterro mecanizado de vala com escavadeira hidráulica (capacidade da caçamba: 0,8 m³ / potência: 111 hp), largura até 1,5 m, profundidade de 1,5 a 3,0 m, com areia para aterro. | m3 | 1269.08
3.7.2.1.2 | Carga, manobra e descarga de solos e materiais granulares em caminhão basculante 14 m³ - carga com escavadeira hidráulica (caçamba de 1,20 m³ / 155 hp) e descarga livre (unidade: m3). | M3 | 1649.804
3.7.2.1.3 | Transporte com caminhão basculante de 14 m³, em via urbana pavimentada, dmt até 30 km (unidade: m3xkm). af_07/2020 | M3XKM | 16498.04
3.7.2.1.4 | Compactação mecânica a 100% do proctor normal – pavimentação urbana | M3 | 1269.08
3.7.2.2 | CORTE
3.7.2.2.1 | Escavação vertical para infraestrutura, com carga, descarga e transporte de solo de 1ª categoria, com escavadeira hidráulica (caçamba: 1,2 m³ / 155hp), frota de 6 caminhões basculantes de 10 m³, dmt de 1,5 km e velocidade média18 km/h. | M3 | 1423
3.7.2.2.2 | Carga, manobra e descarga de solos e materiais granulares em caminhão basculante 14 m³ - carga com escavadeira hidráulica (caçamba de 1,20 m³ / 155 hp) e descarga livre (unidade: m3). | M3 | 1849.9
3.7.2.2.3 | Transporte com caminhão basculante de 14 m³, em via urbana pavimentada, dmt até 30 km (unidade: m3xkm). af_07/2020 | M3XKM | 18499
3.7.3 | CAIXA DE DISTRIBUIÇÃO
3.7.3.1 | TÉCNICOS E PRELIMINARES
3.7.3.1.1 | Locação convencional de obra, utilizando gabarito de tábuas corridas pontaletadas a cada 2,00m . | M | 19
3.7.3.2 | TERRAPLANAGEM MOVIMENTAÇÃO DE TERRA
3.7.3.2.1 | Escavação mecanizada de vala com prof. até 1,5 m (média montante e jusante/uma composição por trecho), escavadeira (0,8 m3), larg. de 1,5 m a 2,5 m, em solo de 1a categoria, em locais com alto nível de interferência. af_09/2024 | M3 | 16.3248
3.7.3.2.2 | Escavação mecanizada de vala com prof. maior que 1,5 m até 3,0 m (média montante e jusante/uma composição por trecho), escavadeira (0,8 m3), largura até 1,5 m, em solo de 1a categoria, em locais com alto nível de interferência. af_09/2024 | M3 | 8.1624
3.7.3.2.3 | Preparo de fundo de vala com largura menor que 1,5 m, com camada de areia, lançamento manual. | M3 | 10.5
3.7.3.2.4 | Carga, manobra e descarga de solos e materiais granulares em caminhão basculante 14 m³ - carga com escavadeira hidráulica (caçamba de 1,20 m³ / 155 hp) e descarga livre (unidade: m3). | M3 | 31.8334
3.7.3.2.5 | Transporte com caminhão basculante de 14 m³, em via urbana pavimentada, dmt até 30 km (unidade: m3xkm). af_07/2020 | M3XKM | 307.8336
3.7.3.2.6 | Reaterro mecanizado de vala com retroescavadeira (capacidade da caçamba da retro: 0,26 m³/potência: 88 hp), largura até 0,8 m, profundidade até 1,5 m, com solo (sem substituição) de 1ª categoria, com placa vibratória. | M3 | 0.525
3.7.3.2.7 | Espalhamento de material com trator de esteiras. | M3 | 1.05
3.7.3.3 | ESTRUTURAS E FUNDAÇÕES
3.7.3.3.1 | Armação de pilar ou viga de estrutura convencional de concreto armado utilizando aço ca-50 de 8,0 mm - montagem. | KG | 412
3.7.3.3.2 | Armação de pilar ou viga de estrutura convencional de concreto armado utilizando aço ca-50 de 10,0 mm - montagem. | KG | 195
3.7.3.3.3 | Concreto magro para lastro, traço 1:4,5:4,5 (em massa seca de cimento/ areia média/ brita 1) - preparo mecânico com betoneira 600 l. | M3 | 0.525
3.7.3.3.4 | Concreto fck = 30mpa, traço 1:2,1:2,5 (em massa seca de cimento/ areia média/ brita 1) - preparo mecânico com betoneira 600 l. | M3 | 5.16
3.7.3.3.5 | Lançamento com uso de baldes, adensamento e acabamento de concreto em estruturas. | M3 | 5.685
3.7.3.3.6 | Montagem e desmontagem de fôrma de viga, escoramento com garfo de madeira, pé-direito simples, em chapa de madeira resinada, 2 utilizações. | M2 | 40.53
3.7.4 | FORNECIMENTO DE MATERIAIS HIDROMECANICO
3.7.4.1 | ASSENTAMENTO E MONTAGEM DE MATERIAIS HIDROMECANICO
3.7.4.1.1 | Assentamento de tubo de ferro fundido para rede de água, dn 200 mm, junta elástica, instalado em local com nível alto de interferências (não inclui fornecimento). | M | 30.2
3.7.4.1.2 | Assentamento de conexão 2 acessos alinhados de ferro fundido para rede de água, dn 200, junta elástica, instalado em local com nível alto de interferências (não inclui fornecimento). af_05/2024 | UN | 32
3.7.4.1.3 | Assentamento de Tampão ferro fundido dn 600mm | un | 2
3.7.4.1.4 | Assentamento de conexões aço diam.= 200 mm á 1200 | UN | 2
3.7.4.2 | CARGA, DESCARGA E TRANSPORTE DE TUBULAÇÕES E CONEXÕES FOFO
3.7.4.2.1 | Carga e Descarga de Tubos de Ferro Fundido DN 200 mm | m | 30.2
3.7.5 | PORTARIA
3.7.5.1 | SERVIÇOS TÉCNICOS E PRELIMINARES
3.7.5.1.1 | Locação convencional de obra, utilizando gabarito de tábuas corridas pontaletadas a cada 2,00m . | M | 53.72
3.7.5.2 | TERRAPLANAGEM MOVIMENTAÇÃO DE TERRA
3.7.5.2.1 | Escavação mecanizada de vala com prof. até 1,5 m (média montante e jusante/uma composição por trecho), escavadeira (0,8 m3), larg. de 1,5 m a 2,5 m, em solo de 1a categoria, em locais com alto nível de interferência. af_09/2024 | M3 | 6.5361
3.7.5.2.2 | Preparo de fundo de vala com largura menor que 1,5 m, com camada de areia, lançamento manual. | M3 | 48.6
3.7.5.2.3 | Carga, manobra e descarga de solos e materiais granulares em caminhão basculante 14 m³ - carga com escavadeira hidráulica (caçamba de 1,20 m³ / 155 hp) e descarga livre (unidade: m3). | M3 | 8.497
3.7.5.2.4 | Transporte com caminhão basculante de 14 m³, em via urbana pavimentada, dmt até 30 km (unidade: m3xkm). af_07/2020 | M3XKM | 254.9096
3.7.5.2.5 | Reaterro mecanizado de vala com retroescavadeira (capacidade da caçamba da retro: 0,26 m³/potência: 88 hp), largura até 0,8 m, profundidade até 1,5 m, com solo (sem substituição) de 1ª categoria, com placa vibratória. | M3 | 2.43
3.7.5.3 | ESTRUTURAS E FUNDAÇÕES
3.7.5.3.1 | Armação de pilar ou viga de estrutura convencional de concreto armado utilizando aço ca-60 de 5,0 mm - montagem. | KG | 75
3.7.5.3.2 | Armação de pilar ou viga de estrutura convencional de concreto armado utilizando aço ca-50 de 6,3 mm - montagem. | KG | 6
3.7.5.3.3 | Armação de pilar ou viga de estrutura convencional de concreto armado utilizando aço ca-50 de 8,0 mm - montagem. | KG | 545
3.7.5.3.4 | Armação de pilar ou viga de estrutura convencional de concreto armado utilizando aço ca-50 de 10,0 mm - montagem. | KG | 192
3.7.5.3.5 | Armação de pilar ou viga de estrutura convencional de concreto armado utilizando aço ca-50 de 12,5 mm - montagem. | KG | 55
3.7.5.3.6 | Concreto fck = 30mpa, traço 1:2,1:2,5 (em massa seca de cimento/ areia média/ brita 1) - preparo mecânico com betoneira 600 l. | M3 | 13.75
3.7.5.3.7 | Lançamento com uso de baldes, adensamento e acabamento de concreto em estruturas. | M3 | 13.75
3.7.5.3.8 | Montagem e desmontagem de fôrma de pilares retangulares e estruturas similares, pé-direito simples, em chapa de madeira compensada resinada, 4 utilizações. af_09/2020 | M2 | 121.21
3.7.5.4 | PAREDES E PAINÉIS
3.7.5.4.1 | Alvenaria de vedação de blocos vazados de concreto de 14x19x39 cm (espessura 14 cm) e argamassa de assentamento com preparo em betoneira. af_12/2021 | M2 | 107
3.7.5.5 | REVESTIMENTO
3.7.5.5.1 | Chapisco aplicado somente na estrutura de concreto da fachada, com desempenadeira dentada. argamassa industrializada com preparo em misturador 300 kg. | M2 | 214
3.7.5.5.2 | Reboco especial de parede 2cm com argamassa traço t3 - 1:3 cimento / areia / vedacit | m2 | 214
3.7.5.6 | PISOS
3.7.5.6.1 | Piso cimentado, traço 1:3 (cimento e areia), acabamento rústico, espessura 2,0 cm, preparo mecânico da argamassa. | M2 | 21
3.7.5.6.2 | Revestimento cerâmico para piso com placas tipo esmaltada de dimensões 35x35 cm aplicada em ambientes de área menor que 5 m2. | M2 | 21
3.7.5.6.3 | Piso em concreto simples desempolado, fck = 21 MPa, e = 10 cm, com forma em quadros 2,0x2,0m, para juntas de concretagem - tres usos - Rev 01 | m2 | 68
3.7.5.7 | PINTURAS
3.7.5.7.1 | Aplicação de fundo selador acrílico em paredes, uma demão. | M2 | 428
3.7.5.7.2 | Aplicação manual de pintura com tinta látex acrílica em paredes, duas demãos. | m2 | 428
3.7.5.7.3 | Pintura com tinta alquídica de acabamento (esmalte sintético fosco) pulverizada sobre superfícies metálicas (exceto perfil) executado em obra (02 demãos). | M2 | 4
3.7.5.8 | COBERTA/FORRO
3.7.5.8.1 | Telhamento de fibrocimento tipo canalete 49 | m2 | 48.6
3.7.5.8.2 | Rufo em chapa de aço galvanizado número 24, corte de 25 cm, incluso transporte vertical. | M | 29
3.7.5.8.3 | Calha em chapa de aço galvanizado número 24, desenvolvimento de 33 cm, incluso transporte vertical. af_07/2019 | M | 29
3.7.5.8.4 | Trama de madeira composta por terças para telhados de até 2 águas para telha ondulada de fibrocimento, metálica, plástica ou termoacústica, incluso transporte vertical | M2 | 48.6
3.7.5.8.5 | Imunização de madeiramento para cobertura utilizando cupinicida incolor | M2 | 48.6
3.7.5.9 | ESQUADRIAS
3.7.5.9.1 | Porta de ferro, de abrir, tipo grade com chapa, com guarnições. | M2 | 4
3.7.5.9.2 | Porta em alumínio de abrir tipo veneziana com guarnição, fixação com parafusos - fornecimento e instalação. af_12/2019 | M2 | 3
3.7.5.9.3 | Janela fixa de alumínio para vidro, com vidro, batente e ferragens, exclusive acabamento, alizar e contramarco, fixação com parafuso - fornecimento e instalação. af_11/2024 | M2 | 3
3.7.5.9.4 | Verga moldada in loco em concreto, espessura de *15* cm. af_03/2024 | M | 23
3.7.5.9.5 | Contraverga pré-moldada, espessura de *15* cm. af_03/2024 | M | 5.7
3.7.5.10 | IMPERMEABILIZAÇÕES
3.7.5.10.1 | Impermeabilização de superfície com emulsão asfáltica, 2 demãos | M2 | 53.72
3.7.5.10.2 | Impermeabilização de superfície com argamassa polimérica / membrana acrílica, 4 demãos, reforçada com véu de poliéster (mav). | M2 | 4.0044
3.7.6 | INSTALAÇÕES HIDRÁULICAS
3.7.6.1 | FORNECIMENTO DE MATERIAIS ÁGUA FRIA
3.7.6.1.1 | EQUIPAMENTOS E ACESSÓRIOS
3.7.6.1.1.1 | Kit cavalete para medição de água - entrada principal, em pvc 20 mm (1/2") - fornecimento e instalação (exclusive hidrômetro). af_03/2024 | UN | 1
3.7.6.1.1.2 | Reservatorio elevado c/ caixa d'agua em fibra de vidro de 2000 litros apoiado em estrutura pre-moldada concreto, composta de capitel p/apoio da caixa e pilar cilindrico c/altura util = 6,00m, incluso frete e montagem no local, exceto inst.hidraulica | UND | 1
3.7.6.1.1.3 | Registro de esfera, pvc, roscável, com volante, 3/4" - fornecimento e instalação. af_08/2021 | UN | 2
3.7.6.1.1.4 | Torneira de boia para caixa d'água, roscável, 1/2" - fornecimento e instalação. af_08/2021 | UN | 1
3.7.6.2 | ASSENTAMENTO MATERIAL HIDRÁULICO
3.7.6.2.1 | Assentamento de tubo pvc DN 20 Á 25 mm | M | 35.41
3.7.6.2.2 | Assentamento de conexão de pvc diam. = 25 á 20 mm | UN | 35
3.7.6.2.3 | Carga, transporte e descarga de tubos e peças em pvc dn 20mm a dn 25mm | m | 35.41
3.7.6.3 | SISTEMA PREDIAL DE ESGOTO
3.7.6.3.1 | LOUÇAS E METAIS
3.7.6.3.1.1 | Vaso sanitário sifonado com caixa acoplada louça branca - fornecimento e instalação. af_01/2020 | UN | 1
3.7.6.3.1.2 | Caixa de gordura pequena (capacidade: 19 l), circular, em pvc, diâmetro interno= 0,3 m. af_12/2020 | UN | 1
3.7.6.3.1.3 | Caixa de inspeção em pvc 300mm | un | 1
3.7.6.3.1.4 | Lavatório louça branca com coluna, *44 x 35,5* cm, padrão popular - fornecimento e instalação. af_01/2020 | UN | 1
3.7.6.3.1.5 | Torneira cromada longa, de parede, 1/2" ou 3/4", para pia de cozinha, padrão popular - fornecimento e instalação. af_01/2020 | UN | 1
3.7.6.3.2 | ASSENTAMENTO MATERIAL
3.7.6.3.2.1 | Assentamento de tubo pvc DN 40 Á 100 mm | M | 20.8
3.7.6.3.2.2 | Assentamento de conexão de pvc je para esgoto sanitário 01 ou 02 bolsas diam. = 50 ou 100 mm | UN | 38
3.7.6.3.3 | CARGA, DESCARGA E TRANSPORTE DE TUBULAÇÕES E CONEXÕES EM PVC
3.7.6.3.3.1 | Carga, transporte e descarga de tubos e peças em pvc dn 50mm a dn 200mm até 15km | m | 20.8
3.7.7 | URBANIZAÇÃO
3.7.7.1 | Locação de pavimentação. af_10/2018 | m2 | 202.4
3.7.7.2 | Locação de muro, inclusive execução de gabarito de madeira | m | 137.02
3.7.7.3 | Cerca com tela galvaniz. malha 2 1/2", fio 12bwg, revest.PVC, h=2,00m, montante c/mourão concreto 10x10cm ponta obliqua cada 3m, escoramento cada 45m, c/3 fileiras arame farpado galvaniz. e fundação em bloco de concreto simples fck=15Mpa,H.util=2,35m | m | 137.02
3.7.7.4 | Instalação de concertina dupla clipada, espiral de 300 mm. af_03/2024 | M | 137.02
3.7.7.5 | Execução de pavimento em paralelepípedos, rejuntamento com argamassa traço 1:3 (cimento e areia). af_05/2020 | m2 | 550.7
3.7.7.6 | Execução de passeio (calçada) ou piso de concreto com concreto moldado in loco, usinado, acabamento convencional, espessura 8 cm, armado. af_08/2022 | M2 | 392.7
3.7.7.7 | Assentamento de guia (meio-fio) em trecho reto, confeccionada em concreto pré-fabricado, dimensões 100x15x13x20 cm (comprimento x base inferior x base superior x altura), para urbanização interna de empreendimentos. | M | 393.8
3.7.7.8 | Pintura de meio-fio com tinta branca a base de cal (caiação). af_05/2021 | M | 393.8
3.7.8 | DRENAGEM
3.7.8.1 | Tubo de concreto (simples) para redes coletoras de águas pluviais, diâmetro de 300 mm, junta rígida, instalado em local com baixo nível de interferências - fornecimento e assentamento. af_03/2024 | M | 47.73
3.7.8.2 | Tubo de concreto (simples) para redes coletoras de águas pluviais, diâmetro de 400 mm, junta rígida, instalado em local com baixo nível de interferências - fornecimento e assentamento. af_03/2024 | M | 60.27
3.7.8.3 | Grelha pré-moldada em concreto para boca de lobo 0,45 x1,10m | un | 6
3.7.8.4 | Guia (meio-fio) e sarjeta conjugados de concreto, moldada in loco em trecho reto com extrusora, 60 cm base (15 cm base da guia + 45 cm base da sarjeta) x 26 cm altura. af_01/2024 | M | 76.98
3.7.8.5 | Boca para bueiro simples tubular d = 60 cm em concreto, alas com esconsidade de 0°, incluindo fôrmas e materiais. af_07/2021 | UN | 1
3.7.8.6 | Dissipador de energia - deb 07 (Padrão DNIT) | un | 1
3.7.8.7 | Canaleta meia cana pré-moldada de concreto (d = 40 cm) - fornecimento e instalação. af_08/2021 | M | 77.62
3.7.8.8 | Caixa de coletora de talvegue - CCT 02 (padrão DNIT) | un | 1
3.7.8.9 | Poço de visita em anel de concreto, balão de 1,00m (di), profundidade até 3,00m, inclusive tampão TD-600 | un | 3
3.7.8.10 | Poço de visita em anel de concreto, balão de 1,00m, profundidade de 3,01 a 4,00m, inclusive tampão TD-600 | un | 1
3.7.9 | SERVIÇOS FINAIS
3.7.9.1 | Limpeza final da obra | m2 | 1260
3.7.10 | CAIXA DE DISTRIBUIÇÃO
3.7.10.1 | ESTRUTURAS E FUNDAÇÕES
3.7.10.1.1 | Ensaio de resistencia a compressao simples - concreto | un | 8
3.7.11 | FORNECIMENTO DE MATERIAIS HIDROMECANICO
3.7.11.1 | TUBULAÇÃO
3.7.11.1.1 | Tubo k7, com flanges pn10, dn 200 mm, l=0.48 m | pç | 2
3.7.11.1.2 | Tubo k7, com flanges pn10, dn 200 mm, l=0.50 m | pç | 2
3.7.11.1.3 | Tubo k7, com flanges pn10, dn 200 mm, l=0.75 m | pç | 2
3.7.11.1.4 | Tubo k7, com flanges pn10, dn 200 mm, l=1.50 m | pç | 2
3.7.11.1.5 | Tubo k7, com flanges pn10, dn 200 mm, l=5.80 m | pç | 2
3.7.11.1.6 | Tubo k7, ponta e flange, pn 10, dn 200 mm, l=1.70 m | pç | 2
3.7.11.1.7 | Tubo k7, ponta e ponta, dn 200 mm, l=4.37 m | pç | 2
3.7.11.1.8 | Mangote flexível, dn 200 mm | M | 1.2
3.7.11.2 | CONEXÕES
3.7.11.2.1 | Conjunto de acessórios para flange pn10, dn200 mmø-200 mmø | pç | 19
3.7.11.2.2 | Curva com bolsa junta elástica, C90°, DN200mm | pç | 4
3.7.11.2.3 | Curva com flanges pn10 90 graus, dn200 mmø-200 mmø | pç | 4
3.7.11.2.4 | Junta de desmontagem travada axialmente,, pn 10, dn200 mmø-200 mmø | pç | 2
3.7.11.2.5 | Tê com bolsa junta elástica, pn10, dn200 mmø-200 mmø-200 mmø | pç | 1
3.7.11.3 | ACESSÓRIOS
3.7.11.3.1 | Medidor eletromagnético, pn10-16, dn 200 mm, dn 200 mmø-200 mmø | pç | 2
3.7.11.3.2 | Módulo de escada sem guarda-corpo - 3 degraus | pç | 2
3.7.11.3.3 | Suporte de travamento, Aço Carbono | un | 2
3.7.11.3.4 | Tampão circular dn 600mm (c/ telar) | pç | 2
3.7.11.3.5 | Válvula Borboleta WAFER, dn 200 mm, pn 10, dn 200 mmø-200 mmø, Ferro Fundido | pç | 2
3.7.12 | PORTARIA
3.7.12.1 | ESTRUTURAS E FUNDAÇÕES
3.7.12.1.1 | Ensaio de resistencia a compressao simples - concreto | un | 8
3.7.13 | INSTALAÇÕES HIDRÁULICAS
3.7.13.1 | FORNECIMENTO DE MATERIAIS ÁGUA FRIA
3.7.13.1.1 | TUBULAÇÃO
3.7.13.1.1.1 | Tubo pvc, soldavel, de 20 mm, agua fria (nbr-5648) | m | 0.09
3.7.13.1.1.2 | Tubo pvc, soldavel, de 25 mm, agua fria (nbr-5648) | m | 35.32
3.7.13.1.2 | CONEXÕES
3.7.13.1.2.1 | Adaptador pvc rígido roscável c/ flanges e anel, p/ caixa d'água d= 3/4" | un | 8
3.7.13.1.2.2 | Bucha de reducao de pvc, soldavel, curta, com 25 x 20 mm, para agua fria predial | UN | 2
3.7.13.1.2.3 | Cotovelo 90 graus de ferro galvanizado, com rosca bsp macho/femea, de 3/4" | UN | 4
3.7.13.1.2.4 | Joelho 45° pvc rigido soldavel marrom, d= 25mm | un | 8
3.7.13.1.2.5 | Joelho 90° pvc rigido soldavel, marrom, d= 25mm | un | 9
3.7.13.1.2.6 | Luva pvc rigido soldavel, marrom, d= 25mm | un | 1
3.7.13.1.2.7 | Luva de reducao soldavel, pvc, 25 mm x 20 mm | UN | 2
3.7.13.1.2.8 | Te 90° pvc rigido soldavel, marrom, d= 25mm | un | 1
3.7.13.1.3 | EQUIPAMENTOS E ACESSÓRIOS
3.7.13.1.3.1 | Válvula de esfera em bronze d = 1" (fornecimento) | un | 1
3.7.13.2 | SISTEMA PREDIAL DE ESGOTO
3.7.13.2.1 | TUBULAÇÃO
3.7.13.2.1.1 | Tubo pvc serie normal, dn 100 mm, para esgoto predial (nbr 5688) | M | 10.96
3.7.13.2.1.2 | Tubo pvc serie normal, dn 50 mm, para esgoto predial (nbr 5688) | M | 6.43
3.7.13.2.1.3 | Tubo pvc serie normal, dn 40 mm, para esgoto predial (nbr 5688) | M | 2.66
3.7.13.2.1.4 | Tubo pvc serie normal, dn 75 mm, para esgoto predial (nbr 5688) | M | 0.75
3.7.13.2.2 | CONEXÕES
3.7.13.2.2.1 | Adaptador pvc sanitario p/ valvula pia e lavatorio, pvc rigido p/ esgoto secundario, diam = 40mm | un | 1
3.7.13.2.2.2 | Anel de vedacao, pvc flexivel, 100 mm, para saida de bacia / vaso sanitario | UN | 1
3.7.13.2.2.3 | Bucha de redução longa / série normal / dn 75.00 mmø-60.00 mmø / | un | 1
3.7.13.2.2.4 | Cotovelo / dn 25.00 mmø-25.00 mmø / | un | 4
3.7.13.2.2.5 | Joelho 45º, esgoto série normal / dn 40.00 mmø-40.00 mmø / | un | 2
3.7.13.2.2.6 | Joelho 45° pvc rigido soldavel marrom, d= 50mm | un | 3
3.7.13.2.2.7 | Joelho 45º, esgoto série normal / dn 100.00 mmø-100.00 mmø / | un | 3
3.7.13.2.2.8 | Joelho 90º, esgoto série normal / dn 40.00 mmø-40.00 mmø / | un | 1
3.7.13.2.2.9 | Joelho 90° pvc rigido soldavel, marrom, d= 50mm | un | 2
3.7.13.2.2.10 | Joelho 90º, esgoto série normal / dn 100.00 mmø-100.00 mmø / | un | 1
3.7.13.2.2.11 | Luva de reducao soldavel, pvc, 25 mm x 20 mm | UN | 2
3.7.13.2.2.12 | Luva simples, esgoto - biodigestor / | UN | 2
3.7.13.2.2.13 | Luva simples, esgoto série normal / série normal / dn 50.00 mmø-50.00 mmø / | un | 5
3.7.13.2.2.14 | Luva simples, esgoto série normal / série normal / dn 75.00 mmø-75.00 mmø / | un | 1
3.7.13.2.2.15 | Luva simples, esgoto série normal / série normal / dn 100.00 mmø-100.00 mmø / | un | 1
3.7.13.2.2.16 | Redução excêntrica, esgoto série normal / série normal / dn 100.00 mmø-50.00 mmø / | un | 6
3.7.13.2.2.17 | Terminal de ventilação, esgoto série normal / dn 50.00 mmø / | un | 1
3.7.13.2.2.18 | Tê junção simples, esgoto série normal / dn 100.00 mmø-100.00 mmø-50.00 mmø / | un | 1
3.7.13.2.3 | LOUÇAS E METAIS
3.7.13.2.3.1 | Assento sanitario de plastico, tipo convencional | UN | 1
3.7.13.2.3.2 | Prolongamento / prolongador para caixa sifonada, pvc, 100 mm x 200 mm (nbr 5688) | UN | 1
3.7.13.2.3.3 | Engate/rabicho flexivel plastico (pvc ou abs) branco 1/2" x 30 cm | UN | 1
3.7.13.2.4 | EQUIPAMENTOS E ACESSÓRIOS
3.7.13.2.4.1 | Biodigestor 700l | pç | 1
3.7.13.2.4.2 | Leito de secagem | pç | 1
3.7.13.2.4.3 | Sumidouro d=2,0m h=2,35m | pç | 2
3.7.14 | DRENAGEM
3.7.14.1 | Caixa pre-moldada para boca de lobo, em concreto armado, com fck de 25 mpa, com dimensoes 1,10 x 0,65 x 1,00 m (comprimento x largura x altura) | UN | 6
3.8 | PONTO DE DISTRIBUIÇÃO R5
3.8.1 | TECNICO E PRELIMINARES
3.8.1.1 | Placa de obra em chapa de aco galvanizado | m2 | 4.5
3.8.1.2 | Limpeza mecanizada de camada vegetal, vegetação e pequenas árvores (diâmetro de tronco menor que 0,20 m), com trator de esteiras. | m2 | 1260
3.8.1.3 | Tapume com compensado de madeira | M2 | 1260
3.8.1.4 | Locação de rede de água | M | 32.68
3.8.2 | TERRAPLENAGEM - TALUDE
3.8.2.1 | ATERRO
3.8.2.1.1 | Aterro mecanizado de vala com escavadeira hidráulica (capacidade da caçamba: 0,8 m³ / potência: 111 hp), largura até 1,5 m, profundidade de 1,5 a 3,0 m, com areia para aterro. | m3 | 528.59
3.8.2.1.2 | Carga, manobra e descarga de solos e materiais granulares em caminhão basculante 14 m³ - carga com escavadeira hidráulica (caçamba de 1,20 m³ / 155 hp) e descarga livre (unidade: m3). | M3 | 687.167
3.8.2.1.3 | Transporte com caminhão basculante de 14 m³, em via urbana pavimentada, dmt até 30 km (unidade: m3xkm). af_07/2020 | M3XKM | 6871.67
3.8.2.1.4 | Compactação mecânica a 100% do proctor normal – pavimentação urbana | M3 | 528.59
3.8.2.2 | CORTE
3.8.2.2.1 | Escavação vertical para infraestrutura, com carga, descarga e transporte de solo de 1ª categoria, com escavadeira hidráulica (caçamba: 1,2 m³ / 155hp), frota de 6 caminhões basculantes de 10 m³, dmt de 1,5 km e velocidade média18 km/h. | M3 | 323.56
3.8.2.2.2 | Carga, manobra e descarga de solos e materiais granulares em caminhão basculante 14 m³ - carga com escavadeira hidráulica (caçamba de 1,20 m³ / 155 hp) e descarga livre (unidade: m3). | M3 | 420.628
3.8.2.2.3 | Transporte com caminhão basculante de 14 m³, em via urbana pavimentada, dmt até 30 km (unidade: m3xkm). af_07/2020 | M3XKM | 3235.6
3.8.3 | CAIXA DE DISTRIBUIÇÃO
3.8.3.1 | TÉCNICOS E PRELIMINARES
3.8.3.1.1 | Locação convencional de obra, utilizando gabarito de tábuas corridas pontaletadas a cada 2,00m . | M | 19
3.8.3.2 | TERRAPLANAGEM MOVIMENTAÇÃO DE TERRA
3.8.3.2.1 | Escavação mecanizada de vala com prof. até 1,5 m (média montante e jusante/uma composição por trecho), escavadeira (0,8 m3), larg. de 1,5 m a 2,5 m, em solo de 1a categoria, em locais com alto nível de interferência. af_09/2024 | M3 | 16.3248
3.8.3.2.2 | Escavação mecanizada de vala com prof. maior que 1,5 m até 3,0 m (média montante e jusante/uma composição por trecho), escavadeira (0,8 m3), largura até 1,5 m, em solo de 1a categoria, em locais com alto nível de interferência. af_09/2024 | M3 | 8.1624
3.8.3.2.3 | Preparo de fundo de vala com largura menor que 1,5 m, com camada de areia, lançamento manual. | M3 | 10.5
3.8.3.2.4 | Carga, manobra e descarga de solos e materiais granulares em caminhão basculante 14 m³ - carga com escavadeira hidráulica (caçamba de 1,20 m³ / 155 hp) e descarga livre (unidade: m3). | M3 | 31.8334
3.8.3.2.5 | Transporte com caminhão basculante de 14 m³, em via urbana pavimentada, dmt até 30 km (unidade: m3xkm). af_07/2020 | M3XKM | 307.8336
3.8.3.2.6 | Reaterro mecanizado de vala com retroescavadeira (capacidade da caçamba da retro: 0,26 m³/potência: 88 hp), largura até 0,8 m, profundidade até 1,5 m, com solo (sem substituição) de 1ª categoria, com placa vibratória. | M3 | 0.525
3.8.3.2.7 | Espalhamento de material com trator de esteiras. | M3 | 1.05
3.8.3.3 | ESTRUTURAS E FUNDAÇÕES
3.8.3.3.1 | Armação de pilar ou viga de estrutura convencional de concreto armado utilizando aço ca-50 de 8,0 mm - montagem. | KG | 412
3.8.3.3.2 | Armação de pilar ou viga de estrutura convencional de concreto armado utilizando aço ca-50 de 10,0 mm - montagem. | KG | 195
3.8.3.3.3 | Concreto magro para lastro, traço 1:4,5:4,5 (em massa seca de cimento/ areia média/ brita 1) - preparo mecânico com betoneira 600 l. | M3 | 0.525
3.8.3.3.4 | Concreto fck = 30mpa, traço 1:2,1:2,5 (em massa seca de cimento/ areia média/ brita 1) - preparo mecânico com betoneira 600 l. | M3 | 5.16
3.8.3.3.5 | Lançamento com uso de baldes, adensamento e acabamento de concreto em estruturas. | M3 | 5.685
3.8.3.3.6 | Montagem e desmontagem de fôrma de viga, escoramento com garfo de madeira, pé-direito simples, em chapa de madeira resinada, 2 utilizações. | M2 | 40.53
3.8.3.4 | FORNECIMENTO DE MATERIAIS HIDROMECANICO
3.8.3.4.1 | ASSENTAMENTO E MONTAGEM DE MATERIAIS HIDROMECANICO
3.8.3.4.1.1 | Assentamento de tubo de ferro fundido para rede de água, dn 200 mm, junta elástica, instalado em local com nível alto de interferências (não inclui fornecimento). | M | 32.68
3.8.3.4.1.2 | Assentamento de tubo de ferro fundido para rede de água, dn 250 mm, junta elástica, instalado em local com nível alto de interferências (não inclui fornecimento). | M | 1.24
3.8.3.4.1.3 | Assentamento de conexão 2 acessos alinhados de ferro fundido para rede de água, dn 200, junta elástica, instalado em local com nível alto de interferências (não inclui fornecimento). af_05/2024 | UN | 31
3.8.3.4.1.4 | Assentamento de conexão 2 acessos alinhados de ferro fundido para rede de água, dn 250, junta elástica, instalado em local com nível alto de interferências (não inclui fornecimento). af_05/2024 | UN | 7
3.8.3.4.1.5 | Assentamento de Tampão ferro fundido dn 600mm | un | 2
3.8.3.4.2 | CARGA, DESCARGA E TRANSPORTE DE TUBULAÇÕES E CONEXÕES FOFO
3.8.3.4.2.1 | Carga e Descarga de Tubos de Ferro Fundido DN 200 mm | m | 32.68
3.8.3.4.2.2 | Carga e Descarga de Tubos de Ferro Fundido DN 250 mm | m | 1.24
3.8.4 | PORTARIA
3.8.4.1 | SERVIÇOS TÉCNICOS E PRELIMINARES
3.8.4.1.1 | Locação convencional de obra, utilizando gabarito de tábuas corridas pontaletadas a cada 2,00m . | M | 53.72
3.8.4.2 | TERRAPLANAGEM MOVIMENTAÇÃO DE TERRA
3.8.4.2.1 | Escavação mecanizada de vala com prof. até 1,5 m (média montante e jusante/uma composição por trecho), escavadeira (0,8 m3), larg. de 1,5 m a 2,5 m, em solo de 1a categoria, em locais com alto nível de interferência. af_09/2024 | M3 | 6.5361
3.8.4.2.2 | Preparo de fundo de vala com largura menor que 1,5 m, com camada de areia, lançamento manual. | M3 | 48.6
3.8.4.2.3 | Carga, manobra e descarga de solos e materiais granulares em caminhão basculante 14 m³ - carga com escavadeira hidráulica (caçamba de 1,20 m³ / 155 hp) e descarga livre (unidade: m3). | M3 | 8.497
3.8.4.2.4 | Transporte com caminhão basculante de 14 m³, em via urbana pavimentada, dmt até 30 km (unidade: m3xkm). af_07/2020 | M3XKM | 254.9096
3.8.4.2.5 | Reaterro mecanizado de vala com retroescavadeira (capacidade da caçamba da retro: 0,26 m³/potência: 88 hp), largura até 0,8 m, profundidade até 1,5 m, com solo (sem substituição) de 1ª categoria, com placa vibratória. | M3 | 2.43
3.8.4.2.6 | Transporte com caminhão basculante de 14 m³, em via urbana pavimentada, dmt até 30 km (unidade: m3xkm). af_07/2020 | M3XKM | 121.9525
3.8.4.2.7 | Indenização/destinação de bota-fora em local licenciado | m3 | 4.1061
3.8.4.3 | ESTRUTURAS E FUNDAÇÕES
3.8.4.3.1 | Armação de pilar ou viga de estrutura convencional de concreto armado utilizando aço ca-60 de 5,0 mm - montagem. | KG | 75
3.8.4.3.2 | Armação de pilar ou viga de estrutura convencional de concreto armado utilizando aço ca-50 de 6,3 mm - montagem. | KG | 6
3.8.4.3.3 | Armação de pilar ou viga de estrutura convencional de concreto armado utilizando aço ca-50 de 8,0 mm - montagem. | KG | 545
3.8.4.3.4 | Armação de pilar ou viga de estrutura convencional de concreto armado utilizando aço ca-50 de 10,0 mm - montagem. | KG | 192
3.8.4.3.5 | Armação de pilar ou viga de estrutura convencional de concreto armado utilizando aço ca-50 de 12,5 mm - montagem. | KG | 55
3.8.4.3.6 | Concreto fck = 30mpa, traço 1:2,1:2,5 (em massa seca de cimento/ areia média/ brita 1) - preparo mecânico com betoneira 600 l. | M3 | 13.75
3.8.4.3.7 | Lançamento com uso de baldes, adensamento e acabamento de concreto em estruturas. | M3 | 13.75
3.8.4.3.8 | Montagem e desmontagem de fôrma de pilares retangulares e estruturas similares, pé-direito simples, em chapa de madeira compensada resinada, 4 utilizações. af_09/2020 | M2 | 121.21
3.8.4.4 | PAREDES E PAINÉIS
3.8.4.4.1 | Alvenaria de vedação de blocos vazados de concreto de 14x19x39 cm (espessura 14 cm) e argamassa de assentamento com preparo em betoneira. af_12/2021 | M2 | 107
3.8.4.5 | REVESTIMENTO
3.8.4.5.1 | Chapisco aplicado somente na estrutura de concreto da fachada, com desempenadeira dentada. argamassa industrializada com preparo em misturador 300 kg. | M2 | 214
3.8.4.5.2 | Reboco especial de parede 2cm com argamassa traço t3 - 1:3 cimento / areia / vedacit | m2 | 214
3.8.4.6 | PISOS
3.8.4.6.1 | Piso cimentado, traço 1:3 (cimento e areia), acabamento rústico, espessura 2,0 cm, preparo mecânico da argamassa. | M2 | 21
3.8.4.6.2 | Revestimento cerâmico para piso com placas tipo esmaltada de dimensões 35x35 cm aplicada em ambientes de área menor que 5 m2. | M2 | 21
3.8.4.6.3 | Piso em concreto simples desempolado, fck = 21 MPa, e = 10 cm, com forma em quadros 2,0x2,0m, para juntas de concretagem - tres usos - Rev 01 | m2 | 68
3.8.4.7 | PINTURAS
3.8.4.7.1 | Aplicação de fundo selador acrílico em paredes, uma demão. | M2 | 428
3.8.4.7.2 | Aplicação manual de pintura com tinta látex acrílica em paredes, duas demãos. | m2 | 428
3.8.4.7.3 | Pintura com tinta alquídica de acabamento (esmalte sintético fosco) pulverizada sobre superfícies metálicas (exceto perfil) executado em obra (02 demãos). | M2 | 4
3.8.4.8 | COBERTA/FORRO
3.8.4.8.1 | Telhamento de fibrocimento tipo canalete 49 | m2 | 48.6
3.8.4.8.2 | Rufo em chapa de aço galvanizado número 24, corte de 25 cm, incluso transporte vertical. | M | 29
3.8.4.8.3 | Calha em chapa de aço galvanizado número 24, desenvolvimento de 33 cm, incluso transporte vertical. af_07/2019 | M | 29
3.8.4.8.4 | Trama de madeira composta por terças para telhados de até 2 águas para telha ondulada de fibrocimento, metálica, plástica ou termoacústica, incluso transporte vertical | M2 | 48.6
3.8.4.8.5 | Imunização de madeiramento para cobertura utilizando cupinicida incolor | M2 | 48.6
3.8.4.9 | ESQUADRIAS
3.8.4.9.1 | Porta de ferro, de abrir, tipo grade com chapa, com guarnições. | M2 | 4
3.8.4.9.2 | Porta em alumínio de abrir tipo veneziana com guarnição, fixação com parafusos - fornecimento e instalação. af_12/2019 | M2 | 3
3.8.4.9.3 | Janela fixa de alumínio para vidro, com vidro, batente e ferragens, exclusive acabamento, alizar e contramarco, fixação com parafuso - fornecimento e instalação. af_11/2024 | M2 | 3
3.8.4.9.4 | Verga moldada in loco em concreto, espessura de *15* cm. af_03/2024 | M | 23
3.8.4.9.5 | Contraverga pré-moldada, espessura de *15* cm. af_03/2024 | M | 5.7
3.8.4.10 | IMPERMEABILIZAÇÕES
3.8.4.10.1 | Impermeabilização de superfície com emulsão asfáltica, 2 demãos | M2 | 53.72
3.8.4.10.2 | Impermeabilização de superfície com argamassa polimérica / membrana acrílica, 4 demãos, reforçada com véu de poliéster (mav). | M2 | 4.0044
3.8.5 | INSTALAÇÕES HIDRÁULICAS
3.8.5.1 | FORNECIMENTO DE MATERIAIS ÁGUA FRIA
3.8.5.1.1 | EQUIPAMENTOS E ACESSÓRIOS
3.8.5.1.1.1 | Kit cavalete para medição de água - entrada principal, em pvc 20 mm (1/2") - fornecimento e instalação (exclusive hidrômetro). af_03/2024 | UN | 1
3.8.5.1.1.2 | Reservatorio elevado c/ caixa d'agua em fibra de vidro de 2000 litros apoiado em estrutura pre-moldada concreto, composta de capitel p/apoio da caixa e pilar cilindrico c/altura util = 6,00m, incluso frete e montagem no local, exceto inst.hidraulica | UND | 1
3.8.5.1.1.3 | Registro de esfera, pvc, roscável, com volante, 3/4" - fornecimento e instalação. af_08/2021 | UN | 2
3.8.5.1.1.4 | Torneira de boia para caixa d'água, roscável, 1/2" - fornecimento e instalação. af_08/2021 | UN | 1
3.8.5.2 | ASSENTAMENTO MATERIAL HIDRÁULICO
3.8.5.2.1 | Assentamento de tubo pvc DN 20 Á 25 mm | M | 35.41
3.8.5.2.2 | Assentamento de conexão de pvc diam. = 25 á 20 mm | UN | 35
3.8.5.2.3 | Carga, transporte e descarga de tubos e peças em pvc dn 20mm a dn 25mm | m | 35.41
3.8.5.3 | SISTEMA PREDIAL DE ESGOTO
3.8.5.3.1 | LOUÇAS E METAIS
3.8.5.3.1.1 | Vaso sanitário sifonado com caixa acoplada louça branca - fornecimento e instalação. af_01/2020 | UN | 1
3.8.5.3.1.2 | Caixa de gordura pequena (capacidade: 19 l), circular, em pvc, diâmetro interno= 0,3 m. af_12/2020 | UN | 1
3.8.5.3.1.3 | Caixa de inspeção em pvc 300mm | un | 1
3.8.5.3.1.4 | Lavatório louça branca com coluna, *44 x 35,5* cm, padrão popular - fornecimento e instalação. af_01/2020 | UN | 1
3.8.5.3.1.5 | Torneira cromada longa, de parede, 1/2" ou 3/4", para pia de cozinha, padrão popular - fornecimento e instalação. af_01/2020 | UN | 1
3.8.5.3.2 | ASSENTAMENTO MATERIAL
3.8.5.3.2.1 | Assentamento de tubo pvc DN 40 Á 100 mm | M | 20.8
3.8.5.3.2.2 | Assentamento de conexão de pvc je para esgoto sanitário 01 ou 02 bolsas diam. = 50 ou 100 mm | UN | 38
3.8.5.3.3 | CARGA, DESCARGA E TRANSPORTE DE TUBULAÇÕES E CONEXÕES EM PVC
3.8.5.3.3.1 | Carga, transporte e descarga de tubos e peças em pvc dn 50mm a dn 200mm até 15km | m | 20.8
3.8.6 | URBANIZAÇÃO
3.8.6.1 | Locação de pavimentação. af_10/2018 | m2 | 202.4
3.8.6.2 | Locação de muro, inclusive execução de gabarito de madeira | m | 138.34
3.8.6.3 | Cerca com tela galvaniz. malha 2 1/2", fio 12bwg, revest.PVC, h=2,00m, montante c/mourão concreto 10x10cm ponta obliqua cada 3m, escoramento cada 45m, c/3 fileiras arame farpado galvaniz. e fundação em bloco de concreto simples fck=15Mpa,H.util=2,35m | m | 138.34
3.8.6.4 | Instalação de concertina dupla clipada, espiral de 300 mm. af_03/2024 | M | 138.34
3.8.6.5 | Execução de pavimento em paralelepípedos, rejuntamento com argamassa traço 1:3 (cimento e areia). af_05/2020 | m2 | 550.7
3.8.6.6 | Execução de passeio (calçada) ou piso de concreto com concreto moldado in loco, usinado, acabamento convencional, espessura 8 cm, armado. af_08/2022 | M2 | 392.7
3.8.6.7 | Assentamento de guia (meio-fio) em trecho reto, confeccionada em concreto pré-fabricado, dimensões 100x15x13x20 cm (comprimento x base inferior x base superior x altura), para urbanização interna de empreendimentos. | M | 393.8
3.8.6.8 | Pintura de meio-fio com tinta branca a base de cal (caiação). af_05/2021 | M | 393.8
3.8.7 | DRENAGEM
3.8.7.1 | Tubo de concreto (simples) para redes coletoras de águas pluviais, diâmetro de 300 mm, junta rígida, instalado em local com baixo nível de interferências - fornecimento e assentamento. af_03/2024 | M | 47.73
3.8.7.2 | Tubo de concreto (simples) para redes coletoras de águas pluviais, diâmetro de 400 mm, junta rígida, instalado em local com baixo nível de interferências - fornecimento e assentamento. af_03/2024 | M | 60.27
3.8.7.3 | Grelha pré-moldada em concreto para boca de lobo 0,45 x1,10m | un | 6
3.8.7.4 | Guia (meio-fio) e sarjeta conjugados de concreto, moldada in loco em trecho reto com extrusora, 60 cm base (15 cm base da guia + 45 cm base da sarjeta) x 26 cm altura. af_01/2024 | M | 76.98
3.8.7.5 | Boca para bueiro simples tubular d = 60 cm em concreto, alas com esconsidade de 0°, incluindo fôrmas e materiais. af_07/2021 | UN | 1
3.8.7.6 | Dissipador de energia - deb 07 (Padrão DNIT) | un | 1
3.8.7.7 | Canaleta meia cana pré-moldada de concreto (d = 40 cm) - fornecimento e instalação. af_08/2021 | M | 77.62
3.8.7.8 | Caixa de coletora de talvegue - CCT 02 (padrão DNIT) | un | 1
3.8.7.9 | Poço de visita em anel de concreto, balão de 1,00m (di), profundidade até 3,00m, inclusive tampão TD-600 | un | 3
3.8.7.10 | Poço de visita em anel de concreto, balão de 1,00m, profundidade de 3,01 a 4,00m, inclusive tampão TD-600 | un | 1
3.8.8 | SERVIÇOS FINAIS
3.8.8.1 | Limpeza final da obra | m2 | 1260
3.8.9 | CAIXA DE DISTRIBUIÇÃO
3.8.9.1 | ESTRUTURAS E FUNDAÇÕES
3.8.9.1.1 | Ensaio de resistencia a compressao simples - concreto | un | 8
3.8.9.2 | FORNECIMENTO DE MATERIAIS HIDROMECANICO
3.8.9.2.1 | TUBULAÇÃO
3.8.9.2.1.1 | Tubo k7, com flanges pn10, dn 200 mm, l=0.48 m | pç | 2
3.8.9.2.1.2 | Tubo k7, com flanges pn10, dn 200 mm, l=0.50 m | pç | 2
3.8.9.2.1.3 | Tubo k7, com flanges pn10, dn 200 mm, l=0.75 m | pç | 2
3.8.9.2.1.4 | Tubo k7, com flanges pn10, dn 200 mm, l=1.50 m | pç | 2
3.8.9.2.1.5 | Tubo k7, com flanges pn10, dn 200 mm, l=5.80 m | pç | 2
3.8.9.2.1.6 | Tubo k7, ponta e bolsa, junta elástica, dn 200 mm, l=3.30 m | pç | 6.6
3.8.9.2.1.7 | Tubo k7, ponta e flange, pn 10, dn 200 mm, l=1.70 m | pç | 3.4
3.8.9.2.1.8 | Tubo k7, ponta e ponta, dn 250 mm, l=0.62 m | pç | 2
3.8.9.2.1.9 | Mangote flexível, dn 200 mm | M | 1.2
3.8.9.2.2 | CONEXÕES
3.8.9.2.2.1 | Conjunto de acessórios para flange pn10, dn200 mmø-200 mmø | pç | 17
3.8.9.2.2.2 | Curva com bolsa junta elástica, C90°, DN200mm | pç | 4
3.8.9.2.2.3 | Curva com flanges pn10 90 graus, dn200 mmø-200 mmø | pç | 4
3.8.9.2.2.4 | Junta de desmontagem travada axialmente,, pn 10, dn200 mmø-200 mmø | pç | 2
3.8.9.2.2.5 | Luva com bolsas junta elástica, pn10, dn250 mmø-250 mmø | pç | 2
3.8.9.2.2.6 | Flange avulso sem rosca em ferro fundido dn 200 | pç | 2
3.8.9.2.2.7 | Redução com bolsas junta elástica, pn 10, dn250 mmø-200 mmø | pç | 2
3.8.9.2.2.8 | Tê com bolsa junta elástica, pn10, dn250 mmø-250 mmø-250 mmø | pç | 1
3.8.9.2.3 | ACESSÓRIOS
3.8.9.2.3.1 | Medidor eletromagnético, pn10-16, dn 200 mm, dn 200 mmø-200 mmø | pç | 2
3.8.9.2.3.2 | Módulo de escada sem guarda-corpo - 3 degraus | pç | 2
3.8.9.2.3.3 | Suporte de travamento, Aço Carbono | un | 2
3.8.9.2.3.4 | Tampão circular dn 600mm (c/ telar) | pç | 2
3.8.9.2.3.5 | Válvula Borboleta WAFER, dn 200 mm, pn 10, dn 200 mmø-200 mmø, Ferro Fundido | pç | 2
3.8.10 | PORTARIA
3.8.10.1 | ESTRUTURAS E FUNDAÇÕES
3.8.10.1.1 | Ensaio de resistencia a compressao simples - concreto | un | 8
3.8.11 | INSTALAÇÕES HIDRÁULICAS
3.8.11.1 | FORNECIMENTO DE MATERIAIS ÁGUA FRIA
3.8.11.1.1 | TUBULAÇÃO
3.8.11.1.1.1 | Tubo pvc, soldavel, de 20 mm, agua fria (nbr-5648) | m | 0.09
3.8.11.1.1.2 | Tubo pvc, soldavel, de 25 mm, agua fria (nbr-5648) | m | 35.32
3.8.11.1.2 | CONEXÕES
3.8.11.1.2.1 | Adaptador pvc rígido roscável c/ flanges e anel, p/ caixa d'água d= 3/4" | un | 8
3.8.11.1.2.2 | Bucha de reducao de pvc, soldavel, curta, com 25 x 20 mm, para agua fria predial | UN | 2
3.8.11.1.2.3 | Cotovelo 90 graus de ferro galvanizado, com rosca bsp macho/femea, de 3/4" | UN | 4
3.8.11.1.2.4 | Joelho 45° pvc rigido soldavel marrom, d= 25mm | un | 8
3.8.11.1.2.5 | Joelho 90° pvc rigido soldavel, marrom, d= 25mm | un | 9
3.8.11.1.2.6 | Luva pvc rigido soldavel, marrom, d= 25mm | un | 1
3.8.11.1.2.7 | Luva de reducao soldavel, pvc, 25 mm x 20 mm | UN | 2
3.8.11.1.2.8 | Te 90° pvc rigido soldavel, marrom, d= 25mm | un | 1
3.8.11.1.3 | EQUIPAMENTOS E ACESSÓRIOS
3.8.11.1.3.1 | Válvula de esfera em bronze d = 1" (fornecimento) | un | 1
3.8.11.2 | SISTEMA PREDIAL DE ESGOTO
3.8.11.2.1 | TUBULAÇÃO
3.8.11.2.1.1 | Tubo pvc serie normal, dn 100 mm, para esgoto predial (nbr 5688) | M | 10.96
3.8.11.2.1.2 | Tubo pvc serie normal, dn 50 mm, para esgoto predial (nbr 5688) | M | 6.43
3.8.11.2.1.3 | Tubo pvc serie normal, dn 40 mm, para esgoto predial (nbr 5688) | M | 2.66
3.8.11.2.1.4 | Tubo pvc serie normal, dn 75 mm, para esgoto predial (nbr 5688) | M | 0.75
3.8.11.2.2 | CONEXÕES
3.8.11.2.2.1 | Adaptador pvc sanitario p/ valvula pia e lavatorio, pvc rigido p/ esgoto secundario, diam = 40mm | un | 1
3.8.11.2.2.2 | Anel de vedacao, pvc flexivel, 100 mm, para saida de bacia / vaso sanitario | UN | 1
3.8.11.2.2.3 | Bucha de redução longa / série normal / dn 75.00 mmø-60.00 mmø / | un | 1
3.8.11.2.2.4 | Cotovelo / dn 25.00 mmø-25.00 mmø / | un | 4
3.8.11.2.2.5 | Joelho 45º, esgoto série normal / dn 40.00 mmø-40.00 mmø / | un | 2
3.8.11.2.2.6 | Joelho 45° pvc rigido soldavel marrom, d= 50mm | un | 3
3.8.11.2.2.7 | Joelho 45º, esgoto série normal / dn 100.00 mmø-100.00 mmø / | un | 3
3.8.11.2.2.8 | Joelho 90º, esgoto série normal / dn 40.00 mmø-40.00 mmø / | un | 1
3.8.11.2.2.9 | Joelho 90° pvc rigido soldavel, marrom, d= 50mm | un | 2
3.8.11.2.2.10 | Joelho 90º, esgoto série normal / dn 100.00 mmø-100.00 mmø / | un | 1
3.8.11.2.2.11 | Luva de reducao soldavel, pvc, 25 mm x 20 mm | UN | 2
3.8.11.2.2.12 | Luva simples, esgoto - biodigestor / | UN | 2
3.8.11.2.2.13 | Luva simples, esgoto série normal / série normal / dn 50.00 mmø-50.00 mmø / | un | 5
3.8.11.2.2.14 | Luva simples, esgoto série normal / série normal / dn 75.00 mmø-75.00 mmø / | un | 1
3.8.11.2.2.15 | Luva simples, esgoto série normal / série normal / dn 100.00 mmø-100.00 mmø / | un | 1
3.8.11.2.2.16 | Redução excêntrica, esgoto série normal / série normal / dn 100.00 mmø-50.00 mmø / | un | 6
3.8.11.2.2.17 | Terminal de ventilação, esgoto série normal / dn 50.00 mmø / | un | 1
3.8.11.2.2.18 | Tê junção simples, esgoto série normal / dn 100.00 mmø-100.00 mmø-50.00 mmø / | un | 1
3.8.11.2.3 | LOUÇAS E METAIS
3.8.11.2.3.1 | Assento sanitario de plastico, tipo convencional | UN | 1
3.8.11.2.3.2 | Prolongamento / prolongador para caixa sifonada, pvc, 100 mm x 200 mm (nbr 5688) | UN | 1
3.8.11.2.3.3 | Engate/rabicho flexivel plastico (pvc ou abs) branco 1/2" x 30 cm | UN | 1
3.8.11.2.4 | EQUIPAMENTOS E ACESSÓRIOS
3.8.11.2.4.1 | Biodigestor 700l | pç | 1
3.8.11.2.4.2 | Leito de secagem | pç | 1
3.8.11.2.4.3 | Sumidouro d=2,0m h=2,35m | pç | 2
3.8.12 | DRENAGEM
3.8.12.1 | Caixa pre-moldada para boca de lobo, em concreto armado, com fck de 25 mpa, com dimensoes 1,10 x 0,65 x 1,00 m (comprimento x largura x altura) | UN | 6
3.9 | RESERVATÓRIO R4
3.9.1 | TECNICO E PRELIMINARES
3.9.1.1 | Placa de obra em chapa de aco galvanizado | m2 | 4.5
3.9.1.2 | Locação convencional de obra, utilizando gabarito de tábuas corridas pontaletadas a cada 2,00m . | M | 57.62
3.9.1.3 | Limpeza mecanizada de camada vegetal, vegetação e pequenas árvores (diâmetro de tronco menor que 0,20 m), com trator de esteiras. | m2 | 2080
3.9.1.4 | Tapume com compensado de madeira | M2 | 424.704
3.9.1.5 | Locação de rede de água | M | 49.3093
3.9.2 | TERRAPLENAGEM - TALUDE
3.9.2.1 | ATERRO DO RESERVATÓRIO
3.9.2.1.1 | Aterro mecanizado de vala com escavadeira hidráulica (capacidade da caçamba: 0,8 m³ / potência: 111 hp), largura até 1,5 m, profundidade de 1,5 a 3,0 m, com areia para aterro. | m3 | 502.3
3.9.2.1.2 | Carga, manobra e descarga de solos e materiais granulares em caminhão basculante 14 m³ - carga com escavadeira hidráulica (caçamba de 1,20 m³ / 155 hp) e descarga livre (unidade: m3). | M3 | 652.99
3.9.2.1.3 | Transporte com caminhão basculante de 14 m³, em via urbana pavimentada, dmt até 30 km (unidade: m3xkm). af_07/2020 | M3XKM | 6529.9
3.9.2.1.4 | Compactação mecânica a 100% do proctor normal – pavimentação urbana | M3 | 502.3
3.9.2.2 | ATERRO DO ACESSO RESERVATÓRIO
3.9.2.2.1 | Aterro mecanizado de vala com escavadeira hidráulica (capacidade da caçamba: 0,8 m³ / potência: 111 hp), largura até 1,5 m, profundidade de 1,5 a 3,0 m, com areia para aterro. | m3 | 783.02
3.9.2.2.2 | Carga, manobra e descarga de solos e materiais granulares em caminhão basculante 14 m³ - carga com escavadeira hidráulica (caçamba de 1,20 m³ / 155 hp) e descarga livre (unidade: m3). | M3 | 1017.926
3.9.2.2.3 | Transporte com caminhão basculante de 14 m³, em via urbana pavimentada, dmt até 30 km (unidade: m3xkm). af_07/2020 | M3XKM | 7830.2
3.9.2.2.4 | Compactação mecânica a 100% do proctor normal – pavimentação urbana | M3 | 783.02
3.9.2.3 | CORTE DO ACESSO RESERVATÓRIO
3.9.2.3.1 | Escavação vertical para infraestrutura, com carga, descarga e transporte de solo de 1ª categoria, com escavadeira hidráulica (caçamba: 1,2 m³ / 155hp), frota de 6 caminhões basculantes de 10 m³, dmt de 1,5 km e velocidade média18 km/h. | M3 | 1103.58
3.9.2.3.2 | Carga, manobra e descarga de solos e materiais granulares em caminhão basculante 14 m³ - carga com escavadeira hidráulica (caçamba de 1,20 m³ / 155 hp) e descarga livre (unidade: m3). | M3 | 1434.654
3.9.2.3.3 | Transporte com caminhão basculante de 14 m³, em via urbana pavimentada, dmt até 30 km (unidade: m3xkm). af_07/2020 | M3XKM | 11035.8
3.9.2.4 | MOVIMENTAÇÃO DE TERRA
3.9.2.4.1 | Escavação mecanizada de vala com prof. até 1,5 m (média montante e jusante/uma composição por trecho), escavadeira (0,8 m3), larg. de 1,5 m a 2,5 m, em solo de 1a categoria, em locais com alto nível de interferência. af_09/2024 | M3 | 27.6576
3.9.2.4.2 | Escavação com retro-escavadeira de pneus, de valas, em material de 2ª categoria até 1,50m de profundidade | m3 | 3.4398
3.9.2.4.3 | Escavação de vala - em rocha sã, executada entre as profundidades de 0 a 2,0m, com uso de dispositivo gerador de gás instantâneo fragmentador de rocha pyroblast ou similar, incluindo proteção | M3 | 4.1278
3.9.2.4.4 | Preparo de fundo de vala com largura menor que 1,5 m, com camada de areia, lançamento manual. | M3 | 342.23
3.9.2.4.5 | Carga, manobra e descarga de solos e materiais granulares em caminhão basculante 14 m³ - carga com escavadeira hidráulica (caçamba de 1,20 m³ / 155 hp) e descarga livre (unidade: m3). | M3 | 44.5544
3.9.2.4.6 | Transporte com caminhão basculante de 14 m³, em via urbana pavimentada, dmt até 30 km (unidade: m3xkm). af_07/2020 | M3XKM | 18.1137
3.9.2.4.7 | Reaterro mecanizado de vala com retroescavadeira (capacidade da caçamba da retro: 0,26 m³/potência: 88 hp), largura até 0,8 m, profundidade até 1,5 m, com solo (sem substituição) de 1ª categoria, com placa vibratória. | M3 | 6.8446
3.9.2.4.8 | Retirada de material de 3ª categoria (após escavação/desmonte) em valas, com escavadeira hidráulica - exclusive carga e transporte. | M3 | 4.1278
3.9.2.4.9 | Espalhamento de material com trator de esteiras. | M3 | 17.1115
3.9.2.4.10 | Indenização/destinação de bota-fora em local licenciado | m3 | 4.1278
3.9.3 | ESTRUTURAS E FUNDAÇÕES
3.9.3.1 | Armação de pilar ou viga de estrutura convencional de concreto armado utilizando aço ca-60 de 5,0 mm - montagem. | KG | 107
3.9.3.2 | Armação de pilar ou viga de estrutura convencional de concreto armado utilizando aço ca-50 de 6,3 mm - montagem. | KG | 48
3.9.3.3 | Armação de pilar ou viga de estrutura convencional de concreto armado utilizando aço ca-50 de 8,0 mm - montagem. | KG | 13525
3.9.3.4 | Armação de pilar ou viga de estrutura convencional de concreto armado utilizando aço ca-50 de 10,0 mm - montagem. | KG | 2070
3.9.3.5 | Armação de pilar ou viga de estrutura convencional de concreto armado utilizando aço ca-50 de 12,5 mm - montagem. | KG | 2139
3.9.3.6 | Armação de pilar ou viga de estrutura convencional de concreto armado utilizando aço ca-50 de 16,0 mm - montagem. | KG | 4304
3.9.3.7 | Armação de pilar ou viga de estrutura convencional de concreto armado utilizando aço ca-50 de 20,0 mm - montagem. | KG | 428
3.9.3.8 | Lastro de Brita | m3 | 24.223
3.9.3.9 | Lastro de areia | m3 | 12.1115
3.9.3.10 | Manta Geotex 70g/m² para separação, proteção, reforço e drenagem em estruturas, fornecimento e aplicação | m2 | 242.23
3.9.3.11 | Concreto fck = 30mpa, traço 1:2,1:2,5 (em massa seca de cimento/ areia média/ brita 1) - preparo mecânico com betoneira 600 l. | M3 | 259.89
3.9.3.12 | Lançamento com uso de baldes, adensamento e acabamento de concreto em estruturas. | M3 | 259.89
3.9.3.13 | Forma curva para estruturas, em compensado plastificado de 10mm, 05 usos, inclusive escoramento | m2 | 640
3.9.3.14 | Montagem e desmontagem de fôrma de pilares retangulares e estruturas similares, pé-direito simples, em madeira serrada, 2 utilizações. af_09/2020 | M2 | 1031.71
3.9.3.15 | Cimbramento de madeira com barrotes seção 6x6cm, para estruturas altas ou Reservatórios, inclusive rampa em tábua. | m3 | 316.91
3.9.3.16 | Ancoragem passiva para cordoalha com 7 fios de 12.7mm, d=1/2" | un | 62
3.9.3.17 | Ancoragem ativa para cordoalhas com 7 fios de 12.7mm, d=1/2" | un | 62
3.9.4 | PINTURAS
3.9.4.1 | Aplicação de fundo selador acrílico em paredes, uma demão. | M2 | 538.529
3.9.4.2 | Textura acrílica, aplicação manual em parede, uma demão. | M2 | 538.529
3.9.4.3 | Pintura de acabamento com lixamento, aplicação de 01 demão de tinta à base de zarcão e 02 demãos de tinta esmalte | m2 | 68.412
3.9.5 | IMPERMEABILIZAÇÕES
3.9.5.1 | Impermeabilização das paredes e fundo do reservatório pelo sistema semi-flexível, à base de resinas termoplásticas, masterseal 550 top, da basf construction chemicals. Consumo de 3,0kg/m2. Estruturado com tela de poliéster, malha 1x1mm | m2 | 884.755
3.9.5.2 | Proteção mecânica de superficie horizontal com argamassa de cimento e areia, traço 1:3, e=3cm. | M2 | 234.717
3.9.5.3 | Proteção mecânica de superficie horizontal com argamassa de cimento e areia, traço 1:3, e=3cm. | M2 | 492.275
3.9.5.4 | Proteção mecânica de superfície vertical com argamassa de cimento e areia, traço 1:3, e=2cm. | M2 | 392.48
3.9.5.5 | Impermeabilização de superfície com emulsão asfáltica, 2 demãos | M2 | 46.096
3.9.6 | REVESTIMENTO
3.9.6.1 | Chapisco aplicado somente na estrutura de concreto da fachada, com desempenadeira dentada. argamassa industrializada com preparo em misturador 300 kg. | M2 | 538.529
3.9.6.2 | Reboco especial de parede 2cm com argamassa traço t3 - 1:3 cimento / areia / vedacit | m2 | 538.529
3.9.7 | FORNECIMENTO DE MATERIAIS HIDROMECANICO
3.9.7.1 | ACESSÓRIOS
3.9.7.1.1 | Escada marinheiro com guarda-corpo, h=5,50m, | m | 5.5
3.9.7.1.2 | Suporte para tubulação | un | 3
3.9.7.1.3 | Suporte para tubulação | un | 1
3.9.7.2 | PEÇAS E EQUIPAMENTOS ESPECIAIS
3.9.7.2.1 | Tampa de concreto armado para caixa de inspeção | M2 | 5.55
3.9.7.3 | ASSENTAMENTO E MONTAGEM DE MATERIAIS HIDROMECANICO
3.9.7.3.1 | Assentamento de tubo de ferro fundido para rede de água, dn 80 mm, junta elástica, instalado em local com nível alto de interferências (não inclui fornecimento). | M | 0.9
3.9.7.3.2 | Assentamento de tubo de ferro fundido para rede de água, dn 200 mm, junta elástica, instalado em local com nível alto de interferências (não inclui fornecimento). | M | 30.8693
3.9.7.3.3 | Assentamento de tubo de ferro fundido para rede de água, dn 250 mm, junta elástica, instalado em local com nível alto de interferências (não inclui fornecimento). | M | 9.14
3.9.7.3.4 | Assentamento de tubo de ferro fundido para rede de água, dn 400 mm, junta elástica, instalado em local com nível alto de interferências (não inclui fornecimento). | M | 8.4
3.9.7.3.5 | Assentamento de conexão 2 acessos alinhados de ferro fundido para rede de água, dn 200, junta elástica, instalado em local com nível alto de interferências (não inclui fornecimento). af_05/2024 | UN | 34
3.9.7.3.6 | Assentamento de conexão 2 acessos alinhados de ferro fundido para rede de água, dn 250, junta elástica, instalado em local com nível alto de interferências (não inclui fornecimento). af_05/2024 | UN | 11
3.9.7.3.7 | Assentamento de Tampão ferro fundido dn 600mm | un | 5
3.9.7.3.8 | Assentamento de tampão de ferro fundido TD 5 | un | 4
3.9.7.4 | CARGA, DESCARGA E TRANSPORTE DE TUBULAÇÕES E CONEXÕES FOFO
3.9.7.4.1 | Carga e descarga de tubos e peças fofo dn 80mm | m | 0.9
3.9.7.4.2 | Carga e Descarga de Tubos de Ferro Fundido DN 200 mm | m | 30.8693
3.9.7.4.3 | Carga e Descarga de Tubos de Ferro Fundido DN 350 mm | m | 0.4
3.9.7.4.4 | Carga e descarga de tubos e peças fofo de 400mm | m | 1.44
3.9.8 | CAIXAS
3.9.8.1 | TÉCNICOS E PRELIMINARES
3.9.8.1.1 | Locação convencional de obra, utilizando gabarito de tábuas corridas pontaletadas a cada 2,00m . | M | 59.08
3.9.8.2 | TERRAPLANAGEM MOVIMENTAÇÃO DE TERRA
3.9.8.2.1 | Escavação mecanizada de vala com prof. até 1,5 m (média montante e jusante/uma composição por trecho), escavadeira (0,8 m3), larg. de 1,5 m a 2,5 m, em solo de 1a categoria, em locais com alto nível de interferência. af_09/2024 | M3 | 36.04
3.9.8.2.2 | Escavação de vala - em rocha sã, executada entre as profundidades de 0 a 2,0m, com uso de dispositivo gerador de gás instantâneo fragmentador de rocha pyroblast ou similar, incluindo proteção | M3 | 50.0114
3.9.8.2.3 | Preparo de fundo de vala com largura menor que 1,5 m, com camada de areia, lançamento manual. | M3 | 36.04
3.9.8.2.4 | Carga, manobra e descarga de solos e materiais granulares em caminhão basculante 14 m³ - carga com escavadeira hidráulica (caçamba de 1,20 m³ / 155 hp) e descarga livre (unidade: m3). | M3 | 96.8634
3.9.8.2.5 | Transporte com caminhão basculante de 14 m³, em via urbana pavimentada, dmt até 30 km (unidade: m3xkm). af_07/2020 | M3XKM | 1968.862
3.9.8.2.6 | Reaterro mecanizado de vala com retroescavadeira (capacidade da caçamba da retro: 0,26 m³/potência: 88 hp), largura até 0,8 m, profundidade até 1,5 m, com solo (sem substituição) de 1ª categoria, com placa vibratória. | M3 | 1.802
3.9.8.2.7 | Retirada de material de 3ª categoria (após escavação/desmonte) em valas, com escavadeira hidráulica - exclusive carga e transporte. | M3 | 50.0114
3.9.8.3 | ESTRUTURAS E FUNDAÇÕES
3.9.8.3.1 | Armação de pilar ou viga de estrutura convencional de concreto armado utilizando aço ca-50 de 8,0 mm - montagem. | KG | 2929
3.9.8.3.2 | Armação de pilar ou viga de estrutura convencional de concreto armado utilizando aço ca-50 de 10,0 mm - montagem. | KG | 668
3.9.8.3.3 | Armação de pilar ou viga de estrutura convencional de concreto armado utilizando aço ca-50 de 12,5 mm - montagem. | KG | 222
3.9.8.3.4 | Concreto magro para lastro, traço 1:4,5:4,5 (em massa seca de cimento/ areia média/ brita 1) - preparo mecânico com betoneira 600 l. | M3 | 1.8
3.9.8.3.5 | Concreto fck = 30mpa, traço 1:2,1:2,5 (em massa seca de cimento/ areia média/ brita 1) - preparo mecânico com betoneira 600 l. | M3 | 35.07
3.9.8.3.6 | Lançamento com uso de baldes, adensamento e acabamento de concreto em estruturas. | M3 | 36.87
3.9.8.3.7 | Montagem e desmontagem de fôrma de viga, escoramento com garfo de madeira, pé-direito simples, em chapa de madeira resinada, 2 utilizações. | M2 | 321.16
3.9.8.4 | IMPERMEABILIZAÇÕES
3.9.8.4.1 | Impermeabilização de superfície com argamassa polimérica / membrana acrílica, 4 demãos, reforçada com véu de poliéster (mav). | M2 | 157.268
3.9.8.4.2 | Proteção mecânica de superficie horizontal com argamassa de cimento e areia, traço 1:3, e=3cm. | M2 | 36.948
3.9.8.4.3 | Proteção mecânica de superfície vertical com argamassa de cimento e areia, traço 1:3, e=2cm. | M2 | 102.878
3.9.8.4.4 | Impermeabilização de superfície com emulsão asfáltica, 2 demãos | M2 | 93.61
3.9.9 | URBANIZAÇÃO
3.9.9.1 | Locação de pavimentação. af_10/2018 | m2 | 310.6
3.9.9.2 | Locação de muro, inclusive execução de gabarito de madeira | m | 2
3.9.9.3 | Muro em alvenaria bloco cimento, colunas concreto armado fck = 15,0mpa cada 3,00m, excluive alvenaria de pedra | m2 | 4
3.9.9.4 | Cerca com tela galvaniz. malha 2 1/2", fio 12bwg, revest.PVC, h=2,00m, montante c/mourão concreto 10x10cm ponta obliqua cada 3m, escoramento cada 45m, c/3 fileiras arame farpado galvaniz. e fundação em bloco de concreto simples fck=15Mpa,H.util=2,35m | m | 176.92
3.9.9.5 | Instalação de concertina dupla clipada, espiral de 300 mm. af_03/2024 | M | 176.92
3.9.9.6 | Execução de pavimento em paralelepípedos, rejuntamento com argamassa traço 1:3 (cimento e areia). af_05/2020 | m2 | 468
3.9.9.7 | Execução de passeio (calçada) ou piso de concreto com concreto moldado in loco, usinado, acabamento convencional, espessura 8 cm, armado. af_08/2022 | M2 | 277
3.9.9.8 | Execução de passeio em piso intertravado, com bloco retangular colorido de 20 x 10 cm, espessura 6 cm. af_10/2022 | M2 | 324
3.9.9.9 | Porta de ferro, de abrir, tipo grade com chapa, com guarnições. | M2 | 10
3.9.9.10 | Pintura com tinta alquídica de acabamento (esmalte sintético fosco) pulverizada sobre superfícies metálicas (exceto perfil) executado em obra (02 demãos). | M2 | 10
3.9.10 | DRENAGEM
3.9.10.1 | Locação de rede de drenagem | m | 108
3.9.10.2 | Tubo de concreto (simples) para redes coletoras de águas pluviais, diâmetro de 300 mm, junta rígida, instalado em local com baixo nível de interferências - fornecimento e assentamento. af_03/2024 | M | 47.73
3.9.10.3 | Tubo de concreto (simples) para redes coletoras de águas pluviais, diâmetro de 400 mm, junta rígida, instalado em local com baixo nível de interferências - fornecimento e assentamento. af_03/2024 | M | 60.27
3.9.10.4 | Grelha pré-moldada em concreto para boca de lobo 0,45 x1,10m | un | 6
3.9.10.5 | Guia (meio-fio) e sarjeta conjugados de concreto, moldada in loco em trecho reto com extrusora, 60 cm base (15 cm base da guia + 45 cm base da sarjeta) x 26 cm altura. af_01/2024 | M | 76.98
3.9.10.6 | Boca para bueiro simples tubular d = 60 cm em concreto, alas com esconsidade de 0°, incluindo fôrmas e materiais. af_07/2021 | UN | 1
3.9.10.7 | Dissipador de energia - deb 07 (Padrão DNIT) | un | 1
3.9.10.8 | Canaleta meia cana pré-moldada de concreto (d = 40 cm) - fornecimento e instalação. af_08/2021 | M | 77.62
3.9.10.9 | Caixa de coletora de talvegue - CCT 02 (padrão DNIT) | un | 1
3.9.10.10 | Poço de visita em anel de concreto, balão de 1,00m (di), profundidade até 3,00m, inclusive tampão TD-600 | un | 1
3.9.10.11 | Poço de visita em anel de concreto, balão de 1,00m, profundidade de 3,01 a 4,00m, inclusive tampão TD-600 | un | 1
3.9.11 | SERVIÇOS FINAIS
3.9.11.1 | Limpeza final da obra | m2 | 2080
3.9.12 | ESTRUTURAS E FUNDAÇÕES
3.9.12.1 | Ensaio de resistencia a compressao simples - concreto | un | 132
3.9.13 | FORNECIMENTO DE MATERIAIS HIDROMECANICO
3.9.13.1 | TUBULAÇÃO FERRO FUNDIDO
3.9.13.1.1 | Tubo k7, com flanges pn10, dn 200 mm, l=0.30 m | pç | 1
3.9.13.1.2 | Tubo k7, com flanges pn10, dn 200 mm, l=0.40 m | pç | 1
3.9.13.1.3 | Tubo k7, com flanges pn10, dn 200 mm, l=0.50 m | pç | 2
3.9.13.1.4 | Tubo k7, com flanges pn10, dn 200 mm, l=0.72 m | pç | 2
3.9.13.1.5 | Tubo k7, com flanges pn10, dn 200 mm, l=5.69 m | pç | 1
3.9.13.1.6 | Tubo k7, com flanges pn10, dn 250 mm, l=0.80 m | pç | 1
3.9.13.1.7 | Tubo k7, com flanges pn10, dn 250 mm, l=1.20 m | pç | 2
3.9.13.1.8 | Tubo k7, com flanges pn10, dn 250 mm, l=2.50 m | pç | 1
3.9.13.1.9 | Tubo k7, com flanges pn10, dn 250 mm, l=3.44 m | pç | 1
3.9.13.1.10 | Tubo k7, com flanges pn10, dn 400 mm, l=2.00 m | pç | 1
3.9.13.1.11 | Tubo k7, pn10, dn 80 mm, l=0.30 m | pç | 3
3.9.13.1.12 | Tubo k7, ponta e bolsa, junta elástica, dn 200 mm, l=0.39 m | pç | 0.09
3.9.13.1.13 | Tubo k7, ponta e bolsa, junta elástica, dn 200 mm, l=0.78 m | pç | 1.56
3.9.13.1.14 | Tubo k7, ponta e bolsa, junta elástica, dn 200 mm, l=0.80 m | pç | 0.8
3.9.13.1.15 | Tubo k7, ponta e bolsa, junta elástica, dn 200 mm, l=0.93 m | pç | 0.93
3.9.13.1.16 | Tubo k7, com flanges pn10, dn 200 mm, l=1.23 m | pç | 1
3.9.13.1.17 | Tubo k7, ponta e bolsa, junta elástica, dn 200 mm, l=1.95 m | pç | 1.95
3.9.13.1.18 | Tubo k7, ponta e bolsa, junta elástica, dn 400 mm, l=6.40 m | pç | 1
3.9.13.1.19 | Tubo k7, ponta e ponta, dn 200 mm, l=0.44 m | pç | 2
3.9.13.1.20 | Tubo com flange pn10 e bolsa com aba de vedação, dn200 mmø-200 mmø, l=1.00 m | pç | 1
3.9.13.1.21 | Tubo com flange pn10 e ponta com aba de vedação, dn200 mmø-200 mmø, l=0.70 m | pç | 2
3.9.13.1.22 | Tubo com flange pn10 e ponta com aba de vedação, dn200 mmø-200 mmø, l=0.80 m | pç | 1
3.9.13.1.23 | Tubo com flange pn10 e ponta com aba de vedação, dn200 mmø-200 mmø, l=1.00 m | pç | 2
3.9.13.1.24 | Tubo com flange pn10 e bolsa com aba de vedação, dn200 mmø-200 mmø, l=1.00 m | pç | 5
3.9.13.1.25 | Tubo com flange pn10 e ponta com aba de vedação, dn200 mmø-200 mmø, l=1.10 m | pç | 2
3.9.13.1.26 | Tubo com flanges pn10 com aba de vedação, dn200 mmø-200 mmø, l=1.20 m | pç | 1
3.9.13.2 | CONEXÕES
3.9.13.2.1 | Conjunto de acessórios para flange pn10, dn200 mmø-200 mmø | pç | 13
3.9.13.2.2 | Conjunto de acessórios para flange pn10, dn250 mmø-250 mmø, | cj | 6
3.9.13.2.3 | Curva com bolsa junta elástica, C90°, DN200mm | pç | 4
3.9.13.2.4 | Curva com flanges pn10 90 graus, dn200 mmø-200 mmø | pç | 3
3.9.13.2.5 | Curva com flanges pn10 90 graus, dn250 mmø-250 mmø, | pç | 5
3.9.13.2.6 | Junta de desmontagem travada axialmente,, pn 10, dn200 mmø-200 mmø | pç | 4
3.9.13.2.7 | Luva com bolsas junta elástica, pn10, dn200 mmø-200 mmø | pç | 9
3.9.13.2.8 | Tê com bolsa junta elástica, pn10, dn200 mmø-200 mmø-200 mmø | pç | 1
3.9.13.3 | ACESSÓRIOS
3.9.13.3.1 | Grelha metálica 1,90 x 1,80 m - espaçamento 7,5 cm | pç | 1
3.9.13.3.2 | Medidor eletromagnético, pn10-16, dn 200 mm, dn 200 mmø-200 mmø | pç | 1
3.9.13.3.3 | Módulo de escada sem guarda-corpo - 5 degraus | pç | 3
3.9.13.3.4 | Módulo de escada sem guarda-corpo - 6 degraus | pç | 2
3.9.13.3.5 | Tampa de acesso à válvula | pç | 4
3.9.13.3.6 | Tampão circular dn 600mm (c/ telar) | pç | 5
3.9.13.3.7 | Válvula borboleta com flanges, pn 10, red tipo c, com acionamento elétrico, dn 200 mmø-200 mmø, | pç | 1
3.9.13.3.8 | Válvula de gaveta com cabeçote, euro 23, pn 10, dn 200 mmø-200 mmø, | pç | 4
3.9.13.3.9 | Guarda-corpo tubular (h=1,20 m) | M | 57.01
3.9.13.4 | PEÇAS E EQUIPAMENTOS ESPECIAIS
3.9.13.4.1 | Stop-log de l=300 mm e h=750 mm com alça de retirada | pç | 2
3.9.13.4.2 | Tampa articulável 1150 x 1450mm | pç | 2
3.9.14 | CAIXAS
3.9.14.1 | ESTRUTURAS E FUNDAÇÕES
3.9.14.1.1 | Ensaio de resistencia a compressao simples - concreto | un | 20
3.9.15 | DRENAGEM
3.9.15.1 | Caixa pre-moldada para boca de lobo, em concreto armado, com fck de 25 mpa, com dimensoes 1,10 x 0,65 x 1,00 m (comprimento x largura x altura) | UN | 6
3.9.16 | FORÇA, COMANDO E CONTROLE
3.9.16.1 | RESERVATÓRIO - FORÇA, COMANDO E CONTROLE | un | 1
3.9.16.2 | RESERVATÓRIO - ILUMINAÇÃO | un | 1
3.10 | RESERVATÓRIO R5
3.10.1 | TECNICO E PRELIMINARES
3.10.1.1 | Placa de obra em chapa de aco galvanizado | m2 | 4.5
3.10.1.2 | Locação convencional de obra, utilizando gabarito de tábuas corridas pontaletadas a cada 2,00m . | M | 57.62
3.10.1.3 | Limpeza mecanizada de camada vegetal, vegetação e pequenas árvores (diâmetro de tronco menor que 0,20 m), com trator de esteiras. | m2 | 2080
3.10.1.4 | Tapume com compensado de madeira | M2 | 424.704
3.10.1.5 | Locação de rede de água | M | 35.71
3.10.2 | TERRAPLENAGEM - TALUDE
3.10.2.1 | ATERRO DO RESERVATÓRIO
3.10.2.1.1 | Aterro mecanizado de vala com escavadeira hidráulica (capacidade da caçamba: 0,8 m³ / potência: 111 hp), largura até 1,5 m, profundidade de 1,5 a 3,0 m, com areia para aterro. | m3 | 528.56
3.10.2.1.2 | Carga, manobra e descarga de solos e materiais granulares em caminhão basculante 14 m³ - carga com escavadeira hidráulica (caçamba de 1,20 m³ / 155 hp) e descarga livre (unidade: m3). | M3 | 687.128
3.10.2.1.3 | Transporte com caminhão basculante de 14 m³, em via urbana pavimentada, dmt até 30 km (unidade: m3xkm). af_07/2020 | M3XKM | 6871.28
3.10.2.1.4 | Compactação mecânica a 100% do proctor normal – pavimentação urbana | M3 | 528.56
3.10.2.2 | MOVIMENTAÇÃO DE TERRA
3.10.2.2.1 | Escavação mecanizada de vala com prof. até 1,5 m (média montante e jusante/uma composição por trecho), escavadeira (0,8 m3), larg. de 1,5 m a 2,5 m, em solo de 1a categoria, em locais com alto nível de interferência. af_09/2024 | M3 | 27.6576
3.10.2.2.2 | Escavação com retro-escavadeira de pneus, de valas, em material de 2ª categoria até 1,50m de profundidade | m3 | 3.4398
3.10.2.2.3 | Escavação de vala - em rocha sã, executada entre as profundidades de 0 a 2,0m, com uso de dispositivo gerador de gás instantâneo fragmentador de rocha pyroblast ou similar, incluindo proteção | M3 | 4.1278
3.10.2.2.4 | Preparo de fundo de vala com largura menor que 1,5 m, com camada de areia, lançamento manual. | M3 | 342.23
3.10.2.2.5 | Carga, manobra e descarga de solos e materiais granulares em caminhão basculante 14 m³ - carga com escavadeira hidráulica (caçamba de 1,20 m³ / 155 hp) e descarga livre (unidade: m3). | M3 | 44.5544
3.10.2.2.6 | Transporte com caminhão basculante de 14 m³, em via urbana pavimentada, dmt até 30 km (unidade: m3xkm). af_07/2020 | M3XKM | 18.1137
3.10.2.2.7 | Reaterro mecanizado de vala com retroescavadeira (capacidade da caçamba da retro: 0,26 m³/potência: 88 hp), largura até 0,8 m, profundidade até 1,5 m, com solo (sem substituição) de 1ª categoria, com placa vibratória. | M3 | 6.8446
3.10.2.2.8 | Retirada de material de 3ª categoria (após escavação/desmonte) em valas, com escavadeira hidráulica - exclusive carga e transporte. | M3 | 4.1278
3.10.2.2.9 | Espalhamento de material com trator de esteiras. | M3 | 17.1115
3.10.2.2.10 | Indenização/destinação de bota-fora em local licenciado | m3 | 4.1278
3.10.3 | ESTRUTURAS E FUNDAÇÕES
3.10.3.1 | Armação de pilar ou viga de estrutura convencional de concreto armado utilizando aço ca-60 de 5,0 mm - montagem. | KG | 107
3.10.3.2 | Armação de pilar ou viga de estrutura convencional de concreto armado utilizando aço ca-50 de 6,3 mm - montagem. | KG | 48
3.10.3.3 | Armação de pilar ou viga de estrutura convencional de concreto armado utilizando aço ca-50 de 8,0 mm - montagem. | KG | 13525
3.10.3.4 | Armação de pilar ou viga de estrutura convencional de concreto armado utilizando aço ca-50 de 10,0 mm - montagem. | KG | 2071
3.10.3.5 | Armação de pilar ou viga de estrutura convencional de concreto armado utilizando aço ca-50 de 12,5 mm - montagem. | KG | 2139
3.10.3.6 | Armação de pilar ou viga de estrutura convencional de concreto armado utilizando aço ca-50 de 16,0 mm - montagem. | KG | 4304
3.10.3.7 | Armação de pilar ou viga de estrutura convencional de concreto armado utilizando aço ca-50 de 20,0 mm - montagem. | KG | 428
3.10.3.8 | Lastro de Brita | m3 | 24.223
3.10.3.9 | Lastro de areia | m3 | 12.1115
3.10.3.10 | Manta Geotex 70g/m² para separação, proteção, reforço e drenagem em estruturas, fornecimento e aplicação | m2 | 242.23
3.10.3.11 | Concreto fck = 30mpa, traço 1:2,1:2,5 (em massa seca de cimento/ areia média/ brita 1) - preparo mecânico com betoneira 600 l. | M3 | 259.85
3.10.3.12 | Lançamento com uso de baldes, adensamento e acabamento de concreto em estruturas. | M3 | 259.85
3.10.3.13 | Forma curva para estruturas, em compensado plastificado de 10mm, 05 usos, inclusive escoramento | m2 | 640
3.10.3.14 | Montagem e desmontagem de fôrma de pilares retangulares e estruturas similares, pé-direito simples, em madeira serrada, 2 utilizações. af_09/2020 | M2 | 1031.71
3.10.3.15 | Cimbramento de madeira com barrotes seção 6x6cm, para estruturas altas ou Reservatórios, inclusive rampa em tábua. | m3 | 316.91
3.10.3.16 | Ancoragem passiva para cordoalha com 7 fios de 12.7mm, d=1/2" | un | 62
3.10.3.17 | Ancoragem ativa para cordoalhas com 7 fios de 12.7mm, d=1/2" | un | 62
3.10.4 | PINTURAS
3.10.4.1 | Aplicação de fundo selador acrílico em paredes, uma demão. | M2 | 538.529
3.10.4.2 | Textura acrílica, aplicação manual em parede, uma demão. | M2 | 538.529
3.10.4.3 | Pintura de acabamento com lixamento, aplicação de 01 demão de tinta à base de zarcão e 02 demãos de tinta esmalte | m2 | 68.412
3.10.5 | IMPERMEABILIZAÇÕES
3.10.5.1 | Impermeabilização das paredes e fundo do reservatório pelo sistema semi-flexível, à base de resinas termoplásticas, masterseal 550 top, da basf construction chemicals. Consumo de 3,0kg/m2. Estruturado com tela de poliéster, malha 1x1mm | m2 | 884.755
3.10.5.2 | Proteção mecânica de superficie horizontal com argamassa de cimento e areia, traço 1:3, e=3cm. | M2 | 234.717
3.10.5.3 | Impermeabilização de superfície com argamassa polimérica / membrana acrílica, 4 demãos, reforçada com véu de poliéster (mav). | M2 | 88.668
3.10.5.4 | Proteção mecânica de superficie horizontal com argamassa de cimento e areia, traço 1:3, e=3cm. | M2 | 492.275
3.10.5.5 | Proteção mecânica de superfície vertical com argamassa de cimento e areia, traço 1:3, e=2cm. | M2 | 392.48
3.10.5.6 | Impermeabilização de superfície com emulsão asfáltica, 2 demãos | M2 | 46.096
3.10.6 | REVESTIMENTO
3.10.6.1 | Chapisco aplicado somente na estrutura de concreto da fachada, com desempenadeira dentada. argamassa industrializada com preparo em misturador 300 kg. | M2 | 538.529
3.10.6.2 | Reboco especial de parede 2cm com argamassa traço t3 - 1:3 cimento / areia / vedacit | m2 | 538.529
3.10.7 | FORNECIMENTO DE MATERIAIS HIDROMECANICO
3.10.7.1 | ACESSÓRIOS
3.10.7.1.1 | Escada marinheiro com guarda-corpo, h=5,50m, | m | 5.5
3.10.7.1.2 | Suporte para tubulação | un | 3
3.10.7.1.3 | Suporte para tubulação | un | 1
3.10.7.2 | PEÇAS E EQUIPAMENTOS ESPECIAIS
3.10.7.2.1 | Tampa de concreto armado para caixa de inspeção | M2 | 5.55
3.10.7.3 | ASSENTAMENTO E MONTAGEM DE MATERIAIS HIDROMECANICO
3.10.7.3.1 | Assentamento de tubo de ferro fundido para rede de água, dn 80 mm, junta elástica, instalado em local com nível alto de interferências (não inclui fornecimento). | M | 0.9
3.10.7.3.2 | Assentamento de tubo de ferro fundido para rede de água, dn 200 mm, junta elástica, instalado em local com nível alto de interferências (não inclui fornecimento). | M | 19.61
3.10.7.3.3 | Assentamento de tubo de ferro fundido para rede de água, dn 250 mm, junta elástica, instalado em local com nível alto de interferências (não inclui fornecimento). | M | 6.8
3.10.7.3.4 | Assentamento de tubo de ferro fundido para rede de água, dn 400 mm, junta elástica, instalado em local com nível alto de interferências (não inclui fornecimento). | M | 8.4
3.10.7.3.5 | Assentamento de conexão 2 acessos alinhados de ferro fundido para rede de água, dn 200, junta elástica, instalado em local com nível alto de interferências (não inclui fornecimento). af_05/2024 | UN | 23
3.10.7.3.6 | Assentamento de conexão 2 acessos alinhados de ferro fundido para rede de água, dn 250, junta elástica, instalado em local com nível alto de interferências (não inclui fornecimento). af_05/2024 | UN | 25
3.10.7.3.7 | Assentamento de Tampão ferro fundido dn 600mm | un | 5
3.10.7.3.8 | Assentamento de tampão de ferro fundido TD 5 | un | 4
3.10.7.4 | CARGA, DESCARGA E TRANSPORTE DE TUBULAÇÕES E CONEXÕES FOFO
3.10.7.4.1 | Carga e descarga de tubos e peças fofo dn 80mm | m | 0.9
3.10.7.4.2 | Carga e Descarga de Tubos de Ferro Fundido DN 200 mm | m | 19.61
3.10.7.4.3 | Carga e Descarga de Tubos de Ferro Fundido DN 250 mm | m | 6.8
3.10.7.4.4 | Carga e descarga de tubos e peças fofo de 400mm | m | 8.4
3.10.8 | CAIXAS
3.10.8.1 | TÉCNICOS E PRELIMINARES
3.10.8.1.1 | Locação convencional de obra, utilizando gabarito de tábuas corridas pontaletadas a cada 2,00m . | M | 59.16
3.10.8.2 | TERRAPLANAGEM MOVIMENTAÇÃO DE TERRA
3.10.8.2.1 | Escavação mecanizada de vala com prof. até 1,5 m (média montante e jusante/uma composição por trecho), escavadeira (0,8 m3), larg. de 1,5 m a 2,5 m, em solo de 1a categoria, em locais com alto nível de interferência. af_09/2024 | M3 | 36.022
3.10.8.2.2 | Escavação de vala - em rocha sã, executada entre as profundidades de 0 a 2,0m, com uso de dispositivo gerador de gás instantâneo fragmentador de rocha pyroblast ou similar, incluindo proteção | M3 | 50.029
3.10.8.2.3 | Preparo de fundo de vala com largura menor que 1,5 m, com camada de areia, lançamento manual. | M3 | 36.022
3.10.8.2.4 | Carga, manobra e descarga de solos e materiais granulares em caminhão basculante 14 m³ - carga com escavadeira hidráulica (caçamba de 1,20 m³ / 155 hp) e descarga livre (unidade: m3). | M3 | 96.8576
3.10.8.2.5 | Transporte com caminhão basculante de 14 m³, em via urbana pavimentada, dmt até 30 km (unidade: m3xkm). af_07/2020 | M3XKM | 1969.1572
3.10.8.2.6 | Reaterro mecanizado de vala com retroescavadeira (capacidade da caçamba da retro: 0,26 m³/potência: 88 hp), largura até 0,8 m, profundidade até 1,5 m, com solo (sem substituição) de 1ª categoria, com placa vibratória. | M3 | 1.8011
3.10.8.2.7 | Retirada de material de 3ª categoria (após escavação/desmonte) em valas, com escavadeira hidráulica - exclusive carga e transporte. | M3 | 50.029
3.10.8.3 | ESTRUTURAS E FUNDAÇÕES
3.10.8.3.1 | Armação de pilar ou viga de estrutura convencional de concreto armado utilizando aço ca-50 de 8,0 mm - montagem. | KG | 2936
3.10.8.3.2 | Armação de pilar ou viga de estrutura convencional de concreto armado utilizando aço ca-50 de 10,0 mm - montagem. | KG | 669
3.10.8.3.3 | Armação de pilar ou viga de estrutura convencional de concreto armado utilizando aço ca-50 de 12,5 mm - montagem. | KG | 222
3.10.8.3.4 | Concreto magro para lastro, traço 1:4,5:4,5 (em massa seca de cimento/ areia média/ brita 1) - preparo mecânico com betoneira 600 l. | M3 | 1.8
3.10.8.3.5 | Concreto fck = 30mpa, traço 1:2,1:2,5 (em massa seca de cimento/ areia média/ brita 1) - preparo mecânico com betoneira 600 l. | M3 | 35.05
3.10.8.3.6 | Lançamento com uso de baldes, adensamento e acabamento de concreto em estruturas. | M3 | 36.85
3.10.8.3.7 | Montagem e desmontagem de fôrma de viga, escoramento com garfo de madeira, pé-direito simples, em chapa de madeira resinada, 2 utilizações. | M2 | 321.14
3.10.8.4 | IMPERMEABILIZAÇÕES
3.10.8.4.1 | Impermeabilização de superfície com argamassa polimérica / membrana acrílica, 4 demãos, reforçada com véu de poliéster (mav). | M2 | 157.428
3.10.8.4.2 | Proteção mecânica de superficie horizontal com argamassa de cimento e areia, traço 1:3, e=3cm. | M2 | 37.056
3.10.8.4.3 | Proteção mecânica de superfície vertical com argamassa de cimento e areia, traço 1:3, e=2cm. | M2 | 102.8244
3.10.8.4.4 | Impermeabilização de superfície com emulsão asfáltica, 2 demãos | M2 | 93.77
3.10.9 | URBANIZAÇÃO
3.10.9.1 | Locação de muro, inclusive execução de gabarito de madeira | m | 3
3.10.9.2 | Muro em alvenaria bloco cimento, colunas concreto armado fck = 15,0mpa cada 3,00m, excluive alvenaria de pedra | m2 | 6
3.10.9.3 | Cerca com tela galvaniz. malha 2 1/2", fio 12bwg, revest.PVC, h=2,00m, montante c/mourão concreto 10x10cm ponta obliqua cada 3m, escoramento cada 45m, c/3 fileiras arame farpado galvaniz. e fundação em bloco de concreto simples fck=15Mpa,H.util=2,35m | m | 236.54
3.10.9.4 | Instalação de concertina dupla clipada, espiral de 300 mm. af_03/2024 | M | 236.54
3.10.9.5 | Execução de pavimento em paralelepípedos, rejuntamento com argamassa traço 1:3 (cimento e areia). af_05/2020 | m2 | 236
3.10.9.6 | Execução de passeio (calçada) ou piso de concreto com concreto moldado in loco, usinado, acabamento convencional, espessura 8 cm, armado. af_08/2022 | M2 | 260
3.10.9.7 | Execução de passeio em piso intertravado, com bloco retangular colorido de 20 x 10 cm, espessura 6 cm. af_10/2022 | M2 | 281
3.10.9.8 | Porta de ferro, de abrir, tipo grade com chapa, com guarnições. | M2 | 10
3.10.9.9 | Pintura com tinta alquídica de acabamento (esmalte sintético fosco) pulverizada sobre superfícies metálicas (exceto perfil) executado em obra (02 demãos). | M2 | 10
3.10.10 | DRENAGEM
3.10.10.1 | Locação de rede de drenagem | m | 108
3.10.10.2 | Tubo de concreto (simples) para redes coletoras de águas pluviais, diâmetro de 300 mm, junta rígida, instalado em local com baixo nível de interferências - fornecimento e assentamento. af_03/2024 | M | 47.73
3.10.10.3 | Tubo de concreto (simples) para redes coletoras de águas pluviais, diâmetro de 400 mm, junta rígida, instalado em local com baixo nível de interferências - fornecimento e assentamento. af_03/2024 | M | 60.27
3.10.10.4 | Grelha pré-moldada em concreto para boca de lobo 0,45 x1,10m | un | 6
3.10.10.5 | Guia (meio-fio) e sarjeta conjugados de concreto, moldada in loco em trecho reto com extrusora, 60 cm base (15 cm base da guia + 45 cm base da sarjeta) x 26 cm altura. af_01/2024 | M | 76.98
3.10.10.6 | Boca para bueiro simples tubular d = 60 cm em concreto, alas com esconsidade de 0°, incluindo fôrmas e materiais. af_07/2021 | UN | 1
3.10.10.7 | Dissipador de energia - deb 07 (Padrão DNIT) | un | 1
3.10.10.8 | Canaleta meia cana pré-moldada de concreto (d = 40 cm) - fornecimento e instalação. af_08/2021 | M | 77.62
3.10.10.9 | Caixa de coletora de talvegue - CCT 02 (padrão DNIT) | un | 1
3.10.10.10 | Poço de visita em anel de concreto, balão de 1,00m (di), profundidade até 3,00m, inclusive tampão TD-600 | un | 1
3.10.10.11 | Poço de visita em anel de concreto, balão de 1,00m, profundidade de 3,01 a 4,00m, inclusive tampão TD-600 | un | 1
3.10.11 | SERVIÇOS FINAIS
3.10.11.1 | Limpeza final da obra | m2 | 2080
3.10.12 | ESTRUTURAS E FUNDAÇÕES
3.10.12.1 | Ensaio de resistencia a compressao simples - concreto | un | 132
3.10.13 | FORNECIMENTO DE MATERIAIS HIDROMECANICO
3.10.13.1 | TUBULAÇÃO FERRO FUNDIDO
3.10.13.1.1 | Tubo k7, com flanges pn10, dn 200 mm, l=0.50 m | pç | 4
3.10.13.1.2 | Tubo k7, com flanges pn10, dn 200 mm, l=5.70 m | pç | 1
3.10.13.1.3 | Tubo k7, com flanges pn10, dn 250 mm, l=0.50 m | pç | 2
3.10.13.1.4 | Tubo k7, com flanges pn10, dn 250 mm, l=0.90 m | pç | 1
3.10.13.1.5 | Tubo k7, com flanges pn10, dn 250 mm, l=1.20 m | pç | 2
3.10.13.1.6 | Tubo k7, com flanges pn10, dn 250 mm, l=2.50 m | pç | 1
3.10.13.1.7 | Tubo k7, com flanges pn10, dn 250 mm, l=3.44 m | pç | 1
3.10.13.1.8 | Tubo k7, com flanges pn10, dn 400 mm, l=2.00 m | pç | 1
3.10.13.1.9 | Tubo k7, pn10, dn 80 mm, l=0.30 m | pç | 3
3.10.13.1.10 | Tubo k7, ponta e bolsa, junta elástica, dn 200 mm, l=0.35 m | pç | 1
3.10.13.1.11 | Tubo k7, ponta e bolsa, junta elástica, dn 200 mm, l=0.70 m | pç | 1
3.10.13.1.12 | Tubo k7, ponta e bolsa, junta elástica, dn 200 mm, l=0.96 m | pç | 1
3.10.13.1.13 | Tubo k7, ponta e bolsa, junta elástica, dn 200 mm, l=2.00 m | pç | 2
3.10.13.1.14 | Tubo k7, ponta e bolsa, junta elástica, dn 250 mm, l=0.76 m | pç | 2
3.10.13.1.15 | Tubo k7, ponta e bolsa, junta elástica, dn 250 mm, l=1.20 m | pç | 1
3.10.13.1.16 | Tubo k7, ponta e bolsa, junta elástica, dn 400 mm, l=6.40 m | pç | 1
3.10.13.1.17 | Tubo k7, ponta e ponta, dn 250 mm, l=0.46 m | pç | 2
3.10.13.1.18 | Tubo com flange pn10 e bolsa com aba de vedação, dn200 mmø-200 mmø, l=1.00 m | pç | 1
3.10.13.1.19 | Tubo com flange pn10 e ponta com aba de vedação, dn200 mmø-200 mmø, l=0.70 m | pç | 1
3.10.13.1.20 | Tubo com flange pn10 e bolsa com aba de vedação, dn200 mmø-200 mmø, l=1.00 m | pç | 5
3.10.13.1.21 | Tubo com flange pn10 e ponta com aba de vedação, dn250 mmø-250 mmø, l=0.70 m | pç | 1
3.10.13.1.22 | Tubo com flange pn10 e ponta com aba de vedação, dn250 mmø-250 mmø, l=0.90 m | pç | 2
3.10.13.1.23 | Tubo com flange pn10 e ponta com aba de vedação, dn250 mmø-250 mmø, l=1.00 m | pç | 2
3.10.13.1.24 | Tubo com flanges pn10 com aba de vedação, dn200 mmø-200 mmø, l=1.20 m | pç | 1
3.10.13.2 | CONEXÕES
3.10.13.2.1 | Conjunto de acessórios para flange pn10, dn200 mmø-200 mmø | pç | 9
3.10.13.2.2 | Conjunto de acessórios para flange pn10, dn250 mmø-250 mmø, | cj | 10
3.10.13.2.3 | Curva com bolsa junta elástica, C90°, DN200mm | pç | 2
3.10.13.2.4 | Curva com bolsas junta elástica, pn10 90 graus, dn250 mmø-250 mmø, | pç | 2
3.10.13.2.5 | Curva com flanges pn10 90 graus, dn200 mmø-200 mmø | pç | 3
3.10.13.2.6 | Curva com flanges pn10 90 graus, dn250 mmø-250 mmø, | pç | 5
3.10.13.2.7 | Junta de desmontagem travada axialmente,, pn 10, dn200 mmø-200 mmø | pç | 2
3.10.13.2.8 | Junta de desmontagem, pn 10, dn250 mmø-250 mmø, | pç | 2
3.10.13.2.9 | Luva com bolsas junta elástica, pn10, dn200 mmø-200 mmø | pç | 4
3.10.13.2.10 | Luva com bolsas junta elástica, pn10, dn250 mmø-250 mmø | pç | 3
3.10.13.2.11 | Tê com bolsa junta elástica, pn10, dn250 mmø-250 mmø-250 mmø | pç | 1
3.10.13.3 | ACESSÓRIOS
3.10.13.3.1 | Grelha metálica 1,90 x 1,80 m - espaçamento 7,5 cm | pç | 1
3.10.13.3.2 | Medidor eletromagnético, pn10-16, dn 200 mm, dn 200 mmø-200 mmø | pç | 1
3.10.13.3.3 | Módulo de escada sem guarda-corpo - 5 degraus | pç | 4
3.10.13.3.4 | Módulo de escada sem guarda-corpo - 6 degraus | pç | 1
3.10.13.3.5 | Tampa de acesso à válvula | pç | 4
3.10.13.3.6 | Tampão circular dn 600mm (c/ telar) | pç | 5
3.10.13.3.7 | Válvula borboleta com flanges, pn 10, red tipo c, com acionamento elétrico, dn 200 mmø-200 mmø, | pç | 1
3.10.13.3.8 | Válvula de gaveta com cabeçote, euro 23, pn 10, dn 200 mmø-200 mmø, | pç | 2
3.10.13.3.9 | Válvula de gaveta com cabeçote e cunha, euro 23, pn 10, dn 250, dn 250 mmø-250 mmø, | pç | 2
3.10.13.3.10 | Guarda-corpo tubular (h=1,20 m) | M | 56.99
3.10.13.4 | PEÇAS E EQUIPAMENTOS ESPECIAIS
3.10.13.4.1 | Stop-log de l=300 mm e h=750 mm com alça de retirada | pç | 2
3.10.13.4.2 | Tampa articulável 1150 x 1450mm | pç | 2
3.10.14 | CAIXAS
3.10.14.1 | ESTRUTURAS E FUNDAÇÕES
3.10.14.1.1 | Ensaio de resistencia a compressao simples - concreto | un | 20
3.10.15 | DRENAGEM
3.10.15.1 | Caixa pre-moldada para boca de lobo, em concreto armado, com fck de 25 mpa, com dimensoes 1,10 x 0,65 x 1,00 m (comprimento x largura x altura) | UN | 6
3.10.16 | FORÇA, COMANDO E CONTROLE
3.10.16.1 | RESERVATÓRIO - FORÇA, COMANDO E CONTROLE | un | 1
3.10.16.2 | RESERVATÓRIO - ILUMINAÇÃO | un | 1
3.11 | RESERVATÓRIO R7
3.11.1 | TECNICO E PRELIMINARES
3.11.1.1 | Placa de obra em chapa de aco galvanizado | m2 | 4.5
3.11.1.2 | Locação convencional de obra, utilizando gabarito de tábuas corridas pontaletadas a cada 2,00m . | M | 70.65
3.11.1.3 | Limpeza mecanizada de camada vegetal, vegetação e pequenas árvores (diâmetro de tronco menor que 0,20 m), com trator de esteiras. | m2 | 2080
3.11.1.4 | Tapume com compensado de madeira | M2 | 424.704
3.11.1.5 | Locação de rede de água | M | 15.9
3.11.2 | TERRAPLENAGEM - TALUDE
3.11.2.1 | CORTE DO RESERVATÓRIO
3.11.2.1.1 | Escavação vertical para infraestrutura, com carga, descarga e transporte de solo de 1ª categoria, com escavadeira hidráulica (caçamba: 1,2 m³ / 155hp), frota de 6 caminhões basculantes de 10 m³, dmt de 1,5 km e velocidade média18 km/h. | M3 | 1.68
3.11.2.1.2 | Carga, manobra e descarga de solos e materiais granulares em caminhão basculante 14 m³ - carga com escavadeira hidráulica (caçamba de 1,20 m³ / 155 hp) e descarga livre (unidade: m3). | M3 | 2.184
3.11.2.1.3 | Transporte com caminhão basculante de 14 m³, em via urbana pavimentada, dmt até 30 km (unidade: m3xkm). af_07/2020 | M3XKM | 21.84
3.11.2.2 | ATERRO DO RESERVATÓRIO
3.11.2.2.1 | Aterro mecanizado de vala com escavadeira hidráulica (capacidade da caçamba: 0,8 m³ / potência: 111 hp), largura até 1,5 m, profundidade de 1,5 a 3,0 m, com areia para aterro. | m3 | 1293.23
3.11.2.2.2 | Carga, manobra e descarga de solos e materiais granulares em caminhão basculante 14 m³ - carga com escavadeira hidráulica (caçamba de 1,20 m³ / 155 hp) e descarga livre (unidade: m3). | M3 | 1681.199
3.11.2.2.3 | Transporte com caminhão basculante de 14 m³, em via urbana pavimentada, dmt até 30 km (unidade: m3xkm). af_07/2020 | M3XKM | 12932.3
3.11.2.2.4 | Compactação mecânica a 100% do proctor normal – pavimentação urbana | M3 | 1293.23
3.11.2.3 | MOVIMENTAÇÃO DE TERRA
3.11.2.3.1 | Escavação mecanizada de vala com prof. até 1,5 m (média montante e jusante/uma composição por trecho), escavadeira (0,8 m3), larg. de 1,5 m a 2,5 m, em solo de 1a categoria, em locais com alto nível de interferência. af_09/2024 | M3 | 33.912
3.11.2.3.2 | Escavação com retro-escavadeira de pneus, de valas, em material de 2ª categoria até 1,50m de profundidade | m3 | 3.4398
3.11.2.3.3 | Escavação de vala - em rocha sã, executada entre as profundidades de 0 a 2,0m, com uso de dispositivo gerador de gás instantâneo fragmentador de rocha pyroblast ou similar, incluindo proteção | M3 | 4.1278
3.11.2.3.4 | Preparo de fundo de vala com largura menor que 1,5 m, com camada de areia, lançamento manual. | M3 | 342.23
3.11.2.3.5 | Carga, manobra e descarga de solos e materiais granulares em caminhão basculante 14 m³ - carga com escavadeira hidráulica (caçamba de 1,20 m³ / 155 hp) e descarga livre (unidade: m3). | M3 | 52.6851
3.11.2.3.6 | Transporte com caminhão basculante de 14 m³, em via urbana pavimentada, dmt até 30 km (unidade: m3xkm). af_07/2020 | M3XKM | 24.3681
3.11.2.3.7 | Reaterro mecanizado de vala com retroescavadeira (capacidade da caçamba da retro: 0,26 m³/potência: 88 hp), largura até 0,8 m, profundidade até 1,5 m, com solo (sem substituição) de 1ª categoria, com placa vibratória. | M3 | 6.8446
3.11.2.3.8 | Retirada de material de 3ª categoria (após escavação/desmonte) em valas, com escavadeira hidráulica - exclusive carga e transporte. | M3 | 4.1278
3.11.2.3.9 | Espalhamento de material com trator de esteiras. | M3 | 17.1115
3.11.2.3.10 | Indenização/destinação de bota-fora em local licenciado | m3 | 4.1278
3.11.3 | ESTRUTURAS E FUNDAÇÕES
3.11.3.1 | Armação de pilar ou viga de estrutura convencional de concreto armado utilizando aço ca-60 de 5,0 mm - montagem. | KG | 211
3.11.3.2 | Armação de pilar ou viga de estrutura convencional de concreto armado utilizando aço ca-50 de 6,3 mm - montagem. | KG | 122
3.11.3.3 | Armação de pilar ou viga de estrutura convencional de concreto armado utilizando aço ca-50 de 8,0 mm - montagem. | KG | 18286
3.11.3.4 | Armação de pilar ou viga de estrutura convencional de concreto armado utilizando aço ca-50 de 10,0 mm - montagem. | KG | 2749
3.11.3.5 | Armação de pilar ou viga de estrutura convencional de concreto armado utilizando aço ca-50 de 12,5 mm - montagem. | KG | 2016
3.11.3.6 | Armação de pilar ou viga de estrutura convencional de concreto armado utilizando aço ca-50 de 16,0 mm - montagem. | KG | 7239
3.11.3.7 | Armação de pilar ou viga de estrutura convencional de concreto armado utilizando aço ca-50 de 20,0 mm - montagem. | KG | 518
3.11.3.8 | Lastro de Brita | m3 | 40.7004
3.11.3.9 | Lastro de areia | m3 | 20.3502
3.11.3.10 | Manta Geotex 70g/m² para separação, proteção, reforço e drenagem em estruturas, fornecimento e aplicação | m2 | 407.004
3.11.3.11 | Concreto fck = 30mpa, traço 1:2,1:2,5 (em massa seca de cimento/ areia média/ brita 1) - preparo mecânico com betoneira 600 l. | M3 | 354.47
3.11.3.12 | Lançamento com uso de baldes, adensamento e acabamento de concreto em estruturas. | M3 | 354.47
3.11.3.13 | Forma curva para estruturas, em compensado plastificado de 10mm, 05 usos, inclusive escoramento | m2 | 872
3.11.3.14 | Montagem e desmontagem de fôrma de pilares retangulares e estruturas similares, pé-direito simples, em madeira serrada, 2 utilizações. af_09/2020 | M2 | 1129.59
3.11.3.15 | Cimbramento de madeira com barrotes seção 6x6cm, para estruturas altas ou Reservatórios, inclusive rampa em tábua. | m3 | 388.575
3.11.3.16 | Ancoragem passiva para cordoalha com 7 fios de 12.7mm, d=1/2" | un | 66
3.11.3.17 | Ancoragem ativa para cordoalhas com 7 fios de 12.7mm, d=1/2" | un | 66
3.11.4 | PINTURAS
3.11.4.1 | Aplicação de fundo selador acrílico em paredes, uma demão. | M2 | 747.235
3.11.4.2 | Textura acrílica, aplicação manual em parede, uma demão. | M2 | 747.235
3.11.4.3 | Pintura de acabamento com lixamento, aplicação de 01 demão de tinta à base de zarcão e 02 demãos de tinta esmalte | m2 | 84.78
3.11.5 | IMPERMEABILIZAÇÕES
3.11.5.1 | Impermeabilização das paredes e fundo do reservatório pelo sistema semi-flexível, à base de resinas termoplásticas, masterseal 550 top, da basf construction chemicals. Consumo de 3,0kg/m2. Estruturado com tela de poliéster, malha 1x1mm | m2 | 1133.84
3.11.5.2 | Proteção mecânica de superficie horizontal com argamassa de cimento e areia, traço 1:3, e=3cm. | M2 | 234.717
3.11.5.3 | Impermeabilização de superfície com argamassa polimérica / membrana acrílica, 4 demãos, reforçada com véu de poliéster (mav). | M2 | 120.262
3.11.5.4 | Proteção mecânica de superficie horizontal com argamassa de cimento e areia, traço 1:3, e=3cm. | M2 | 606.574
3.11.5.5 | Proteção mecânica de superfície vertical com argamassa de cimento e areia, traço 1:3, e=2cm. | M2 | 527.266
3.11.5.6 | Impermeabilização de superfície com emulsão asfáltica, 2 demãos | M2 | 56.52
3.11.6 | REVESTIMENTO
3.11.6.1 | Chapisco aplicado somente na estrutura de concreto da fachada, com desempenadeira dentada. argamassa industrializada com preparo em misturador 300 kg. | M2 | 747.235
3.11.6.2 | Reboco especial de parede 2cm com argamassa traço t3 - 1:3 cimento / areia / vedacit | m2 | 747.235
3.11.7 | FORNECIMENTO DE MATERIAIS HIDROMECANICO
3.11.7.1 | ACESSÓRIOS
3.11.7.1.1 | Escada marinheiro com guarda-corpo, h=5,50m, | m | 5.5
3.11.7.2 | ASSENTAMENTO E MONTAGEM DE MATERIAIS HIDROMECANICO
3.11.7.2.1 | Assentamento de tubo de ferro fundido para rede de água, dn 80 mm, junta elástica, instalado em local com nível alto de interferências (não inclui fornecimento). | M | 0.9
3.11.7.2.2 | Assentamento de tubo de ferro fundido para rede de água, dn 250 mm, junta elástica, instalado em local com nível alto de interferências (não inclui fornecimento). | M | 2.4
3.11.7.2.3 | Assentamento de tubo de ferro fundido para rede de água, dn 300 mm, junta elástica, instalado em local com nível alto de interferências (não inclui fornecimento). | M | 3
3.11.7.2.4 | Assentamento de tubo de ferro fundido para rede de água, dn 350 mm, junta elástica, instalado em local com nível alto de interferências (não inclui fornecimento). | M | 7.9
3.11.7.2.5 | Assentamento de tubo de ferro fundido para rede de água, dn 400 mm, junta elástica, instalado em local com nível alto de interferências (não inclui fornecimento). | M | 9.6
3.11.7.2.6 | Assentamento de tubo de ferro fundido para rede de água, dn 600 mm, junta elástica, instalado em local com nível alto de interferências (não inclui fornecimento). | M | 20.11
3.11.7.2.7 | Assentamento de conexão 2 acessos alinhados de ferro fundido para rede de água, dn 250, junta elástica, instalado em local com nível alto de interferências (não inclui fornecimento). af_05/2024 | UN | 8
3.11.7.2.8 | Assentamento de conexão 2 acessos alinhados de ferro fundido para rede de água, dn 350, junta elástica, instalado em local com nível alto de interferências (não inclui fornecimento). af_05/2025 | UN | 7
3.11.7.2.9 | Assentamento de conexão 2 acessos alinhados de ferro fundido para rede de água, dn 600, junta elástica, instalado em local com nível alto de interferências (não inclui fornecimento). af_05/2024 | UN | 28
3.11.7.2.10 | Assentamento de Tampão ferro fundido dn 600mm | un | 4
3.11.7.2.11 | Assentamento de tampão de ferro fundido TD 5 | un | 4
3.11.7.3 | CARGA, DESCARGA E TRANSPORTE DE TUBULAÇÕES E CONEXÕES FOFO
3.11.7.3.1 | Carga e descarga de tubos e peças fofo dn 80mm | m | 0.9
3.11.7.3.2 | Carga e Descarga de Tubos de Ferro Fundido DN 250 mm | m | 2.4
3.11.7.3.3 | Carga e Descarga de Tubos de Ferro Fundido DN 300 mm | m | 3
3.11.7.3.4 | Carga e Descarga de Tubos de Ferro Fundido DN 350 mm | m | 7.9
3.11.7.3.5 | Carga e Descarga de Tubos de Ferro Fundido DN 600 mm | m | 9.6
3.11.8 | CAIXAS
3.11.8.1 | TÉCNICOS E PRELIMINARES
3.11.8.1.1 | Locação convencional de obra, utilizando gabarito de tábuas corridas pontaletadas a cada 2,00m . | M | 59.16
3.11.8.2 | TERRAPLANAGEM MOVIMENTAÇÃO DE TERRA
3.11.8.2.1 | Escavação mecanizada de vala com prof. até 1,5 m (média montante e jusante/uma composição por trecho), escavadeira (0,8 m3), larg. de 1,5 m a 2,5 m, em solo de 1a categoria, em locais com alto nível de interferência. af_09/2024 | M3 | 36.022
3.11.8.2.2 | Escavação de vala - em rocha sã, executada entre as profundidades de 0 a 2,0m, com uso de dispositivo gerador de gás instantâneo fragmentador de rocha pyroblast ou similar, incluindo proteção | M3 | 50.029
3.11.8.2.3 | Preparo de fundo de vala com largura menor que 1,5 m, com camada de areia, lançamento manual. | M3 | 36.022
3.11.8.2.4 | Carga, manobra e descarga de solos e materiais granulares em caminhão basculante 14 m³ - carga com escavadeira hidráulica (caçamba de 1,20 m³ / 155 hp) e descarga livre (unidade: m3). | M3 | 96.8576
3.11.8.2.5 | Transporte com caminhão basculante de 14 m³, em via urbana pavimentada, dmt até 30 km (unidade: m3xkm). af_07/2020 | M3XKM | 1969.1572
3.11.8.2.6 | Reaterro mecanizado de vala com retroescavadeira (capacidade da caçamba da retro: 0,26 m³/potência: 88 hp), largura até 0,8 m, profundidade até 1,5 m, com solo (sem substituição) de 1ª categoria, com placa vibratória. | M3 | 1.8011
3.11.8.2.7 | Retirada de material de 3ª categoria (após escavação/desmonte) em valas, com escavadeira hidráulica - exclusive carga e transporte. | M3 | 50.029
3.11.8.3 | ESTRUTURAS E FUNDAÇÕES
3.11.8.3.1 | Armação de pilar ou viga de estrutura convencional de concreto armado utilizando aço ca-50 de 8,0 mm - montagem. | KG | 2933
3.11.8.3.2 | Armação de pilar ou viga de estrutura convencional de concreto armado utilizando aço ca-50 de 10,0 mm - montagem. | KG | 669
3.11.8.3.3 | Armação de pilar ou viga de estrutura convencional de concreto armado utilizando aço ca-50 de 12,5 mm - montagem. | KG | 222
3.11.8.3.4 | Concreto magro para lastro, traço 1:4,5:4,5 (em massa seca de cimento/ areia média/ brita 1) - preparo mecânico com betoneira 600 l. | M3 | 1.8
3.11.8.3.5 | Concreto fck = 30mpa, traço 1:2,1:2,5 (em massa seca de cimento/ areia média/ brita 1) - preparo mecânico com betoneira 600 l. | M3 | 35.03
3.11.8.3.6 | Lançamento com uso de baldes, adensamento e acabamento de concreto em estruturas. | M3 | 36.83
3.11.8.3.7 | Montagem e desmontagem de fôrma de viga, escoramento com garfo de madeira, pé-direito simples, em chapa de madeira resinada, 2 utilizações. | M2 | 320.95
3.11.8.4 | IMPERMEABILIZAÇÕES
3.11.8.4.1 | Impermeabilização de superfície com argamassa polimérica / membrana acrílica, 4 demãos, reforçada com véu de poliéster (mav). | M2 | 157.428
3.11.8.4.2 | Proteção mecânica de superficie horizontal com argamassa de cimento e areia, traço 1:3, e=3cm. | M2 | 37.056
3.11.8.4.3 | Proteção mecânica de superfície vertical com argamassa de cimento e areia, traço 1:3, e=2cm. | M2 | 102.8244
3.11.8.4.4 | Impermeabilização de superfície com emulsão asfáltica, 2 demãos | M2 | 93.77
3.11.9 | URBANIZAÇÃO
3.11.9.1 | Locação de muro, inclusive execução de gabarito de madeira | m | 3
3.11.9.2 | Muro em alvenaria bloco cimento, colunas concreto armado fck = 15,0mpa cada 3,00m, excluive alvenaria de pedra | m2 | 6
3.11.9.3 | Cerca com tela galvaniz. malha 2 1/2", fio 12bwg, revest.PVC, h=2,00m, montante c/mourão concreto 10x10cm ponta obliqua cada 3m, escoramento cada 45m, c/3 fileiras arame farpado galvaniz. e fundação em bloco de concreto simples fck=15Mpa,H.util=2,35m | m | 236.54
3.11.9.4 | Instalação de concertina dupla clipada, espiral de 300 mm. af_03/2024 | M | 236.54
3.11.9.5 | Execução de pavimento em paralelepípedos, rejuntamento com argamassa traço 1:3 (cimento e areia). af_05/2020 | m2 | 236
3.11.9.6 | Execução de passeio (calçada) ou piso de concreto com concreto moldado in loco, usinado, acabamento convencional, espessura 8 cm, armado. af_08/2022 | M2 | 260
3.11.9.7 | Execução de passeio em piso intertravado, com bloco retangular colorido de 20 x 10 cm, espessura 6 cm. af_10/2022 | M2 | 281
3.11.9.8 | Porta de ferro, de abrir, tipo grade com chapa, com guarnições. | M2 | 10
3.11.9.9 | Pintura com tinta alquídica de acabamento (esmalte sintético fosco) pulverizada sobre superfícies metálicas (exceto perfil) executado em obra (02 demãos). | M2 | 10
3.11.10 | DRENAGEM
3.11.10.1 | Locação de rede de drenagem | m | 108
3.11.10.2 | Tubo de concreto (simples) para redes coletoras de águas pluviais, diâmetro de 300 mm, junta rígida, instalado em local com baixo nível de interferências - fornecimento e assentamento. af_03/2024 | M | 47.73
3.11.10.3 | Tubo de concreto (simples) para redes coletoras de águas pluviais, diâmetro de 400 mm, junta rígida, instalado em local com baixo nível de interferências - fornecimento e assentamento. af_03/2024 | M | 60.27
3.11.10.4 | Grelha pré-moldada em concreto para boca de lobo 0,45 x1,10m | un | 6
3.11.10.5 | Guia (meio-fio) e sarjeta conjugados de concreto, moldada in loco em trecho reto com extrusora, 60 cm base (15 cm base da guia + 45 cm base da sarjeta) x 26 cm altura. af_01/2024 | M | 76.98
3.11.10.6 | Boca para bueiro simples tubular d = 60 cm em concreto, alas com esconsidade de 0°, incluindo fôrmas e materiais. af_07/2021 | UN | 1
3.11.10.7 | Dissipador de energia - deb 07 (Padrão DNIT) | un | 1
3.11.10.8 | Canaleta meia cana pré-moldada de concreto (d = 40 cm) - fornecimento e instalação. af_08/2021 | M | 77.62
3.11.10.9 | Caixa de coletora de talvegue - CCT 02 (padrão DNIT) | un | 1
3.11.10.10 | Poço de visita em anel de concreto, balão de 1,00m (di), profundidade até 3,00m, inclusive tampão TD-600 | un | 1
3.11.10.11 | Poço de visita em anel de concreto, balão de 1,00m, profundidade de 3,01 a 4,00m, inclusive tampão TD-600 | un | 1
3.11.11 | SERVIÇOS FINAIS
3.11.11.1 | Limpeza final da obra | m2 | 2080
3.11.12 | ESTRUTURAS E FUNDAÇÕES
3.11.12.1 | Ensaio de resistencia a compressao simples - concreto | un | 180
3.11.13 | FORNECIMENTO DE MATERIAIS HIDROMECANICO
3.11.13.1 | TUBULAÇÃO FERRO FUNDIDO
3.11.13.1.1 | Tubo k7, com flanges pn10, dn 250 mm, l=1.20 m | pç | 2
3.11.13.1.2 | Tubo k7, com flanges pn10, dn 300 mm, l=3.00 m | pç | 1
3.11.13.1.3 | Tubo k7, com flanges pn10, dn 350 mm, l=0.70 m | pç | 1
3.11.13.1.4 | Tubo k7, com flanges pn10, dn 350 mm, l=2.60 m | pç | 1
3.11.13.1.5 | Tubo k7, com flanges pn10, dn 400 mm, l=2.00 m | pç | 1
3.11.13.1.6 | Tubo k7, com flanges pn10, dn 600 mm, l=0.60 m | pç | 4
3.11.13.1.7 | Tubo k7, com flanges pn10, dn 600 mm, l=0.80 m | pç | 2
3.11.13.1.8 | Tubo k7, com flanges pn10, dn 600 mm, l=5.13 m | pç | 1
3.11.13.1.9 | Tubo k7, pn10, dn 80 mm, l=0.30 m | pç | 3
3.11.13.1.10 | Tubo k7, ponta e bolsa, junta elástica, dn 400 mm, l=7.60 m | pç | 1
3.11.13.1.11 | Tubo k7, ponta e bolsa, junta elástica, dn 600 mm, l=1.20 m | pç | 1
3.11.13.1.12 | Tubo k7, ponta e ponta, dn 600 mm, l=0.38 m | pç | 2
3.11.13.1.13 | Tubo com flange pn10 e ponta com aba de vedação, dn350 mmø-350 mmø, l=1.10 m | pç | 2
3.11.13.1.14 | Tubo com flange pn10 e ponta com aba de vedação, dn600 mmø-600 mmø, l=0.75 m | pç | 2
3.11.13.1.15 | Tubo com flange pn10 e ponta com aba de vedação, dn600 mmø-600 mmø, l=0.80 m | pç | 1
3.11.13.1.16 | Tubo com flange pn10 e ponta com aba de vedação, dn600 mmø-600 mmø, l=1.00 m | pç | 2
3.11.13.1.17 | Tubo com flange pn10 e ponta com aba de vedação, dn600 mmø-600 mmø, l=1.01 m | pç | 2
3.11.13.1.18 | Tubo com flange pn10 e ponta com aba de vedação, dn600 mmø-600 mmø, l=1.50 m | pç | 1
3.11.13.1.19 | Tubo com flanges pn10 com aba de vedação, dn350 mmø-350 mmø, l=1.20 m | pç | 2
3.11.13.1.20 | Tubo com flanges pn10 com aba de vedação, dn600 mmø-600 mmø, l=1.20 m | pç | 1
3.11.13.2 | CONEXÕES
3.11.13.2.1 | Conjunto de acessórios para flange pn10, dn250 mmø-250 mmø, | cj | 4
3.11.13.2.2 | Conjunto de acessórios para flange pn10, dn350 mmø-350 mmø, | cj | 2
3.11.13.2.3 | Conjunto de acessórios para flange pn10, dn600 mmø | pç | 13
3.11.13.2.4 | Curva com bolsas junta elástica, pn10, 90 graus, dn600 mmø-600 mmø, | pç | 2
3.11.13.2.5 | Curva com flanges pn10 90 graus, dn250 mmø-250 mmø, | pç | 4
3.11.13.2.6 | Curva com flanges pn10 90 graus, dn350 mmø-350 mmø, | pç | 3
3.11.13.2.7 | Curva com flanges pn10 90 graus, dn600 mmø-600 mmø, | pç | 2
3.11.13.2.8 | Junta de desmontagem travada axialmente pn10, dn600 mmø-600 mmø | pç | 3
3.11.13.2.9 | Luva com bolsas junta elástica, pn10, dn600 mmø-600 mmø | pç | 4
3.11.13.2.10 | Tê com bolsa junta elástica, pn10, dn600 mmø-600 mmø-600 mmø | pç | 1
3.11.13.3 | ACESSÓRIOS
3.11.13.3.1 | Grelha metálica 1,90 x 1,80 m - espaçamento 7,5 cm | pç | 1
3.11.13.3.2 | Módulo de escada sem guarda-corpo - 5 degraus | pç | 2
3.11.13.3.3 | Módulo de escada sem guarda-corpo - 6 degraus | pç | 2
3.11.13.3.4 | Tampa de acesso à válvula | pç | 4
3.11.13.3.5 | Tampão circular dn 600mm (c/ telar) | pç | 4
3.11.13.3.6 | Válvula borboleta tipo wafer dn 600 mm | pç | 1
3.11.13.3.7 | Válvula de gaveta com cabeçote, euro 23, pn 10, dn 350 mmø-350 mmø | pç | 2
3.11.13.3.8 | Válvula gaveta com cunha metálica, corpo curto e cabeçote, pn 10, dn 600 mmø-600 mmø, | pç | 2
3.11.13.3.9 | Guarda-corpo tubular (h=1,20 m) | M | 68.79
3.11.13.4 | PEÇAS E EQUIPAMENTOS ESPECIAIS
3.11.13.4.1 | Stop-log de l=300 mm e h=750 mm com alça de retirada | pç | 2
3.11.13.4.2 | Tampa articulável 1150 x 1450mm | pç | 2
3.11.14 | CAIXAS
3.11.14.1 | ESTRUTURAS E FUNDAÇÕES
3.11.14.1.1 | Ensaio de resistencia a compressao simples - concreto | un | 20
3.11.15 | DRENAGEM
3.11.15.1 | Caixa pre-moldada para boca de lobo, em concreto armado, com fck de 25 mpa, com dimensoes 1,10 x 0,65 x 1,00 m (comprimento x largura x altura) | UN | 6
3.11.16 | FORÇA, COMANDO E CONTROLE
3.11.16.1 | RESERVATÓRIO - FORÇA, COMANDO E CONTROLE | un | 1
3.11.16.2 | RESERVATÓRIO - ILUMINAÇÃO | un | 1
3.12 | EEAB 01
3.12.1 | SERVIÇOS TÉCNICOS
3.12.1.1 | Placa de obra em chapa de aco galvanizado | m2 | 4.5
3.12.1.2 | Limpeza mecanizada de camada vegetal, vegetação e pequenas árvores (diâmetro de tronco menor que 0,20 m), com trator de esteiras. | m2 | 4766.43
3.12.1.3 | Locação convencional de obra, utilizando gabarito de tábuas corridas pontaletadas a cada 2,00m . | M | 301
3.12.1.4 | Tapume com compensado de madeira | M2 | 732.6
3.12.2 | TERRAPLENAGEM - TALUDE
3.12.2.1 | ATERRO
3.12.2.1.1 | Aterro mecanizado de vala com escavadeira hidráulica (capacidade da caçamba: 0,8 m³ / potência: 111 hp), largura até 1,5 m, profundidade de 1,5 a 3,0 m, com areia para aterro. | m3 | 2354.66
3.12.2.1.2 | Carga, manobra e descarga de solos e materiais granulares em caminhão basculante 14 m³ - carga com escavadeira hidráulica (caçamba de 1,20 m³ / 155 hp) e descarga livre (unidade: m3). | M3 | 3061.058
3.12.2.1.3 | Transporte com caminhão basculante de 14 m³, em via urbana pavimentada, dmt até 30 km (unidade: m3xkm). af_07/2020 | M3XKM | 23546.6
3.12.2.1.4 | Compactação mecânica a 100% do proctor normal – pavimentação urbana | M3 | 2354.66
3.12.2.2 | CORTE
3.12.2.2.1 | Escavação vertical para infraestrutura, com carga, descarga e transporte de solo de 1ª categoria, com escavadeira hidráulica (caçamba: 1,2 m³ / 155hp), frota de 6 caminhões basculantes de 10 m³, dmt de 1,5 km e velocidade média18 km/h. | M3 | 730.52
3.12.2.2.2 | Carga, manobra e descarga de solos e materiais granulares em caminhão basculante 14 m³ - carga com escavadeira hidráulica (caçamba de 1,20 m³ / 155 hp) e descarga livre (unidade: m3). | M3 | 949.676
3.12.2.2.3 | Transporte com caminhão basculante de 14 m³, em via urbana pavimentada, dmt até 30 km (unidade: m3xkm). af_07/2020 | M3XKM | 9496.76
3.12.3 | MOVIMENTAÇÃO DE TERRA
3.12.3.1 | Escavação mecanizada de vala com prof. até 1,5 m (média montante e jusante/uma composição por trecho), escavadeira (0,8 m3), larg. de 1,5 m a 2,5 m, em solo de 1a categoria, em locais com alto nível de interferência. af_09/2024 | M3 | 66.0116
3.12.3.2 | Escavação de vala - em rocha sã, executada entre as profundidades de 0 a 2,0m, com uso de dispositivo gerador de gás instantâneo fragmentador de rocha pyroblast ou similar, incluindo proteção | M3 | 58.02
3.12.3.3 | Preparo de fundo de vala com largura menor que 1,5 m, com camada de areia, lançamento manual. | M3 | 475.65
3.12.3.4 | Carga, manobra e descarga de solos e materiais granulares em caminhão basculante 14 m³ - carga com escavadeira hidráulica (caçamba de 1,20 m³ / 155 hp) e descarga livre (unidade: m3). | M3 | 143.8351
3.12.3.5 | Transporte com caminhão basculante de 14 m³, em via urbana pavimentada, dmt até 30 km (unidade: m3xkm). af_07/2020 | M3XKM | 2397.8261
3.12.3.6 | Reaterro mecanizado de vala com retroescavadeira (capacidade da caçamba da retro: 0,26 m³/potência: 88 hp), largura até 0,8 m, profundidade até 1,5 m, com solo (sem substituição) de 1ª categoria, com placa vibratória. | M3 | 20.0925
3.12.3.7 | Retirada de material de 3ª categoria (após escavação/desmonte) em valas, com escavadeira hidráulica - exclusive carga e transporte. | M3 | 1740.6
3.12.3.8 | Espalhamento de material com trator de esteiras. | M3 | 9.513
3.12.3.9 | Indenização/destinação de bota-fora em local licenciado | m3 | 58.02
3.12.4 | ESTRUTURAS E FUNDAÇÕES
3.12.4.1 | Armação de pilar ou viga de estrutura convencional de concreto armado utilizando aço ca-60 de 5,0 mm - montagem. | KG | 982
3.12.4.2 | Armação de pilar ou viga de estrutura convencional de concreto armado utilizando aço ca-50 de 6,3 mm - montagem. | KG | 1428
3.12.4.3 | Armação de pilar ou viga de estrutura convencional de concreto armado utilizando aço ca-50 de 8,0 mm - montagem. | KG | 7669
3.12.4.4 | Armação de pilar ou viga de estrutura convencional de concreto armado utilizando aço ca-50 de 10,0 mm - montagem. | KG | 2848
3.12.4.5 | Armação de pilar ou viga de estrutura convencional de concreto armado utilizando aço ca-50 de 12,5 mm - montagem. | KG | 1815
3.12.4.6 | Armação de pilar ou viga de estrutura convencional de concreto armado utilizando aço ca-50 de 16,0 mm - montagem. | KG | 208
3.12.4.7 | Armação de pilar ou viga de estrutura convencional de concreto armado utilizando aço ca-50 de 20,0 mm - montagem. | KG | 148
3.12.4.8 | Concreto fck = 30mpa, traço 1:2,1:2,5 (em massa seca de cimento/ areia média/ brita 1) - preparo mecânico com betoneira 600 l. | M3 | 244.22
3.12.4.9 | Concreto magro para lastro, traço 1:4,5:4,5 (em massa seca de cimento/ areia média/ brita 1) - preparo mecânico com betoneira 600 l. | M3 | 4.194
3.12.4.10 | Lançamento com uso de baldes, adensamento e acabamento de concreto em estruturas. | M3 | 248.414
3.12.4.11 | Montagem e desmontagem de fôrma de viga, escoramento com garfo de madeira, pé-direito simples, em chapa de madeira resinada, 2 utilizações. | M2 | 1717.2
3.12.5 | FORNECIMENTO DE MATERIAIS HIDROMECANICO
3.12.5.1 | ASSENTAMENTO E MONTAGEM DE MATERIAIS HIDRÁLICO
3.12.5.1.1 | Assentamento de tubo de ferro fundido para rede de água, dn 600 mm, junta elástica, instalado em local com nível alto de interferências (não inclui fornecimento). | M | 221.88
3.12.5.1.2 | Assentamento de tubo de ferro fundido para rede de água, dn 500 mm, junta elástica, instalado em local com nível alto de interferências (não inclui fornecimento). | M | 18.2
3.12.5.1.3 | Assentamento de conexão 2 acessos alinhados de ferro fundido para rede de água, dn 200, junta elástica, instalado em local com nível alto de interferências (não inclui fornecimento). af_05/2024 | UN | 8
3.12.5.1.4 | Assentamento de conexão 2 acessos alinhados de ferro fundido para rede de água, dn 500, junta elástica, instalado em local com nível alto de interferências (não inclui fornecimento). | UN | 65
3.12.5.1.5 | Assentamento de conexão 2 acessos alinhados de ferro fundido para rede de água, dn 600, junta elástica, instalado em local com nível alto de interferências (não inclui fornecimento). af_05/2024 | UN | 84
3.12.5.1.6 | Assentamento de conexão 2 acessos alinhados de ferro fundido para rede de água, dn 80, junta elástica, instalado em local com nível alto de interferências (não inclui fornecimento). | UN | 4
3.12.5.1.7 | Assentamento de conexão 2 acessos alinhados de ferro fundido para rede de água, dn 100, junta elástica, instalado em local com nível alto de interferências (não inclui fornecimento). | UN | 4
3.12.5.1.8 | Assentamento de Tampão ferro fundido dn 600mm | un | 2
3.12.5.1.9 | Instalação de Montagem Conjunto motobomba centrífugo horizontal - q=511,9 m³/h - h=165 mca | cj | 4
3.12.5.2 | CARGA, DESCARGA E TRANSPORTE DE TUBULAÇÕES E CONEXÕES FOFO
3.12.5.2.1 | Carga e Descarga de Tubos de Ferro Fundido DN 600 mm | m | 221.88
3.12.5.2.2 | Carga e Descarga de Tubos de Ferro Fundido DN 500 mm | m | 18.2
3.12.6 | PISOS
3.12.6.1 | Piso cimentado, traço 1:3 (cimento e areia), acabamento rústico, espessura 2,0 cm, preparo mecânico da argamassa. | M2 | 92
3.12.7 | PAREDES E PAINÉIS
3.12.7.1 | Alvenaria de vedação de blocos vazados de concreto de 14x19x39 cm (espessura 14 cm) e argamassa de assentamento com preparo em betoneira. af_12/2021 | M2 | 617
3.12.7.2 | Alvenaria de vedação com elemento vazado de cerâmica (cobogó) de 7x20x20cm e argamassa de assentamento com preparo em betoneira. | M2 | 64
3.12.8 | REVESTIMENTOS
3.12.8.1 | Chapisco aplicado somente na estrutura de concreto da fachada, com desempenadeira dentada. argamassa industrializada com preparo em misturador 300 kg. | M2 | 1234
3.12.8.2 | Reboco especial de parede 2cm com argamassa traço t3 - 1:3 cimento / areia / vedacit | m2 | 1234
3.12.9 | PINTURAS
3.12.9.1 | Aplicação de fundo selador acrílico em paredes, uma demão. | M2 | 1234
3.12.9.2 | Aplicação manual de pintura com tinta látex acrílica em paredes, duas demãos. | m2 | 1234
3.12.9.3 | Pintura com tinta alquídica de acabamento (esmalte sintético fosco) pulverizada sobre superfícies metálicas (exceto perfil) executado em obra (02 demãos). | M2 | 22.48
3.12.10 | COBERTA/FORRO
3.12.10.1 | Telhamento com telha de fibrocimento tipo canalete 90 (Eternit ou similar) | m2 | 512
3.12.10.2 | Trama de madeira composta por terças para telhados de até 2 águas para telha ondulada de fibrocimento, metálica, plástica ou termoacústica, incluso transporte vertical | M2 | 512
3.12.10.3 | Imunização de madeiramento para cobertura utilizando cupinicida incolor | M2 | 512
3.12.11 | ESQUADRIAS
3.12.11.1 | Porta de ferro, de abrir, tipo grade com chapa, com guarnições. | M2 | 22.48
3.12.11.2 | Porta em alumínio de abrir tipo veneziana com guarnição, fixação com parafusos - fornecimento e instalação. af_12/2019 | M2 | 8.2526
3.12.11.3 | Janela fixa de alumínio para vidro, com vidro, batente e ferragens, exclusive acabamento, alizar e contramarco, fixação com parafuso - fornecimento e instalação. af_11/2024 | M2 | 47.1852
3.12.11.4 | Verga moldada in loco em concreto, espessura de *15* cm. af_03/2024 | M | 72.1
3.12.11.5 | Contraverga pré-moldada, espessura de *15* cm. af_03/2024 | M | 60.6
3.12.12 | URBANIZAÇÃO
3.12.12.1 | Locação de pavimentação. af_10/2018 | m2 | 300
3.12.12.2 | Locação de muro, inclusive execução de gabarito de madeira | m | 430.68
3.12.12.3 | Cerca com tela galvaniz. malha 2 1/2", fio 12bwg, revest.PVC, h=2,00m, montante c/mourão concreto 10x10cm ponta obliqua cada 3m, escoramento cada 45m, c/3 fileiras arame farpado galvaniz. e fundação em bloco de concreto simples fck=15Mpa,H.util=2,35m | m | 425.68
3.12.12.4 | Instalação de concertina dupla clipada, espiral de 300 mm. af_03/2024 | M | 425.68
3.12.12.5 | Execução de pavimento em paralelepípedos, rejuntamento com argamassa traço 1:3 (cimento e areia). af_05/2020 | m2 | 1129
3.12.12.6 | Execução de passeio (calçada) ou piso de concreto com concreto moldado in loco, usinado, acabamento convencional, espessura 8 cm, armado. af_08/2022 | M2 | 187
3.12.12.7 | Assentamento de guia (meio-fio) em trecho reto, confeccionada em concreto pré-fabricado, dimensões 100x15x13x20 cm (comprimento x base inferior x base superior x altura), para urbanização interna de empreendimentos. | M | 300
3.12.12.8 | Pintura de meio-fio com tinta branca a base de cal (caiação). af_05/2021 | M | 300
3.12.13 | DRENAGEM
3.12.13.1 | Tubo de concreto (simples) para redes coletoras de águas pluviais, diâmetro de 300 mm, junta rígida, instalado em local com baixo nível de interferências - fornecimento e assentamento. af_03/2024 | M | 234.9
3.12.13.2 | Tubo de concreto (simples) para redes coletoras de águas pluviais, diâmetro de 400 mm, junta rígida, instalado em local com baixo nível de interferências - fornecimento e assentamento. af_03/2024 | M | 153.76
3.12.13.3 | Grelha pré-moldada em concreto para boca de lobo 0,45 x1,10m | un | 20
3.12.13.4 | Guia (meio-fio) e sarjeta conjugados de concreto, moldada in loco em trecho reto com extrusora, 60 cm base (15 cm base da guia + 45 cm base da sarjeta) x 26 cm altura. af_01/2024 | M | 39.04
3.12.13.5 | Boca para bueiro simples tubular d = 60 cm em concreto, alas com esconsidade de 0°, incluindo fôrmas e materiais. af_07/2021 | UN | 1
3.12.13.6 | Dissipador de energia - deb 07 (Padrão DNIT) | un | 1
3.12.13.7 | Canaleta meia cana pré-moldada de concreto (d = 40 cm) - fornecimento e instalação. af_08/2021 | M | 75.1
3.12.13.8 | Caixa de coletora de talvegue - CCT 02 (padrão DNIT) | un | 1
3.12.13.9 | Poço de visita em anel de concreto, balão de 1,00m (di), profundidade até 3,00m, inclusive tampão TD-600 | un | 6
3.12.13.10 | Poço de visita em anel de concreto, balão de 1,00m, profundidade de 3,01 a 4,00m, inclusive tampão TD-600 | un | 6
3.12.14 | INSTALAÇÕES HIDRÁULICAS EEAB
3.12.14.1 | FORNECIMENTO DE MATERIAIS ÁGUA FRIA
3.12.14.1.1 | EQUIPAMENTOS E ACESSÓRIOS
3.12.14.1.1.1 | Kit cavalete para medição de água - entrada principal, em pvc 20 mm (1/2") - fornecimento e instalação (exclusive hidrômetro). af_03/2024 | UN | 1
3.12.14.1.1.2 | Reservatorio elevado c/ caixa d'agua em fibra de vidro de 2000 litros apoiado em estrutura pre-moldada concreto, composta de capitel p/apoio da caixa e pilar cilindrico c/altura util = 6,00m, incluso frete e montagem no local, exceto inst.hidraulica | UND | 1
3.12.14.1.1.3 | Registro de esfera, pvc, roscável, com volante, 3/4" - fornecimento e instalação. af_08/2021 | UN | 1
3.12.14.1.1.4 | Torneira de boia para caixa d'água, roscável, 1/2" - fornecimento e instalação. af_08/2021 | UN | 1
3.12.14.2 | ASSENTAMENTO MATERIAL HIDRÁULICO
3.12.14.2.1 | Assentamento de tubo pvc DN 20 Á 25 mm | M | 159.504
3.12.14.2.2 | Assentamento de conexão de pvc diam. = 25 á 20 mm | UN | 69
3.12.14.2.3 | Carga, transporte e descarga de tubos e peças em pvc dn 20mm a dn 25mm | m | 159.504
3.12.14.3 | SISTEMA PREDIAL DE ESGOTO
3.12.14.3.1 | LOUÇAS E METAIS
3.12.14.3.1.1 | Vaso sanitário sifonado com caixa acoplada louça branca - fornecimento e instalação. af_01/2020 | UN | 1
3.12.14.3.1.2 | Corpo para caixa sifonada em pvc, 5 entradas, 100x140x50mm, modelo girafácil, Tigre ou similar | un | 2
3.12.14.3.1.3 | Lavatório louça branca com coluna, *44 x 35,5* cm, padrão popular - fornecimento e instalação. af_01/2020 | UN | 1
3.12.14.3.1.4 | Torneira cromada longa, de parede, 1/2" ou 3/4", para pia de cozinha, padrão popular - fornecimento e instalação. af_01/2020 | UN | 1
3.12.14.3.1.5 | Bancada em aço inox - 304, dimensões 2,13 x 0,60m c/ 02 cubas 50x40x25cm, rodopia 10cm, concretada, inclusive válvula, sifão cromados, exclusive torneira | un | 1
3.12.14.3.2 | ASSENTAMENTO MATERIAL
3.12.14.3.2.1 | Assentamento de tubo pvc DN 40 Á 100 mm | M | 51.32
3.12.14.3.2.2 | Assentamento de conexão de pvc je para esgoto sanitário 01 ou 02 bolsas diam. = 50 ou 100 mm | UN | 53
3.12.14.3.3 | CARGA, DESCARGA E TRANSPORTE DE TUBULAÇÕES E CONEXÕES EM PVC
3.12.14.3.3.1 | Carga, transporte e descarga de tubos e peças em pvc dn 50mm a dn 100mm | m | 51.32
3.12.15 | SERVIÇOS FINAIS
3.12.15.1 | Limpeza final da obra | m2 | 480
3.12.16 | PONTO DE DISTRIBUIÇÃO EEAB_2
3.12.16.1 | TECNICO E PRELIMINARES
3.12.16.1.1 | Placa de obra em chapa de aco galvanizado | m2 | 4.5
3.12.16.1.2 | Limpeza mecanizada de camada vegetal, vegetação e pequenas árvores (diâmetro de tronco menor que 0,20 m), com trator de esteiras. | m2 | 1260
3.12.16.1.3 | Tapume com compensado de madeira | M2 | 1260
3.12.16.1.4 | Locação de rede de água | M | 28.06
3.12.16.2 | CAIXA DE DISTRIBUIÇÃO
3.12.16.2.1 | TÉCNICOS E PRELIMINARES
3.12.16.2.1.1 | Locação convencional de obra, utilizando gabarito de tábuas corridas pontaletadas a cada 2,00m . | M | 19
3.12.16.2.2 | TERRAPLANAGEM MOVIMENTAÇÃO DE TERRA
3.12.16.2.2.1 | Escavação mecanizada de vala com prof. até 1,5 m (média montante e jusante/uma composição por trecho), escavadeira (0,8 m3), larg. de 1,5 m a 2,5 m, em solo de 1a categoria, em locais com alto nível de interferência. af_09/2024 | M3 | 16.3248
3.12.16.2.2.2 | Escavação mecanizada de vala com prof. maior que 1,5 m até 3,0 m (média montante e jusante/uma composição por trecho), escavadeira (0,8 m3), largura até 1,5 m, em solo de 1a categoria, em locais com alto nível de interferência. af_09/2024 | M3 | 8.1624
3.12.16.2.2.3 | Preparo de fundo de vala com largura menor que 1,5 m, com camada de areia, lançamento manual. | M3 | 10.5
3.12.16.2.2.4 | Carga, manobra e descarga de solos e materiais granulares em caminhão basculante 14 m³ - carga com escavadeira hidráulica (caçamba de 1,20 m³ / 155 hp) e descarga livre (unidade: m3). | M3 | 31.8334
3.12.16.2.2.5 | Transporte com caminhão basculante de 14 m³, em via urbana pavimentada, dmt até 30 km (unidade: m3xkm). af_07/2020 | M3XKM | 307.8336
3.12.16.2.2.6 | Reaterro mecanizado de vala com retroescavadeira (capacidade da caçamba da retro: 0,26 m³/potência: 88 hp), largura até 0,8 m, profundidade até 1,5 m, com solo (sem substituição) de 1ª categoria, com placa vibratória. | M3 | 0.525
3.12.16.2.2.7 | Espalhamento de material com trator de esteiras. | M3 | 1.05
3.12.16.2.3 | ESTRUTURAS E FUNDAÇÕES
3.12.16.2.3.1 | Armação de pilar ou viga de estrutura convencional de concreto armado utilizando aço ca-50 de 8,0 mm - montagem. | KG | 412
3.12.16.2.3.2 | Armação de pilar ou viga de estrutura convencional de concreto armado utilizando aço ca-50 de 10,0 mm - montagem. | KG | 195
3.12.16.2.3.3 | Concreto magro para lastro, traço 1:4,5:4,5 (em massa seca de cimento/ areia média/ brita 1) - preparo mecânico com betoneira 600 l. | M3 | 0.525
3.12.16.2.3.4 | Concreto fck = 30mpa, traço 1:2,1:2,5 (em massa seca de cimento/ areia média/ brita 1) - preparo mecânico com betoneira 600 l. | M3 | 5.16
3.12.16.2.3.5 | Lançamento com uso de baldes, adensamento e acabamento de concreto em estruturas. | M3 | 5.685
3.12.16.2.3.6 | Montagem e desmontagem de fôrma de viga, escoramento com garfo de madeira, pé-direito simples, em chapa de madeira resinada, 2 utilizações. | M2 | 40.53
3.12.16.2.4 | FORNECIMENTO DE MATERIAIS HIDROMECANICO
3.12.16.2.4.1 | ASSENTAMENTO E MONTAGEM DE MATERIAIS HIDROMECANICO
3.12.16.2.4.1.1 | Assentamento de tubo de ferro fundido para rede de água, dn 200 mm, junta elástica, instalado em local com nível alto de interferências (não inclui fornecimento). | M | 28.06
3.12.16.2.4.1.2 | Assentamento de tubo de ferro fundido para rede de água, dn 300 mm, junta elástica, instalado em local com nível alto de interferências (não inclui fornecimento). | M | 1.16
3.12.16.2.4.1.3 | Assentamento de conexão 2 acessos alinhados de ferro fundido para rede de água, dn 200, junta elástica, instalado em local com nível alto de interferências (não inclui fornecimento). af_05/2024 | UN | 33
3.12.16.2.4.1.4 | Assentamento de conexão 2 acessos alinhados de ferro fundido para rede de água, dn 300, junta elástica, instalado em local com nível alto de interferências (não inclui fornecimento). af_05/2025 | UN | 5
3.12.16.2.4.1.5 | Assentamento de Tampão ferro fundido dn 600mm | un | 2
3.12.16.2.4.2 | CARGA, DESCARGA E TRANSPORTE DE TUBULAÇÕES E CONEXÕES FOFO
3.12.16.2.4.2.1 | Carga e Descarga de Tubos de Ferro Fundido DN 200 mm | m | 28.06
3.12.16.2.4.2.2 | Carga e Descarga de Tubos de Ferro Fundido DN 300 mm | m | 1.16
3.12.16.3 | PORTARIA
3.12.16.3.1 | SERVIÇOS TÉCNICOS E PRELIMINARES
3.12.16.3.1.1 | Locação convencional de obra, utilizando gabarito de tábuas corridas pontaletadas a cada 2,00m . | M | 53.72
3.12.16.3.2 | TERRAPLANAGEM MOVIMENTAÇÃO DE TERRA
3.12.16.3.2.1 | Escavação mecanizada de vala com prof. até 1,5 m (média montante e jusante/uma composição por trecho), escavadeira (0,8 m3), larg. de 1,5 m a 2,5 m, em solo de 1a categoria, em locais com alto nível de interferência. af_09/2024 | M3 | 6.5361
3.12.16.3.2.2 | Preparo de fundo de vala com largura menor que 1,5 m, com camada de areia, lançamento manual. | M3 | 48.6
3.12.16.3.2.3 | Carga, manobra e descarga de solos e materiais granulares em caminhão basculante 14 m³ - carga com escavadeira hidráulica (caçamba de 1,20 m³ / 155 hp) e descarga livre (unidade: m3). | M3 | 8.497
3.12.16.3.2.4 | Transporte com caminhão basculante de 14 m³, em via urbana pavimentada, dmt até 30 km (unidade: m3xkm). af_07/2020 | M3XKM | 254.9096
3.12.16.3.2.5 | Reaterro mecanizado de vala com retroescavadeira (capacidade da caçamba da retro: 0,26 m³/potência: 88 hp), largura até 0,8 m, profundidade até 1,5 m, com solo (sem substituição) de 1ª categoria, com placa vibratória. | M3 | 2.43
3.12.16.3.2.6 | Transporte com caminhão basculante de 14 m³, em via urbana pavimentada, dmt até 30 km (unidade: m3xkm). af_07/2020 | M3XKM | 121.9525
3.12.16.3.2.7 | Indenização/destinação de bota-fora em local licenciado | m3 | 4.1061
3.12.16.3.3 | ESTRUTURAS E FUNDAÇÕES
3.12.16.3.3.1 | Armação de pilar ou viga de estrutura convencional de concreto armado utilizando aço ca-60 de 5,0 mm - montagem. | KG | 75
3.12.16.3.3.2 | Armação de pilar ou viga de estrutura convencional de concreto armado utilizando aço ca-50 de 6,3 mm - montagem. | KG | 6
3.12.16.3.3.3 | Armação de pilar ou viga de estrutura convencional de concreto armado utilizando aço ca-50 de 8,0 mm - montagem. | KG | 545
3.12.16.3.3.4 | Armação de pilar ou viga de estrutura convencional de concreto armado utilizando aço ca-50 de 10,0 mm - montagem. | KG | 192
3.12.16.3.3.5 | Armação de pilar ou viga de estrutura convencional de concreto armado utilizando aço ca-50 de 12,5 mm - montagem. | KG | 55
3.12.16.3.3.6 | Concreto fck = 30mpa, traço 1:2,1:2,5 (em massa seca de cimento/ areia média/ brita 1) - preparo mecânico com betoneira 600 l. | M3 | 13.75
3.12.16.3.3.7 | Lançamento com uso de baldes, adensamento e acabamento de concreto em estruturas. | M3 | 13.75
3.12.16.3.3.8 | Montagem e desmontagem de fôrma de pilares retangulares e estruturas similares, pé-direito simples, em chapa de madeira compensada resinada, 4 utilizações. af_09/2020 | M2 | 121.21
3.12.16.3.4 | PAREDES E PAINÉIS
3.12.16.3.4.1 | Alvenaria de vedação de blocos vazados de concreto de 14x19x39 cm (espessura 14 cm) e argamassa de assentamento com preparo em betoneira. af_12/2021 | M2 | 109
3.12.16.3.5 | REVESTIMENTO
3.12.16.3.5.1 | Chapisco aplicado somente na estrutura de concreto da fachada, com desempenadeira dentada. argamassa industrializada com preparo em misturador 300 kg. | M2 | 218
3.12.16.3.5.2 | Reboco especial de parede 2cm com argamassa traço t3 - 1:3 cimento / areia / vedacit | m2 | 218
3.12.16.3.6 | PISOS
3.12.16.3.6.1 | Piso cimentado, traço 1:3 (cimento e areia), acabamento rústico, espessura 2,0 cm, preparo mecânico da argamassa. | M2 | 20
3.12.16.3.6.2 | Revestimento cerâmico para piso com placas tipo esmaltada de dimensões 35x35 cm aplicada em ambientes de área menor que 5 m2. | M2 | 20
3.12.16.3.6.3 | Piso em concreto simples desempolado, fck = 21 MPa, e = 10 cm, com forma em quadros 2,0x2,0m, para juntas de concretagem - tres usos - Rev 01 | m2 | 32
3.12.16.3.7 | PINTURAS
3.12.16.3.7.1 | Aplicação de fundo selador acrílico em paredes, uma demão. | M2 | 436
3.12.16.3.7.2 | Aplicação manual de pintura com tinta látex acrílica em paredes, duas demãos. | m2 | 436
3.12.16.3.7.3 | Pintura com tinta alquídica de acabamento (esmalte sintético fosco) pulverizada sobre superfícies metálicas (exceto perfil) executado em obra (02 demãos). | M2 | 4
3.12.16.3.8 | COBERTA/FORRO
3.12.16.3.8.1 | Telhamento de fibrocimento tipo canalete 49 | m2 | 43
3.12.16.3.8.2 | Rufo em chapa de aço galvanizado número 24, corte de 25 cm, incluso transporte vertical. | M | 29
3.12.16.3.8.3 | Calha em chapa de aço galvanizado número 24, desenvolvimento de 33 cm, incluso transporte vertical. af_07/2019 | M | 29
3.12.16.3.8.4 | Trama de madeira composta por terças para telhados de até 2 águas para telha ondulada de fibrocimento, metálica, plástica ou termoacústica, incluso transporte vertical | M2 | 43
3.12.16.3.8.5 | Imunização de madeiramento para cobertura utilizando cupinicida incolor | M2 | 43
3.12.16.3.9 | ESQUADRIAS
3.12.16.3.9.1 | Porta de ferro, de abrir, tipo grade com chapa, com guarnições. | M2 | 6
3.12.16.3.9.2 | Porta em alumínio de abrir tipo veneziana com guarnição, fixação com parafusos - fornecimento e instalação. af_12/2019 | M2 | 3
3.12.16.3.9.3 | Janela fixa de alumínio para vidro, com vidro, batente e ferragens, exclusive acabamento, alizar e contramarco, fixação com parafuso - fornecimento e instalação. af_11/2024 | M2 | 3
3.12.16.3.9.4 | Verga moldada in loco em concreto, espessura de *15* cm. af_03/2024 | M | 28.3
3.12.16.3.9.5 | Contraverga pré-moldada, espessura de *15* cm. af_03/2024 | M | 5.7
3.12.16.3.10 | IMPERMEABILIZAÇÕES
3.12.16.3.10.1 | Impermeabilização de superfície com emulsão asfáltica, 2 demãos | M2 | 53.72
3.12.16.3.10.2 | Impermeabilização de superfície com argamassa polimérica / membrana acrílica, 4 demãos, reforçada com véu de poliéster (mav). | M2 | 4.0044
3.12.16.4 | INSTALAÇÕES HIDRÁULICAS
3.12.16.4.1 | FORNECIMENTO DE MATERIAIS ÁGUA FRIA
3.12.16.4.1.1 | EQUIPAMENTOS E ACESSÓRIOS
3.12.16.4.1.1.1 | Kit cavalete para medição de água - entrada principal, em pvc 20 mm (1/2") - fornecimento e instalação (exclusive hidrômetro). af_03/2024 | UN | 1
3.12.16.4.1.1.2 | Reservatorio elevado c/ caixa d'agua em fibra de vidro de 2000 litros apoiado em estrutura pre-moldada concreto, composta de capitel p/apoio da caixa e pilar cilindrico c/altura util = 6,00m, incluso frete e montagem no local, exceto inst.hidraulica | UND | 1
3.12.16.4.1.1.3 | Registro de esfera, pvc, roscável, com volante, 3/4" - fornecimento e instalação. af_08/2021 | UN | 2
3.12.16.4.1.1.4 | Torneira de boia para caixa d'água, roscável, 1/2" - fornecimento e instalação. af_08/2021 | UN | 1
3.12.16.4.2 | ASSENTAMENTO MATERIAL HIDRÁULICO
3.12.16.4.2.1 | Assentamento de tubo pvc DN 20 Á 25 mm | M | 35.41
3.12.16.4.2.2 | Assentamento de conexão de pvc diam. = 25 á 20 mm | UN | 35
3.12.16.4.2.3 | Carga, transporte e descarga de tubos e peças em pvc dn 20mm a dn 25mm | m | 35.41
3.12.16.4.3 | SISTEMA PREDIAL DE ESGOTO
3.12.16.4.3.1 | LOUÇAS E METAIS
3.12.16.4.3.1.1 | Vaso sanitário sifonado com caixa acoplada louça branca - fornecimento e instalação. af_01/2020 | UN | 1
3.12.16.4.3.1.2 | Caixa de gordura pequena (capacidade: 19 l), circular, em pvc, diâmetro interno= 0,3 m. af_12/2020 | UN | 1
3.12.16.4.3.1.3 | Caixa de inspeção em pvc 300mm | un | 1
3.12.16.4.3.1.4 | Lavatório louça branca com coluna, *44 x 35,5* cm, padrão popular - fornecimento e instalação. af_01/2020 | UN | 1
3.12.16.4.3.1.5 | Torneira cromada longa, de parede, 1/2" ou 3/4", para pia de cozinha, padrão popular - fornecimento e instalação. af_01/2020 | UN | 1
3.12.16.4.3.2 | ASSENTAMENTO MATERIAL
3.12.16.4.3.2.1 | Assentamento de tubo pvc DN 40 Á 100 mm | M | 20.05
3.12.16.4.3.2.2 | Assentamento de conexão de pvc je para esgoto sanitário 01 ou 02 bolsas diam. = 50 ou 100 mm | UN | 29
3.12.16.4.3.3 | CARGA, DESCARGA E TRANSPORTE DE TUBULAÇÕES E CONEXÕES EM PVC
3.12.16.4.3.3.1 | Carga, transporte e descarga de tubos e peças em pvc dn 50mm a dn 200mm até 15km | m | 20.05
3.12.16.5 | URBANIZAÇÃO
3.12.16.5.1 | Locação de pavimentação. af_10/2018 | m2 | 202.4
3.12.16.5.2 | Cerca com tela galvaniz. malha 2 1/2", fio 12bwg, revest.PVC, h=2,00m, montante c/mourão concreto 10x10cm ponta obliqua cada 3m, escoramento cada 45m, c/3 fileiras arame farpado galvaniz. e fundação em bloco de concreto simples fck=15Mpa,H.util=2,35m | m | 425.68
3.12.16.5.3 | Instalação de concertina dupla clipada, espiral de 300 mm. af_03/2024 | M | 425.68
3.12.16.5.4 | Execução de pavimento em paralelepípedos, rejuntamento com argamassa traço 1:3 (cimento e areia). af_05/2020 | m2 | 832.7
3.12.16.5.5 | Execução de passeio (calçada) ou piso de concreto com concreto moldado in loco, usinado, acabamento convencional, espessura 8 cm, armado. af_08/2022 | M2 | 288.7
3.12.16.5.6 | Assentamento de guia (meio-fio) em trecho reto, confeccionada em concreto pré-fabricado, dimensões 100x15x13x20 cm (comprimento x base inferior x base superior x altura), para urbanização interna de empreendimentos. | M | 202.4
3.12.16.5.7 | Pintura de meio-fio com tinta branca a base de cal (caiação). af_05/2021 | M | 202.4
3.12.16.6 | DRENAGEM
3.12.16.6.1 | Tubo de concreto (simples) para redes coletoras de águas pluviais, diâmetro de 300 mm, junta rígida, instalado em local com baixo nível de interferências - fornecimento e assentamento. af_03/2024 | M | 47.73
3.12.16.6.2 | Tubo de concreto (simples) para redes coletoras de águas pluviais, diâmetro de 400 mm, junta rígida, instalado em local com baixo nível de interferências - fornecimento e assentamento. af_03/2024 | M | 60.27
3.12.16.6.3 | Grelha pré-moldada em concreto para boca de lobo 0,45 x1,10m | un | 6
3.12.16.6.4 | Guia (meio-fio) e sarjeta conjugados de concreto, moldada in loco em trecho reto com extrusora, 60 cm base (15 cm base da guia + 45 cm base da sarjeta) x 26 cm altura. af_01/2024 | M | 76.98
3.12.16.6.5 | Boca para bueiro simples tubular d = 60 cm em concreto, alas com esconsidade de 0°, incluindo fôrmas e materiais. af_07/2021 | UN | 1
3.12.16.6.6 | Dissipador de energia - deb 07 (Padrão DNIT) | un | 1
3.12.16.6.7 | Canaleta meia cana pré-moldada de concreto (d = 40 cm) - fornecimento e instalação. af_08/2021 | M | 77.62
3.12.16.6.8 | Caixa de coletora de talvegue - CCT 02 (padrão DNIT) | un | 1
3.12.16.6.9 | Poço de visita em anel de concreto, balão de 1,00m (di), profundidade até 3,00m, inclusive tampão TD-600 | un | 3
3.12.16.6.10 | Poço de visita em anel de concreto, balão de 1,00m, profundidade de 3,01 a 4,00m, inclusive tampão TD-600 | un | 1
3.12.16.7 | SERVIÇOS FINAIS
3.12.16.7.1 | Limpeza final da obra | m2 | 1260
3.12.17 | ESTRUTURAS E FUNDAÇÕES
3.12.17.1 | Ensaio de resistencia a compressao simples - concreto | un | 120
3.12.18 | FORNECIMENTO DE MATERIAIS HIDROMECANICO
3.12.18.1 | TUBULAÇÃO (Ferro Fundido)
3.12.18.1.1 | Tubo k7 ponta e bolsa com junta elástica, dn 600 mm, l=0.97 m | pç | 1
3.12.18.1.2 | Tubo k7 ponta e bolsa com junta elástica, dn 600 mm, l=1.13 m | pç | 1
3.12.18.1.3 | Tubo k7 ponta e bolsa com junta elástica, dn 600 mm, l=1.50 m | pç | 1
3.12.18.1.4 | Tubo k7 ponta e bolsa com junta elástica, dn 600 mm, l=3.68 m | pç | 1
3.12.18.1.5 | Tubo k7 ponta e bolsa com junta elástica, dn 600 mm, l=5.98 m | M | 1
3.12.18.1.6 | Tubo k7 ponta e bolsa com junta elástica, dn 600 mm, l=6.20 m | pç | 3
3.12.18.1.7 | Tubo k7 ponta e bolsa com junta elástica, dn 600 mm, l=6.23 m | pç | 1
3.12.18.1.8 | Tubo k7 ponta e bolsa com junta elástica, dn 600 mm, l=7.86 m | pç | 1
3.12.18.1.9 | Tubo k7 ponta e bolsa com junta elástica, dn 600 mm, l=8.08 m | pç | 1
3.12.18.1.10 | Tubo k7 ponta e bolsa com junta elástica, dn 600 mm, l=9.84 m | pç | 1
3.12.18.1.11 | Tubo k7 ponta e bolsa com junta elástica, dn 600 mm, l=13.20 m | pç | 1
3.12.18.1.12 | Tubo k7 ponta e bolsa com junta elástica, dn 600 mm, l=14.30 m | pç | 1
3.12.18.1.13 | Tubo k7 ponta e bolsa com junta elástica, dn 600 mm, l=15.51 m | pç | 1
3.12.18.1.14 | Tubo k7 ponta e bolsa com junta elástica, dn 600 mm, l=18.40 m | pç | 1
3.12.18.1.15 | Tubo k7 ponta e bolsa com junta elástica, dn 600 mm, l=51.04 m | pç | 1
3.12.18.1.16 | Tubo k7, com flanges pn10, dn 600 mm, l=0.50 m | pç | 8
3.12.18.1.17 | Tubo k7, com flanges pn10, dn 600 mm, l=2.28 m | pç | 1
3.12.18.1.18 | Tubo k7, com flanges pn10, dn 600 mm, l=2.35 m | pç | 4
3.12.18.1.19 | Tubo k7, com flanges pn10, dn 600 mm, l=2.50 m | pç | 3
3.12.18.1.20 | Tubo k7, com flanges pn25, dn 500 mm, l=0.50 m | M | 8
3.12.18.1.21 | Tubo k7, com flanges pn25, dn 600 mm, l=0.50 m | M | 1
3.12.18.1.22 | Tubo k7, com flanges pn25, dn 500 mm, l=0.70 m | M | 4
3.12.18.1.23 | Tubo k7, com flanges pn25, dn 600 mm, l=0.75 m | pç | 1
3.12.18.1.24 | Tubo k7, com flanges pn25, dn 500 mm, l=1.12 m | pç | 4
3.12.18.1.25 | Tubo k7, com flanges pn25, dn 600 mm, l=1.17 m | pç | 1
3.12.18.1.26 | Tubo k7, com flanges pn25, dn 600 mm, l=1.55 m | pç | 1
3.12.18.1.27 | Tubo k7, com flanges pn25, dn 500 mm, l=1.73 m | pç | 4
3.12.18.1.28 | Tubo k7, com flanges pn25, dn 600 mm, l=1.94 m | pç | 4
3.12.18.2 | ACESSÓRIOS
3.12.18.2.1 | Medidor eletromagnético pn25 dn 600 mm | pç | 1
3.12.18.2.2 | Ventosa triplice função dn 100 mm pn25 | pç | 4
3.12.18.2.3 | Válvula borboleta tipo wafer dn 500 mm | pç | 4
3.12.18.2.4 | Válvula borboleta tipo wafer dn 600 mm | pç | 5
3.12.18.2.5 | Válvula de gaveta com volante, dn 80, com flanges e cunha de borracha, pn 10, corpo curto, euro 23 | pç | 4
3.12.18.2.6 | Válvula de retenção portinhola dupla tipo wafer, dn 500mm | pç | 4
3.12.18.2.7 | Válvula de retenção portinhola dupla tipo wafer, dn 600mm | pç | 1
3.12.18.2.8 | Tampão circular dn 600mm (c/ telar) | pç | 2
3.12.18.2.9 | Tampa de acesso à válvula | pç | 4
3.12.18.3 | CONEXÕES
3.12.18.3.1 | Conjunto de acessórios para flange pn10, dn200 mmø-200 mmø | pç | 4
3.12.18.3.2 | Conjunto de acessórios para flange pn10, dn600 mmø | pç | 28
3.12.18.3.3 | Conjunto de acessórios para flange pn25,dn500 mm | pç | 40
3.12.18.3.4 | Conjunto de acessórios para flange pn25,dn500 mm | pç | 1
3.12.18.3.5 | Conjunto de acessórios para flange pn25, dn 600mm | pç | 9
3.12.18.3.6 | Curva de 45º com flanges pn 10, curva de 45° com flanges pn 10,dn600 mm, | pç | 4
3.12.18.3.7 | Curva de 45º com flanges pn 25, curva de 45° com flanges pn 16,dn500 mm, | pç | 4
3.12.18.3.8 | Curva de 90º com bolsas com junta elástica, curva de 90° com bolsas com junta elástica,dn600 mm, | pç | 5
3.12.18.3.9 | Junta de desmontagem travada axialmente pn10, dn600 mm, | pç | 4
3.12.18.3.10 | Junta de desmontagem travada axialmente pn25, dn500 mm, | cj | 4
3.12.18.3.11 | Junta de desmontagem travada axialmente pn25, dn600 mm, | cj | 3
3.12.18.3.12 | Luva com bolsas com junta elástica, dn600 mm, | pç | 6
3.12.18.3.13 | Placa de redução pn16, dn200 mm-80 mm, | pç | 4
3.12.18.3.14 | Redução concentrica com flanges pn10, dn600 mm-500 mm, | pç | 4
3.12.18.3.15 | Redução concentrica com flanges pn25, dn500 mm-400 mm, | pç | 4
3.12.18.3.16 | Redução concentrica com flanges pn25, dn600 mm-500 mm, | pç | 4
3.12.18.3.17 | Te com bolsas junta elástica pn 10, dn600 mm, | pç | 9
3.12.18.3.18 | Te com bolsas junta elástica pn 10, dn600 mm-400 mm, | pç | 1
3.12.18.3.19 | Te com flanges pn25, dn500 mm-200 mm, | pç | 4
3.12.18.3.20 | Tubo com ponta e flange pn25 com aba de vedação, dn600 mm,l=1.50 m | pç | 4
3.12.18.4 | EQUIPAMENTOS
3.12.18.4.1 | Conjunto motobomba centrífugo horizontal - q=511,9 m³/h - h=165 mca | cj | 4
3.12.18.4.2 | Ponte rolante com capacidade para 5 toneladas | und | 1
3.12.18.4.3 | Reservatório hidropneumático - v=50 m³ | und | 1
3.12.18.4.4 | Exaustor comercial 50 cm, 1/3 hp, 1550 RPM, 6500m³/h, 127/220V Venti-Delta ou similar | un | 4
3.12.19 | DRENAGEM
3.12.19.1 | Caixa pre-moldada para boca de lobo, em concreto armado, com fck de 25 mpa, com dimensoes 1,10 x 0,65 x 1,00 m (comprimento x largura x altura) | UN | 20
3.12.20 | INSTALAÇÕES HIDRÁULICAS EEAB
3.12.20.1 | FORNECIMENTO DE MATERIAIS ÁGUA FRIA
3.12.20.1.1 | TUBULAÇÃO
3.12.20.1.1.1 | Tubo pvc, soldavel, de 20 mm, agua fria (nbr-5648) | m | 1.75
3.12.20.1.1.2 | Tubo pvc, soldavel, de 25 mm, agua fria (nbr-5648) | m | 65.634
3.12.20.1.1.3 | Tubo pvc, soldavel, de 50 mm, agua fria (nbr-5648) | M | 90.04
3.12.20.1.1.4 | Tubo schedule - sch, dn 25.00 mm, | M | 2.08
3.12.20.1.2 | CONEXÕES
3.12.20.1.2.1 | Adaptador curto, pvc rigido soldavel, c/ bolsa e rosca p/ registro, d= 25mm x 3/4" | un | 2
3.12.20.1.2.2 | Adaptador pvc rígido roscável c/ flanges e anel, p/ caixa d'água d= 3/4" | un | 8
3.12.20.1.2.3 | Bucha de reducao de pvc, soldavel, curta, com 25 x 20 mm, para agua fria predial | UN | 1
3.12.20.1.2.4 | Cotovelo 90 graus de ferro galvanizado, com rosca bsp macho/femea, de 3/4" | UN | 4
3.12.20.1.2.5 | Joelho 45° pvc rigido soldavel marrom, d= 20mm | un | 1
3.12.20.1.2.6 | Joelho 90° pvc rigido soldavel, marrom, d= 20mm | un | 1
3.12.20.1.2.7 | Joelho 45° pvc rigido soldavel marrom, d= 25mm | un | 13
3.12.20.1.2.8 | Joelho 90° pvc rigido soldavel, marrom, d= 25mm | un | 4
3.12.20.1.2.9 | Joelho 45° pvc rigido soldavel marrom, d= 50mm | un | 6
3.12.20.1.2.10 | Joelho 90° pvc rigido soldavel, marrom, d= 50mm | un | 2
3.12.20.1.2.11 | Joelho pvc, roscavel, 90 graus, 1/2", cor branca, para agua fria predial | UN | 1
3.12.20.1.2.12 | Joelho pvc, roscavel, 90 graus, 3/4", cor branca, para agua fria predial | UN | 1
3.12.20.1.2.13 | Joelho pvc, soldavel com rosca, 90 graus, 25 mm x 3/4", cor marrom, para agua fria predial | UN | 2
3.12.20.1.2.14 | Luva de reducao de ferro galvanizado, com rosca bsp, de 3/4" x 1/2" | UN | 2
3.12.20.1.2.15 | Luva pvc rigido soldavel, marrom, d= 25mm | un | 1
3.12.20.1.2.16 | Te 90° pvc rigido soldavel, marrom, d= 20mm | un | 1
3.12.20.1.2.17 | Te 90° pvc rigido soldavel, marrom, d= 25mm | un | 2
3.12.20.1.2.18 | Te 90° pvc rigido soldavel, marrom, d= 50mm | un | 2
3.12.20.1.3 | EQUIPAMENTOS E ACESSÓRIOS
3.12.20.1.3.1 | Registro esfera PVC soldável Ø 50mm | un | 1
3.12.20.1.3.2 | Válvula de esfera em bronze d = 1" (fornecimento) | un | 1
3.12.20.1.3.3 | Registro gaveta c/ canopla cromada, d= 25mm (1") | un | 2
3.12.20.1.3.4 | Registro gaveta bruto, c/ volante, d = 25mm (1") | un | 1
3.12.20.2 | SISTEMA PREDIAL DE ESGOTO
3.12.20.2.1 | TUBULAÇÃO
3.12.20.2.1.1 | Tubo pvc serie normal, dn 100 mm, para esgoto predial (nbr 5688) | M | 37.83
3.12.20.2.1.2 | Tubo pvc serie normal, dn 50 mm, para esgoto predial (nbr 5688) | M | 9.07
3.12.20.2.1.3 | Tubo pvc serie normal, dn 40 mm, para esgoto predial (nbr 5688) | M | 3.02
3.12.20.2.1.4 | Tubo pvc serie normal, dn 75 mm, para esgoto predial (nbr 5688) | M | 1.4
3.12.20.2.2 | CONEXÕES
3.12.20.2.2.1 | Adaptador pvc sanitario p/ valvula pia e lavatorio, pvc rigido p/ esgoto secundario, diam = 40mm | un | 1
3.12.20.2.2.2 | Anel de vedacao, pvc flexivel, 100 mm, para saida de bacia / vaso sanitario | UN | 1
3.12.20.2.2.3 | Anel borracha p/ tubo pvc sanitário predial, d= 100mm | un | 12
3.12.20.2.2.4 | Anel borracha p/ tubo pvc sanitário predial, d= 50mm | un | 11
3.12.20.2.2.5 | Anel borracha p/ tubo pvc sanitário predial, d= 40mm | un | 2
3.12.20.2.2.6 | Joelho 45º, esgoto série normal / dn 100.00 mmø-100.00 mmø / | un | 4
3.12.20.2.2.7 | Joelho 90º, esgoto série normal / dn 40.00 mmø-40.00 mmø / | un | 1
3.12.20.2.2.8 | Joelho 90° pvc rigido soldavel, marrom, d= 50mm | un | 5
3.12.20.2.2.9 | Joelho 90º, esgoto série normal / dn 100.00 mmø-100.00 mmø / | un | 1
3.12.20.2.2.10 | Luva simples, esgoto - biodigestor / | UN | 2
3.12.20.2.2.11 | Luva simples, esgoto série normal / série normal / dn 50.00 mmø-50.00 mmø / | un | 5
3.12.20.2.2.12 | Luva simples, esgoto série normal / série normal / dn 100.00 mmø-100.00 mmø / | un | 6
3.12.20.2.2.13 | Terminal de ventilação, esgoto série normal / dn 50.00 mmø / | un | 1
3.12.20.2.2.14 | Tê junção simples, esgoto série normal / dn 100.00 mmø-100.00 mmø-50.00 mmø / | un | 1
3.12.20.2.3 | LOUÇAS E METAIS
3.12.20.2.3.1 | Assento sanitario de plastico, tipo convencional | UN | 1
3.12.20.2.3.2 | Caixa de gordura em pvc, diametro minimo 300 mm, diametro de saida 100 mm, capacidade aproximada 18 litros, com tampa e cesto | UN | 1
3.12.20.2.3.3 | Caixa de inspeção/interligação - dn 100, esgoto | un | 5
3.12.20.2.3.4 | Prolongador para caixa sifonada 100 x 100mm, Tigre ou similar | un | 1
3.12.20.2.3.5 | Prolongador sem entrada para caixa de gordura, dn = 300mm, Tigre ou similar | un | 6
3.12.20.2.3.6 | Engate/rabicho flexivel plastico (pvc ou abs) branco 1/2" x 30 cm | UN | 2
3.12.20.2.3.7 | Torneira cromada para uso geral, DECA 1152 C39 ou sim | un | 1
3.12.20.2.4 | EQUIPAMENTOS E ACESSÓRIOS
3.12.20.2.4.1 | Biodigestor 700l | pç | 1
3.12.20.2.4.2 | Leito de secagem | pç | 1
3.12.20.2.4.3 | Sumidouro d=2,0m h=2,35m | pç | 2
3.12.21 | PONTO DE DISTRIBUIÇÃO EEAB_2
3.12.21.1 | CAIXA DE DISTRIBUIÇÃO
3.12.21.1.1 | ESTRUTURAS E FUNDAÇÕES
3.12.21.1.1.1 | Ensaio de resistencia a compressao simples - concreto | un | 8
3.12.21.1.2 | FORNECIMENTO DE MATERIAIS HIDROMECANICO
3.12.21.1.2.1 | TUBULAÇÃO
3.12.21.1.2.1.1 | Tubo k7, com flanges pn10, dn 200 mm, l=0.48 m | pç | 2
3.12.21.1.2.1.2 | Tubo k7, com flanges pn10, dn 200 mm, l=0.50 m | pç | 2
3.12.21.1.2.1.3 | Tubo k7, com flanges pn10, dn 200 mm, l=0.75 m | pç | 2
3.12.21.1.2.1.4 | Tubo k7, com flanges pn10, dn 200 mm, l=1.50 m | pç | 2
3.12.21.1.2.1.5 | Tubo k7, com flanges pn10, dn 200 mm, l=5.80 m | pç | 2
3.12.21.1.2.1.6 | Tubo k7, ponta e bolsa, junta elástica, dn 200 mm, l=3.30 m | pç | 2
3.12.21.1.2.1.7 | Tubo k7, ponta e flange, pn 10, dn 200 mm, l=1.70 m | pç | 2
3.12.21.1.2.1.8 | Tubo k7, ponta e ponta, dn 300 mm, l=0,58m | pç | 2
3.12.21.1.2.1.9 | Mangote flexível, dn 200 mm | M | 1.2
3.12.21.1.2.2 | CONEXÕES
3.12.21.1.2.2.1 | Conjunto de acessórios para flange pn10, dn200 mmø-200 mmø | pç | 17
3.12.21.1.2.2.2 | Curva com bolsa junta elástica, C90°, DN200mm | pç | 4
3.12.21.1.2.2.3 | Curva com flanges pn10 90 graus, dn200 mmø-200 mmø | pç | 4
3.12.21.1.2.2.4 | Junta de desmontagem travada axialmente,, pn 10, dn200 mmø-200 mmø | pç | 2
3.12.21.1.2.2.5 | Luva com bolsas junta elástica, pn10, dn300 mmø-300 mmø, | pç | 2
3.12.21.1.2.2.6 | Flange avulso sem rosca em ferro fundido dn 200 | pç | 2
3.12.21.1.2.2.7 | Redução com bolsas junta elástica, pn 10, dn300 mmø-200 mmø, | pç | 2
3.12.21.1.2.2.8 | Tê com bolsa junta elástica, pn10, dn300 mmø-300 mmø-300 mmø, | pç | 1
3.12.21.1.2.3 | ACESSÓRIOS
3.12.21.1.2.3.1 | Medidor eletromagnético, pn10-16, dn 200 mm, dn 200 mmø-200 mmø | pç | 2
3.12.21.1.2.3.2 | Módulo de escada sem guarda-corpo - 3 degraus | pç | 2
3.12.21.1.2.3.3 | Suporte de travamento, Aço Carbono | un | 2
3.12.21.1.2.3.4 | Tampão circular dn 600mm (c/ telar) | pç | 2
3.12.21.1.2.3.5 | Válvula Borboleta WAFER, dn 200 mm, pn 10, dn 200 mmø-200 mmø, Ferro Fundido | pç | 2
3.12.21.2 | PORTARIA
3.12.21.2.1 | ESTRUTURAS E FUNDAÇÕES
3.12.21.2.1.1 | Ensaio de resistencia a compressao simples - concreto | un | 8
3.12.21.3 | INSTALAÇÕES HIDRÁULICAS
3.12.21.3.1 | FORNECIMENTO DE MATERIAIS ÁGUA FRIA
3.12.21.3.1.1 | TUBULAÇÃO
3.12.21.3.1.1.1 | Tubo pvc, soldavel, de 20 mm, agua fria (nbr-5648) | m | 0.09
3.12.21.3.1.1.2 | Tubo pvc, soldavel, de 25 mm, agua fria (nbr-5648) | m | 35.32
3.12.21.3.1.2 | CONEXÕES
3.12.21.3.1.2.1 | Adaptador pvc rígido roscável c/ flanges e anel, p/ caixa d'água d= 3/4" | un | 8
3.12.21.3.1.2.2 | Bucha de reducao de pvc, soldavel, curta, com 25 x 20 mm, para agua fria predial | UN | 2
3.12.21.3.1.2.3 | Cotovelo 90 graus de ferro galvanizado, com rosca bsp macho/femea, de 3/4" | UN | 4
3.12.21.3.1.2.4 | Joelho 45° pvc rigido soldavel marrom, d= 25mm | un | 8
3.12.21.3.1.2.5 | Joelho 90° pvc rigido soldavel, marrom, d= 25mm | un | 9
3.12.21.3.1.2.6 | Luva pvc rigido soldavel, marrom, d= 25mm | un | 1
3.12.21.3.1.2.7 | Luva de reducao soldavel, pvc, 25 mm x 20 mm | UN | 2
3.12.21.3.1.2.8 | Te 90° pvc rigido soldavel, marrom, d= 25mm | un | 1
3.12.21.3.1.3 | EQUIPAMENTOS E ACESSÓRIOS
3.12.21.3.1.3.1 | Válvula de esfera em bronze d = 1" (fornecimento) | un | 1
3.12.21.3.2 | SISTEMA PREDIAL DE ESGOTO
3.12.21.3.2.1 | TUBULAÇÃO
3.12.21.3.2.1.1 | Tubo pvc serie normal, dn 100 mm, para esgoto predial (nbr 5688) | M | 10.96
3.12.21.3.2.1.2 | Tubo pvc serie normal, dn 50 mm, para esgoto predial (nbr 5688) | M | 6.43
3.12.21.3.2.1.3 | Tubo pvc serie normal, dn 40 mm, para esgoto predial (nbr 5688) | M | 2.66
3.12.21.3.2.1.4 | Tubo pvc serie normal, dn 75 mm, para esgoto predial (nbr 5688) | M | 0.75
3.12.21.3.2.2 | CONEXÕES
3.12.21.3.2.2.1 | Adaptador pvc sanitario p/ valvula pia e lavatorio, pvc rigido p/ esgoto secundario, diam = 40mm | un | 1
3.12.21.3.2.2.2 | Anel de vedacao, pvc flexivel, 100 mm, para saida de bacia / vaso sanitario | UN | 1
3.12.21.3.2.2.3 | Bucha de redução longa / série normal / dn 75.00 mmø-60.00 mmø / | un | 1
3.12.21.3.2.2.4 | Cotovelo / dn 25.00 mmø-25.00 mmø / | un | 4
3.12.21.3.2.2.5 | Joelho 45º, esgoto série normal / dn 40.00 mmø-40.00 mmø / | un | 2
3.12.21.3.2.2.6 | Joelho 45° pvc rigido soldavel marrom, d= 50mm | un | 3
3.12.21.3.2.2.7 | Joelho 45º, esgoto série normal / dn 100.00 mmø-100.00 mmø / | un | 3
3.12.21.3.2.2.8 | Joelho 90º, esgoto série normal / dn 40.00 mmø-40.00 mmø / | un | 1
3.12.21.3.2.2.9 | Joelho 90° pvc rigido soldavel, marrom, d= 50mm | un | 2
3.12.21.3.2.2.10 | Joelho 90º, esgoto série normal / dn 100.00 mmø-100.00 mmø / | un | 1
3.12.21.3.2.2.11 | Luva de reducao soldavel, pvc, 25 mm x 20 mm | UN | 2
3.12.21.3.2.2.12 | Luva simples, esgoto - biodigestor / | UN | 2
3.12.21.3.2.2.13 | Luva simples, esgoto série normal / série normal / dn 50.00 mmø-50.00 mmø / | un | 5
3.12.21.3.2.2.14 | Luva simples, esgoto série normal / série normal / dn 75.00 mmø-75.00 mmø / | un | 1
3.12.21.3.2.2.15 | Luva simples, esgoto série normal / série normal / dn 100.00 mmø-100.00 mmø / | un | 1
3.12.21.3.2.2.16 | Redução excêntrica, esgoto série normal / série normal / dn 100.00 mmø-50.00 mmø / | un | 6
3.12.21.3.2.2.17 | Terminal de ventilação, esgoto série normal / dn 50.00 mmø / | un | 1
3.12.21.3.2.2.18 | Tê junção simples, esgoto série normal / dn 100.00 mmø-100.00 mmø-50.00 mmø / | un | 1
3.12.21.3.2.3 | LOUÇAS E METAIS
3.12.21.3.2.3.1 | Assento sanitario de plastico, tipo convencional | UN | 1
3.12.21.3.2.3.2 | Prolongamento / prolongador para caixa sifonada, pvc, 100 mm x 200 mm (nbr 5688) | UN | 1
3.12.21.3.2.3.3 | Engate/rabicho flexivel plastico (pvc ou abs) branco 1/2" x 30 cm | UN | 1
3.12.21.3.2.4 | EQUIPAMENTOS E ACESSÓRIOS
3.12.21.3.2.4.1 | Biodigestor 700l | pç | 1
3.12.21.3.2.4.2 | Leito de secagem | pç | 1
3.12.21.3.2.4.3 | Sumidouro d=2,0m h=2,35m | pç | 1
3.12.21.4 | DRENAGEM
3.12.21.4.1 | Caixa pre-moldada para boca de lobo, em concreto armado, com fck de 25 mpa, com dimensoes 1,10 x 0,65 x 1,00 m (comprimento x largura x altura) | UN | 6
3.12.22 | ESTAÇÃO ELEVATÓRIA DE ÁGUA BRUTA - DISTRIBUIÇÃO DE FORÇA E COMANDO
3.12.22.1 | ESTAÇÃO ELEVATÓRIA DE ÁGUA BRUTA - EEAB 4100 - FORÇA, COMANDO, INSTRUMENTAÇÃO E AUTOMAÇÃO | un | 1
3.12.22.2 | ESTAÇÃO ELEVATÓRIA DE ÁGUA BRUTA - EEAB 4100 -ILUMINAÇÃO E TOMADAS | un | 1
3.12.22.3 | ESTAÇÃO ELEVATÓRIA DE ÁGUA BRUTA - EEAB 4100 - ATERRAMENTO E SPDA | un | 1
4 | ADUTORAS E SEUS COMPONENTES - TRECHO 3
4.1 | ADUTORA DO TRECHO 03
4.1.1 | TÉCNICOS E PRELIMINARES
4.1.1.1 | Placa de obra em chapa de aco galvanizado | m2 | 4.5
4.1.1.2 | Locação de rede de água | M | 39722.3307
4.1.1.3 | Limpeza mecanizada de camada vegetal, vegetação e pequenas árvores (diâmetro de tronco menor que 0,20 m), com trator de esteiras. | m2 | 45306.0034
4.1.1.4 | Passadicos com tabuas de madeira para pedestres | m2 | 953.3359
4.1.1.5 | Passadicos metalico para veiculos | m2 | 1986.1165
4.1.1.6 | Demolição de cerca - estacas de madeira com até 20 fios de arame farpado | M | 27805.6315
4.1.1.7 | Cerca com estaca de madeira sabiá ou similar h = 2,20m, altura útil 1,60m, c/ 5 fios arame farpado | M | 27805.6315
4.1.2 | TERRAPLANAGEM - MOVIMENTO DE TERRA
4.1.2.1 | Escavação mecanizada de vala com prof. até 1,5 m (média montante e jusante/uma composição por trecho), escavadeira (0,8 m3), larg. de 1,5 m a 2,5 m, em solo de 1a categoria, em locais com alto nível de interferência. af_09/2024 | M3 | 12036.1103
4.1.2.2 | Escavação mecanizada de vala com prof. até 1,5 m (média montante e jusante/uma composição por trecho), escavadeira (0,8 m3), larg. de 1,5 m a 2,5 m, em solo de 2a categoria, em locais com alto nível de interferência. af_09/2024 | M3 | 18054.1655
4.1.2.3 | Escavação de vala - em rocha sã, executada entre as profundidades de 0 a 2,0m, com uso de dispositivo gerador de gás instantâneo fragmentador de rocha pyroblast ou similar, incluindo proteção | M3 | 52271.4413
4.1.2.4 | ABAFAMENTO COM MATERIAL DE 1A CATEGORIA COM MATERIAL ESCAVADO DA PRÓPRIA VALA | m3 | 26316.5758
4.1.2.5 | Aterro mecanizado de vala com minicarregadeira, com areia para aterro. af_08/2023 | M3 | 43710.6421
4.1.2.6 | Espalhamento de material com trator de esteiras. | M3 | 2364.606
4.1.2.7 | Execução e compactação de aterro com solo predominantemente arenoso - exclusive solo, escavação, carga e transporte. Af_11/2019 | M3 | 4729.212
4.1.2.8 | Preparo de fundo de vala com largura menor que 1,5 m, com camada de areia, lançamento manual. | M3 | 4729.212
4.1.2.9 | Reaterro mecanizado de vala com retroescavadeira (capacidade da caçamba da retro: 0,26 m³/potência: 88 hp), largura de 0,8 a 1,5 m, profundidade até 1,5 m, com solo (sem substituição) de 1ª categoria, com placa vibratória. af_08/2023 | M3 | 27829.7787
4.1.2.10 | Carga, manobra e descarga de solos e materiais granulares em caminhão basculante 14 m³ - carga com escavadeira hidráulica (caçamba de 1,20 m³ / 155 hp) e descarga livre (unidade: m3). | M3 | 144317.6122
4.1.2.11 | Transporte com caminhão basculante de 14 m³, em via urbana pavimentada, dmt até 30 km (unidade: m3xkm). af_07/2020 | M3XKM | 2295883.3177
4.1.2.12 | Retirada de material de 3ª categoria (após escavação/desmonte) em valas, com escavadeira hidráulica - exclusive carga e transporte. | M3 | 52271.4413
4.1.2.13 | Indenização/destinação de bota-fora em local licenciado | m3 | 78407.1619
4.1.3 | ESCORAMENTOS E ESGOTAMENTOS
4.1.3.1 | Escoramento de vala, tipo descontínuo, com profundidade de 0 a 1,5 m, largura menor que 1,5 m | M2 | 138278.802
4.1.4 | ASSENTAMENTO DE MATERIAL HIDRÁULICO
4.1.4.1 | Assentamento de tubo de ferro fundido para rede de água, dn 500 mm, junta elástica, instalado em local com nível alto de interferências (não inclui fornecimento). | M | 6277.1972
4.1.4.2 | Assentamento de tubo de ferro fundido para rede de água, dn 450 mm, junta elástica, instalado em local com nível alto de interferências (não inclui fornecimento). | M | 19674.3987
4.1.4.3 | Assentamento de tubo de ferro fundido para rede de água, dn 400 mm, junta elástica, instalado em local com nível alto de interferências (não inclui fornecimento). | M | 13770.7348
4.1.4.4 | Assentamento de conexão 2 acessos alinhados de ferro fundido para rede de água, dn 500, junta elástica, instalado em local com nível alto de interferências (não inclui fornecimento). | UN | 30
4.1.4.5 | Assentamento de conexão 2 acessos alinhados de ferro fundido para rede de água, dn 450, junta elástica, instalado em local com nível alto de interferências (não inclui fornecimento). af_05/2025 | UN | 81
4.1.4.6 | Assentamento de conexão 2 acessos alinhados de ferro fundido para rede de água, dn 400, junta elástica, instalado em local com nível alto de interferências (não inclui fornecimento). af_05/2025 | UN | 64
4.1.5 | CARGA, DESCARGA E TRANSPORTE DE TUBULAÇÕES E CONEXÕES FOFO
4.1.5.1 | Carga e Descarga de Tubos de Ferro Fundido DN 500 mm | m | 6277.1972
4.1.5.2 | Carga e Descarga de Tubos de Ferro Fundido DN 450 mm | m | 19674.3987
4.1.5.3 | Carga e descarga de tubos e peças fofo de 400mm | m | 13770.7348
4.1.6 | CAIXA DE DESCARGA - ADUTORA X (73)
4.1.6.1 | TÉCNICOS E PRELIMINARES
4.1.6.1.1 | Locação convencional de obra, utilizando gabarito de tábuas corridas pontaletadas a cada 2,00m . | M | 1255.6
4.1.6.2 | TERRAPLANAGEM MOVIMENTAÇÃO DE TERRA
4.1.6.2.1 | Escavação mecanizada de vala com prof. até 1,5 m (média montante e jusante/uma composição por trecho), escavadeira (0,8 m3), larg. menor que 1,5 m, em solo de 1a categoria, em locais com alto nível de interferência. | M3 | 494.356
4.1.6.2.2 | Escavação mecanizada de vala com prof. Até 1,5 m (média montante e jusante/uma composição por trecho), escavadeira (0,8 m3),larg. Até 1,5 m, em solo de 2a categoria, em locais com alto nível de interferência. Af_02/2021 | M3 | 504.6125
4.1.6.2.3 | Escavação de vala - em rocha sã, executada entre as profundidades de 0 a 2,0m, com uso de dispositivo gerador de gás instantâneo fragmentador de rocha pyroblast ou similar, incluindo proteção | M3 | 318.3895
4.1.6.2.4 | Preparo de fundo de vala com largura menor que 1,5 m, com camada de areia, lançamento manual. | M3 | 468.66
4.1.6.2.5 | Espalhamento de material com trator de esteiras. | M3 | 23.433
4.1.6.2.6 | Carga, manobra e descarga de solos e materiais granulares em caminhão basculante 14 m³ - carga com escavadeira hidráulica (caçamba de 1,20 m³ / 155 hp) e descarga livre (unidade: m3). | M3 | 930.5894
4.1.6.2.7 | Transporte com caminhão basculante de 14 m³, em via urbana pavimentada, dmt até 30 km (unidade: m3xkm). af_07/2020 | M3XKM | 15673.684
4.1.6.2.8 | Retirada de material de 3ª categoria (após escavação/desmonte) em valas, com escavadeira hidráulica - exclusive carga e transporte. | M3 | 337.6615
4.1.6.2.9 | Transporte com caminhão basculante de 14 m³, em via urbana pavimentada, dmt até 30 km (unidade: m3xkm). af_07/2020 | M3XKM | 9519.8461
4.1.6.3 | ESTRUTURAS E FUNDAÇÕES
4.1.6.3.1 | Armação do sistema de paredes de concreto, executada como reforço, vergalhão de 6,3 mm de diâmetro. af_12/2024 | KG | 73
4.1.6.3.2 | Armação do sistema de paredes de concreto, executada como reforço, vergalhão de 8,0 mm de diâmetro. af_12/2024 | KG | 24236
4.1.6.3.3 | Armação do sistema de paredes de concreto, executada como reforço, vergalhão de 10,0 mm de diâmetro. af_12/2024 | KG | 8103
4.1.6.3.4 | Concreto magro para lastro, traço 1:4,5:4,5 (cimento/ areia média/ brita 1) - preparo manual. | M3 | 23.433
4.1.6.3.5 | Concreto fck = 30mpa, traço 1:2,1:2,5 (em massa seca de cimento/ areia média/ brita 1) - preparo mecânico com betoneira 400 l. | M3 | 540.2
4.1.6.3.6 | Lançamento com uso de baldes, adensamento e acabamento de concreto em estruturas. | M3 | 563.633
4.1.6.3.7 | Montagem e desmontagem de fôrma de pilares retangulares e estruturas similares, pé-direito simples, em chapa de madeira compensada plastificada, 10 utilizações. | M2 | 3820.82
4.1.6.4 | FORNECIMENTO DE MATERIAL HIDRAULICO (CAIXA DE DESCARGA)
4.1.6.4.1 | TUBULAÇÃO
4.1.6.4.1.1 | Tubo de concreto para drenagem, dn 600 mm, l=0.50 m | M | 36.5
4.1.6.4.2 | ACESSÓRIOS
4.1.6.4.2.1 | Tubo pré moldado 900mm poço de visita e inspeção | M | 36.5
4.1.6.4.2.2 | Grelha para ralo, dn 400 ferro fundido | UN | 73
4.1.6.4.2.3 | Haste de prolongamento para acionamento de válvulas com mancais e acessórios, l= 1,70m | UN | 73
4.1.6.4.3 | ASSENTAMENTO DE MATERIAL HIDRAULICO (CAIXA DE DESCARGA)
4.1.6.4.3.1 | Assentamento de tubo FoFo dn 50 | m | 2.84
4.1.6.4.3.2 | Assentamento de tubo de ferro fundido para rede de água, dn 80 mm, junta elástica, instalado em local com nível alto de interferências (não inclui fornecimento). | M | 203.52
4.1.6.4.3.3 | Assentamento de tubo FoFo dn 100 | M | 133.33
4.1.6.4.3.4 | Assentamento de tubo FoFo dn 150 | M | 20.2
4.1.6.4.3.5 | Assentamento de conexões fofo, junta elástica, diam.= 50 mm á 600mm | un | 517
4.1.6.4.3.6 | Assentamento de tampão de ferro fundido TD 5 | un | 146
4.1.6.4.3.7 | Assentamento de Tampão ferro fundido dn 600mm | un | 73
4.1.6.4.3.8 | Assentamento de Tampão ferro fundido dn 900mm | UN | 146
4.1.6.4.4 | CARGA, DESCARGA E TRANSPORTE DE TUBULAÇÕES E CONEXÕES FOFO
4.1.6.4.4.1 | Carga, transporte e descarga de tubos e peças em ferro fundido dn 100mm a dn 600mm até 15km | m | 359.89
4.1.7 | CAIXA DE VENTOSA ADUTORA X (72)
4.1.7.1 | TÉCNICOS E PRELIMINARES
4.1.7.1.1 | Locação convencional de obra, utilizando gabarito de tábuas corridas pontaletadas a cada 2,00m . | M | 604.8
4.1.7.2 | TERRAPLANAGEM MOVIMENTAÇÃO DE TERRA
4.1.7.2.1 | Escavação mecanizada de vala com prof. até 1,5 m (média montante e jusante/uma composição por trecho), escavadeira (0,8 m3), larg. menor que 1,5 m, em solo de 1a categoria, em locais com alto nível de interferência. | M3 | 380.88
4.1.7.2.2 | Escavação mecanizada de vala com prof. Até 1,5 m (média montante e jusante/uma composição por trecho), escavadeira (0,8 m3),larg. Até 1,5 m, em solo de 2a categoria, em locais com alto nível de interferência. Af_02/2021 | M3 | 380.88
4.1.7.2.3 | Escavação de vala - em rocha sã, executada entre as profundidades de 0 a 2,0m, com uso de dispositivo gerador de gás instantâneo fragmentador de rocha pyroblast ou similar, incluindo proteção | M3 | 399.924
4.1.7.2.4 | Preparo de fundo de vala com largura menor que 1,5 m, com camada de areia, lançamento manual. | M3 | 380.88
4.1.7.2.5 | Espalhamento de material com trator de esteiras. | M3 | 19.044
4.1.7.2.6 | Carga, manobra e descarga de solos e materiais granulares em caminhão basculante 14 m³ - carga com escavadeira hidráulica (caçamba de 1,20 m³ / 155 hp) e descarga livre (unidade: m3). | M3 | 870.3108
4.1.7.2.7 | Transporte com caminhão basculante de 14 m³, em via urbana pavimentada, dmt até 30 km (unidade: m3xkm). af_07/2020 | M3XKM | 16701.588
4.1.7.2.8 | Retirada de material de 3ª categoria (após escavação/desmonte) em valas, com escavadeira hidráulica - exclusive carga e transporte. | M3 | 399.924
4.1.7.2.9 | Transporte com caminhão basculante de 14 m³, em via urbana pavimentada, dmt até 30 km (unidade: m3xkm). af_07/2020 | M3XKM | 11877.7428
4.1.7.3 | ESTRUTURAS E FUNDAÇÕES
4.1.7.3.1 | Armação do sistema de paredes de concreto, executada como reforço, vergalhão de 8,0 mm de diâmetro. af_12/2024 | KG | 31032
4.1.7.3.2 | Armação do sistema de paredes de concreto, executada como reforço, vergalhão de 10,0 mm de diâmetro. af_12/2024 | KG | 16560
4.1.7.3.3 | Concreto fck = 30mpa, traço 1:2,1:2,5 (em massa seca de cimento/ areia média/ brita 1) - preparo mecânico com betoneira 400 l. | M3 | 454.32
4.1.7.3.4 | Concreto magro para lastro, traço 1:4,5:4,5 (em massa seca de cimento/ areia média/ brita 1) - preparo mecânico com betoneira 600 l. | M3 | 19.044
4.1.7.3.5 | Lançamento com uso de baldes, adensamento e acabamento de concreto em estruturas. | M3 | 473.364
4.1.7.3.6 | Montagem e desmontagem de fôrma de pilares retangulares e estruturas similares, pé-direito simples, em chapa de madeira compensada plastificada, 10 utilizações. | M2 | 3170.88
4.1.7.4 | FORNECIMENTO DE MATERIAL HIDRAULICO
4.1.7.4.1 | ACESSÓRIOS
4.1.7.4.1.1 | Grelha para ralo, dn 400 ferro fundido | UN | 72
4.1.7.4.1.2 | Suporte para tubulação | un | 72
4.1.7.4.1.3 | Tubo pré moldado 900mm poço de visita e inspeção | M | 72
4.1.7.4.2 | ASSENTAMENTO DE MATERIAL HIDRAULICO
4.1.7.4.2.1 | Assentamento de tubo de ferro fundido para rede de água, dn 80 mm, junta elástica, instalado em local com nível alto de interferências (não inclui fornecimento). | M | 64.08
4.1.7.4.2.2 | Assentamento de tubo FoFo dn 150 | M | 255.6
4.1.7.4.2.3 | Assentamento de conexão 2 acessos alinhados de ferro fundido para rede de água, dn 80, junta elástica, instalado em local com nível alto de interferências (não inclui fornecimento). | UN | 221
4.1.7.4.2.4 | Assentamento de conexões fofo, junta elástica, diam.= 150 mm | UN | 360
4.1.7.4.2.5 | Assentamento de conexões fofo, junta elástica, diam.= 200 mm | UN | 144
4.1.7.4.2.6 | Assentamento de conexão 2 acessos alinhados de ferro fundido para rede de água, dn 80, junta elástica, instalado em local com nível alto de interferências (não inclui fornecimento). | UN | 67
4.1.7.4.2.7 | Assentamento de Tampão ferro fundido dn 900mm | UN | 72
4.1.7.4.3 | CARGA, DESCARGA E TRANSPORTE DE TUBULAÇÕES E CONEXÕES FOFO
4.1.7.4.3.1 | Carga, transporte e descarga de tubos e peças em ferro fundido dn 80mm a dn 700mm até 15km | m | 319.68
4.1.8 | BLOCOS DE ANCORAGEM
4.1.8.1 | Armação de bloco utilizando aço ca-50 de 10 mm - montagem. af_01/2024 | KG | 22512
4.1.8.2 | Concreto fck = 30mpa, traço 1:2,1:2,5 (em massa seca de cimento/ areia média/ brita 1) - preparo mecânico com betoneira 600 l. | M3 | 916.66
4.1.8.3 | Lançamento com uso de baldes, adensamento e acabamento de concreto em estruturas. | M3 | 916.66
4.1.8.4 | Fabricação, montagem e desmontagem de fôrma para bloco de coroamento, em madeira serrada, e=25 mm, 4 utilizações. af_01/2024 | M2 | 1648.31
4.1.9 | SINALIZAÇÃO
4.1.9.1 | Sinalização diurna com tela tapume em pvc - 10 usos | m | 9930.5827
4.1.9.2 | Sinalização noturna com tela tapume pvc, balde plástico fiação e lâmpada, reutilização 7 vezes | m | 5674.6187
4.1.9.3 | Placa de sinalização de obra refletiva em alumínio | m2 | 33
4.1.10 | SERVIÇOS FINAIS DA ADUTORA
4.1.10.1 | Desinfecção e teste hidrostático em adutora | m | 39722.3307
4.1.10.2 | Cadastro de redes de água / adutoras | m | 39722.3307
4.1.10.3 | Limpeza final da obra | m2 | 47666.7968
4.1.11 | TRAVESSIAS
4.1.11.1 | MÉTODO NÃO DESTRUTIVO
4.1.11.1.1 | Concreto magro para lastro, traço 1:4,5:4,5 (em massa seca de cimento/ areia média/ brita 1) - preparo mecânico com betoneira 600 l. | M3 | 34.3
4.1.11.2 | VALA A CÉU ABERTO
4.1.11.2.1 | Placa de concreto | M3 | 15.15
4.1.11.2.2 | Fita subterrrânea 7,6cmx300m | m | 180
4.1.12 | FORNECIMENTO DE MATERIAL HIDRAULICO
4.1.12.1 | Tubo em fofo, je, ponta / bolsa, classe k 7, d= 500mm | m | 6277.1972
4.1.12.2 | Tubo em fofo, je, ponta / bolsa, classe k 7, d= 450mm | M | 19674.3987
4.1.12.3 | Tubo em fofo, je, ponta / bolsa, classe k 7, d= 400mm | m | 13770.7348
4.1.12.4 | C11°15' ferro fundido com bolsas dn500-k7 | pç | 13
4.1.12.5 | C22°30' ferro fundido com bolsas dn500-k7 | pç | 9
4.1.12.6 | C45°00' ferro fundido com bolsas dn500-k7 | pç | 4
4.1.12.7 | Tê ferro fundido com bolsas dn500x200-k7 | pç | 2
4.1.12.8 | C90°00' ferro fundido com bolsas dn500-k7 | pç | 1
4.1.12.9 | Redução ferro fundido com bolsas dn500x450-k7 | pç | 1
4.1.12.10 | C11°15' ferro fundido com bolsas dn450-k7 | PC | 50
4.1.12.11 | C45°00' ferro fundido com bolsas dn450-k7 | PC | 12
4.1.12.12 | C22°30' ferro fundido com bolsas dn450-k7 | PC | 11
4.1.12.13 | C90°00' ferro fundido com bolsas dn450-k7 | PC | 3
4.1.12.14 | Tê ferro fundido com bolsas dn450 x 200-k7 | PC | 1
4.1.12.15 | Tê ferro fundido com bolsas dn450 x 300-k7 | PC | 3
4.1.12.16 | Redução ferro fundido com bolsas dn450 x 400-k7 | PC | 1
4.1.12.17 | C11°15' ferro fundido com bolsas dn400-k7 | pç | 37
4.1.12.18 | C45°00' ferro fundido com bolsas dn400-k7 | pç | 12
4.1.12.19 | C90°00' ferro fundido com bolsas dn400 | pç | 6
4.1.12.20 | C22°30' ferro fundido com bolsas dn400-k7 | pç | 7
4.1.12.21 | Tê ferro fundido com bolsas dn400x200-k7 | pç | 2
4.1.13 | CAIXA DE DESCARGA - ADUTORA X (73)
4.1.13.1 | ESTRUTURAS E FUNDAÇÕES
4.1.13.1.1 | Ensaio de resistencia a compressao simples - concreto | un | 272
4.1.13.2 | FORNECIMENTO DE MATERIAL HIDRAULICO (CAIXA DE DESCARGA)
4.1.13.2.1 | TUBULAÇÃO
4.1.13.2.1.1 | Tubo k7 ponta e bolsa com junta elástica, dn 100 | m | 73
4.1.13.2.1.2 | Tubo k7 ponta e bolsa com junta elástica, dn 50, l=0.23 m ferro fundido nodular k7 | pç | 1
4.1.13.2.1.3 | Tubo k7 ponta e bolsa com junta elástica, dn 50, l=0.49 m ferro fundido nodular k7 | pç | 1
4.1.13.2.1.4 | Tubo k7 ponta e bolsa com junta elástica, dn 50, l=0.95 m ferro fundido nodular k7 | pç | 1
4.1.13.2.1.5 | Tubo k7 ponta e bolsa com junta elástica, dn 50, l=1.17 m ferro fundido nodular k7 | pç | 1
4.1.13.2.1.6 | Tubo k7 ponta e bolsa com junta elástica, dn 80, l=0.23 m | pç | 53
4.1.13.2.1.7 | Tubo k7 ponta e bolsa com junta elástica, dn 80, l=0.49 m | pç | 53
4.1.13.2.1.8 | Tubo k7 ponta e bolsa com junta elástica, dn 80, l=0.95 m | pç | 53
4.1.13.2.1.9 | Tubo k7 ponta e bolsa com junta elástica, dn 80, l=1.17 m | pç | 53
4.1.13.2.1.10 | Tubo k7 ponta e bolsa com junta elástica, dn 80, l=0.23 m | pç | 14
4.1.13.2.1.11 | Tubo k7 ponta e bolsa com junta elástica, dn 80, l=0.49 m | pç | 14
4.1.13.2.1.12 | Tubo k7 ponta e bolsa com junta elástica, dn 80, l=0.95 m | pç | 14
4.1.13.2.1.13 | Tubo k7 ponta e bolsa com junta elástica, dn 80, l=1.17 m | pç | 14
4.1.13.2.1.14 | Tubo k7 ponta e bolsa com junta elástica, dn 150, l=0.23 m ferro nodular k7 | pç | 5
4.1.13.2.1.15 | Tubo k7 ponta e bolsa com junta elástica, dn 150, l=0.49 m ferro nodular k7 | pç | 5
4.1.13.2.1.16 | Tubo k7 ponta e bolsa com junta elástica, dn 150, l=0.95 m ferro nodular k7 | pç | 5
4.1.13.2.1.17 | Tubo k7 ponta e bolsa com junta elástica, dn 150, l=1.17 m ferro nodular k7 | pç | 5
4.1.13.2.2 | CONEXÕES
4.1.13.2.2.1 | Tubo com flange, pn 16, e bolsa junta elástica com aba de vedação, dn 100 | pç | 2
4.1.13.2.2.2 | Acoplamento tipo alvenius dn 100 pn16 | pç | 4
4.1.13.2.2.3 | Acoplamento tipo alvenius dn 400 pn16 | pç | 3
4.1.13.2.2.4 | Conjunto de acessórios para flange pn10, ø 100mm | cj | 2
4.1.13.2.2.5 | Curva 90 graus com bolsas junta elástica, dn 100 | UN | 14
4.1.13.2.2.6 | Curva 90 graus com flanges pn16 dn100 | un | 2
4.1.13.2.2.7 | Luva com bolsas junta elástica, pn10, dn600 mmø-600 mmø | pç | 14
4.1.13.2.2.8 | Tê de redução com bolsas junta elástica, dn 600 x 100 | pç | 3
4.1.13.2.2.9 | Tubo com flange, pn 16, e bolsa junta elástica com aba de vedação, dn 150 | pç | 1
4.1.13.2.2.10 | Acoplamento tipo alvenius dn 150 pn16 | pç | 2
4.1.13.2.2.11 | Conjunto de acessórios para flange pn16 dn150 | pç | 1
4.1.13.2.2.12 | Curva 90 graus com bolsas junta elástica, dn 150 | PC | 5
4.1.13.2.2.13 | Curva 90 graus com flanges pn10/16 dn150 | un | 1
4.1.13.2.2.14 | Tê de redução com bolsas junta elástica, dn 600 x 150 | pç | 4
4.1.13.2.2.15 | Tubo com flange, pn 10, e bolsa junta elástica com aba de vedação, dn 150 | pç | 5
4.1.13.2.2.16 | Acoplamento tipo alvenius dn 150 pn10 | pç | 8
4.1.13.2.2.17 | Acoplamento tipo alvenius dn 400 pn10 | pç | 70
4.1.13.2.2.18 | Conjunto de acessórios para flange pn10, dn150 mmø-150 mmø, | cj | 4
4.1.13.2.2.19 | Curva 90 graus com flanges pn10/16 dn150 | un | 4
4.1.13.2.2.20 | Tubo com flange, pn 10, e bolsa junta elástica com aba de vedação, dn 100 | pç | 12
4.1.13.2.2.21 | Acoplamento tipo alvenius dn 100 pn10 | pç | 24
4.1.13.2.2.22 | Conjunto de acessórios para flange pn10, ø 100mm | cj | 12
4.1.13.2.2.23 | Curva 90 graus com flanges pn16 dn100 | un | 12
4.1.13.2.2.24 | Tubo com flange, pn 10, e bolsa junta elástica com aba de vedação, dn 80 | pç | 53
4.1.13.2.2.25 | Acoplamento tipo alvenius dn 80 pn16 | pç | 53
4.1.13.2.2.26 | Conjunto de acessórios para flange pn16 dn80 | pç | 53
4.1.13.2.2.27 | Curva 90 graus com bolsas junta elástica, dn 80 | UN | 53
4.1.13.2.2.28 | Curva 90 graus com flanges pn16 dn80 | un | 53
4.1.13.2.2.29 | Luva com bolsas junta elástica, dn 500 mm | pç | 65
4.1.13.2.2.30 | Tê de redução com bolsas junta elástica, dn 500 x 80 | pç | 53
4.1.13.2.2.31 | Tê de redução com bolsas junta elástica, dn 500 x 100 | pç | 11
4.1.13.2.2.32 | Tê de redução com bolsas junta elástica, dn 500 x 150 | pç | 1
4.1.13.2.2.33 | Acoplamento tipo alvenius dn 50 pn10 | cj | 2
4.1.13.2.2.34 | Conjunto de acessórios para flange pn10, ø 50mm | cj | 1
4.1.13.2.2.35 | Curva 90 graus com bolsas junta elástica, dn 50 | UN | 1
4.1.13.2.2.36 | Curva 90 graus com flanges pn10 dn50 | pç | 1
4.1.13.2.2.37 | Luva com bolsas junta elástica, dn 50 mm | pç | 2
4.1.13.2.2.38 | Tê de redução com bolsas junta elástica, dn 500 x 50 | pç | 1
4.1.13.2.3 | ACESSÓRIOS
4.1.13.2.3.1 | Tubo diam. 16", esp. std, extremidades com anel para acoplamento tipo alvenius | M | 73
4.1.13.2.3.2 | Tê para descarga diam. 16"x100 | pç | 15
4.1.13.2.3.3 | Tampa de acesso à válvula | pç | 146
4.1.13.2.3.4 | Tampão circular dn 600mm (c/ telar) | pç | 73
4.1.13.2.3.5 | Tampão de ferro fundido, dn 900 mm | UN | 146
4.1.13.2.3.6 | Válvula de gaveta com volante, dn 100, com flanges e cunha | un | 3
4.1.13.2.3.7 | Módulo de escada sem guarda-corpo - 5 degraus | pç | 73
4.1.13.2.3.8 | Tê para descarga diam. 16"x150 | pç | 5
4.1.13.2.3.9 | Válvula de gaveta com volante, dn 150, com flanges, pn 16, e cunha de borracha | pç | 1
4.1.13.2.3.10 | Tê para descarga diam. 16"x80 | pç | 53
4.1.13.2.3.11 | Válvula de gaveta com volante, dn 80, com flanges e cunha de borracha, pn 10, corpo curto, euro 23 | pç | 50
4.1.13.2.3.12 | Válvula de gaveta com volante, dn 100, com flanges e cunha | un | 4
4.1.13.2.3.13 | Válvula de gaveta com volante, dn50, com flanges, pn 10, e cunha de borracha | pç | 1
4.1.13.2.3.14 | Tê para descarga diam. 16"x50 | pç | 1
4.1.13.2.3.15 | Válvula de gaveta com volante, dn 150, com flanges, pn 10, e cunha de borracha | pç | 4
4.1.14 | CAIXA DE VENTOSA ADUTORA X (72)
4.1.14.1 | ESTRUTURAS E FUNDAÇÕES
4.1.14.1.1 | Ensaio de resistencia a compressao simples - concreto | un | 228
4.1.14.2 | FORNECIMENTO DE MATERIAL HIDRAULICO
4.1.14.2.1 | TUBULAÇAO
4.1.14.2.1.1 | Tubo forjado com extremos biselados para solda, pn10 dn ø150mm l=0.69 m | pç | 72
4.1.14.2.1.2 | Tubo forjado com extremos biselados para solda, pn10 dn ø150mm l=1.72 m | pç | 72
4.1.14.2.1.3 | Tubo forjado com extremos biselados para solda, dn 150 mm, l=1.14 m | pç | 72
4.1.14.2.1.4 | Tubo k7, com flanges pn10 norma nbr7675 para o transporte de água bruta e água tratada, dn 80 mm, l=0.89 m ferro fundido | pç | 72
4.1.14.2.2 | CONEXÕES
4.1.14.2.2.1 | Conjunto de acessórios para flange pn16 dn80 | pç | 144
4.1.14.2.2.2 | Conjunto de acessórios para flange pn10, dn150 mmø-150 mmø, | cj | 72
4.1.14.2.2.3 | Curva 90 graus biselada para solda , ø 150mm | pç | 72
4.1.14.2.2.4 | Curva com flanges pn10 90 graus, dn pn16, ø 80mm | un | 72
4.1.14.2.2.5 | Flange sobressalente, pn16, ø 150mm | pç | 144
4.1.14.2.2.6 | Placa de redução pn16, dn200 mmø-80 mmø | pç | 72
4.1.14.2.2.7 | Redução concentrica com flanges, pn 10, dn150 mmø-80 mmø | pç | 72
4.1.14.2.2.8 | Tê de redução com bolsa junta elástica e flange na derivação, ø600x200 mm, dn600 mmø-600 mmø-200 mmø, | pç | 72
4.1.14.2.3 | ACESSÓRIOS
4.1.14.2.3.1 | Escada marinheiro (4 degraus) | cj | 72
4.1.14.2.3.2 | Tampão de ferro fundido, dn 900 mm | UN | 72
4.1.14.2.3.3 | Ventosa triplice função dn 50 mm pn16 | un | 22
4.1.14.2.3.4 | Ventosa triplice função dn 80 mm pn16 | un | 2
4.1.14.2.3.5 | Ventosa triplice função dn 50 mm pn16 | un | 45
4.1.14.2.3.6 | Ventosa triplice função dn 80 mm pn16 | un | 3
4.1.15 | BLOCOS DE ANCORAGEM
4.1.15.1 | Ensaio de resistencia a compressao simples - concreto | un | 460
4.2 | SUB ADUTORA TRECHO 03
4.2.1 | TÉCNICOS E PRELIMINARES
4.2.1.1 | Placa de obra em chapa de aco galvanizado | m2 | 4.5
4.2.1.2 | Locação de rede de água | M | 73.2784
4.2.1.3 | Limpeza mecanizada de camada vegetal, vegetação e pequenas árvores (diâmetro de tronco menor que 0,20 m), com trator de esteiras. | m2 | 65.9506
4.2.1.4 | Passadicos com tabuas de madeira para pedestres | m2 | 1.319
4.2.1.5 | Passadicos metalico para veiculos | m2 | 3.6639
4.2.2 | TERRAPLANAGEM - MOVIMENTO DE TERRA
4.2.2.1 | Escavação mecanizada de vala com prof. até 1,5 m (média montante e jusante/uma composição por trecho), escavadeira (0,8 m3), larg. de 1,5 m a 2,5 m, em solo de 1a categoria, em locais com alto nível de interferência. af_09/2024 | M3 | 26.3802
4.2.2.2 | Escavação mecanizada de vala com prof. até 1,5 m (média montante e jusante/uma composição por trecho), escavadeira (0,8 m3), larg. de 1,5 m a 2,5 m, em solo de 2a categoria, em locais com alto nível de interferência. af_09/2024 | M3 | 19.7852
4.2.2.3 | Escavação de vala - em rocha sã, executada entre as profundidades de 0 a 2,0m, com uso de dispositivo gerador de gás instantâneo fragmentador de rocha pyroblast ou similar, incluindo proteção | M3 | 39.5703
4.2.2.4 | Aterro mecanizado de vala com minicarregadeira, com areia para aterro. af_08/2023 | M3 | 52.7604
4.2.2.5 | Espalhamento de material com trator de esteiras. | M3 | 3.2975
4.2.2.6 | Execução e compactação de aterro com solo predominantemente arenoso - exclusive solo, escavação, carga e transporte. Af_11/2019 | M3 | 2.9678
4.2.2.7 | Preparo de fundo de vala com largura menor que 1,5 m, com camada de areia, lançamento manual. | M3 | 6.5951
4.2.2.8 | Reaterro mecanizado de vala com retroescavadeira (capacidade da caçamba da retro: 0,26 m³/potência: 88 hp), largura de 0,8 a 1,5 m, profundidade até 1,5 m, com solo (sem substituição) de 1ª categoria, com placa vibratória. af_08/2023 | M3 | 21.9835
4.2.2.9 | Carga, manobra e descarga de solos e materiais granulares em caminhão basculante 14 m³ - carga com escavadeira hidráulica (caçamba de 1,20 m³ / 155 hp) e descarga livre (unidade: m3). | M3 | 168.1739
4.2.2.10 | Transporte com caminhão basculante de 14 m³, em via urbana pavimentada, dmt até 30 km (unidade: m3xkm). af_07/2020 | M3XKM | 2473.146
4.2.2.11 | Retirada de material de 3ª categoria (após escavação/desmonte) em valas, com escavadeira hidráulica - exclusive carga e transporte. | M3 | 39.5703
4.2.2.12 | Transporte com caminhão basculante de 14 m³, em via urbana pavimentada, dmt até 30 km (unidade: m3xkm). af_07/2020 | M3XKM | 1175.239
4.2.2.13 | Indenização/destinação de bota-fora em local licenciado | m3 | 39.5703
4.2.3 | ASSENTAMENTO DE MATERIAL HIDRÁULICO
4.2.3.1 | Assentamento de tubo de ferro fundido para rede de água, dn 200 mm, junta elástica, instalado em local com nível alto de interferências (não inclui fornecimento). | M | 73.2784
4.2.3.2 | Assentamento de conexão 2 acessos alinhados de ferro fundido para rede de água, dn 200, junta elástica, instalado em local com nível alto de interferências (não inclui fornecimento). af_05/2024 | UN | 1
4.2.4 | CARGA, DESCARGA E TRANSPORTE DE TUBULAÇÕES E CONEXÕES FOFO
4.2.4.1 | Carga e Descarga de Tubos de Ferro Fundido DN 200 mm | m | 73.2784
4.2.5 | SERVIÇOS COMPLEMENTARES
4.2.5.1 | BLOCOS DE ANCORAGENS
4.2.5.1.1 | Fabricação, montagem e desmontagem de fôrma para bloco de coroamento, em madeira serrada, e=25 mm, 4 utilizações. af_01/2024 | M2 | 3.13
4.2.5.1.2 | Concreto fck = 30mpa, traço 1:2,1:2,5 (em massa seca de cimento/ areia média/ brita 1) - preparo mecânico com betoneira 400 l. | M3 | 1.03
4.2.5.1.3 | Lançamento com uso de baldes, adensamento e acabamento de concreto em estruturas. | M3 | 1.03
4.2.6 | SINALIZAÇÃO
4.2.6.1 | Sinalização diurna com tela tapume em pvc - 10 usos | m | 18.3196
4.2.6.2 | Sinalização noturna com tela tapume pvc, balde plástico fiação e lâmpada, reutilização 7 vezes | m | 10.4683
4.2.6.3 | Placa de sinalização de obra refletiva em alumínio | m2 | 1
4.2.7 | SERVIÇOS FINAIS DA ADUTORA
4.2.7.1 | Desinfecção e teste hidrostático em adutora | m | 73.2784
4.2.7.2 | Cadastro de redes de água / adutoras | m | 73.2784
4.2.7.3 | Limpeza final da obra | m2 | 65.9506
4.2.8 | FORNECIMENTO DE MATERIAL HIDRAULICO
4.2.8.1 | Tubo em fofo, je, ponta / bolsa, classe k 7, d= 200mm | m | 73.2784
4.2.8.2 | Curva com bolsa junta elástica, C90°, DN200mm | pç | 1
4.2.9 | SERVIÇOS COMPLEMENTARES
4.2.9.1 | BLOCOS DE ANCORAGENS
4.2.9.1.1 | Ensaio de resistencia a compressao simples - concreto | un | 4
4.3 | SUB ADUTORA TRECHO 03 R9
4.3.1 | TÉCNICOS E PRELIMINARES
4.3.1.1 | Placa de obra em chapa de aco galvanizado | m2 | 4.5
4.3.1.2 | Locação de rede de água | M | 286.5594
4.3.1.3 | Limpeza mecanizada de camada vegetal, vegetação e pequenas árvores (diâmetro de tronco menor que 0,20 m), com trator de esteiras. | m2 | 257.9035
4.3.1.4 | Passadicos com tabuas de madeira para pedestres | m2 | 5.1581
4.3.1.5 | Passadicos metalico para veiculos | m2 | 14.328
4.3.2 | TERRAPLANAGEM - MOVIMENTO DE TERRA
4.3.2.1 | Escavação mecanizada de vala com prof. até 1,5 m (média montante e jusante/uma composição por trecho), escavadeira (0,8 m3), larg. de 1,5 m a 2,5 m, em solo de 1a categoria, em locais com alto nível de interferência. af_09/2024 | M3 | 103.1614
4.3.2.2 | Escavação mecanizada de vala com prof. até 1,5 m (média montante e jusante/uma composição por trecho), escavadeira (0,8 m3), larg. de 1,5 m a 2,5 m, em solo de 2a categoria, em locais com alto nível de interferência. af_09/2024 | M3 | 77.371
4.3.2.3 | Escavação de vala - em rocha sã, executada entre as profundidades de 0 a 2,0m, com uso de dispositivo gerador de gás instantâneo fragmentador de rocha pyroblast ou similar, incluindo proteção | M3 | 154.7421
4.3.2.4 | Aterro mecanizado de vala com minicarregadeira, com areia para aterro. af_08/2023 | M3 | 206.3228
4.3.2.5 | Espalhamento de material com trator de esteiras. | M3 | 12.8952
4.3.2.6 | Execução e compactação de aterro com solo predominantemente arenoso - exclusive solo, escavação, carga e transporte. Af_11/2019 | M3 | 11.6057
4.3.2.7 | Preparo de fundo de vala com largura menor que 1,5 m, com camada de areia, lançamento manual. | M3 | 25.7903
4.3.2.8 | Reaterro mecanizado de vala com retroescavadeira (capacidade da caçamba da retro: 0,26 m³/potência: 88 hp), largura de 0,8 a 1,5 m, profundidade até 1,5 m, com solo (sem substituição) de 1ª categoria, com placa vibratória. af_08/2023 | M3 | 85.9678
4.3.2.9 | Carga, manobra e descarga de solos e materiais granulares em caminhão basculante 14 m³ - carga com escavadeira hidráulica (caçamba de 1,20 m³ / 155 hp) e descarga livre (unidade: m3). | M3 | 657.6538
4.3.2.10 | Transporte com caminhão basculante de 14 m³, em via urbana pavimentada, dmt até 30 km (unidade: m3xkm). af_07/2020 | M3XKM | 9671.3798
4.3.2.11 | Retirada de material de 3ª categoria (após escavação/desmonte) em valas, com escavadeira hidráulica - exclusive carga e transporte. | M3 | 154.7421
4.3.2.12 | Transporte com caminhão basculante de 14 m³, em via urbana pavimentada, dmt até 30 km (unidade: m3xkm). af_07/2020 | M3XKM | 4595.8397
4.3.2.13 | Indenização/destinação de bota-fora em local licenciado | m3 | 154.7421
4.3.3 | ASSENTAMENTO DE MATERIAL HIDRÁULICO
4.3.3.1 | Assentamento de tubo de ferro fundido para rede de água, dn 200 mm, junta elástica, instalado em local com nível alto de interferências (não inclui fornecimento). | M | 286.5594
4.3.3.2 | Assentamento de conexão 2 acessos alinhados de ferro fundido para rede de água, dn 200, junta elástica, instalado em local com nível alto de interferências (não inclui fornecimento). af_05/2024 | UN | 1
4.3.4 | CARGA, DESCARGA E TRANSPORTE DE TUBULAÇÕES E CONEXÕES FOFO
4.3.4.1 | Carga e Descarga de Tubos de Ferro Fundido DN 200 mm | m | 286.5594
4.3.5 | SERVIÇOS COMPLEMENTARES
4.3.5.1 | BLOCOS DE ANCORAGENS
4.3.5.1.1 | Fabricação, montagem e desmontagem de fôrma para bloco de coroamento, em madeira serrada, e=25 mm, 4 utilizações. af_01/2024 | M2 | 3.13
4.3.5.1.2 | Concreto fck = 30mpa, traço 1:2,1:2,5 (em massa seca de cimento/ areia média/ brita 1) - preparo mecânico com betoneira 400 l. | M3 | 1.03
4.3.5.1.3 | Lançamento com uso de baldes, adensamento e acabamento de concreto em estruturas. | M3 | 1.03
4.3.6 | SINALIZAÇÃO
4.3.6.1 | Sinalização diurna com tela tapume em pvc - 10 usos | m | 71.6398
4.3.6.2 | Sinalização noturna com tela tapume pvc, balde plástico fiação e lâmpada, reutilização 7 vezes | m | 40.9371
4.3.6.3 | Placa de sinalização de obra refletiva em alumínio | m2 | 1
4.3.7 | SERVIÇOS FINAIS DA ADUTORA
4.3.7.1 | Desinfecção e teste hidrostático em adutora | m | 286.5594
4.3.7.2 | Cadastro de redes de água / adutoras | m | 286.5594
4.3.7.3 | Limpeza final da obra | m2 | 257.9035
4.3.8 | FORNECIMENTO DE MATERIAL HIDRAULICO
4.3.8.1 | Tubo em fofo, je, ponta / bolsa, classe k 7, d= 200mm | m | 286.5594
4.3.8.2 | Curva com bolsa junta elástica, C90°, DN200mm | pç | 1
4.3.9 | SERVIÇOS COMPLEMENTARES
4.3.9.1 | BLOCOS DE ANCORAGENS
4.3.9.1.1 | Ensaio de resistencia a compressao simples - concreto | un | 4
4.4 | SUB ADUTORA TRECHO 03 R10
4.4.1 | TÉCNICOS E PRELIMINARES
4.4.1.1 | Placa de obra em chapa de aco galvanizado | m2 | 4.5
4.4.1.2 | Locação de rede de água | M | 81.0074
4.4.1.3 | Limpeza mecanizada de camada vegetal, vegetação e pequenas árvores (diâmetro de tronco menor que 0,20 m), com trator de esteiras. | m2 | 72.9067
4.4.1.4 | Passadicos com tabuas de madeira para pedestres | m2 | 1.4581
4.4.1.5 | Passadicos metalico para veiculos | m2 | 4.0504
4.4.2 | TERRAPLANAGEM - MOVIMENTO DE TERRA
4.4.2.1 | Escavação mecanizada de vala com prof. até 1,5 m (média montante e jusante/uma composição por trecho), escavadeira (0,8 m3), larg. de 1,5 m a 2,5 m, em solo de 1a categoria, em locais com alto nível de interferência. af_09/2024 | M3 | 29.1627
4.4.2.2 | Escavação mecanizada de vala com prof. até 1,5 m (média montante e jusante/uma composição por trecho), escavadeira (0,8 m3), larg. de 1,5 m a 2,5 m, em solo de 2a categoria, em locais com alto nível de interferência. af_09/2024 | M3 | 21.872
4.4.2.3 | Escavação de vala - em rocha sã, executada entre as profundidades de 0 a 2,0m, com uso de dispositivo gerador de gás instantâneo fragmentador de rocha pyroblast ou similar, incluindo proteção | M3 | 43.744
4.4.2.4 | Aterro mecanizado de vala com minicarregadeira, com areia para aterro. af_08/2023 | M3 | 58.3253
4.4.2.5 | Espalhamento de material com trator de esteiras. | M3 | 3.6453
4.4.2.6 | Execução e compactação de aterro com solo predominantemente arenoso - exclusive solo, escavação, carga e transporte. Af_11/2019 | M3 | 3.2808
4.4.2.7 | Preparo de fundo de vala com largura menor que 1,5 m, com camada de areia, lançamento manual. | M3 | 7.2907
4.4.2.8 | Reaterro mecanizado de vala com retroescavadeira (capacidade da caçamba da retro: 0,26 m³/potência: 88 hp), largura de 0,8 a 1,5 m, profundidade até 1,5 m, com solo (sem substituição) de 1ª categoria, com placa vibratória. af_08/2023 | M3 | 24.3022
4.4.2.9 | Carga, manobra e descarga de solos e materiais granulares em caminhão basculante 14 m³ - carga com escavadeira hidráulica (caçamba de 1,20 m³ / 155 hp) e descarga livre (unidade: m3). | M3 | 185.912
4.4.2.10 | Transporte com caminhão basculante de 14 m³, em via urbana pavimentada, dmt até 30 km (unidade: m3xkm). af_07/2020 | M3XKM | 2733.9998
4.4.2.11 | Retirada de material de 3ª categoria (após escavação/desmonte) em valas, com escavadeira hidráulica - exclusive carga e transporte. | M3 | 43.744
4.4.2.12 | Transporte com caminhão basculante de 14 m³, em via urbana pavimentada, dmt até 30 km (unidade: m3xkm). af_07/2020 | M3XKM | 1299.1967
4.4.2.13 | Indenização/destinação de bota-fora em local licenciado | m3 | 43.744
4.4.3 | ESCORAMENTOS E ESGOTAMENTOS
4.4.3.1 | Escoramento de vala, tipo contínuo, com profundidade de 0 a 1,5 m, largura menor que 1,5 m. | M2 | 105.3096
4.4.3.2 | Escoramento de vala, tipo descontínuo, com profundidade de 0 a 1,5 m, largura menor que 1,5 m | M2 | 105.3096
4.4.4 | ASSENTAMENTO DE MATERIAL HIDRÁULICO
4.4.4.1 | Assentamento de tubo de ferro fundido para rede de água, dn 200 mm, junta elástica, instalado em local com nível alto de interferências (não inclui fornecimento). | M | 81.0074
4.4.5 | CARGA, DESCARGA E TRANSPORTE DE TUBULAÇÕES E CONEXÕES FOFO
4.4.5.1 | Carga e Descarga de Tubos de Ferro Fundido DN 200 mm | m | 81.0074
4.4.6 | SINALIZAÇÃO
4.4.6.1 | Sinalização diurna com tela tapume em pvc - 10 usos | m | 20.2519
4.4.6.2 | Sinalização noturna com tela tapume pvc, balde plástico fiação e lâmpada, reutilização 7 vezes | m | 11.5725
4.4.6.3 | Placa de sinalização de obra refletiva em alumínio | m2 | 1
4.4.7 | SERVIÇOS FINAIS DA ADUTORA
4.4.7.1 | Desinfecção e teste hidrostático em adutora | m | 81.0074
4.4.7.2 | Cadastro de redes de água / adutoras | m | 81.0074
4.4.7.3 | Limpeza final da obra | m2 | 72.9067
4.4.8 | FORNECIMENTO DE MATERIAL HIDRAULICO
4.4.8.1 | Tubo em fofo, je, ponta / bolsa, classe k 7, d= 200mm | m | 81.0074
4.5 | SUB ADUTORA TRECHO 03 R11
4.5.1 | TÉCNICOS E PRELIMINARES
4.5.1.1 | Placa de obra em chapa de aco galvanizado | m2 | 4.5
4.5.1.2 | Locação de rede de água | M | 43.546
4.5.1.3 | Limpeza mecanizada de camada vegetal, vegetação e pequenas árvores (diâmetro de tronco menor que 0,20 m), com trator de esteiras. | m2 | 43.546
4.5.1.4 | Passadicos com tabuas de madeira para pedestres | m2 | 0.87092
4.5.1.5 | Passadicos metalico para veiculos | m2 | 2.1773
4.5.2 | TERRAPLANAGEM - MOVIMENTO DE TERRA
4.5.2.1 | Escavação mecanizada de vala com prof. até 1,5 m (média montante e jusante/uma composição por trecho), escavadeira (0,8 m3), larg. de 1,5 m a 2,5 m, em solo de 1a categoria, em locais com alto nível de interferência. af_09/2024 | M3 | 17.4184
4.5.2.2 | Escavação mecanizada de vala com prof. até 1,5 m (média montante e jusante/uma composição por trecho), escavadeira (0,8 m3), larg. de 1,5 m a 2,5 m, em solo de 2a categoria, em locais com alto nível de interferência. af_09/2024 | M3 | 17.4184
4.5.2.3 | Escavação de vala - em rocha sã, executada entre as profundidades de 0 a 2,0m, com uso de dispositivo gerador de gás instantâneo fragmentador de rocha pyroblast ou similar, incluindo proteção | M3 | 26.1276
4.5.2.4 | Aterro mecanizado de vala com minicarregadeira, com areia para aterro. af_08/2023 | M3 | 41.3687
4.5.2.5 | Espalhamento de material com trator de esteiras. | M3 | 2.1773
4.5.2.6 | Execução e compactação de aterro com solo predominantemente arenoso - exclusive solo, escavação, carga e transporte. Af_11/2019 | M3 | 2.1773
4.5.2.7 | Preparo de fundo de vala com largura menor que 1,5 m, com camada de areia, lançamento manual. | M3 | 4.3546
4.5.2.8 | Reaterro mecanizado de vala com retroescavadeira (capacidade da caçamba da retro: 0,26 m³/potência: 88 hp), largura de 0,8 a 1,5 m, profundidade até 1,5 m, com solo (sem substituição) de 1ª categoria, com placa vibratória. af_08/2023 | M3 | 15.2411
4.5.2.9 | Carga, manobra e descarga de solos e materiais granulares em caminhão basculante 14 m³ - carga com escavadeira hidráulica (caçamba de 1,20 m³ / 155 hp) e descarga livre (unidade: m3). | M3 | 125.1947
4.5.2.10 | Transporte com caminhão basculante de 14 m³, em via urbana pavimentada, dmt até 30 km (unidade: m3xkm). af_07/2020 | M3XKM | 1774.4995
4.5.2.11 | Retirada de material de 3ª categoria (após escavação/desmonte) em valas, com escavadeira hidráulica - exclusive carga e transporte. | M3 | 26.1276
4.5.2.12 | Transporte com caminhão basculante de 14 m³, em via urbana pavimentada, dmt até 30 km (unidade: m3xkm). af_07/2020 | M3XKM | 775.9897
4.5.2.13 | Indenização/destinação de bota-fora em local licenciado | m3 | 26.1276
4.5.3 | ESCORAMENTOS E ESGOTAMENTOS
4.5.3.1 | Escoramento de vala, tipo contínuo, com profundidade de 0 a 1,5 m, largura menor que 1,5 m. | M2 | 60.9644
4.5.3.2 | Escoramento de vala, tipo descontínuo, com profundidade de 0 a 1,5 m, largura menor que 1,5 m | M2 | 60.9644
4.5.4 | ASSENTAMENTO DE MATERIAL HIDRÁULICO
4.5.4.1 | Assentamento de tubo de ferro fundido para rede de água, dn 250 mm, junta elástica, instalado em local com nível alto de interferências (não inclui fornecimento). | M | 42.8168
4.5.4.2 | Assentamento de tubo de ferro fundido para rede de água, dn 300 mm, junta elástica, instalado em local com nível alto de interferências (não inclui fornecimento). | M | 0.7292
4.5.4.3 | Assentamento de conexão 2 acessos alinhados de ferro fundido para rede de água, dn 200, junta elástica, instalado em local com nível alto de interferências (não inclui fornecimento). af_05/2024 | UN | 1
4.5.5 | CARGA, DESCARGA E TRANSPORTE DE TUBULAÇÕES E CONEXÕES FOFO
4.5.5.1 | Carga e Descarga de Tubos de Ferro Fundido DN 250 mm | m | 42.8168
4.5.5.2 | Carga e Descarga de Tubos de Ferro Fundido DN 300 mm | m | 0.7292
4.5.6 | SERVIÇOS COMPLEMENTARES
4.5.6.1 | BLOCOS DE ANCORAGENS
4.5.6.1.1 | Fabricação, montagem e desmontagem de fôrma para bloco de coroamento, em madeira serrada, e=25 mm, 4 utilizações. af_01/2024 | M2 | 5.46
4.5.6.1.2 | Concreto fck = 30mpa, traço 1:2,1:2,5 (em massa seca de cimento/ areia média/ brita 1) - preparo mecânico com betoneira 400 l. | M3 | 1.16
4.5.6.1.3 | Lançamento com uso de baldes, adensamento e acabamento de concreto em estruturas. | M3 | 1.16
4.5.7 | SINALIZAÇÃO
4.5.7.1 | Sinalização diurna com tela tapume em pvc - 10 usos | m | 10.8865
4.5.7.2 | Sinalização noturna com tela tapume pvc, balde plástico fiação e lâmpada, reutilização 7 vezes | m | 6.2209
4.5.7.3 | Placa de sinalização de obra refletiva em alumínio | m2 | 1
4.5.8 | SERVIÇOS FINAIS DA ADUTORA
4.5.8.1 | Desinfecção e teste hidrostático em adutora | m | 43.546
4.5.8.2 | Cadastro de redes de água / adutoras | m | 43.546
4.5.8.3 | Limpeza final da obra | m2 | 43.546
4.5.9 | FORNECIMENTO DE MATERIAL HIDRAULICO
4.5.9.1 | Tubo em fofo, je, ponta / bolsa, classe k 7, d= 250mm | m | 42.8168
4.5.9.2 | Tubo em fofo, je, ponta / bolsa, classe k 7, d= 300mm | m | 0.7292
4.5.9.3 | Redução com bolsa junta elástica, PN10, C90°, DN300x250mm Ferro Fundido | un | 1
4.5.10 | SERVIÇOS COMPLEMENTARES
4.5.10.1 | BLOCOS DE ANCORAGENS
4.5.10.1.1 | Ensaio de resistencia a compressao simples - concreto | un | 4
4.6 | SUB ADUTORA TRECHO 03 R12
4.6.1 | TÉCNICOS E PRELIMINARES
4.6.1.1 | Placa de obra em chapa de aco galvanizado | m2 | 4.5
4.6.1.2 | Locação de rede de água | M | 30.2125
4.6.1.3 | Limpeza mecanizada de camada vegetal, vegetação e pequenas árvores (diâmetro de tronco menor que 0,20 m), com trator de esteiras. | m2 | 30.2125
4.6.1.4 | Passadicos com tabuas de madeira para pedestres | m2 | 0.60425
4.6.1.5 | Passadicos metalico para veiculos | m2 | 1.5106
4.6.2 | TERRAPLANAGEM - MOVIMENTO DE TERRA
4.6.2.1 | Escavação mecanizada de vala com prof. até 1,5 m (média montante e jusante/uma composição por trecho), escavadeira (0,8 m3), larg. de 1,5 m a 2,5 m, em solo de 1a categoria, em locais com alto nível de interferência. af_09/2024 | M3 | 12.085
4.6.2.2 | Escavação mecanizada de vala com prof. até 1,5 m (média montante e jusante/uma composição por trecho), escavadeira (0,8 m3), larg. de 1,5 m a 2,5 m, em solo de 2a categoria, em locais com alto nível de interferência. af_09/2024 | M3 | 12.085
4.6.2.3 | Escavação de vala - em rocha sã, executada entre as profundidades de 0 a 2,0m, com uso de dispositivo gerador de gás instantâneo fragmentador de rocha pyroblast ou similar, incluindo proteção | M3 | 18.1275
4.6.2.4 | Aterro mecanizado de vala com minicarregadeira, com areia para aterro. af_08/2023 | M3 | 28.7019
4.6.2.5 | Espalhamento de material com trator de esteiras. | M3 | 1.5106
4.6.2.6 | Execução e compactação de aterro com solo predominantemente arenoso - exclusive solo, escavação, carga e transporte. Af_11/2019 | M3 | 1.5106
4.6.2.7 | Preparo de fundo de vala com largura menor que 1,5 m, com camada de areia, lançamento manual. | M3 | 3.0213
4.6.2.8 | Reaterro mecanizado de vala com retroescavadeira (capacidade da caçamba da retro: 0,26 m³/potência: 88 hp), largura de 0,8 a 1,5 m, profundidade até 1,5 m, com solo (sem substituição) de 1ª categoria, com placa vibratória. af_08/2023 | M3 | 10.5744
4.6.2.9 | Carga, manobra e descarga de solos e materiais granulares em caminhão basculante 14 m³ - carga com escavadeira hidráulica (caçamba de 1,20 m³ / 155 hp) e descarga livre (unidade: m3). | M3 | 86.8609
4.6.2.10 | Transporte com caminhão basculante de 14 m³, em via urbana pavimentada, dmt até 30 km (unidade: m3xkm). af_07/2020 | M3XKM | 1231.1594
4.6.2.11 | Retirada de material de 3ª categoria (após escavação/desmonte) em valas, com escavadeira hidráulica - exclusive carga e transporte. | M3 | 18.1275
4.6.2.12 | Transporte com caminhão basculante de 14 m³, em via urbana pavimentada, dmt até 30 km (unidade: m3xkm). af_07/2020 | M3XKM | 538.3867
4.6.2.13 | Indenização/destinação de bota-fora em local licenciado | m3 | 18.1275
4.6.3 | ESCORAMENTOS E ESGOTAMENTOS
4.6.3.1 | Escoramento de vala, tipo contínuo, com profundidade de 0 a 1,5 m, largura menor que 1,5 m. | M2 | 42.2975
4.6.3.2 | Escoramento de vala, tipo descontínuo, com profundidade de 0 a 1,5 m, largura menor que 1,5 m | M2 | 42.2975
4.6.4 | ASSENTAMENTO DE MATERIAL HIDRÁULICO
4.6.4.1 | Assentamento de tubo de ferro fundido para rede de água, dn 250 mm, junta elástica, instalado em local com nível alto de interferências (não inclui fornecimento). | M | 29.5077
4.6.4.2 | Assentamento de tubo de ferro fundido para rede de água, dn 300 mm, junta elástica, instalado em local com nível alto de interferências (não inclui fornecimento). | M | 0.7048
4.6.4.3 | Assentamento de conexão 2 acessos alinhados de ferro fundido para rede de água, dn 200, junta elástica, instalado em local com nível alto de interferências (não inclui fornecimento). af_05/2024 | UN | 1
4.6.5 | CARGA, DESCARGA E TRANSPORTE DE TUBULAÇÕES E CONEXÕES FOFO
4.6.5.1 | Carga e Descarga de Tubos de Ferro Fundido DN 250 mm | m | 29.5077
4.6.5.2 | Carga e Descarga de Tubos de Ferro Fundido DN 300 mm | m | 0.7048
4.6.6 | SERVIÇOS COMPLEMENTARES
4.6.6.1 | BLOCOS DE ANCORAGENS
4.6.6.1.1 | Fabricação, montagem e desmontagem de fôrma para bloco de coroamento, em madeira serrada, e=25 mm, 4 utilizações. af_01/2024 | M2 | 5.46
4.6.6.1.2 | Concreto fck = 30mpa, traço 1:2,1:2,5 (em massa seca de cimento/ areia média/ brita 1) - preparo mecânico com betoneira 400 l. | M3 | 1.16
4.6.6.1.3 | Lançamento com uso de baldes, adensamento e acabamento de concreto em estruturas. | M3 | 1.16
4.6.7 | SINALIZAÇÃO
4.6.7.1 | Sinalização diurna com tela tapume em pvc - 10 usos | m | 7.5531
4.6.7.2 | Sinalização noturna com tela tapume pvc, balde plástico fiação e lâmpada, reutilização 7 vezes | m | 4.3161
4.6.7.3 | Placa de sinalização de obra refletiva em alumínio | m2 | 1
4.6.8 | SERVIÇOS FINAIS DA ADUTORA
4.6.8.1 | Desinfecção e teste hidrostático em adutora | m | 30.2125
4.6.8.2 | Cadastro de redes de água / adutoras | m | 30.2125
4.6.8.3 | Limpeza final da obra | m2 | 30.2125
4.6.9 | FORNECIMENTO DE MATERIAL HIDRAULICO
4.6.9.1 | Tubo em fofo, je, ponta / bolsa, classe k 7, d= 250mm | m | 29.5077
4.6.9.2 | Tubo em fofo, je, ponta / bolsa, classe k 7, d= 300mm | m | 0.7048
4.6.9.3 | Redução com bolsa junta elástica, PN10, C90°, DN300x250mm Ferro Fundido | un | 1
4.6.10 | SERVIÇOS COMPLEMENTARES
4.6.10.1 | BLOCOS DE ANCORAGENS
4.6.10.1.1 | Ensaio de resistencia a compressao simples - concreto | un | 4
4.7 | SUB ADUTORA TRECHO 03 R13
4.7.1 | TÉCNICOS E PRELIMINARES
4.7.1.1 | Placa de obra em chapa de aco galvanizado | m2 | 4.5
4.7.1.2 | Locação de rede de água | M | 29.8221
4.7.1.3 | Limpeza mecanizada de camada vegetal, vegetação e pequenas árvores (diâmetro de tronco menor que 0,20 m), com trator de esteiras. | m2 | 29.8221
4.7.1.4 | Passadicos com tabuas de madeira para pedestres | m2 | 0.59644
4.7.1.5 | Passadicos metalico para veiculos | m2 | 1.4911
4.7.2 | TERRAPLANAGEM - MOVIMENTO DE TERRA
4.7.2.1 | Escavação mecanizada de vala com prof. até 1,5 m (média montante e jusante/uma composição por trecho), escavadeira (0,8 m3), larg. de 1,5 m a 2,5 m, em solo de 1a categoria, em locais com alto nível de interferência. af_09/2024 | M3 | 11.9288
4.7.2.2 | Escavação mecanizada de vala com prof. até 1,5 m (média montante e jusante/uma composição por trecho), escavadeira (0,8 m3), larg. de 1,5 m a 2,5 m, em solo de 2a categoria, em locais com alto nível de interferência. af_09/2024 | M3 | 11.9288
4.7.2.3 | Escavação de vala - em rocha sã, executada entre as profundidades de 0 a 2,0m, com uso de dispositivo gerador de gás instantâneo fragmentador de rocha pyroblast ou similar, incluindo proteção | M3 | 17.8933
4.7.2.4 | Aterro mecanizado de vala com minicarregadeira, com areia para aterro. af_08/2023 | M3 | 28.331
4.7.2.5 | Espalhamento de material com trator de esteiras. | M3 | 1.4911
4.7.2.6 | Execução e compactação de aterro com solo predominantemente arenoso - exclusive solo, escavação, carga e transporte. Af_11/2019 | M3 | 1.4911
4.7.2.7 | Preparo de fundo de vala com largura menor que 1,5 m, com camada de areia, lançamento manual. | M3 | 2.9822
4.7.2.8 | Reaterro mecanizado de vala com retroescavadeira (capacidade da caçamba da retro: 0,26 m³/potência: 88 hp), largura de 0,8 a 1,5 m, profundidade até 1,5 m, com solo (sem substituição) de 1ª categoria, com placa vibratória. af_08/2023 | M3 | 10.4377
4.7.2.9 | Carga, manobra e descarga de solos e materiais granulares em caminhão basculante 14 m³ - carga com escavadeira hidráulica (caçamba de 1,20 m³ / 155 hp) e descarga livre (unidade: m3). | M3 | 85.7385
4.7.2.10 | Transporte com caminhão basculante de 14 m³, em via urbana pavimentada, dmt até 30 km (unidade: m3xkm). af_07/2020 | M3XKM | 1215.2506
4.7.2.11 | Retirada de material de 3ª categoria (após escavação/desmonte) em valas, com escavadeira hidráulica - exclusive carga e transporte. | M3 | 17.8933
4.7.2.12 | Transporte com caminhão basculante de 14 m³, em via urbana pavimentada, dmt até 30 km (unidade: m3xkm). af_07/2020 | M3XKM | 531.4298
4.7.2.13 | Indenização/destinação de bota-fora em local licenciado | m3 | 17.8933
4.7.3 | ESCORAMENTOS E ESGOTAMENTOS
4.7.3.1 | Escoramento de vala, tipo contínuo, com profundidade de 0 a 1,5 m, largura menor que 1,5 m. | M2 | 41.7509
4.7.3.2 | Escoramento de vala, tipo descontínuo, com profundidade de 0 a 1,5 m, largura menor que 1,5 m | M2 | 41.7509
4.7.4 | ASSENTAMENTO DE MATERIAL HIDRÁULICO
4.7.4.1 | Assentamento de tubo de ferro fundido para rede de água, dn 250 mm, junta elástica, instalado em local com nível alto de interferências (não inclui fornecimento). | M | 28.5435
4.7.4.2 | Assentamento de tubo de ferro fundido para rede de água, dn 300 mm, junta elástica, instalado em local com nível alto de interferências (não inclui fornecimento). | M | 1.2786
4.7.4.3 | Assentamento de conexão 2 acessos alinhados de ferro fundido para rede de água, dn 300, junta elástica, instalado em local com nível alto de interferências (não inclui fornecimento). af_05/2025 | UN | 1
4.7.5 | CARGA, DESCARGA E TRANSPORTE DE TUBULAÇÕES E CONEXÕES FOFO
4.7.5.1 | Carga e Descarga de Tubos de Ferro Fundido DN 250 mm | m | 28.5435
4.7.5.2 | Carga e Descarga de Tubos de Ferro Fundido DN 300 mm | m | 1.2786
4.7.6 | SERVIÇOS COMPLEMENTARES
4.7.6.1 | BLOCOS DE ANCORAGENS
4.7.6.1.1 | Fabricação, montagem e desmontagem de fôrma para bloco de coroamento, em madeira serrada, e=25 mm, 4 utilizações. af_01/2024 | M2 | 5.46
4.7.6.1.2 | Concreto fck = 30mpa, traço 1:2,1:2,5 (em massa seca de cimento/ areia média/ brita 1) - preparo mecânico com betoneira 400 l. | M3 | 1.16
4.7.6.1.3 | Lançamento com uso de baldes, adensamento e acabamento de concreto em estruturas. | M3 | 1.16
4.7.7 | SINALIZAÇÃO
4.7.7.1 | Sinalização diurna com tela tapume em pvc - 10 usos | m | 7.4555
4.7.7.2 | Sinalização noturna com tela tapume pvc, balde plástico fiação e lâmpada, reutilização 7 vezes | m | 4.2603
4.7.7.3 | Placa de sinalização de obra refletiva em alumínio | m2 | 1
4.7.8 | SERVIÇOS FINAIS DA ADUTORA
4.7.8.1 | Desinfecção e teste hidrostático em adutora | m | 29.8221
4.7.8.2 | Cadastro de redes de água / adutoras | m | 29.8221
4.7.8.3 | Limpeza final da obra | m2 | 29.8221
4.7.9 | FORNECIMENTO DE MATERIAL HIDRAULICO
4.7.9.1 | Tubo em fofo, je, ponta / bolsa, classe k 7, d= 250mm | m | 28.5435
4.7.9.2 | Tubo em fofo, je, ponta / bolsa, classe k 7, d= 300mm | m | 1.2786
4.7.9.3 | Redução com bolsa junta elástica, PN10, C90°, DN300x250mm Ferro Fundido | un | 1
4.7.10 | SERVIÇOS COMPLEMENTARES
4.7.10.1 | BLOCOS DE ANCORAGENS
4.7.10.1.1 | Ensaio de resistencia a compressao simples - concreto | un | 4
4.8 | SUB ADUTORA TRECHO 03 R14
4.8.1 | TÉCNICOS E PRELIMINARES
4.8.1.1 | Placa de obra em chapa de aco galvanizado | m2 | 4.5
4.8.1.2 | Locação de rede de água | M | 153.7773
4.8.1.3 | Limpeza mecanizada de camada vegetal, vegetação e pequenas árvores (diâmetro de tronco menor que 0,20 m), com trator de esteiras. | m2 | 138.3996
4.8.1.4 | Passadicos com tabuas de madeira para pedestres | m2 | 2.768
4.8.1.5 | Passadicos metalico para veiculos | m2 | 7.6889
4.8.2 | TERRAPLANAGEM - MOVIMENTO DE TERRA
4.8.2.1 | Escavação mecanizada de vala com prof. até 1,5 m (média montante e jusante/uma composição por trecho), escavadeira (0,8 m3), larg. de 1,5 m a 2,5 m, em solo de 1a categoria, em locais com alto nível de interferência. af_09/2024 | M3 | 55.3598
4.8.2.2 | Escavação mecanizada de vala com prof. até 1,5 m (média montante e jusante/uma composição por trecho), escavadeira (0,8 m3), larg. de 1,5 m a 2,5 m, em solo de 2a categoria, em locais com alto nível de interferência. af_09/2024 | M3 | 41.5199
4.8.2.3 | Escavação de vala - em rocha sã, executada entre as profundidades de 0 a 2,0m, com uso de dispositivo gerador de gás instantâneo fragmentador de rocha pyroblast ou similar, incluindo proteção | M3 | 83.0397
4.8.2.4 | Aterro mecanizado de vala com minicarregadeira, com areia para aterro. af_08/2023 | M3 | 110.7197
4.8.2.5 | Espalhamento de material com trator de esteiras. | M3 | 6.92
4.8.2.6 | Execução e compactação de aterro com solo predominantemente arenoso - exclusive solo, escavação, carga e transporte. Af_11/2019 | M3 | 6.228
4.8.2.7 | Preparo de fundo de vala com largura menor que 1,5 m, com camada de areia, lançamento manual. | M3 | 13.84
4.8.2.8 | Reaterro mecanizado de vala com retroescavadeira (capacidade da caçamba da retro: 0,26 m³/potência: 88 hp), largura de 0,8 a 1,5 m, profundidade até 1,5 m, com solo (sem substituição) de 1ª categoria, com placa vibratória. af_08/2023 | M3 | 46.1332
4.8.2.9 | Carga, manobra e descarga de solos e materiais granulares em caminhão basculante 14 m³ - carga com escavadeira hidráulica (caçamba de 1,20 m³ / 155 hp) e descarga livre (unidade: m3). | M3 | 352.9189
4.8.2.10 | Transporte com caminhão basculante de 14 m³, em via urbana pavimentada, dmt até 30 km (unidade: m3xkm). af_07/2020 | M3XKM | 5189.9839
4.8.2.11 | Retirada de material de 3ª categoria (após escavação/desmonte) em valas, com escavadeira hidráulica - exclusive carga e transporte. | M3 | 83.0397
4.8.2.12 | Transporte com caminhão basculante de 14 m³, em via urbana pavimentada, dmt até 30 km (unidade: m3xkm). af_07/2020 | M3XKM | 2466.2803
4.8.2.13 | Indenização/destinação de bota-fora em local licenciado | m3 | 83.0397
4.8.3 | ESCORAMENTOS E ESGOTAMENTOS
4.8.3.1 | Escoramento de vala, tipo contínuo, com profundidade de 0 a 1,5 m, largura menor que 1,5 m. | M2 | 199.9105
4.8.3.2 | Escoramento de vala, tipo descontínuo, com profundidade de 0 a 1,5 m, largura menor que 1,5 m | M2 | 199.9105
4.8.4 | ASSENTAMENTO DE MATERIAL HIDRÁULICO
4.8.4.1 | Assentamento de tubo de ferro fundido para rede de água, dn 200 mm, junta elástica, instalado em local com nível alto de interferências (não inclui fornecimento). | M | 153.7773
4.8.4.2 | Assentamento de conexão 2 acessos alinhados de ferro fundido para rede de água, dn 200, junta elástica, instalado em local com nível alto de interferências (não inclui fornecimento). af_05/2024 | UN | 3
4.8.5 | CARGA, DESCARGA E TRANSPORTE DE TUBULAÇÕES E CONEXÕES FOFO
4.8.5.1 | Carga e Descarga de Tubos de Ferro Fundido DN 200 mm | m | 153.7773
4.8.6 | SERVIÇOS COMPLEMENTARES
4.8.6.1 | BLOCOS DE ANCORAGENS
4.8.6.1.1 | Fabricação, montagem e desmontagem de fôrma para bloco de coroamento, em madeira serrada, e=25 mm, 4 utilizações. af_01/2024 | M2 | 9.39
4.8.6.1.2 | Concreto fck = 30mpa, traço 1:2,1:2,5 (em massa seca de cimento/ areia média/ brita 1) - preparo mecânico com betoneira 400 l. | M3 | 3.09
4.8.6.1.3 | Lançamento com uso de baldes, adensamento e acabamento de concreto em estruturas. | M3 | 3.09
4.8.7 | SINALIZAÇÃO
4.8.7.1 | Sinalização diurna com tela tapume em pvc - 10 usos | m | 38.4443
4.8.7.2 | Sinalização noturna com tela tapume pvc, balde plástico fiação e lâmpada, reutilização 7 vezes | m | 21.9682
4.8.7.3 | Placa de sinalização de obra refletiva em alumínio | m2 | 1
4.8.8 | SERVIÇOS FINAIS DA ADUTORA
4.8.8.1 | Desinfecção e teste hidrostático em adutora | m | 153.7773
4.8.8.2 | Cadastro de redes de água / adutoras | m | 153.7773
4.8.8.3 | Limpeza final da obra | m2 | 138.3996
4.8.9 | FORNECIMENTO DE MATERIAL HIDRAULICO
4.8.9.1 | Tubo em fofo, je, ponta / bolsa, classe k 7, d= 200mm | m | 153.7773
4.8.9.2 | Curva com bolsa junta elástica, C90°, DN200mm | pç | 1
4.8.9.3 | Curva com bolsa junta elástica, C22°30', DN200mm | pç | 2
4.8.10 | SERVIÇOS COMPLEMENTARES
4.8.10.1 | BLOCOS DE ANCORAGENS
4.8.10.1.1 | Ensaio de resistencia a compressao simples - concreto | un | 4
4.9 | SUB ADUTORA TRECHO 03 R15
4.9.1 | TÉCNICOS E PRELIMINARES
4.9.1.1 | Placa de obra em chapa de aco galvanizado | m2 | 4.5
4.9.1.2 | Locação de rede de água | M | 38.4437
4.9.1.3 | Limpeza mecanizada de camada vegetal, vegetação e pequenas árvores (diâmetro de tronco menor que 0,20 m), com trator de esteiras. | m2 | 34.5993
4.9.1.4 | Passadicos com tabuas de madeira para pedestres | m2 | 0.69199
4.9.1.5 | Passadicos metalico para veiculos | m2 | 1.9222
4.9.2 | TERRAPLANAGEM - MOVIMENTO DE TERRA
4.9.2.1 | Escavação mecanizada de vala com prof. até 1,5 m (média montante e jusante/uma composição por trecho), escavadeira (0,8 m3), larg. de 1,5 m a 2,5 m, em solo de 1a categoria, em locais com alto nível de interferência. af_09/2024 | M3 | 13.8397
4.9.2.2 | Escavação mecanizada de vala com prof. até 1,5 m (média montante e jusante/uma composição por trecho), escavadeira (0,8 m3), larg. de 1,5 m a 2,5 m, em solo de 2a categoria, em locais com alto nível de interferência. af_09/2024 | M3 | 10.3798
4.9.2.3 | Escavação de vala - em rocha sã, executada entre as profundidades de 0 a 2,0m, com uso de dispositivo gerador de gás instantâneo fragmentador de rocha pyroblast ou similar, incluindo proteção | M3 | 20.7596
4.9.2.4 | Aterro mecanizado de vala com minicarregadeira, com areia para aterro. af_08/2023 | M3 | 27.6795
4.9.2.5 | Espalhamento de material com trator de esteiras. | M3 | 1.73
4.9.2.6 | Execução e compactação de aterro com solo predominantemente arenoso - exclusive solo, escavação, carga e transporte. Af_11/2019 | M3 | 1.557
4.9.2.7 | Preparo de fundo de vala com largura menor que 1,5 m, com camada de areia, lançamento manual. | M3 | 3.4599
4.9.2.8 | Reaterro mecanizado de vala com retroescavadeira (capacidade da caçamba da retro: 0,26 m³/potência: 88 hp), largura de 0,8 a 1,5 m, profundidade até 1,5 m, com solo (sem substituição) de 1ª categoria, com placa vibratória. af_08/2023 | M3 | 11.5331
4.9.2.9 | Carga, manobra e descarga de solos e materiais granulares em caminhão basculante 14 m³ - carga com escavadeira hidráulica (caçamba de 1,20 m³ / 155 hp) e descarga livre (unidade: m3). | M3 | 88.2283
4.9.2.10 | Transporte com caminhão basculante de 14 m³, em via urbana pavimentada, dmt até 30 km (unidade: m3xkm). af_07/2020 | M3XKM | 1297.4749
4.9.2.11 | Retirada de material de 3ª categoria (após escavação/desmonte) em valas, com escavadeira hidráulica - exclusive carga e transporte. | M3 | 20.7596
4.9.2.12 | Transporte com caminhão basculante de 14 m³, em via urbana pavimentada, dmt até 30 km (unidade: m3xkm). af_07/2020 | M3XKM | 616.5601
4.9.2.13 | Indenização/destinação de bota-fora em local licenciado | m3 | 20.7596
4.9.3 | ESCORAMENTOS E ESGOTAMENTOS
4.9.3.1 | Escoramento de vala, tipo contínuo, com profundidade de 0 a 1,5 m, largura menor que 1,5 m. | M2 | 49.9768
4.9.3.2 | Escoramento de vala, tipo descontínuo, com profundidade de 0 a 1,5 m, largura menor que 1,5 m | M2 | 49.9768
4.9.4 | ASSENTAMENTO DE MATERIAL HIDRÁULICO
4.9.4.1 | Assentamento de tubo de ferro fundido para rede de água, dn 200 mm, junta elástica, instalado em local com nível alto de interferências (não inclui fornecimento). | M | 38.4437
4.9.5 | CARGA, DESCARGA E TRANSPORTE DE TUBULAÇÕES E CONEXÕES FOFO
4.9.5.1 | Carga e Descarga de Tubos de Ferro Fundido DN 200 mm | m | 38.4437
4.9.6 | SINALIZAÇÃO
4.9.6.1 | Sinalização diurna com tela tapume em pvc - 10 usos | m | 9.6109
4.9.6.2 | Sinalização noturna com tela tapume pvc, balde plástico fiação e lâmpada, reutilização 7 vezes | m | 5.492
4.9.6.3 | Placa de sinalização de obra refletiva em alumínio | m2 | 1
4.9.7 | SERVIÇOS FINAIS DA ADUTORA
4.9.7.1 | Desinfecção e teste hidrostático em adutora | m | 38.4437
4.9.7.2 | Cadastro de redes de água / adutoras | m | 38.4437
4.9.7.3 | Limpeza final da obra | m2 | 34.5993
4.9.8 | FORNECIMENTO DE MATERIAL HIDRAULICO
4.9.8.1 | Tubo em fofo, je, ponta / bolsa, classe k 7, d= 200mm | m | 38.4437
4.10 | REDE DE DISTRIBUIÇÃO_R8
4.10.1 | TÉCNICOS E PRELIMINARES
4.10.1.1 | Placa de obra em chapa de aco galvanizado | m2 | 4.5
4.10.1.2 | Locação de rede de água | M | 485.552
4.10.1.3 | Limpeza mecanizada de camada vegetal, vegetação e pequenas árvores (diâmetro de tronco menor que 0,20 m), com trator de esteiras. | m2 | 461.2744
4.10.1.4 | Passadicos com tabuas de madeira para pedestres | m2 | 9.2255
4.10.1.5 | Passadicos metalico para veiculos | m2 | 24.2776
4.10.2 | TERRAPLANAGEM - MOVIMENTO DE TERRA
4.10.2.1 | Escavação mecanizada de vala com prof. até 1,5 m (média montante e jusante/uma composição por trecho), escavadeira (0,8 m3), larg. de 1,5 m a 2,5 m, em solo de 1a categoria, em locais com alto nível de interferência. af_09/2024 | M3 | 184.5098
4.10.2.2 | Escavação mecanizada de vala com prof. até 1,5 m (média montante e jusante/uma composição por trecho), escavadeira (0,8 m3), larg. de 1,5 m a 2,5 m, em solo de 2a categoria, em locais com alto nível de interferência. af_09/2024 | M3 | 161.446
4.10.2.3 | Escavação de vala - em rocha sã, executada entre as profundidades de 0 a 2,0m, com uso de dispositivo gerador de gás instantâneo fragmentador de rocha pyroblast ou similar, incluindo proteção | M3 | 276.7646
4.10.2.4 | Aterro mecanizado de vala com minicarregadeira, com areia para aterro. af_08/2023 | M3 | 507.4018
4.10.2.5 | Espalhamento de material com trator de esteiras. | M3 | 23.0637
4.10.2.6 | Execução e compactação de aterro com solo predominantemente arenoso - exclusive solo, escavação, carga e transporte. Af_11/2019 | M3 | 23.0637
4.10.2.7 | Preparo de fundo de vala com largura menor que 1,5 m, com camada de areia, lançamento manual. | M3 | 46.1274
4.10.2.8 | Reaterro mecanizado de vala com retroescavadeira (capacidade da caçamba da retro: 0,26 m³/potência: 88 hp), largura de 0,8 a 1,5 m, profundidade até 1,5 m, com solo (sem substituição) de 1ª categoria, com placa vibratória. af_08/2023 | M3 | 40.058
4.10.2.9 | Carga, manobra e descarga de solos e materiais granulares em caminhão basculante 14 m³ - carga com escavadeira hidráulica (caçamba de 1,20 m³ / 155 hp) e descarga livre (unidade: m3). | M3 | 1386.1296
4.10.2.10 | Transporte com caminhão basculante de 14 m³, em via urbana pavimentada, dmt até 30 km (unidade: m3xkm). af_07/2020 | M3XKM | 19396.5885
4.10.2.11 | Retirada de material de 3ª categoria (após escavação/desmonte) em valas, com escavadeira hidráulica - exclusive carga e transporte. | M3 | 276.7646
4.10.2.12 | Transporte com caminhão basculante de 14 m³, em via urbana pavimentada, dmt até 30 km (unidade: m3xkm). af_07/2020 | M3XKM | 8219.9098
4.10.2.13 | Indenização/destinação de bota-fora em local licenciado | m3 | 276.7646
4.10.3 | ESCORAMENTOS E ESGOTAMENTOS
4.10.3.1 | Escoramento de vala, tipo contínuo, com profundidade de 0 a 1,5 m, largura menor que 1,5 m. | M2 | 655.4952
4.10.3.2 | Escoramento de vala, tipo descontínuo, com profundidade de 0 a 1,5 m, largura menor que 1,5 m | M2 | 655.4952
4.10.4 | ASSENTAMENTO DE MATERIAL HIDRÁULICO
4.10.4.1 | Assentamento de tubo de ferro fundido para rede de água, dn 250 mm, junta elástica, instalado em local com nível alto de interferências (não inclui fornecimento). | M | 485.552
4.10.4.2 | Assentamento de conexão 2 acessos alinhados de ferro fundido para rede de água, dn 250, junta elástica, instalado em local com nível alto de interferências (não inclui fornecimento). af_05/2024 | UN | 4
4.10.5 | CARGA, DESCARGA E TRANSPORTE DE TUBULAÇÕES E CONEXÕES FOFO
4.10.5.1 | Carga e Descarga de Tubos de Ferro Fundido DN 250 mm | m | 485.552
4.10.6 | SERVIÇOS COMPLEMENTARES
4.10.6.1 | BLOCOS DE ANCORAGENS
4.10.6.1.1 | Forma plana para estruturas, em compensado resinado de 12mm, 04 usos, inclusive escoramento - Revisada 07.2015 | m2 | 10.92
4.10.6.1.2 | Concreto fck = 30mpa, traço 1:2,1:2,5 (em massa seca de cimento/ areia média/ brita 1) - preparo mecânico com betoneira 400 l. | M3 | 2.32
4.10.6.1.3 | Lançamento com uso de baldes, adensamento e acabamento de concreto em estruturas. | M3 | 2.32
4.10.7 | SINALIZAÇÃO
4.10.7.1 | Sinalização diurna com tela tapume em pvc - 10 usos | m | 121.388
4.10.7.2 | Sinalização noturna com tela tapume pvc, balde plástico fiação e lâmpada, reutilização 7 vezes | m | 69.3646
4.10.7.3 | Placa de sinalização de obra refletiva em alumínio | m2 | 1
4.10.8 | SERVIÇOS FINAIS DA ADUTORA
4.10.8.1 | Desinfecção e teste hidrostático em adutora | m | 485.552
4.10.8.2 | Cadastro de redes de água / adutoras | m | 485.552
4.10.8.3 | Limpeza final da obra | m2 | 461.2744
4.10.9 | FORNECIMENTO DE MATERIAL HIDRAULICO
4.10.9.1 | Tubo em fofo, je, ponta / bolsa, classe k 7, d= 250mm | m | 485.552
4.10.9.2 | Curva com bolsa junta elástica, C90°, DN250mm | pç | 2
4.10.9.3 | Curva com bolsa junta elástica, C45°, DN250mm | un | 1
4.10.9.4 | Curva com bolsa junta elástica, C11,15, DN250mm | pç | 1
4.10.10 | SERVIÇOS COMPLEMENTARES
4.10.10.1 | BLOCOS DE ANCORAGENS
4.10.10.1.1 | Ensaio de resistencia a compressao simples - concreto | un | 4
4.11 | REDE DE DISTRIBUIÇÃO_R9
4.11.1 | TÉCNICOS E PRELIMINARES
4.11.1.1 | Placa de obra em chapa de aco galvanizado | m2 | 4.5
4.11.1.2 | Locação de rede de água | M | 318.969
4.11.1.3 | Limpeza mecanizada de camada vegetal, vegetação e pequenas árvores (diâmetro de tronco menor que 0,20 m), com trator de esteiras. | m2 | 287.0721
4.11.1.4 | Passadicos com tabuas de madeira para pedestres | m2 | 5.7414
4.11.1.5 | Passadicos metalico para veiculos | m2 | 15.9485
4.11.2 | TERRAPLANAGEM - MOVIMENTO DE TERRA
4.11.2.1 | Escavação mecanizada de vala com prof. até 1,5 m (média montante e jusante/uma composição por trecho), escavadeira (0,8 m3), larg. de 1,5 m a 2,5 m, em solo de 1a categoria, em locais com alto nível de interferência. af_09/2024 | M3 | 114.8288
4.11.2.2 | Escavação mecanizada de vala com prof. até 1,5 m (média montante e jusante/uma composição por trecho), escavadeira (0,8 m3), larg. de 1,5 m a 2,5 m, em solo de 2a categoria, em locais com alto nível de interferência. af_09/2024 | M3 | 86.1216
4.11.2.3 | Escavação de vala - em rocha sã, executada entre as profundidades de 0 a 2,0m, com uso de dispositivo gerador de gás instantâneo fragmentador de rocha pyroblast ou similar, incluindo proteção | M3 | 172.2433
4.11.2.4 | Aterro mecanizado de vala com minicarregadeira, com areia para aterro. af_08/2023 | M3 | 315.7793
4.11.2.5 | Espalhamento de material com trator de esteiras. | M3 | 14.3536
4.11.2.6 | Execução e compactação de aterro com solo predominantemente arenoso - exclusive solo, escavação, carga e transporte. Af_11/2019 | M3 | 14.3536
4.11.2.7 | Preparo de fundo de vala com largura menor que 1,5 m, com camada de areia, lançamento manual. | M3 | 28.7072
4.11.2.8 | Reaterro mecanizado de vala com retroescavadeira (capacidade da caçamba da retro: 0,26 m³/potência: 88 hp), largura de 0,8 a 1,5 m, profundidade até 1,5 m, com solo (sem substituição) de 1ª categoria, com placa vibratória. af_08/2023 | M3 | 9.5691
4.11.2.9 | Carga, manobra e descarga de solos e materiais granulares em caminhão basculante 14 m³ - carga com escavadeira hidráulica (caçamba de 1,20 m³ / 155 hp) e descarga livre (unidade: m3). | M3 | 843.992
4.11.2.10 | Transporte com caminhão basculante de 14 m³, em via urbana pavimentada, dmt até 30 km (unidade: m3xkm). af_07/2020 | M3XKM | 11884.7849
4.11.2.11 | Retirada de material de 3ª categoria (após escavação/desmonte) em valas, com escavadeira hidráulica - exclusive carga e transporte. | M3 | 172.2433
4.11.2.12 | Transporte com caminhão basculante de 14 m³, em via urbana pavimentada, dmt até 30 km (unidade: m3xkm). af_07/2020 | M3XKM | 5115.6248
4.11.2.13 | Indenização/destinação de bota-fora em local licenciado | m3 | 172.2433
4.11.3 | ESCORAMENTOS E ESGOTAMENTOS
4.11.3.1 | Escoramento de vala, tipo contínuo, com profundidade de 0 a 1,5 m, largura menor que 1,5 m. | M2 | 414.6597
4.11.3.2 | Escoramento de vala, tipo descontínuo, com profundidade de 0 a 1,5 m, largura menor que 1,5 m | M2 | 414.6597
4.11.4 | ASSENTAMENTO DE MATERIAL HIDRÁULICO
4.11.4.1 | Assentamento de tubo de ferro fundido para rede de água, dn 200 mm, junta elástica, instalado em local com nível alto de interferências (não inclui fornecimento). | M | 318.969
4.11.4.2 | Assentamento de conexão 2 acessos alinhados de ferro fundido para rede de água, dn 200, junta elástica, instalado em local com nível alto de interferências (não inclui fornecimento). af_05/2024 | UN | 6
4.11.5 | CARGA, DESCARGA E TRANSPORTE DE TUBULAÇÕES E CONEXÕES FOFO
4.11.5.1 | Carga e Descarga de Tubos de Ferro Fundido DN 250 mm | m | 318.969
4.11.6 | SERVIÇOS COMPLEMENTARES
4.11.6.1 | BLOCOS DE ANCORAGENS
4.11.6.1.1 | Forma plana para estruturas, em compensado resinado de 12mm, 04 usos, inclusive escoramento - Revisada 07.2015 | m2 | 15.65
4.11.6.1.2 | Concreto fck = 30mpa, traço 1:2,1:2,5 (em massa seca de cimento/ areia média/ brita 1) - preparo mecânico com betoneira 400 l. | M3 | 5.15
4.11.6.1.3 | Lançamento com uso de baldes, adensamento e acabamento de concreto em estruturas. | M3 | 5.15
4.11.7 | SINALIZAÇÃO
4.11.7.1 | Sinalização diurna com tela tapume em pvc - 10 usos | m | 79.7423
4.11.7.2 | Sinalização noturna com tela tapume pvc, balde plástico fiação e lâmpada, reutilização 7 vezes | m | 45.567
4.11.7.3 | Placa de sinalização de obra refletiva em alumínio | m2 | 1
4.11.8 | SERVIÇOS FINAIS DA ADUTORA
4.11.8.1 | Desinfecção e teste hidrostático em adutora | m | 318.969
4.11.8.2 | Cadastro de redes de água / adutoras | m | 318.969
4.11.8.3 | Limpeza final da obra | m2 | 287.0721
4.11.9 | FORNECIMENTO DE MATERIAL HIDRAULICO
4.11.9.1 | Tubo em fofo, je, ponta / bolsa, classe k 7, d= 200mm | m | 318.969
4.11.9.2 | Curva com bolsa junta elástica, C11°15', DN200mm | pç | 2
4.11.9.3 | Curva com bolsa junta elástica, C90°, DN200mm | pç | 4
4.11.10 | SERVIÇOS COMPLEMENTARES
4.11.10.1 | BLOCOS DE ANCORAGENS
4.11.10.1.1 | Ensaio de resistencia a compressao simples - concreto | un | 4
4.12 | REDE DE DISTRIBUIÇÃO_R10
4.12.1 | TÉCNICOS E PRELIMINARES
4.12.1.1 | Placa de obra em chapa de aco galvanizado | m2 | 4.5
4.12.1.2 | Locação de rede de água | M | 256.49
4.12.1.3 | Limpeza mecanizada de camada vegetal, vegetação e pequenas árvores (diâmetro de tronco menor que 0,20 m), com trator de esteiras. | m2 | 230.841
4.12.1.4 | Passadicos com tabuas de madeira para pedestres | m2 | 4.6168
4.12.1.5 | Passadicos metalico para veiculos | m2 | 12.8245
4.12.2 | TERRAPLANAGEM - MOVIMENTO DE TERRA
4.12.2.1 | Escavação mecanizada de vala com prof. até 1,5 m (média montante e jusante/uma composição por trecho), escavadeira (0,8 m3), larg. de 1,5 m a 2,5 m, em solo de 1a categoria, em locais com alto nível de interferência. af_09/2024 | M3 | 92.3364
4.12.2.2 | Escavação mecanizada de vala com prof. até 1,5 m (média montante e jusante/uma composição por trecho), escavadeira (0,8 m3), larg. de 1,5 m a 2,5 m, em solo de 2a categoria, em locais com alto nível de interferência. af_09/2024 | M3 | 69.2523
4.12.2.3 | Escavação de vala - em rocha sã, executada entre as profundidades de 0 a 2,0m, com uso de dispositivo gerador de gás instantâneo fragmentador de rocha pyroblast ou similar, incluindo proteção | M3 | 138.5046
4.12.2.4 | Aterro mecanizado de vala com minicarregadeira, com areia para aterro. af_08/2023 | M3 | 253.9251
4.12.2.5 | Espalhamento de material com trator de esteiras. | M3 | 11.5421
4.12.2.6 | Execução e compactação de aterro com solo predominantemente arenoso - exclusive solo, escavação, carga e transporte. Af_11/2019 | M3 | 11.5421
4.12.2.7 | Preparo de fundo de vala com largura menor que 1,5 m, com camada de areia, lançamento manual. | M3 | 23.0841
4.12.2.8 | Reaterro mecanizado de vala com retroescavadeira (capacidade da caçamba da retro: 0,26 m³/potência: 88 hp), largura de 0,8 a 1,5 m, profundidade até 1,5 m, com solo (sem substituição) de 1ª categoria, com placa vibratória. af_08/2023 | M3 | 7.6947
4.12.2.9 | Carga, manobra e descarga de solos e materiais granulares em caminhão basculante 14 m³ - carga com escavadeira hidráulica (caçamba de 1,20 m³ / 155 hp) e descarga livre (unidade: m3). | M3 | 678.6725
4.12.2.10 | Transporte com caminhão basculante de 14 m³, em via urbana pavimentada, dmt até 30 km (unidade: m3xkm). af_07/2020 | M3XKM | 9556.8174
4.12.2.11 | Retirada de material de 3ª categoria (após escavação/desmonte) em valas, com escavadeira hidráulica - exclusive carga e transporte. | M3 | 138.5046
4.12.2.12 | Transporte com caminhão basculante de 14 m³, em via urbana pavimentada, dmt até 30 km (unidade: m3xkm). af_07/2020 | M3XKM | 4113.5866
4.12.2.13 | Indenização/destinação de bota-fora em local licenciado | m3 | 138.5046
4.12.3 | ESCORAMENTOS E ESGOTAMENTOS
4.12.3.1 | Escoramento de vala, tipo contínuo, com profundidade de 0 a 1,5 m, largura menor que 1,5 m. | M2 | 333.437
4.12.3.2 | Escoramento de vala, tipo descontínuo, com profundidade de 0 a 1,5 m, largura menor que 1,5 m | M2 | 333.437
4.12.4 | ASSENTAMENTO DE MATERIAL HIDRÁULICO
4.12.4.1 | Assentamento de tubo de ferro fundido para rede de água, dn 200 mm, junta elástica, instalado em local com nível alto de interferências (não inclui fornecimento). | M | 256.49
4.12.4.2 | Assentamento de conexão 2 acessos alinhados de ferro fundido para rede de água, dn 200, junta elástica, instalado em local com nível alto de interferências (não inclui fornecimento). af_05/2024 | UN | 8
4.12.5 | CARGA, DESCARGA E TRANSPORTE DE TUBULAÇÕES E CONEXÕES FOFO
4.12.5.1 | Carga e Descarga de Tubos de Ferro Fundido DN 250 mm | m | 256.49
4.12.6 | SERVIÇOS COMPLEMENTARES
4.12.6.1 | BLOCOS DE ANCORAGENS
4.12.6.1.1 | Forma plana para estruturas, em compensado resinado de 12mm, 04 usos, inclusive escoramento - Revisada 07.2015 | m2 | 18.78
4.12.6.1.2 | Concreto fck = 30mpa, traço 1:2,1:2,5 (em massa seca de cimento/ areia média/ brita 1) - preparo mecânico com betoneira 400 l. | M3 | 6.18
4.12.6.1.3 | Lançamento com uso de baldes, adensamento e acabamento de concreto em estruturas. | M3 | 6.18
4.12.7 | SINALIZAÇÃO
4.12.7.1 | Sinalização diurna com tela tapume em pvc - 10 usos | m | 64.1225
4.12.7.2 | Sinalização noturna com tela tapume pvc, balde plástico fiação e lâmpada, reutilização 7 vezes | m | 36.6414
4.12.7.3 | Placa de sinalização de obra refletiva em alumínio | m2 | 1
4.12.8 | SERVIÇOS FINAIS DA ADUTORA
4.12.8.1 | Desinfecção e teste hidrostático em adutora | m | 256.49
4.12.8.2 | Cadastro de redes de água / adutoras | m | 256.49
4.12.8.3 | Limpeza final da obra | m2 | 230.841
4.12.9 | FORNECIMENTO DE MATERIAL HIDRAULICO
4.12.9.1 | Tubo em fofo, je, ponta / bolsa, classe k 7, d= 200mm | m | 256.49
4.12.9.2 | Curva com bolsa junta elástica, C11°15', DN200mm | pç | 2
4.12.9.3 | Curva com bolsa junta elástica, C22°30', DN200mm | pç | 1
4.12.9.4 | Curva com bolsa junta elástica, C45°, DN200mm | un | 1
4.12.9.5 | Curva com bolsa junta elástica, C90°, DN200mm | pç | 4
4.12.10 | SERVIÇOS COMPLEMENTARES
4.12.10.1 | BLOCOS DE ANCORAGENS
4.12.10.1.1 | Ensaio de resistencia a compressao simples - concreto | un | 4
4.13 | REDE DE DISTRIBUIÇÃO_R11
4.13.1 | TÉCNICOS E PRELIMINARES
4.13.1.1 | Placa de obra em chapa de aco galvanizado | m2 | 4.5
4.13.1.2 | Locação de rede de água | M | 359.243
4.13.1.3 | Limpeza mecanizada de camada vegetal, vegetação e pequenas árvores (diâmetro de tronco menor que 0,20 m), com trator de esteiras. | m2 | 323.3187
4.13.1.4 | Passadicos com tabuas de madeira para pedestres | m2 | 6.4664
4.13.1.5 | Passadicos metalico para veiculos | m2 | 17.9621
4.13.2 | TERRAPLANAGEM - MOVIMENTO DE TERRA
4.13.2.1 | Escavação mecanizada de vala com prof. até 1,5 m (média montante e jusante/uma composição por trecho), escavadeira (0,8 m3), larg. de 1,5 m a 2,5 m, em solo de 1a categoria, em locais com alto nível de interferência. af_09/2024 | M3 | 129.3275
4.13.2.2 | Escavação mecanizada de vala com prof. até 1,5 m (média montante e jusante/uma composição por trecho), escavadeira (0,8 m3), larg. de 1,5 m a 2,5 m, em solo de 2a categoria, em locais com alto nível de interferência. af_09/2024 | M3 | 96.9956
4.13.2.3 | Escavação de vala - em rocha sã, executada entre as profundidades de 0 a 2,0m, com uso de dispositivo gerador de gás instantâneo fragmentador de rocha pyroblast ou similar, incluindo proteção | M3 | 193.9912
4.13.2.4 | Aterro mecanizado de vala com minicarregadeira, com areia para aterro. af_08/2023 | M3 | 355.6506
4.13.2.5 | Espalhamento de material com trator de esteiras. | M3 | 16.1659
4.13.2.6 | Execução e compactação de aterro com solo predominantemente arenoso - exclusive solo, escavação, carga e transporte. Af_11/2019 | M3 | 16.1659
4.13.2.7 | Preparo de fundo de vala com largura menor que 1,5 m, com camada de areia, lançamento manual. | M3 | 32.3319
4.13.2.8 | Reaterro mecanizado de vala com retroescavadeira (capacidade da caçamba da retro: 0,26 m³/potência: 88 hp), largura de 0,8 a 1,5 m, profundidade até 1,5 m, com solo (sem substituição) de 1ª categoria, com placa vibratória. af_08/2023 | M3 | 10.7773
4.13.2.9 | Carga, manobra e descarga de solos e materiais granulares em caminhão basculante 14 m³ - carga com escavadeira hidráulica (caçamba de 1,20 m³ / 155 hp) e descarga livre (unidade: m3). | M3 | 950.557
4.13.2.10 | Transporte com caminhão basculante de 14 m³, em via urbana pavimentada, dmt até 30 km (unidade: m3xkm). af_07/2020 | M3XKM | 13385.3942
4.13.2.11 | Retirada de material de 3ª categoria (após escavação/desmonte) em valas, com escavadeira hidráulica - exclusive carga e transporte. | M3 | 193.9912
4.13.2.12 | Transporte com caminhão basculante de 14 m³, em via urbana pavimentada, dmt até 30 km (unidade: m3xkm). af_07/2020 | M3XKM | 5761.5392
4.13.2.13 | Indenização/destinação de bota-fora em local licenciado | m3 | 193.9912
4.13.3 | ESCORAMENTOS E ESGOTAMENTOS
4.13.3.1 | Escoramento de vala, tipo contínuo, com profundidade de 0 a 1,5 m, largura menor que 1,5 m. | M2 | 467.0159
4.13.3.2 | Escoramento de vala, tipo descontínuo, com profundidade de 0 a 1,5 m, largura menor que 1,5 m | M2 | 467.0159
4.13.4 | ASSENTAMENTO DE MATERIAL HIDRÁULICO
4.13.4.1 | Assentamento de tubo de ferro fundido para rede de água, dn 200 mm, junta elástica, instalado em local com nível alto de interferências (não inclui fornecimento). | M | 359.243
4.13.4.2 | Assentamento de conexão 2 acessos alinhados de ferro fundido para rede de água, dn 200, junta elástica, instalado em local com nível alto de interferências (não inclui fornecimento). af_05/2024 | UN | 6
4.13.5 | CARGA, DESCARGA E TRANSPORTE DE TUBULAÇÕES E CONEXÕES FOFO
4.13.5.1 | Carga e Descarga de Tubos de Ferro Fundido DN 200 mm | m | 359.243
4.13.6 | SERVIÇOS COMPLEMENTARES
4.13.6.1 | BLOCOS DE ANCORAGENS
4.13.6.1.1 | Forma plana para estruturas, em compensado resinado de 12mm, 04 usos, inclusive escoramento - Revisada 07.2015 | m2 | 12.52
4.13.6.1.2 | Concreto fck = 30mpa, traço 1:2,1:2,5 (em massa seca de cimento/ areia média/ brita 1) - preparo mecânico com betoneira 400 l. | M3 | 6.18
4.13.6.1.3 | Lançamento com uso de baldes, adensamento e acabamento de concreto em estruturas. | M3 | 6.18
4.13.7 | SINALIZAÇÃO
4.13.7.1 | Sinalização diurna com tela tapume em pvc - 10 usos | m | 89.8107
4.13.7.2 | Sinalização noturna com tela tapume pvc, balde plástico fiação e lâmpada, reutilização 7 vezes | m | 51.3204
4.13.7.3 | Placa de sinalização de obra refletiva em alumínio | m2 | 1
4.13.8 | SERVIÇOS FINAIS DA ADUTORA
4.13.8.1 | Desinfecção e teste hidrostático em adutora | m | 359.243
4.13.8.2 | Cadastro de redes de água / adutoras | m | 359.243
4.13.8.3 | Limpeza final da obra | m2 | 323.3187
4.13.9 | FORNECIMENTO DE MATERIAL HIDRAULICO
4.13.9.1 | Tubo em fofo, je, ponta / bolsa, classe k 7, d= 200mm | m | 359.243
4.13.9.2 | Curva com bolsa junta elástica, C11°15', DN200mm | pç | 2
4.13.9.3 | Curva com bolsa junta elástica, C22°30', DN200mm | pç | 1
4.13.9.4 | Curva com bolsa junta elástica, C45°, DN200mm | un | 1
4.13.9.5 | Curva com bolsa junta elástica, C90°, DN200mm | pç | 2
4.13.10 | SERVIÇOS COMPLEMENTARES
4.13.10.1 | BLOCOS DE ANCORAGENS
4.13.10.1.1 | Ensaio de resistencia a compressao simples - concreto | un | 4
4.14 | REDE DE DISTRIBUIÇÃO_R12
4.14.1 | TÉCNICOS E PRELIMINARES
4.14.1.1 | Placa de obra em chapa de aco galvanizado | m2 | 4.5
4.14.1.2 | Locação de rede de água | M | 187.76
4.14.1.3 | Limpeza mecanizada de camada vegetal, vegetação e pequenas árvores (diâmetro de tronco menor que 0,20 m), com trator de esteiras. | m2 | 187.76
4.14.1.4 | Passadicos com tabuas de madeira para pedestres | m2 | 3.7552
4.14.1.5 | Passadicos metalico para veiculos | m2 | 9.388
4.14.2 | TERRAPLANAGEM - MOVIMENTO DE TERRA
4.14.2.1 | Escavação mecanizada de vala com prof. até 1,5 m (média montante e jusante/uma composição por trecho), escavadeira (0,8 m3), larg. de 1,5 m a 2,5 m, em solo de 1a categoria, em locais com alto nível de interferência. af_09/2024 | M3 | 75.104
4.14.2.2 | Escavação mecanizada de vala com prof. até 1,5 m (média montante e jusante/uma composição por trecho), escavadeira (0,8 m3), larg. de 1,5 m a 2,5 m, em solo de 2a categoria, em locais com alto nível de interferência. af_09/2024 | M3 | 84.492
4.14.2.3 | Escavação de vala - em rocha sã, executada entre as profundidades de 0 a 2,0m, com uso de dispositivo gerador de gás instantâneo fragmentador de rocha pyroblast ou similar, incluindo proteção | M3 | 112.656
4.14.2.4 | Aterro mecanizado de vala com minicarregadeira, com areia para aterro. af_08/2023 | M3 | 206.536
4.14.2.5 | Espalhamento de material com trator de esteiras. | M3 | 9.388
4.14.2.6 | Execução e compactação de aterro com solo predominantemente arenoso - exclusive solo, escavação, carga e transporte. Af_11/2019 | M3 | 9.388
4.14.2.7 | Preparo de fundo de vala com largura menor que 1,5 m, com camada de areia, lançamento manual. | M3 | 18.776
4.14.2.8 | Reaterro mecanizado de vala com retroescavadeira (capacidade da caçamba da retro: 0,26 m³/potência: 88 hp), largura de 0,8 a 1,5 m, profundidade até 1,5 m, com solo (sem substituição) de 1ª categoria, com placa vibratória. af_08/2023 | M3 | 35.6744
4.14.2.9 | Carga, manobra e descarga de solos e materiais granulares em caminhão basculante 14 m³ - carga com escavadeira hidráulica (caçamba de 1,20 m³ / 155 hp) e descarga livre (unidade: m3). | M3 | 588.6276
4.14.2.10 | Transporte com caminhão basculante de 14 m³, em via urbana pavimentada, dmt até 30 km (unidade: m3xkm). af_07/2020 | M3XKM | 8139.396
4.14.2.11 | Retirada de material de 3ª categoria (após escavação/desmonte) em valas, com escavadeira hidráulica - exclusive carga e transporte. | M3 | 112.656
4.14.2.12 | Transporte com caminhão basculante de 14 m³, em via urbana pavimentada, dmt até 30 km (unidade: m3xkm). af_07/2020 | M3XKM | 3345.8832
4.14.2.13 | Indenização/destinação de bota-fora em local licenciado | m3 | 112.656
4.14.3 | ESCORAMENTOS E ESGOTAMENTOS
4.14.3.1 | Escoramento de vala, tipo contínuo, com profundidade de 0 a 1,5 m, largura menor que 1,5 m. | M2 | 272.252
4.14.3.2 | Escoramento de vala, tipo descontínuo, com profundidade de 0 a 1,5 m, largura menor que 1,5 m | M2 | 272.252
4.14.4 | ASSENTAMENTO DE MATERIAL HIDRÁULICO
4.14.4.1 | Assentamento de tubo de ferro fundido para rede de água, dn 350 mm, junta elástica, instalado em local com nível alto de interferências (não inclui fornecimento). | M | 187.76
4.14.4.2 | Assentamento de conexão 2 acessos alinhados de ferro fundido para rede de água, dn 350, junta elástica, instalado em local com nível alto de interferências (não inclui fornecimento). af_05/2025 | UN | 4
4.14.5 | CARGA, DESCARGA E TRANSPORTE DE TUBULAÇÕES E CONEXÕES FOFO
4.14.5.1 | Carga e Descarga de Tubos de Ferro Fundido DN 350 mm | m | 187.76
4.14.6 | SERVIÇOS COMPLEMENTARES
4.14.6.1 | BLOCOS DE ANCORAGENS
4.14.6.1.1 | Forma plana para estruturas, em compensado resinado de 12mm, 04 usos, inclusive escoramento - Revisada 07.2015 | m2 | 16.38
4.14.6.1.2 | Concreto fck = 30mpa, traço 1:2,1:2,5 (em massa seca de cimento/ areia média/ brita 1) - preparo mecânico com betoneira 400 l. | M3 | 3.48
4.14.6.1.3 | Lançamento com uso de baldes, adensamento e acabamento de concreto em estruturas. | M3 | 3.48
4.14.7 | SINALIZAÇÃO
4.14.7.1 | Sinalização diurna com tela tapume em pvc - 10 usos | m | 46.94
4.14.7.2 | Sinalização noturna com tela tapume pvc, balde plástico fiação e lâmpada, reutilização 7 vezes | m | 26.8229
4.14.7.3 | Placa de sinalização de obra refletiva em alumínio | m2 | 1
4.14.8 | SERVIÇOS FINAIS DA ADUTORA
4.14.8.1 | Desinfecção e teste hidrostático em adutora | m | 187.76
4.14.8.2 | Cadastro de redes de água / adutoras | m | 187.76
4.14.8.3 | Limpeza final da obra | m2 | 187.76
4.14.9 | FORNECIMENTO DE MATERIAL HIDRAULICO
4.14.9.1 | Tubo em fofo, je, ponta / bolsa, classe k 7, d= 350mm | m | 187.76
4.14.9.2 | Curva com bolsa junta elástica, C11°15', DN200mm | pç | 2
4.14.9.3 | Curva com bolsa junta elástica, C90°, DN350mm | pç | 2
4.14.10 | SERVIÇOS COMPLEMENTARES
4.14.10.1 | BLOCOS DE ANCORAGENS
4.14.10.1.1 | Ensaio de resistencia a compressao simples - concreto | un | 4
4.15 | REDE DE DISTRIBUIÇÃO_R13
4.15.1 | TÉCNICOS E PRELIMINARES
4.15.1.1 | Placa de obra em chapa de aco galvanizado | m2 | 4.5
4.15.1.2 | Locação de rede de água | M | 178.171
4.15.1.3 | Limpeza mecanizada de camada vegetal, vegetação e pequenas árvores (diâmetro de tronco menor que 0,20 m), com trator de esteiras. | m2 | 178.171
4.15.1.4 | Passadicos com tabuas de madeira para pedestres | m2 | 3.5634
4.15.1.5 | Passadicos metalico para veiculos | m2 | 8.9085
4.15.2 | TERRAPLANAGEM - MOVIMENTO DE TERRA
4.15.2.1 | Escavação mecanizada de vala com prof. até 1,5 m (média montante e jusante/uma composição por trecho), escavadeira (0,8 m3), larg. de 1,5 m a 2,5 m, em solo de 1a categoria, em locais com alto nível de interferência. af_09/2024 | M3 | 71.2684
4.15.2.2 | Escavação mecanizada de vala com prof. até 1,5 m (média montante e jusante/uma composição por trecho), escavadeira (0,8 m3), larg. de 1,5 m a 2,5 m, em solo de 2a categoria, em locais com alto nível de interferência. af_09/2024 | M3 | 80.177
4.15.2.3 | Escavação de vala - em rocha sã, executada entre as profundidades de 0 a 2,0m, com uso de dispositivo gerador de gás instantâneo fragmentador de rocha pyroblast ou similar, incluindo proteção | M3 | 106.9026
4.15.2.4 | Aterro mecanizado de vala com minicarregadeira, com areia para aterro. af_08/2023 | M3 | 195.9881
4.15.2.5 | Espalhamento de material com trator de esteiras. | M3 | 8.9086
4.15.2.6 | Execução e compactação de aterro com solo predominantemente arenoso - exclusive solo, escavação, carga e transporte. Af_11/2019 | M3 | 8.9086
4.15.2.7 | Preparo de fundo de vala com largura menor que 1,5 m, com camada de areia, lançamento manual. | M3 | 17.8171
4.15.2.8 | Reaterro mecanizado de vala com retroescavadeira (capacidade da caçamba da retro: 0,26 m³/potência: 88 hp), largura de 0,8 a 1,5 m, profundidade até 1,5 m, com solo (sem substituição) de 1ª categoria, com placa vibratória. af_08/2023 | M3 | 33.8525
4.15.2.9 | Carga, manobra e descarga de solos e materiais granulares em caminhão basculante 14 m³ - carga com escavadeira hidráulica (caçamba de 1,20 m³ / 155 hp) e descarga livre (unidade: m3). | M3 | 558.5661
4.15.2.10 | Transporte com caminhão basculante de 14 m³, em via urbana pavimentada, dmt até 30 km (unidade: m3xkm). af_07/2020 | M3XKM | 7723.7129
4.15.2.11 | Retirada de material de 3ª categoria (após escavação/desmonte) em valas, com escavadeira hidráulica - exclusive carga e transporte. | M3 | 106.9026
4.15.2.12 | Transporte com caminhão basculante de 14 m³, em via urbana pavimentada, dmt até 30 km (unidade: m3xkm). af_07/2020 | M3XKM | 3175.0072
4.15.2.13 | Indenização/destinação de bota-fora em local licenciado | m3 | 106.9026
4.15.3 | ESCORAMENTOS E ESGOTAMENTOS
4.15.3.1 | Escoramento de vala, tipo contínuo, com profundidade de 0 a 1,5 m, largura menor que 1,5 m. | M2 | 258.348
4.15.3.2 | Escoramento de vala, tipo descontínuo, com profundidade de 0 a 1,5 m, largura menor que 1,5 m | M2 | 258.348
4.15.4 | ASSENTAMENTO DE MATERIAL HIDRÁULICO
4.15.4.1 | Assentamento de tubo de ferro fundido para rede de água, dn 350 mm, junta elástica, instalado em local com nível alto de interferências (não inclui fornecimento). | M | 178.171
4.15.4.2 | Assentamento de conexão 2 acessos alinhados de ferro fundido para rede de água, dn 350, junta elástica, instalado em local com nível alto de interferências (não inclui fornecimento). af_05/2025 | UN | 4
4.15.5 | CARGA, DESCARGA E TRANSPORTE DE TUBULAÇÕES E CONEXÕES FOFO
4.15.5.1 | Carga e Descarga de Tubos de Ferro Fundido DN 350 mm | m | 178.171
4.15.6 | SERVIÇOS COMPLEMENTARES
4.15.6.1 | BLOCOS DE ANCORAGENS
4.15.6.1.1 | Forma plana para estruturas, em compensado resinado de 12mm, 04 usos, inclusive escoramento - Revisada 07.2015 | m2 | 10.92
4.15.6.1.2 | Concreto fck = 30mpa, traço 1:2,1:2,5 (em massa seca de cimento/ areia média/ brita 1) - preparo mecânico com betoneira 400 l. | M3 | 2.32
4.15.6.1.3 | Lançamento com uso de baldes, adensamento e acabamento de concreto em estruturas. | M3 | 2.32
4.15.7 | SINALIZAÇÃO
4.15.7.1 | Sinalização diurna com tela tapume em pvc - 10 usos | m | 44.5428
4.15.7.2 | Sinalização noturna com tela tapume pvc, balde plástico fiação e lâmpada, reutilização 7 vezes | m | 25.453
4.15.7.3 | Placa de sinalização de obra refletiva em alumínio | m2 | 1
4.15.8 | SERVIÇOS FINAIS DA ADUTORA
4.15.8.1 | Desinfecção e teste hidrostático em adutora | m | 178.171
4.15.8.2 | Cadastro de redes de água / adutoras | m | 178.171
4.15.8.3 | Limpeza final da obra | m2 | 178.171
4.15.9 | FORNECIMENTO DE MATERIAL HIDRAULICO
4.15.9.1 | Tubo em fofo, je, ponta / bolsa, classe k 7, d= 350mm | m | 178.171
4.15.9.2 | Curva com bolsa junta elástica, C11°15', DN200mm | pç | 1
4.15.9.3 | Curva com bolsa junta elástica, C45°, DN350mm | pç | 1
4.15.9.4 | Curva com bolsa junta elástica, C90°, DN350mm | pç | 2
4.15.10 | SERVIÇOS COMPLEMENTARES
4.15.10.1 | BLOCOS DE ANCORAGENS
4.15.10.1.1 | Ensaio de resistencia a compressao simples - concreto | un | 4
4.16 | REDE DE DISTRIBUIÇÃO_R14
4.16.1 | TÉCNICOS E PRELIMINARES
4.16.1.1 | Placa de obra em chapa de aco galvanizado | m2 | 4.5
4.16.1.2 | Locação de rede de água | M | 244.684
4.16.1.3 | Limpeza mecanizada de camada vegetal, vegetação e pequenas árvores (diâmetro de tronco menor que 0,20 m), com trator de esteiras. | m2 | 220.2156
4.16.1.4 | Passadicos com tabuas de madeira para pedestres | m2 | 4.4043
4.16.1.5 | Passadicos metalico para veiculos | m2 | 12.2342
4.16.2 | TERRAPLANAGEM - MOVIMENTO DE TERRA
4.16.2.1 | Escavação mecanizada de vala com prof. até 1,5 m (média montante e jusante/uma composição por trecho), escavadeira (0,8 m3), larg. de 1,5 m a 2,5 m, em solo de 1a categoria, em locais com alto nível de interferência. af_09/2024 | M3 | 88.0862
4.16.2.2 | Escavação mecanizada de vala com prof. até 1,5 m (média montante e jusante/uma composição por trecho), escavadeira (0,8 m3), larg. de 1,5 m a 2,5 m, em solo de 2a categoria, em locais com alto nível de interferência. af_09/2024 | M3 | 66.0647
4.16.2.3 | Escavação de vala - em rocha sã, executada entre as profundidades de 0 a 2,0m, com uso de dispositivo gerador de gás instantâneo fragmentador de rocha pyroblast ou similar, incluindo proteção | M3 | 132.1294
4.16.2.4 | Aterro mecanizado de vala com minicarregadeira, com areia para aterro. af_08/2023 | M3 | 198.194
4.16.2.5 | Espalhamento de material com trator de esteiras. | M3 | 11.0108
4.16.2.6 | Execução e compactação de aterro com solo predominantemente arenoso - exclusive solo, escavação, carga e transporte. Af_11/2019 | M3 | 11.0108
4.16.2.7 | Preparo de fundo de vala com largura menor que 1,5 m, com camada de areia, lançamento manual. | M3 | 22.0216
4.16.2.8 | Reaterro mecanizado de vala com retroescavadeira (capacidade da caçamba da retro: 0,26 m³/potência: 88 hp), largura de 0,8 a 1,5 m, profundidade até 1,5 m, com solo (sem substituição) de 1ª categoria, com placa vibratória. af_08/2023 | M3 | 51.3836
4.16.2.9 | Carga, manobra e descarga de solos e materiais granulares em caminhão basculante 14 m³ - carga com escavadeira hidráulica (caçamba de 1,20 m³ / 155 hp) e descarga livre (unidade: m3). | M3 | 590.1778
4.16.2.10 | Transporte com caminhão basculante de 14 m³, em via urbana pavimentada, dmt até 30 km (unidade: m3xkm). af_07/2020 | M3XKM | 8544.3653
4.16.2.11 | Retirada de material de 3ª categoria (após escavação/desmonte) em valas, com escavadeira hidráulica - exclusive carga e transporte. | M3 | 132.1294
4.16.2.12 | Transporte com caminhão basculante de 14 m³, em via urbana pavimentada, dmt até 30 km (unidade: m3xkm). af_07/2020 | M3XKM | 3924.242
4.16.2.13 | Indenização/destinação de bota-fora em local licenciado | m3 | 132.1294
4.16.3 | ESCORAMENTOS E ESGOTAMENTOS
4.16.3.1 | Escoramento de vala, tipo contínuo, com profundidade de 0 a 1,5 m, largura menor que 1,5 m. | M2 | 318.0892
4.16.3.2 | Escoramento de vala, tipo descontínuo, com profundidade de 0 a 1,5 m, largura menor que 1,5 m | M2 | 318.0892
4.16.4 | ASSENTAMENTO DE MATERIAL HIDRÁULICO
4.16.4.1 | Assentamento de tubo de ferro fundido para rede de água, dn 200 mm, junta elástica, instalado em local com nível alto de interferências (não inclui fornecimento). | M | 244.684
4.16.4.2 | Assentamento de conexão 2 acessos alinhados de ferro fundido para rede de água, dn 200, junta elástica, instalado em local com nível alto de interferências (não inclui fornecimento). af_05/2024 | UN | 7
4.16.5 | CARGA, DESCARGA E TRANSPORTE DE TUBULAÇÕES E CONEXÕES FOFO
4.16.5.1 | Carga, transporte e descarga de tubos e peças em ferro fundido dn 80mm a dn 700mm até 15km | m | 244.684
4.16.6 | SERVIÇOS COMPLEMENTARES
4.16.6.1 | BLOCOS DE ANCORAGENS
4.16.6.1.1 | Armação de bloco utilizando aço ca-50 de 10 mm - montagem. af_01/2024 | KG | 15.65
4.16.6.1.2 | Forma plana para estruturas, em compensado resinado de 12mm, 04 usos, inclusive escoramento - Revisada 07.2015 | m2 | 5.15
4.16.6.1.3 | Concreto fck = 30mpa, traço 1:2,1:2,5 (em massa seca de cimento/ areia média/ brita 1) - preparo mecânico com betoneira 400 l. | M3 | 5.15
4.16.6.1.4 | Lançamento com uso de baldes, adensamento e acabamento de concreto em estruturas. | M3 | 3
4.16.7 | SINALIZAÇÃO
4.16.7.1 | Sinalização diurna com tela tapume em pvc - 10 usos | m | 61.171
4.16.7.2 | Sinalização noturna com tela tapume pvc, balde plástico fiação e lâmpada, reutilização 7 vezes | m | 34.9549
4.16.7.3 | Placa de sinalização de obra refletiva em alumínio | m2 | 1
4.16.8 | SERVIÇOS FINAIS DA ADUTORA
4.16.8.1 | Desinfecção e teste hidrostático em adutora | m | 244.684
4.16.8.2 | Cadastro de redes de água / adutoras | m | 244.684
4.16.8.3 | Limpeza final da obra | m2 | 220.2156
4.16.9 | FORNECIMENTO DE MATERIAL HIDRAULICO
4.16.9.1 | Tubo em fofo, je, ponta / bolsa, classe k 7, d= 200mm | m | 244.684
4.16.9.2 | Curva com bolsa junta elástica, C22°30', DN200mm | pç | 3
4.16.9.3 | Curva com bolsa junta elástica, C22°30', DN200mm | pç | 1
4.16.9.4 | Curva com bolsa junta elástica, C45°, DN200mm | un | 3
4.17 | REDE DE DISTRIBUIÇÃO_R15
4.17.1 | TÉCNICOS E PRELIMINARES
4.17.1.1 | Placa de obra em chapa de aco galvanizado | m2 | 4.5
4.17.1.2 | Locação de rede de água | M | 423.454
4.17.1.3 | Limpeza mecanizada de camada vegetal, vegetação e pequenas árvores (diâmetro de tronco menor que 0,20 m), com trator de esteiras. | m2 | 402.2813
4.17.1.4 | Passadicos com tabuas de madeira para pedestres | m2 | 8.0456
4.17.1.5 | Passadicos metalico para veiculos | m2 | 21.1727
4.17.2 | TERRAPLANAGEM - MOVIMENTO DE TERRA
4.17.2.1 | Escavação mecanizada de vala com prof. até 1,5 m (média montante e jusante/uma composição por trecho), escavadeira (0,8 m3), larg. de 1,5 m a 2,5 m, em solo de 1a categoria, em locais com alto nível de interferência. af_09/2024 | M3 | 160.9125
4.17.2.2 | Escavação mecanizada de vala com prof. até 1,5 m (média montante e jusante/uma composição por trecho), escavadeira (0,8 m3), larg. de 1,5 m a 2,5 m, em solo de 2a categoria, em locais com alto nível de interferência. af_09/2024 | M3 | 140.7985
4.17.2.3 | Escavação de vala - em rocha sã, executada entre as profundidades de 0 a 2,0m, com uso de dispositivo gerador de gás instantâneo fragmentador de rocha pyroblast ou similar, incluindo proteção | M3 | 241.3688
4.17.2.4 | Aterro mecanizado de vala com minicarregadeira, com areia para aterro. af_08/2023 | M3 | 362.0532
4.17.2.5 | Espalhamento de material com trator de esteiras. | M3 | 20.1141
4.17.2.6 | Execução e compactação de aterro com solo predominantemente arenoso - exclusive solo, escavação, carga e transporte. Af_11/2019 | M3 | 20.1141
4.17.2.7 | Preparo de fundo de vala com largura menor que 1,5 m, com camada de areia, lançamento manual. | M3 | 40.2281
4.17.2.8 | Reaterro mecanizado de vala com retroescavadeira (capacidade da caçamba da retro: 0,26 m³/potência: 88 hp), largura de 0,8 a 1,5 m, profundidade até 1,5 m, com solo (sem substituição) de 1ª categoria, com placa vibratória. af_08/2023 | M3 | 115.3912
4.17.2.9 | Carga, manobra e descarga de solos e materiais granulares em caminhão basculante 14 m³ - carga com escavadeira hidráulica (caçamba de 1,20 m³ / 155 hp) e descarga livre (unidade: m3). | M3 | 1104.2622
4.17.2.10 | Transporte com caminhão basculante de 14 m³, em via urbana pavimentada, dmt até 30 km (unidade: m3xkm). af_07/2020 | M3XKM | 15869.9973
4.17.2.11 | Retirada de material de 3ª categoria (após escavação/desmonte) em valas, com escavadeira hidráulica - exclusive carga e transporte. | M3 | 241.3688
4.17.2.12 | Transporte com caminhão basculante de 14 m³, em via urbana pavimentada, dmt até 30 km (unidade: m3xkm). af_07/2020 | M3XKM | 7168.6528
4.17.2.13 | Indenização/destinação de bota-fora em local licenciado | m3 | 241.3688
4.17.3 | ESCORAMENTOS E ESGOTAMENTOS
4.17.3.1 | Escoramento de vala, tipo contínuo, com profundidade de 0 a 1,5 m, largura menor que 1,5 m. | M2 | 571.6629
4.17.3.2 | Escoramento de vala, tipo descontínuo, com profundidade de 0 a 1,5 m, largura menor que 1,5 m | M2 | 571.6629
4.17.4 | ASSENTAMENTO DE MATERIAL HIDRÁULICO
4.17.4.1 | Assentamento de tubo de ferro fundido para rede de água, dn 250 mm, junta elástica, instalado em local com nível alto de interferências (não inclui fornecimento). | M | 423.454
4.17.4.2 | Assentamento de conexão 2 acessos alinhados de ferro fundido para rede de água, dn 250, junta elástica, instalado em local com nível alto de interferências (não inclui fornecimento). af_05/2024 | UN | 4
4.17.5 | CARGA, DESCARGA E TRANSPORTE DE TUBULAÇÕES E CONEXÕES FOFO
4.17.5.1 | Carga e Descarga de Tubos de Ferro Fundido DN 250 mm | m | 423.454
4.17.6 | SERVIÇOS COMPLEMENTARES
4.17.6.1 | BLOCOS DE ANCORAGENS
4.17.6.1.1 | Forma plana para estruturas, em compensado resinado de 12mm, 04 usos, inclusive escoramento - Revisada 07.2015 | m2 | 21.84
4.17.6.1.2 | Concreto fck = 30mpa, traço 1:2,1:2,5 (em massa seca de cimento/ areia média/ brita 1) - preparo mecânico com betoneira 400 l. | M3 | 4.64
4.17.6.1.3 | Lançamento com uso de baldes, adensamento e acabamento de concreto em estruturas. | M3 | 4.64
4.17.7 | SINALIZAÇÃO
4.17.7.1 | Sinalização diurna com tela tapume em pvc - 10 usos | m | 105.8635
4.17.7.2 | Sinalização noturna com tela tapume pvc, balde plástico fiação e lâmpada, reutilização 7 vezes | m | 60.4934
4.17.7.3 | Placa de sinalização de obra refletiva em alumínio | m2 | 1
4.17.8 | CAIXA DE DESCARGA X (1)
4.17.8.1 | TÉCNICOS E PRELIMINARES
4.17.8.1.1 | Locação convencional de obra, utilizando gabarito de tábuas corridas pontaletadas a cada 2,00m . | M | 17.2
4.17.8.2 | TERRAPLANAGEM MOVIMENTAÇÃO DE TERRA
4.17.8.2.1 | Escavação mecanizada de vala com prof. até 1,5 m (média montante e jusante/uma composição por trecho), escavadeira (0,8 m3), larg. menor que 1,5 m, em solo de 1a categoria, em locais com alto nível de interferência. | M3 | 6.772
4.17.8.2.2 | Escavação mecanizada de vala com prof. Até 1,5 m (média montante e jusante/uma composição por trecho), escavadeira (0,8 m3),larg. Até 1,5 m, em solo de 2a categoria, em locais com alto nível de interferência. Af_02/2021 | M3 | 6.9125
4.17.8.2.3 | Escavação de vala - em rocha sã, executada entre as profundidades de 0 a 2,0m, com uso de dispositivo gerador de gás instantâneo fragmentador de rocha pyroblast ou similar, incluindo proteção | M3 | 6.1215
4.17.8.2.4 | Preparo de fundo de vala com largura menor que 1,5 m, com camada de areia, lançamento manual. | M3 | 6.42
4.17.8.2.5 | Espalhamento de material com trator de esteiras. | M3 | 0.321
4.17.8.2.6 | Carga, manobra e descarga de solos e materiais granulares em caminhão basculante 14 m³ - carga com escavadeira hidráulica (caçamba de 1,20 m³ / 155 hp) e descarga livre (unidade: m3). | M3 | 14.9251
4.17.8.2.7 | Transporte com caminhão basculante de 14 m³, em via urbana pavimentada, dmt até 30 km (unidade: m3xkm). af_07/2020 | M3XKM | 271.681
4.17.8.2.8 | Retirada de material de 3ª categoria (após escavação/desmonte) em valas, com escavadeira hidráulica - exclusive carga e transporte. | M3 | 6.3855
4.17.8.2.9 | Transporte com caminhão basculante de 14 m³, em via urbana pavimentada, dmt até 30 km (unidade: m3xkm). af_07/2020 | M3XKM | 181.8086
4.17.8.3 | ESTRUTURAS E FUNDAÇÕES
4.17.8.3.1 | Armação do sistema de paredes de concreto, executada como reforço, vergalhão de 6,3 mm de diâmetro. af_12/2024 | KG | 1
4.17.8.3.2 | Armação do sistema de paredes de concreto, executada como reforço, vergalhão de 8,0 mm de diâmetro. af_12/2024 | KG | 332
4.17.8.3.3 | Armação do sistema de paredes de concreto, executada como reforço, vergalhão de 10,0 mm de diâmetro. af_12/2024 | KG | 111
4.17.8.3.4 | Concreto magro para lastro, traço 1:4,5:4,5 (cimento/ areia média/ brita 1) - preparo manual. | M3 | 0.321
4.17.8.3.5 | Concreto fck = 30mpa, traço 1:2,1:2,5 (em massa seca de cimento/ areia média/ brita 1) - preparo mecânico com betoneira 400 l. | M3 | 7.4
4.17.8.3.6 | Lançamento com uso de baldes, adensamento e acabamento de concreto em estruturas. | M3 | 7.721
4.17.8.3.7 | Montagem e desmontagem de fôrma de pilares retangulares e estruturas similares, pé-direito simples, em chapa de madeira compensada plastificada, 10 utilizações. | M2 | 52.34
4.17.8.4 | FORNECIMENTO DE MATERIAL HIDRAULICO
4.17.8.4.1 | ACESSÓRIOS
4.17.8.4.1.1 | Tubo pré moldado 900mm poço de visita e inspeção | M | 1.2
4.17.8.4.1.2 | Grelha para ralo, dn 400 ferro fundido | UN | 1
4.17.8.4.1.3 | Haste de prolongamento para acionamento de válvulas com mancais e acessórios, l= 4,60m | UN | 1
4.17.8.4.2 | ASSENTAMENTO DE MATERIAL HIDRAULICO
4.17.8.4.2.1 | Assentamento de tubo FoFo dn 100 | M | 4.68
4.17.8.4.2.2 | Assentamento de tubo de ferro fundido para rede de água, dn 300 mm, junta elástica, instalado em local com nível alto de interferências (não inclui fornecimento). | M | 0.5
4.17.8.4.2.3 | Assentamento de tubo de ferro fundido para rede de água, dn 600 mm, junta elástica, instalado em local com nível alto de interferências (não inclui fornecimento). | M | 5.58
4.17.8.4.2.4 | Assentamento de conexões fofo, junta elástica, diam.= 100 mm | UN | 4
4.17.8.4.2.5 | Assentamento de conexão 2 acessos alinhados de ferro fundido para rede de água, dn 600, junta elástica, instalado em local com nível alto de interferências (não inclui fornecimento). af_05/2024 | UN | 3
4.17.8.4.2.6 | Assentamento de tampão de ferro fundido TD 5 | un | 1
4.17.8.4.2.7 | Assentamento de Tampão ferro fundido dn 600mm | un | 1
4.17.8.4.2.8 | Assentamento de Tampão ferro fundido dn 900mm | UN | 3
4.17.8.4.3 | CARGA, DESCARGA E TRANSPORTE DE TUBULAÇÕES E CONEXÕES FOFO
4.17.8.4.3.1 | Carga, transporte e descarga de tubos e peças em ferro fundido dn 100mm a dn 600mm até 15km | m | 10.76
4.17.9 | SERVIÇOS FINAIS
4.17.9.1 | Desinfecção e teste hidrostático em adutora | m | 423.454
4.17.9.2 | Cadastro de redes de água / adutoras | m | 423.454
4.17.9.3 | Limpeza final da obra | m2 | 402.2813
4.17.10 | FORNECIMENTO DE MATERIAL HIDRAULICO
4.17.10.1 | Tubo em fofo, je, ponta / bolsa, classe k 7, d= 250mm | m | 423.454
4.17.10.2 | Curva com bolsa junta elástica, C11°15', DN200mm | pç | 2
4.17.10.3 | Curva com bolsa junta elástica, C90°, DN250mm | pç | 2
4.17.11 | SERVIÇOS COMPLEMENTARES
4.17.11.1 | BLOCOS DE ANCORAGENS
4.17.11.1.1 | Ensaio de resistencia a compressao simples - concreto | un | 4
4.17.12 | CAIXA DE DESCARGA X (1)
4.17.12.1 | ESTRUTURAS E FUNDAÇÕES
4.17.12.1.1 | Ensaio de resistencia a compressao simples - concreto | un | 4
4.17.12.2 | FORNECIMENTO DE MATERIAL HIDRAULICO
4.17.12.2.1 | TUBULAÇÃO
4.17.12.2.1.1 | Tubo k7 ponta e bolsa com junta jgs para o transporte de água bruta e água tratada, dn 100 mm, l=0.23 m | pç | 1
4.17.12.2.1.2 | Tubo k7 ponta e bolsa com junta jgs para o transporte de água bruta e água tratada, dn 100 mm, l=0.49 m | pç | 1
4.17.12.2.1.3 | Tubo k7 ponta e bolsa com junta jgs para o transporte de água bruta e água tratada, dn 100 mm, l=0.95 m | pç | 1
4.17.12.2.1.4 | Tubo k7 ponta e bolsa com junta jgs para o transporte de água bruta e água tratada, dn 100 mm, l=1.09 m | pç | 1
4.17.12.2.1.5 | Tubo k7 ponta e bolsa com junta jgs para o transporte de água bruta e água tratada, dn 300 mm, l=0.50 m | pç | 1
4.17.12.2.1.6 | Tubo k7 ponta e bolsa com junta jgs para o transporte de água bruta e água tratada, dn 600 mm, l=1.02 m | pç | 1
4.17.12.2.1.7 | Tubo k7 ponta e bolsa com junta jgs para o transporte de água bruta e água tratada, dn 600 mm, l=1.04 m | pç | 1
4.17.12.2.1.8 | Tubo k7 ponta e bolsa com junta elástica, dn 600 mm, l=1.50 m | pç | 1
4.17.12.2.1.9 | Tubo k7 ponta e bolsa com junta jgs para o transporte de água bruta e água tratada, dn 600 mm, l=2.02 m | pç | 1
4.17.12.2.1.10 | Tubo k7, com flanges pn10 norma nbr7675 para o transporte de água bruta e água tratada, dn 100 mm, l=1.17 m | pç | 1
4.17.12.2.2 | CONEXÕES
4.17.12.2.2.1 | Tubo com flange PN10 e bolsa com junta JGS, com aba de vedação, fabricado em ferro fundido dúctil, conforme norma NBR 7675. Montado por dilatação térmica, interferência e roscado, é destinado para transporte de água bruta ou tratada, DN100 mmø-100 mmø, L=0.75 m | pç | 1
4.17.12.2.2.2 | Conjunto de acessórios para flange pn10, ø 100mm | cj | 1
4.17.12.2.2.3 | Curva de 90° com bolsas com junta JGS, em ferro fundido dúctil, conforme norma NBR 7675, para o transporte de água bruta e água tratada em redes gravitária ou sob pressão, DN100 mmø-100 mmø, | un | 1
4.17.12.2.2.4 | Curva 90 graus com flanges pn16 dn100 | un | 1
4.17.12.2.2.5 | Luva com bolsas com junta elástica, dn600 mmø | pç | 2
4.17.12.2.2.6 | Tê com bolsas com Junta JGS, em ferro fundidoTê com bolsas com Junta JGS, em ferro fundido dúctil, conforme normas NBR 7675, ISSO 2531 e EN 545, para o transporte de água bruta e água tratada em redes gravitária ou sob pressão, DN600 mmø-600 mmø-100 mmø, | pç | 1
4.17.12.2.3 | ACESSÓRIOS
4.17.12.2.3.1 | Tampa de acesso à válvula | pç | 1
4.17.12.2.3.2 | Tampão circular dn 600mm (c/ telar) | pç | 1
4.17.12.2.3.3 | Tampão de ferro fundido, dn 900 mm | UN | 3
4.17.12.2.3.4 | Válvula de gaveta com volante, dn 100, com flanges e cunha | un | 1
4.17.12.2.3.5 | Módulo de escada sem guarda-corpo - 5 degraus | pç | 1
4.18 | REDE DE DISTRIBUIÇÃO_R16
4.18.1 | TÉCNICOS E PRELIMINARES
4.18.1.1 | Placa de obra em chapa de aco galvanizado | m2 | 4.5
4.18.1.2 | Locação de rede de água | M | 500.964
4.18.1.3 | Limpeza mecanizada de camada vegetal, vegetação e pequenas árvores (diâmetro de tronco menor que 0,20 m), com trator de esteiras. | m2 | 551.0604
4.18.1.4 | Passadicos com tabuas de madeira para pedestres | m2 | 11.0212
4.18.1.5 | Passadicos metalico para veiculos | m2 | 25.0482
4.18.2 | TERRAPLANAGEM - MOVIMENTO DE TERRA
4.18.2.1 | Escavação mecanizada de vala com prof. até 1,5 m (média montante e jusante/uma composição por trecho), escavadeira (0,8 m3), larg. de 1,5 m a 2,5 m, em solo de 1a categoria, em locais com alto nível de interferência. af_09/2024 | M3 | 220.4242
4.18.2.2 | Escavação mecanizada de vala com prof. até 1,5 m (média montante e jusante/uma composição por trecho), escavadeira (0,8 m3), larg. de 1,5 m a 2,5 m, em solo de 2a categoria, em locais com alto nível de interferência. af_09/2024 | M3 | 275.5302
4.18.2.3 | Escavação de vala - em rocha sã, executada entre as profundidades de 0 a 2,0m, com uso de dispositivo gerador de gás instantâneo fragmentador de rocha pyroblast ou similar, incluindo proteção | M3 | 330.6362
4.18.2.4 | Aterro mecanizado de vala com minicarregadeira, com areia para aterro. af_08/2023 | M3 | 495.9544
4.18.2.5 | Espalhamento de material com trator de esteiras. | M3 | 27.553
4.18.2.6 | Execução e compactação de aterro com solo predominantemente arenoso - exclusive solo, escavação, carga e transporte. Af_11/2019 | M3 | 27.553
4.18.2.7 | Preparo de fundo de vala com largura menor que 1,5 m, com camada de areia, lançamento manual. | M3 | 55.106
4.18.2.8 | Reaterro mecanizado de vala com retroescavadeira (capacidade da caçamba da retro: 0,26 m³/potência: 88 hp), largura de 0,8 a 1,5 m, profundidade até 1,5 m, com solo (sem substituição) de 1ª categoria, com placa vibratória. af_08/2023 | M3 | 245.4724
4.18.2.9 | Carga, manobra e descarga de solos e materiais granulares em caminhão basculante 14 m³ - carga com escavadeira hidráulica (caçamba de 1,20 m³ / 155 hp) e descarga livre (unidade: m3). | M3 | 1620.1176
4.18.2.10 | Transporte com caminhão basculante de 14 m³, em via urbana pavimentada, dmt até 30 km (unidade: m3xkm). af_07/2020 | M3XKM | 22813.9006
4.18.2.11 | Retirada de material de 3ª categoria (após escavação/desmonte) em valas, com escavadeira hidráulica - exclusive carga e transporte. | M3 | 330.6362
4.18.2.12 | Transporte com caminhão basculante de 14 m³, em via urbana pavimentada, dmt até 30 km (unidade: m3xkm). af_07/2020 | M3XKM | 9819.8963
4.18.2.13 | Indenização/destinação de bota-fora em local licenciado | m3 | 330.6362
4.18.3 | ESCORAMENTOS E ESGOTAMENTOS
4.18.3.1 | Escoramento de vala, tipo contínuo, com profundidade de 0 a 1,5 m, largura menor que 1,5 m. | M2 | 751.446
4.18.3.2 | Escoramento de vala, tipo descontínuo, com profundidade de 0 a 1,5 m, largura menor que 1,5 m | M2 | 751.446
4.18.4 | ASSENTAMENTO DE MATERIAL HIDRÁULICO
4.18.4.1 | Assentamento de tubo de ferro fundido para rede de água, dn 400 mm, junta elástica, instalado em local com nível alto de interferências (não inclui fornecimento). | M | 500.964
4.18.4.2 | Assentamento de conexão 2 acessos alinhados de ferro fundido para rede de água, dn 400, junta elástica, instalado em local com nível alto de interferências (não inclui fornecimento). af_05/2025 | UN | 2
4.18.5 | CARGA, DESCARGA E TRANSPORTE DE TUBULAÇÕES E CONEXÕES FOFO
4.18.5.1 | Carga e descarga de tubos e peças fofo de 400mm | m | 500.964
4.18.6 | SERVIÇOS COMPLEMENTARES
4.18.6.1 | BLOCOS DE ANCORAGENS
4.18.6.1.1 | Forma plana para estruturas, em compensado resinado de 12mm, 04 usos, inclusive escoramento - Revisada 07.2015 | m2 | 21.84
4.18.6.1.2 | Concreto fck = 30mpa, traço 1:2,1:2,5 (em massa seca de cimento/ areia média/ brita 1) - preparo mecânico com betoneira 400 l. | M3 | 4.64
4.18.6.1.3 | Lançamento com uso de baldes, adensamento e acabamento de concreto em estruturas. | M3 | 4.64
4.18.7 | SINALIZAÇÃO
4.18.7.1 | Sinalização diurna com tela tapume em pvc - 10 usos | m | 125.241
4.18.7.2 | Sinalização noturna com tela tapume pvc, balde plástico fiação e lâmpada, reutilização 7 vezes | m | 71.5663
4.18.7.3 | Placa de sinalização de obra refletiva em alumínio | m2 | 1
4.18.8 | SERVIÇOS FINAIS
4.18.8.1 | Desinfecção e teste hidrostático em adutora | m | 500.964
4.18.8.2 | Cadastro de redes de água / adutoras | m | 500.964
4.18.8.3 | Limpeza final da obra | m2 | 551.0604
4.18.9 | FORNECIMENTO DE MATERIAL HIDRAULICO
4.18.9.1 | Tubo em fofo, je, ponta / bolsa, classe k 7, d= 400mm | m | 500.964
4.18.9.2 | Curva com bolsa junta elástica, C22°30', DN400mm | PC | 1
4.18.9.3 | C90°00' ferro fundido com bolsas dn400 | pç | 1
4.18.10 | SERVIÇOS COMPLEMENTARES
4.18.10.1 | BLOCOS DE ANCORAGENS
4.18.10.1.1 | Ensaio de resistencia a compressao simples - concreto | un | 4
4.19 | PONTO DE DISTRIBUIÇÃO R8
4.19.1 | TECNICO E PRELIMINARES
4.19.1.1 | Placa de obra em chapa de aco galvanizado | m2 | 4.5
4.19.1.2 | Limpeza mecanizada de camada vegetal, vegetação e pequenas árvores (diâmetro de tronco menor que 0,20 m), com trator de esteiras. | m2 | 1260
4.19.1.3 | Tapume com compensado de madeira | M2 | 1260
4.19.1.4 | Locação de rede de água | M | 28.43
4.19.2 | TERRAPLENAGEM - TALUDE
4.19.2.1 | ATERRO
4.19.2.1.1 | Aterro mecanizado de vala com escavadeira hidráulica (capacidade da caçamba: 0,8 m³ / potência: 111 hp), largura até 1,5 m, profundidade de 1,5 a 3,0 m, com areia para aterro. | m3 | 564.12
4.19.2.1.2 | Carga, manobra e descarga de solos e materiais granulares em caminhão basculante 14 m³ - carga com escavadeira hidráulica (caçamba de 1,20 m³ / 155 hp) e descarga livre (unidade: m3). | M3 | 733.356
4.19.2.1.3 | Transporte com caminhão basculante de 14 m³, em via urbana pavimentada, dmt até 30 km (unidade: m3xkm). af_07/2020 | M3XKM | 7333.56
4.19.2.1.4 | Compactação mecânica a 100% do proctor normal – pavimentação urbana | M3 | 564.12
4.19.2.2 | CORTE
4.19.2.2.1 | Escavação vertical para infraestrutura, com carga, descarga e transporte de solo de 1ª categoria, com escavadeira hidráulica (caçamba: 1,2 m³ / 155hp), frota de 6 caminhões basculantes de 10 m³, dmt de 1,5 km e velocidade média18 km/h. | M3 | 1155.8
4.19.2.2.2 | Carga, manobra e descarga de solos e materiais granulares em caminhão basculante 14 m³ - carga com escavadeira hidráulica (caçamba de 1,20 m³ / 155 hp) e descarga livre (unidade: m3). | M3 | 1502.54
4.19.2.2.3 | Transporte com caminhão basculante de 14 m³, em via urbana pavimentada, dmt até 30 km (unidade: m3xkm). af_07/2020 | M3XKM | 11558
4.19.3 | CAIXA DE DISTRIBUIÇÃO
4.19.3.1 | TÉCNICOS E PRELIMINARES
4.19.3.1.1 | Locação convencional de obra, utilizando gabarito de tábuas corridas pontaletadas a cada 2,00m . | M | 19
4.19.3.2 | TERRAPLANAGEM MOVIMENTAÇÃO DE TERRA
4.19.3.2.1 | Escavação mecanizada de vala com prof. até 1,5 m (média montante e jusante/uma composição por trecho), escavadeira (0,8 m3), larg. de 1,5 m a 2,5 m, em solo de 1a categoria, em locais com alto nível de interferência. af_09/2024 | M3 | 16.3248
4.19.3.2.2 | Escavação mecanizada de vala com prof. maior que 1,5 m até 3,0 m (média montante e jusante/uma composição por trecho), escavadeira (0,8 m3), largura até 1,5 m, em solo de 1a categoria, em locais com alto nível de interferência. af_09/2024 | M3 | 8.1624
4.19.3.2.3 | Preparo de fundo de vala com largura menor que 1,5 m, com camada de areia, lançamento manual. | M3 | 10.5
4.19.3.2.4 | Carga, manobra e descarga de solos e materiais granulares em caminhão basculante 14 m³ - carga com escavadeira hidráulica (caçamba de 1,20 m³ / 155 hp) e descarga livre (unidade: m3). | M3 | 31.8334
4.19.3.2.5 | Transporte com caminhão basculante de 14 m³, em via urbana pavimentada, dmt até 30 km (unidade: m3xkm). af_07/2020 | M3XKM | 307.8336
4.19.3.2.6 | Reaterro mecanizado de vala com retroescavadeira (capacidade da caçamba da retro: 0,26 m³/potência: 88 hp), largura até 0,8 m, profundidade até 1,5 m, com solo (sem substituição) de 1ª categoria, com placa vibratória. | M3 | 0.525
4.19.3.2.7 | Espalhamento de material com trator de esteiras. | M3 | 1.05
4.19.3.3 | ESTRUTURAS E FUNDAÇÕES
4.19.3.3.1 | Armação de pilar ou viga de estrutura convencional de concreto armado utilizando aço ca-50 de 8,0 mm - montagem. | KG | 412
4.19.3.3.2 | Armação de pilar ou viga de estrutura convencional de concreto armado utilizando aço ca-50 de 10,0 mm - montagem. | KG | 195
4.19.3.3.3 | Concreto magro para lastro, traço 1:4,5:4,5 (em massa seca de cimento/ areia média/ brita 1) - preparo mecânico com betoneira 600 l. | M3 | 0.525
4.19.3.3.4 | Concreto fck = 30mpa, traço 1:2,1:2,5 (em massa seca de cimento/ areia média/ brita 1) - preparo mecânico com betoneira 600 l. | M3 | 5.16
4.19.3.3.5 | Lançamento com uso de baldes, adensamento e acabamento de concreto em estruturas. | M3 | 5.685
4.19.3.3.6 | Montagem e desmontagem de fôrma de viga, escoramento com garfo de madeira, pé-direito simples, em chapa de madeira resinada, 2 utilizações. | M2 | 40.53
4.19.3.4 | FORNECIMENTO DE MATERIAIS HIDROMECANICO
4.19.3.4.1 | ASSENTAMENTO E MONTAGEM DE MATERIAIS HIDROMECANICO
4.19.3.4.1.1 | Assentamento de tubo de ferro fundido para rede de água, dn 200 mm, junta elástica, instalado em local com nível alto de interferências (não inclui fornecimento). | M | 28.43
4.19.3.4.1.2 | Assentamento de tubo de ferro fundido para rede de água, dn 250 mm, junta elástica, instalado em local com nível alto de interferências (não inclui fornecimento). | M | 1.24
4.19.3.4.1.3 | Assentamento de conexão 2 acessos alinhados de ferro fundido para rede de água, dn 200, junta elástica, instalado em local com nível alto de interferências (não inclui fornecimento). af_05/2024 | UN | 31
4.19.3.4.1.4 | Assentamento de conexão 2 acessos alinhados de ferro fundido para rede de água, dn 250, junta elástica, instalado em local com nível alto de interferências (não inclui fornecimento). af_05/2024 | UN | 3
4.19.3.4.1.5 | Assentamento de Tampão ferro fundido dn 600mm | un | 2
4.19.3.4.2 | CARGA, DESCARGA E TRANSPORTE DE TUBULAÇÕES E CONEXÕES FOFO
4.19.3.4.2.1 | Carga e Descarga de Tubos de Ferro Fundido DN 200 mm | m | 29.67
4.19.4 | PORTARIA
4.19.4.1 | SERVIÇOS TÉCNICOS E PRELIMINARES
4.19.4.1.1 | Locação convencional de obra, utilizando gabarito de tábuas corridas pontaletadas a cada 2,00m . | M | 53.72
4.19.4.2 | TERRAPLANAGEM MOVIMENTAÇÃO DE TERRA
4.19.4.2.1 | Escavação mecanizada de vala com prof. até 1,5 m (média montante e jusante/uma composição por trecho), escavadeira (0,8 m3), larg. de 1,5 m a 2,5 m, em solo de 1a categoria, em locais com alto nível de interferência. af_09/2024 | M3 | 6.5361
4.19.4.2.2 | Preparo de fundo de vala com largura menor que 1,5 m, com camada de areia, lançamento manual. | M3 | 48.6
4.19.4.2.3 | Carga, manobra e descarga de solos e materiais granulares em caminhão basculante 14 m³ - carga com escavadeira hidráulica (caçamba de 1,20 m³ / 155 hp) e descarga livre (unidade: m3). | M3 | 8.497
4.19.4.2.4 | Transporte com caminhão basculante de 14 m³, em via urbana pavimentada, dmt até 30 km (unidade: m3xkm). af_07/2020 | M3XKM | 254.9096
4.19.4.2.5 | Reaterro mecanizado de vala com retroescavadeira (capacidade da caçamba da retro: 0,26 m³/potência: 88 hp), largura até 0,8 m, profundidade até 1,5 m, com solo (sem substituição) de 1ª categoria, com placa vibratória. | M3 | 2.43
4.19.4.3 | ESTRUTURAS E FUNDAÇÕES
4.19.4.3.1 | Armação de pilar ou viga de estrutura convencional de concreto armado utilizando aço ca-60 de 5,0 mm - montagem. | KG | 75
4.19.4.3.2 | Armação de pilar ou viga de estrutura convencional de concreto armado utilizando aço ca-50 de 6,3 mm - montagem. | KG | 6
4.19.4.3.3 | Armação de pilar ou viga de estrutura convencional de concreto armado utilizando aço ca-50 de 8,0 mm - montagem. | KG | 545
4.19.4.3.4 | Armação de pilar ou viga de estrutura convencional de concreto armado utilizando aço ca-50 de 10,0 mm - montagem. | KG | 192
4.19.4.3.5 | Armação de pilar ou viga de estrutura convencional de concreto armado utilizando aço ca-50 de 12,5 mm - montagem. | KG | 55
4.19.4.3.6 | Concreto fck = 30mpa, traço 1:2,1:2,5 (em massa seca de cimento/ areia média/ brita 1) - preparo mecânico com betoneira 600 l. | M3 | 13.75
4.19.4.3.7 | Lançamento com uso de baldes, adensamento e acabamento de concreto em estruturas. | M3 | 13.75
4.19.4.3.8 | Montagem e desmontagem de fôrma de pilares retangulares e estruturas similares, pé-direito simples, em chapa de madeira compensada resinada, 4 utilizações. af_09/2020 | M2 | 121.21
4.19.4.4 | PAREDES E PAINÉIS
4.19.4.4.1 | Alvenaria de vedação de blocos vazados de concreto de 14x19x39 cm (espessura 14 cm) e argamassa de assentamento com preparo em betoneira. af_12/2021 | M2 | 108
4.19.4.5 | REVESTIMENTO
4.19.4.5.1 | Chapisco aplicado somente na estrutura de concreto da fachada, com desempenadeira dentada. argamassa industrializada com preparo em misturador 300 kg. | M2 | 216
4.19.4.5.2 | Reboco especial de parede 2cm com argamassa traço t3 - 1:3 cimento / areia / vedacit | m2 | 216
4.19.4.6 | PISOS
4.19.4.6.1 | Piso cimentado, traço 1:3 (cimento e areia), acabamento rústico, espessura 2,0 cm, preparo mecânico da argamassa. | M2 | 20
4.19.4.6.2 | Revestimento cerâmico para piso com placas tipo esmaltada de dimensões 35x35 cm aplicada em ambientes de área menor que 5 m2. | M2 | 20
4.19.4.6.3 | Piso em concreto simples desempolado, fck = 21 MPa, e = 10 cm, com forma em quadros 2,0x2,0m, para juntas de concretagem - tres usos - Rev 01 | m2 | 78
4.19.4.7 | PINTURAS
4.19.4.7.1 | Aplicação de fundo selador acrílico em paredes, uma demão. | M2 | 216
4.19.4.7.2 | Aplicação manual de pintura com tinta látex acrílica em paredes, duas demãos. | m2 | 216
4.19.4.7.3 | Pintura com tinta alquídica de acabamento (esmalte sintético fosco) pulverizada sobre superfícies metálicas (exceto perfil) executado em obra (02 demãos). | M2 | 4
4.19.4.8 | COBERTA/FORRO
4.19.4.8.1 | Telhamento de fibrocimento tipo canalete 49 | m2 | 43
4.19.4.8.2 | Calha em chapa de aço galvanizado número 24, desenvolvimento de 33 cm, incluso transporte vertical. af_07/2019 | M | 8.6
4.19.4.8.3 | Trama de madeira composta por terças para telhados de até 2 águas para telha ondulada de fibrocimento, metálica, plástica ou termoacústica, incluso transporte vertical | M2 | 43
4.19.4.8.4 | Imunização de madeiramento para cobertura utilizando cupinicida incolor | M2 | 43
4.19.4.9 | ESQUADRIAS
4.19.4.9.1 | Porta de ferro, de abrir, tipo grade com chapa, com guarnições. | M2 | 4
4.19.4.9.2 | Porta em alumínio de abrir tipo veneziana com guarnição, fixação com parafusos - fornecimento e instalação. af_12/2019 | M2 | 3
4.19.4.9.3 | Janela fixa de alumínio para vidro, com vidro, batente e ferragens, exclusive acabamento, alizar e contramarco, fixação com parafuso - fornecimento e instalação. af_11/2024 | M2 | 3
4.19.4.9.4 | Verga moldada in loco em concreto, espessura de *15* cm. af_03/2024 | M | 23
4.19.4.9.5 | Contraverga pré-moldada, espessura de *15* cm. af_03/2024 | M | 5.7
4.19.4.10 | IMPERMEABILIZAÇÕES
4.19.4.10.1 | Impermeabilização de superfície com emulsão asfáltica, 2 demãos | M2 | 53.72
4.19.4.10.2 | Impermeabilização de superfície com argamassa polimérica / membrana acrílica, 4 demãos, reforçada com véu de poliéster (mav). | M2 | 4.0044
4.19.5 | INSTALAÇÕES HIDRÁULICAS
4.19.5.1 | FORNECIMENTO DE MATERIAIS ÁGUA FRIA
4.19.5.1.1 | EQUIPAMENTOS E ACESSÓRIOS
4.19.5.1.1.1 | Kit cavalete para medição de água - entrada principal, em pvc 20 mm (1/2") - fornecimento e instalação (exclusive hidrômetro). af_03/2024 | UN | 1
4.19.5.1.1.2 | Reservatorio elevado c/ caixa d'agua em fibra de vidro de 2000 litros apoiado em estrutura pre-moldada concreto, composta de capitel p/apoio da caixa e pilar cilindrico c/altura util = 6,00m, incluso frete e montagem no local, exceto inst.hidraulica | UND | 1
4.19.5.1.1.3 | Registro de esfera, pvc, roscável, com volante, 3/4" - fornecimento e instalação. af_08/2021 | UN | 2
4.19.5.1.1.4 | Torneira de boia para caixa d'água, roscável, 1/2" - fornecimento e instalação. af_08/2021 | UN | 1
4.19.5.2 | ASSENTAMENTO MATERIAL HIDRÁULICO
4.19.5.2.1 | Assentamento de tubo pvc DN 20 Á 25 mm | M | 35.41
4.19.5.2.2 | Assentamento de conexão de pvc diam. = 25 á 20 mm | UN | 35
4.19.5.2.3 | Carga, transporte e descarga de tubos e peças em pvc dn 20mm a dn 25mm | m | 35.41
4.19.5.3 | SISTEMA PREDIAL DE ESGOTO
4.19.5.3.1 | LOUÇAS E METAIS
4.19.5.3.1.1 | Vaso sanitário sifonado com caixa acoplada louça branca - fornecimento e instalação. af_01/2020 | UN | 1
4.19.5.3.1.2 | Corpo para caixa sifonada em pvc, 5 entradas, 100x140x50mm, modelo girafácil, Tigre ou similar | un | 1
4.19.5.3.1.3 | Caixa de inspeção em pvc 300mm | un | 2
4.19.5.3.1.4 | Lavatório louça branca com coluna, *44 x 35,5* cm, padrão popular - fornecimento e instalação. af_01/2020 | UN | 1
4.19.5.3.1.5 | Torneira cromada longa, de parede, 1/2" ou 3/4", para pia de cozinha, padrão popular - fornecimento e instalação. af_01/2020 | UN | 1
4.19.5.3.2 | ASSENTAMENTO MATERIAL
4.19.5.3.2.1 | Assentamento de tubo pvc DN 40 Á 100 mm | M | 20.8
4.19.5.3.2.2 | Assentamento de conexão de pvc je para esgoto sanitário 01 ou 02 bolsas diam. = 50 ou 100 mm | UN | 38
4.19.5.3.3 | CARGA, DESCARGA E TRANSPORTE DE TUBULAÇÕES E CONEXÕES EM PVC
4.19.5.3.3.1 | Carga, transporte e descarga de tubos e peças em pvc dn 50mm a dn 100mm | m | 20.8
4.19.6 | URBANIZAÇÃO
4.19.6.1 | Locação de pavimentação. af_10/2018 | m2 | 202.4
4.19.6.2 | Locação de muro, inclusive execução de gabarito de madeira | m | 142.38
4.19.6.3 | Cerca com tela galvaniz. malha 2 1/2", fio 12bwg, revest.PVC, h=2,00m, montante c/mourão concreto 10x10cm ponta obliqua cada 3m, escoramento cada 45m, c/3 fileiras arame farpado galvaniz. e fundação em bloco de concreto simples fck=15Mpa,H.util=2,35m | m | 137.38
4.19.6.4 | Instalação de concertina dupla clipada, espiral de 300 mm. af_03/2024 | M | 137.38
4.19.6.5 | Execução de pavimento em paralelepípedos, rejuntamento com argamassa traço 1:3 (cimento e areia). af_05/2020 | m2 | 550.7
4.19.6.6 | Execução de passeio (calçada) ou piso de concreto com concreto moldado in loco, usinado, acabamento convencional, espessura 8 cm, armado. af_08/2022 | M2 | 392.7
4.19.6.7 | Assentamento de guia (meio-fio) em trecho reto, confeccionada em concreto pré-fabricado, dimensões 100x15x13x20 cm (comprimento x base inferior x base superior x altura), para urbanização interna de empreendimentos. | M | 393.8
4.19.6.8 | Pintura de meio-fio com tinta branca a base de cal (caiação). af_05/2021 | M | 393.8
4.19.7 | DRENAGEM
4.19.7.1 | Tubo de concreto (simples) para redes coletoras de águas pluviais, diâmetro de 300 mm, junta rígida, instalado em local com baixo nível de interferências - fornecimento e assentamento. af_03/2024 | M | 47.73
4.19.7.2 | Tubo de concreto (simples) para redes coletoras de águas pluviais, diâmetro de 400 mm, junta rígida, instalado em local com baixo nível de interferências - fornecimento e assentamento. af_03/2024 | M | 60.27
4.19.7.3 | Grelha pré-moldada em concreto para boca de lobo 0,45 x1,10m | un | 6
4.19.7.4 | Guia (meio-fio) e sarjeta conjugados de concreto, moldada in loco em trecho reto com extrusora, 60 cm base (15 cm base da guia + 45 cm base da sarjeta) x 26 cm altura. af_01/2024 | M | 76.98
4.19.7.5 | Boca para bueiro simples tubular d = 60 cm em concreto, alas com esconsidade de 0°, incluindo fôrmas e materiais. af_07/2021 | UN | 1
4.19.7.6 | Dissipador de energia - deb 07 (Padrão DNIT) | un | 1
4.19.7.7 | Canaleta meia cana pré-moldada de concreto (d = 40 cm) - fornecimento e instalação. af_08/2021 | M | 77.62
4.19.7.8 | Caixa de coletora de talvegue - CCT 02 (padrão DNIT) | un | 1
4.19.7.9 | Poço de visita em anel de concreto, balão de 1,00m (di), profundidade até 3,00m, inclusive tampão TD-600 | un | 3
4.19.7.10 | Poço de visita em anel de concreto, balão de 1,00m, profundidade de 3,01 a 4,00m, inclusive tampão TD-600 | un | 1
4.19.8 | SERVIÇOS FINAIS
4.19.8.1 | Limpeza final da obra | m2 | 1260
4.19.9 | CAIXA DE DISTRIBUIÇÃO
4.19.9.1 | ESTRUTURAS E FUNDAÇÕES
4.19.9.1.1 | Ensaio de resistencia a compressao simples - concreto | un | 8
4.19.9.2 | FORNECIMENTO DE MATERIAIS HIDROMECANICO
4.19.9.2.1 | TUBULAÇÃO
4.19.9.2.1.1 | Tubo k7, com flanges pn10, dn 200 mm, l=0.48 m | pç | 1
4.19.9.2.1.2 | Tubo k7, com flanges pn10, dn 200 mm, l=0.50 m | pç | 1
4.19.9.2.1.3 | Tubo k7, com flanges pn10, dn 200 mm, l=0.75 m | pç | 1
4.19.9.2.1.4 | Tubo k7, com flanges pn10, dn 200 mm, l=1.50 m | pç | 2
4.19.9.2.1.5 | Tubo k7, com flanges pn10, dn 200 mm, l=5.80 m | pç | 1
4.19.9.2.1.6 | Tubo k7, ponta e bolsa, junta elástica, dn 200 mm, l=3.30 m | pç | 2
4.19.9.2.1.7 | Tubo k7, ponta e flange, pn 10, dn 200 mm, l=1.70 m | pç | 2
4.19.9.2.1.8 | Tubo k7, ponta e ponta, dn 250 mm, l=0.62 m | pç | 2
4.19.9.2.1.9 | Tubo k7, com flanges pn10, dn 200 mm, l=1.00 m | pç | 1
4.19.9.2.1.10 | Tubo k7, com flanges pn10, dn 200 mm, l=1.23 m | pç | 1
4.19.9.2.1.11 | Tubo k7, com flanges pn10, dn 200 mm, l=2.33 m | pç | 1
4.19.9.2.1.12 | Tubo k7, com flanges pn10, dn 200 mm, l=3.34 m | pç | 1
4.19.9.2.1.13 | Mangote flexível, dn 200 mm | M | 1.2
4.19.9.2.2 | CONEXÕES
4.19.9.2.2.1 | Conjunto de acessórios para flange pn10, dn200 mmø-200 mmø | pç | 17
4.19.9.2.2.2 | Curva com bolsa junta elástica, C90°, DN200mm | pç | 4
4.19.9.2.2.3 | Curva com flanges pn10 90 graus, dn200 mmø-200 mmø | pç | 4
4.19.9.2.2.4 | Junta de desmontagem travada axialmente,, pn 10, dn200 mmø-200 mmø | pç | 2
4.19.9.2.2.5 | Luva com bolsas junta elástica, pn10, dn250 mmø-250 mmø | pç | 2
4.19.9.2.2.6 | Flange avulso sem rosca em ferro fundido dn 200 | pç | 2
4.19.9.2.2.7 | Redução com bolsas junta elástica, pn 10, dn250 mmø-200 mmø | pç | 2
4.19.9.2.2.8 | Tê com bolsa junta elástica, pn10, dn250 mmø-250 mmø-250 mmø | pç | 1
4.19.9.2.3 | ACESSÓRIOS
4.19.9.2.3.1 | Medidor eletromagnético, pn10-16, dn 200 mm, dn 200 mmø-200 mmø | pç | 2
4.19.9.2.3.2 | Módulo de escada sem guarda-corpo - 3 degraus | pç | 2
4.19.9.2.3.3 | Suporte de travamento, Aço Carbono | un | 2
4.19.9.2.3.4 | Tampão circular dn 600mm (c/ telar) | pç | 2
4.19.9.2.3.5 | Válvula Borboleta WAFER, dn 200 mm, pn 10, dn 200 mmø-200 mmø, Ferro Fundido | pç | 2
4.19.10 | PORTARIA
4.19.10.1 | ESTRUTURAS E FUNDAÇÕES
4.19.10.1.1 | Ensaio de resistencia a compressao simples - concreto | un | 8
4.19.11 | INSTALAÇÕES HIDRÁULICAS
4.19.11.1 | FORNECIMENTO DE MATERIAIS ÁGUA FRIA
4.19.11.1.1 | TUBULAÇÃO
4.19.11.1.1.1 | Tubo pvc, soldavel, de 20 mm, agua fria (nbr-5648) | m | 0.09
4.19.11.1.1.2 | Tubo pvc, soldavel, de 25 mm, agua fria (nbr-5648) | m | 35.32
4.19.11.1.2 | CONEXÕES
4.19.11.1.2.1 | Adaptador pvc rígido roscável c/ flanges e anel, p/ caixa d'água d= 3/4" | un | 8
4.19.11.1.2.2 | Bucha de reducao de pvc, soldavel, curta, com 25 x 20 mm, para agua fria predial | UN | 2
4.19.11.1.2.3 | Cotovelo 90 graus de ferro galvanizado, com rosca bsp macho/femea, de 3/4" | UN | 4
4.19.11.1.2.4 | Joelho 45° pvc rigido soldavel marrom, d= 25mm | un | 8
4.19.11.1.2.5 | Joelho 90° pvc rigido soldavel, marrom, d= 25mm | un | 9
4.19.11.1.2.6 | Luva pvc rigido soldavel, marrom, d= 25mm | un | 1
4.19.11.1.2.7 | Luva de reducao soldavel, pvc, 25 mm x 20 mm | UN | 2
4.19.11.1.2.8 | Te 90° pvc rigido soldavel, marrom, d= 25mm | un | 1
4.19.11.1.3 | EQUIPAMENTOS E ACESSÓRIOS
4.19.11.1.3.1 | Válvula de esfera em bronze d = 1" (fornecimento) | un | 1
4.19.11.2 | SISTEMA PREDIAL DE ESGOTO
4.19.11.2.1 | TUBULAÇÃO
4.19.11.2.1.1 | Tubo pvc serie normal, dn 100 mm, para esgoto predial (nbr 5688) | M | 10.96
4.19.11.2.1.2 | Tubo pvc serie normal, dn 50 mm, para esgoto predial (nbr 5688) | M | 6.43
4.19.11.2.1.3 | Tubo pvc serie normal, dn 40 mm, para esgoto predial (nbr 5688) | M | 2.66
4.19.11.2.1.4 | Tubo pvc serie normal, dn 75 mm, para esgoto predial (nbr 5688) | M | 0.75
4.19.11.2.2 | CONEXÕES
4.19.11.2.2.1 | Adaptador pvc sanitario p/ valvula pia e lavatorio, pvc rigido p/ esgoto secundario, diam = 40mm | un | 1
4.19.11.2.2.2 | Anel de vedacao, pvc flexivel, 100 mm, para saida de bacia / vaso sanitario | UN | 1
4.19.11.2.2.3 | Bucha de redução longa / série normal / dn 75.00 mmø-60.00 mmø / | un | 1
4.19.11.2.2.4 | Cotovelo / dn 25.00 mmø-25.00 mmø / | un | 4
4.19.11.2.2.5 | Joelho 45º, esgoto série normal / dn 40.00 mmø-40.00 mmø / | un | 2
4.19.11.2.2.6 | Joelho 45° pvc rigido soldavel marrom, d= 50mm | un | 3
4.19.11.2.2.7 | Joelho 45º, esgoto série normal / dn 100.00 mmø-100.00 mmø / | un | 3
4.19.11.2.2.8 | Joelho 90º, esgoto série normal / dn 40.00 mmø-40.00 mmø / | un | 1
4.19.11.2.2.9 | Joelho 90° pvc rigido soldavel, marrom, d= 50mm | un | 2
4.19.11.2.2.10 | Joelho 90º, esgoto série normal / dn 100.00 mmø-100.00 mmø / | un | 1
4.19.11.2.2.11 | Luva de reducao soldavel, pvc, 25 mm x 20 mm | UN | 2
4.19.11.2.2.12 | Luva simples, esgoto - biodigestor / | UN | 2
4.19.11.2.2.13 | Luva simples, esgoto série normal / série normal / dn 50.00 mmø-50.00 mmø / | un | 5
4.19.11.2.2.14 | Luva simples, esgoto série normal / série normal / dn 75.00 mmø-75.00 mmø / | un | 1
4.19.11.2.2.15 | Luva simples, esgoto série normal / série normal / dn 100.00 mmø-100.00 mmø / | un | 1
4.19.11.2.2.16 | Redução excêntrica, esgoto série normal / série normal / dn 100.00 mmø-50.00 mmø / | un | 6
4.19.11.2.2.17 | Terminal de ventilação, esgoto série normal / dn 50.00 mmø / | un | 1
4.19.11.2.2.18 | Tê junção simples, esgoto série normal / dn 100.00 mmø-100.00 mmø-50.00 mmø / | un | 1
4.19.11.2.3 | LOUÇAS E METAIS
4.19.11.2.3.1 | Assento sanitario de plastico, tipo convencional | UN | 1
4.19.11.2.3.2 | Prolongamento / prolongador para caixa sifonada, pvc, 100 mm x 200 mm (nbr 5688) | UN | 1
4.19.11.2.3.3 | Engate/rabicho flexivel plastico (pvc ou abs) branco 1/2" x 30 cm | UN | 1
4.19.11.2.4 | EQUIPAMENTOS E ACESSÓRIOS
4.19.11.2.4.1 | Biodigestor 700l | pç | 1
4.19.11.2.4.2 | Leito de secagem | pç | 1
4.19.11.2.4.3 | Sumidouro d=2,0m h=2,35m | pç | 2
4.19.12 | DRENAGEM
4.19.12.1 | Caixa pre-moldada para boca de lobo, em concreto armado, com fck de 25 mpa, com dimensoes 1,10 x 0,65 x 1,00 m (comprimento x largura x altura) | UN | 6
4.20 | PONTO DE DISTRIBUIÇÃO R9
4.20.1 | TECNICO E PRELIMINARES
4.20.1.1 | Placa de obra em chapa de aco galvanizado | m2 | 4.5
4.20.1.2 | Limpeza mecanizada de camada vegetal, vegetação e pequenas árvores (diâmetro de tronco menor que 0,20 m), com trator de esteiras. | m2 | 1260
4.20.1.3 | Tapume com compensado de madeira | M2 | 1260
4.20.1.4 | Locação de rede de água | M | 30.57
4.20.2 | TERRAPLENAGEM - TALUDE
4.20.2.1 | ATERRO
4.20.2.1.1 | Aterro mecanizado de vala com escavadeira hidráulica (capacidade da caçamba: 0,8 m³ / potência: 111 hp), largura até 1,5 m, profundidade de 1,5 a 3,0 m, com areia para aterro. | m3 | 445.89
4.20.2.1.2 | Carga, manobra e descarga de solos e materiais granulares em caminhão basculante 14 m³ - carga com escavadeira hidráulica (caçamba de 1,20 m³ / 155 hp) e descarga livre (unidade: m3). | M3 | 579.657
4.20.2.1.3 | Transporte com caminhão basculante de 14 m³, em via urbana pavimentada, dmt até 30 km (unidade: m3xkm). af_07/2020 | M3XKM | 5796.57
4.20.2.1.4 | Compactação mecânica a 100% do proctor normal – pavimentação urbana | M3 | 445.89
4.20.2.2 | CORTE
4.20.2.2.1 | Escavação vertical para infraestrutura, com carga, descarga e transporte de solo de 1ª categoria, com escavadeira hidráulica (caçamba: 1,2 m³ / 155hp), frota de 6 caminhões basculantes de 10 m³, dmt de 1,5 km e velocidade média18 km/h. | M3 | 910.65
4.20.2.2.2 | Carga, manobra e descarga de solos e materiais granulares em caminhão basculante 14 m³ - carga com escavadeira hidráulica (caçamba de 1,20 m³ / 155 hp) e descarga livre (unidade: m3). | M3 | 1183.845
4.20.2.2.3 | Transporte com caminhão basculante de 14 m³, em via urbana pavimentada, dmt até 30 km (unidade: m3xkm). af_07/2020 | M3XKM | 9106.5
4.20.3 | CAIXA DE DISTRIBUIÇÃO
4.20.3.1 | TÉCNICOS E PRELIMINARES
4.20.3.1.1 | Locação convencional de obra, utilizando gabarito de tábuas corridas pontaletadas a cada 2,00m . | M | 19
4.20.3.2 | TERRAPLANAGEM MOVIMENTAÇÃO DE TERRA
4.20.3.2.1 | Escavação mecanizada de vala com prof. até 1,5 m (média montante e jusante/uma composição por trecho), escavadeira (0,8 m3), larg. de 1,5 m a 2,5 m, em solo de 1a categoria, em locais com alto nível de interferência. af_09/2024 | M3 | 16.3248
4.20.3.2.2 | Escavação mecanizada de vala com prof. maior que 1,5 m até 3,0 m (média montante e jusante/uma composição por trecho), escavadeira (0,8 m3), largura até 1,5 m, em solo de 1a categoria, em locais com alto nível de interferência. af_09/2024 | M3 | 8.1624
4.20.3.2.3 | Preparo de fundo de vala com largura menor que 1,5 m, com camada de areia, lançamento manual. | M3 | 10.5
4.20.3.2.4 | Carga, manobra e descarga de solos e materiais granulares em caminhão basculante 14 m³ - carga com escavadeira hidráulica (caçamba de 1,20 m³ / 155 hp) e descarga livre (unidade: m3). | M3 | 31.8334
4.20.3.2.5 | Transporte com caminhão basculante de 14 m³, em via urbana pavimentada, dmt até 30 km (unidade: m3xkm). af_07/2020 | M3XKM | 307.8336
4.20.3.2.6 | Reaterro mecanizado de vala com retroescavadeira (capacidade da caçamba da retro: 0,26 m³/potência: 88 hp), largura até 0,8 m, profundidade até 1,5 m, com solo (sem substituição) de 1ª categoria, com placa vibratória. | M3 | 0.525
4.20.3.2.7 | Espalhamento de material com trator de esteiras. | M3 | 1.05
4.20.3.3 | ESTRUTURAS E FUNDAÇÕES
4.20.3.3.1 | Armação de pilar ou viga de estrutura convencional de concreto armado utilizando aço ca-50 de 8,0 mm - montagem. | KG | 412
4.20.3.3.2 | Armação de pilar ou viga de estrutura convencional de concreto armado utilizando aço ca-50 de 10,0 mm - montagem. | KG | 195
4.20.3.3.3 | Concreto magro para lastro, traço 1:4,5:4,5 (em massa seca de cimento/ areia média/ brita 1) - preparo mecânico com betoneira 600 l. | M3 | 0.525
4.20.3.3.4 | Concreto fck = 30mpa, traço 1:2,1:2,5 (em massa seca de cimento/ areia média/ brita 1) - preparo mecânico com betoneira 600 l. | M3 | 5.16
4.20.3.3.5 | Lançamento com uso de baldes, adensamento e acabamento de concreto em estruturas. | M3 | 5.685
4.20.3.3.6 | Montagem e desmontagem de fôrma de viga, escoramento com garfo de madeira, pé-direito simples, em chapa de madeira resinada, 2 utilizações. | M2 | 40.53
4.20.3.4 | FORNECIMENTO DE MATERIAIS HIDROMECANICO
4.20.3.4.1 | ASSENTAMENTO E MONTAGEM DE MATERIAIS HIDROMECANICO
4.20.3.4.1.1 | Assentamento de tubo de ferro fundido para rede de água, dn 200 mm, junta elástica, instalado em local com nível alto de interferências (não inclui fornecimento). | M | 30.57
4.20.3.4.1.2 | Assentamento de conexão 2 acessos alinhados de ferro fundido para rede de água, dn 200, junta elástica, instalado em local com nível alto de interferências (não inclui fornecimento). af_05/2024 | UN | 34
4.20.3.4.1.3 | Assentamento de Tampão ferro fundido dn 600mm | un | 2
4.20.3.4.2 | CARGA, DESCARGA E TRANSPORTE DE TUBULAÇÕES E CONEXÕES FOFO
4.20.3.4.2.1 | Carga e Descarga de Tubos de Ferro Fundido DN 200 mm | m | 30.57
4.20.4 | PORTARIA
4.20.4.1 | SERVIÇOS TÉCNICOS E PRELIMINARES
4.20.4.1.1 | Locação convencional de obra, utilizando gabarito de tábuas corridas pontaletadas a cada 2,00m . | M | 53.72
4.20.4.2 | TERRAPLANAGEM MOVIMENTAÇÃO DE TERRA
4.20.4.2.1 | Escavação mecanizada de vala com prof. até 1,5 m (média montante e jusante/uma composição por trecho), escavadeira (0,8 m3), larg. de 1,5 m a 2,5 m, em solo de 1a categoria, em locais com alto nível de interferência. af_09/2024 | M3 | 6.5361
4.20.4.2.2 | Preparo de fundo de vala com largura menor que 1,5 m, com camada de areia, lançamento manual. | M3 | 48.6
4.20.4.2.3 | Carga, manobra e descarga de solos e materiais granulares em caminhão basculante 14 m³ - carga com escavadeira hidráulica (caçamba de 1,20 m³ / 155 hp) e descarga livre (unidade: m3). | M3 | 8.497
4.20.4.2.4 | Transporte com caminhão basculante de 14 m³, em via urbana pavimentada, dmt até 30 km (unidade: m3xkm). af_07/2020 | M3XKM | 254.9096
4.20.4.2.5 | Reaterro mecanizado de vala com retroescavadeira (capacidade da caçamba da retro: 0,26 m³/potência: 88 hp), largura até 0,8 m, profundidade até 1,5 m, com solo (sem substituição) de 1ª categoria, com placa vibratória. | M3 | 2.43
4.20.4.2.6 | Transporte com caminhão basculante de 14 m³, em via urbana pavimentada, dmt até 30 km (unidade: m3xkm). af_07/2020 | M3XKM | 121.9525
4.20.4.2.7 | Indenização/destinação de bota-fora em local licenciado | m3 | 4.1061
4.20.4.3 | ESTRUTURAS E FUNDAÇÕES
4.20.4.3.1 | Armação de pilar ou viga de estrutura convencional de concreto armado utilizando aço ca-60 de 5,0 mm - montagem. | KG | 75
4.20.4.3.2 | Armação de pilar ou viga de estrutura convencional de concreto armado utilizando aço ca-50 de 6,3 mm - montagem. | KG | 6
4.20.4.3.3 | Armação de pilar ou viga de estrutura convencional de concreto armado utilizando aço ca-50 de 8,0 mm - montagem. | KG | 545
4.20.4.3.4 | Armação de pilar ou viga de estrutura convencional de concreto armado utilizando aço ca-50 de 10,0 mm - montagem. | KG | 192
4.20.4.3.5 | Armação de pilar ou viga de estrutura convencional de concreto armado utilizando aço ca-50 de 12,5 mm - montagem. | KG | 55
4.20.4.3.6 | Concreto fck = 30mpa, traço 1:2,1:2,5 (em massa seca de cimento/ areia média/ brita 1) - preparo mecânico com betoneira 600 l. | M3 | 13.75
4.20.4.3.7 | Lançamento com uso de baldes, adensamento e acabamento de concreto em estruturas. | M3 | 13.75
4.20.4.3.8 | Montagem e desmontagem de fôrma de pilares retangulares e estruturas similares, pé-direito simples, em chapa de madeira compensada resinada, 4 utilizações. af_09/2020 | M2 | 121.21
4.20.4.4 | PAREDES E PAINÉIS
4.20.4.4.1 | Alvenaria de vedação de blocos vazados de concreto de 14x19x39 cm (espessura 14 cm) e argamassa de assentamento com preparo em betoneira. af_12/2021 | M2 | 107
4.20.4.5 | REVESTIMENTO
4.20.4.5.1 | Chapisco aplicado somente na estrutura de concreto da fachada, com desempenadeira dentada. argamassa industrializada com preparo em misturador 300 kg. | M2 | 214
4.20.4.5.2 | Reboco especial de parede 2cm com argamassa traço t3 - 1:3 cimento / areia / vedacit | m2 | 214
4.20.4.6 | PISOS
4.20.4.6.1 | Piso cimentado, traço 1:3 (cimento e areia), acabamento rústico, espessura 2,0 cm, preparo mecânico da argamassa. | M2 | 21
4.20.4.6.2 | Revestimento cerâmico para piso com placas tipo esmaltada de dimensões 35x35 cm aplicada em ambientes de área menor que 5 m2. | M2 | 21
4.20.4.6.3 | Piso em concreto simples desempolado, fck = 21 MPa, e = 10 cm, com forma em quadros 2,0x2,0m, para juntas de concretagem - tres usos - Rev 01 | m2 | 68
4.20.4.7 | PINTURAS
4.20.4.7.1 | Aplicação de fundo selador acrílico em paredes, uma demão. | M2 | 214
4.20.4.7.2 | Aplicação manual de pintura com tinta látex acrílica em paredes, duas demãos. | m2 | 214
4.20.4.7.3 | Pintura com tinta alquídica de acabamento (esmalte sintético fosco) pulverizada sobre superfícies metálicas (exceto perfil) executado em obra (02 demãos). | M2 | 4
4.20.4.8 | COBERTA/FORRO
4.20.4.8.1 | Telhamento de fibrocimento tipo canalete 49 | m2 | 43
4.20.4.8.2 | Calha em chapa de aço galvanizado número 24, desenvolvimento de 33 cm, incluso transporte vertical. af_07/2019 | M | 8.6
4.20.4.8.3 | Trama de madeira composta por terças para telhados de até 2 águas para telha ondulada de fibrocimento, metálica, plástica ou termoacústica, incluso transporte vertical | M2 | 43
4.20.4.8.4 | Imunização de madeiramento para cobertura utilizando cupinicida incolor | M2 | 43
4.20.4.9 | ESQUADRIAS
4.20.4.9.1 | Porta de ferro, de abrir, tipo grade com chapa, com guarnições. | M2 | 4
4.20.4.9.2 | Porta em alumínio de abrir tipo veneziana com guarnição, fixação com parafusos - fornecimento e instalação. af_12/2019 | M2 | 3
4.20.4.9.3 | Janela fixa de alumínio para vidro, com vidro, batente e ferragens, exclusive acabamento, alizar e contramarco, fixação com parafuso - fornecimento e instalação. af_11/2024 | M2 | 3
4.20.4.9.4 | Verga moldada in loco em concreto, espessura de *15* cm. af_03/2024 | M | 23
4.20.4.9.5 | Contraverga pré-moldada, espessura de *15* cm. af_03/2024 | M | 5.7
4.20.4.10 | IMPERMEABILIZAÇÕES
4.20.4.10.1 | Impermeabilização de superfície com emulsão asfáltica, 2 demãos | M2 | 53.72
4.20.4.10.2 | Impermeabilização de superfície com argamassa polimérica / membrana acrílica, 4 demãos, reforçada com véu de poliéster (mav). | M2 | 4.0044
4.20.5 | INSTALAÇÕES HIDRÁULICAS
4.20.5.1 | FORNECIMENTO DE MATERIAIS ÁGUA FRIA
4.20.5.1.1 | EQUIPAMENTOS E ACESSÓRIOS
4.20.5.1.1.1 | Kit cavalete para medição de água - entrada principal, em pvc 20 mm (1/2") - fornecimento e instalação (exclusive hidrômetro). af_03/2024 | UN | 1
4.20.5.1.1.2 | Reservatorio elevado c/ caixa d'agua em fibra de vidro de 2000 litros apoiado em estrutura pre-moldada concreto, composta de capitel p/apoio da caixa e pilar cilindrico c/altura util = 6,00m, incluso frete e montagem no local, exceto inst.hidraulica | UND | 1
4.20.5.1.1.3 | Registro de esfera, pvc, roscável, com volante, 3/4" - fornecimento e instalação. af_08/2021 | UN | 2
4.20.5.1.1.4 | Torneira de boia para caixa d'água, roscável, 1/2" - fornecimento e instalação. af_08/2021 | UN | 1
4.20.5.2 | ASSENTAMENTO MATERIAL HIDRÁULICO
4.20.5.2.1 | Assentamento de tubo pvc DN 20 Á 25 mm | M | 35.41
4.20.5.2.2 | Assentamento de conexão de pvc diam. = 25 á 20 mm | UN | 35
4.20.5.2.3 | Carga, transporte e descarga de tubos e peças em pvc dn 20mm a dn 25mm | m | 35.41
4.20.5.3 | SISTEMA PREDIAL DE ESGOTO
4.20.5.3.1 | LOUÇAS E METAIS
4.20.5.3.1.1 | Vaso sanitário sifonado com caixa acoplada louça branca - fornecimento e instalação. af_01/2020 | UN | 1
4.20.5.3.1.2 | Corpo para caixa sifonada em pvc, 5 entradas, 100x140x50mm, modelo girafácil, Tigre ou similar | un | 1
4.20.5.3.1.3 | Caixa de inspeção em pvc 300mm | un | 2
4.20.5.3.1.4 | Lavatório louça branca com coluna, *44 x 35,5* cm, padrão popular - fornecimento e instalação. af_01/2020 | UN | 1
4.20.5.3.1.5 | Torneira cromada longa, de parede, 1/2" ou 3/4", para pia de cozinha, padrão popular - fornecimento e instalação. af_01/2020 | UN | 1
4.20.5.3.2 | ASSENTAMENTO MATERIAL
4.20.5.3.2.1 | Assentamento de tubo pvc DN 40 Á 100 mm | M | 20.8
4.20.5.3.2.2 | Assentamento de conexão de pvc je para esgoto sanitário 01 ou 02 bolsas diam. = 50 ou 100 mm | UN | 38
4.20.5.3.3 | CARGA, DESCARGA E TRANSPORTE DE TUBULAÇÕES E CONEXÕES EM PVC
4.20.5.3.3.1 | Carga, transporte e descarga de tubos e peças em pvc dn 50mm a dn 100mm | m | 20.8
4.20.6 | URBANIZAÇÃO
4.20.6.1 | Locação de pavimentação. af_10/2018 | m2 | 202.4
4.20.6.2 | Locação de muro, inclusive execução de gabarito de madeira | m | 142.1
4.20.6.3 | Cerca com tela galvaniz. malha 2 1/2", fio 12bwg, revest.PVC, h=2,00m, montante c/mourão concreto 10x10cm ponta obliqua cada 3m, escoramento cada 45m, c/3 fileiras arame farpado galvaniz. e fundação em bloco de concreto simples fck=15Mpa,H.util=2,35m | m | 137.1
4.20.6.4 | Instalação de concertina dupla clipada, espiral de 300 mm. af_03/2024 | M | 137.1
4.20.6.5 | Execução de pavimento em paralelepípedos, rejuntamento com argamassa traço 1:3 (cimento e areia). af_05/2020 | m2 | 550.7
4.20.6.6 | Execução de passeio (calçada) ou piso de concreto com concreto moldado in loco, usinado, acabamento convencional, espessura 8 cm, armado. af_08/2022 | M2 | 392.7
4.20.6.7 | Assentamento de guia (meio-fio) em trecho reto, confeccionada em concreto pré-fabricado, dimensões 100x15x13x20 cm (comprimento x base inferior x base superior x altura), para urbanização interna de empreendimentos. | M | 393.8
4.20.6.8 | Pintura de meio-fio com tinta branca a base de cal (caiação). af_05/2021 | M | 393.8
4.20.7 | DRENAGEM
4.20.7.1 | Tubo de concreto (simples) para redes coletoras de águas pluviais, diâmetro de 300 mm, junta rígida, instalado em local com baixo nível de interferências - fornecimento e assentamento. af_03/2024 | M | 47.73
4.20.7.2 | Tubo de concreto (simples) para redes coletoras de águas pluviais, diâmetro de 400 mm, junta rígida, instalado em local com baixo nível de interferências - fornecimento e assentamento. af_03/2024 | M | 60.27
4.20.7.3 | Grelha pré-moldada em concreto para boca de lobo 0,45 x1,10m | un | 6
4.20.7.4 | Guia (meio-fio) e sarjeta conjugados de concreto, moldada in loco em trecho reto com extrusora, 60 cm base (15 cm base da guia + 45 cm base da sarjeta) x 26 cm altura. af_01/2024 | M | 76.98
4.20.7.5 | Boca para bueiro simples tubular d = 60 cm em concreto, alas com esconsidade de 0°, incluindo fôrmas e materiais. af_07/2021 | UN | 1
4.20.7.6 | Dissipador de energia - deb 07 (Padrão DNIT) | un | 1
4.20.7.7 | Canaleta meia cana pré-moldada de concreto (d = 40 cm) - fornecimento e instalação. af_08/2021 | M | 77.62
4.20.7.8 | Caixa de coletora de talvegue - CCT 02 (padrão DNIT) | un | 1
4.20.7.9 | Poço de visita em anel de concreto, balão de 1,00m (di), profundidade até 3,00m, inclusive tampão TD-600 | un | 3
4.20.7.10 | Poço de visita em anel de concreto, balão de 1,00m, profundidade de 3,01 a 4,00m, inclusive tampão TD-600 | un | 1
4.20.8 | SERVIÇOS FINAIS
4.20.8.1 | Limpeza final da obra | m2 | 1260
4.20.9 | CAIXA DE DISTRIBUIÇÃO
4.20.9.1 | ESTRUTURAS E FUNDAÇÕES
4.20.9.1.1 | Ensaio de resistencia a compressao simples - concreto | un | 8
4.20.9.2 | FORNECIMENTO DE MATERIAIS HIDROMECANICO
4.20.9.2.1 | TUBULAÇÃO
4.20.9.2.1.1 | Tubo k7, com flanges pn10, dn 200 mm, l=0.48 m | pç | 1
4.20.9.2.1.2 | Tubo k7, com flanges pn10, dn 200 mm, l=0.50 m | pç | 1
4.20.9.2.1.3 | Tubo k7, com flanges pn10, dn 200 mm, l=0.75 m | pç | 1
4.20.9.2.1.4 | Tubo k7, com flanges pn10, dn 200 mm, l=1.50 m | pç | 2
4.20.9.2.1.5 | Tubo k7, com flanges pn10, dn 200 mm, l=5.80 m | pç | 1
4.20.9.2.1.6 | Tubo k7, ponta e flange, pn 10, dn 200 mm, l=1.70 m | pç | 2
4.20.9.2.1.7 | Tubo k7, ponta e ponta, dn 200 mm, l=4.37 m | pç | 2
4.20.9.2.1.8 | Tubo k7, com flanges pn10, dn 200 mm, l=2.33 m | pç | 1
4.20.9.2.1.9 | Tubo k7, com flanges pn10, dn 200 mm, l=1.00 m | pç | 1
4.20.9.2.1.10 | Tubo k7, com flanges pn10, dn 200 mm, l=1.23 m | pç | 1
4.20.9.2.1.11 | Tubo k7, com flanges pn10, dn 200 mm, l=3.34 m | pç | 1
4.20.9.2.1.12 | Mangote flexível, dn 200 mm | M | 1.2
4.20.9.2.2 | CONEXÕES
4.20.9.2.2.1 | Conjunto de acessórios para flange pn10, dn200 mmø-200 mmø | pç | 19
4.20.9.2.2.2 | Curva com bolsa junta elástica, C90°, DN200mm | pç | 4
4.20.9.2.2.3 | Curva com flanges pn10 90 graus, dn200 mmø-200 mmø | pç | 4
4.20.9.2.2.4 | Junta de desmontagem travada axialmente,, pn 10, dn200 mmø-200 mmø | pç | 2
4.20.9.2.2.5 | Tê com bolsa junta elástica, pn10, dn200 mmø-200 mmø-200 mmø | pç | 1
4.20.9.2.3 | ACESSÓRIOS
4.20.9.2.3.1 | Medidor eletromagnético, pn10-16, dn 200 mm, dn 200 mmø-200 mmø | pç | 2
4.20.9.2.3.2 | Módulo de escada sem guarda-corpo - 3 degraus | pç | 2
4.20.9.2.3.3 | Suporte de travamento, Aço Carbono | un | 2
4.20.9.2.3.4 | Tampão circular dn 600mm (c/ telar) | pç | 2
4.20.9.2.3.5 | Válvula Borboleta WAFER, dn 200 mm, pn 10, dn 200 mmø-200 mmø, Ferro Fundido | pç | 2
4.20.10 | PORTARIA
4.20.10.1 | ESTRUTURAS E FUNDAÇÕES
4.20.10.1.1 | Ensaio de resistencia a compressao simples - concreto | un | 8
4.20.11 | INSTALAÇÕES HIDRÁULICAS
4.20.11.1 | FORNECIMENTO DE MATERIAIS ÁGUA FRIA
4.20.11.1.1 | TUBULAÇÃO
4.20.11.1.1.1 | Tubo pvc, soldavel, de 20 mm, agua fria (nbr-5648) | m | 0.09
4.20.11.1.1.2 | Tubo pvc, soldavel, de 25 mm, agua fria (nbr-5648) | m | 35.32
4.20.11.1.2 | CONEXÕES
4.20.11.1.2.1 | Adaptador pvc rígido roscável c/ flanges e anel, p/ caixa d'água d= 3/4" | un | 8
4.20.11.1.2.2 | Bucha de reducao de pvc, soldavel, curta, com 25 x 20 mm, para agua fria predial | UN | 2
4.20.11.1.2.3 | Cotovelo 90 graus de ferro galvanizado, com rosca bsp macho/femea, de 3/4" | UN | 4
4.20.11.1.2.4 | Joelho 45° pvc rigido soldavel marrom, d= 25mm | un | 8
4.20.11.1.2.5 | Joelho 90° pvc rigido soldavel, marrom, d= 25mm | un | 9
4.20.11.1.2.6 | Luva pvc rigido soldavel, marrom, d= 25mm | un | 1
4.20.11.1.2.7 | Luva de reducao soldavel, pvc, 25 mm x 20 mm | UN | 2
4.20.11.1.2.8 | Te 90° pvc rigido soldavel, marrom, d= 25mm | un | 1
4.20.11.1.3 | EQUIPAMENTOS E ACESSÓRIOS
4.20.11.1.3.1 | Válvula de esfera em bronze d = 1" (fornecimento) | un | 1
4.20.11.2 | SISTEMA PREDIAL DE ESGOTO
4.20.11.2.1 | TUBULAÇÃO
4.20.11.2.1.1 | Tubo pvc serie normal, dn 100 mm, para esgoto predial (nbr 5688) | M | 10.96
4.20.11.2.1.2 | Tubo pvc serie normal, dn 50 mm, para esgoto predial (nbr 5688) | M | 6.43
4.20.11.2.1.3 | Tubo pvc serie normal, dn 40 mm, para esgoto predial (nbr 5688) | M | 2.66
4.20.11.2.1.4 | Tubo pvc serie normal, dn 75 mm, para esgoto predial (nbr 5688) | M | 0.75
4.20.11.2.2 | CONEXÕES
4.20.11.2.2.1 | Adaptador pvc sanitario p/ valvula pia e lavatorio, pvc rigido p/ esgoto secundario, diam = 40mm | un | 1
4.20.11.2.2.2 | Anel de vedacao, pvc flexivel, 100 mm, para saida de bacia / vaso sanitario | UN | 1
4.20.11.2.2.3 | Bucha de redução longa / série normal / dn 75.00 mmø-60.00 mmø / | un | 1
4.20.11.2.2.4 | Cotovelo / dn 25.00 mmø-25.00 mmø / | un | 4
4.20.11.2.2.5 | Joelho 45º, esgoto série normal / dn 40.00 mmø-40.00 mmø / | un | 2
4.20.11.2.2.6 | Joelho 45° pvc rigido soldavel marrom, d= 50mm | un | 3
4.20.11.2.2.7 | Joelho 45º, esgoto série normal / dn 100.00 mmø-100.00 mmø / | un | 3
4.20.11.2.2.8 | Joelho 90º, esgoto série normal / dn 40.00 mmø-40.00 mmø / | un | 1
4.20.11.2.2.9 | Joelho 90° pvc rigido soldavel, marrom, d= 50mm | un | 2
4.20.11.2.2.10 | Joelho 90º, esgoto série normal / dn 100.00 mmø-100.00 mmø / | un | 1
4.20.11.2.2.11 | Luva de reducao soldavel, pvc, 25 mm x 20 mm | UN | 2
4.20.11.2.2.12 | Luva simples, esgoto - biodigestor / | UN | 2
4.20.11.2.2.13 | Luva simples, esgoto série normal / série normal / dn 50.00 mmø-50.00 mmø / | un | 5
4.20.11.2.2.14 | Luva simples, esgoto série normal / série normal / dn 75.00 mmø-75.00 mmø / | un | 1
4.20.11.2.2.15 | Luva simples, esgoto série normal / série normal / dn 100.00 mmø-100.00 mmø / | un | 1
4.20.11.2.2.16 | Redução excêntrica, esgoto série normal / série normal / dn 100.00 mmø-50.00 mmø / | un | 6
4.20.11.2.2.17 | Terminal de ventilação, esgoto série normal / dn 50.00 mmø / | un | 1
4.20.11.2.2.18 | Tê junção simples, esgoto série normal / dn 100.00 mmø-100.00 mmø-50.00 mmø / | un | 1
4.20.11.2.3 | LOUÇAS E METAIS
4.20.11.2.3.1 | Assento sanitario de plastico, tipo convencional | UN | 1
4.20.11.2.3.2 | Prolongamento / prolongador para caixa sifonada, pvc, 100 mm x 200 mm (nbr 5688) | UN | 1
4.20.11.2.3.3 | Engate/rabicho flexivel plastico (pvc ou abs) branco 1/2" x 30 cm | UN | 1
4.20.11.2.4 | EQUIPAMENTOS E ACESSÓRIOS
4.20.11.2.4.1 | Biodigestor 700l | pç | 1
4.20.11.2.4.2 | Leito de secagem | pç | 1
4.20.11.2.4.3 | Sumidouro d=2,0m h=2,35m | pç | 2
4.20.12 | DRENAGEM
4.20.12.1 | Caixa pre-moldada para boca de lobo, em concreto armado, com fck de 25 mpa, com dimensoes 1,10 x 0,65 x 1,00 m (comprimento x largura x altura) | UN | 6
4.21 | PONTO DE DISTRIBUIÇÃO R10
4.21.1 | TECNICO E PRELIMINARES
4.21.1.1 | Placa de obra em chapa de aco galvanizado | m2 | 4.5
4.21.1.2 | Limpeza mecanizada de camada vegetal, vegetação e pequenas árvores (diâmetro de tronco menor que 0,20 m), com trator de esteiras. | m2 | 1260
4.21.1.3 | Tapume com compensado de madeira | M2 | 1260
4.21.1.4 | Locação de rede de água | M | 30.57
4.21.2 | TERRAPLENAGEM - TALUDE
4.21.2.1 | ATERRO
4.21.2.1.1 | Aterro mecanizado de vala com escavadeira hidráulica (capacidade da caçamba: 0,8 m³ / potência: 111 hp), largura até 1,5 m, profundidade de 1,5 a 3,0 m, com areia para aterro. | m3 | 445.89
4.21.2.1.2 | Carga, manobra e descarga de solos e materiais granulares em caminhão basculante 14 m³ - carga com escavadeira hidráulica (caçamba de 1,20 m³ / 155 hp) e descarga livre (unidade: m3). | M3 | 579.657
4.21.2.1.3 | Transporte com caminhão basculante de 14 m³, em via urbana pavimentada, dmt até 30 km (unidade: m3xkm). af_07/2020 | M3XKM | 5796.57
4.21.2.1.4 | Compactação mecânica a 100% do proctor normal – pavimentação urbana | M3 | 445.89
4.21.2.2 | CORTE
4.21.2.2.1 | Escavação vertical para infraestrutura, com carga, descarga e transporte de solo de 1ª categoria, com escavadeira hidráulica (caçamba: 1,2 m³ / 155hp), frota de 6 caminhões basculantes de 10 m³, dmt de 1,5 km e velocidade média18 km/h. | M3 | 910.65
4.21.2.2.2 | Carga, manobra e descarga de solos e materiais granulares em caminhão basculante 14 m³ - carga com escavadeira hidráulica (caçamba de 1,20 m³ / 155 hp) e descarga livre (unidade: m3). | M3 | 1183.845
4.21.2.2.3 | Transporte com caminhão basculante de 14 m³, em via urbana pavimentada, dmt até 30 km (unidade: m3xkm). af_07/2020 | M3XKM | 9106.5
4.21.3 | CAIXA DE DISTRIBUIÇÃO
4.21.3.1 | TÉCNICOS E PRELIMINARES
4.21.3.1.1 | Locação convencional de obra, utilizando gabarito de tábuas corridas pontaletadas a cada 2,00m . | M | 19
4.21.3.2 | TERRAPLANAGEM MOVIMENTAÇÃO DE TERRA
4.21.3.2.1 | Escavação mecanizada de vala com prof. até 1,5 m (média montante e jusante/uma composição por trecho), escavadeira (0,8 m3), larg. de 1,5 m a 2,5 m, em solo de 1a categoria, em locais com alto nível de interferência. af_09/2024 | M3 | 16.3248
4.21.3.2.2 | Escavação mecanizada de vala com prof. maior que 1,5 m até 3,0 m (média montante e jusante/uma composição por trecho), escavadeira (0,8 m3), largura até 1,5 m, em solo de 1a categoria, em locais com alto nível de interferência. af_09/2024 | M3 | 8.1624
4.21.3.2.3 | Preparo de fundo de vala com largura menor que 1,5 m, com camada de areia, lançamento manual. | M3 | 10.5
4.21.3.2.4 | Carga, manobra e descarga de solos e materiais granulares em caminhão basculante 14 m³ - carga com escavadeira hidráulica (caçamba de 1,20 m³ / 155 hp) e descarga livre (unidade: m3). | M3 | 31.8334
4.21.3.2.5 | Transporte com caminhão basculante de 14 m³, em via urbana pavimentada, dmt até 30 km (unidade: m3xkm). af_07/2020 | M3XKM | 307.8336
4.21.3.2.6 | Reaterro mecanizado de vala com retroescavadeira (capacidade da caçamba da retro: 0,26 m³/potência: 88 hp), largura até 0,8 m, profundidade até 1,5 m, com solo (sem substituição) de 1ª categoria, com placa vibratória. | M3 | 0.525
4.21.3.2.7 | Espalhamento de material com trator de esteiras. | M3 | 1.05
4.21.3.3 | ESTRUTURAS E FUNDAÇÕES
4.21.3.3.1 | Armação de pilar ou viga de estrutura convencional de concreto armado utilizando aço ca-50 de 8,0 mm - montagem. | KG | 412
4.21.3.3.2 | Armação de pilar ou viga de estrutura convencional de concreto armado utilizando aço ca-50 de 10,0 mm - montagem. | KG | 195
4.21.3.3.3 | Concreto magro para lastro, traço 1:4,5:4,5 (em massa seca de cimento/ areia média/ brita 1) - preparo mecânico com betoneira 600 l. | M3 | 0.525
4.21.3.3.4 | Concreto fck = 30mpa, traço 1:2,1:2,5 (em massa seca de cimento/ areia média/ brita 1) - preparo mecânico com betoneira 600 l. | M3 | 5.16
4.21.3.3.5 | Lançamento com uso de baldes, adensamento e acabamento de concreto em estruturas. | M3 | 5.685
4.21.3.3.6 | Montagem e desmontagem de fôrma de viga, escoramento com garfo de madeira, pé-direito simples, em chapa de madeira resinada, 2 utilizações. | M2 | 40.53
4.21.3.4 | FORNECIMENTO DE MATERIAIS HIDROMECANICO
4.21.3.4.1 | ASSENTAMENTO E MONTAGEM DE MATERIAIS HIDROMECANICO
4.21.3.4.1.1 | Assentamento de tubo de ferro fundido para rede de água, dn 200 mm, junta elástica, instalado em local com nível alto de interferências (não inclui fornecimento). | M | 30.57
4.21.3.4.1.2 | Assentamento de conexão 2 acessos alinhados de ferro fundido para rede de água, dn 200, junta elástica, instalado em local com nível alto de interferências (não inclui fornecimento). af_05/2024 | UN | 34
4.21.3.4.1.3 | Assentamento de Tampão ferro fundido dn 600mm | un | 2
4.21.3.4.2 | CARGA, DESCARGA E TRANSPORTE DE TUBULAÇÕES E CONEXÕES FOFO
4.21.3.4.2.1 | Carga e Descarga de Tubos de Ferro Fundido DN 200 mm | m | 30.57
4.21.4 | PORTARIA
4.21.4.1 | SERVIÇOS TÉCNICOS E PRELIMINARES
4.21.4.1.1 | Locação convencional de obra, utilizando gabarito de tábuas corridas pontaletadas a cada 2,00m . | M | 53.72
4.21.4.2 | TERRAPLANAGEM MOVIMENTAÇÃO DE TERRA
4.21.4.2.1 | Escavação mecanizada de vala com prof. até 1,5 m (média montante e jusante/uma composição por trecho), escavadeira (0,8 m3), larg. de 1,5 m a 2,5 m, em solo de 1a categoria, em locais com alto nível de interferência. af_09/2024 | M3 | 6.5361
4.21.4.2.2 | Preparo de fundo de vala com largura menor que 1,5 m, com camada de areia, lançamento manual. | M3 | 48.6
4.21.4.2.3 | Carga, manobra e descarga de solos e materiais granulares em caminhão basculante 14 m³ - carga com escavadeira hidráulica (caçamba de 1,20 m³ / 155 hp) e descarga livre (unidade: m3). | M3 | 8.497
4.21.4.2.4 | Transporte com caminhão basculante de 14 m³, em via urbana pavimentada, dmt até 30 km (unidade: m3xkm). af_07/2020 | M3XKM | 254.9096
4.21.4.2.5 | Reaterro mecanizado de vala com retroescavadeira (capacidade da caçamba da retro: 0,26 m³/potência: 88 hp), largura até 0,8 m, profundidade até 1,5 m, com solo (sem substituição) de 1ª categoria, com placa vibratória. | M3 | 2.43
4.21.4.2.6 | Transporte com caminhão basculante de 14 m³, em via urbana pavimentada, dmt até 30 km (unidade: m3xkm). af_07/2020 | M3XKM | 121.9525
4.21.4.2.7 | Indenização/destinação de bota-fora em local licenciado | m3 | 4.1061
4.21.4.3 | ESTRUTURAS E FUNDAÇÕES
4.21.4.3.1 | Armação de pilar ou viga de estrutura convencional de concreto armado utilizando aço ca-60 de 5,0 mm - montagem. | KG | 75
4.21.4.3.2 | Armação de pilar ou viga de estrutura convencional de concreto armado utilizando aço ca-50 de 6,3 mm - montagem. | KG | 6
4.21.4.3.3 | Armação de pilar ou viga de estrutura convencional de concreto armado utilizando aço ca-50 de 8,0 mm - montagem. | KG | 545
4.21.4.3.4 | Armação de pilar ou viga de estrutura convencional de concreto armado utilizando aço ca-50 de 10,0 mm - montagem. | KG | 192
4.21.4.3.5 | Armação de pilar ou viga de estrutura convencional de concreto armado utilizando aço ca-50 de 12,5 mm - montagem. | KG | 55
4.21.4.3.6 | Concreto fck = 30mpa, traço 1:2,1:2,5 (em massa seca de cimento/ areia média/ brita 1) - preparo mecânico com betoneira 600 l. | M3 | 13.75
4.21.4.3.7 | Lançamento com uso de baldes, adensamento e acabamento de concreto em estruturas. | M3 | 13.75
4.21.4.3.8 | Montagem e desmontagem de fôrma de pilares retangulares e estruturas similares, pé-direito simples, em chapa de madeira compensada resinada, 4 utilizações. af_09/2020 | M2 | 121.21
4.21.4.4 | PAREDES E PAINÉIS
4.21.4.4.1 | Alvenaria de vedação de blocos vazados de concreto de 14x19x39 cm (espessura 14 cm) e argamassa de assentamento com preparo em betoneira. af_12/2021 | M2 | 107
4.21.4.5 | REVESTIMENTO
4.21.4.5.1 | Chapisco aplicado somente na estrutura de concreto da fachada, com desempenadeira dentada. argamassa industrializada com preparo em misturador 300 kg. | M2 | 214
4.21.4.5.2 | Reboco especial de parede 2cm com argamassa traço t3 - 1:3 cimento / areia / vedacit | m2 | 214
4.21.4.6 | PISOS
4.21.4.6.1 | Piso cimentado, traço 1:3 (cimento e areia), acabamento rústico, espessura 2,0 cm, preparo mecânico da argamassa. | M2 | 21
4.21.4.6.2 | Revestimento cerâmico para piso com placas tipo esmaltada de dimensões 35x35 cm aplicada em ambientes de área menor que 5 m2. | M2 | 21
4.21.4.6.3 | Piso em concreto simples desempolado, fck = 21 MPa, e = 10 cm, com forma em quadros 2,0x2,0m, para juntas de concretagem - tres usos - Rev 01 | m2 | 68
4.21.4.7 | PINTURAS
4.21.4.7.1 | Aplicação de fundo selador acrílico em paredes, uma demão. | M2 | 214
4.21.4.7.2 | Aplicação manual de pintura com tinta látex acrílica em paredes, duas demãos. | m2 | 214
4.21.4.7.3 | Pintura com tinta alquídica de acabamento (esmalte sintético fosco) pulverizada sobre superfícies metálicas (exceto perfil) executado em obra (02 demãos). | M2 | 4
4.21.4.8 | COBERTA/FORRO
4.21.4.8.1 | Telhamento de fibrocimento tipo canalete 49 | m2 | 43
4.21.4.8.2 | Calha em chapa de aço galvanizado número 24, desenvolvimento de 33 cm, incluso transporte vertical. af_07/2019 | M | 8.6
4.21.4.8.3 | Trama de madeira composta por terças para telhados de até 2 águas para telha ondulada de fibrocimento, metálica, plástica ou termoacústica, incluso transporte vertical | M2 | 43
4.21.4.8.4 | Imunização de madeiramento para cobertura utilizando cupinicida incolor | M2 | 43
4.21.4.9 | ESQUADRIAS
4.21.4.9.1 | Porta de ferro, de abrir, tipo grade com chapa, com guarnições. | M2 | 4
4.21.4.9.2 | Porta em alumínio de abrir tipo veneziana com guarnição, fixação com parafusos - fornecimento e instalação. af_12/2019 | M2 | 3
4.21.4.9.3 | Janela fixa de alumínio para vidro, com vidro, batente e ferragens, exclusive acabamento, alizar e contramarco, fixação com parafuso - fornecimento e instalação. af_11/2024 | M2 | 3
4.21.4.9.4 | Verga moldada in loco em concreto, espessura de *15* cm. af_03/2024 | M | 23
4.21.4.9.5 | Contraverga pré-moldada, espessura de *15* cm. af_03/2024 | M | 5.7
4.21.4.10 | IMPERMEABILIZAÇÕES
4.21.4.10.1 | Impermeabilização de superfície com emulsão asfáltica, 2 demãos | M2 | 53.72
4.21.4.10.2 | Impermeabilização de superfície com argamassa polimérica / membrana acrílica, 4 demãos, reforçada com véu de poliéster (mav). | M2 | 4.0044
4.21.5 | INSTALAÇÕES HIDRÁULICAS
4.21.5.1 | FORNECIMENTO DE MATERIAIS ÁGUA FRIA
4.21.5.1.1 | EQUIPAMENTOS E ACESSÓRIOS
4.21.5.1.1.1 | Kit cavalete para medição de água - entrada principal, em pvc 20 mm (1/2") - fornecimento e instalação (exclusive hidrômetro). af_03/2024 | UN | 1
4.21.5.1.1.2 | Reservatorio elevado c/ caixa d'agua em fibra de vidro de 2000 litros apoiado em estrutura pre-moldada concreto, composta de capitel p/apoio da caixa e pilar cilindrico c/altura util = 6,00m, incluso frete e montagem no local, exceto inst.hidraulica | UND | 1
4.21.5.1.1.3 | Registro de esfera, pvc, roscável, com volante, 3/4" - fornecimento e instalação. af_08/2021 | UN | 2
4.21.5.1.1.4 | Torneira de boia para caixa d'água, roscável, 1/2" - fornecimento e instalação. af_08/2021 | UN | 1
4.21.5.2 | ASSENTAMENTO MATERIAL HIDRÁULICO
4.21.5.2.1 | Assentamento de tubo pvc DN 20 Á 25 mm | M | 35.41
4.21.5.2.2 | Assentamento de conexão de pvc diam. = 25 á 20 mm | UN | 35
4.21.5.2.3 | Carga, transporte e descarga de tubos e peças em pvc dn 20mm a dn 25mm | m | 35.41
4.21.5.3 | SISTEMA PREDIAL DE ESGOTO
4.21.5.3.1 | LOUÇAS E METAIS
4.21.5.3.1.1 | Vaso sanitário sifonado com caixa acoplada louça branca - fornecimento e instalação. af_01/2020 | UN | 1
4.21.5.3.1.2 | Corpo para caixa sifonada em pvc, 5 entradas, 100x140x50mm, modelo girafácil, Tigre ou similar | un | 1
4.21.5.3.1.3 | Caixa de inspeção em pvc 300mm | un | 2
4.21.5.3.1.4 | Lavatório louça branca com coluna, *44 x 35,5* cm, padrão popular - fornecimento e instalação. af_01/2020 | UN | 1
4.21.5.3.1.5 | Torneira cromada longa, de parede, 1/2" ou 3/4", para pia de cozinha, padrão popular - fornecimento e instalação. af_01/2020 | UN | 1
4.21.5.3.2 | ASSENTAMENTO MATERIAL
4.21.5.3.2.1 | Assentamento de tubo pvc DN 40 Á 100 mm | M | 20.8
4.21.5.3.2.2 | Assentamento de conexão de pvc je para esgoto sanitário 01 ou 02 bolsas diam. = 50 ou 100 mm | UN | 38
4.21.5.3.3 | CARGA, DESCARGA E TRANSPORTE DE TUBULAÇÕES E CONEXÕES EM PVC
4.21.5.3.3.1 | Carga, transporte e descarga de tubos e peças em pvc dn 50mm a dn 100mm | m | 20.8
4.21.6 | URBANIZAÇÃO
4.21.6.1 | Locação de pavimentação. af_10/2018 | m2 | 202.4
4.21.6.2 | Locação de muro, inclusive execução de gabarito de madeira | m | 142.1
4.21.6.3 | Cerca com tela galvaniz. malha 2 1/2", fio 12bwg, revest.PVC, h=2,00m, montante c/mourão concreto 10x10cm ponta obliqua cada 3m, escoramento cada 45m, c/3 fileiras arame farpado galvaniz. e fundação em bloco de concreto simples fck=15Mpa,H.util=2,35m | m | 137.1
4.21.6.4 | Instalação de concertina dupla clipada, espiral de 300 mm. af_03/2024 | M | 137.1
4.21.6.5 | Execução de pavimento em paralelepípedos, rejuntamento com argamassa traço 1:3 (cimento e areia). af_05/2020 | m2 | 550.7
4.21.6.6 | Execução de passeio (calçada) ou piso de concreto com concreto moldado in loco, usinado, acabamento convencional, espessura 8 cm, armado. af_08/2022 | M2 | 392.7
4.21.6.7 | Assentamento de guia (meio-fio) em trecho reto, confeccionada em concreto pré-fabricado, dimensões 100x15x13x20 cm (comprimento x base inferior x base superior x altura), para urbanização interna de empreendimentos. | M | 393.8
4.21.6.8 | Pintura de meio-fio com tinta branca a base de cal (caiação). af_05/2021 | M | 393.8
4.21.7 | DRENAGEM
4.21.7.1 | Tubo de concreto (simples) para redes coletoras de águas pluviais, diâmetro de 300 mm, junta rígida, instalado em local com baixo nível de interferências - fornecimento e assentamento. af_03/2024 | M | 47.73
4.21.7.2 | Tubo de concreto (simples) para redes coletoras de águas pluviais, diâmetro de 400 mm, junta rígida, instalado em local com baixo nível de interferências - fornecimento e assentamento. af_03/2024 | M | 60.27
4.21.7.3 | Grelha pré-moldada em concreto para boca de lobo 0,45 x1,10m | un | 6
4.21.7.4 | Guia (meio-fio) e sarjeta conjugados de concreto, moldada in loco em trecho reto com extrusora, 60 cm base (15 cm base da guia + 45 cm base da sarjeta) x 26 cm altura. af_01/2024 | M | 76.98
4.21.7.5 | Boca para bueiro simples tubular d = 60 cm em concreto, alas com esconsidade de 0°, incluindo fôrmas e materiais. af_07/2021 | UN | 1
4.21.7.6 | Dissipador de energia - deb 07 (Padrão DNIT) | un | 1
4.21.7.7 | Canaleta meia cana pré-moldada de concreto (d = 40 cm) - fornecimento e instalação. af_08/2021 | M | 77.62
4.21.7.8 | Caixa de coletora de talvegue - CCT 02 (padrão DNIT) | un | 1
4.21.7.9 | Poço de visita em anel de concreto, balão de 1,00m (di), profundidade até 3,00m, inclusive tampão TD-600 | un | 3
4.21.7.10 | Poço de visita em anel de concreto, balão de 1,00m, profundidade de 3,01 a 4,00m, inclusive tampão TD-600 | un | 1
4.21.8 | SERVIÇOS FINAIS
4.21.8.1 | Limpeza final da obra | m2 | 1260
4.21.9 | CAIXA DE DISTRIBUIÇÃO
4.21.9.1 | ESTRUTURAS E FUNDAÇÕES
4.21.9.1.1 | Ensaio de resistencia a compressao simples - concreto | un | 8
4.21.9.2 | FORNECIMENTO DE MATERIAIS HIDROMECANICO
4.21.9.2.1 | TUBULAÇÃO
4.21.9.2.1.1 | Tubo k7, com flanges pn10, dn 200 mm, l=0.48 m | pç | 1
4.21.9.2.1.2 | Tubo k7, com flanges pn10, dn 200 mm, l=0.50 m | pç | 1
4.21.9.2.1.3 | Tubo k7, com flanges pn10, dn 200 mm, l=0.75 m | pç | 1
4.21.9.2.1.4 | Tubo k7, com flanges pn10, dn 200 mm, l=1.50 m | pç | 2
4.21.9.2.1.5 | Tubo k7, com flanges pn10, dn 200 mm, l=5.80 m | pç | 1
4.21.9.2.1.6 | Tubo k7, ponta e flange, pn 10, dn 200 mm, l=1.70 m | pç | 2
4.21.9.2.1.7 | Tubo k7, ponta e ponta, dn 200 mm, l=4.37 m | pç | 2
4.21.9.2.1.8 | Tubo k7, com flanges pn10, dn 200 mm, l=2.33 m | pç | 1
4.21.9.2.1.9 | Tubo k7, com flanges pn10, dn 200 mm, l=1.00 m | pç | 1
4.21.9.2.1.10 | Tubo k7, com flanges pn10, dn 200 mm, l=1.23 m | pç | 1
4.21.9.2.1.11 | Tubo k7, com flanges pn10, dn 200 mm, l=3.34 m | pç | 1
4.21.9.2.1.12 | Mangote flexível, dn 200 mm | M | 1.2
4.21.9.2.2 | CONEXÕES
4.21.9.2.2.1 | Conjunto de acessórios para flange pn10, dn200 mmø-200 mmø | pç | 19
4.21.9.2.2.2 | Curva com bolsa junta elástica, C90°, DN200mm | pç | 4
4.21.9.2.2.3 | Curva com flanges pn10 90 graus, dn200 mmø-200 mmø | pç | 4
4.21.9.2.2.4 | Junta de desmontagem travada axialmente,, pn 10, dn200 mmø-200 mmø | pç | 2
4.21.9.2.2.5 | Tê com bolsa junta elástica, pn10, dn200 mmø-200 mmø-200 mmø | pç | 1
4.21.9.2.3 | ACESSÓRIOS
4.21.9.2.3.1 | Medidor eletromagnético, pn10-16, dn 200 mm, dn 200 mmø-200 mmø | pç | 2
4.21.9.2.3.2 | Módulo de escada sem guarda-corpo - 3 degraus | pç | 2
4.21.9.2.3.3 | Suporte de travamento, Aço Carbono | un | 2
4.21.9.2.3.4 | Tampão circular dn 600mm (c/ telar) | pç | 2
4.21.9.2.3.5 | Válvula Borboleta WAFER, dn 200 mm, pn 10, dn 200 mmø-200 mmø, Ferro Fundido | pç | 2
4.21.10 | PORTARIA
4.21.10.1 | ESTRUTURAS E FUNDAÇÕES
4.21.10.1.1 | Ensaio de resistencia a compressao simples - concreto | un | 8
4.21.11 | INSTALAÇÕES HIDRÁULICAS
4.21.11.1 | FORNECIMENTO DE MATERIAIS ÁGUA FRIA
4.21.11.1.1 | TUBULAÇÃO
4.21.11.1.1.1 | Tubo pvc, soldavel, de 20 mm, agua fria (nbr-5648) | m | 0.09
4.21.11.1.1.2 | Tubo pvc, soldavel, de 25 mm, agua fria (nbr-5648) | m | 35.32
4.21.11.1.2 | CONEXÕES
4.21.11.1.2.1 | Adaptador pvc rígido roscável c/ flanges e anel, p/ caixa d'água d= 3/4" | un | 8
4.21.11.1.2.2 | Bucha de reducao de pvc, soldavel, curta, com 25 x 20 mm, para agua fria predial | UN | 2
4.21.11.1.2.3 | Cotovelo 90 graus de ferro galvanizado, com rosca bsp macho/femea, de 3/4" | UN | 4
4.21.11.1.2.4 | Joelho 45° pvc rigido soldavel marrom, d= 25mm | un | 8
4.21.11.1.2.5 | Joelho 90° pvc rigido soldavel, marrom, d= 25mm | un | 9
4.21.11.1.2.6 | Luva pvc rigido soldavel, marrom, d= 25mm | un | 1
4.21.11.1.2.7 | Luva de reducao soldavel, pvc, 25 mm x 20 mm | UN | 2
4.21.11.1.2.8 | Te 90° pvc rigido soldavel, marrom, d= 25mm | un | 1
4.21.11.1.3 | EQUIPAMENTOS E ACESSÓRIOS
4.21.11.1.3.1 | Válvula de esfera em bronze d = 1" (fornecimento) | un | 1
4.21.11.2 | SISTEMA PREDIAL DE ESGOTO
4.21.11.2.1 | TUBULAÇÃO
4.21.11.2.1.1 | Tubo pvc serie normal, dn 100 mm, para esgoto predial (nbr 5688) | M | 10.96
4.21.11.2.1.2 | Tubo pvc serie normal, dn 50 mm, para esgoto predial (nbr 5688) | M | 6.43
4.21.11.2.1.3 | Tubo pvc serie normal, dn 40 mm, para esgoto predial (nbr 5688) | M | 2.66
4.21.11.2.1.4 | Tubo pvc serie normal, dn 75 mm, para esgoto predial (nbr 5688) | M | 0.75
4.21.11.2.2 | CONEXÕES
4.21.11.2.2.1 | Adaptador pvc sanitario p/ valvula pia e lavatorio, pvc rigido p/ esgoto secundario, diam = 40mm | un | 1
4.21.11.2.2.2 | Anel de vedacao, pvc flexivel, 100 mm, para saida de bacia / vaso sanitario | UN | 1
4.21.11.2.2.3 | Bucha de redução longa / série normal / dn 75.00 mmø-60.00 mmø / | un | 1
4.21.11.2.2.4 | Cotovelo / dn 25.00 mmø-25.00 mmø / | un | 4
4.21.11.2.2.5 | Joelho 45º, esgoto série normal / dn 40.00 mmø-40.00 mmø / | un | 2
4.21.11.2.2.6 | Joelho 45° pvc rigido soldavel marrom, d= 50mm | un | 3
4.21.11.2.2.7 | Joelho 45º, esgoto série normal / dn 100.00 mmø-100.00 mmø / | un | 3
4.21.11.2.2.8 | Joelho 90º, esgoto série normal / dn 40.00 mmø-40.00 mmø / | un | 1
4.21.11.2.2.9 | Joelho 90° pvc rigido soldavel, marrom, d= 50mm | un | 2
4.21.11.2.2.10 | Joelho 90º, esgoto série normal / dn 100.00 mmø-100.00 mmø / | un | 1
4.21.11.2.2.11 | Luva de reducao soldavel, pvc, 25 mm x 20 mm | UN | 2
4.21.11.2.2.12 | Luva simples, esgoto - biodigestor / | UN | 2
4.21.11.2.2.13 | Luva simples, esgoto série normal / série normal / dn 50.00 mmø-50.00 mmø / | un | 5
4.21.11.2.2.14 | Luva simples, esgoto série normal / série normal / dn 75.00 mmø-75.00 mmø / | un | 1
4.21.11.2.2.15 | Luva simples, esgoto série normal / série normal / dn 100.00 mmø-100.00 mmø / | un | 1
4.21.11.2.2.16 | Redução excêntrica, esgoto série normal / série normal / dn 100.00 mmø-50.00 mmø / | un | 6
4.21.11.2.2.17 | Terminal de ventilação, esgoto série normal / dn 50.00 mmø / | un | 1
4.21.11.2.2.18 | Tê junção simples, esgoto série normal / dn 100.00 mmø-100.00 mmø-50.00 mmø / | un | 1
4.21.11.2.3 | LOUÇAS E METAIS
4.21.11.2.3.1 | Assento sanitario de plastico, tipo convencional | UN | 1
4.21.11.2.3.2 | Prolongamento / prolongador para caixa sifonada, pvc, 100 mm x 200 mm (nbr 5688) | UN | 1
4.21.11.2.3.3 | Engate/rabicho flexivel plastico (pvc ou abs) branco 1/2" x 30 cm | UN | 1
4.21.11.2.4 | EQUIPAMENTOS E ACESSÓRIOS
4.21.11.2.4.1 | Biodigestor 700l | pç | 1
4.21.11.2.4.2 | Leito de secagem | pç | 1
4.21.11.2.4.3 | Sumidouro d=2,0m h=2,35m | pç | 2
4.21.12 | DRENAGEM
4.21.12.1 | Caixa pre-moldada para boca de lobo, em concreto armado, com fck de 25 mpa, com dimensoes 1,10 x 0,65 x 1,00 m (comprimento x largura x altura) | UN | 6
4.22 | PONTO DE DISTRIBUIÇÃO R11
4.22.1 | TECNICO E PRELIMINARES
4.22.1.1 | Placa de obra em chapa de aco galvanizado | m2 | 4.5
4.22.1.2 | Limpeza mecanizada de camada vegetal, vegetação e pequenas árvores (diâmetro de tronco menor que 0,20 m), com trator de esteiras. | m2 | 1260
4.22.1.3 | Tapume com compensado de madeira | M2 | 1260
4.22.1.4 | Locação de rede de água | M | 30.57
4.22.2 | TERRAPLENAGEM - TALUDE
4.22.2.1 | ATERRO
4.22.2.1.1 | Aterro mecanizado de vala com escavadeira hidráulica (capacidade da caçamba: 0,8 m³ / potência: 111 hp), largura até 1,5 m, profundidade de 1,5 a 3,0 m, com areia para aterro. | m3 | 954.04
4.22.2.1.2 | Carga, manobra e descarga de solos e materiais granulares em caminhão basculante 14 m³ - carga com escavadeira hidráulica (caçamba de 1,20 m³ / 155 hp) e descarga livre (unidade: m3). | M3 | 1240.252
4.22.2.1.3 | Transporte com caminhão basculante de 14 m³, em via urbana pavimentada, dmt até 30 km (unidade: m3xkm). af_07/2020 | M3XKM | 12402.52
4.22.2.1.4 | Compactação mecânica a 100% do proctor normal – pavimentação urbana | M3 | 954.04
4.22.2.2 | CORTE
4.22.2.2.1 | Escavação vertical para infraestrutura, com carga, descarga e transporte de solo de 1ª categoria, com escavadeira hidráulica (caçamba: 1,2 m³ / 155hp), frota de 6 caminhões basculantes de 10 m³, dmt de 1,5 km e velocidade média18 km/h. | M3 | 1341.57
4.22.2.2.2 | Carga, manobra e descarga de solos e materiais granulares em caminhão basculante 14 m³ - carga com escavadeira hidráulica (caçamba de 1,20 m³ / 155 hp) e descarga livre (unidade: m3). | M3 | 1744.041
4.22.2.2.3 | Transporte com caminhão basculante de 14 m³, em via urbana pavimentada, dmt até 30 km (unidade: m3xkm). af_07/2020 | M3XKM | 13415.7
4.22.3 | CAIXA DE DISTRIBUIÇÃO
4.22.3.1 | TÉCNICOS E PRELIMINARES
4.22.3.1.1 | Locação convencional de obra, utilizando gabarito de tábuas corridas pontaletadas a cada 2,00m . | M | 19
4.22.3.2 | TERRAPLANAGEM MOVIMENTAÇÃO DE TERRA
4.22.3.2.1 | Escavação mecanizada de vala com prof. até 1,5 m (média montante e jusante/uma composição por trecho), escavadeira (0,8 m3), larg. de 1,5 m a 2,5 m, em solo de 1a categoria, em locais com alto nível de interferência. af_09/2024 | M3 | 16.3248
4.22.3.2.2 | Escavação mecanizada de vala com prof. maior que 1,5 m até 3,0 m (média montante e jusante/uma composição por trecho), escavadeira (0,8 m3), largura até 1,5 m, em solo de 1a categoria, em locais com alto nível de interferência. af_09/2024 | M3 | 8.1624
4.22.3.2.3 | Preparo de fundo de vala com largura menor que 1,5 m, com camada de areia, lançamento manual. | M3 | 10.5
4.22.3.2.4 | Carga, manobra e descarga de solos e materiais granulares em caminhão basculante 14 m³ - carga com escavadeira hidráulica (caçamba de 1,20 m³ / 155 hp) e descarga livre (unidade: m3). | M3 | 31.8334
4.22.3.2.5 | Transporte com caminhão basculante de 14 m³, em via urbana pavimentada, dmt até 30 km (unidade: m3xkm). af_07/2020 | M3XKM | 307.8336
4.22.3.2.6 | Reaterro mecanizado de vala com retroescavadeira (capacidade da caçamba da retro: 0,26 m³/potência: 88 hp), largura até 0,8 m, profundidade até 1,5 m, com solo (sem substituição) de 1ª categoria, com placa vibratória. | M3 | 0.525
4.22.3.2.7 | Espalhamento de material com trator de esteiras. | M3 | 1.05
4.22.3.3 | ESTRUTURAS E FUNDAÇÕES
4.22.3.3.1 | Armação de pilar ou viga de estrutura convencional de concreto armado utilizando aço ca-50 de 8,0 mm - montagem. | KG | 412
4.22.3.3.2 | Armação de pilar ou viga de estrutura convencional de concreto armado utilizando aço ca-50 de 10,0 mm - montagem. | KG | 195
4.22.3.3.3 | Concreto magro para lastro, traço 1:4,5:4,5 (em massa seca de cimento/ areia média/ brita 1) - preparo mecânico com betoneira 600 l. | M3 | 0.525
4.22.3.3.4 | Concreto fck = 30mpa, traço 1:2,1:2,5 (em massa seca de cimento/ areia média/ brita 1) - preparo mecânico com betoneira 600 l. | M3 | 5.16
4.22.3.3.5 | Lançamento com uso de baldes, adensamento e acabamento de concreto em estruturas. | M3 | 5.685
4.22.3.3.6 | Montagem e desmontagem de fôrma de viga, escoramento com garfo de madeira, pé-direito simples, em chapa de madeira resinada, 2 utilizações. | M2 | 40.53
4.22.3.4 | FORNECIMENTO DE MATERIAIS HIDROMECANICO
4.22.3.4.1 | ASSENTAMENTO E MONTAGEM DE MATERIAIS HIDROMECANICO
4.22.3.4.1.1 | Assentamento de tubo de ferro fundido para rede de água, dn 200 mm, junta elástica, instalado em local com nível alto de interferências (não inclui fornecimento). | M | 30.57
4.22.3.4.1.2 | Assentamento de conexão 2 acessos alinhados de ferro fundido para rede de água, dn 200, junta elástica, instalado em local com nível alto de interferências (não inclui fornecimento). af_05/2024 | UN | 34
4.22.3.4.1.3 | Assentamento de Tampão ferro fundido dn 600mm | un | 2
4.22.3.4.2 | CARGA, DESCARGA E TRANSPORTE DE TUBULAÇÕES E CONEXÕES FOFO
4.22.3.4.2.1 | Carga e Descarga de Tubos de Ferro Fundido DN 200 mm | m | 30.57
4.22.4 | PORTARIA
4.22.4.1 | SERVIÇOS TÉCNICOS E PRELIMINARES
4.22.4.1.1 | Locação convencional de obra, utilizando gabarito de tábuas corridas pontaletadas a cada 2,00m . | M | 53.72
4.22.4.2 | TERRAPLANAGEM MOVIMENTAÇÃO DE TERRA
4.22.4.2.1 | Escavação mecanizada de vala com prof. até 1,5 m (média montante e jusante/uma composição por trecho), escavadeira (0,8 m3), larg. de 1,5 m a 2,5 m, em solo de 1a categoria, em locais com alto nível de interferência. af_09/2024 | M3 | 6.5361
4.22.4.2.2 | Preparo de fundo de vala com largura menor que 1,5 m, com camada de areia, lançamento manual. | M3 | 48.6
4.22.4.2.3 | Carga, manobra e descarga de solos e materiais granulares em caminhão basculante 14 m³ - carga com escavadeira hidráulica (caçamba de 1,20 m³ / 155 hp) e descarga livre (unidade: m3). | M3 | 8.497
4.22.4.2.4 | Transporte com caminhão basculante de 14 m³, em via urbana pavimentada, dmt até 30 km (unidade: m3xkm). af_07/2020 | M3XKM | 254.9096
4.22.4.2.5 | Reaterro mecanizado de vala com retroescavadeira (capacidade da caçamba da retro: 0,26 m³/potência: 88 hp), largura até 0,8 m, profundidade até 1,5 m, com solo (sem substituição) de 1ª categoria, com placa vibratória. | M3 | 2.43
4.22.4.2.6 | Transporte com caminhão basculante de 14 m³, em via urbana pavimentada, dmt até 30 km (unidade: m3xkm). af_07/2020 | M3XKM | 121.9525
4.22.4.2.7 | Indenização/destinação de bota-fora em local licenciado | m3 | 4.1061
4.22.4.3 | ESTRUTURAS E FUNDAÇÕES
4.22.4.3.1 | Armação de pilar ou viga de estrutura convencional de concreto armado utilizando aço ca-60 de 5,0 mm - montagem. | KG | 75
4.22.4.3.2 | Armação de pilar ou viga de estrutura convencional de concreto armado utilizando aço ca-50 de 6,3 mm - montagem. | KG | 6
4.22.4.3.3 | Armação de pilar ou viga de estrutura convencional de concreto armado utilizando aço ca-50 de 8,0 mm - montagem. | KG | 545
4.22.4.3.4 | Armação de pilar ou viga de estrutura convencional de concreto armado utilizando aço ca-50 de 10,0 mm - montagem. | KG | 192
4.22.4.3.5 | Armação de pilar ou viga de estrutura convencional de concreto armado utilizando aço ca-50 de 12,5 mm - montagem. | KG | 55
4.22.4.3.6 | Concreto fck = 30mpa, traço 1:2,1:2,5 (em massa seca de cimento/ areia média/ brita 1) - preparo mecânico com betoneira 600 l. | M3 | 13.75
4.22.4.3.7 | Lançamento com uso de baldes, adensamento e acabamento de concreto em estruturas. | M3 | 13.75
4.22.4.3.8 | Montagem e desmontagem de fôrma de pilares retangulares e estruturas similares, pé-direito simples, em chapa de madeira compensada resinada, 4 utilizações. af_09/2020 | M2 | 121.21
4.22.4.4 | PAREDES E PAINÉIS
4.22.4.4.1 | Alvenaria de vedação de blocos vazados de concreto de 14x19x39 cm (espessura 14 cm) e argamassa de assentamento com preparo em betoneira. af_12/2021 | M2 | 108
4.22.4.5 | REVESTIMENTO
4.22.4.5.1 | Chapisco aplicado somente na estrutura de concreto da fachada, com desempenadeira dentada. argamassa industrializada com preparo em misturador 300 kg. | M2 | 216
4.22.4.5.2 | Reboco especial de parede 2cm com argamassa traço t3 - 1:3 cimento / areia / vedacit | m2 | 216
4.22.4.6 | PISOS
4.22.4.6.1 | Piso cimentado, traço 1:3 (cimento e areia), acabamento rústico, espessura 2,0 cm, preparo mecânico da argamassa. | M2 | 20
4.22.4.6.2 | Revestimento cerâmico para piso com placas tipo esmaltada de dimensões 35x35 cm aplicada em ambientes de área menor que 5 m2. | M2 | 20
4.22.4.6.3 | Piso em concreto simples desempolado, fck = 21 MPa, e = 10 cm, com forma em quadros 2,0x2,0m, para juntas de concretagem - tres usos - Rev 01 | m2 | 67
4.22.4.7 | PINTURAS
4.22.4.7.1 | Aplicação de fundo selador acrílico em paredes, uma demão. | M2 | 216
4.22.4.7.2 | Aplicação manual de pintura com tinta látex acrílica em paredes, duas demãos. | m2 | 216
4.22.4.7.3 | Pintura com tinta alquídica de acabamento (esmalte sintético fosco) pulverizada sobre superfícies metálicas (exceto perfil) executado em obra (02 demãos). | M2 | 4
4.22.4.8 | COBERTA/FORRO
4.22.4.8.1 | Telhamento de fibrocimento tipo canalete 49 | m2 | 43
4.22.4.8.2 | Calha em chapa de aço galvanizado número 24, desenvolvimento de 33 cm, incluso transporte vertical. af_07/2019 | M | 8.6
4.22.4.8.3 | Trama de madeira composta por terças para telhados de até 2 águas para telha ondulada de fibrocimento, metálica, plástica ou termoacústica, incluso transporte vertical | M2 | 43
4.22.4.8.4 | Imunização de madeiramento para cobertura utilizando cupinicida incolor | M2 | 43
4.22.4.9 | ESQUADRIAS
4.22.4.9.1 | Porta de ferro, de abrir, tipo grade com chapa, com guarnições. | M2 | 4
4.22.4.9.2 | Porta em alumínio de abrir tipo veneziana com guarnição, fixação com parafusos - fornecimento e instalação. af_12/2019 | M2 | 3
4.22.4.9.3 | Janela fixa de alumínio para vidro, com vidro, batente e ferragens, exclusive acabamento, alizar e contramarco, fixação com parafuso - fornecimento e instalação. af_11/2024 | M2 | 3
4.22.4.9.4 | Verga moldada in loco em concreto, espessura de *15* cm. af_03/2024 | M | 23
4.22.4.9.5 | Contraverga pré-moldada, espessura de *15* cm. af_03/2024 | M | 5.7
4.22.4.10 | IMPERMEABILIZAÇÕES
4.22.4.10.1 | Impermeabilização de superfície com emulsão asfáltica, 2 demãos | M2 | 53.72
4.22.4.10.2 | Impermeabilização de superfície com argamassa polimérica / membrana acrílica, 4 demãos, reforçada com véu de poliéster (mav). | M2 | 4.0044
4.22.5 | INSTALAÇÕES HIDRÁULICAS
4.22.5.1 | FORNECIMENTO DE MATERIAIS ÁGUA FRIA
4.22.5.1.1 | EQUIPAMENTOS E ACESSÓRIOS
4.22.5.1.1.1 | Kit cavalete para medição de água - entrada principal, em pvc 20 mm (1/2") - fornecimento e instalação (exclusive hidrômetro). af_03/2024 | UN | 1
4.22.5.1.1.2 | Reservatorio elevado c/ caixa d'agua em fibra de vidro de 2000 litros apoiado em estrutura pre-moldada concreto, composta de capitel p/apoio da caixa e pilar cilindrico c/altura util = 6,00m, incluso frete e montagem no local, exceto inst.hidraulica | UND | 1
4.22.5.1.1.3 | Registro de esfera, pvc, roscável, com volante, 3/4" - fornecimento e instalação. af_08/2021 | UN | 2
4.22.5.1.1.4 | Torneira de boia para caixa d'água, roscável, 1/2" - fornecimento e instalação. af_08/2021 | UN | 1
4.22.5.2 | ASSENTAMENTO MATERIAL HIDRÁULICO
4.22.5.2.1 | Assentamento de tubo pvc DN 20 Á 25 mm | M | 35.41
4.22.5.2.2 | Assentamento de conexão de pvc diam. = 25 á 20 mm | UN | 35
4.22.5.2.3 | Carga, transporte e descarga de tubos e peças em pvc dn 20mm a dn 25mm | m | 35.41
4.22.5.3 | SISTEMA PREDIAL DE ESGOTO
4.22.5.3.1 | LOUÇAS E METAIS
4.22.5.3.1.1 | Vaso sanitário sifonado com caixa acoplada louça branca - fornecimento e instalação. af_01/2020 | UN | 1
4.22.5.3.1.2 | Corpo para caixa sifonada em pvc, 5 entradas, 100x140x50mm, modelo girafácil, Tigre ou similar | un | 1
4.22.5.3.1.3 | Caixa de inspeção em pvc 300mm | un | 2
4.22.5.3.1.4 | Lavatório louça branca com coluna, *44 x 35,5* cm, padrão popular - fornecimento e instalação. af_01/2020 | UN | 1
4.22.5.3.1.5 | Torneira cromada longa, de parede, 1/2" ou 3/4", para pia de cozinha, padrão popular - fornecimento e instalação. af_01/2020 | UN | 1
4.22.5.3.2 | ASSENTAMENTO MATERIAL
4.22.5.3.2.1 | Assentamento de tubo pvc DN 40 Á 100 mm | M | 20.8
4.22.5.3.2.2 | Assentamento de conexão de pvc je para esgoto sanitário 01 ou 02 bolsas diam. = 50 ou 100 mm | UN | 38
4.22.5.3.3 | CARGA, DESCARGA E TRANSPORTE DE TUBULAÇÕES E CONEXÕES EM PVC
4.22.5.3.3.1 | Carga, transporte e descarga de tubos e peças em pvc dn 50mm a dn 100mm | m | 20.8
4.22.6 | URBANIZAÇÃO
4.22.6.1 | Locação de pavimentação. af_10/2018 | m2 | 202.4
4.22.6.2 | Locação de muro, inclusive execução de gabarito de madeira | m | 190.35
4.22.6.3 | Cerca com tela galvaniz. malha 2 1/2", fio 12bwg, revest.PVC, h=2,00m, montante c/mourão concreto 10x10cm ponta obliqua cada 3m, escoramento cada 45m, c/3 fileiras arame farpado galvaniz. e fundação em bloco de concreto simples fck=15Mpa,H.util=2,35m | m | 185.35
4.22.6.4 | Instalação de concertina dupla clipada, espiral de 300 mm. af_03/2024 | M | 185.35
4.22.6.5 | Execução de pavimento em paralelepípedos, rejuntamento com argamassa traço 1:3 (cimento e areia). af_05/2020 | m2 | 550.7
4.22.6.6 | Execução de passeio (calçada) ou piso de concreto com concreto moldado in loco, usinado, acabamento convencional, espessura 8 cm, armado. af_08/2022 | M2 | 392.7
4.22.6.7 | Assentamento de guia (meio-fio) em trecho reto, confeccionada em concreto pré-fabricado, dimensões 100x15x13x20 cm (comprimento x base inferior x base superior x altura), para urbanização interna de empreendimentos. | M | 393.8
4.22.6.8 | Pintura de meio-fio com tinta branca a base de cal (caiação). af_05/2021 | M | 393.8
4.22.7 | DRENAGEM
4.22.7.1 | Tubo de concreto (simples) para redes coletoras de águas pluviais, diâmetro de 300 mm, junta rígida, instalado em local com baixo nível de interferências - fornecimento e assentamento. af_03/2024 | M | 47.73
4.22.7.2 | Tubo de concreto (simples) para redes coletoras de águas pluviais, diâmetro de 400 mm, junta rígida, instalado em local com baixo nível de interferências - fornecimento e assentamento. af_03/2024 | M | 60.27
4.22.7.3 | Grelha pré-moldada em concreto para boca de lobo 0,45 x1,10m | un | 6
4.22.7.4 | Guia (meio-fio) e sarjeta conjugados de concreto, moldada in loco em trecho reto com extrusora, 60 cm base (15 cm base da guia + 45 cm base da sarjeta) x 26 cm altura. af_01/2024 | M | 76.98
4.22.7.5 | Boca para bueiro simples tubular d = 60 cm em concreto, alas com esconsidade de 0°, incluindo fôrmas e materiais. af_07/2021 | UN | 1
4.22.7.6 | Dissipador de energia - deb 07 (Padrão DNIT) | un | 1
4.22.7.7 | Canaleta meia cana pré-moldada de concreto (d = 40 cm) - fornecimento e instalação. af_08/2021 | M | 77.62
4.22.7.8 | Caixa de coletora de talvegue - CCT 02 (padrão DNIT) | un | 1
4.22.7.9 | Poço de visita em anel de concreto, balão de 1,00m (di), profundidade até 3,00m, inclusive tampão TD-600 | un | 3
4.22.7.10 | Poço de visita em anel de concreto, balão de 1,00m, profundidade de 3,01 a 4,00m, inclusive tampão TD-600 | un | 1
4.22.8 | SERVIÇOS FINAIS
4.22.8.1 | Limpeza final da obra | m2 | 1260
4.22.9 | CAIXA DE DISTRIBUIÇÃO
4.22.9.1 | ESTRUTURAS E FUNDAÇÕES
4.22.9.1.1 | Ensaio de resistencia a compressao simples - concreto | un | 8
4.22.9.2 | FORNECIMENTO DE MATERIAIS HIDROMECANICO
4.22.9.2.1 | TUBULAÇÃO
4.22.9.2.1.1 | Tubo k7, com flanges pn10, dn 200 mm, l=0.48 m | pç | 1
4.22.9.2.1.2 | Tubo k7, com flanges pn10, dn 200 mm, l=0.50 m | pç | 1
4.22.9.2.1.3 | Tubo k7, com flanges pn10, dn 200 mm, l=0.75 m | pç | 1
4.22.9.2.1.4 | Tubo k7, com flanges pn10, dn 200 mm, l=1.50 m | pç | 2
4.22.9.2.1.5 | Tubo k7, com flanges pn10, dn 200 mm, l=5.80 m | pç | 1
4.22.9.2.1.6 | Tubo k7, ponta e flange, pn 10, dn 200 mm, l=1.70 m | pç | 2
4.22.9.2.1.7 | Tubo k7, ponta e ponta, dn 200 mm, l=4.37 m | pç | 2
4.22.9.2.1.8 | Tubo k7, com flanges pn10, dn 200 mm, l=2.33 m | pç | 1
4.22.9.2.1.9 | Tubo k7, com flanges pn10, dn 200 mm, l=1.00 m | pç | 1
4.22.9.2.1.10 | Tubo k7, com flanges pn10, dn 200 mm, l=1.23 m | pç | 1
4.22.9.2.1.11 | Tubo k7, com flanges pn10, dn 200 mm, l=3.34 m | pç | 1
4.22.9.2.1.12 | Mangote flexível, dn 200 mm | M | 1.2
4.22.9.2.2 | CONEXÕES
4.22.9.2.2.1 | Conjunto de acessórios para flange pn10, dn200 mmø-200 mmø | pç | 19
4.22.9.2.2.2 | Curva com bolsa junta elástica, C90°, DN200mm | pç | 4
4.22.9.2.2.3 | Curva com flanges pn10 90 graus, dn200 mmø-200 mmø | pç | 4
4.22.9.2.2.4 | Junta de desmontagem travada axialmente,, pn 10, dn200 mmø-200 mmø | pç | 2
4.22.9.2.2.5 | Tê com bolsa junta elástica, pn10, dn200 mmø-200 mmø-200 mmø | pç | 1
4.22.9.2.3 | ACESSÓRIOS
4.22.9.2.3.1 | Medidor eletromagnético, pn10-16, dn 200 mm, dn 200 mmø-200 mmø | pç | 2
4.22.9.2.3.2 | Módulo de escada sem guarda-corpo - 3 degraus | pç | 2
4.22.9.2.3.3 | Suporte de travamento, Aço Carbono | un | 2
4.22.9.2.3.4 | Tampão circular dn 600mm (c/ telar) | pç | 2
4.22.9.2.3.5 | Válvula Borboleta WAFER, dn 200 mm, pn 10, dn 200 mmø-200 mmø, Ferro Fundido | pç | 2
4.22.10 | PORTARIA
4.22.10.1 | ESTRUTURAS E FUNDAÇÕES
4.22.10.1.1 | Ensaio de resistencia a compressao simples - concreto | un | 8
4.22.11 | INSTALAÇÕES HIDRÁULICAS
4.22.11.1 | FORNECIMENTO DE MATERIAIS ÁGUA FRIA
4.22.11.1.1 | TUBULAÇÃO
4.22.11.1.1.1 | Tubo pvc, soldavel, de 20 mm, agua fria (nbr-5648) | m | 0.09
4.22.11.1.1.2 | Tubo pvc, soldavel, de 25 mm, agua fria (nbr-5648) | m | 35.32
4.22.11.1.2 | CONEXÕES
4.22.11.1.2.1 | Adaptador pvc rígido roscável c/ flanges e anel, p/ caixa d'água d= 3/4" | un | 8
4.22.11.1.2.2 | Bucha de reducao de pvc, soldavel, curta, com 25 x 20 mm, para agua fria predial | UN | 2
4.22.11.1.2.3 | Cotovelo 90 graus de ferro galvanizado, com rosca bsp macho/femea, de 3/4" | UN | 4
4.22.11.1.2.4 | Joelho 45° pvc rigido soldavel marrom, d= 25mm | un | 8
4.22.11.1.2.5 | Joelho 90° pvc rigido soldavel, marrom, d= 25mm | un | 9
4.22.11.1.2.6 | Luva pvc rigido soldavel, marrom, d= 25mm | un | 1
4.22.11.1.2.7 | Luva de reducao soldavel, pvc, 25 mm x 20 mm | UN | 2
4.22.11.1.2.8 | Te 90° pvc rigido soldavel, marrom, d= 25mm | un | 1
4.22.11.1.3 | EQUIPAMENTOS E ACESSÓRIOS
4.22.11.1.3.1 | Válvula de esfera em bronze d = 1" (fornecimento) | un | 1
4.22.11.2 | SISTEMA PREDIAL DE ESGOTO
4.22.11.2.1 | TUBULAÇÃO
4.22.11.2.1.1 | Tubo pvc serie normal, dn 100 mm, para esgoto predial (nbr 5688) | M | 10.96
4.22.11.2.1.2 | Tubo pvc serie normal, dn 50 mm, para esgoto predial (nbr 5688) | M | 6.43
4.22.11.2.1.3 | Tubo pvc serie normal, dn 40 mm, para esgoto predial (nbr 5688) | M | 2.66
4.22.11.2.1.4 | Tubo pvc serie normal, dn 75 mm, para esgoto predial (nbr 5688) | M | 0.75
4.22.11.2.2 | CONEXÕES
4.22.11.2.2.1 | Adaptador pvc sanitario p/ valvula pia e lavatorio, pvc rigido p/ esgoto secundario, diam = 40mm | un | 1
4.22.11.2.2.2 | Anel de vedacao, pvc flexivel, 100 mm, para saida de bacia / vaso sanitario | UN | 1
4.22.11.2.2.3 | Bucha de redução longa / série normal / dn 75.00 mmø-60.00 mmø / | un | 1
4.22.11.2.2.4 | Cotovelo / dn 25.00 mmø-25.00 mmø / | un | 4
4.22.11.2.2.5 | Joelho 45º, esgoto série normal / dn 40.00 mmø-40.00 mmø / | un | 2
4.22.11.2.2.6 | Joelho 45° pvc rigido soldavel marrom, d= 50mm | un | 3
4.22.11.2.2.7 | Joelho 45º, esgoto série normal / dn 100.00 mmø-100.00 mmø / | un | 3
4.22.11.2.2.8 | Joelho 90º, esgoto série normal / dn 40.00 mmø-40.00 mmø / | un | 1
4.22.11.2.2.9 | Joelho 90° pvc rigido soldavel, marrom, d= 50mm | un | 2
4.22.11.2.2.10 | Joelho 90º, esgoto série normal / dn 100.00 mmø-100.00 mmø / | un | 1
4.22.11.2.2.11 | Luva de reducao soldavel, pvc, 25 mm x 20 mm | UN | 2
4.22.11.2.2.12 | Luva simples, esgoto - biodigestor / | UN | 2
4.22.11.2.2.13 | Luva simples, esgoto série normal / série normal / dn 50.00 mmø-50.00 mmø / | un | 5
4.22.11.2.2.14 | Luva simples, esgoto série normal / série normal / dn 75.00 mmø-75.00 mmø / | un | 1
4.22.11.2.2.15 | Luva simples, esgoto série normal / série normal / dn 100.00 mmø-100.00 mmø / | un | 1
4.22.11.2.2.16 | Redução excêntrica, esgoto série normal / série normal / dn 100.00 mmø-50.00 mmø / | un | 6
4.22.11.2.2.17 | Terminal de ventilação, esgoto série normal / dn 50.00 mmø / | un | 1
4.22.11.2.2.18 | Tê junção simples, esgoto série normal / dn 100.00 mmø-100.00 mmø-50.00 mmø / | un | 1
4.22.11.2.3 | LOUÇAS E METAIS
4.22.11.2.3.1 | Assento sanitario de plastico, tipo convencional | UN | 1
4.22.11.2.3.2 | Prolongamento / prolongador para caixa sifonada, pvc, 100 mm x 200 mm (nbr 5688) | UN | 1
4.22.11.2.3.3 | Engate/rabicho flexivel plastico (pvc ou abs) branco 1/2" x 30 cm | UN | 1
4.22.11.2.4 | EQUIPAMENTOS E ACESSÓRIOS
4.22.11.2.4.1 | Biodigestor 700l | pç | 1
4.22.11.2.4.2 | Leito de secagem | pç | 1
4.22.11.2.4.3 | Sumidouro d=2,0m h=2,35m | pç | 2
4.22.12 | DRENAGEM
4.22.12.1 | Caixa pre-moldada para boca de lobo, em concreto armado, com fck de 25 mpa, com dimensoes 1,10 x 0,65 x 1,00 m (comprimento x largura x altura) | UN | 6
4.23 | PONTO DE DISTRIBUIÇÃO R12
4.23.1 | TECNICO E PRELIMINARES
4.23.1.1 | Placa de obra em chapa de aco galvanizado | m2 | 4.5
4.23.1.2 | Limpeza mecanizada de camada vegetal, vegetação e pequenas árvores (diâmetro de tronco menor que 0,20 m), com trator de esteiras. | m2 | 1260
4.23.1.3 | Tapume com compensado de madeira | M2 | 1260
4.23.1.4 | Locação de rede de água | M | 28.43
4.23.2 | TERRAPLENAGEM - TALUDE
4.23.2.1 | ATERRO
4.23.2.1.1 | Aterro mecanizado de vala com escavadeira hidráulica (capacidade da caçamba: 0,8 m³ / potência: 111 hp), largura até 1,5 m, profundidade de 1,5 a 3,0 m, com areia para aterro. | m3 | 3186.79
4.23.2.1.2 | Carga, manobra e descarga de solos e materiais granulares em caminhão basculante 14 m³ - carga com escavadeira hidráulica (caçamba de 1,20 m³ / 155 hp) e descarga livre (unidade: m3). | M3 | 4142.827
4.23.2.1.3 | Transporte com caminhão basculante de 14 m³, em via urbana pavimentada, dmt até 30 km (unidade: m3xkm). af_07/2020 | M3XKM | 41428.27
4.23.2.1.4 | Compactação mecânica a 100% do proctor normal – pavimentação urbana | M3 | 3186.79
4.23.2.2 | CORTE
4.23.2.2.1 | Escavação vertical para infraestrutura, com carga, descarga e transporte de solo de 1ª categoria, com escavadeira hidráulica (caçamba: 1,2 m³ / 155hp), frota de 6 caminhões basculantes de 10 m³, dmt de 1,5 km e velocidade média18 km/h. | M3 | 8.69
4.23.2.2.2 | Carga, manobra e descarga de solos e materiais granulares em caminhão basculante 14 m³ - carga com escavadeira hidráulica (caçamba de 1,20 m³ / 155 hp) e descarga livre (unidade: m3). | M3 | 11.297
4.23.2.2.3 | Transporte com caminhão basculante de 14 m³, em via urbana pavimentada, dmt até 30 km (unidade: m3xkm). af_07/2020 | M3XKM | 86.9
4.23.3 | CAIXA DE DISTRIBUIÇÃO
4.23.3.1 | TÉCNICOS E PRELIMINARES
4.23.3.1.1 | Locação convencional de obra, utilizando gabarito de tábuas corridas pontaletadas a cada 2,00m . | M | 19
4.23.3.2 | TERRAPLANAGEM MOVIMENTAÇÃO DE TERRA
4.23.3.2.1 | Escavação mecanizada de vala com prof. até 1,5 m (média montante e jusante/uma composição por trecho), escavadeira (0,8 m3), larg. de 1,5 m a 2,5 m, em solo de 1a categoria, em locais com alto nível de interferência. af_09/2024 | M3 | 16.3248
4.23.3.2.2 | Escavação mecanizada de vala com prof. maior que 1,5 m até 3,0 m (média montante e jusante/uma composição por trecho), escavadeira (0,8 m3), largura até 1,5 m, em solo de 1a categoria, em locais com alto nível de interferência. af_09/2024 | M3 | 8.1624
4.23.3.2.3 | Preparo de fundo de vala com largura menor que 1,5 m, com camada de areia, lançamento manual. | M3 | 10.5
4.23.3.2.4 | Carga, manobra e descarga de solos e materiais granulares em caminhão basculante 14 m³ - carga com escavadeira hidráulica (caçamba de 1,20 m³ / 155 hp) e descarga livre (unidade: m3). | M3 | 31.8334
4.23.3.2.5 | Transporte com caminhão basculante de 14 m³, em via urbana pavimentada, dmt até 30 km (unidade: m3xkm). af_07/2020 | M3XKM | 307.8336
4.23.3.2.6 | Reaterro mecanizado de vala com retroescavadeira (capacidade da caçamba da retro: 0,26 m³/potência: 88 hp), largura até 0,8 m, profundidade até 1,5 m, com solo (sem substituição) de 1ª categoria, com placa vibratória. | M3 | 0.525
4.23.3.2.7 | Espalhamento de material com trator de esteiras. | M3 | 1.05
4.23.3.3 | ESTRUTURAS E FUNDAÇÕES
4.23.3.3.1 | Armação de pilar ou viga de estrutura convencional de concreto armado utilizando aço ca-50 de 8,0 mm - montagem. | KG | 412
4.23.3.3.2 | Armação de pilar ou viga de estrutura convencional de concreto armado utilizando aço ca-50 de 10,0 mm - montagem. | KG | 195
4.23.3.3.3 | Concreto magro para lastro, traço 1:4,5:4,5 (em massa seca de cimento/ areia média/ brita 1) - preparo mecânico com betoneira 600 l. | M3 | 0.525
4.23.3.3.4 | Concreto fck = 30mpa, traço 1:2,1:2,5 (em massa seca de cimento/ areia média/ brita 1) - preparo mecânico com betoneira 600 l. | M3 | 5.16
4.23.3.3.5 | Lançamento com uso de baldes, adensamento e acabamento de concreto em estruturas. | M3 | 5.685
4.23.3.3.6 | Montagem e desmontagem de fôrma de viga, escoramento com garfo de madeira, pé-direito simples, em chapa de madeira resinada, 2 utilizações. | M2 | 40.53
4.23.3.4 | FORNECIMENTO DE MATERIAIS HIDROMECANICO
4.23.3.4.1 | ASSENTAMENTO E MONTAGEM DE MATERIAIS HIDROMECANICO
4.23.3.4.1.1 | Assentamento de tubo de ferro fundido para rede de água, dn 200 mm, junta elástica, instalado em local com nível alto de interferências (não inclui fornecimento). | M | 28.43
4.23.3.4.1.2 | Assentamento de tubo de ferro fundido para rede de água, dn 350 mm, junta elástica, instalado em local com nível alto de interferências (não inclui fornecimento). | M | 1.28
4.23.3.4.1.3 | Assentamento de conexão 2 acessos alinhados de ferro fundido para rede de água, dn 200, junta elástica, instalado em local com nível alto de interferências (não inclui fornecimento). af_05/2024 | UN | 33
4.23.3.4.1.4 | Assentamento de conexão 2 acessos alinhados de ferro fundido para rede de água, dn 350, junta elástica, instalado em local com nível alto de interferências (não inclui fornecimento). af_05/2025 | UN | 5
4.23.3.4.1.5 | Assentamento de Tampão ferro fundido dn 600mm | un | 2
4.23.3.4.2 | CARGA, DESCARGA E TRANSPORTE DE TUBULAÇÕES E CONEXÕES FOFO
4.23.3.4.2.1 | Carga e Descarga de Tubos de Ferro Fundido DN 200 mm | m | 29.71
4.23.4 | PORTARIA
4.23.4.1 | SERVIÇOS TÉCNICOS E PRELIMINARES
4.23.4.1.1 | Locação convencional de obra, utilizando gabarito de tábuas corridas pontaletadas a cada 2,00m . | M | 53.72
4.23.4.2 | TERRAPLANAGEM MOVIMENTAÇÃO DE TERRA
4.23.4.2.1 | Escavação mecanizada de vala com prof. até 1,5 m (média montante e jusante/uma composição por trecho), escavadeira (0,8 m3), larg. de 1,5 m a 2,5 m, em solo de 1a categoria, em locais com alto nível de interferência. af_09/2024 | M3 | 6.5361
4.23.4.2.2 | Preparo de fundo de vala com largura menor que 1,5 m, com camada de areia, lançamento manual. | M3 | 48.6
4.23.4.2.3 | Carga, manobra e descarga de solos e materiais granulares em caminhão basculante 14 m³ - carga com escavadeira hidráulica (caçamba de 1,20 m³ / 155 hp) e descarga livre (unidade: m3). | M3 | 8.497
4.23.4.2.4 | Transporte com caminhão basculante de 14 m³, em via urbana pavimentada, dmt até 30 km (unidade: m3xkm). af_07/2020 | M3XKM | 254.9096
4.23.4.2.5 | Reaterro mecanizado de vala com retroescavadeira (capacidade da caçamba da retro: 0,26 m³/potência: 88 hp), largura até 0,8 m, profundidade até 1,5 m, com solo (sem substituição) de 1ª categoria, com placa vibratória. | M3 | 2.43
4.23.4.2.6 | Transporte com caminhão basculante de 14 m³, em via urbana pavimentada, dmt até 30 km (unidade: m3xkm). af_07/2020 | M3XKM | 121.9525
4.23.4.2.7 | Indenização/destinação de bota-fora em local licenciado | m3 | 4.1061
4.23.4.3 | ESTRUTURAS E FUNDAÇÕES
4.23.4.3.1 | Armação de pilar ou viga de estrutura convencional de concreto armado utilizando aço ca-60 de 5,0 mm - montagem. | KG | 75
4.23.4.3.2 | Armação de pilar ou viga de estrutura convencional de concreto armado utilizando aço ca-50 de 6,3 mm - montagem. | KG | 6
4.23.4.3.3 | Armação de pilar ou viga de estrutura convencional de concreto armado utilizando aço ca-50 de 8,0 mm - montagem. | KG | 545
4.23.4.3.4 | Armação de pilar ou viga de estrutura convencional de concreto armado utilizando aço ca-50 de 10,0 mm - montagem. | KG | 192
4.23.4.3.5 | Armação de pilar ou viga de estrutura convencional de concreto armado utilizando aço ca-50 de 12,5 mm - montagem. | KG | 55
4.23.4.3.6 | Concreto fck = 30mpa, traço 1:2,1:2,5 (em massa seca de cimento/ areia média/ brita 1) - preparo mecânico com betoneira 600 l. | M3 | 13.75
4.23.4.3.7 | Lançamento com uso de baldes, adensamento e acabamento de concreto em estruturas. | M3 | 13.75
4.23.4.3.8 | Montagem e desmontagem de fôrma de pilares retangulares e estruturas similares, pé-direito simples, em chapa de madeira compensada resinada, 4 utilizações. af_09/2020 | M2 | 121.21
4.23.4.4 | PAREDES E PAINÉIS
4.23.4.4.1 | Alvenaria de vedação de blocos vazados de concreto de 14x19x39 cm (espessura 14 cm) e argamassa de assentamento com preparo em betoneira. af_12/2021 | M2 | 107
4.23.4.5 | REVESTIMENTO
4.23.4.5.1 | Chapisco aplicado somente na estrutura de concreto da fachada, com desempenadeira dentada. argamassa industrializada com preparo em misturador 300 kg. | M2 | 214
4.23.4.5.2 | Reboco especial de parede 2cm com argamassa traço t3 - 1:3 cimento / areia / vedacit | m2 | 214
4.23.4.6 | PISOS
4.23.4.6.1 | Piso cimentado, traço 1:3 (cimento e areia), acabamento rústico, espessura 2,0 cm, preparo mecânico da argamassa. | M2 | 21
4.23.4.6.2 | Revestimento cerâmico para piso com placas tipo esmaltada de dimensões 35x35 cm aplicada em ambientes de área menor que 5 m2. | M2 | 21
4.23.4.6.3 | Piso em concreto simples desempolado, fck = 21 MPa, e = 10 cm, com forma em quadros 2,0x2,0m, para juntas de concretagem - tres usos - Rev 01 | m2 | 68
4.23.4.7 | PINTURAS
4.23.4.7.1 | Aplicação de fundo selador acrílico em paredes, uma demão. | M2 | 214
4.23.4.7.2 | Aplicação manual de pintura com tinta látex acrílica em paredes, duas demãos. | m2 | 214
4.23.4.7.3 | Pintura com tinta alquídica de acabamento (esmalte sintético fosco) pulverizada sobre superfícies metálicas (exceto perfil) executado em obra (02 demãos). | M2 | 4
4.23.4.8 | COBERTA/FORRO
4.23.4.8.1 | Telhamento de fibrocimento tipo canalete 49 | m2 | 43
4.23.4.8.2 | Calha em chapa de aço galvanizado número 24, desenvolvimento de 33 cm, incluso transporte vertical. af_07/2019 | M | 8.6
4.23.4.8.3 | Trama de madeira composta por terças para telhados de até 2 águas para telha ondulada de fibrocimento, metálica, plástica ou termoacústica, incluso transporte vertical | M2 | 43
4.23.4.8.4 | Imunização de madeiramento para cobertura utilizando cupinicida incolor | M2 | 43
4.23.4.9 | ESQUADRIAS
4.23.4.9.1 | Porta de ferro, de abrir, tipo grade com chapa, com guarnições. | M2 | 4
4.23.4.9.2 | Porta em alumínio de abrir tipo veneziana com guarnição, fixação com parafusos - fornecimento e instalação. af_12/2019 | M2 | 3
4.23.4.9.3 | Janela fixa de alumínio para vidro, com vidro, batente e ferragens, exclusive acabamento, alizar e contramarco, fixação com parafuso - fornecimento e instalação. af_11/2024 | M2 | 3
4.23.4.9.4 | Verga moldada in loco em concreto, espessura de *15* cm. af_03/2024 | M | 23
4.23.4.9.5 | Contraverga pré-moldada, espessura de *15* cm. af_03/2024 | M | 5.7
4.23.4.10 | IMPERMEABILIZAÇÕES
4.23.4.10.1 | Impermeabilização de superfície com emulsão asfáltica, 2 demãos | M2 | 53.72
4.23.4.10.2 | Impermeabilização de superfície com argamassa polimérica / membrana acrílica, 4 demãos, reforçada com véu de poliéster (mav). | M2 | 4.0044
4.23.5 | INSTALAÇÕES HIDRÁULICAS
4.23.5.1 | FORNECIMENTO DE MATERIAIS ÁGUA FRIA
4.23.5.1.1 | EQUIPAMENTOS E ACESSÓRIOS
4.23.5.1.1.1 | Kit cavalete para medição de água - entrada principal, em pvc 20 mm (1/2") - fornecimento e instalação (exclusive hidrômetro). af_03/2024 | UN | 1
4.23.5.1.1.2 | Reservatorio elevado c/ caixa d'agua em fibra de vidro de 2000 litros apoiado em estrutura pre-moldada concreto, composta de capitel p/apoio da caixa e pilar cilindrico c/altura util = 6,00m, incluso frete e montagem no local, exceto inst.hidraulica | UND | 1
4.23.5.1.1.3 | Registro de esfera, pvc, roscável, com volante, 3/4" - fornecimento e instalação. af_08/2021 | UN | 2
4.23.5.1.1.4 | Torneira de boia para caixa d'água, roscável, 1/2" - fornecimento e instalação. af_08/2021 | UN | 1
4.23.5.2 | ASSENTAMENTO MATERIAL HIDRÁULICO
4.23.5.2.1 | Assentamento de tubo pvc DN 20 Á 25 mm | M | 35.41
4.23.5.2.2 | Assentamento de conexão de pvc diam. = 25 á 20 mm | UN | 35
4.23.5.2.3 | Carga, transporte e descarga de tubos e peças em pvc dn 20mm a dn 25mm | m | 35.41
4.23.5.3 | SISTEMA PREDIAL DE ESGOTO
4.23.5.3.1 | LOUÇAS E METAIS
4.23.5.3.1.1 | Vaso sanitário sifonado com caixa acoplada louça branca - fornecimento e instalação. af_01/2020 | UN | 1
4.23.5.3.1.2 | Corpo para caixa sifonada em pvc, 5 entradas, 100x140x50mm, modelo girafácil, Tigre ou similar | un | 1
4.23.5.3.1.3 | Caixa de inspeção em pvc 300mm | un | 2
4.23.5.3.1.4 | Lavatório louça branca com coluna, *44 x 35,5* cm, padrão popular - fornecimento e instalação. af_01/2020 | UN | 1
4.23.5.3.1.5 | Torneira cromada longa, de parede, 1/2" ou 3/4", para pia de cozinha, padrão popular - fornecimento e instalação. af_01/2020 | UN | 1
4.23.5.3.2 | ASSENTAMENTO MATERIAL
4.23.5.3.2.1 | Assentamento de tubo pvc DN 40 Á 100 mm | M | 20.8
4.23.5.3.2.2 | Assentamento de conexão de pvc je para esgoto sanitário 01 ou 02 bolsas diam. = 50 ou 100 mm | UN | 38
4.23.5.3.3 | CARGA, DESCARGA E TRANSPORTE DE TUBULAÇÕES E CONEXÕES EM PVC
4.23.5.3.3.1 | Carga, transporte e descarga de tubos e peças em pvc dn 50mm a dn 100mm | m | 20.8
4.23.6 | URBANIZAÇÃO
4.23.6.1 | Locação de pavimentação. af_10/2018 | m2 | 202.4
4.23.6.2 | Locação de muro, inclusive execução de gabarito de madeira | m | 141.84
4.23.6.3 | Cerca com tela galvaniz. malha 2 1/2", fio 12bwg, revest.PVC, h=2,00m, montante c/mourão concreto 10x10cm ponta obliqua cada 3m, escoramento cada 45m, c/3 fileiras arame farpado galvaniz. e fundação em bloco de concreto simples fck=15Mpa,H.util=2,35m | m | 136.84
4.23.6.4 | Instalação de concertina dupla clipada, espiral de 300 mm. af_03/2024 | M | 136.84
4.23.6.5 | Execução de pavimento em paralelepípedos, rejuntamento com argamassa traço 1:3 (cimento e areia). af_05/2020 | m2 | 550.7
4.23.6.6 | Execução de passeio (calçada) ou piso de concreto com concreto moldado in loco, usinado, acabamento convencional, espessura 8 cm, armado. af_08/2022 | M2 | 392.7
4.23.6.7 | Assentamento de guia (meio-fio) em trecho reto, confeccionada em concreto pré-fabricado, dimensões 100x15x13x20 cm (comprimento x base inferior x base superior x altura), para urbanização interna de empreendimentos. | M | 393.8
4.23.6.8 | Pintura de meio-fio com tinta branca a base de cal (caiação). af_05/2021 | M | 393.8
4.23.7 | DRENAGEM
4.23.7.1 | Tubo de concreto (simples) para redes coletoras de águas pluviais, diâmetro de 300 mm, junta rígida, instalado em local com baixo nível de interferências - fornecimento e assentamento. af_03/2024 | M | 47.73
4.23.7.2 | Tubo de concreto (simples) para redes coletoras de águas pluviais, diâmetro de 400 mm, junta rígida, instalado em local com baixo nível de interferências - fornecimento e assentamento. af_03/2024 | M | 60.27
4.23.7.3 | Grelha pré-moldada em concreto para boca de lobo 0,45 x1,10m | un | 6
4.23.7.4 | Guia (meio-fio) e sarjeta conjugados de concreto, moldada in loco em trecho reto com extrusora, 60 cm base (15 cm base da guia + 45 cm base da sarjeta) x 26 cm altura. af_01/2024 | M | 76.98
4.23.7.5 | Boca para bueiro simples tubular d = 60 cm em concreto, alas com esconsidade de 0°, incluindo fôrmas e materiais. af_07/2021 | UN | 1
4.23.7.6 | Dissipador de energia - deb 07 (Padrão DNIT) | un | 1
4.23.7.7 | Canaleta meia cana pré-moldada de concreto (d = 40 cm) - fornecimento e instalação. af_08/2021 | M | 77.62
4.23.7.8 | Caixa de coletora de talvegue - CCT 02 (padrão DNIT) | un | 1
4.23.7.9 | Poço de visita em anel de concreto, balão de 1,00m (di), profundidade até 3,00m, inclusive tampão TD-600 | un | 3
4.23.7.10 | Poço de visita em anel de concreto, balão de 1,00m, profundidade de 3,01 a 4,00m, inclusive tampão TD-600 | un | 1
4.23.8 | SERVIÇOS FINAIS
4.23.8.1 | Limpeza final da obra | m2 | 1260
4.23.9 | CAIXA DE DISTRIBUIÇÃO
4.23.9.1 | ESTRUTURAS E FUNDAÇÕES
4.23.9.1.1 | Ensaio de resistencia a compressao simples - concreto | un | 8
4.23.9.2 | FORNECIMENTO DE MATERIAIS HIDROMECANICO
4.23.9.2.1 | TUBULAÇÃO
4.23.9.2.1.1 | Tubo k7, com flanges pn10, dn 200 mm, l=0.48 m | pç | 1
4.23.9.2.1.2 | Tubo k7, com flanges pn10, dn 200 mm, l=0.50 m | pç | 1
4.23.9.2.1.3 | Tubo k7, com flanges pn10, dn 200 mm, l=0.75 m | pç | 1
4.23.9.2.1.4 | Tubo k7, com flanges pn10, dn 200 mm, l=1.50 m | pç | 2
4.23.9.2.1.5 | Tubo k7, com flanges pn10, dn 200 mm, l=5.80 m | pç | 1
4.23.9.2.1.6 | Tubo k7, ponta e bolsa, junta elástica, dn 200 mm, l=3.30 m | pç | 2
4.23.9.2.1.7 | Tubo k7, ponta e flange, pn 10, dn 200 mm, l=1.70 m | pç | 2
4.23.9.2.1.8 | Tubo k7, ponta e ponta, dn 350 mm, l=0.64 m | pç | 2
4.23.9.2.1.9 | Tubo k7, com flanges pn10, dn 200 mm, l=1.00 m | pç | 1
4.23.9.2.1.10 | Tubo k7, com flanges pn10, dn 200 mm, l=1.23 m | pç | 1
4.23.9.2.1.11 | Tubo k7, com flanges pn10, dn 200 mm, l=2.33 m | pç | 1
4.23.9.2.1.12 | Tubo k7, com flanges pn10, dn 200 mm, l=3.34 m | pç | 1
4.23.9.2.1.13 | Mangote flexível, dn 200 mm | M | 1.2
4.23.9.2.2 | CONEXÕES
4.23.9.2.2.1 | Conjunto de acessórios para flange pn10, dn200 mmø-200 mmø | pç | 17
4.23.9.2.2.2 | Curva com bolsa junta elástica, C90°, DN200mm | pç | 4
4.23.9.2.2.3 | Curva com flanges pn10 90 graus, dn200 mmø-200 mmø | pç | 4
4.23.9.2.2.4 | Junta de desmontagem travada axialmente,, pn 10, dn200 mmø-200 mmø | pç | 2
4.23.9.2.2.5 | Luva com bolsas junta elástica, pn10, dn350 mmø-350 mmø, | pç | 2
4.23.9.2.2.6 | Flange avulso sem rosca em ferro fundido dn 200 | pç | 2
4.23.9.2.2.7 | Redução com bolsas junta elástica, DN350 mmø-200 mmø, | pç | 2
4.23.9.2.2.8 | Tê com bolsa junta elástica, pn10, dn350 mmø-350 mmø-350 mmø, | pç | 1
4.23.9.2.3 | ACESSÓRIOS
4.23.9.2.3.1 | Medidor eletromagnético, pn10-16, dn 200 mm, dn 200 mmø-200 mmø | pç | 2
4.23.9.2.3.2 | Módulo de escada sem guarda-corpo - 3 degraus | pç | 2
4.23.9.2.3.3 | Suporte de travamento, Aço Carbono | un | 2
4.23.9.2.3.4 | Tampão circular dn 600mm (c/ telar) | pç | 2
4.23.9.2.3.5 | Válvula Borboleta WAFER, dn 200 mm, pn 10, dn 200 mmø-200 mmø, Ferro Fundido | pç | 2
4.23.10 | PORTARIA
4.23.10.1 | ESTRUTURAS E FUNDAÇÕES
4.23.10.1.1 | Ensaio de resistencia a compressao simples - concreto | un | 8
4.23.11 | INSTALAÇÕES HIDRÁULICAS
4.23.11.1 | FORNECIMENTO DE MATERIAIS ÁGUA FRIA
4.23.11.1.1 | TUBULAÇÃO
4.23.11.1.1.1 | Tubo pvc, soldavel, de 20 mm, agua fria (nbr-5648) | m | 0.09
4.23.11.1.1.2 | Tubo pvc, soldavel, de 25 mm, agua fria (nbr-5648) | m | 35.32
4.23.11.1.2 | CONEXÕES
4.23.11.1.2.1 | Adaptador pvc rígido roscável c/ flanges e anel, p/ caixa d'água d= 3/4" | un | 8
4.23.11.1.2.2 | Bucha de reducao de pvc, soldavel, curta, com 25 x 20 mm, para agua fria predial | UN | 2
4.23.11.1.2.3 | Cotovelo 90 graus de ferro galvanizado, com rosca bsp macho/femea, de 3/4" | UN | 4
4.23.11.1.2.4 | Joelho 45° pvc rigido soldavel marrom, d= 25mm | un | 8
4.23.11.1.2.5 | Joelho 90° pvc rigido soldavel, marrom, d= 25mm | un | 9
4.23.11.1.2.6 | Luva pvc rigido soldavel, marrom, d= 25mm | un | 1
4.23.11.1.2.7 | Luva de reducao soldavel, pvc, 25 mm x 20 mm | UN | 2
4.23.11.1.2.8 | Te 90° pvc rigido soldavel, marrom, d= 25mm | un | 1
4.23.11.1.3 | EQUIPAMENTOS E ACESSÓRIOS
4.23.11.1.3.1 | Válvula de esfera em bronze d = 1" (fornecimento) | un | 1
4.23.11.2 | SISTEMA PREDIAL DE ESGOTO
4.23.11.2.1 | TUBULAÇÃO
4.23.11.2.1.1 | Tubo pvc serie normal, dn 100 mm, para esgoto predial (nbr 5688) | M | 10.96
4.23.11.2.1.2 | Tubo pvc serie normal, dn 50 mm, para esgoto predial (nbr 5688) | M | 6.43
4.23.11.2.1.3 | Tubo pvc serie normal, dn 40 mm, para esgoto predial (nbr 5688) | M | 2.66
4.23.11.2.1.4 | Tubo pvc serie normal, dn 75 mm, para esgoto predial (nbr 5688) | M | 0.75
4.23.11.2.2 | CONEXÕES
4.23.11.2.2.1 | Adaptador pvc sanitario p/ valvula pia e lavatorio, pvc rigido p/ esgoto secundario, diam = 40mm | un | 1
4.23.11.2.2.2 | Anel de vedacao, pvc flexivel, 100 mm, para saida de bacia / vaso sanitario | UN | 1
4.23.11.2.2.3 | Bucha de redução longa / série normal / dn 75.00 mmø-60.00 mmø / | un | 1
4.23.11.2.2.4 | Cotovelo / dn 25.00 mmø-25.00 mmø / | un | 4
4.23.11.2.2.5 | Joelho 45º, esgoto série normal / dn 40.00 mmø-40.00 mmø / | un | 2
4.23.11.2.2.6 | Joelho 45° pvc rigido soldavel marrom, d= 50mm | un | 3
4.23.11.2.2.7 | Joelho 45º, esgoto série normal / dn 100.00 mmø-100.00 mmø / | un | 3
4.23.11.2.2.8 | Joelho 90º, esgoto série normal / dn 40.00 mmø-40.00 mmø / | un | 1
4.23.11.2.2.9 | Joelho 90° pvc rigido soldavel, marrom, d= 50mm | un | 2
4.23.11.2.2.10 | Joelho 90º, esgoto série normal / dn 100.00 mmø-100.00 mmø / | un | 1
4.23.11.2.2.11 | Luva de reducao soldavel, pvc, 25 mm x 20 mm | UN | 2
4.23.11.2.2.12 | Luva simples, esgoto - biodigestor / | UN | 2
4.23.11.2.2.13 | Luva simples, esgoto série normal / série normal / dn 50.00 mmø-50.00 mmø / | un | 5
4.23.11.2.2.14 | Luva simples, esgoto série normal / série normal / dn 75.00 mmø-75.00 mmø / | un | 1
4.23.11.2.2.15 | Luva simples, esgoto série normal / série normal / dn 100.00 mmø-100.00 mmø / | un | 1
4.23.11.2.2.16 | Redução excêntrica, esgoto série normal / série normal / dn 100.00 mmø-50.00 mmø / | un | 6
4.23.11.2.2.17 | Terminal de ventilação, esgoto série normal / dn 50.00 mmø / | un | 1
4.23.11.2.2.18 | Tê junção simples, esgoto série normal / dn 100.00 mmø-100.00 mmø-50.00 mmø / | un | 1
4.23.11.2.3 | LOUÇAS E METAIS
4.23.11.2.3.1 | Assento sanitario de plastico, tipo convencional | UN | 1
4.23.11.2.3.2 | Prolongamento / prolongador para caixa sifonada, pvc, 100 mm x 200 mm (nbr 5688) | UN | 1
4.23.11.2.3.3 | Engate/rabicho flexivel plastico (pvc ou abs) branco 1/2" x 30 cm | UN | 1
4.23.11.2.4 | EQUIPAMENTOS E ACESSÓRIOS
4.23.11.2.4.1 | Biodigestor 700l | pç | 1
4.23.11.2.4.2 | Leito de secagem | pç | 1
4.23.11.2.4.3 | Sumidouro d=2,0m h=2,35m | pç | 2
4.23.12 | DRENAGEM
4.23.12.1 | Caixa pre-moldada para boca de lobo, em concreto armado, com fck de 25 mpa, com dimensoes 1,10 x 0,65 x 1,00 m (comprimento x largura x altura) | UN | 6
4.24 | PONTO DE DISTRIBUIÇÃO R13
4.24.1 | TECNICO E PRELIMINARES
4.24.1.1 | Placa de obra em chapa de aco galvanizado | m2 | 4.5
4.24.1.2 | Limpeza mecanizada de camada vegetal, vegetação e pequenas árvores (diâmetro de tronco menor que 0,20 m), com trator de esteiras. | m2 | 1260
4.24.1.3 | Tapume com compensado de madeira | M2 | 1260
4.24.1.4 | Locação de rede de água | M | 28.43
4.24.2 | TERRAPLENAGEM - TALUDE
4.24.2.1 | ATERRO
4.24.2.1.1 | Aterro mecanizado de vala com escavadeira hidráulica (capacidade da caçamba: 0,8 m³ / potência: 111 hp), largura até 1,5 m, profundidade de 1,5 a 3,0 m, com areia para aterro. | m3 | 6.18
4.24.2.1.2 | Carga, manobra e descarga de solos e materiais granulares em caminhão basculante 14 m³ - carga com escavadeira hidráulica (caçamba de 1,20 m³ / 155 hp) e descarga livre (unidade: m3). | M3 | 8.034
4.24.2.1.3 | Transporte com caminhão basculante de 14 m³, em via urbana pavimentada, dmt até 30 km (unidade: m3xkm). af_07/2020 | M3XKM | 80.34
4.24.2.1.4 | Compactação mecânica a 100% do proctor normal – pavimentação urbana | M3 | 6.18
4.24.2.2 | CORTE
4.24.2.2.1 | Escavação vertical para infraestrutura, com carga, descarga e transporte de solo de 1ª categoria, com escavadeira hidráulica (caçamba: 1,2 m³ / 155hp), frota de 6 caminhões basculantes de 10 m³, dmt de 1,5 km e velocidade média18 km/h. | M3 | 1774.87
4.24.2.2.2 | Carga, manobra e descarga de solos e materiais granulares em caminhão basculante 14 m³ - carga com escavadeira hidráulica (caçamba de 1,20 m³ / 155 hp) e descarga livre (unidade: m3). | M3 | 2307.331
4.24.2.2.3 | Transporte com caminhão basculante de 14 m³, em via urbana pavimentada, dmt até 30 km (unidade: m3xkm). af_07/2020 | M3XKM | 17748.7
4.24.3 | CAIXA DE DISTRIBUIÇÃO
4.24.3.1 | TÉCNICOS E PRELIMINARES
4.24.3.1.1 | Locação convencional de obra, utilizando gabarito de tábuas corridas pontaletadas a cada 2,00m . | M | 19
4.24.3.2 | TERRAPLANAGEM MOVIMENTAÇÃO DE TERRA
4.24.3.2.1 | Escavação mecanizada de vala com prof. até 1,5 m (média montante e jusante/uma composição por trecho), escavadeira (0,8 m3), larg. de 1,5 m a 2,5 m, em solo de 1a categoria, em locais com alto nível de interferência. af_09/2024 | M3 | 16.3248
4.24.3.2.2 | Escavação mecanizada de vala com prof. maior que 1,5 m até 3,0 m (média montante e jusante/uma composição por trecho), escavadeira (0,8 m3), largura até 1,5 m, em solo de 1a categoria, em locais com alto nível de interferência. af_09/2024 | M3 | 8.1624
4.24.3.2.3 | Preparo de fundo de vala com largura menor que 1,5 m, com camada de areia, lançamento manual. | M3 | 10.5
4.24.3.2.4 | Carga, manobra e descarga de solos e materiais granulares em caminhão basculante 14 m³ - carga com escavadeira hidráulica (caçamba de 1,20 m³ / 155 hp) e descarga livre (unidade: m3). | M3 | 31.8334
4.24.3.2.5 | Transporte com caminhão basculante de 14 m³, em via urbana pavimentada, dmt até 30 km (unidade: m3xkm). af_07/2020 | M3XKM | 307.8336
4.24.3.2.6 | Reaterro mecanizado de vala com retroescavadeira (capacidade da caçamba da retro: 0,26 m³/potência: 88 hp), largura até 0,8 m, profundidade até 1,5 m, com solo (sem substituição) de 1ª categoria, com placa vibratória. | M3 | 0.525
4.24.3.2.7 | Espalhamento de material com trator de esteiras. | M3 | 1.05
4.24.3.3 | ESTRUTURAS E FUNDAÇÕES
4.24.3.3.1 | Armação de pilar ou viga de estrutura convencional de concreto armado utilizando aço ca-50 de 8,0 mm - montagem. | KG | 412
4.24.3.3.2 | Armação de pilar ou viga de estrutura convencional de concreto armado utilizando aço ca-50 de 10,0 mm - montagem. | KG | 195
4.24.3.3.3 | Concreto magro para lastro, traço 1:4,5:4,5 (em massa seca de cimento/ areia média/ brita 1) - preparo mecânico com betoneira 600 l. | M3 | 0.525
4.24.3.3.4 | Concreto fck = 30mpa, traço 1:2,1:2,5 (em massa seca de cimento/ areia média/ brita 1) - preparo mecânico com betoneira 600 l. | M3 | 5.16
4.24.3.3.5 | Lançamento com uso de baldes, adensamento e acabamento de concreto em estruturas. | M3 | 5.685
4.24.3.3.6 | Montagem e desmontagem de fôrma de viga, escoramento com garfo de madeira, pé-direito simples, em chapa de madeira resinada, 2 utilizações. | M2 | 40.53
4.24.3.4 | FORNECIMENTO DE MATERIAIS HIDROMECANICO
4.24.3.4.1 | ASSENTAMENTO E MONTAGEM DE MATERIAIS HIDROMECANICO
4.24.3.4.1.1 | Assentamento de tubo de ferro fundido para rede de água, dn 200 mm, junta elástica, instalado em local com nível alto de interferências (não inclui fornecimento). | M | 28.43
4.24.3.4.1.2 | Assentamento de tubo de ferro fundido para rede de água, dn 350 mm, junta elástica, instalado em local com nível alto de interferências (não inclui fornecimento). | M | 1.28
4.24.3.4.1.3 | Assentamento de conexão 2 acessos alinhados de ferro fundido para rede de água, dn 200, junta elástica, instalado em local com nível alto de interferências (não inclui fornecimento). af_05/2024 | UN | 33
4.24.3.4.1.4 | Assentamento de conexão 2 acessos alinhados de ferro fundido para rede de água, dn 350, junta elástica, instalado em local com nível alto de interferências (não inclui fornecimento). af_05/2025 | UN | 5
4.24.3.4.1.5 | Assentamento de Tampão ferro fundido dn 600mm | un | 2
4.24.3.4.2 | CARGA, DESCARGA E TRANSPORTE DE TUBULAÇÕES E CONEXÕES FOFO
4.24.3.4.2.1 | Carga e Descarga de Tubos de Ferro Fundido DN 200 mm | m | 29.71
4.24.4 | PORTARIA
4.24.4.1 | SERVIÇOS TÉCNICOS E PRELIMINARES
4.24.4.1.1 | Locação convencional de obra, utilizando gabarito de tábuas corridas pontaletadas a cada 2,00m . | M | 53.72
4.24.4.2 | TERRAPLANAGEM MOVIMENTAÇÃO DE TERRA
4.24.4.2.1 | Escavação mecanizada de vala com prof. até 1,5 m (média montante e jusante/uma composição por trecho), escavadeira (0,8 m3), larg. de 1,5 m a 2,5 m, em solo de 1a categoria, em locais com alto nível de interferência. af_09/2024 | M3 | 6.5361
4.24.4.2.2 | Preparo de fundo de vala com largura menor que 1,5 m, com camada de areia, lançamento manual. | M3 | 48.6
4.24.4.2.3 | Carga, manobra e descarga de solos e materiais granulares em caminhão basculante 14 m³ - carga com escavadeira hidráulica (caçamba de 1,20 m³ / 155 hp) e descarga livre (unidade: m3). | M3 | 8.497
4.24.4.2.4 | Transporte com caminhão basculante de 14 m³, em via urbana pavimentada, dmt até 30 km (unidade: m3xkm). af_07/2020 | M3XKM | 254.9096
4.24.4.2.5 | Reaterro mecanizado de vala com retroescavadeira (capacidade da caçamba da retro: 0,26 m³/potência: 88 hp), largura até 0,8 m, profundidade até 1,5 m, com solo (sem substituição) de 1ª categoria, com placa vibratória. | M3 | 2.43
4.24.4.2.6 | Transporte com caminhão basculante de 14 m³, em via urbana pavimentada, dmt até 30 km (unidade: m3xkm). af_07/2020 | M3XKM | 121.9525
4.24.4.2.7 | Indenização/destinação de bota-fora em local licenciado | m3 | 4.1061
4.24.4.3 | ESTRUTURAS E FUNDAÇÕES
4.24.4.3.1 | Armação de pilar ou viga de estrutura convencional de concreto armado utilizando aço ca-60 de 5,0 mm - montagem. | KG | 75
4.24.4.3.2 | Armação de pilar ou viga de estrutura convencional de concreto armado utilizando aço ca-50 de 6,3 mm - montagem. | KG | 6
4.24.4.3.3 | Armação de pilar ou viga de estrutura convencional de concreto armado utilizando aço ca-50 de 8,0 mm - montagem. | KG | 545
4.24.4.3.4 | Armação de pilar ou viga de estrutura convencional de concreto armado utilizando aço ca-50 de 10,0 mm - montagem. | KG | 192
4.24.4.3.5 | Armação de pilar ou viga de estrutura convencional de concreto armado utilizando aço ca-50 de 12,5 mm - montagem. | KG | 55
4.24.4.3.6 | Concreto fck = 30mpa, traço 1:2,1:2,5 (em massa seca de cimento/ areia média/ brita 1) - preparo mecânico com betoneira 600 l. | M3 | 13.75
4.24.4.3.7 | Lançamento com uso de baldes, adensamento e acabamento de concreto em estruturas. | M3 | 13.75
4.24.4.3.8 | Montagem e desmontagem de fôrma de pilares retangulares e estruturas similares, pé-direito simples, em chapa de madeira compensada resinada, 4 utilizações. af_09/2020 | M2 | 121.21
4.24.4.4 | PAREDES E PAINÉIS
4.24.4.4.1 | Alvenaria de vedação de blocos vazados de concreto de 14x19x39 cm (espessura 14 cm) e argamassa de assentamento com preparo em betoneira. af_12/2021 | M2 | 107
4.24.4.5 | REVESTIMENTO
4.24.4.5.1 | Chapisco aplicado somente na estrutura de concreto da fachada, com desempenadeira dentada. argamassa industrializada com preparo em misturador 300 kg. | M2 | 214
4.24.4.5.2 | Reboco especial de parede 2cm com argamassa traço t3 - 1:3 cimento / areia / vedacit | m2 | 214
4.24.4.6 | PISOS
4.24.4.6.1 | Piso cimentado, traço 1:3 (cimento e areia), acabamento rústico, espessura 2,0 cm, preparo mecânico da argamassa. | M2 | 21
4.24.4.6.2 | Revestimento cerâmico para piso com placas tipo esmaltada de dimensões 35x35 cm aplicada em ambientes de área menor que 5 m2. | M2 | 21
4.24.4.6.3 | Piso em concreto simples desempolado, fck = 21 MPa, e = 10 cm, com forma em quadros 2,0x2,0m, para juntas de concretagem - tres usos - Rev 01 | m2 | 68
4.24.4.7 | PINTURAS
4.24.4.7.1 | Aplicação de fundo selador acrílico em paredes, uma demão. | M2 | 214
4.24.4.7.2 | Aplicação manual de pintura com tinta látex acrílica em paredes, duas demãos. | m2 | 214
4.24.4.7.3 | Pintura com tinta alquídica de acabamento (esmalte sintético fosco) pulverizada sobre superfícies metálicas (exceto perfil) executado em obra (02 demãos). | M2 | 4
4.24.4.8 | COBERTA/FORRO
4.24.4.8.1 | Telhamento de fibrocimento tipo canalete 49 | m2 | 43
4.24.4.8.2 | Calha em chapa de aço galvanizado número 24, desenvolvimento de 33 cm, incluso transporte vertical. af_07/2019 | M | 8.6
4.24.4.8.3 | Trama de madeira composta por terças para telhados de até 2 águas para telha ondulada de fibrocimento, metálica, plástica ou termoacústica, incluso transporte vertical | M2 | 43
4.24.4.8.4 | Imunização de madeiramento para cobertura utilizando cupinicida incolor | M2 | 43
4.24.4.9 | ESQUADRIAS
4.24.4.9.1 | Porta de ferro, de abrir, tipo grade com chapa, com guarnições. | M2 | 4
4.24.4.9.2 | Porta em alumínio de abrir tipo veneziana com guarnição, fixação com parafusos - fornecimento e instalação. af_12/2019 | M2 | 3
4.24.4.9.3 | Janela fixa de alumínio para vidro, com vidro, batente e ferragens, exclusive acabamento, alizar e contramarco, fixação com parafuso - fornecimento e instalação. af_11/2024 | M2 | 3
4.24.4.9.4 | Verga moldada in loco em concreto, espessura de *15* cm. af_03/2024 | M | 23
4.24.4.9.5 | Contraverga pré-moldada, espessura de *15* cm. af_03/2024 | M | 5.7
4.24.4.10 | IMPERMEABILIZAÇÕES
4.24.4.10.1 | Impermeabilização de superfície com emulsão asfáltica, 2 demãos | M2 | 53.72
4.24.4.10.2 | Impermeabilização de superfície com argamassa polimérica / membrana acrílica, 4 demãos, reforçada com véu de poliéster (mav). | M2 | 4.0044
4.24.5 | INSTALAÇÕES HIDRÁULICAS
4.24.5.1 | FORNECIMENTO DE MATERIAIS ÁGUA FRIA
4.24.5.1.1 | EQUIPAMENTOS E ACESSÓRIOS
4.24.5.1.1.1 | Kit cavalete para medição de água - entrada principal, em pvc 20 mm (1/2") - fornecimento e instalação (exclusive hidrômetro). af_03/2024 | UN | 1
4.24.5.1.1.2 | Reservatorio elevado c/ caixa d'agua em fibra de vidro de 2000 litros apoiado em estrutura pre-moldada concreto, composta de capitel p/apoio da caixa e pilar cilindrico c/altura util = 6,00m, incluso frete e montagem no local, exceto inst.hidraulica | UND | 1
4.24.5.1.1.3 | Registro de esfera, pvc, roscável, com volante, 3/4" - fornecimento e instalação. af_08/2021 | UN | 2
4.24.5.1.1.4 | Torneira de boia para caixa d'água, roscável, 1/2" - fornecimento e instalação. af_08/2021 | UN | 1
4.24.5.2 | ASSENTAMENTO MATERIAL HIDRÁULICO
4.24.5.2.1 | Assentamento de tubo pvc DN 20 Á 25 mm | M | 35.41
4.24.5.2.2 | Assentamento de conexão de pvc diam. = 25 á 20 mm | UN | 35
4.24.5.2.3 | Carga, transporte e descarga de tubos e peças em pvc dn 20mm a dn 25mm | m | 35.41
4.24.5.3 | SISTEMA PREDIAL DE ESGOTO
4.24.5.3.1 | LOUÇAS E METAIS
4.24.5.3.1.1 | Vaso sanitário sifonado com caixa acoplada louça branca - fornecimento e instalação. af_01/2020 | UN | 1
4.24.5.3.1.2 | Corpo para caixa sifonada em pvc, 5 entradas, 100x140x50mm, modelo girafácil, Tigre ou similar | un | 1
4.24.5.3.1.3 | Caixa de inspeção em pvc 300mm | un | 2
4.24.5.3.1.4 | Lavatório louça branca com coluna, *44 x 35,5* cm, padrão popular - fornecimento e instalação. af_01/2020 | UN | 1
4.24.5.3.1.5 | Torneira cromada longa, de parede, 1/2" ou 3/4", para pia de cozinha, padrão popular - fornecimento e instalação. af_01/2020 | UN | 1
4.24.5.3.2 | ASSENTAMENTO MATERIAL
4.24.5.3.2.1 | Assentamento de tubo pvc DN 40 Á 100 mm | M | 20.8
4.24.5.3.2.2 | Assentamento de conexão de pvc je para esgoto sanitário 01 ou 02 bolsas diam. = 50 ou 100 mm | UN | 38
4.24.5.3.3 | CARGA, DESCARGA E TRANSPORTE DE TUBULAÇÕES E CONEXÕES EM PVC
4.24.5.3.3.1 | Carga, transporte e descarga de tubos e peças em pvc dn 50mm a dn 100mm | m | 20.8
4.24.6 | URBANIZAÇÃO
4.24.6.1 | Locação de pavimentação. af_10/2018 | m2 | 310.6
4.24.6.2 | Locação de muro, inclusive execução de gabarito de madeira | m | 141.82
4.24.6.3 | Cerca com tela galvaniz. malha 2 1/2", fio 12bwg, revest.PVC, h=2,00m, montante c/mourão concreto 10x10cm ponta obliqua cada 3m, escoramento cada 45m, c/3 fileiras arame farpado galvaniz. e fundação em bloco de concreto simples fck=15Mpa,H.util=2,35m | m | 136.82
4.24.6.4 | Instalação de concertina dupla clipada, espiral de 300 mm. af_03/2024 | M | 136.82
4.24.6.5 | Execução de pavimento em paralelepípedos, rejuntamento com argamassa traço 1:3 (cimento e areia). af_05/2020 | m2 | 1210
4.24.6.6 | Execução de passeio (calçada) ou piso de concreto com concreto moldado in loco, usinado, acabamento convencional, espessura 8 cm, armado. af_08/2022 | M2 | 534
4.24.6.7 | Assentamento de guia (meio-fio) em trecho reto, confeccionada em concreto pré-fabricado, dimensões 100x15x13x20 cm (comprimento x base inferior x base superior x altura), para urbanização interna de empreendimentos. | M | 721.7
4.24.6.8 | Pintura de meio-fio com tinta branca a base de cal (caiação). af_05/2021 | M | 721.7
4.24.7 | DRENAGEM
4.24.7.1 | Tubo de concreto (simples) para redes coletoras de águas pluviais, diâmetro de 300 mm, junta rígida, instalado em local com baixo nível de interferências - fornecimento e assentamento. af_03/2024 | M | 47.73
4.24.7.2 | Tubo de concreto (simples) para redes coletoras de águas pluviais, diâmetro de 400 mm, junta rígida, instalado em local com baixo nível de interferências - fornecimento e assentamento. af_03/2024 | M | 60.27
4.24.7.3 | Grelha pré-moldada em concreto para boca de lobo 0,45 x1,10m | un | 6
4.24.7.4 | Guia (meio-fio) e sarjeta conjugados de concreto, moldada in loco em trecho reto com extrusora, 60 cm base (15 cm base da guia + 45 cm base da sarjeta) x 26 cm altura. af_01/2024 | M | 76.98
4.24.7.5 | Boca para bueiro simples tubular d = 60 cm em concreto, alas com esconsidade de 0°, incluindo fôrmas e materiais. af_07/2021 | UN | 1
4.24.7.6 | Dissipador de energia - deb 07 (Padrão DNIT) | un | 1
4.24.7.7 | Canaleta meia cana pré-moldada de concreto (d = 40 cm) - fornecimento e instalação. af_08/2021 | M | 77.62
4.24.7.8 | Caixa de coletora de talvegue - CCT 02 (padrão DNIT) | un | 1
4.24.7.9 | Poço de visita em anel de concreto, balão de 1,00m (di), profundidade até 3,00m, inclusive tampão TD-600 | un | 3
4.24.7.10 | Poço de visita em anel de concreto, balão de 1,00m, profundidade de 3,01 a 4,00m, inclusive tampão TD-600 | un | 1
4.24.8 | SERVIÇOS FINAIS
4.24.8.1 | Limpeza final da obra | m2 | 1260
4.24.9 | CAIXA DE DISTRIBUIÇÃO
4.24.9.1 | ESTRUTURAS E FUNDAÇÕES
4.24.9.1.1 | Ensaio de resistencia a compressao simples - concreto | un | 8
4.24.9.2 | FORNECIMENTO DE MATERIAIS HIDROMECANICO
4.24.9.2.1 | TUBULAÇÃO
4.24.9.2.1.1 | Tubo k7, com flanges pn10, dn 200 mm, l=0.48 m | pç | 1
4.24.9.2.1.2 | Tubo k7, com flanges pn10, dn 200 mm, l=0.50 m | pç | 1
4.24.9.2.1.3 | Tubo k7, com flanges pn10, dn 200 mm, l=0.75 m | pç | 1
4.24.9.2.1.4 | Tubo k7, com flanges pn10, dn 200 mm, l=1.50 m | pç | 2
4.24.9.2.1.5 | Tubo k7, com flanges pn10, dn 200 mm, l=5.80 m | pç | 1
4.24.9.2.1.6 | Tubo k7, ponta e bolsa, junta elástica, dn 200 mm, l=3.30 m | pç | 2
4.24.9.2.1.7 | Tubo k7, ponta e flange, pn 10, dn 200 mm, l=1.70 m | pç | 2
4.24.9.2.1.8 | Tubo k7, ponta e ponta, dn 350 mm, l=0.64 m | pç | 2
4.24.9.2.1.9 | Tubo k7, com flanges pn10, dn 200 mm, l=1.00 m | pç | 1
4.24.9.2.1.10 | Tubo k7, com flanges pn10, dn 200 mm, l=1.23 m | pç | 1
4.24.9.2.1.11 | Tubo k7, com flanges pn10, dn 200 mm, l=2.33 m | pç | 1
4.24.9.2.1.12 | Tubo k7, com flanges pn10, dn 200 mm, l=3.34 m | pç | 1
4.24.9.2.1.13 | Mangote flexível, dn 200 mm | M | 1.2
4.24.9.2.2 | CONEXÕES
4.24.9.2.2.1 | Conjunto de acessórios para flange pn10, dn200 mmø-200 mmø | pç | 17
4.24.9.2.2.2 | Curva com bolsa junta elástica, C90°, DN200mm | pç | 4
4.24.9.2.2.3 | Curva com flanges pn10 90 graus, dn200 mmø-200 mmø | pç | 4
4.24.9.2.2.4 | Junta de desmontagem travada axialmente,, pn 10, dn200 mmø-200 mmø | pç | 2
4.24.9.2.2.5 | Luva com bolsas junta elástica, pn10, dn350 mmø-350 mmø, | pç | 2
4.24.9.2.2.6 | Flange avulso sem rosca em ferro fundido dn 200 | pç | 2
4.24.9.2.2.7 | Redução com bolsas junta elástica, DN350 mmø-200 mmø, | pç | 2
4.24.9.2.2.8 | Tê com bolsa junta elástica, pn10, dn350 mmø-350 mmø-350 mmø, | pç | 1
4.24.9.2.3 | ACESSÓRIOS
4.24.9.2.3.1 | Medidor eletromagnético, pn10-16, dn 200 mm, dn 200 mmø-200 mmø | pç | 2
4.24.9.2.3.2 | Módulo de escada sem guarda-corpo - 3 degraus | pç | 2
4.24.9.2.3.3 | Suporte de travamento, Aço Carbono | un | 2
4.24.9.2.3.4 | Tampão circular dn 600mm (c/ telar) | pç | 2
4.24.9.2.3.5 | Válvula Borboleta WAFER, dn 200 mm, pn 10, dn 200 mmø-200 mmø, Ferro Fundido | pç | 2
4.24.10 | PORTARIA
4.24.10.1 | ESTRUTURAS E FUNDAÇÕES
4.24.10.1.1 | Ensaio de resistencia a compressao simples - concreto | un | 8
4.24.11 | INSTALAÇÕES HIDRÁULICAS
4.24.11.1 | FORNECIMENTO DE MATERIAIS ÁGUA FRIA
4.24.11.1.1 | TUBULAÇÃO
4.24.11.1.1.1 | Tubo pvc, soldavel, de 20 mm, agua fria (nbr-5648) | m | 0.09
4.24.11.1.1.2 | Tubo pvc, soldavel, de 25 mm, agua fria (nbr-5648) | m | 35.32
4.24.11.1.2 | CONEXÕES
4.24.11.1.2.1 | Adaptador pvc rígido roscável c/ flanges e anel, p/ caixa d'água d= 3/4" | un | 8
4.24.11.1.2.2 | Bucha de reducao de pvc, soldavel, curta, com 25 x 20 mm, para agua fria predial | UN | 2
4.24.11.1.2.3 | Cotovelo 90 graus de ferro galvanizado, com rosca bsp macho/femea, de 3/4" | UN | 4
4.24.11.1.2.4 | Joelho 45° pvc rigido soldavel marrom, d= 25mm | un | 8
4.24.11.1.2.5 | Joelho 90° pvc rigido soldavel, marrom, d= 25mm | un | 9
4.24.11.1.2.6 | Luva pvc rigido soldavel, marrom, d= 25mm | un | 1
4.24.11.1.2.7 | Luva de reducao soldavel, pvc, 25 mm x 20 mm | UN | 2
4.24.11.1.2.8 | Te 90° pvc rigido soldavel, marrom, d= 25mm | un | 1
4.24.11.1.3 | EQUIPAMENTOS E ACESSÓRIOS
4.24.11.1.3.1 | Válvula de esfera em bronze d = 1" (fornecimento) | un | 1
4.24.11.2 | SISTEMA PREDIAL DE ESGOTO
4.24.11.2.1 | TUBULAÇÃO
4.24.11.2.1.1 | Tubo pvc serie normal, dn 100 mm, para esgoto predial (nbr 5688) | M | 10.96
4.24.11.2.1.2 | Tubo pvc serie normal, dn 50 mm, para esgoto predial (nbr 5688) | M | 6.43
4.24.11.2.1.3 | Tubo pvc serie normal, dn 40 mm, para esgoto predial (nbr 5688) | M | 2.66
4.24.11.2.1.4 | Tubo pvc serie normal, dn 75 mm, para esgoto predial (nbr 5688) | M | 0.75
4.24.11.2.2 | CONEXÕES
4.24.11.2.2.1 | Adaptador pvc sanitario p/ valvula pia e lavatorio, pvc rigido p/ esgoto secundario, diam = 40mm | un | 1
4.24.11.2.2.2 | Anel de vedacao, pvc flexivel, 100 mm, para saida de bacia / vaso sanitario | UN | 1
4.24.11.2.2.3 | Bucha de redução longa / série normal / dn 75.00 mmø-60.00 mmø / | un | 1
4.24.11.2.2.4 | Cotovelo / dn 25.00 mmø-25.00 mmø / | un | 4
4.24.11.2.2.5 | Joelho 45º, esgoto série normal / dn 40.00 mmø-40.00 mmø / | un | 2
4.24.11.2.2.6 | Joelho 45° pvc rigido soldavel marrom, d= 50mm | un | 3
4.24.11.2.2.7 | Joelho 45º, esgoto série normal / dn 100.00 mmø-100.00 mmø / | un | 3
4.24.11.2.2.8 | Joelho 90º, esgoto série normal / dn 40.00 mmø-40.00 mmø / | un | 1
4.24.11.2.2.9 | Joelho 90° pvc rigido soldavel, marrom, d= 50mm | un | 2
4.24.11.2.2.10 | Joelho 90º, esgoto série normal / dn 100.00 mmø-100.00 mmø / | un | 1
4.24.11.2.2.11 | Luva de reducao soldavel, pvc, 25 mm x 20 mm | UN | 2
4.24.11.2.2.12 | Luva simples, esgoto - biodigestor / | UN | 2
4.24.11.2.2.13 | Luva simples, esgoto série normal / série normal / dn 50.00 mmø-50.00 mmø / | un | 5
4.24.11.2.2.14 | Luva simples, esgoto série normal / série normal / dn 75.00 mmø-75.00 mmø / | un | 1
4.24.11.2.2.15 | Luva simples, esgoto série normal / série normal / dn 100.00 mmø-100.00 mmø / | un | 1
4.24.11.2.2.16 | Redução excêntrica, esgoto série normal / série normal / dn 100.00 mmø-50.00 mmø / | un | 6
4.24.11.2.2.17 | Terminal de ventilação, esgoto série normal / dn 50.00 mmø / | un | 1
4.24.11.2.2.18 | Tê junção simples, esgoto série normal / dn 100.00 mmø-100.00 mmø-50.00 mmø / | un | 1
4.24.11.2.3 | LOUÇAS E METAIS
4.24.11.2.3.1 | Assento sanitario de plastico, tipo convencional | UN | 1
4.24.11.2.3.2 | Prolongamento / prolongador para caixa sifonada, pvc, 100 mm x 200 mm (nbr 5688) | UN | 1
4.24.11.2.3.3 | Engate/rabicho flexivel plastico (pvc ou abs) branco 1/2" x 30 cm | UN | 1
4.24.11.2.4 | EQUIPAMENTOS E ACESSÓRIOS
4.24.11.2.4.1 | Biodigestor 700l | pç | 1
4.24.11.2.4.2 | Leito de secagem | pç | 1
4.24.11.2.4.3 | Sumidouro d=2,0m h=2,35m | pç | 2
4.24.12 | DRENAGEM
4.24.12.1 | Caixa pre-moldada para boca de lobo, em concreto armado, com fck de 25 mpa, com dimensoes 1,10 x 0,65 x 1,00 m (comprimento x largura x altura) | UN | 6
4.25 | PONTO DE DISTRIBUIÇÃO R14
4.25.1 | TECNICO E PRELIMINARES
4.25.1.1 | Placa de obra em chapa de aco galvanizado | m2 | 4.5
4.25.1.2 | Limpeza mecanizada de camada vegetal, vegetação e pequenas árvores (diâmetro de tronco menor que 0,20 m), com trator de esteiras. | m2 | 1260
4.25.1.3 | Tapume com compensado de madeira | M2 | 1260
4.25.1.4 | Locação de rede de água | M | 30.57
4.25.2 | TERRAPLENAGEM - TALUDE
4.25.2.1 | ATERRO
4.25.2.1.1 | Aterro mecanizado de vala com escavadeira hidráulica (capacidade da caçamba: 0,8 m³ / potência: 111 hp), largura até 1,5 m, profundidade de 1,5 a 3,0 m, com areia para aterro. | m3 | 94.48
4.25.2.1.2 | Carga, manobra e descarga de solos e materiais granulares em caminhão basculante 14 m³ - carga com escavadeira hidráulica (caçamba de 1,20 m³ / 155 hp) e descarga livre (unidade: m3). | M3 | 122.824
4.25.2.1.3 | Transporte com caminhão basculante de 14 m³, em via urbana pavimentada, dmt até 30 km (unidade: m3xkm). af_07/2020 | M3XKM | 1228.24
4.25.2.1.4 | Compactação mecânica a 100% do proctor normal – pavimentação urbana | M3 | 94.48
4.25.2.2 | CORTE
4.25.2.2.1 | Escavação vertical para infraestrutura, com carga, descarga e transporte de solo de 1ª categoria, com escavadeira hidráulica (caçamba: 1,2 m³ / 155hp), frota de 6 caminhões basculantes de 10 m³, dmt de 1,5 km e velocidade média18 km/h. | M3 | 896.32
4.25.2.2.2 | Carga, manobra e descarga de solos e materiais granulares em caminhão basculante 14 m³ - carga com escavadeira hidráulica (caçamba de 1,20 m³ / 155 hp) e descarga livre (unidade: m3). | M3 | 1165.216
4.25.2.2.3 | Transporte com caminhão basculante de 14 m³, em via urbana pavimentada, dmt até 30 km (unidade: m3xkm). af_07/2020 | M3XKM | 8963.2
4.25.3 | CAIXA DE DISTRIBUIÇÃO
4.25.3.1 | TÉCNICOS E PRELIMINARES
4.25.3.1.1 | Locação convencional de obra, utilizando gabarito de tábuas corridas pontaletadas a cada 2,00m . | M | 19
4.25.3.2 | TERRAPLANAGEM MOVIMENTAÇÃO DE TERRA
4.25.3.2.1 | Escavação mecanizada de vala com prof. até 1,5 m (média montante e jusante/uma composição por trecho), escavadeira (0,8 m3), larg. de 1,5 m a 2,5 m, em solo de 1a categoria, em locais com alto nível de interferência. af_09/2024 | M3 | 16.3248
4.25.3.2.2 | Escavação mecanizada de vala com prof. maior que 1,5 m até 3,0 m (média montante e jusante/uma composição por trecho), escavadeira (0,8 m3), largura até 1,5 m, em solo de 1a categoria, em locais com alto nível de interferência. af_09/2024 | M3 | 8.1624
4.25.3.2.3 | Preparo de fundo de vala com largura menor que 1,5 m, com camada de areia, lançamento manual. | M3 | 10.5
4.25.3.2.4 | Carga, manobra e descarga de solos e materiais granulares em caminhão basculante 14 m³ - carga com escavadeira hidráulica (caçamba de 1,20 m³ / 155 hp) e descarga livre (unidade: m3). | M3 | 31.8334
4.25.3.2.5 | Transporte com caminhão basculante de 14 m³, em via urbana pavimentada, dmt até 30 km (unidade: m3xkm). af_07/2020 | M3XKM | 307.8336
4.25.3.2.6 | Reaterro mecanizado de vala com retroescavadeira (capacidade da caçamba da retro: 0,26 m³/potência: 88 hp), largura até 0,8 m, profundidade até 1,5 m, com solo (sem substituição) de 1ª categoria, com placa vibratória. | M3 | 0.525
4.25.3.2.7 | Espalhamento de material com trator de esteiras. | M3 | 1.05
4.25.3.3 | ESTRUTURAS E FUNDAÇÕES
4.25.3.3.1 | Armação de pilar ou viga de estrutura convencional de concreto armado utilizando aço ca-50 de 8,0 mm - montagem. | KG | 412
4.25.3.3.2 | Armação de pilar ou viga de estrutura convencional de concreto armado utilizando aço ca-50 de 10,0 mm - montagem. | KG | 195
4.25.3.3.3 | Concreto magro para lastro, traço 1:4,5:4,5 (em massa seca de cimento/ areia média/ brita 1) - preparo mecânico com betoneira 600 l. | M3 | 0.525
4.25.3.3.4 | Concreto fck = 30mpa, traço 1:2,1:2,5 (em massa seca de cimento/ areia média/ brita 1) - preparo mecânico com betoneira 600 l. | M3 | 5.16
4.25.3.3.5 | Lançamento com uso de baldes, adensamento e acabamento de concreto em estruturas. | M3 | 5.685
4.25.3.3.6 | Montagem e desmontagem de fôrma de viga, escoramento com garfo de madeira, pé-direito simples, em chapa de madeira resinada, 2 utilizações. | M2 | 40.53
4.25.3.4 | FORNECIMENTO DE MATERIAIS HIDROMECANICO
4.25.3.4.1 | ASSENTAMENTO E MONTAGEM DE MATERIAIS HIDROMECANICO
4.25.3.4.1.1 | Assentamento de tubo de ferro fundido para rede de água, dn 200 mm, junta elástica, instalado em local com nível alto de interferências (não inclui fornecimento). | M | 30.57
4.25.3.4.1.2 | Assentamento de conexão 2 acessos alinhados de ferro fundido para rede de água, dn 200, junta elástica, instalado em local com nível alto de interferências (não inclui fornecimento). af_05/2024 | UN | 34
4.25.3.4.1.3 | Assentamento de Tampão ferro fundido dn 600mm | un | 2
4.25.3.4.2 | CARGA, DESCARGA E TRANSPORTE DE TUBULAÇÕES E CONEXÕES FOFO
4.25.3.4.2.1 | Carga e Descarga de Tubos de Ferro Fundido DN 200 mm | m | 30.57
4.25.4 | PORTARIA
4.25.4.1 | SERVIÇOS TÉCNICOS E PRELIMINARES
4.25.4.1.1 | Locação convencional de obra, utilizando gabarito de tábuas corridas pontaletadas a cada 2,00m . | M | 53.72
4.25.4.2 | TERRAPLANAGEM MOVIMENTAÇÃO DE TERRA
4.25.4.2.1 | Escavação mecanizada de vala com prof. até 1,5 m (média montante e jusante/uma composição por trecho), escavadeira (0,8 m3), larg. de 1,5 m a 2,5 m, em solo de 1a categoria, em locais com alto nível de interferência. af_09/2024 | M3 | 6.5361
4.25.4.2.2 | Preparo de fundo de vala com largura menor que 1,5 m, com camada de areia, lançamento manual. | M3 | 48.6
4.25.4.2.3 | Carga, manobra e descarga de solos e materiais granulares em caminhão basculante 14 m³ - carga com escavadeira hidráulica (caçamba de 1,20 m³ / 155 hp) e descarga livre (unidade: m3). | M3 | 8.497
4.25.4.2.4 | Transporte com caminhão basculante de 14 m³, em via urbana pavimentada, dmt até 30 km (unidade: m3xkm). af_07/2020 | M3XKM | 254.9096
4.25.4.2.5 | Reaterro mecanizado de vala com retroescavadeira (capacidade da caçamba da retro: 0,26 m³/potência: 88 hp), largura até 0,8 m, profundidade até 1,5 m, com solo (sem substituição) de 1ª categoria, com placa vibratória. | M3 | 2.43
4.25.4.2.6 | Transporte com caminhão basculante de 14 m³, em via urbana pavimentada, dmt até 30 km (unidade: m3xkm). af_07/2020 | M3XKM | 121.9525
4.25.4.2.7 | Indenização/destinação de bota-fora em local licenciado | m3 | 4.1061
4.25.4.3 | ESTRUTURAS E FUNDAÇÕES
4.25.4.3.1 | Armação de pilar ou viga de estrutura convencional de concreto armado utilizando aço ca-60 de 5,0 mm - montagem. | KG | 75
4.25.4.3.2 | Armação de pilar ou viga de estrutura convencional de concreto armado utilizando aço ca-50 de 6,3 mm - montagem. | KG | 6
4.25.4.3.3 | Armação de pilar ou viga de estrutura convencional de concreto armado utilizando aço ca-50 de 8,0 mm - montagem. | KG | 545
4.25.4.3.4 | Armação de pilar ou viga de estrutura convencional de concreto armado utilizando aço ca-50 de 10,0 mm - montagem. | KG | 192
4.25.4.3.5 | Armação de pilar ou viga de estrutura convencional de concreto armado utilizando aço ca-50 de 12,5 mm - montagem. | KG | 55
4.25.4.3.6 | Concreto fck = 30mpa, traço 1:2,1:2,5 (em massa seca de cimento/ areia média/ brita 1) - preparo mecânico com betoneira 600 l. | M3 | 13.75
4.25.4.3.7 | Lançamento com uso de baldes, adensamento e acabamento de concreto em estruturas. | M3 | 13.75
4.25.4.3.8 | Montagem e desmontagem de fôrma de pilares retangulares e estruturas similares, pé-direito simples, em chapa de madeira compensada resinada, 4 utilizações. af_09/2020 | M2 | 121.21
4.25.4.4 | PAREDES E PAINÉIS
4.25.4.4.1 | Alvenaria de vedação de blocos vazados de concreto de 14x19x39 cm (espessura 14 cm) e argamassa de assentamento com preparo em betoneira. af_12/2021 | M2 | 107
4.25.4.5 | REVESTIMENTO
4.25.4.5.1 | Chapisco aplicado somente na estrutura de concreto da fachada, com desempenadeira dentada. argamassa industrializada com preparo em misturador 300 kg. | M2 | 214
4.25.4.5.2 | Reboco especial de parede 2cm com argamassa traço t3 - 1:3 cimento / areia / vedacit | m2 | 214
4.25.4.6 | PISOS
4.25.4.6.1 | Piso cimentado, traço 1:3 (cimento e areia), acabamento rústico, espessura 2,0 cm, preparo mecânico da argamassa. | M2 | 21
4.25.4.6.2 | Revestimento cerâmico para piso com placas tipo esmaltada de dimensões 35x35 cm aplicada em ambientes de área menor que 5 m2. | M2 | 21
4.25.4.6.3 | Piso em concreto simples desempolado, fck = 21 MPa, e = 10 cm, com forma em quadros 2,0x2,0m, para juntas de concretagem - tres usos - Rev 01 | m2 | 68
4.25.4.7 | PINTURAS
4.25.4.7.1 | Aplicação de fundo selador acrílico em paredes, uma demão. | M2 | 214
4.25.4.7.2 | Aplicação manual de pintura com tinta látex acrílica em paredes, duas demãos. | m2 | 214
4.25.4.7.3 | Pintura com tinta alquídica de acabamento (esmalte sintético fosco) pulverizada sobre superfícies metálicas (exceto perfil) executado em obra (02 demãos). | M2 | 4
4.25.4.8 | COBERTA/FORRO
4.25.4.8.1 | Telhamento de fibrocimento tipo canalete 49 | m2 | 43
4.25.4.8.2 | Calha em chapa de aço galvanizado número 24, desenvolvimento de 33 cm, incluso transporte vertical. af_07/2019 | M | 8.6
4.25.4.8.3 | Trama de madeira composta por terças para telhados de até 2 águas para telha ondulada de fibrocimento, metálica, plástica ou termoacústica, incluso transporte vertical | M2 | 43
4.25.4.8.4 | Imunização de madeiramento para cobertura utilizando cupinicida incolor | M2 | 43
4.25.4.9 | ESQUADRIAS
4.25.4.9.1 | Porta de ferro, de abrir, tipo grade com chapa, com guarnições. | M2 | 4
4.25.4.9.2 | Porta em alumínio de abrir tipo veneziana com guarnição, fixação com parafusos - fornecimento e instalação. af_12/2019 | M2 | 3
4.25.4.9.3 | Janela fixa de alumínio para vidro, com vidro, batente e ferragens, exclusive acabamento, alizar e contramarco, fixação com parafuso - fornecimento e instalação. af_11/2024 | M2 | 3
4.25.4.9.4 | Verga moldada in loco em concreto, espessura de *15* cm. af_03/2024 | M | 23
4.25.4.9.5 | Contraverga pré-moldada, espessura de *15* cm. af_03/2024 | M | 5.7
4.25.4.10 | IMPERMEABILIZAÇÕES
4.25.4.10.1 | Impermeabilização de superfície com emulsão asfáltica, 2 demãos | M2 | 53.72
4.25.4.10.2 | Impermeabilização de superfície com argamassa polimérica / membrana acrílica, 4 demãos, reforçada com véu de poliéster (mav). | M2 | 4.0044
4.25.5 | INSTALAÇÕES HIDRÁULICAS
4.25.5.1 | FORNECIMENTO DE MATERIAIS ÁGUA FRIA
4.25.5.1.1 | EQUIPAMENTOS E ACESSÓRIOS
4.25.5.1.1.1 | Kit cavalete para medição de água - entrada principal, em pvc 20 mm (1/2") - fornecimento e instalação (exclusive hidrômetro). af_03/2024 | UN | 1
4.25.5.1.1.2 | Reservatorio elevado c/ caixa d'agua em fibra de vidro de 2000 litros apoiado em estrutura pre-moldada concreto, composta de capitel p/apoio da caixa e pilar cilindrico c/altura util = 6,00m, incluso frete e montagem no local, exceto inst.hidraulica | UND | 1
4.25.5.1.1.3 | Registro de esfera, pvc, roscável, com volante, 3/4" - fornecimento e instalação. af_08/2021 | UN | 2
4.25.5.1.1.4 | Torneira de boia para caixa d'água, roscável, 1/2" - fornecimento e instalação. af_08/2021 | UN | 1
4.25.5.2 | ASSENTAMENTO MATERIAL HIDRÁULICO
4.25.5.2.1 | Assentamento de tubo pvc DN 20 Á 25 mm | M | 35.41
4.25.5.2.2 | Assentamento de conexão de pvc diam. = 25 á 20 mm | UN | 35
4.25.5.2.3 | Carga, transporte e descarga de tubos e peças em pvc dn 20mm a dn 25mm | m | 35.41
4.25.5.3 | SISTEMA PREDIAL DE ESGOTO
4.25.5.3.1 | LOUÇAS E METAIS
4.25.5.3.1.1 | Vaso sanitário sifonado com caixa acoplada louça branca - fornecimento e instalação. af_01/2020 | UN | 1
4.25.5.3.1.2 | Corpo para caixa sifonada em pvc, 5 entradas, 100x140x50mm, modelo girafácil, Tigre ou similar | un | 1
4.25.5.3.1.3 | Caixa de inspeção em pvc 300mm | un | 2
4.25.5.3.1.4 | Lavatório louça branca com coluna, *44 x 35,5* cm, padrão popular - fornecimento e instalação. af_01/2020 | UN | 1
4.25.5.3.1.5 | Torneira cromada longa, de parede, 1/2" ou 3/4", para pia de cozinha, padrão popular - fornecimento e instalação. af_01/2020 | UN | 1
4.25.5.3.2 | ASSENTAMENTO MATERIAL
4.25.5.3.2.1 | Assentamento de tubo pvc DN 40 Á 100 mm | M | 20.8
4.25.5.3.2.2 | Assentamento de conexão de pvc je para esgoto sanitário 01 ou 02 bolsas diam. = 50 ou 100 mm | UN | 38
4.25.5.3.3 | CARGA, DESCARGA E TRANSPORTE DE TUBULAÇÕES E CONEXÕES EM PVC
4.25.5.3.3.1 | Carga, transporte e descarga de tubos e peças em pvc dn 50mm a dn 100mm | m | 20.8
4.25.6 | URBANIZAÇÃO
4.25.6.1 | Locação de pavimentação. af_10/2018 | m2 | 202.4
4.25.6.2 | Locação de muro, inclusive execução de gabarito de madeira | m | 141.82
4.25.6.3 | Cerca com tela galvaniz. malha 2 1/2", fio 12bwg, revest.PVC, h=2,00m, montante c/mourão concreto 10x10cm ponta obliqua cada 3m, escoramento cada 45m, c/3 fileiras arame farpado galvaniz. e fundação em bloco de concreto simples fck=15Mpa,H.util=2,35m | m | 136.82
4.25.6.4 | Instalação de concertina dupla clipada, espiral de 300 mm. af_03/2024 | M | 136.82
4.25.6.5 | Execução de pavimento em paralelepípedos, rejuntamento com argamassa traço 1:3 (cimento e areia). af_05/2020 | m2 | 550.7
4.25.6.6 | Execução de passeio (calçada) ou piso de concreto com concreto moldado in loco, usinado, acabamento convencional, espessura 8 cm, armado. af_08/2022 | M2 | 392.7
4.25.6.7 | Assentamento de guia (meio-fio) em trecho reto, confeccionada em concreto pré-fabricado, dimensões 100x15x13x20 cm (comprimento x base inferior x base superior x altura), para urbanização interna de empreendimentos. | M | 393.8
4.25.6.8 | Pintura de meio-fio com tinta branca a base de cal (caiação). af_05/2021 | M | 393.8
4.25.7 | DRENAGEM
4.25.7.1 | Tubo de concreto (simples) para redes coletoras de águas pluviais, diâmetro de 300 mm, junta rígida, instalado em local com baixo nível de interferências - fornecimento e assentamento. af_03/2024 | M | 47.73
4.25.7.2 | Tubo de concreto (simples) para redes coletoras de águas pluviais, diâmetro de 400 mm, junta rígida, instalado em local com baixo nível de interferências - fornecimento e assentamento. af_03/2024 | M | 60.27
4.25.7.3 | Grelha pré-moldada em concreto para boca de lobo 0,45 x1,10m | un | 6
4.25.7.4 | Guia (meio-fio) e sarjeta conjugados de concreto, moldada in loco em trecho reto com extrusora, 60 cm base (15 cm base da guia + 45 cm base da sarjeta) x 26 cm altura. af_01/2024 | M | 76.98
4.25.7.5 | Boca para bueiro simples tubular d = 60 cm em concreto, alas com esconsidade de 0°, incluindo fôrmas e materiais. af_07/2021 | UN | 1
4.25.7.6 | Dissipador de energia - deb 07 (Padrão DNIT) | un | 1
4.25.7.7 | Canaleta meia cana pré-moldada de concreto (d = 40 cm) - fornecimento e instalação. af_08/2021 | M | 77.62
4.25.7.8 | Caixa de coletora de talvegue - CCT 02 (padrão DNIT) | un | 1
4.25.7.9 | Poço de visita em anel de concreto, balão de 1,00m (di), profundidade até 3,00m, inclusive tampão TD-600 | un | 3
4.25.7.10 | Poço de visita em anel de concreto, balão de 1,00m, profundidade de 3,01 a 4,00m, inclusive tampão TD-600 | un | 1
4.25.8 | SERVIÇOS FINAIS
4.25.8.1 | Limpeza final da obra | m2 | 1260
4.25.9 | CAIXA DE DISTRIBUIÇÃO
4.25.9.1 | ESTRUTURAS E FUNDAÇÕES
4.25.9.1.1 | Ensaio de resistencia a compressao simples - concreto | un | 8
4.25.9.2 | FORNECIMENTO DE MATERIAIS HIDROMECANICO
4.25.9.2.1 | TUBULAÇÃO
4.25.9.2.1.1 | Tubo k7, com flanges pn10, dn 200 mm, l=0.48 m | pç | 1
4.25.9.2.1.2 | Tubo k7, com flanges pn10, dn 200 mm, l=0.50 m | pç | 1
4.25.9.2.1.3 | Tubo k7, com flanges pn10, dn 200 mm, l=0.75 m | pç | 1
4.25.9.2.1.4 | Tubo k7, com flanges pn10, dn 200 mm, l=1.50 m | pç | 1
4.25.9.2.1.5 | Tubo k7, com flanges pn10, dn 200 mm, l=5.80 m | pç | 1
4.25.9.2.1.6 | Tubo k7, ponta e flange, pn 10, dn 200 mm, l=1.70 m | pç | 1
4.25.9.2.1.7 | Tubo k7, ponta e ponta, dn 200 mm, l=4.37 m | pç | 1
4.25.9.2.1.8 | Tubo k7, com flanges pn10, dn 200 mm, l=2.33 m | pç | 1
4.25.9.2.1.9 | Tubo k7, com flanges pn10, dn 200 mm, l=1.00 m | pç | 1
4.25.9.2.1.10 | Tubo k7, com flanges pn10, dn 200 mm, l=1.23 m | pç | 1
4.25.9.2.1.11 | Tubo k7, com flanges pn10, dn 200 mm, l=3.34 m | pç | 1
4.25.9.2.1.12 | Mangote flexível, dn 200 mm | M | 1.2
4.25.9.2.2 | CONEXÕES
4.25.9.2.2.1 | Conjunto de acessórios para flange pn10, dn200 mmø-200 mmø | pç | 19
4.25.9.2.2.2 | Curva com bolsa junta elástica, C90°, DN200mm | pç | 4
4.25.9.2.2.3 | Curva com flanges pn10 90 graus, dn200 mmø-200 mmø | pç | 4
4.25.9.2.2.4 | Junta de desmontagem travada axialmente,, pn 10, dn200 mmø-200 mmø | pç | 2
4.25.9.2.2.5 | Tê com bolsa junta elástica, pn10, dn200 mmø-200 mmø-200 mmø | pç | 1
4.25.9.2.3 | ACESSÓRIOS
4.25.9.2.3.1 | Medidor eletromagnético, pn10-16, dn 200 mm, dn 200 mmø-200 mmø | pç | 2
4.25.9.2.3.2 | Módulo de escada sem guarda-corpo - 3 degraus | pç | 2
4.25.9.2.3.3 | Suporte de travamento, Aço Carbono | un | 2
4.25.9.2.3.4 | Tampão circular dn 600mm (c/ telar) | pç | 2
4.25.9.2.3.5 | Válvula Borboleta WAFER, dn 200 mm, pn 10, dn 200 mmø-200 mmø, Ferro Fundido | pç | 2
4.25.10 | PORTARIA
4.25.10.1 | ESTRUTURAS E FUNDAÇÕES
4.25.10.1.1 | Ensaio de resistencia a compressao simples - concreto | un | 8
4.25.11 | INSTALAÇÕES HIDRÁULICAS
4.25.11.1 | FORNECIMENTO DE MATERIAIS ÁGUA FRIA
4.25.11.1.1 | TUBULAÇÃO
4.25.11.1.1.1 | Tubo pvc, soldavel, de 20 mm, agua fria (nbr-5648) | m | 0.09
4.25.11.1.1.2 | Tubo pvc, soldavel, de 25 mm, agua fria (nbr-5648) | m | 35.32
4.25.11.1.2 | CONEXÕES
4.25.11.1.2.1 | Adaptador pvc rígido roscável c/ flanges e anel, p/ caixa d'água d= 3/4" | un | 8
4.25.11.1.2.2 | Bucha de reducao de pvc, soldavel, curta, com 25 x 20 mm, para agua fria predial | UN | 2
4.25.11.1.2.3 | Cotovelo 90 graus de ferro galvanizado, com rosca bsp macho/femea, de 3/4" | UN | 4
4.25.11.1.2.4 | Joelho 45° pvc rigido soldavel marrom, d= 25mm | un | 8
4.25.11.1.2.5 | Joelho 90° pvc rigido soldavel, marrom, d= 25mm | un | 9
4.25.11.1.2.6 | Luva pvc rigido soldavel, marrom, d= 25mm | un | 1
4.25.11.1.2.7 | Luva de reducao soldavel, pvc, 25 mm x 20 mm | UN | 2
4.25.11.1.2.8 | Te 90° pvc rigido soldavel, marrom, d= 25mm | un | 1
4.25.11.1.3 | EQUIPAMENTOS E ACESSÓRIOS
4.25.11.1.3.1 | Válvula de esfera em bronze d = 1" (fornecimento) | un | 1
4.25.11.2 | SISTEMA PREDIAL DE ESGOTO
4.25.11.2.1 | TUBULAÇÃO
4.25.11.2.1.1 | Tubo pvc serie normal, dn 100 mm, para esgoto predial (nbr 5688) | M | 10.96
4.25.11.2.1.2 | Tubo pvc serie normal, dn 50 mm, para esgoto predial (nbr 5688) | M | 6.43
4.25.11.2.1.3 | Tubo pvc serie normal, dn 40 mm, para esgoto predial (nbr 5688) | M | 2.66
4.25.11.2.1.4 | Tubo pvc serie normal, dn 75 mm, para esgoto predial (nbr 5688) | M | 0.75
4.25.11.2.2 | CONEXÕES
4.25.11.2.2.1 | Adaptador pvc sanitario p/ valvula pia e lavatorio, pvc rigido p/ esgoto secundario, diam = 40mm | un | 1
4.25.11.2.2.2 | Anel de vedacao, pvc flexivel, 100 mm, para saida de bacia / vaso sanitario | UN | 1
4.25.11.2.2.3 | Bucha de redução longa / série normal / dn 75.00 mmø-60.00 mmø / | un | 1
4.25.11.2.2.4 | Cotovelo / dn 25.00 mmø-25.00 mmø / | un | 4
4.25.11.2.2.5 | Joelho 45º, esgoto série normal / dn 40.00 mmø-40.00 mmø / | un | 2
4.25.11.2.2.6 | Joelho 45° pvc rigido soldavel marrom, d= 50mm | un | 3
4.25.11.2.2.7 | Joelho 45º, esgoto série normal / dn 100.00 mmø-100.00 mmø / | un | 3
4.25.11.2.2.8 | Joelho 90º, esgoto série normal / dn 40.00 mmø-40.00 mmø / | un | 1
4.25.11.2.2.9 | Joelho 90° pvc rigido soldavel, marrom, d= 50mm | un | 2
4.25.11.2.2.10 | Joelho 90º, esgoto série normal / dn 100.00 mmø-100.00 mmø / | un | 1
4.25.11.2.2.11 | Luva de reducao soldavel, pvc, 25 mm x 20 mm | UN | 2
4.25.11.2.2.12 | Luva simples, esgoto - biodigestor / | UN | 2
4.25.11.2.2.13 | Luva simples, esgoto série normal / série normal / dn 50.00 mmø-50.00 mmø / | un | 5
4.25.11.2.2.14 | Luva simples, esgoto série normal / série normal / dn 75.00 mmø-75.00 mmø / | un | 1
4.25.11.2.2.15 | Luva simples, esgoto série normal / série normal / dn 100.00 mmø-100.00 mmø / | un | 1
4.25.11.2.2.16 | Redução excêntrica, esgoto série normal / série normal / dn 100.00 mmø-50.00 mmø / | un | 6
4.25.11.2.2.17 | Terminal de ventilação, esgoto série normal / dn 50.00 mmø / | un | 1
4.25.11.2.2.18 | Tê junção simples, esgoto série normal / dn 100.00 mmø-100.00 mmø-50.00 mmø / | un | 1
4.25.11.2.3 | LOUÇAS E METAIS
4.25.11.2.3.1 | Assento sanitario de plastico, tipo convencional | UN | 1
4.25.11.2.3.2 | Prolongamento / prolongador para caixa sifonada, pvc, 100 mm x 200 mm (nbr 5688) | UN | 1
4.25.11.2.3.3 | Engate/rabicho flexivel plastico (pvc ou abs) branco 1/2" x 30 cm | UN | 1
4.25.11.2.4 | EQUIPAMENTOS E ACESSÓRIOS
4.25.11.2.4.1 | Biodigestor 700l | pç | 1
4.25.11.2.4.2 | Leito de secagem | pç | 1
4.25.11.2.4.3 | Sumidouro d=2,0m h=2,35m | pç | 2
4.25.12 | DRENAGEM
4.25.12.1 | Caixa pre-moldada para boca de lobo, em concreto armado, com fck de 25 mpa, com dimensoes 1,10 x 0,65 x 1,00 m (comprimento x largura x altura) | UN | 6
4.26 | PONTO DE DISTRIBUIÇÃO R15
4.26.1 | TECNICO E PRELIMINARES
4.26.1.1 | Placa de obra em chapa de aco galvanizado | m2 | 4.5
4.26.1.2 | Limpeza mecanizada de camada vegetal, vegetação e pequenas árvores (diâmetro de tronco menor que 0,20 m), com trator de esteiras. | m2 | 1260
4.26.1.3 | Tapume com compensado de madeira | M2 | 1260
4.26.1.4 | Locação de rede de água | M | 28.43
4.26.2 | TERRAPLENAGEM - TALUDE
4.26.2.1 | ATERRO
4.26.2.1.1 | Aterro mecanizado de vala com escavadeira hidráulica (capacidade da caçamba: 0,8 m³ / potência: 111 hp), largura até 1,5 m, profundidade de 1,5 a 3,0 m, com areia para aterro. | m3 | 910.98
4.26.2.1.2 | Carga, manobra e descarga de solos e materiais granulares em caminhão basculante 14 m³ - carga com escavadeira hidráulica (caçamba de 1,20 m³ / 155 hp) e descarga livre (unidade: m3). | M3 | 1184.274
4.26.2.1.3 | Transporte com caminhão basculante de 14 m³, em via urbana pavimentada, dmt até 30 km (unidade: m3xkm). af_07/2020 | M3XKM | 11842.74
4.26.2.1.4 | Compactação mecânica a 100% do proctor normal – pavimentação urbana | M3 | 910.98
4.26.2.2 | CORTE
4.26.2.2.1 | Escavação vertical para infraestrutura, com carga, descarga e transporte de solo de 1ª categoria, com escavadeira hidráulica (caçamba: 1,2 m³ / 155hp), frota de 6 caminhões basculantes de 10 m³, dmt de 1,5 km e velocidade média18 km/h. | M3 | 269.99
4.26.2.2.2 | Carga, manobra e descarga de solos e materiais granulares em caminhão basculante 14 m³ - carga com escavadeira hidráulica (caçamba de 1,20 m³ / 155 hp) e descarga livre (unidade: m3). | M3 | 350.987
4.26.2.2.3 | Transporte com caminhão basculante de 14 m³, em via urbana pavimentada, dmt até 30 km (unidade: m3xkm). af_07/2020 | M3XKM | 2699.9
4.26.3 | CAIXA DE DISTRIBUIÇÃO
4.26.3.1 | TÉCNICOS E PRELIMINARES
4.26.3.1.1 | Locação convencional de obra, utilizando gabarito de tábuas corridas pontaletadas a cada 2,00m . | M | 19
4.26.3.2 | TERRAPLANAGEM MOVIMENTAÇÃO DE TERRA
4.26.3.2.1 | Escavação mecanizada de vala com prof. até 1,5 m (média montante e jusante/uma composição por trecho), escavadeira (0,8 m3), larg. de 1,5 m a 2,5 m, em solo de 1a categoria, em locais com alto nível de interferência. af_09/2024 | M3 | 16.3248
4.26.3.2.2 | Escavação mecanizada de vala com prof. maior que 1,5 m até 3,0 m (média montante e jusante/uma composição por trecho), escavadeira (0,8 m3), largura até 1,5 m, em solo de 1a categoria, em locais com alto nível de interferência. af_09/2024 | M3 | 8.1624
4.26.3.2.3 | Preparo de fundo de vala com largura menor que 1,5 m, com camada de areia, lançamento manual. | M3 | 10.5
4.26.3.2.4 | Carga, manobra e descarga de solos e materiais granulares em caminhão basculante 14 m³ - carga com escavadeira hidráulica (caçamba de 1,20 m³ / 155 hp) e descarga livre (unidade: m3). | M3 | 31.8334
4.26.3.2.5 | Transporte com caminhão basculante de 14 m³, em via urbana pavimentada, dmt até 30 km (unidade: m3xkm). af_07/2020 | M3XKM | 307.8336
4.26.3.2.6 | Reaterro mecanizado de vala com retroescavadeira (capacidade da caçamba da retro: 0,26 m³/potência: 88 hp), largura até 0,8 m, profundidade até 1,5 m, com solo (sem substituição) de 1ª categoria, com placa vibratória. | M3 | 0.525
4.26.3.2.7 | Espalhamento de material com trator de esteiras. | M3 | 1.05
4.26.3.3 | ESTRUTURAS E FUNDAÇÕES
4.26.3.3.1 | Armação de pilar ou viga de estrutura convencional de concreto armado utilizando aço ca-50 de 8,0 mm - montagem. | KG | 412
4.26.3.3.2 | Armação de pilar ou viga de estrutura convencional de concreto armado utilizando aço ca-50 de 10,0 mm - montagem. | KG | 195
4.26.3.3.3 | Concreto magro para lastro, traço 1:4,5:4,5 (em massa seca de cimento/ areia média/ brita 1) - preparo mecânico com betoneira 600 l. | M3 | 0.525
4.26.3.3.4 | Concreto fck = 30mpa, traço 1:2,1:2,5 (em massa seca de cimento/ areia média/ brita 1) - preparo mecânico com betoneira 600 l. | M3 | 5.16
4.26.3.3.5 | Lançamento com uso de baldes, adensamento e acabamento de concreto em estruturas. | M3 | 5.685
4.26.3.3.6 | Montagem e desmontagem de fôrma de viga, escoramento com garfo de madeira, pé-direito simples, em chapa de madeira resinada, 2 utilizações. | M2 | 40.53
4.26.3.4 | FORNECIMENTO DE MATERIAIS HIDROMECANICO
4.26.3.4.1 | ASSENTAMENTO E MONTAGEM DE MATERIAIS HIDROMECANICO
4.26.3.4.1.1 | Assentamento de tubo de ferro fundido para rede de água, dn 200 mm, junta elástica, instalado em local com nível alto de interferências (não inclui fornecimento). | M | 28.43
4.26.3.4.1.2 | Assentamento de tubo de ferro fundido para rede de água, dn 250 mm, junta elástica, instalado em local com nível alto de interferências (não inclui fornecimento). | M | 2
4.26.3.4.1.3 | Assentamento de conexão 2 acessos alinhados de ferro fundido para rede de água, dn 200, junta elástica, instalado em local com nível alto de interferências (não inclui fornecimento). af_05/2024 | UN | 33
4.26.3.4.1.4 | Assentamento de conexão 2 acessos alinhados de ferro fundido para rede de água, dn 250, junta elástica, instalado em local com nível alto de interferências (não inclui fornecimento). af_05/2024 | UN | 5
4.26.3.4.1.5 | Assentamento de Tampão ferro fundido dn 600mm | un | 2
4.26.3.4.2 | CARGA, DESCARGA E TRANSPORTE DE TUBULAÇÕES E CONEXÕES FOFO
4.26.3.4.2.1 | Carga e Descarga de Tubos de Ferro Fundido DN 200 mm | m | 30.43
4.26.4 | PORTARIA
4.26.4.1 | SERVIÇOS TÉCNICOS E PRELIMINARES
4.26.4.1.1 | Locação convencional de obra, utilizando gabarito de tábuas corridas pontaletadas a cada 2,00m . | M | 53.72
4.26.4.2 | TERRAPLANAGEM MOVIMENTAÇÃO DE TERRA
4.26.4.2.1 | Escavação mecanizada de vala com prof. até 1,5 m (média montante e jusante/uma composição por trecho), escavadeira (0,8 m3), larg. de 1,5 m a 2,5 m, em solo de 1a categoria, em locais com alto nível de interferência. af_09/2024 | M3 | 6.5361
4.26.4.2.2 | Preparo de fundo de vala com largura menor que 1,5 m, com camada de areia, lançamento manual. | M3 | 48.6
4.26.4.2.3 | Carga, manobra e descarga de solos e materiais granulares em caminhão basculante 14 m³ - carga com escavadeira hidráulica (caçamba de 1,20 m³ / 155 hp) e descarga livre (unidade: m3). | M3 | 8.497
4.26.4.2.4 | Transporte com caminhão basculante de 14 m³, em via urbana pavimentada, dmt até 30 km (unidade: m3xkm). af_07/2020 | M3XKM | 254.9096
4.26.4.2.5 | Reaterro mecanizado de vala com retroescavadeira (capacidade da caçamba da retro: 0,26 m³/potência: 88 hp), largura até 0,8 m, profundidade até 1,5 m, com solo (sem substituição) de 1ª categoria, com placa vibratória. | M3 | 2.43
4.26.4.2.6 | Transporte com caminhão basculante de 14 m³, em via urbana pavimentada, dmt até 30 km (unidade: m3xkm). af_07/2020 | M3XKM | 121.9525
4.26.4.2.7 | Indenização/destinação de bota-fora em local licenciado | m3 | 4.1061
4.26.4.3 | ESTRUTURAS E FUNDAÇÕES
4.26.4.3.1 | Armação de pilar ou viga de estrutura convencional de concreto armado utilizando aço ca-60 de 5,0 mm - montagem. | KG | 75
4.26.4.3.2 | Armação de pilar ou viga de estrutura convencional de concreto armado utilizando aço ca-50 de 6,3 mm - montagem. | KG | 6
4.26.4.3.3 | Armação de pilar ou viga de estrutura convencional de concreto armado utilizando aço ca-50 de 8,0 mm - montagem. | KG | 545
4.26.4.3.4 | Armação de pilar ou viga de estrutura convencional de concreto armado utilizando aço ca-50 de 10,0 mm - montagem. | KG | 192
4.26.4.3.5 | Armação de pilar ou viga de estrutura convencional de concreto armado utilizando aço ca-50 de 12,5 mm - montagem. | KG | 55
4.26.4.3.6 | Concreto fck = 30mpa, traço 1:2,1:2,5 (em massa seca de cimento/ areia média/ brita 1) - preparo mecânico com betoneira 600 l. | M3 | 13.75
4.26.4.3.7 | Lançamento com uso de baldes, adensamento e acabamento de concreto em estruturas. | M3 | 13.75
4.26.4.3.8 | Montagem e desmontagem de fôrma de pilares retangulares e estruturas similares, pé-direito simples, em chapa de madeira compensada resinada, 4 utilizações. af_09/2020 | M2 | 121.21
4.26.4.4 | PAREDES E PAINÉIS
4.26.4.4.1 | Alvenaria de vedação de blocos vazados de concreto de 14x19x39 cm (espessura 14 cm) e argamassa de assentamento com preparo em betoneira. af_12/2021 | M2 | 107
4.26.4.5 | REVESTIMENTO
4.26.4.5.1 | Chapisco aplicado somente na estrutura de concreto da fachada, com desempenadeira dentada. argamassa industrializada com preparo em misturador 300 kg. | M2 | 214
4.26.4.5.2 | Reboco especial de parede 2cm com argamassa traço t3 - 1:3 cimento / areia / vedacit | m2 | 214
4.26.4.6 | PISOS
4.26.4.6.1 | Piso cimentado, traço 1:3 (cimento e areia), acabamento rústico, espessura 2,0 cm, preparo mecânico da argamassa. | M2 | 21
4.26.4.6.2 | Revestimento cerâmico para piso com placas tipo esmaltada de dimensões 35x35 cm aplicada em ambientes de área menor que 5 m2. | M2 | 21
4.26.4.6.3 | Piso em concreto simples desempolado, fck = 21 MPa, e = 10 cm, com forma em quadros 2,0x2,0m, para juntas de concretagem - tres usos - Rev 01 | m2 | 68
4.26.4.7 | PINTURAS
4.26.4.7.1 | Aplicação de fundo selador acrílico em paredes, uma demão. | M2 | 214
4.26.4.7.2 | Aplicação manual de pintura com tinta látex acrílica em paredes, duas demãos. | m2 | 214
4.26.4.7.3 | Pintura com tinta alquídica de acabamento (esmalte sintético fosco) pulverizada sobre superfícies metálicas (exceto perfil) executado em obra (02 demãos). | M2 | 4
4.26.4.8 | COBERTA/FORRO
4.26.4.8.1 | Telhamento de fibrocimento tipo canalete 49 | m2 | 43
4.26.4.8.2 | Calha em chapa de aço galvanizado número 24, desenvolvimento de 33 cm, incluso transporte vertical. af_07/2019 | M | 8.6
4.26.4.8.3 | Trama de madeira composta por terças para telhados de até 2 águas para telha ondulada de fibrocimento, metálica, plástica ou termoacústica, incluso transporte vertical | M2 | 43
4.26.4.8.4 | Imunização de madeiramento para cobertura utilizando cupinicida incolor | M2 | 43
4.26.4.9 | ESQUADRIAS
4.26.4.9.1 | Porta de ferro, de abrir, tipo grade com chapa, com guarnições. | M2 | 4
4.26.4.9.2 | Porta em alumínio de abrir tipo veneziana com guarnição, fixação com parafusos - fornecimento e instalação. af_12/2019 | M2 | 3
4.26.4.9.3 | Janela fixa de alumínio para vidro, com vidro, batente e ferragens, exclusive acabamento, alizar e contramarco, fixação com parafuso - fornecimento e instalação. af_11/2024 | M2 | 3
4.26.4.9.4 | Verga moldada in loco em concreto, espessura de *15* cm. af_03/2024 | M | 23
4.26.4.9.5 | Contraverga pré-moldada, espessura de *15* cm. af_03/2024 | M | 5.7
4.26.4.10 | IMPERMEABILIZAÇÕES
4.26.4.10.1 | Impermeabilização de superfície com emulsão asfáltica, 2 demãos | M2 | 53.72
4.26.4.10.2 | Impermeabilização de superfície com argamassa polimérica / membrana acrílica, 4 demãos, reforçada com véu de poliéster (mav). | M2 | 4.0044
4.26.5 | INSTALAÇÕES HIDRÁULICAS
4.26.5.1 | FORNECIMENTO DE MATERIAIS ÁGUA FRIA
4.26.5.1.1 | EQUIPAMENTOS E ACESSÓRIOS
4.26.5.1.1.1 | Kit cavalete para medição de água - entrada principal, em pvc 20 mm (1/2") - fornecimento e instalação (exclusive hidrômetro). af_03/2024 | UN | 1
4.26.5.1.1.2 | Reservatorio elevado c/ caixa d'agua em fibra de vidro de 2000 litros apoiado em estrutura pre-moldada concreto, composta de capitel p/apoio da caixa e pilar cilindrico c/altura util = 6,00m, incluso frete e montagem no local, exceto inst.hidraulica | UND | 1
4.26.5.1.1.3 | Registro de esfera, pvc, roscável, com volante, 3/4" - fornecimento e instalação. af_08/2021 | UN | 2
4.26.5.1.1.4 | Torneira de boia para caixa d'água, roscável, 1/2" - fornecimento e instalação. af_08/2021 | UN | 1
4.26.5.2 | ASSENTAMENTO MATERIAL HIDRÁULICO
4.26.5.2.1 | Assentamento de tubo pvc DN 20 Á 25 mm | M | 35.41
4.26.5.2.2 | Assentamento de conexão de pvc diam. = 25 á 20 mm | UN | 35
4.26.5.2.3 | Carga, transporte e descarga de tubos e peças em pvc dn 20mm a dn 25mm | m | 35.41
4.26.5.3 | SISTEMA PREDIAL DE ESGOTO
4.26.5.3.1 | LOUÇAS E METAIS
4.26.5.3.1.1 | Vaso sanitário sifonado com caixa acoplada louça branca - fornecimento e instalação. af_01/2020 | UN | 1
4.26.5.3.1.2 | Corpo para caixa sifonada em pvc, 5 entradas, 100x140x50mm, modelo girafácil, Tigre ou similar | un | 1
4.26.5.3.1.3 | Caixa de inspeção em pvc 300mm | un | 2
4.26.5.3.1.4 | Lavatório louça branca com coluna, *44 x 35,5* cm, padrão popular - fornecimento e instalação. af_01/2020 | UN | 1
4.26.5.3.1.5 | Torneira cromada longa, de parede, 1/2" ou 3/4", para pia de cozinha, padrão popular - fornecimento e instalação. af_01/2020 | UN | 1
4.26.5.3.2 | ASSENTAMENTO MATERIAL
4.26.5.3.2.1 | Assentamento de tubo pvc DN 40 Á 100 mm | M | 20.8
4.26.5.3.2.2 | Assentamento de conexão de pvc je para esgoto sanitário 01 ou 02 bolsas diam. = 50 ou 100 mm | UN | 38
4.26.5.3.3 | CARGA, DESCARGA E TRANSPORTE DE TUBULAÇÕES E CONEXÕES EM PVC
4.26.5.3.3.1 | Carga, transporte e descarga de tubos e peças em pvc dn 50mm a dn 100mm | m | 20.8
4.26.6 | URBANIZAÇÃO
4.26.6.1 | Locação de pavimentação. af_10/2018 | m2 | 202.4
4.26.6.2 | Locação de muro, inclusive execução de gabarito de madeira | m | 206.3
4.26.6.3 | Cerca com tela galvaniz. malha 2 1/2", fio 12bwg, revest.PVC, h=2,00m, montante c/mourão concreto 10x10cm ponta obliqua cada 3m, escoramento cada 45m, c/3 fileiras arame farpado galvaniz. e fundação em bloco de concreto simples fck=15Mpa,H.util=2,35m | m | 201.3
4.26.6.4 | Instalação de concertina dupla clipada, espiral de 300 mm. af_03/2024 | M | 201.3
4.26.6.5 | Execução de pavimento em paralelepípedos, rejuntamento com argamassa traço 1:3 (cimento e areia). af_05/2020 | m2 | 550.7
4.26.6.6 | Execução de passeio (calçada) ou piso de concreto com concreto moldado in loco, usinado, acabamento convencional, espessura 8 cm, armado. af_08/2022 | M2 | 388.7
4.26.6.7 | Assentamento de guia (meio-fio) em trecho reto, confeccionada em concreto pré-fabricado, dimensões 100x15x13x20 cm (comprimento x base inferior x base superior x altura), para urbanização interna de empreendimentos. | M | 393.8
4.26.6.8 | Pintura de meio-fio com tinta branca a base de cal (caiação). af_05/2021 | M | 393.8
4.26.7 | DRENAGEM
4.26.7.1 | Tubo de concreto (simples) para redes coletoras de águas pluviais, diâmetro de 300 mm, junta rígida, instalado em local com baixo nível de interferências - fornecimento e assentamento. af_03/2024 | M | 47.73
4.26.7.2 | Tubo de concreto (simples) para redes coletoras de águas pluviais, diâmetro de 400 mm, junta rígida, instalado em local com baixo nível de interferências - fornecimento e assentamento. af_03/2024 | M | 60.27
4.26.7.3 | Grelha pré-moldada em concreto para boca de lobo 0,45 x1,10m | un | 6
4.26.7.4 | Guia (meio-fio) e sarjeta conjugados de concreto, moldada in loco em trecho reto com extrusora, 60 cm base (15 cm base da guia + 45 cm base da sarjeta) x 26 cm altura. af_01/2024 | M | 76.98
4.26.7.5 | Boca para bueiro simples tubular d = 60 cm em concreto, alas com esconsidade de 0°, incluindo fôrmas e materiais. af_07/2021 | UN | 1
4.26.7.6 | Dissipador de energia - deb 07 (Padrão DNIT) | un | 1
4.26.7.7 | Canaleta meia cana pré-moldada de concreto (d = 40 cm) - fornecimento e instalação. af_08/2021 | M | 77.62
4.26.7.8 | Caixa de coletora de talvegue - CCT 02 (padrão DNIT) | un | 1
4.26.7.9 | Poço de visita em anel de concreto, balão de 1,00m (di), profundidade até 3,00m, inclusive tampão TD-600 | un | 3
4.26.7.10 | Poço de visita em anel de concreto, balão de 1,00m, profundidade de 3,01 a 4,00m, inclusive tampão TD-600 | un | 1
4.26.8 | SERVIÇOS FINAIS
4.26.8.1 | Limpeza final da obra | m2 | 1260
4.26.9 | CAIXA DE DISTRIBUIÇÃO
4.26.9.1 | ESTRUTURAS E FUNDAÇÕES
4.26.9.1.1 | Ensaio de resistencia a compressao simples - concreto | un | 8
4.26.9.2 | FORNECIMENTO DE MATERIAIS HIDROMECANICO
4.26.9.2.1 | TUBULAÇÃO
4.26.9.2.1.1 | Tubo k7, com flanges pn10, dn 200 mm, l=0.48 m | pç | 1
4.26.9.2.1.2 | Tubo k7, com flanges pn10, dn 200 mm, l=0.50 m | pç | 1
4.26.9.2.1.3 | Tubo k7, com flanges pn10, dn 200 mm, l=0.75 m | pç | 1
4.26.9.2.1.4 | Tubo k7, com flanges pn10, dn 200 mm, l=1.50 m | pç | 2
4.26.9.2.1.5 | Tubo k7, com flanges pn10, dn 200 mm, l=5.80 m | pç | 1
4.26.9.2.1.6 | Tubo k7, ponta e bolsa, junta elástica, dn 200 mm, l=3.30 m | pç | 2
4.26.9.2.1.7 | Tubo k7, ponta e flange, pn 10, dn 200 mm, l=1.70 m | pç | 2
4.26.9.2.1.8 | Tubo k7, ponta e ponta, dn 250 mm, l=0.62 m | pç | 2
4.26.9.2.1.9 | Tubo k7, com flanges pn10, dn 200 mm, l=1.00 m | pç | 1
4.26.9.2.1.10 | Tubo k7, com flanges pn10, dn 200 mm, l=1.23 m | pç | 1
4.26.9.2.1.11 | Tubo k7, com flanges pn10, dn 200 mm, l=2.33 m | pç | 1
4.26.9.2.1.12 | Tubo k7, com flanges pn10, dn 200 mm, l=3.34 m | pç | 1
4.26.9.2.1.13 | Mangote flexível, dn 200 mm | M | 1.2
4.26.9.2.2 | CONEXÕES
4.26.9.2.2.1 | Conjunto de acessórios para flange pn10, dn200 mmø-200 mmø | pç | 17
4.26.9.2.2.2 | Curva com bolsa junta elástica, C90°, DN200mm | pç | 4
4.26.9.2.2.3 | Curva com flanges pn10 90 graus, dn200 mmø-200 mmø | pç | 4
4.26.9.2.2.4 | Junta de desmontagem travada axialmente,, pn 10, dn200 mmø-200 mmø | pç | 2
4.26.9.2.2.5 | Junta de desmontagem travada axialmente,, pn 10, dn200 mmø-200 mmø | pç | 2
4.26.9.2.2.6 | Flange avulso sem rosca em ferro fundido dn 200 | pç | 2
4.26.9.2.2.7 | Redução com bolsas junta elástica, pn 10, dn250 mmø-200 mmø | pç | 2
4.26.9.2.2.8 | Tê com bolsa junta elástica, pn10, dn250 mmø-250 mmø-250 mmø | pç | 1
4.26.9.2.3 | ACESSÓRIOS
4.26.9.2.3.1 | Medidor eletromagnético, pn10-16, dn 200 mm, dn 200 mmø-200 mmø | pç | 2
4.26.9.2.3.2 | Módulo de escada sem guarda-corpo - 3 degraus | pç | 2
4.26.9.2.3.3 | Suporte de travamento, Aço Carbono | un | 2
4.26.9.2.3.4 | Tampão circular dn 600mm (c/ telar) | pç | 2
4.26.9.2.3.5 | Válvula Borboleta WAFER, dn 200 mm, pn 10, dn 200 mmø-200 mmø, Ferro Fundido | pç | 2
4.26.10 | PORTARIA
4.26.10.1 | ESTRUTURAS E FUNDAÇÕES
4.26.10.1.1 | Ensaio de resistencia a compressao simples - concreto | un | 8
4.26.11 | INSTALAÇÕES HIDRÁULICAS
4.26.11.1 | FORNECIMENTO DE MATERIAIS ÁGUA FRIA
4.26.11.1.1 | TUBULAÇÃO
4.26.11.1.1.1 | Tubo pvc, soldavel, de 20 mm, agua fria (nbr-5648) | m | 0.09
4.26.11.1.1.2 | Tubo pvc, soldavel, de 25 mm, agua fria (nbr-5648) | m | 35.32
4.26.11.1.2 | CONEXÕES
4.26.11.1.2.1 | Adaptador pvc rígido roscável c/ flanges e anel, p/ caixa d'água d= 3/4" | un | 8
4.26.11.1.2.2 | Bucha de reducao de pvc, soldavel, curta, com 25 x 20 mm, para agua fria predial | UN | 2
4.26.11.1.2.3 | Cotovelo 90 graus de ferro galvanizado, com rosca bsp macho/femea, de 3/4" | UN | 4
4.26.11.1.2.4 | Joelho 45° pvc rigido soldavel marrom, d= 25mm | un | 8
4.26.11.1.2.5 | Joelho 90° pvc rigido soldavel, marrom, d= 25mm | un | 9
4.26.11.1.2.6 | Luva pvc rigido soldavel, marrom, d= 25mm | un | 1
4.26.11.1.2.7 | Luva de reducao soldavel, pvc, 25 mm x 20 mm | UN | 2
4.26.11.1.2.8 | Te 90° pvc rigido soldavel, marrom, d= 25mm | un | 1
4.26.11.1.3 | EQUIPAMENTOS E ACESSÓRIOS
4.26.11.1.3.1 | Válvula de esfera em bronze d = 1" (fornecimento) | un | 1
4.26.11.2 | SISTEMA PREDIAL DE ESGOTO
4.26.11.2.1 | TUBULAÇÃO
4.26.11.2.1.1 | Tubo pvc serie normal, dn 100 mm, para esgoto predial (nbr 5688) | M | 10.96
4.26.11.2.1.2 | Tubo pvc serie normal, dn 50 mm, para esgoto predial (nbr 5688) | M | 6.43
4.26.11.2.1.3 | Tubo pvc serie normal, dn 40 mm, para esgoto predial (nbr 5688) | M | 2.66
4.26.11.2.1.4 | Tubo pvc serie normal, dn 75 mm, para esgoto predial (nbr 5688) | M | 0.75
4.26.11.2.2 | CONEXÕES
4.26.11.2.2.1 | Adaptador pvc sanitario p/ valvula pia e lavatorio, pvc rigido p/ esgoto secundario, diam = 40mm | un | 1
4.26.11.2.2.2 | Anel de vedacao, pvc flexivel, 100 mm, para saida de bacia / vaso sanitario | UN | 1
4.26.11.2.2.3 | Bucha de redução longa / série normal / dn 75.00 mmø-60.00 mmø / | un | 1
4.26.11.2.2.4 | Cotovelo / dn 25.00 mmø-25.00 mmø / | un | 4
4.26.11.2.2.5 | Joelho 45º, esgoto série normal / dn 40.00 mmø-40.00 mmø / | un | 2
4.26.11.2.2.6 | Joelho 45° pvc rigido soldavel marrom, d= 50mm | un | 3
4.26.11.2.2.7 | Joelho 45º, esgoto série normal / dn 100.00 mmø-100.00 mmø / | un | 3
4.26.11.2.2.8 | Joelho 90º, esgoto série normal / dn 40.00 mmø-40.00 mmø / | un | 1
4.26.11.2.2.9 | Joelho 90° pvc rigido soldavel, marrom, d= 50mm | un | 2
4.26.11.2.2.10 | Joelho 90º, esgoto série normal / dn 100.00 mmø-100.00 mmø / | un | 1
4.26.11.2.2.11 | Luva de reducao soldavel, pvc, 25 mm x 20 mm | UN | 2
4.26.11.2.2.12 | Luva simples, esgoto - biodigestor / | UN | 2
4.26.11.2.2.13 | Luva simples, esgoto série normal / série normal / dn 50.00 mmø-50.00 mmø / | un | 5
4.26.11.2.2.14 | Luva simples, esgoto série normal / série normal / dn 75.00 mmø-75.00 mmø / | un | 1
4.26.11.2.2.15 | Luva simples, esgoto série normal / série normal / dn 100.00 mmø-100.00 mmø / | un | 1
4.26.11.2.2.16 | Redução excêntrica, esgoto série normal / série normal / dn 100.00 mmø-50.00 mmø / | un | 6
4.26.11.2.2.17 | Terminal de ventilação, esgoto série normal / dn 50.00 mmø / | un | 1
4.26.11.2.2.18 | Tê junção simples, esgoto série normal / dn 100.00 mmø-100.00 mmø-50.00 mmø / | un | 1
4.26.11.2.3 | LOUÇAS E METAIS
4.26.11.2.3.1 | Assento sanitario de plastico, tipo convencional | UN | 1
4.26.11.2.3.2 | Prolongamento / prolongador para caixa sifonada, pvc, 100 mm x 200 mm (nbr 5688) | UN | 1
4.26.11.2.3.3 | Engate/rabicho flexivel plastico (pvc ou abs) branco 1/2" x 30 cm | UN | 1
4.26.11.2.4 | EQUIPAMENTOS E ACESSÓRIOS
4.26.11.2.4.1 | Biodigestor 700l | pç | 1
4.26.11.2.4.2 | Leito de secagem | pç | 1
4.26.11.2.4.3 | Sumidouro d=2,0m h=2,35m | pç | 2
4.26.12 | DRENAGEM
4.26.12.1 | Caixa pre-moldada para boca de lobo, em concreto armado, com fck de 25 mpa, com dimensoes 1,10 x 0,65 x 1,00 m (comprimento x largura x altura) | UN | 6
4.27 | RESERVATÓRIO_R8
4.27.1 | TECNICO E PRELIMINARES
4.27.1.1 | Placa de obra em chapa de aco galvanizado | m2 | 4.5
4.27.1.2 | Locação convencional de obra, utilizando gabarito de tábuas corridas pontaletadas a cada 2,00m . | M | 57.62
4.27.1.3 | Limpeza mecanizada de camada vegetal, vegetação e pequenas árvores (diâmetro de tronco menor que 0,20 m), com trator de esteiras. | m2 | 2080
4.27.1.4 | Tapume com compensado de madeira | M2 | 424.704
4.27.1.5 | Locação de rede de água | M | 47.29
4.27.2 | TERRAPLENAGEM - TALUDE
4.27.2.1 | CORTE DO RESERVATÓRIO
4.27.2.1.1 | Escavação vertical para infraestrutura, com carga, descarga e transporte de solo de 1ª categoria, com escavadeira hidráulica (caçamba: 1,2 m³ / 155hp), frota de 6 caminhões basculantes de 10 m³, dmt de 1,5 km e velocidade média18 km/h. | M3 | 718.58
4.27.2.1.2 | Carga, manobra e descarga de solos e materiais granulares em caminhão basculante 14 m³ - carga com escavadeira hidráulica (caçamba de 1,20 m³ / 155 hp) e descarga livre (unidade: m3). | M3 | 934.154
4.27.2.1.3 | Transporte com caminhão basculante de 14 m³, em via urbana pavimentada, dmt até 30 km (unidade: m3xkm). af_07/2020 | M3XKM | 9341.54
4.27.2.2 | MOVIMENTAÇÃO DE TERRA
4.27.2.2.1 | Escavação mecanizada de vala com prof. até 1,5 m (média montante e jusante/uma composição por trecho), escavadeira (0,8 m3), larg. de 1,5 m a 2,5 m, em solo de 1a categoria, em locais com alto nível de interferência. af_09/2024 | M3 | 27.6576
4.27.2.2.2 | Escavação com retro-escavadeira de pneus, de valas, em material de 2ª categoria até 1,50m de profundidade | m3 | 3.4398
4.27.2.2.3 | Escavação de vala - em rocha sã, executada entre as profundidades de 0 a 2,0m, com uso de dispositivo gerador de gás instantâneo fragmentador de rocha pyroblast ou similar, incluindo proteção | M3 | 4.1278
4.27.2.2.4 | Preparo de fundo de vala com largura menor que 1,5 m, com camada de areia, lançamento manual. | M3 | 342.23
4.27.2.2.5 | Carga, manobra e descarga de solos e materiais granulares em caminhão basculante 14 m³ - carga com escavadeira hidráulica (caçamba de 1,20 m³ / 155 hp) e descarga livre (unidade: m3). | M3 | 44.5544
4.27.2.2.6 | Transporte com caminhão basculante de 14 m³, em via urbana pavimentada, dmt até 30 km (unidade: m3xkm). af_07/2020 | M3XKM | 18.1137
4.27.2.2.7 | Reaterro mecanizado de vala com retroescavadeira (capacidade da caçamba da retro: 0,26 m³/potência: 88 hp), largura até 0,8 m, profundidade até 1,5 m, com solo (sem substituição) de 1ª categoria, com placa vibratória. | M3 | 6.8446
4.27.2.2.8 | Retirada de material de 3ª categoria (após escavação/desmonte) em valas, com escavadeira hidráulica - exclusive carga e transporte. | M3 | 4.1278
4.27.2.2.9 | Espalhamento de material com trator de esteiras. | M3 | 17.1115
4.27.2.2.10 | Indenização/destinação de bota-fora em local licenciado | m3 | 4.1278
4.27.3 | ESTRUTURAS E FUNDAÇÕES
4.27.3.1 | Armação de pilar ou viga de estrutura convencional de concreto armado utilizando aço ca-60 de 5,0 mm - montagem. | KG | 107
4.27.3.2 | Armação de pilar ou viga de estrutura convencional de concreto armado utilizando aço ca-50 de 6,3 mm - montagem. | KG | 48
4.27.3.3 | Armação de pilar ou viga de estrutura convencional de concreto armado utilizando aço ca-50 de 8,0 mm - montagem. | KG | 13525
4.27.3.4 | Armação de pilar ou viga de estrutura convencional de concreto armado utilizando aço ca-50 de 10,0 mm - montagem. | KG | 2071
4.27.3.5 | Armação de pilar ou viga de estrutura convencional de concreto armado utilizando aço ca-50 de 12,5 mm - montagem. | KG | 2139
4.27.3.6 | Armação de pilar ou viga de estrutura convencional de concreto armado utilizando aço ca-50 de 16,0 mm - montagem. | KG | 4304
4.27.3.7 | Armação de pilar ou viga de estrutura convencional de concreto armado utilizando aço ca-50 de 20,0 mm - montagem. | KG | 428
4.27.3.8 | Lastro de Brita | m3 | 24.223
4.27.3.9 | Lastro de areia | m3 | 12.1115
4.27.3.10 | Manta Geotex 70g/m² para separação, proteção, reforço e drenagem em estruturas, fornecimento e aplicação | m2 | 242.23
4.27.3.11 | Concreto fck = 30mpa, traço 1:2,1:2,5 (em massa seca de cimento/ areia média/ brita 1) - preparo mecânico com betoneira 600 l. | M3 | 259.85
4.27.3.12 | Lançamento com uso de baldes, adensamento e acabamento de concreto em estruturas. | M3 | 259.85
4.27.3.13 | Forma curva para estruturas, em compensado plastificado de 10mm, 05 usos, inclusive escoramento | m2 | 640
4.27.3.14 | Montagem e desmontagem de fôrma de pilares retangulares e estruturas similares, pé-direito simples, em madeira serrada, 2 utilizações. af_09/2020 | M2 | 1031.71
4.27.3.15 | Cimbramento de madeira com barrotes seção 6x6cm, para estruturas altas ou Reservatórios, inclusive rampa em tábua. | m3 | 316.91
4.27.3.16 | Ancoragem passiva para cordoalha com 7 fios de 12.7mm, d=1/2" | un | 62
4.27.3.17 | Ancoragem ativa para cordoalhas com 7 fios de 12.7mm, d=1/2" | un | 62
4.27.4 | PINTURAS
4.27.4.1 | Aplicação de fundo selador acrílico em paredes, uma demão. | M2 | 538.529
4.27.4.2 | Textura acrílica, aplicação manual em parede, uma demão. | M2 | 538.529
4.27.4.3 | Pintura de acabamento com lixamento, aplicação de 01 demão de tinta à base de zarcão e 02 demãos de tinta esmalte | m2 | 68.412
4.27.5 | IMPERMEABILIZAÇÕES
4.27.5.1 | Impermeabilização das paredes e fundo do reservatório pelo sistema semi-flexível, à base de resinas termoplásticas, masterseal 550 top, da basf construction chemicals. Consumo de 3,0kg/m2. Estruturado com tela de poliéster, malha 1x1mm | m2 | 884.755
4.27.5.2 | Proteção mecânica de superficie horizontal com argamassa de cimento e areia, traço 1:3, e=3cm. | M2 | 234.717
4.27.5.3 | Proteção mecânica de superficie horizontal com argamassa de cimento e areia, traço 1:3, e=3cm. | M2 | 492.275
4.27.5.4 | Proteção mecânica de superfície vertical com argamassa de cimento e areia, traço 1:3, e=2cm. | M2 | 392.48
4.27.5.5 | Impermeabilização de superfície com emulsão asfáltica, 2 demãos | M2 | 46.096
4.27.6 | REVESTIMENTO
4.27.6.1 | Chapisco aplicado somente na estrutura de concreto da fachada, com desempenadeira dentada. argamassa industrializada com preparo em misturador 300 kg. | M2 | 538.529
4.27.6.2 | Reboco especial de parede 2cm com argamassa traço t3 - 1:3 cimento / areia / vedacit | m2 | 538.529
4.27.7 | FORNECIMENTO DE MATERIAIS HIDROMECANICO
4.27.7.1 | ACESSÓRIOS
4.27.7.1.1 | Escada marinheiro com guarda-corpo, h=5,50m, | m | 5.5
4.27.7.1.2 | Suporte para tubulação | un | 3
4.27.7.1.3 | Suporte para tubulação | un | 1
4.27.7.2 | PEÇAS E EQUIPAMENTOS ESPECIAIS
4.27.7.2.1 | Tampa de concreto armado para caixa de inspeção | M2 | 5.55
4.27.7.3 | ASSENTAMENTO E MONTAGEM DE MATERIAIS HIDROMECANICO
4.27.7.3.1 | Assentamento de tubo de ferro fundido para rede de água, dn 80 mm, junta elástica, instalado em local com nível alto de interferências (não inclui fornecimento). | M | 0.9
4.27.7.3.2 | Assentamento de tubo de ferro fundido para rede de água, dn 200 mm, junta elástica, instalado em local com nível alto de interferências (não inclui fornecimento). | M | 19.61
4.27.7.3.3 | Assentamento de tubo de ferro fundido para rede de água, dn 250 mm, junta elástica, instalado em local com nível alto de interferências (não inclui fornecimento). | M | 18.38
4.27.7.3.4 | Assentamento de tubo de ferro fundido para rede de água, dn 400 mm, junta elástica, instalado em local com nível alto de interferências (não inclui fornecimento). | M | 8.4
4.27.7.3.5 | Assentamento de conexão 2 acessos alinhados de ferro fundido para rede de água, dn 200, junta elástica, instalado em local com nível alto de interferências (não inclui fornecimento). af_05/2024 | UN | 24
4.27.7.3.6 | Assentamento de conexão 2 acessos alinhados de ferro fundido para rede de água, dn 250, junta elástica, instalado em local com nível alto de interferências (não inclui fornecimento). af_05/2024 | UN | 25
4.27.7.3.7 | Assentamento de Tampão ferro fundido dn 600mm | un | 5
4.27.7.3.8 | Assentamento de tampão de ferro fundido TD 5 | un | 4
4.27.7.4 | CARGA, DESCARGA E TRANSPORTE DE TUBULAÇÕES E CONEXÕES FOFO
4.27.7.4.1 | Carga e descarga de tubos e peças fofo dn 80mm | m | 0.9
4.27.7.4.2 | Carga e Descarga de Tubos de Ferro Fundido DN 200 mm | m | 19.61
4.27.7.4.3 | Carga e Descarga de Tubos de Ferro Fundido DN 250 mm | m | 5.7
4.27.7.4.4 | Carga e descarga de tubos e peças fofo de 400mm | m | 0.7
4.27.8 | CAIXAS
4.27.8.1 | TÉCNICOS E PRELIMINARES
4.27.8.1.1 | Locação convencional de obra, utilizando gabarito de tábuas corridas pontaletadas a cada 2,00m . | M | 59.08
4.27.8.2 | TERRAPLANAGEM MOVIMENTAÇÃO DE TERRA
4.27.8.2.1 | Escavação mecanizada de vala com prof. até 1,5 m (média montante e jusante/uma composição por trecho), escavadeira (0,8 m3), larg. de 1,5 m a 2,5 m, em solo de 1a categoria, em locais com alto nível de interferência. af_09/2024 | M3 | 36.04
4.27.8.2.2 | Escavação de vala - em rocha sã, executada entre as profundidades de 0 a 2,0m, com uso de dispositivo gerador de gás instantâneo fragmentador de rocha pyroblast ou similar, incluindo proteção | M3 | 50.0114
4.27.8.2.3 | Preparo de fundo de vala com largura menor que 1,5 m, com camada de areia, lançamento manual. | M3 | 36.04
4.27.8.2.4 | Carga, manobra e descarga de solos e materiais granulares em caminhão basculante 14 m³ - carga com escavadeira hidráulica (caçamba de 1,20 m³ / 155 hp) e descarga livre (unidade: m3). | M3 | 96.8634
4.27.8.2.5 | Transporte com caminhão basculante de 14 m³, em via urbana pavimentada, dmt até 30 km (unidade: m3xkm). af_07/2020 | M3XKM | 1968.862
4.27.8.2.6 | Reaterro mecanizado de vala com retroescavadeira (capacidade da caçamba da retro: 0,26 m³/potência: 88 hp), largura até 0,8 m, profundidade até 1,5 m, com solo (sem substituição) de 1ª categoria, com placa vibratória. | M3 | 1.802
4.27.8.2.7 | Retirada de material de 3ª categoria (após escavação/desmonte) em valas, com escavadeira hidráulica - exclusive carga e transporte. | M3 | 50.0114
4.27.8.3 | ESTRUTURAS E FUNDAÇÕES
4.27.8.3.1 | Armação de pilar ou viga de estrutura convencional de concreto armado utilizando aço ca-50 de 8,0 mm - montagem. | KG | 2936
4.27.8.3.2 | Armação de pilar ou viga de estrutura convencional de concreto armado utilizando aço ca-50 de 10,0 mm - montagem. | KG | 669
4.27.8.3.3 | Armação de pilar ou viga de estrutura convencional de concreto armado utilizando aço ca-50 de 12,5 mm - montagem. | KG | 222
4.27.8.3.4 | Concreto magro para lastro, traço 1:4,5:4,5 (em massa seca de cimento/ areia média/ brita 1) - preparo mecânico com betoneira 600 l. | M3 | 1.8
4.27.8.3.5 | Concreto fck = 30mpa, traço 1:2,1:2,5 (em massa seca de cimento/ areia média/ brita 1) - preparo mecânico com betoneira 600 l. | M3 | 35.05
4.27.8.3.6 | Lançamento com uso de baldes, adensamento e acabamento de concreto em estruturas. | M3 | 36.85
4.27.8.3.7 | Montagem e desmontagem de fôrma de viga, escoramento com garfo de madeira, pé-direito simples, em chapa de madeira resinada, 2 utilizações. | M2 | 321.14
4.27.8.4 | IMPERMEABILIZAÇÕES
4.27.8.4.1 | Impermeabilização de superfície com argamassa polimérica / membrana acrílica, 4 demãos, reforçada com véu de poliéster (mav). | M2 | 157.268
4.27.8.4.2 | Proteção mecânica de superficie horizontal com argamassa de cimento e areia, traço 1:3, e=3cm. | M2 | 36.948
4.27.8.4.3 | Proteção mecânica de superfície vertical com argamassa de cimento e areia, traço 1:3, e=2cm. | M2 | 102.878
4.27.8.4.4 | Impermeabilização de superfície com emulsão asfáltica, 2 demãos | M2 | 93.61
4.27.9 | URBANIZAÇÃO
4.27.9.1 | Locação de pavimentação. af_10/2018 | m2 | 300
4.27.9.2 | Locação de muro, inclusive execução de gabarito de madeira | m | 192.05
4.27.9.3 | Muro em alvenaria bloco cimento, colunas concreto armado fck = 15,0mpa cada 3,00m, excluive alvenaria de pedra | m2 | 6
4.27.9.4 | Cerca com tela galvaniz. malha 2 1/2", fio 12bwg, revest.PVC, h=2,00m, montante c/mourão concreto 10x10cm ponta obliqua cada 3m, escoramento cada 45m, c/3 fileiras arame farpado galvaniz. e fundação em bloco de concreto simples fck=15Mpa,H.util=2,35m | m | 187.05
4.27.9.5 | Instalação de concertina dupla clipada, espiral de 300 mm. af_03/2024 | M | 187.05
4.27.9.6 | Execução de pavimento em paralelepípedos, rejuntamento com argamassa traço 1:3 (cimento e areia). af_05/2020 | m2 | 186
4.27.9.7 | Execução de passeio (calçada) ou piso de concreto com concreto moldado in loco, usinado, acabamento convencional, espessura 8 cm, armado. af_08/2022 | M2 | 478
4.27.9.8 | Execução de passeio em piso intertravado, com bloco retangular colorido de 20 x 10 cm, espessura 6 cm. af_10/2022 | M2 | 281
4.27.9.9 | Pintura de meio-fio com tinta branca a base de cal (caiação). af_05/2021 | M | 300
4.27.9.10 | Assentamento de guia (meio-fio) em trecho reto, confeccionada em concreto pré-fabricado, dimensões 100x15x13x20 cm (comprimento x base inferior x base superior x altura), para urbanização interna de empreendimentos. | M | 300
4.27.9.11 | Porta de ferro, de abrir, tipo grade com chapa, com guarnições. | M2 | 10
4.27.9.12 | Pintura com tinta alquídica de acabamento (esmalte sintético fosco) pulverizada sobre superfícies metálicas (exceto perfil) executado em obra (02 demãos). | M2 | 10
4.27.10 | DRENAGEM
4.27.10.1 | Locação de rede de drenagem | m | 108
4.27.10.2 | Tubo de concreto (simples) para redes coletoras de águas pluviais, diâmetro de 300 mm, junta rígida, instalado em local com baixo nível de interferências - fornecimento e assentamento. af_03/2024 | M | 47.73
4.27.10.3 | Tubo de concreto (simples) para redes coletoras de águas pluviais, diâmetro de 400 mm, junta rígida, instalado em local com baixo nível de interferências - fornecimento e assentamento. af_03/2024 | M | 60.27
4.27.10.4 | Grelha pré-moldada em concreto para boca de lobo 0,45 x1,10m | un | 6
4.27.10.5 | Guia (meio-fio) e sarjeta conjugados de concreto, moldada in loco em trecho reto com extrusora, 60 cm base (15 cm base da guia + 45 cm base da sarjeta) x 26 cm altura. af_01/2024 | M | 76.98
4.27.10.6 | Boca para bueiro simples tubular d = 60 cm em concreto, alas com esconsidade de 0°, incluindo fôrmas e materiais. af_07/2021 | UN | 1
4.27.10.7 | Dissipador de energia - deb 07 (Padrão DNIT) | un | 1
4.27.10.8 | Canaleta meia cana pré-moldada de concreto (d = 40 cm) - fornecimento e instalação. af_08/2021 | M | 77.62
4.27.10.9 | Caixa de coletora de talvegue - CCT 02 (padrão DNIT) | un | 1
4.27.10.10 | Poço de visita em anel de concreto, balão de 1,00m (di), profundidade até 3,00m, inclusive tampão TD-600 | un | 1
4.27.10.11 | Poço de visita em anel de concreto, balão de 1,00m, profundidade de 3,01 a 4,00m, inclusive tampão TD-600 | un | 1
4.27.11 | SERVIÇOS FINAIS
4.27.11.1 | Limpeza final da obra | m2 | 2080
4.27.12 | ESTRUTURAS E FUNDAÇÕES
4.27.12.1 | Ensaio de resistencia a compressao simples - concreto | un | 132
4.27.13 | FORNECIMENTO DE MATERIAIS HIDROMECANICO
4.27.13.1 | TUBULAÇÃO FERRO FUNDIDO
4.27.13.1.1 | Tubo k7, com flanges pn10, dn 200 mm, l=0.50 m | pç | 4
4.27.13.1.2 | Tubo k7, com flanges pn10, dn 200 mm, l=5.70 m | pç | 1
4.27.13.1.3 | Tubo k7, com flanges pn10, dn 250 mm, l=0.50 m | pç | 2
4.27.13.1.4 | Tubo k7, com flanges pn10, dn 250 mm, l=0.90 m | pç | 1
4.27.13.1.5 | Tubo k7, com flanges pn10, dn 250 mm, l=1.20 m | pç | 2
4.27.13.1.6 | Tubo k7, com flanges pn10, dn 250 mm, l=2.50 m | pç | 1
4.27.13.1.7 | Tubo k7, com flanges pn10, dn 250 mm, l=3.44 m | pç | 1
4.27.13.1.8 | Tubo k7, com flanges pn10, dn 400 mm, l=2.00 m | pç | 1
4.27.13.1.9 | Tubo k7, pn10, dn 80 mm, l=0.30 m | pç | 3
4.27.13.1.10 | Tubo k7, ponta e bolsa, junta elástica, dn 200 mm, l=0.35 m | pç | 1
4.27.13.1.11 | Tubo k7, ponta e bolsa, junta elástica, dn 200 mm, l=0.70 m | pç | 1
4.27.13.1.12 | Tubo k7, ponta e bolsa, junta elástica, dn 200 mm, l=0.96 m | pç | 1
4.27.13.1.13 | Tubo k7, ponta e bolsa, junta elástica, dn 200 mm, l=2.00 m | pç | 1
4.27.13.1.14 | Tubo k7, ponta e bolsa, junta elástica, dn 250 mm, l=0.76 m | pç | 2
4.27.13.1.15 | Tubo k7, ponta e bolsa, junta elástica, dn 250 mm, l=1.20 m | pç | 1
4.27.13.1.16 | Tubo k7, ponta e bolsa, junta elástica, dn 400 mm, l=6.40 m | pç | 1
4.27.13.1.17 | Tubo k7, ponta e ponta, dn 250 mm, l=0.46 m | pç | 2
4.27.13.1.18 | Tubo com flange pn10 e bolsa com aba de vedação, dn200 mmø-200 mmø, l=1.00 m | pç | 1
4.27.13.1.19 | Tubo com flange pn10 e ponta com aba de vedação, dn200 mmø-200 mmø, l=0.70 m | pç | 1
4.27.13.1.20 | Tubo com flange pn10 e bolsa com aba de vedação, dn200 mmø-200 mmø, l=1.00 m | pç | 5
4.27.13.1.21 | Tubo com flange pn10 e ponta com aba de vedação, dn250 mmø-250 mmø, l=0.70 m | pç | 1
4.27.13.1.22 | Tubo com flange pn10 e ponta com aba de vedação, dn250 mmø-250 mmø, l=0.90 m | pç | 2
4.27.13.1.23 | Tubo com flange pn10 e ponta com aba de vedação, dn250 mmø-250 mmø, l=1.00 m | pç | 2
4.27.13.1.24 | Tubo com flanges pn10 com aba de vedação, dn200 mmø-200 mmø, l=1.20 m | pç | 1
4.27.13.2 | CONEXÕES
4.27.13.2.1 | Conjunto de acessórios para flange pn10, dn200 mmø-200 mmø | pç | 9
4.27.13.2.2 | Conjunto de acessórios para flange pn10, dn250 mmø-250 mmø, | cj | 10
4.27.13.2.3 | Curva com bolsa junta elástica, C90°, DN200mm | pç | 2
4.27.13.2.4 | Curva com bolsas junta elástica, pn10 90 graus, dn250 mmø-250 mmø, | pç | 2
4.27.13.2.5 | Curva com flanges pn10 90 graus, dn200 mmø-200 mmø | pç | 3
4.27.13.2.6 | Curva com flanges pn10 90 graus, dn250 mmø-250 mmø, | pç | 5
4.27.13.2.7 | Junta de desmontagem travada axialmente,, pn 10, dn200 mmø-200 mmø | pç | 2
4.27.13.2.8 | Junta de desmontagem, pn 10, dn250 mmø-250 mmø, | pç | 2
4.27.13.2.9 | Luva com bolsas junta elástica, pn10, dn200 mmø-200 mmø | pç | 4
4.27.13.2.10 | Luva com bolsas junta elástica, pn10, dn250 mmø-250 mmø | pç | 3
4.27.13.2.11 | Tê com bolsa junta elástica, pn10, dn250 mmø-250 mmø-250 mmø | pç | 1
4.27.13.3 | ACESSÓRIOS
4.27.13.3.1 | Grelha metálica 1,90 x 1,80 m - espaçamento 7,5 cm | pç | 1
4.27.13.3.2 | Medidor eletromagnético, pn10-16, dn 200 mm, dn 200 mmø-200 mmø | pç | 1
4.27.13.3.3 | Módulo de escada sem guarda-corpo - 5 degraus | pç | 4
4.27.13.3.4 | Módulo de escada sem guarda-corpo - 6 degraus | pç | 1
4.27.13.3.5 | Tampa de acesso à válvula | pç | 4
4.27.13.3.6 | Tampão circular dn 600mm (c/ telar) | pç | 5
4.27.13.3.7 | Válvula borboleta com flanges, pn 10, red tipo c, com acionamento elétrico, dn 200 mmø-200 mmø, | pç | 1
4.27.13.3.8 | Válvula de gaveta com cabeçote, euro 23, pn 10, dn 200 mmø-200 mmø, | pç | 2
4.27.13.3.9 | Válvula de gaveta com cabeçote e cunha, euro 23, pn 10, dn 300, dn 300 mmø-300 mmø, | pç | 2
4.27.13.3.10 | Guarda-corpo tubular (h=1,20 m) | M | 56.99
4.27.13.4 | PEÇAS E EQUIPAMENTOS ESPECIAIS
4.27.13.4.1 | Stop-log de l=300 mm e h=750 mm com alça de retirada | pç | 2
4.27.13.4.2 | Tampa articulável 1150 x 1450mm | pç | 2
4.27.14 | CAIXAS
4.27.14.1 | ESTRUTURAS E FUNDAÇÕES
4.27.14.1.1 | Ensaio de resistencia a compressao simples - concreto | un | 20
4.27.15 | DRENAGEM
4.27.15.1 | Caixa pre-moldada para boca de lobo, em concreto armado, com fck de 25 mpa, com dimensoes 1,10 x 0,65 x 1,00 m (comprimento x largura x altura) | UN | 6
4.27.16 | FORÇA, COMANDO E CONTROLE
4.27.16.1 | RESERVATÓRIO - FORÇA, COMANDO E CONTROLE | un | 1
4.27.16.2 | RESERVATÓRIO - ILUMINAÇÃO | un | 1
4.28 | RESERVATÓRIO_R9
4.28.1 | TECNICO E PRELIMINARES
4.28.1.1 | Placa de obra em chapa de aco galvanizado | m2 | 4.5
4.28.1.2 | Locação convencional de obra, utilizando gabarito de tábuas corridas pontaletadas a cada 2,00m . | M | 57.62
4.28.1.3 | Limpeza mecanizada de camada vegetal, vegetação e pequenas árvores (diâmetro de tronco menor que 0,20 m), com trator de esteiras. | m2 | 2080
4.28.1.4 | Tapume com compensado de madeira | M2 | 424.704
4.28.1.5 | Locação de rede de água | M | 48.38
4.28.2 | TERRAPLENAGEM - TALUDE
4.28.2.1 | ATERRO DO RESERVATÓRIO
4.28.2.1.1 | Aterro mecanizado de vala com escavadeira hidráulica (capacidade da caçamba: 0,8 m³ / potência: 111 hp), largura até 1,5 m, profundidade de 1,5 a 3,0 m, com areia para aterro. | m3 | 1180.43
4.28.2.1.2 | Carga, manobra e descarga de solos e materiais granulares em caminhão basculante 14 m³ - carga com escavadeira hidráulica (caçamba de 1,20 m³ / 155 hp) e descarga livre (unidade: m3). | M3 | 1534.559
4.28.2.1.3 | Transporte com caminhão basculante de 14 m³, em via urbana pavimentada, dmt até 30 km (unidade: m3xkm). af_07/2020 | M3XKM | 15345.59
4.28.2.1.4 | Compactação mecânica a 100% do proctor normal – pavimentação urbana | M3 | 1180.43
4.28.2.2 | CORTE DO RESERVATÓRIO
4.28.2.2.1 | Escavação vertical para infraestrutura, com carga, descarga e transporte de solo de 1ª categoria, com escavadeira hidráulica (caçamba: 1,2 m³ / 155hp), frota de 6 caminhões basculantes de 10 m³, dmt de 1,5 km e velocidade média18 km/h. | M3 | 0.76
4.28.2.2.2 | Carga, manobra e descarga de solos e materiais granulares em caminhão basculante 14 m³ - carga com escavadeira hidráulica (caçamba de 1,20 m³ / 155 hp) e descarga livre (unidade: m3). | M3 | 0.988
4.28.2.2.3 | Transporte com caminhão basculante de 14 m³, em via urbana pavimentada, dmt até 30 km (unidade: m3xkm). af_07/2020 | M3XKM | 9.88
4.28.2.3 | MOVIMENTAÇÃO DE TERRA
4.28.2.3.1 | Escavação mecanizada de vala com prof. até 1,5 m (média montante e jusante/uma composição por trecho), escavadeira (0,8 m3), larg. de 1,5 m a 2,5 m, em solo de 1a categoria, em locais com alto nível de interferência. af_09/2024 | M3 | 27.6576
4.28.2.3.2 | Escavação com retro-escavadeira de pneus, de valas, em material de 2ª categoria até 1,50m de profundidade | m3 | 3.4398
4.28.2.3.3 | Escavação de vala - em rocha sã, executada entre as profundidades de 0 a 2,0m, com uso de dispositivo gerador de gás instantâneo fragmentador de rocha pyroblast ou similar, incluindo proteção | M3 | 4.1278
4.28.2.3.4 | Preparo de fundo de vala com largura menor que 1,5 m, com camada de areia, lançamento manual. | M3 | 342.23
4.28.2.3.5 | Carga, manobra e descarga de solos e materiais granulares em caminhão basculante 14 m³ - carga com escavadeira hidráulica (caçamba de 1,20 m³ / 155 hp) e descarga livre (unidade: m3). | M3 | 44.5544
4.28.2.3.6 | Transporte com caminhão basculante de 14 m³, em via urbana pavimentada, dmt até 30 km (unidade: m3xkm). af_07/2020 | M3XKM | 18.1137
4.28.2.3.7 | Reaterro mecanizado de vala com retroescavadeira (capacidade da caçamba da retro: 0,26 m³/potência: 88 hp), largura até 0,8 m, profundidade até 1,5 m, com solo (sem substituição) de 1ª categoria, com placa vibratória. | M3 | 6.8446
4.28.2.3.8 | Retirada de material de 3ª categoria (após escavação/desmonte) em valas, com escavadeira hidráulica - exclusive carga e transporte. | M3 | 4.1278
4.28.2.3.9 | Espalhamento de material com trator de esteiras. | M3 | 17.1115
4.28.2.3.10 | Indenização/destinação de bota-fora em local licenciado | m3 | 4.1278
4.28.3 | ESTRUTURAS E FUNDAÇÕES
4.28.3.1 | Armação de pilar ou viga de estrutura convencional de concreto armado utilizando aço ca-60 de 5,0 mm - montagem. | KG | 107
4.28.3.2 | Armação de pilar ou viga de estrutura convencional de concreto armado utilizando aço ca-50 de 6,3 mm - montagem. | KG | 48
4.28.3.3 | Armação de pilar ou viga de estrutura convencional de concreto armado utilizando aço ca-50 de 8,0 mm - montagem. | KG | 13525
4.28.3.4 | Armação de pilar ou viga de estrutura convencional de concreto armado utilizando aço ca-50 de 10,0 mm - montagem. | KG | 2070
4.28.3.5 | Armação de pilar ou viga de estrutura convencional de concreto armado utilizando aço ca-50 de 12,5 mm - montagem. | KG | 2139
4.28.3.6 | Armação de pilar ou viga de estrutura convencional de concreto armado utilizando aço ca-50 de 16,0 mm - montagem. | KG | 4304
4.28.3.7 | Armação de pilar ou viga de estrutura convencional de concreto armado utilizando aço ca-50 de 20,0 mm - montagem. | KG | 428
4.28.3.8 | Lastro de Brita | m3 | 24.223
4.28.3.9 | Lastro de areia | m3 | 12.1115
4.28.3.10 | Manta Geotex 70g/m² para separação, proteção, reforço e drenagem em estruturas, fornecimento e aplicação | m2 | 242.23
4.28.3.11 | Concreto fck = 30mpa, traço 1:2,1:2,5 (em massa seca de cimento/ areia média/ brita 1) - preparo mecânico com betoneira 600 l. | M3 | 259.86
4.28.3.12 | Lançamento com uso de baldes, adensamento e acabamento de concreto em estruturas. | M3 | 259.86
4.28.3.13 | Forma curva para estruturas, em compensado plastificado de 10mm, 05 usos, inclusive escoramento | m2 | 640
4.28.3.14 | Montagem e desmontagem de fôrma de pilares retangulares e estruturas similares, pé-direito simples, em madeira serrada, 2 utilizações. af_09/2020 | M2 | 1031.71
4.28.3.15 | Cimbramento de madeira com barrotes seção 6x6cm, para estruturas altas ou Reservatórios, inclusive rampa em tábua. | m3 | 316.91
4.28.3.16 | Ancoragem passiva para cordoalha com 7 fios de 12.7mm, d=1/2" | un | 62
4.28.3.17 | Ancoragem ativa para cordoalhas com 7 fios de 12.7mm, d=1/2" | un | 62
4.28.4 | PINTURAS
4.28.4.1 | Aplicação de fundo selador acrílico em paredes, uma demão. | M2 | 538.529
4.28.4.2 | Textura acrílica, aplicação manual em parede, uma demão. | M2 | 538.529
4.28.4.3 | Pintura de acabamento com lixamento, aplicação de 01 demão de tinta à base de zarcão e 02 demãos de tinta esmalte | m2 | 68.412
4.28.5 | IMPERMEABILIZAÇÕES
4.28.5.1 | Impermeabilização das paredes e fundo do reservatório pelo sistema semi-flexível, à base de resinas termoplásticas, masterseal 550 top, da basf construction chemicals. Consumo de 3,0kg/m2. Estruturado com tela de poliéster, malha 1x1mm | m2 | 884.755
4.28.5.2 | Proteção mecânica de superficie horizontal com argamassa de cimento e areia, traço 1:3, e=3cm. | M2 | 234.717
4.28.5.3 | Proteção mecânica de superficie horizontal com argamassa de cimento e areia, traço 1:3, e=3cm. | M2 | 492.275
4.28.5.4 | Proteção mecânica de superfície vertical com argamassa de cimento e areia, traço 1:3, e=2cm. | M2 | 392.48
4.28.5.5 | Impermeabilização de superfície com emulsão asfáltica, 2 demãos | M2 | 46.096
4.28.6 | REVESTIMENTO
4.28.6.1 | Chapisco aplicado somente na estrutura de concreto da fachada, com desempenadeira dentada. argamassa industrializada com preparo em misturador 300 kg. | M2 | 538.529
4.28.6.2 | Reboco especial de parede 2cm com argamassa traço t3 - 1:3 cimento / areia / vedacit | m2 | 538.529
4.28.7 | FORNECIMENTO DE MATERIAIS HIDROMECANICO
4.28.7.1 | ACESSÓRIOS
4.28.7.1.1 | Escada marinheiro com guarda-corpo, h=5,50m, | m | 5.5
4.28.7.1.2 | Suporte para tubulação | un | 3
4.28.7.1.3 | Suporte para tubulação | un | 1
4.28.7.2 | PEÇAS E EQUIPAMENTOS ESPECIAIS
4.28.7.2.1 | Tampa de concreto armado para caixa de inspeção | M2 | 5.55
4.28.7.3 | ASSENTAMENTO E MONTAGEM DE MATERIAIS HIDROMECANICO
4.28.7.3.1 | Assentamento de tubo de ferro fundido para rede de água, dn 80 mm, junta elástica, instalado em local com nível alto de interferências (não inclui fornecimento). | M | 0.9
4.28.7.3.2 | Assentamento de tubo de ferro fundido para rede de água, dn 200 mm, junta elástica, instalado em local com nível alto de interferências (não inclui fornecimento). | M | 29.94
4.28.7.3.3 | Assentamento de tubo de ferro fundido para rede de água, dn 250 mm, junta elástica, instalado em local com nível alto de interferências (não inclui fornecimento). | M | 9.14
4.28.7.3.4 | Assentamento de tubo de ferro fundido para rede de água, dn 400 mm, junta elástica, instalado em local com nível alto de interferências (não inclui fornecimento). | M | 8.4
4.28.7.3.5 | Assentamento de conexão 2 acessos alinhados de ferro fundido para rede de água, dn 200, junta elástica, instalado em local com nível alto de interferências (não inclui fornecimento). af_05/2024 | UN | 40
4.28.7.3.6 | Assentamento de conexão 2 acessos alinhados de ferro fundido para rede de água, dn 250, junta elástica, instalado em local com nível alto de interferências (não inclui fornecimento). af_05/2024 | UN | 11
4.28.7.3.7 | Assentamento de Tampão ferro fundido dn 600mm | un | 5
4.28.7.3.8 | Assentamento de tampão de ferro fundido TD 5 | un | 4
4.28.7.4 | CARGA, DESCARGA E TRANSPORTE DE TUBULAÇÕES E CONEXÕES FOFO
4.28.7.4.1 | Carga e descarga de tubos e peças fofo dn 80mm | m | 0.9
4.28.7.4.2 | Carga e Descarga de Tubos de Ferro Fundido DN 200 mm | m | 29.94
4.28.7.4.3 | Carga e Descarga de Tubos de Ferro Fundido DN 250 mm | m | 0.4
4.28.7.4.4 | Carga e descarga de tubos e peças fofo de 400mm | m | 1.44
4.28.8 | CAIXAS
4.28.8.1 | TÉCNICOS E PRELIMINARES
4.28.8.1.1 | Locação convencional de obra, utilizando gabarito de tábuas corridas pontaletadas a cada 2,00m . | M | 59.08
4.28.8.2 | TERRAPLANAGEM MOVIMENTAÇÃO DE TERRA
4.28.8.2.1 | Escavação mecanizada de vala com prof. até 1,5 m (média montante e jusante/uma composição por trecho), escavadeira (0,8 m3), larg. de 1,5 m a 2,5 m, em solo de 1a categoria, em locais com alto nível de interferência. af_09/2024 | M3 | 36.04
4.28.8.2.2 | Escavação de vala - em rocha sã, executada entre as profundidades de 0 a 2,0m, com uso de dispositivo gerador de gás instantâneo fragmentador de rocha pyroblast ou similar, incluindo proteção | M3 | 50.0114
4.28.8.2.3 | Preparo de fundo de vala com largura menor que 1,5 m, com camada de areia, lançamento manual. | M3 | 36.04
4.28.8.2.4 | Carga, manobra e descarga de solos e materiais granulares em caminhão basculante 14 m³ - carga com escavadeira hidráulica (caçamba de 1,20 m³ / 155 hp) e descarga livre (unidade: m3). | M3 | 96.8634
4.28.8.2.5 | Transporte com caminhão basculante de 14 m³, em via urbana pavimentada, dmt até 30 km (unidade: m3xkm). af_07/2020 | M3XKM | 1968.862
4.28.8.2.6 | Reaterro mecanizado de vala com retroescavadeira (capacidade da caçamba da retro: 0,26 m³/potência: 88 hp), largura até 0,8 m, profundidade até 1,5 m, com solo (sem substituição) de 1ª categoria, com placa vibratória. | M3 | 1.802
4.28.8.2.7 | Retirada de material de 3ª categoria (após escavação/desmonte) em valas, com escavadeira hidráulica - exclusive carga e transporte. | M3 | 50.0114
4.28.8.3 | ESTRUTURAS E FUNDAÇÕES
4.28.8.3.1 | Armação de pilar ou viga de estrutura convencional de concreto armado utilizando aço ca-50 de 8,0 mm - montagem. | KG | 2929
4.28.8.3.2 | Armação de pilar ou viga de estrutura convencional de concreto armado utilizando aço ca-50 de 10,0 mm - montagem. | KG | 668
4.28.8.3.3 | Armação de pilar ou viga de estrutura convencional de concreto armado utilizando aço ca-50 de 12,5 mm - montagem. | KG | 222
4.28.8.3.4 | Concreto magro para lastro, traço 1:4,5:4,5 (em massa seca de cimento/ areia média/ brita 1) - preparo mecânico com betoneira 600 l. | M3 | 1.8
4.28.8.3.5 | Concreto fck = 30mpa, traço 1:2,1:2,5 (em massa seca de cimento/ areia média/ brita 1) - preparo mecânico com betoneira 600 l. | M3 | 35.07
4.28.8.3.6 | Lançamento com uso de baldes, adensamento e acabamento de concreto em estruturas. | M3 | 36.87
4.28.8.3.7 | Montagem e desmontagem de fôrma de viga, escoramento com garfo de madeira, pé-direito simples, em chapa de madeira resinada, 2 utilizações. | M2 | 321.16
4.28.8.4 | IMPERMEABILIZAÇÕES
4.28.8.4.1 | Impermeabilização de superfície com argamassa polimérica / membrana acrílica, 4 demãos, reforçada com véu de poliéster (mav). | M2 | 157.268
4.28.8.4.2 | Proteção mecânica de superficie horizontal com argamassa de cimento e areia, traço 1:3, e=3cm. | M2 | 36.948
4.28.8.4.3 | Proteção mecânica de superfície vertical com argamassa de cimento e areia, traço 1:3, e=2cm. | M2 | 102.878
4.28.8.4.4 | Impermeabilização de superfície com emulsão asfáltica, 2 demãos | M2 | 93.61
4.28.9 | URBANIZAÇÃO
4.28.9.1 | Locação de pavimentação. af_10/2018 | m2 | 300
4.28.9.2 | Locação de muro, inclusive execução de gabarito de madeira | m | 248.97
4.28.9.3 | Muro em alvenaria bloco cimento, colunas concreto armado fck = 15,0mpa cada 3,00m, excluive alvenaria de pedra | m2 | 6
4.28.9.4 | Cerca com tela galvaniz. malha 2 1/2", fio 12bwg, revest.PVC, h=2,00m, montante c/mourão concreto 10x10cm ponta obliqua cada 3m, escoramento cada 45m, c/3 fileiras arame farpado galvaniz. e fundação em bloco de concreto simples fck=15Mpa,H.util=2,35m | m | 243.97
4.28.9.5 | Instalação de concertina dupla clipada, espiral de 300 mm. af_03/2024 | M | 243.97
4.28.9.6 | Execução de pavimento em paralelepípedos, rejuntamento com argamassa traço 1:3 (cimento e areia). af_05/2020 | m2 | 418
4.28.9.7 | Execução de passeio (calçada) ou piso de concreto com concreto moldado in loco, usinado, acabamento convencional, espessura 8 cm, armado. af_08/2022 | M2 | 469
4.28.9.8 | Execução de passeio em piso intertravado, com bloco retangular colorido de 20 x 10 cm, espessura 6 cm. af_10/2022 | M2 | 323
4.28.9.9 | Pintura de meio-fio com tinta branca a base de cal (caiação). af_05/2021 | M | 300
4.28.9.10 | Assentamento de guia (meio-fio) em trecho reto, confeccionada em concreto pré-fabricado, dimensões 100x15x13x20 cm (comprimento x base inferior x base superior x altura), para urbanização interna de empreendimentos. | M | 300
4.28.9.11 | Porta de ferro, de abrir, tipo grade com chapa, com guarnições. | M2 | 10
4.28.9.12 | Pintura com tinta alquídica de acabamento (esmalte sintético fosco) pulverizada sobre superfícies metálicas (exceto perfil) executado em obra (02 demãos). | M2 | 10
4.28.10 | DRENAGEM
4.28.10.1 | Locação de rede de drenagem | m | 108
4.28.10.2 | Tubo de concreto (simples) para redes coletoras de águas pluviais, diâmetro de 300 mm, junta rígida, instalado em local com baixo nível de interferências - fornecimento e assentamento. af_03/2024 | M | 47.73
4.28.10.3 | Tubo de concreto (simples) para redes coletoras de águas pluviais, diâmetro de 400 mm, junta rígida, instalado em local com baixo nível de interferências - fornecimento e assentamento. af_03/2024 | M | 60.27
4.28.10.4 | Grelha pré-moldada em concreto para boca de lobo 0,45 x1,10m | un | 6
4.28.10.5 | Guia (meio-fio) e sarjeta conjugados de concreto, moldada in loco em trecho reto com extrusora, 60 cm base (15 cm base da guia + 45 cm base da sarjeta) x 26 cm altura. af_01/2024 | M | 76.98
4.28.10.6 | Boca para bueiro simples tubular d = 60 cm em concreto, alas com esconsidade de 0°, incluindo fôrmas e materiais. af_07/2021 | UN | 1
4.28.10.7 | Dissipador de energia - deb 07 (Padrão DNIT) | un | 1
4.28.10.8 | Canaleta meia cana pré-moldada de concreto (d = 40 cm) - fornecimento e instalação. af_08/2021 | M | 77.62
4.28.10.9 | Caixa de coletora de talvegue - CCT 02 (padrão DNIT) | un | 1
4.28.10.10 | Poço de visita em anel de concreto, balão de 1,00m (di), profundidade até 3,00m, inclusive tampão TD-600 | un | 1
4.28.10.11 | Poço de visita em anel de concreto, balão de 1,00m, profundidade de 3,01 a 4,00m, inclusive tampão TD-600 | un | 1
4.28.11 | SERVIÇOS FINAIS
4.28.11.1 | Limpeza final da obra | m2 | 2080
4.28.12 | ESTRUTURAS E FUNDAÇÕES
4.28.12.1 | Ensaio de resistencia a compressao simples - concreto | un | 132
4.28.13 | FORNECIMENTO DE MATERIAIS HIDROMECANICO
4.28.13.1 | TUBULAÇÃO FERRO FUNDIDO
4.28.13.1.1 | Tubo k7, com flanges pn10, dn 200 mm, l=0.30 m | pç | 1
4.28.13.1.2 | Tubo k7, com flanges pn10, dn 200 mm, l=0.40 m | pç | 1
4.28.13.1.3 | Tubo k7, com flanges pn10, dn 200 mm, l=0.50 m | pç | 2
4.28.13.1.4 | Tubo k7, com flanges pn10, dn 200 mm, l=0.72 m | pç | 2
4.28.13.1.5 | Tubo k7, com flanges pn10, dn 200 mm, l=5.69 m | pç | 1
4.28.13.1.6 | Tubo k7, com flanges pn10, dn 250 mm, l=0.80 m | pç | 1
4.28.13.1.7 | Tubo k7, com flanges pn10, dn 250 mm, l=1.20 m | pç | 2
4.28.13.1.8 | Tubo k7, com flanges pn10, dn 250 mm, l=2.50 m | pç | 1
4.28.13.1.9 | Tubo k7, com flanges pn10, dn 250 mm, l=3.44 m | pç | 1
4.28.13.1.10 | Tubo k7, com flanges pn10, dn 400 mm, l=2.00 m | pç | 1
4.28.13.1.11 | Tubo k7, pn10, dn 80 mm, l=0.30 m | pç | 3
4.28.13.1.12 | Tubo k7, ponta e bolsa, junta elástica, dn 200 mm, l=0.39 m | pç | 1
4.28.13.1.13 | Tubo k7, ponta e bolsa, junta elástica, dn 200 mm, l=0.78 m | pç | 2
4.28.13.1.14 | Tubo k7, ponta e bolsa, junta elástica, dn 200 mm, l=0.80 m | pç | 1
4.28.13.1.15 | Tubo k7, ponta e bolsa, junta elástica, dn 200 mm, l=0.93 m | pç | 1
4.28.13.1.16 | Tubo k7, com flanges pn10, dn 200 mm, l=1.23 m | pç | 1
4.28.13.1.17 | Tubo k7, ponta e bolsa, junta elástica, dn 200 mm, l=1.95 m | pç | 1
4.28.13.1.18 | Tubo k7, ponta e bolsa, junta elástica, dn 400 mm, l=6.40 m | pç | 1
4.28.13.1.19 | Tubo k7, ponta e ponta, dn 200 mm, l=0.44 m | pç | 2
4.28.13.1.20 | Tubo com flange pn10 e bolsa com aba de vedação, dn200 mmø-200 mmø, l=1.00 m | pç | 1
4.28.13.1.21 | Tubo com flange pn10 e ponta com aba de vedação, dn200 mmø-200 mmø, l=0.70 m | pç | 2
4.28.13.1.22 | Tubo com flange pn10 e ponta com aba de vedação, dn200 mmø-200 mmø, l=0.80 m | pç | 1
4.28.13.1.23 | Tubo com flange pn10 e ponta com aba de vedação, dn200 mmø-200 mmø, l=1.00 m | pç | 2
4.28.13.1.24 | Tubo com flange pn10 e bolsa com aba de vedação, dn200 mmø-200 mmø, l=1.00 m | pç | 5
4.28.13.1.25 | Tubo com flange pn10 e ponta com aba de vedação, dn200 mmø-200 mmø, l=1.10 m | pç | 2
4.28.13.1.26 | Tubo com flanges pn10 com aba de vedação, dn200 mmø-200 mmø, l=1.20 m | pç | 1
4.28.13.2 | CONEXÕES
4.28.13.2.1 | Conjunto de acessórios para flange pn10, dn200 mmø-200 mmø | pç | 13
4.28.13.2.2 | Conjunto de acessórios para flange pn10, dn250 mmø-250 mmø, | cj | 6
4.28.13.2.3 | Curva com bolsa junta elástica, C90°, DN200mm | pç | 4
4.28.13.2.4 | Curva com flanges pn10 90 graus, dn200 mmø-200 mmø | pç | 3
4.28.13.2.5 | Curva com flanges pn10 90 graus, dn250 mmø-250 mmø, | pç | 5
4.28.13.2.6 | Junta de desmontagem travada axialmente,, pn 10, dn200 mmø-200 mmø | pç | 4
4.28.13.2.7 | Luva com bolsas junta elástica, pn10, dn200 mmø-200 mmø | pç | 9
4.28.13.2.8 | Tê com bolsa junta elástica, pn10, dn200 mmø-200 mmø-200 mmø | pç | 1
4.28.13.3 | ACESSÓRIOS
4.28.13.3.1 | Grelha metálica 1,90 x 1,80 m - espaçamento 7,5 cm | pç | 1
4.28.13.3.2 | Medidor eletromagnético, pn10-16, dn 200 mm, dn 200 mmø-200 mmø | pç | 1
4.28.13.3.3 | Módulo de escada sem guarda-corpo - 5 degraus | pç | 3
4.28.13.3.4 | Módulo de escada sem guarda-corpo - 6 degraus | pç | 2
4.28.13.3.5 | Tampa de acesso à válvula | pç | 4
4.28.13.3.6 | Tampão circular dn 600mm (c/ telar) | pç | 5
4.28.13.3.7 | Válvula borboleta com flanges, pn 10, red tipo c, com acionamento elétrico, dn 200 mmø-200 mmø, | pç | 1
4.28.13.3.8 | Válvula de gaveta com cabeçote, euro 23, pn 10, dn 200 mmø-200 mmø, | pç | 4
4.28.13.3.9 | Guarda-corpo tubular (h=1,20 m) | M | 57.01
4.28.13.4 | PEÇAS E EQUIPAMENTOS ESPECIAIS
4.28.13.4.1 | Stop-log de l=300 mm e h=750 mm com alça de retirada | pç | 2
4.28.13.4.2 | Tampa articulável 1150 x 1450mm | pç | 2
4.28.14 | CAIXAS
4.28.14.1 | ESTRUTURAS E FUNDAÇÕES
4.28.14.1.1 | Ensaio de resistencia a compressao simples - concreto | un | 20
4.28.15 | DRENAGEM
4.28.15.1 | Caixa pre-moldada para boca de lobo, em concreto armado, com fck de 25 mpa, com dimensoes 1,10 x 0,65 x 1,00 m (comprimento x largura x altura) | UN | 6
4.28.16 | FORÇA, COMANDO E CONTROLE
4.28.16.1 | RESERVATÓRIO - FORÇA, COMANDO E CONTROLE | un | 1
4.28.16.2 | RESERVATÓRIO - ILUMINAÇÃO | un | 1
4.29 | RESERVATÓRIO_R10
4.29.1 | TECNICO E PRELIMINARES
4.29.1.1 | Placa de obra em chapa de aco galvanizado | m2 | 4.5
4.29.1.2 | Locação convencional de obra, utilizando gabarito de tábuas corridas pontaletadas a cada 2,00m . | M | 57.62
4.29.1.3 | Limpeza mecanizada de camada vegetal, vegetação e pequenas árvores (diâmetro de tronco menor que 0,20 m), com trator de esteiras. | m2 | 2080
4.29.1.4 | Tapume com compensado de madeira | M2 | 424.704
4.29.1.5 | Locação de rede de água | M | 48.38
4.29.2 | TERRAPLENAGEM - TALUDE
4.29.2.1 | CORTE DO RESERVATÓRIO
4.29.2.1.1 | Escavação vertical para infraestrutura, com carga, descarga e transporte de solo de 1ª categoria, com escavadeira hidráulica (caçamba: 1,2 m³ / 155hp), frota de 6 caminhões basculantes de 10 m³, dmt de 1,5 km e velocidade média18 km/h. | M3 | 515.01
4.29.2.1.2 | Carga, manobra e descarga de solos e materiais granulares em caminhão basculante 14 m³ - carga com escavadeira hidráulica (caçamba de 1,20 m³ / 155 hp) e descarga livre (unidade: m3). | M3 | 669.513
4.29.2.1.3 | Transporte com caminhão basculante de 14 m³, em via urbana pavimentada, dmt até 30 km (unidade: m3xkm). af_07/2020 | M3XKM | 6695.13
4.29.2.1.4 | Compactação mecânica a 100% do proctor normal – pavimentação urbana | M3 | 515.01
4.29.2.2 | ATERRO ACESSO
4.29.2.2.1 | Aterro mecanizado de vala com escavadeira hidráulica (capacidade da caçamba: 0,8 m³ / potência: 111 hp), largura até 1,5 m, profundidade de 1,5 a 3,0 m, com areia para aterro. | m3 | 122.06
4.29.2.2.2 | Carga, manobra e descarga de solos e materiais granulares em caminhão basculante 14 m³ - carga com escavadeira hidráulica (caçamba de 1,20 m³ / 155 hp) e descarga livre (unidade: m3). | M3 | 158.678
4.29.2.2.3 | Transporte com caminhão basculante de 14 m³, em via urbana pavimentada, dmt até 30 km (unidade: m3xkm). af_07/2020 | M3XKM | 1586.78
4.29.2.2.4 | Compactação mecânica a 100% do proctor normal – pavimentação urbana | M3 | 122.06
4.29.2.3 | CORTE ACESSO
4.29.2.3.1 | Escavação vertical para infraestrutura, com carga, descarga e transporte de solo de 1ª categoria, com escavadeira hidráulica (caçamba: 1,2 m³ / 155hp), frota de 6 caminhões basculantes de 10 m³, dmt de 1,5 km e velocidade média18 km/h. | M3 | 3.79
4.29.2.3.2 | Carga, manobra e descarga de solos e materiais granulares em caminhão basculante 14 m³ - carga com escavadeira hidráulica (caçamba de 1,20 m³ / 155 hp) e descarga livre (unidade: m3). | M3 | 4.927
4.29.2.3.3 | Transporte com caminhão basculante de 14 m³, em via urbana pavimentada, dmt até 30 km (unidade: m3xkm). af_07/2020 | M3XKM | 49.27
4.29.2.4 | MOVIMENTAÇÃO DE TERRA
4.29.2.4.1 | Escavação mecanizada de vala com prof. até 1,5 m (média montante e jusante/uma composição por trecho), escavadeira (0,8 m3), larg. de 1,5 m a 2,5 m, em solo de 1a categoria, em locais com alto nível de interferência. af_09/2024 | M3 | 27.6576
4.29.2.4.2 | Escavação com retro-escavadeira de pneus, de valas, em material de 2ª categoria até 1,50m de profundidade | m3 | 3.4398
4.29.2.4.3 | Escavação de vala - em rocha sã, executada entre as profundidades de 0 a 2,0m, com uso de dispositivo gerador de gás instantâneo fragmentador de rocha pyroblast ou similar, incluindo proteção | M3 | 4.1278
4.29.2.4.4 | Preparo de fundo de vala com largura menor que 1,5 m, com camada de areia, lançamento manual. | M3 | 342.23
4.29.2.4.5 | Carga, manobra e descarga de solos e materiais granulares em caminhão basculante 14 m³ - carga com escavadeira hidráulica (caçamba de 1,20 m³ / 155 hp) e descarga livre (unidade: m3). | M3 | 44.5544
4.29.2.4.6 | Transporte com caminhão basculante de 14 m³, em via urbana pavimentada, dmt até 30 km (unidade: m3xkm). af_07/2020 | M3XKM | 18.1137
4.29.2.4.7 | Reaterro mecanizado de vala com retroescavadeira (capacidade da caçamba da retro: 0,26 m³/potência: 88 hp), largura até 0,8 m, profundidade até 1,5 m, com solo (sem substituição) de 1ª categoria, com placa vibratória. | M3 | 6.8446
4.29.2.4.8 | Retirada de material de 3ª categoria (após escavação/desmonte) em valas, com escavadeira hidráulica - exclusive carga e transporte. | M3 | 4.1278
4.29.2.4.9 | Espalhamento de material com trator de esteiras. | M3 | 17.1115
4.29.2.4.10 | Indenização/destinação de bota-fora em local licenciado | m3 | 4.1278
4.29.3 | ESTRUTURAS E FUNDAÇÕES
4.29.3.1 | Armação de pilar ou viga de estrutura convencional de concreto armado utilizando aço ca-60 de 5,0 mm - montagem. | KG | 107
4.29.3.2 | Armação de pilar ou viga de estrutura convencional de concreto armado utilizando aço ca-50 de 6,3 mm - montagem. | KG | 48
4.29.3.3 | Armação de pilar ou viga de estrutura convencional de concreto armado utilizando aço ca-50 de 8,0 mm - montagem. | KG | 13525
4.29.3.4 | Armação de pilar ou viga de estrutura convencional de concreto armado utilizando aço ca-50 de 10,0 mm - montagem. | KG | 2070
4.29.3.5 | Armação de pilar ou viga de estrutura convencional de concreto armado utilizando aço ca-50 de 12,5 mm - montagem. | KG | 2139
4.29.3.6 | Armação de pilar ou viga de estrutura convencional de concreto armado utilizando aço ca-50 de 16,0 mm - montagem. | KG | 4304
4.29.3.7 | Armação de pilar ou viga de estrutura convencional de concreto armado utilizando aço ca-50 de 20,0 mm - montagem. | KG | 428
4.29.3.8 | Lastro de Brita | m3 | 24.223
4.29.3.9 | Lastro de areia | m3 | 12.1115
4.29.3.10 | Manta Geotex 70g/m² para separação, proteção, reforço e drenagem em estruturas, fornecimento e aplicação | m2 | 242.23
4.29.3.11 | Concreto fck = 30mpa, traço 1:2,1:2,5 (em massa seca de cimento/ areia média/ brita 1) - preparo mecânico com betoneira 600 l. | M3 | 259.86
4.29.3.12 | Lançamento com uso de baldes, adensamento e acabamento de concreto em estruturas. | M3 | 259.86
4.29.3.13 | Forma curva para estruturas, em compensado plastificado de 10mm, 05 usos, inclusive escoramento | m2 | 640
4.29.3.14 | Montagem e desmontagem de fôrma de pilares retangulares e estruturas similares, pé-direito simples, em madeira serrada, 2 utilizações. af_09/2020 | M2 | 1031.71
4.29.3.15 | Cimbramento de madeira com barrotes seção 6x6cm, para estruturas altas ou Reservatórios, inclusive rampa em tábua. | m3 | 316.91
4.29.3.16 | Ancoragem passiva para cordoalha com 7 fios de 12.7mm, d=1/2" | un | 62
4.29.3.17 | Ancoragem ativa para cordoalhas com 7 fios de 12.7mm, d=1/2" | un | 62
4.29.4 | PINTURAS
4.29.4.1 | Aplicação de fundo selador acrílico em paredes, uma demão. | M2 | 538.529
4.29.4.2 | Textura acrílica, aplicação manual em parede, uma demão. | M2 | 538.529
4.29.4.3 | Pintura de acabamento com lixamento, aplicação de 01 demão de tinta à base de zarcão e 02 demãos de tinta esmalte | m2 | 68.412
4.29.5 | IMPERMEABILIZAÇÕES
4.29.5.1 | Impermeabilização das paredes e fundo do reservatório pelo sistema semi-flexível, à base de resinas termoplásticas, masterseal 550 top, da basf construction chemicals. Consumo de 3,0kg/m2. Estruturado com tela de poliéster, malha 1x1mm | m2 | 884.755
4.29.5.2 | Proteção mecânica de superficie horizontal com argamassa de cimento e areia, traço 1:3, e=3cm. | M2 | 234.717
4.29.5.3 | Proteção mecânica de superficie horizontal com argamassa de cimento e areia, traço 1:3, e=3cm. | M2 | 492.275
4.29.5.4 | Proteção mecânica de superfície vertical com argamassa de cimento e areia, traço 1:3, e=2cm. | M2 | 392.48
4.29.5.5 | Impermeabilização de superfície com emulsão asfáltica, 2 demãos | M2 | 46.096
4.29.6 | REVESTIMENTO
4.29.6.1 | Chapisco aplicado somente na estrutura de concreto da fachada, com desempenadeira dentada. argamassa industrializada com preparo em misturador 300 kg. | M2 | 538.529
4.29.6.2 | Reboco especial de parede 2cm com argamassa traço t3 - 1:3 cimento / areia / vedacit | m2 | 538.529
4.29.7 | FORNECIMENTO DE MATERIAIS HIDROMECANICO
4.29.7.1 | ACESSÓRIOS
4.29.7.1.1 | Escada marinheiro com guarda-corpo, h=5,50m, | m | 5.5
4.29.7.1.2 | Suporte para tubulação | un | 3
4.29.7.1.3 | Suporte para tubulação | un | 1
4.29.7.2 | PEÇAS E EQUIPAMENTOS ESPECIAIS
4.29.7.2.1 | Tampa de concreto armado para caixa de inspeção | m2 | 5.55
4.29.7.3 | ASSENTAMENTO E MONTAGEM DE MATERIAIS HIDROMECANICO
4.29.7.3.1 | Assentamento de tubo de ferro fundido para rede de água, dn 80 mm, junta elástica, instalado em local com nível alto de interferências (não inclui fornecimento). | M | 0.9
4.29.7.3.2 | Assentamento de tubo de ferro fundido para rede de água, dn 200 mm, junta elástica, instalado em local com nível alto de interferências (não inclui fornecimento). | M | 29.94
4.29.7.3.3 | Assentamento de tubo de ferro fundido para rede de água, dn 250 mm, junta elástica, instalado em local com nível alto de interferências (não inclui fornecimento). | M | 9.14
4.29.7.3.4 | Assentamento de tubo de ferro fundido para rede de água, dn 400 mm, junta elástica, instalado em local com nível alto de interferências (não inclui fornecimento). | M | 8.4
4.29.7.3.5 | Assentamento de conexão 2 acessos alinhados de ferro fundido para rede de água, dn 200, junta elástica, instalado em local com nível alto de interferências (não inclui fornecimento). af_05/2024 | UN | 40
4.29.7.3.6 | Assentamento de conexão 2 acessos alinhados de ferro fundido para rede de água, dn 250, junta elástica, instalado em local com nível alto de interferências (não inclui fornecimento). af_05/2024 | UN | 11
4.29.7.3.7 | Assentamento de Tampão ferro fundido dn 600mm | un | 5
4.29.7.3.8 | Assentamento de tampão de ferro fundido TD 5 | un | 4
4.29.7.4 | CARGA, DESCARGA E TRANSPORTE DE TUBULAÇÕES E CONEXÕES FOFO
4.29.7.4.1 | Carga e descarga de tubos e peças fofo dn 80mm | m | 0.9
4.29.7.4.2 | Carga e Descarga de Tubos de Ferro Fundido DN 200 mm | m | 29.94
4.29.7.4.3 | Carga e Descarga de Tubos de Ferro Fundido DN 250 mm | m | 0.4
4.29.7.4.4 | Carga e descarga de tubos e peças fofo de 400mm | m | 1.44
4.29.8 | CAIXAS
4.29.8.1 | TÉCNICOS E PRELIMINARES
4.29.8.1.1 | Locação convencional de obra, utilizando gabarito de tábuas corridas pontaletadas a cada 2,00m . | M | 59.08
4.29.8.2 | TERRAPLANAGEM MOVIMENTAÇÃO DE TERRA
4.29.8.2.1 | Escavação mecanizada de vala com prof. até 1,5 m (média montante e jusante/uma composição por trecho), escavadeira (0,8 m3), larg. de 1,5 m a 2,5 m, em solo de 1a categoria, em locais com alto nível de interferência. af_09/2024 | M3 | 36.04
4.29.8.2.2 | Escavação de vala - em rocha sã, executada entre as profundidades de 0 a 2,0m, com uso de dispositivo gerador de gás instantâneo fragmentador de rocha pyroblast ou similar, incluindo proteção | M3 | 50.0114
4.29.8.2.3 | Preparo de fundo de vala com largura menor que 1,5 m, com camada de areia, lançamento manual. | M3 | 36.04
4.29.8.2.4 | Carga, manobra e descarga de solos e materiais granulares em caminhão basculante 14 m³ - carga com escavadeira hidráulica (caçamba de 1,20 m³ / 155 hp) e descarga livre (unidade: m3). | M3 | 96.8634
4.29.8.2.5 | Transporte com caminhão basculante de 14 m³, em via urbana pavimentada, dmt até 30 km (unidade: m3xkm). af_07/2020 | M3XKM | 1968.862
4.29.8.2.6 | Reaterro mecanizado de vala com retroescavadeira (capacidade da caçamba da retro: 0,26 m³/potência: 88 hp), largura até 0,8 m, profundidade até 1,5 m, com solo (sem substituição) de 1ª categoria, com placa vibratória. | M3 | 1.802
4.29.8.2.7 | Retirada de material de 3ª categoria (após escavação/desmonte) em valas, com escavadeira hidráulica - exclusive carga e transporte. | M3 | 50.0114
4.29.8.3 | ESTRUTURAS E FUNDAÇÕES
4.29.8.3.1 | Armação de pilar ou viga de estrutura convencional de concreto armado utilizando aço ca-50 de 8,0 mm - montagem. | KG | 2929
4.29.8.3.2 | Armação de pilar ou viga de estrutura convencional de concreto armado utilizando aço ca-50 de 10,0 mm - montagem. | KG | 668
4.29.8.3.3 | Armação de pilar ou viga de estrutura convencional de concreto armado utilizando aço ca-50 de 12,5 mm - montagem. | KG | 222
4.29.8.3.4 | Concreto magro para lastro, traço 1:4,5:4,5 (em massa seca de cimento/ areia média/ brita 1) - preparo mecânico com betoneira 600 l. | M3 | 1.8
4.29.8.3.5 | Concreto fck = 30mpa, traço 1:2,1:2,5 (em massa seca de cimento/ areia média/ brita 1) - preparo mecânico com betoneira 600 l. | M3 | 35.07
4.29.8.3.6 | Lançamento com uso de baldes, adensamento e acabamento de concreto em estruturas. | M3 | 36.87
4.29.8.3.7 | Montagem e desmontagem de fôrma de viga, escoramento com garfo de madeira, pé-direito simples, em chapa de madeira resinada, 2 utilizações. | M2 | 321.16
4.29.8.4 | IMPERMEABILIZAÇÕES
4.29.8.4.1 | Impermeabilização de superfície com argamassa polimérica / membrana acrílica, 4 demãos, reforçada com véu de poliéster (mav). | M2 | 157.268
4.29.8.4.2 | Proteção mecânica de superficie horizontal com argamassa de cimento e areia, traço 1:3, e=3cm. | M2 | 36.948
4.29.8.4.3 | Proteção mecânica de superfície vertical com argamassa de cimento e areia, traço 1:3, e=2cm. | M2 | 102.878
4.29.8.4.4 | Impermeabilização de superfície com emulsão asfáltica, 2 demãos | M2 | 93.61
4.29.9 | URBANIZAÇÃO
4.29.9.1 | Locação de pavimentação. af_10/2018 | m2 | 300
4.29.9.2 | Locação de muro, inclusive execução de gabarito de madeira | m | 181.2
4.29.9.3 | Muro em alvenaria bloco cimento, colunas concreto armado fck = 15,0mpa cada 3,00m, excluive alvenaria de pedra | m2 | 6
4.29.9.4 | Cerca com tela galvaniz. malha 2 1/2", fio 12bwg, revest.PVC, h=2,00m, montante c/mourão concreto 10x10cm ponta obliqua cada 3m, escoramento cada 45m, c/3 fileiras arame farpado galvaniz. e fundação em bloco de concreto simples fck=15Mpa,H.util=2,35m | m | 176.2
4.29.9.5 | Instalação de concertina dupla clipada, espiral de 300 mm. af_03/2024 | M | 176.2
4.29.9.6 | Execução de pavimento em paralelepípedos, rejuntamento com argamassa traço 1:3 (cimento e areia). af_05/2020 | m2 | 540
4.29.9.7 | Execução de passeio (calçada) ou piso de concreto com concreto moldado in loco, usinado, acabamento convencional, espessura 8 cm, armado. af_08/2022 | M2 | 467
4.29.9.8 | Execução de passeio em piso intertravado, com bloco retangular colorido de 20 x 10 cm, espessura 6 cm. af_10/2022 | M2 | 324
4.29.9.9 | Pintura de meio-fio com tinta branca a base de cal (caiação). af_05/2021 | M | 300
4.29.9.10 | Assentamento de guia (meio-fio) em trecho reto, confeccionada em concreto pré-fabricado, dimensões 100x15x13x20 cm (comprimento x base inferior x base superior x altura), para urbanização interna de empreendimentos. | M | 300
4.29.9.11 | Porta de ferro, de abrir, tipo grade com chapa, com guarnições. | M2 | 10
4.29.9.12 | Pintura com tinta alquídica de acabamento (esmalte sintético fosco) pulverizada sobre superfícies metálicas (exceto perfil) executado em obra (02 demãos). | M2 | 10
4.29.10 | DRENAGEM
4.29.10.1 | Locação de rede de drenagem | m | 108
4.29.10.2 | Tubo de concreto (simples) para redes coletoras de águas pluviais, diâmetro de 300 mm, junta rígida, instalado em local com baixo nível de interferências - fornecimento e assentamento. af_03/2024 | M | 47.73
4.29.10.3 | Tubo de concreto (simples) para redes coletoras de águas pluviais, diâmetro de 400 mm, junta rígida, instalado em local com baixo nível de interferências - fornecimento e assentamento. af_03/2024 | M | 60.27
4.29.10.4 | Grelha pré-moldada em concreto para boca de lobo 0,45 x1,10m | un | 6
4.29.10.5 | Guia (meio-fio) e sarjeta conjugados de concreto, moldada in loco em trecho reto com extrusora, 60 cm base (15 cm base da guia + 45 cm base da sarjeta) x 26 cm altura. af_01/2024 | M | 76.98
4.29.10.6 | Boca para bueiro simples tubular d = 60 cm em concreto, alas com esconsidade de 0°, incluindo fôrmas e materiais. af_07/2021 | UN | 1
4.29.10.7 | Dissipador de energia - deb 07 (Padrão DNIT) | un | 1
4.29.10.8 | Canaleta meia cana pré-moldada de concreto (d = 40 cm) - fornecimento e instalação. af_08/2021 | M | 77.62
4.29.10.9 | Caixa de coletora de talvegue - CCT 02 (padrão DNIT) | un | 1
4.29.10.10 | Poço de visita em anel de concreto, balão de 1,00m (di), profundidade até 3,00m, inclusive tampão TD-600 | un | 1
4.29.10.11 | Poço de visita em anel de concreto, balão de 1,00m, profundidade de 3,01 a 4,00m, inclusive tampão TD-600 | un | 1
4.29.11 | SERVIÇOS FINAIS
4.29.11.1 | Limpeza final da obra | m2 | 2080
4.29.12 | ESTRUTURAS E FUNDAÇÕES
4.29.12.1 | Ensaio de resistencia a compressao simples - concreto | un | 132
4.29.13 | FORNECIMENTO DE MATERIAIS HIDROMECANICO
4.29.13.1 | TUBULAÇÃO FERRO FUNDIDO
4.29.13.1.1 | Tubo k7, com flanges pn10, dn 200 mm, l=0.30 m | pç | 1
4.29.13.1.2 | Tubo k7, com flanges pn10, dn 200 mm, l=0.40 m | pç | 1
4.29.13.1.3 | Tubo k7, com flanges pn10, dn 200 mm, l=0.50 m | pç | 2
4.29.13.1.4 | Tubo k7, com flanges pn10, dn 200 mm, l=0.72 m | pç | 2
4.29.13.1.5 | Tubo k7, com flanges pn10, dn 200 mm, l=5.69 m | pç | 1
4.29.13.1.6 | Tubo k7, com flanges pn10, dn 250 mm, l=0.80 m | pç | 1
4.29.13.1.7 | Tubo k7, com flanges pn10, dn 250 mm, l=1.20 m | pç | 2
4.29.13.1.8 | Tubo k7, com flanges pn10, dn 250 mm, l=2.50 m | pç | 1
4.29.13.1.9 | Tubo k7, com flanges pn10, dn 250 mm, l=3.44 m | pç | 1
4.29.13.1.10 | Tubo k7, com flanges pn10, dn 400 mm, l=2.00 m | pç | 1
4.29.13.1.11 | Tubo k7, pn10, dn 80 mm, l=0.30 m | pç | 3
4.29.13.1.12 | Tubo k7, ponta e bolsa, junta elástica, dn 200 mm, l=0.39 m | pç | 1
4.29.13.1.13 | Tubo k7, ponta e bolsa, junta elástica, dn 200 mm, l=0.78 m | pç | 2
4.29.13.1.14 | Tubo k7, ponta e bolsa, junta elástica, dn 200 mm, l=0.80 m | pç | 1
4.29.13.1.15 | Tubo k7, ponta e bolsa, junta elástica, dn 200 mm, l=0.93 m | pç | 1
4.29.13.1.16 | Tubo k7, com flanges pn10, dn 200 mm, l=1.23 m | pç | 1
4.29.13.1.17 | Tubo k7, ponta e bolsa, junta elástica, dn 200 mm, l=1.95 m | pç | 1
4.29.13.1.18 | Tubo k7, ponta e bolsa, junta elástica, dn 400 mm, l=6.40 m | pç | 1
4.29.13.1.19 | Tubo k7, ponta e ponta, dn 200 mm, l=0.44 m | pç | 2
4.29.13.1.20 | Tubo com flange pn10 e bolsa com aba de vedação, dn200 mmø-200 mmø, l=1.00 m | pç | 1
4.29.13.1.21 | Tubo com flange pn10 e ponta com aba de vedação, dn200 mmø-200 mmø, l=0.70 m | pç | 2
4.29.13.1.22 | Tubo com flange pn10 e ponta com aba de vedação, dn200 mmø-200 mmø, l=0.80 m | pç | 1
4.29.13.1.23 | Tubo com flange pn10 e ponta com aba de vedação, dn200 mmø-200 mmø, l=1.00 m | pç | 2
4.29.13.1.24 | Tubo com flange pn10 e bolsa com aba de vedação, dn200 mmø-200 mmø, l=1.00 m | pç | 5
4.29.13.1.25 | Tubo com flange pn10 e ponta com aba de vedação, dn200 mmø-200 mmø, l=1.10 m | pç | 2
4.29.13.1.26 | Tubo com flanges pn10 com aba de vedação, dn200 mmø-200 mmø, l=1.20 m | pç | 1
4.29.13.2 | CONEXÕES
4.29.13.2.1 | Conjunto de acessórios para flange pn10, dn200 mmø-200 mmø | pç | 13
4.29.13.2.2 | Conjunto de acessórios para flange pn10, dn250 mmø-250 mmø, | cj | 6
4.29.13.2.3 | Curva com bolsa junta elástica, C90°, DN200mm | pç | 4
4.29.13.2.4 | Curva com flanges pn10 90 graus, dn200 mmø-200 mmø | pç | 3
4.29.13.2.5 | Curva com flanges pn10 90 graus, dn250 mmø-250 mmø, | pç | 5
4.29.13.2.6 | Junta de desmontagem travada axialmente,, pn 10, dn200 mmø-200 mmø | pç | 4
4.29.13.2.7 | Luva com bolsas junta elástica, pn10, dn200 mmø-200 mmø | pç | 9
4.29.13.2.8 | Tê com bolsa junta elástica, pn10, dn200 mmø-200 mmø-200 mmø | pç | 1
4.29.13.3 | ACESSÓRIOS
4.29.13.3.1 | Grelha metálica 1,90 x 1,80 m - espaçamento 7,5 cm | pç | 1
4.29.13.3.2 | Medidor eletromagnético, pn10-16, dn 200 mm, dn 200 mmø-200 mmø | pç | 1
4.29.13.3.3 | Módulo de escada sem guarda-corpo - 5 degraus | pç | 3
4.29.13.3.4 | Módulo de escada sem guarda-corpo - 6 degraus | pç | 2
4.29.13.3.5 | Tampa de acesso à válvula | pç | 4
4.29.13.3.6 | Tampão circular dn 600mm (c/ telar) | pç | 5
4.29.13.3.7 | Válvula borboleta com flanges, pn 10, red tipo c, com acionamento elétrico, dn 200 mmø-200 mmø, | pç | 1
4.29.13.3.8 | Válvula de gaveta com cabeçote, euro 23, pn 10, dn 200 mmø-200 mmø, | pç | 4
4.29.13.3.9 | Guarda-corpo tubular (h=1,20 m) | M | 57.01
4.29.13.4 | PEÇAS E EQUIPAMENTOS ESPECIAIS
4.29.13.4.1 | Stop-log de l=300 mm e h=750 mm com alça de retirada | pç | 2
4.29.13.4.2 | Tampa articulável 1150 x 1450mm | pç | 2
4.29.14 | CAIXAS
4.29.14.1 | ESTRUTURAS E FUNDAÇÕES
4.29.14.1.1 | Ensaio de resistencia a compressao simples - concreto | un | 20
4.29.15 | DRENAGEM
4.29.15.1 | Caixa pre-moldada para boca de lobo, em concreto armado, com fck de 25 mpa, com dimensoes 1,10 x 0,65 x 1,00 m (comprimento x largura x altura) | UN | 6
4.29.16 | FORÇA, COMANDO E CONTROLE
4.29.16.1 | RESERVATÓRIO - FORÇA, COMANDO E CONTROLE | un | 1
4.29.16.2 | RESERVATÓRIO - ILUMINAÇÃO | un | 1
4.30 | RESERVATÓRIO_R11
4.30.1 | TECNICO E PRELIMINARES
4.30.1.1 | Placa de obra em chapa de aco galvanizado | m2 | 4.5
4.30.1.2 | Locação convencional de obra, utilizando gabarito de tábuas corridas pontaletadas a cada 2,00m . | M | 70.65
4.30.1.3 | Limpeza mecanizada de camada vegetal, vegetação e pequenas árvores (diâmetro de tronco menor que 0,20 m), com trator de esteiras. | m2 | 2080
4.30.1.4 | Tapume com compensado de madeira | M2 | 424.704
4.30.1.5 | Locação de rede de água | M | 38.36
4.30.2 | TERRAPLENAGEM - TALUDE
4.30.2.1 | ATERRO DO RESERVATÓRIO
4.30.2.1.1 | Aterro mecanizado de vala com escavadeira hidráulica (capacidade da caçamba: 0,8 m³ / potência: 111 hp), largura até 1,5 m, profundidade de 1,5 a 3,0 m, com areia para aterro. | m3 | 1310.56
4.30.2.1.2 | Carga, manobra e descarga de solos e materiais granulares em caminhão basculante 14 m³ - carga com escavadeira hidráulica (caçamba de 1,20 m³ / 155 hp) e descarga livre (unidade: m3). | M3 | 1703.728
4.30.2.1.3 | Transporte com caminhão basculante de 14 m³, em via urbana pavimentada, dmt até 30 km (unidade: m3xkm). af_07/2020 | M3XKM | 13105.6
4.30.2.1.4 | Compactação mecânica a 100% do proctor normal – pavimentação urbana | M3 | 1310.56
4.30.2.2 | CORTE DO RESERVATÓRIO
4.30.2.2.1 | Escavação vertical para infraestrutura, com carga, descarga e transporte de solo de 1ª categoria, com escavadeira hidráulica (caçamba: 1,2 m³ / 155hp), frota de 6 caminhões basculantes de 10 m³, dmt de 1,5 km e velocidade média18 km/h. | M3 | 0.43
4.30.2.2.2 | Carga, manobra e descarga de solos e materiais granulares em caminhão basculante 14 m³ - carga com escavadeira hidráulica (caçamba de 1,20 m³ / 155 hp) e descarga livre (unidade: m3). | M3 | 0.559
4.30.2.2.3 | Transporte com caminhão basculante de 14 m³, em via urbana pavimentada, dmt até 30 km (unidade: m3xkm). af_07/2020 | M3XKM | 5.59
4.30.2.3 | MOVIMENTAÇÃO DE TERRA
4.30.2.3.1 | Escavação mecanizada de vala com prof. até 1,5 m (média montante e jusante/uma composição por trecho), escavadeira (0,8 m3), larg. de 1,5 m a 2,5 m, em solo de 1a categoria, em locais com alto nível de interferência. af_09/2024 | M3 | 33.912
4.30.2.3.2 | Escavação com retro-escavadeira de pneus, de valas, em material de 2ª categoria até 1,50m de profundidade | m3 | 3.4398
4.30.2.3.3 | Escavação de vala - em rocha sã, executada entre as profundidades de 0 a 2,0m, com uso de dispositivo gerador de gás instantâneo fragmentador de rocha pyroblast ou similar, incluindo proteção | M3 | 4.1278
4.30.2.3.4 | Preparo de fundo de vala com largura menor que 1,5 m, com camada de areia, lançamento manual. | M3 | 342.23
4.30.2.3.5 | Carga, manobra e descarga de solos e materiais granulares em caminhão basculante 14 m³ - carga com escavadeira hidráulica (caçamba de 1,20 m³ / 155 hp) e descarga livre (unidade: m3). | M3 | 52.6851
4.30.2.3.6 | Transporte com caminhão basculante de 14 m³, em via urbana pavimentada, dmt até 30 km (unidade: m3xkm). af_07/2020 | M3XKM | 24.3681
4.30.2.3.7 | Reaterro mecanizado de vala com retroescavadeira (capacidade da caçamba da retro: 0,26 m³/potência: 88 hp), largura até 0,8 m, profundidade até 1,5 m, com solo (sem substituição) de 1ª categoria, com placa vibratória. | M3 | 6.8446
4.30.2.3.8 | Retirada de material de 3ª categoria (após escavação/desmonte) em valas, com escavadeira hidráulica - exclusive carga e transporte. | M3 | 4.1278
4.30.2.3.9 | Espalhamento de material com trator de esteiras. | M3 | 17.1115
4.30.2.3.10 | Indenização/destinação de bota-fora em local licenciado | m3 | 4.1278
4.30.3 | ESTRUTURAS E FUNDAÇÕES
4.30.3.1 | Armação de pilar ou viga de estrutura convencional de concreto armado utilizando aço ca-60 de 5,0 mm - montagem. | KG | 211
4.30.3.2 | Armação de pilar ou viga de estrutura convencional de concreto armado utilizando aço ca-50 de 6,3 mm - montagem. | KG | 122
4.30.3.3 | Armação de pilar ou viga de estrutura convencional de concreto armado utilizando aço ca-50 de 8,0 mm - montagem. | KG | 18302
4.30.3.4 | Armação de pilar ou viga de estrutura convencional de concreto armado utilizando aço ca-50 de 10,0 mm - montagem. | KG | 2743
4.30.3.5 | Armação de pilar ou viga de estrutura convencional de concreto armado utilizando aço ca-50 de 12,5 mm - montagem. | KG | 2016
4.30.3.6 | Armação de pilar ou viga de estrutura convencional de concreto armado utilizando aço ca-50 de 16,0 mm - montagem. | KG | 7239
4.30.3.7 | Armação de pilar ou viga de estrutura convencional de concreto armado utilizando aço ca-50 de 20,0 mm - montagem. | KG | 518
4.30.3.8 | Lastro de Brita | m3 | 40.7004
4.30.3.9 | Lastro de areia | m3 | 20.3502
4.30.3.10 | Manta Geotex 70g/m² para separação, proteção, reforço e drenagem em estruturas, fornecimento e aplicação | m2 | 407.004
4.30.3.11 | Concreto fck = 30mpa, traço 1:2,1:2,5 (em massa seca de cimento/ areia média/ brita 1) - preparo mecânico com betoneira 600 l. | M3 | 354.72
4.30.3.12 | Lançamento com uso de baldes, adensamento e acabamento de concreto em estruturas. | M3 | 354.72
4.30.3.13 | Forma curva para estruturas, em compensado plastificado de 10mm, 05 usos, inclusive escoramento | m2 | 872
4.30.3.14 | Montagem e desmontagem de fôrma de pilares retangulares e estruturas similares, pé-direito simples, em madeira serrada, 2 utilizações. af_09/2020 | M2 | 1129.59
4.30.3.15 | Cimbramento de madeira com barrotes seção 6x6cm, para estruturas altas ou Reservatórios, inclusive rampa em tábua. | m3 | 388.575
4.30.3.16 | Ancoragem passiva para cordoalha com 7 fios de 12.7mm, d=1/2" | un | 66
4.30.3.17 | Ancoragem ativa para cordoalhas com 7 fios de 12.7mm, d=1/2" | un | 66
4.30.4 | PINTURAS
4.30.4.1 | Aplicação de fundo selador acrílico em paredes, uma demão. | M2 | 747.235
4.30.4.2 | Textura acrílica, aplicação manual em parede, uma demão. | M2 | 747.235
4.30.4.3 | Pintura de acabamento com lixamento, aplicação de 01 demão de tinta à base de zarcão e 02 demãos de tinta esmalte | m2 | 84.78
4.30.5 | IMPERMEABILIZAÇÕES
4.30.5.1 | Impermeabilização das paredes e fundo do reservatório pelo sistema semi-flexível, à base de resinas termoplásticas, masterseal 550 top, da basf construction chemicals. Consumo de 3,0kg/m2. Estruturado com tela de poliéster, malha 1x1mm | m2 | 1133.84
4.30.5.2 | Proteção mecânica de superficie horizontal com argamassa de cimento e areia, traço 1:3, e=3cm. | M2 | 234.717
4.30.5.3 | Impermeabilização de superfície com argamassa polimérica / membrana acrílica, 4 demãos, reforçada com véu de poliéster (mav). | M2 | 120.262
4.30.5.4 | Proteção mecânica de superficie horizontal com argamassa de cimento e areia, traço 1:3, e=3cm. | M2 | 606.574
4.30.5.5 | Proteção mecânica de superfície vertical com argamassa de cimento e areia, traço 1:3, e=2cm. | M2 | 527.266
4.30.5.6 | Impermeabilização de superfície com emulsão asfáltica, 2 demãos | M2 | 56.52
4.30.6 | REVESTIMENTO
4.30.6.1 | Chapisco aplicado somente na estrutura de concreto da fachada, com desempenadeira dentada. argamassa industrializada com preparo em misturador 300 kg. | M2 | 747.235
4.30.6.2 | Reboco especial de parede 2cm com argamassa traço t3 - 1:3 cimento / areia / vedacit | m2 | 747.235
4.30.7 | FORNECIMENTO DE MATERIAIS HIDROMECANICO
4.30.7.1 | ACESSÓRIOS
4.30.7.1.1 | Escada marinheiro com guarda-corpo, h=5,50m, | m | 5.5
4.30.7.1.2 | Suporte para tubulação | un | 2
4.30.7.1.3 | Suporte para tubulação | un | 1
4.30.7.1.4 | Suporte para tubulação | un | 1
4.30.7.2 | PEÇAS E EQUIPAMENTOS ESPECIAIS
4.30.7.2.1 | Tampa de concreto armado para caixa de inspeção | M2 | 6.105
4.30.7.3 | ASSENTAMENTO E MONTAGEM DE MATERIAIS HIDROMECANICO
4.30.7.3.1 | Assentamento de tubo de ferro fundido para rede de água, dn 80 mm, junta elástica, instalado em local com nível alto de interferências (não inclui fornecimento). | M | 0.9
4.30.7.3.2 | Assentamento de tubo de ferro fundido para rede de água, dn 200 mm, junta elástica, instalado em local com nível alto de interferências (não inclui fornecimento). | M | 10.52
4.30.7.3.3 | Assentamento de tubo de ferro fundido para rede de água, dn 250 mm, junta elástica, instalado em local com nível alto de interferências (não inclui fornecimento). | M | 18.84
4.30.7.3.4 | Assentamento de tubo de ferro fundido para rede de água, dn 300 mm, junta elástica, instalado em local com nível alto de interferências (não inclui fornecimento). | M | 3.03
4.30.7.3.5 | Assentamento de tubo de ferro fundido para rede de água, dn 350 mm, junta elástica, instalado em local com nível alto de interferências (não inclui fornecimento). | M | 8.1
4.30.7.3.6 | Assentamento de tubo de ferro fundido para rede de água, dn 400 mm, junta elástica, instalado em local com nível alto de interferências (não inclui fornecimento). | M | 9.6
4.30.7.3.7 | Assentamento de conexão 2 acessos alinhados de ferro fundido para rede de água, dn 200, junta elástica, instalado em local com nível alto de interferências (não inclui fornecimento). af_05/2024 | UN | 17
4.30.7.3.8 | Assentamento de conexão 2 acessos alinhados de ferro fundido para rede de água, dn 250, junta elástica, instalado em local com nível alto de interferências (não inclui fornecimento). af_05/2024 | UN | 28
4.30.7.3.9 | Assentamento de conexão 2 acessos alinhados de ferro fundido para rede de água, dn 350, junta elástica, instalado em local com nível alto de interferências (não inclui fornecimento). af_05/2025 | UN | 7
4.30.7.3.10 | Assentamento de Tampão ferro fundido dn 600mm | un | 5
4.30.7.3.11 | Assentamento de tampão de ferro fundido TD 5 | un | 4
4.30.7.4 | CARGA, DESCARGA E TRANSPORTE DE TUBULAÇÕES E CONEXÕES FOFO
4.30.7.4.1 | Carga e descarga de tubos e peças fofo dn 80mm | m | 0.9
4.30.7.4.2 | Carga e Descarga de Tubos de Ferro Fundido DN 200 mm | m | 10.52
4.30.7.4.3 | Carga e Descarga de Tubos de Ferro Fundido DN 250 mm | m | 18.84
4.30.7.4.4 | Carga e Descarga de Tubos de Ferro Fundido DN 300 mm | m | 3.03
4.30.7.4.5 | Carga e Descarga de Tubos de Ferro Fundido DN 350 mm | m | 8.1
4.30.7.4.6 | Carga e descarga de tubos e peças fofo de 400mm | m | 9.6
4.30.8 | CAIXAS
4.30.8.1 | TÉCNICOS E PRELIMINARES
4.30.8.1.1 | Locação convencional de obra, utilizando gabarito de tábuas corridas pontaletadas a cada 2,00m . | M | 59.16
4.30.8.2 | TERRAPLANAGEM MOVIMENTAÇÃO DE TERRA
4.30.8.2.1 | Escavação mecanizada de vala com prof. até 1,5 m (média montante e jusante/uma composição por trecho), escavadeira (0,8 m3), larg. de 1,5 m a 2,5 m, em solo de 1a categoria, em locais com alto nível de interferência. af_09/2024 | M3 | 36.022
4.30.8.2.2 | Escavação de vala - em rocha sã, executada entre as profundidades de 0 a 2,0m, com uso de dispositivo gerador de gás instantâneo fragmentador de rocha pyroblast ou similar, incluindo proteção | M3 | 50.029
4.30.8.2.3 | Preparo de fundo de vala com largura menor que 1,5 m, com camada de areia, lançamento manual. | M3 | 36.022
4.30.8.2.4 | Carga, manobra e descarga de solos e materiais granulares em caminhão basculante 14 m³ - carga com escavadeira hidráulica (caçamba de 1,20 m³ / 155 hp) e descarga livre (unidade: m3). | M3 | 96.8576
4.30.8.2.5 | Transporte com caminhão basculante de 14 m³, em via urbana pavimentada, dmt até 30 km (unidade: m3xkm). af_07/2020 | M3XKM | 1969.1572
4.30.8.2.6 | Reaterro mecanizado de vala com retroescavadeira (capacidade da caçamba da retro: 0,26 m³/potência: 88 hp), largura até 0,8 m, profundidade até 1,5 m, com solo (sem substituição) de 1ª categoria, com placa vibratória. | M3 | 1.8011
4.30.8.2.7 | Retirada de material de 3ª categoria (após escavação/desmonte) em valas, com escavadeira hidráulica - exclusive carga e transporte. | M3 | 50.029
4.30.8.3 | ESTRUTURAS E FUNDAÇÕES
4.30.8.3.1 | Armação de pilar ou viga de estrutura convencional de concreto armado utilizando aço ca-50 de 8,0 mm - montagem. | KG | 2933
4.30.8.3.2 | Armação de pilar ou viga de estrutura convencional de concreto armado utilizando aço ca-50 de 10,0 mm - montagem. | KG | 669
4.30.8.3.3 | Armação de pilar ou viga de estrutura convencional de concreto armado utilizando aço ca-50 de 12,5 mm - montagem. | KG | 222
4.30.8.3.4 | Concreto magro para lastro, traço 1:4,5:4,5 (em massa seca de cimento/ areia média/ brita 1) - preparo mecânico com betoneira 600 l. | M3 | 1.8
4.30.8.3.5 | Concreto fck = 30mpa, traço 1:2,1:2,5 (em massa seca de cimento/ areia média/ brita 1) - preparo mecânico com betoneira 600 l. | M3 | 35.03
4.30.8.3.6 | Lançamento com uso de baldes, adensamento e acabamento de concreto em estruturas. | M3 | 36.83
4.30.8.3.7 | Montagem e desmontagem de fôrma de viga, escoramento com garfo de madeira, pé-direito simples, em chapa de madeira resinada, 2 utilizações. | M2 | 320.95
4.30.8.4 | IMPERMEABILIZAÇÕES
4.30.8.4.1 | Impermeabilização de superfície com argamassa polimérica / membrana acrílica, 4 demãos, reforçada com véu de poliéster (mav). | M2 | 157.428
4.30.8.4.2 | Proteção mecânica de superficie horizontal com argamassa de cimento e areia, traço 1:3, e=3cm. | M2 | 37.056
4.30.8.4.3 | Proteção mecânica de superfície vertical com argamassa de cimento e areia, traço 1:3, e=2cm. | M2 | 102.8244
4.30.8.4.4 | Impermeabilização de superfície com emulsão asfáltica, 2 demãos | M2 | 93.77
4.30.9 | URBANIZAÇÃO
4.30.9.1 | Locação de pavimentação. af_10/2018 | m2 | 300
4.30.9.2 | Locação de muro, inclusive execução de gabarito de madeira | m | 169.8
4.30.9.3 | Muro em alvenaria bloco cimento, colunas concreto armado fck = 15,0mpa cada 3,00m, excluive alvenaria de pedra | m2 | 4
4.30.9.4 | Cerca com tela galvaniz. malha 2 1/2", fio 12bwg, revest.PVC, h=2,00m, montante c/mourão concreto 10x10cm ponta obliqua cada 3m, escoramento cada 45m, c/3 fileiras arame farpado galvaniz. e fundação em bloco de concreto simples fck=15Mpa,H.util=2,35m | m | 164.8
4.30.9.5 | Instalação de concertina dupla clipada, espiral de 300 mm. af_03/2024 | M | 164.8
4.30.9.6 | Execução de pavimento em paralelepípedos, rejuntamento com argamassa traço 1:3 (cimento e areia). af_05/2020 | m2 | 813
4.30.9.7 | Execução de passeio (calçada) ou piso de concreto com concreto moldado in loco, usinado, acabamento convencional, espessura 8 cm, armado. af_08/2022 | M2 | 119
4.30.9.8 | Execução de passeio em piso intertravado, com bloco retangular colorido de 20 x 10 cm, espessura 6 cm. af_10/2022 | M2 | 442
4.30.9.9 | Assentamento de guia (meio-fio) em trecho reto, confeccionada em concreto pré-fabricado, dimensões 100x15x13x20 cm (comprimento x base inferior x base superior x altura), para urbanização interna de empreendimentos. | M | 300
4.30.9.10 | Pintura de meio-fio com tinta branca a base de cal (caiação). af_05/2021 | M | 300
4.30.9.11 | Porta de ferro, de abrir, tipo grade com chapa, com guarnições. | M2 | 10
4.30.9.12 | Pintura com tinta alquídica de acabamento (esmalte sintético fosco) pulverizada sobre superfícies metálicas (exceto perfil) executado em obra (02 demãos). | M2 | 10
4.30.10 | DRENAGEM
4.30.10.1 | Locação de rede de drenagem | m | 108
4.30.10.2 | Tubo de concreto (simples) para redes coletoras de águas pluviais, diâmetro de 300 mm, junta rígida, instalado em local com baixo nível de interferências - fornecimento e assentamento. af_03/2024 | M | 47.73
4.30.10.3 | Tubo de concreto (simples) para redes coletoras de águas pluviais, diâmetro de 400 mm, junta rígida, instalado em local com baixo nível de interferências - fornecimento e assentamento. af_03/2024 | M | 60.27
4.30.10.4 | Grelha pré-moldada em concreto para boca de lobo 0,45 x1,10m | un | 6
4.30.10.5 | Guia (meio-fio) e sarjeta conjugados de concreto, moldada in loco em trecho reto com extrusora, 60 cm base (15 cm base da guia + 45 cm base da sarjeta) x 26 cm altura. af_01/2024 | M | 76.98
4.30.10.6 | Boca para bueiro simples tubular d = 60 cm em concreto, alas com esconsidade de 0°, incluindo fôrmas e materiais. af_07/2021 | UN | 1
4.30.10.7 | Dissipador de energia - deb 07 (Padrão DNIT) | un | 1
4.30.10.8 | Canaleta meia cana pré-moldada de concreto (d = 40 cm) - fornecimento e instalação. af_08/2021 | M | 77.62
4.30.10.9 | Caixa de coletora de talvegue - CCT 02 (padrão DNIT) | un | 1
4.30.10.10 | Poço de visita em anel de concreto, balão de 1,00m (di), profundidade até 3,00m, inclusive tampão TD-600 | un | 1
4.30.10.11 | Poço de visita em anel de concreto, balão de 1,00m, profundidade de 3,01 a 4,00m, inclusive tampão TD-600 | un | 1
4.30.11 | SERVIÇOS FINAIS
4.30.11.1 | Limpeza final da obra | m2 | 2080
4.30.12 | ESTRUTURAS E FUNDAÇÕES
4.30.12.1 | Ensaio de resistencia a compressao simples - concreto | un | 180
4.30.13 | FORNECIMENTO DE MATERIAIS HIDROMECANICO
4.30.13.1 | TUBULAÇÃO FERRO FUNDIDO
4.30.13.1.1 | Tubo k7, com flanges pn10, dn 200 mm, l=0.60 m | pç | 1
4.30.13.1.2 | Tubo k7, com flanges pn10, dn 200 mm, l=0.67 m | pç | 1
4.30.13.1.3 | Tubo k7, com flanges pn10, dn 250 mm, l=0.50 m | pç | 2
4.30.13.1.4 | Tubo k7, com flanges pn10, dn 250 mm, l=0.58 m | pç | 1
4.30.13.1.5 | Tubo k7, com flanges pn10, dn 250 mm, l=0.70 m | pç | 1
4.30.13.1.6 | Tubo k7, com flanges pn10, dn 250 mm, l=1.20 m | pç | 2
4.30.13.1.7 | Tubo k7, com flanges pn10, dn 300 mm, l=3.03 m | pç | 1
4.30.13.1.8 | Tubo k7, com flanges pn10, dn 350 mm, l=0.90 m | pç | 1
4.30.13.1.9 | Tubo k7, com flanges pn10, dn 350 mm, l=3.34 m | pç | 1
4.30.13.1.10 | Tubo k7, com flanges pn10, dn 400 mm, l=2.00 m | pç | 1
4.30.13.1.11 | Tubo k7, pn10, dn 80 mm, l=0.30 m | pç | 3
4.30.13.1.12 | Tubo k7, ponta e bolsa, junta elástica, dn 200 mm, l=0.67 m | pç | 1
4.30.13.1.13 | Tubo k7, ponta e bolsa, junta elástica, dn 200 mm, l=0.74 m | pç | 1
4.30.13.1.14 | Tubo k7, com flanges pn10, dn 200 mm, l=1.23 m | pç | 1
4.30.13.1.15 | Tubo k7, ponta e bolsa, junta elástica, dn 250 mm, l=0.38 m | pç | 1
4.30.13.1.16 | Tubo k7, ponta e bolsa, junta elástica, dn 250 mm, l=0.80 m | pç | 1
4.30.13.1.17 | Tubo k7, ponta e bolsa, junta elástica, dn 250 mm, l=2.50 m | pç | 1
4.30.13.1.18 | Tubo k7, ponta e bolsa, junta elástica, dn 250 mm, l=5.78 m | pç | 1
4.30.13.1.19 | Tubo k7, ponta e bolsa, junta elástica, dn 350 mm, l=0.93 m | pç | 2
4.30.13.1.20 | Tubo k7, ponta e bolsa, junta elástica, dn 400 mm, l=7.60 m | pç | 1
4.30.13.1.21 | Tubo k7, ponta e ponta, dn 200 mm, l=0.82 m | pç | 2
4.30.13.1.22 | Tubo com flange pn10 e bolsa com aba de vedação, dn350 mmø-350 mmø, l=1.00 m | pç | 2
4.30.13.1.23 | Tubo com flange pn10 e ponta com aba de vedação, dn200 mmø-200 mmø, l=0.70 m | pç | 2
4.30.13.1.24 | Tubo com flange pn10 e ponta com aba de vedação, dn200 mmø-200 mmø, l=0.80 m | pç | 2
4.30.13.1.25 | Tubo com flange pn10 e bolsa com aba de vedação, dn200 mmø-200 mmø, l=1.00 m | pç | 2
4.30.13.1.26 | Tubo com flange pn10 e ponta com aba de vedação, dn250 mmø-250 mmø, l=0.80 m | pç | 1
4.30.13.1.27 | Tubo com flange pn10 e ponta com aba de vedação, dn250 mmø-250 mmø, l=0.90 m | pç | 1
4.30.13.1.28 | Tubo com flange pn10 e ponta com aba de vedação, dn250 mmø-250 mmø, l=1.00 m | pç | 3
4.30.13.2 | CONEXÕES
4.30.13.2.1 | Conjunto de acessórios para flange pn10, dn200 mmø-200 mmø | pç | 4
4.30.13.2.2 | Conjunto de acessórios para flange pn10, dn250 mmø-250 mmø, | cj | 14
4.30.13.2.3 | Conjunto de acessórios para flange pn10, dn350 mmø-350 mmø, | cj | 2
4.30.13.2.4 | Curva com bolsa junta elástica, C90°, DN200mm | pç | 2
4.30.13.2.5 | Curva com bolsas junta elástica, pn10 90 graus, dn250 mmø-250 mmø, | pç | 2
4.30.13.2.6 | Curva com flanges pn10 90 graus, dn250 mmø-250 mmø, | pç | 5
4.30.13.2.7 | Curva com flanges pn10 90 graus, dn350 mmø-350 mmø, | pç | 3
4.30.13.2.8 | Junta de desmontagem travada axialmente,, pn 10, dn200 mmø-200 mmø | pç | 2
4.30.13.2.9 | Junta de desmontagem, pn 10, dn250 mmø-250 mmø, | pç | 2
4.30.13.2.10 | Luva com bolsas junta elástica, pn10, dn200 mmø-200 mmø | pç | 5
4.30.13.2.11 | Luva com bolsas junta elástica, pn10, dn250 mmø-250 mmø | pç | 4
4.30.13.2.12 | Tê com bolsa junta elástica, pn10, dn200 mmø-200 mmø-200 mmø | pç | 1
4.30.13.3 | ACESSÓRIOS
4.30.13.3.1 | Grelha metálica 1,90 x 1,80 m - espaçamento 7,5 cm | pç | 1
4.30.13.3.2 | Medidor eletromagnético, pn10-16, dn 200 mm, dn 200 mmø-200 mmø | pç | 1
4.30.13.3.3 | Módulo de escada sem guarda-corpo - 5 degraus | pç | 3
4.30.13.3.4 | Módulo de escada sem guarda-corpo - 6 degraus | pç | 2
4.30.13.3.5 | Tampa de acesso à válvula | pç | 4
4.30.13.3.6 | Tampão circular dn 600mm (c/ telar) | pç | 5
4.30.13.3.7 | Válvula borboleta com flanges, pn 10, red tipo c, com acionamento elétrico, dn 250 mmø-250 mmø, | pç | 1
4.30.13.3.8 | Válvula de gaveta com cabeçote, euro 23, pn 10, dn 200 mmø-200 mmø, | pç | 2
4.30.13.3.9 | Válvula de gaveta com cabeçote, euro 23, pn 10, dn 350 mmø-350 mmø | pç | 2
4.30.13.3.10 | Guarda-corpo tubular (h=1,20 m) | M | 68.8
4.30.13.4 | PEÇAS E EQUIPAMENTOS ESPECIAIS
4.30.13.4.1 | Stop-log de l=300 mm e h=750 mm com alça de retirada | pç | 2
4.30.13.4.2 | Tampa articulável 1150 x 1450mm | pç | 2
4.30.14 | CAIXAS
4.30.14.1 | ESTRUTURAS E FUNDAÇÕES
4.30.14.1.1 | Ensaio de resistencia a compressao simples - concreto | un | 20
4.30.15 | DRENAGEM
4.30.15.1 | Caixa pre-moldada para boca de lobo, em concreto armado, com fck de 25 mpa, com dimensoes 1,10 x 0,65 x 1,00 m (comprimento x largura x altura) | UN | 6
4.30.16 | FORÇA, COMANDO E CONTROLE
4.30.16.1 | RESERVATÓRIO - FORÇA, COMANDO E CONTROLE | un | 1
4.30.16.2 | RESERVATÓRIO - ILUMINAÇÃO | un | 1
4.31 | RESERVATÓRIO_R12
4.31.1 | TECNICO E PRELIMINARES
4.31.1.1 | Placa de obra em chapa de aco galvanizado | m2 | 4.5
4.31.1.2 | Locação convencional de obra, utilizando gabarito de tábuas corridas pontaletadas a cada 2,00m . | M | 70.65
4.31.1.3 | Limpeza mecanizada de camada vegetal, vegetação e pequenas árvores (diâmetro de tronco menor que 0,20 m), com trator de esteiras. | m2 | 2080
4.31.1.4 | Tapume com compensado de madeira | M2 | 424.704
4.31.1.5 | Locação de rede de água | M | 26.2
4.31.2 | TERRAPLENAGEM - TALUDE
4.31.2.1 | ATERRO DO RESERVATÓRIO
4.31.2.1.1 | Aterro mecanizado de vala com escavadeira hidráulica (capacidade da caçamba: 0,8 m³ / potência: 111 hp), largura até 1,5 m, profundidade de 1,5 a 3,0 m, com areia para aterro. | m3 | 745.91
4.31.2.1.2 | Carga, manobra e descarga de solos e materiais granulares em caminhão basculante 14 m³ - carga com escavadeira hidráulica (caçamba de 1,20 m³ / 155 hp) e descarga livre (unidade: m3). | M3 | 969.683
4.31.2.1.3 | Transporte com caminhão basculante de 14 m³, em via urbana pavimentada, dmt até 30 km (unidade: m3xkm). af_07/2020 | M3XKM | 7459.1
4.31.2.1.4 | Compactação mecânica a 100% do proctor normal – pavimentação urbana | M3 | 745.91
4.31.2.2 | MOVIMENTAÇÃO DE TERRA
4.31.2.2.1 | Escavação mecanizada de vala com prof. até 1,5 m (média montante e jusante/uma composição por trecho), escavadeira (0,8 m3), larg. de 1,5 m a 2,5 m, em solo de 1a categoria, em locais com alto nível de interferência. af_09/2024 | M3 | 33.912
4.31.2.2.2 | Escavação com retro-escavadeira de pneus, de valas, em material de 2ª categoria até 1,50m de profundidade | m3 | 3.4398
4.31.2.2.3 | Escavação de vala - em rocha sã, executada entre as profundidades de 0 a 2,0m, com uso de dispositivo gerador de gás instantâneo fragmentador de rocha pyroblast ou similar, incluindo proteção | M3 | 4.1278
4.31.2.2.4 | Preparo de fundo de vala com largura menor que 1,5 m, com camada de areia, lançamento manual. | M3 | 342.23
4.31.2.2.5 | Carga, manobra e descarga de solos e materiais granulares em caminhão basculante 14 m³ - carga com escavadeira hidráulica (caçamba de 1,20 m³ / 155 hp) e descarga livre (unidade: m3). | M3 | 52.6851
4.31.2.2.6 | Transporte com caminhão basculante de 14 m³, em via urbana pavimentada, dmt até 30 km (unidade: m3xkm). af_07/2020 | M3XKM | 24.3681
4.31.2.2.7 | Reaterro mecanizado de vala com retroescavadeira (capacidade da caçamba da retro: 0,26 m³/potência: 88 hp), largura até 0,8 m, profundidade até 1,5 m, com solo (sem substituição) de 1ª categoria, com placa vibratória. | M3 | 6.8446
4.31.2.2.8 | Retirada de material de 3ª categoria (após escavação/desmonte) em valas, com escavadeira hidráulica - exclusive carga e transporte. | M3 | 4.1278
4.31.2.2.9 | Espalhamento de material com trator de esteiras. | M3 | 17.1115
4.31.2.2.10 | Indenização/destinação de bota-fora em local licenciado | m3 | 4.1278
4.31.3 | ESTRUTURAS E FUNDAÇÕES
4.31.3.1 | Armação de pilar ou viga de estrutura convencional de concreto armado utilizando aço ca-60 de 5,0 mm - montagem. | KG | 211
4.31.3.2 | Armação de pilar ou viga de estrutura convencional de concreto armado utilizando aço ca-50 de 6,3 mm - montagem. | KG | 122
4.31.3.3 | Armação de pilar ou viga de estrutura convencional de concreto armado utilizando aço ca-50 de 8,0 mm - montagem. | KG | 18297
4.31.3.4 | Armação de pilar ou viga de estrutura convencional de concreto armado utilizando aço ca-50 de 10,0 mm - montagem. | KG | 2744
4.31.3.5 | Armação de pilar ou viga de estrutura convencional de concreto armado utilizando aço ca-50 de 12,5 mm - montagem. | KG | 2016
4.31.3.6 | Armação de pilar ou viga de estrutura convencional de concreto armado utilizando aço ca-50 de 16,0 mm - montagem. | KG | 7239
4.31.3.7 | Armação de pilar ou viga de estrutura convencional de concreto armado utilizando aço ca-50 de 20,0 mm - montagem. | KG | 518
4.31.3.8 | Lastro de Brita | m3 | 40.7004
4.31.3.9 | Lastro de areia | m3 | 20.3502
4.31.3.10 | Manta Geotex 70g/m² para separação, proteção, reforço e drenagem em estruturas, fornecimento e aplicação | m2 | 407.004
4.31.3.11 | Concreto fck = 30mpa, traço 1:2,1:2,5 (em massa seca de cimento/ areia média/ brita 1) - preparo mecânico com betoneira 600 l. | M3 | 354.67
4.31.3.12 | Lançamento com uso de baldes, adensamento e acabamento de concreto em estruturas. | M3 | 354.67
4.31.3.13 | Forma curva para estruturas, em compensado plastificado de 10mm, 05 usos, inclusive escoramento | m2 | 872
4.31.3.14 | Montagem e desmontagem de fôrma de pilares retangulares e estruturas similares, pé-direito simples, em madeira serrada, 2 utilizações. af_09/2020 | M2 | 1129.59
4.31.3.15 | Cimbramento de madeira com barrotes seção 6x6cm, para estruturas altas ou Reservatórios, inclusive rampa em tábua. | m3 | 388.575
4.31.3.16 | Ancoragem passiva para cordoalha com 7 fios de 12.7mm, d=1/2" | un | 66
4.31.3.17 | Ancoragem ativa para cordoalhas com 7 fios de 12.7mm, d=1/2" | un | 66
4.31.4 | PINTURAS
4.31.4.1 | Aplicação de fundo selador acrílico em paredes, uma demão. | M2 | 747.235
4.31.4.2 | Textura acrílica, aplicação manual em parede, uma demão. | M2 | 747.235
4.31.4.3 | Pintura de acabamento com lixamento, aplicação de 01 demão de tinta à base de zarcão e 02 demãos de tinta esmalte | m2 | 82.764
4.31.5 | IMPERMEABILIZAÇÕES
4.31.5.1 | Impermeabilização das paredes e fundo do reservatório pelo sistema semi-flexível, à base de resinas termoplásticas, masterseal 550 top, da basf construction chemicals. Consumo de 3,0kg/m2. Estruturado com tela de poliéster, malha 1x1mm | m2 | 1133.84
4.31.5.2 | Proteção mecânica de superficie horizontal com argamassa de cimento e areia, traço 1:3, e=3cm. | M2 | 234.717
4.31.5.3 | Impermeabilização de superfície com argamassa polimérica / membrana acrílica, 4 demãos, reforçada com véu de poliéster (mav). | M2 | 120.262
4.31.5.4 | Proteção mecânica de superficie horizontal com argamassa de cimento e areia, traço 1:3, e=3cm. | M2 | 606.574
4.31.5.5 | Proteção mecânica de superfície vertical com argamassa de cimento e areia, traço 1:3, e=2cm. | M2 | 527.266
4.31.5.6 | Impermeabilização de superfície com emulsão asfáltica, 2 demãos | M2 | 56.52
4.31.6 | REVESTIMENTO
4.31.6.1 | Chapisco aplicado somente na estrutura de concreto da fachada, com desempenadeira dentada. argamassa industrializada com preparo em misturador 300 kg. | M2 | 747.235
4.31.6.2 | Reboco especial de parede 2cm com argamassa traço t3 - 1:3 cimento / areia / vedacit | m2 | 747.235
4.31.7 | FORNECIMENTO DE MATERIAIS HIDROMECANICO
4.31.7.1 | ACESSÓRIOS
4.31.7.1.1 | Escada marinheiro com guarda-corpo, h=5,50m, | m | 5.5
4.31.7.2 | ASSENTAMENTO E MONTAGEM DE MATERIAIS HIDROMECANICO
4.31.7.2.1 | Assentamento de tubo de ferro fundido para rede de água, dn 80 mm, junta elástica, instalado em local com nível alto de interferências (não inclui fornecimento). | M | 0.9
4.31.7.2.2 | Assentamento de tubo de ferro fundido para rede de água, dn 250 mm, junta elástica, instalado em local com nível alto de interferências (não inclui fornecimento). | M | 12.7
4.31.7.2.3 | Assentamento de tubo de ferro fundido para rede de água, dn 300 mm, junta elástica, instalado em local com nível alto de interferências (não inclui fornecimento). | M | 3
4.31.7.2.4 | Assentamento de tubo de ferro fundido para rede de água, dn 350 mm, junta elástica, instalado em local com nível alto de interferências (não inclui fornecimento). | M | 17.3
4.31.7.2.5 | Assentamento de tubo de ferro fundido para rede de água, dn 400 mm, junta elástica, instalado em local com nível alto de interferências (não inclui fornecimento). | M | 9.6
4.31.7.2.6 | Assentamento de conexão 2 acessos alinhados de ferro fundido para rede de água, dn 250, junta elástica, instalado em local com nível alto de interferências (não inclui fornecimento). af_05/2024 | UN | 21
4.31.7.2.7 | Assentamento de conexão 2 acessos alinhados de ferro fundido para rede de água, dn 350, junta elástica, instalado em local com nível alto de interferências (não inclui fornecimento). af_05/2025 | UN | 21
4.31.7.2.8 | Assentamento de Tampão ferro fundido dn 600mm | un | 4
4.31.7.2.9 | Assentamento de tampão de ferro fundido TD 5 | un | 4
4.31.7.3 | CARGA, DESCARGA E TRANSPORTE DE TUBULAÇÕES E CONEXÕES FOFO
4.31.7.3.1 | Carga e descarga de tubos e peças fofo dn 80mm | m | 0.9
4.31.7.3.2 | Carga e Descarga de Tubos de Ferro Fundido DN 250 mm | m | 12.7
4.31.7.3.3 | Carga e Descarga de Tubos de Ferro Fundido DN 300 mm | m | 3
4.31.7.3.4 | Carga e Descarga de Tubos de Ferro Fundido DN 350 mm | m | 17.3
4.31.7.3.5 | Carga e descarga de tubos e peças fofo de 400mm | m | 9.6
4.31.8 | CAIXAS
4.31.8.1 | TÉCNICOS E PRELIMINARES
4.31.8.1.1 | Locação convencional de obra, utilizando gabarito de tábuas corridas pontaletadas a cada 2,00m . | M | 59.16
4.31.8.2 | TERRAPLANAGEM MOVIMENTAÇÃO DE TERRA
4.31.8.2.1 | Escavação mecanizada de vala com prof. até 1,5 m (média montante e jusante/uma composição por trecho), escavadeira (0,8 m3), larg. de 1,5 m a 2,5 m, em solo de 1a categoria, em locais com alto nível de interferência. af_09/2024 | M3 | 36.022
4.31.8.2.2 | Escavação de vala - em rocha sã, executada entre as profundidades de 0 a 2,0m, com uso de dispositivo gerador de gás instantâneo fragmentador de rocha pyroblast ou similar, incluindo proteção | M3 | 50.029
4.31.8.2.3 | Preparo de fundo de vala com largura menor que 1,5 m, com camada de areia, lançamento manual. | M3 | 36.022
4.31.8.2.4 | Carga, manobra e descarga de solos e materiais granulares em caminhão basculante 14 m³ - carga com escavadeira hidráulica (caçamba de 1,20 m³ / 155 hp) e descarga livre (unidade: m3). | M3 | 96.8576
4.31.8.2.5 | Transporte com caminhão basculante de 14 m³, em via urbana pavimentada, dmt até 30 km (unidade: m3xkm). af_07/2020 | M3XKM | 1969.1572
4.31.8.2.6 | Reaterro mecanizado de vala com retroescavadeira (capacidade da caçamba da retro: 0,26 m³/potência: 88 hp), largura até 0,8 m, profundidade até 1,5 m, com solo (sem substituição) de 1ª categoria, com placa vibratória. | M3 | 1.8011
4.31.8.2.7 | Retirada de material de 3ª categoria (após escavação/desmonte) em valas, com escavadeira hidráulica - exclusive carga e transporte. | M3 | 50.029
4.31.8.3 | ESTRUTURAS E FUNDAÇÕES
4.31.8.3.1 | Armação de pilar ou viga de estrutura convencional de concreto armado utilizando aço ca-50 de 8,0 mm - montagem. | KG | 2933
4.31.8.3.2 | Armação de pilar ou viga de estrutura convencional de concreto armado utilizando aço ca-50 de 10,0 mm - montagem. | KG | 669
4.31.8.3.3 | Armação de pilar ou viga de estrutura convencional de concreto armado utilizando aço ca-50 de 12,5 mm - montagem. | KG | 222
4.31.8.3.4 | Concreto magro para lastro, traço 1:4,5:4,5 (em massa seca de cimento/ areia média/ brita 1) - preparo mecânico com betoneira 600 l. | M3 | 1.8
4.31.8.3.5 | Concreto fck = 30mpa, traço 1:2,1:2,5 (em massa seca de cimento/ areia média/ brita 1) - preparo mecânico com betoneira 600 l. | M3 | 35.03
4.31.8.3.6 | Lançamento com uso de baldes, adensamento e acabamento de concreto em estruturas. | M3 | 36.83
4.31.8.3.7 | Montagem e desmontagem de fôrma de viga, escoramento com garfo de madeira, pé-direito simples, em chapa de madeira resinada, 2 utilizações. | M2 | 320.95
4.31.8.4 | IMPERMEABILIZAÇÕES
4.31.8.4.1 | Impermeabilização de superfície com argamassa polimérica / membrana acrílica, 4 demãos, reforçada com véu de poliéster (mav). | M2 | 157.428
4.31.8.4.2 | Proteção mecânica de superficie horizontal com argamassa de cimento e areia, traço 1:3, e=3cm. | M2 | 37.056
4.31.8.4.3 | Proteção mecânica de superfície vertical com argamassa de cimento e areia, traço 1:3, e=2cm. | M2 | 102.8244
4.31.8.4.4 | Impermeabilização de superfície com emulsão asfáltica, 2 demãos | M2 | 93.77
4.31.9 | URBANIZAÇÃO
4.31.9.1 | Locação de pavimentação. af_10/2018 | m2 | 300
4.31.9.2 | Locação de muro, inclusive execução de gabarito de madeira | m | 169.88
4.31.9.3 | Muro em alvenaria bloco cimento, colunas concreto armado fck = 15,0mpa cada 3,00m, excluive alvenaria de pedra | m2 | 4
4.31.9.4 | Cerca com tela galvaniz. malha 2 1/2", fio 12bwg, revest.PVC, h=2,00m, montante c/mourão concreto 10x10cm ponta obliqua cada 3m, escoramento cada 45m, c/3 fileiras arame farpado galvaniz. e fundação em bloco de concreto simples fck=15Mpa,H.util=2,35m | m | 164.88
4.31.9.5 | Instalação de concertina dupla clipada, espiral de 300 mm. af_03/2024 | M | 164.88
4.31.9.6 | Execução de pavimento em paralelepípedos, rejuntamento com argamassa traço 1:3 (cimento e areia). af_05/2020 | m2 | 358
4.31.9.7 | Execução de passeio (calçada) ou piso de concreto com concreto moldado in loco, usinado, acabamento convencional, espessura 8 cm, armado. af_08/2022 | M2 | 65
4.31.9.8 | Execução de passeio em piso intertravado, com bloco retangular colorido de 20 x 10 cm, espessura 6 cm. af_10/2022 | M2 | 390
4.31.9.9 | Assentamento de guia (meio-fio) em trecho reto, confeccionada em concreto pré-fabricado, dimensões 100x15x13x20 cm (comprimento x base inferior x base superior x altura), para urbanização interna de empreendimentos. | M | 300
4.31.9.10 | Pintura de meio-fio com tinta branca a base de cal (caiação). af_05/2021 | M | 300
4.31.9.11 | Porta de ferro, de abrir, tipo grade com chapa, com guarnições. | M2 | 10
4.31.9.12 | Pintura com tinta alquídica de acabamento (esmalte sintético fosco) pulverizada sobre superfícies metálicas (exceto perfil) executado em obra (02 demãos). | M2 | 10
4.31.10 | DRENAGEM
4.31.10.1 | Locação de rede de drenagem | m | 108
4.31.10.2 | Tubo de concreto (simples) para redes coletoras de águas pluviais, diâmetro de 300 mm, junta rígida, instalado em local com baixo nível de interferências - fornecimento e assentamento. af_03/2024 | M | 47.73
4.31.10.3 | Tubo de concreto (simples) para redes coletoras de águas pluviais, diâmetro de 400 mm, junta rígida, instalado em local com baixo nível de interferências - fornecimento e assentamento. af_03/2024 | M | 60.27
4.31.10.4 | Grelha pré-moldada em concreto para boca de lobo 0,45 x1,10m | un | 6
4.31.10.5 | Guia (meio-fio) e sarjeta conjugados de concreto, moldada in loco em trecho reto com extrusora, 60 cm base (15 cm base da guia + 45 cm base da sarjeta) x 26 cm altura. af_01/2024 | M | 76.98
4.31.10.6 | Boca para bueiro simples tubular d = 60 cm em concreto, alas com esconsidade de 0°, incluindo fôrmas e materiais. af_07/2021 | UN | 1
4.31.10.7 | Dissipador de energia - deb 07 (Padrão DNIT) | un | 1
4.31.10.8 | Canaleta meia cana pré-moldada de concreto (d = 40 cm) - fornecimento e instalação. af_08/2021 | M | 77.62
4.31.10.9 | Caixa de coletora de talvegue - CCT 02 (padrão DNIT) | un | 1
4.31.10.10 | Poço de visita em anel de concreto, balão de 1,00m (di), profundidade até 3,00m, inclusive tampão TD-600 | un | 1
4.31.10.11 | Poço de visita em anel de concreto, balão de 1,00m, profundidade de 3,01 a 4,00m, inclusive tampão TD-600 | un | 1
4.31.11 | SERVIÇOS FINAIS
4.31.11.1 | Limpeza final da obra | m2 | 2080
4.31.12 | ESTRUTURAS E FUNDAÇÕES
4.31.12.1 | Ensaio de resistencia a compressao simples - concreto | un | 180
4.31.13 | FORNECIMENTO DE MATERIAIS HIDROMECANICO
4.31.13.1 | TUBULAÇÃO FERRO FUNDIDO
4.31.13.1.1 | Tubo k7, com flanges pn10, dn 250 mm, l=0.50 m | pç | 1
4.31.13.1.2 | Tubo k7, com flanges pn10, dn 250 mm, l=0.60 m | pç | 2
4.31.13.1.3 | Tubo k7, com flanges pn10, dn 250 mm, l=1.20 m | pç | 2
4.31.13.1.4 | Tubo k7, com flanges pn10, dn 250 mm, l=5.70 m | pç | 1
4.31.13.1.5 | Tubo k7, com flanges pn10, dn 300 mm, l=3.00 m | pç | 1
4.31.13.1.6 | Tubo k7, com flanges pn10, dn 350 mm, l=0.60 m | pç | 2
4.31.13.1.7 | Tubo k7, com flanges pn10, dn 350 mm, l=0.70 m | pç | 1
4.31.13.1.8 | Tubo k7, com flanges pn10, dn 350 mm, l=0.80 m | pç | 2
4.31.13.1.9 | Tubo k7, com flanges pn10, dn 350 mm, l=2.60 m | pç | 1
4.31.13.1.10 | Tubo k7, com flanges pn10, dn 400 mm, l=2.00 m | pç | 1
4.31.13.1.11 | Tubo k7, pn10, dn 80 mm, l=0.30 m | pç | 3
4.31.13.1.12 | Tubo k7, ponta e bolsa, junta elástica, dn 350 mm, l=1.20 m | pç | 1
4.31.13.1.13 | Tubo k7, ponta e bolsa, junta elástica, dn 400 mm, l=7.60 m | pç | 1
4.31.13.1.14 | Tubo k7, ponta e ponta, dn 350 mm, l=0.58 m | pç | 2
4.31.13.1.15 | Tubo com flange pn10 e ponta com aba de vedação, dn250 mmø-250 mmø, l=0.90 m | pç | 1
4.31.13.1.16 | Tubo com flange pn10 e ponta com aba de vedação, dn250 mmø-250 mmø, l=1.00 m | pç | 1
4.31.13.1.17 | Tubo com flange pn10 e ponta com aba de vedação, dn350 mmø-350 mmø, l=0.80 m | pç | 2
4.31.13.1.18 | Tubo com flange pn10 e ponta com aba de vedação, dn350 mmø-350 mmø, l=0.90 m | pç | 2
4.31.13.1.19 | Tubo com flange pn10 e ponta com aba de vedação, dn350 mmø-350 mmø, l=1.00 m | pç | 2
4.31.13.1.20 | Tubo com flange pn10 e ponta com aba de vedação, dn350 mmø-350 mmø, l=1.10 m | pç | 2
4.31.13.1.21 | Tubo com flange pn10 e ponta com aba de vedação, dn250 mmø-250 mmø, l=1.00 m | pç | 1
4.31.13.1.22 | Tubo com flanges pn10 com aba de vedação, dn350 mmø-350 mmø, l=1.20 m | pç | 2
4.31.13.2 | CONEXÕES
4.31.13.2.1 | Conjunto de acessórios para flange pn10, dn250 mmø-250 mmø, | cj | 12
4.31.13.2.2 | Conjunto de acessórios para flange pn10, dn350 mmø-350 mmø, | cj | 6
4.31.13.2.3 | Curva com bolsas junta elástica, pn10, 90 graus, dn350 mmø-350 mmø, | PC | 2
4.31.13.2.4 | Curva com flanges pn10 90 graus, dn250 mmø-250 mmø, | pç | 6
4.31.13.2.5 | Curva com flanges pn10 90 graus, dn350 mmø-350 mmø, | pç | 3
4.31.13.2.6 | Junta de desmontagem, pn 10, dn250 mmø-250 mmø, | pç | 1
4.31.13.2.7 | Junta de desmontagem, pn 10, dn350 mmø-350 mmø, | pç | 2
4.31.13.2.8 | Luva com bolsas junta elástica, pn10, dn250 mmø-250 mmø | pç | 1
4.31.13.2.9 | Luva com bolsas junta elástica, pn10, dn350 mmø-350 mmø, | pç | 3
4.31.13.2.10 | Tê com bolsa junta elástica, pn10, dn350 mmø-350 mmø-350 mmø, | pç | 1
4.31.13.3 | ACESSÓRIOS
4.31.13.3.1 | Grelha metálica 1,90 x 1,80 m - espaçamento 7,5 cm | pç | 1
4.31.13.3.2 | Módulo de escada sem guarda-corpo - 5 degraus | pç | 2
4.31.13.3.3 | Módulo de escada sem guarda-corpo - 6 degraus | pç | 2
4.31.13.3.4 | Tampa de acesso à válvula | pç | 4
4.31.13.3.5 | Tampão circular dn 600mm (c/ telar) | pç | 4
4.31.13.3.6 | Válvula borboleta, tipo wafer, dn 250 mmø-250 mmø, | pç | 1
4.31.13.3.7 | Válvula de gaveta com cabeçote, euro 23, pn 10, dn 350 mmø-350 mmø | pç | 4
4.31.13.3.8 | Guarda-corpo tubular (h=1,20 m) | M | 68.97
4.31.13.4 | PEÇAS E EQUIPAMENTOS ESPECIAIS
4.31.13.4.1 | Stop-log de l=300 mm e h=750 mm com alça de retirada | pç | 2
4.31.13.4.2 | Tampa articulável 1150 x 1450mm | pç | 2
4.31.14 | CAIXAS
4.31.14.1 | ESTRUTURAS E FUNDAÇÕES
4.31.14.1.1 | Ensaio de resistencia a compressao simples - concreto | un | 20
4.31.15 | DRENAGEM
4.31.15.1 | Caixa pre-moldada para boca de lobo, em concreto armado, com fck de 25 mpa, com dimensoes 1,10 x 0,65 x 1,00 m (comprimento x largura x altura) | UN | 6
4.31.16 | FORÇA, COMANDO E CONTROLE
4.31.16.1 | RESERVATÓRIO - FORÇA, COMANDO E CONTROLE | un | 1
4.31.16.2 | RESERVATÓRIO - ILUMINAÇÃO | un | 1
4.32 | RESERVATÓRIO_R13
4.32.1 | TECNICO E PRELIMINARES
4.32.1.1 | Placa de obra em chapa de aco galvanizado | m2 | 4.5
4.32.1.2 | Locação convencional de obra, utilizando gabarito de tábuas corridas pontaletadas a cada 2,00m . | M | 70.65
4.32.1.3 | Limpeza mecanizada de camada vegetal, vegetação e pequenas árvores (diâmetro de tronco menor que 0,20 m), com trator de esteiras. | m2 | 2080
4.32.1.4 | Tapume com compensado de madeira | M2 | 424.704
4.32.1.5 | Locação de rede de água | M | 26.2
4.32.2 | TERRAPLENAGEM - TALUDE
4.32.2.1 | ATERRO DO RESERVATÓRIO
4.32.2.1.1 | Aterro mecanizado de vala com escavadeira hidráulica (capacidade da caçamba: 0,8 m³ / potência: 111 hp), largura até 1,5 m, profundidade de 1,5 a 3,0 m, com areia para aterro. | m3 | 2060.29
4.32.2.1.2 | Carga, manobra e descarga de solos e materiais granulares em caminhão basculante 14 m³ - carga com escavadeira hidráulica (caçamba de 1,20 m³ / 155 hp) e descarga livre (unidade: m3). | M3 | 2678.377
4.32.2.1.3 | Transporte com caminhão basculante de 14 m³, em via urbana pavimentada, dmt até 30 km (unidade: m3xkm). af_07/2020 | M3XKM | 20602.9
4.32.2.1.4 | Compactação mecânica a 100% do proctor normal – pavimentação urbana | M3 | 2060.29
4.32.2.2 | CORTE DO RESERVATÓRIO
4.32.2.2.1 | Escavação vertical para infraestrutura, com carga, descarga e transporte de solo de 1ª categoria, com escavadeira hidráulica (caçamba: 1,2 m³ / 155hp), frota de 6 caminhões basculantes de 10 m³, dmt de 1,5 km e velocidade média18 km/h. | M3 | 3.11
4.32.2.2.2 | Carga, manobra e descarga de solos e materiais granulares em caminhão basculante 14 m³ - carga com escavadeira hidráulica (caçamba de 1,20 m³ / 155 hp) e descarga livre (unidade: m3). | M3 | 4.043
4.32.2.2.3 | Transporte com caminhão basculante de 14 m³, em via urbana pavimentada, dmt até 30 km (unidade: m3xkm). af_07/2020 | M3XKM | 40.43
4.32.2.3 | MOVIMENTAÇÃO DE TERRA
4.32.2.3.1 | Escavação mecanizada de vala com prof. até 1,5 m (média montante e jusante/uma composição por trecho), escavadeira (0,8 m3), larg. de 1,5 m a 2,5 m, em solo de 1a categoria, em locais com alto nível de interferência. af_09/2024 | M3 | 33.912
4.32.2.3.2 | Escavação com retro-escavadeira de pneus, de valas, em material de 2ª categoria até 1,50m de profundidade | m3 | 3.4398
4.32.2.3.3 | Escavação de vala - em rocha sã, executada entre as profundidades de 0 a 2,0m, com uso de dispositivo gerador de gás instantâneo fragmentador de rocha pyroblast ou similar, incluindo proteção | M3 | 4.1278
4.32.2.3.4 | Preparo de fundo de vala com largura menor que 1,5 m, com camada de areia, lançamento manual. | M3 | 342.23
4.32.2.3.5 | Carga, manobra e descarga de solos e materiais granulares em caminhão basculante 14 m³ - carga com escavadeira hidráulica (caçamba de 1,20 m³ / 155 hp) e descarga livre (unidade: m3). | M3 | 52.6851
4.32.2.3.6 | Transporte com caminhão basculante de 14 m³, em via urbana pavimentada, dmt até 30 km (unidade: m3xkm). af_07/2020 | M3XKM | 24.3681
4.32.2.3.7 | Reaterro mecanizado de vala com retroescavadeira (capacidade da caçamba da retro: 0,26 m³/potência: 88 hp), largura até 0,8 m, profundidade até 1,5 m, com solo (sem substituição) de 1ª categoria, com placa vibratória. | M3 | 6.8446
4.32.2.3.8 | Retirada de material de 3ª categoria (após escavação/desmonte) em valas, com escavadeira hidráulica - exclusive carga e transporte. | M3 | 4.1278
4.32.2.3.9 | Espalhamento de material com trator de esteiras. | M3 | 17.1115
4.32.2.3.10 | Indenização/destinação de bota-fora em local licenciado | m3 | 4.1278
4.32.3 | ESTRUTURAS E FUNDAÇÕES
4.32.3.1 | Armação de pilar ou viga de estrutura convencional de concreto armado utilizando aço ca-60 de 5,0 mm - montagem. | KG | 211
4.32.3.2 | Armação de pilar ou viga de estrutura convencional de concreto armado utilizando aço ca-50 de 6,3 mm - montagem. | KG | 122
4.32.3.3 | Armação de pilar ou viga de estrutura convencional de concreto armado utilizando aço ca-50 de 8,0 mm - montagem. | KG | 18297
4.32.3.4 | Armação de pilar ou viga de estrutura convencional de concreto armado utilizando aço ca-50 de 10,0 mm - montagem. | KG | 2744
4.32.3.5 | Armação de pilar ou viga de estrutura convencional de concreto armado utilizando aço ca-50 de 12,5 mm - montagem. | KG | 2016
4.32.3.6 | Armação de pilar ou viga de estrutura convencional de concreto armado utilizando aço ca-50 de 16,0 mm - montagem. | KG | 7239
4.32.3.7 | Armação de pilar ou viga de estrutura convencional de concreto armado utilizando aço ca-50 de 20,0 mm - montagem. | KG | 518
4.32.3.8 | Lastro de Brita | m3 | 40.7004
4.32.3.9 | Lastro de areia | m3 | 20.3502
4.32.3.10 | Manta Geotex 70g/m² para separação, proteção, reforço e drenagem em estruturas, fornecimento e aplicação | m2 | 407.004
4.32.3.11 | Concreto fck = 30mpa, traço 1:2,1:2,5 (em massa seca de cimento/ areia média/ brita 1) - preparo mecânico com betoneira 600 l. | M3 | 354.67
4.32.3.12 | Lançamento com uso de baldes, adensamento e acabamento de concreto em estruturas. | M3 | 354.67
4.32.3.13 | Forma curva para estruturas, em compensado plastificado de 10mm, 05 usos, inclusive escoramento | m2 | 872
4.32.3.14 | Montagem e desmontagem de fôrma de pilares retangulares e estruturas similares, pé-direito simples, em madeira serrada, 2 utilizações. af_09/2020 | M2 | 1129.59
4.32.3.15 | Cimbramento de madeira com barrotes seção 6x6cm, para estruturas altas ou Reservatórios, inclusive rampa em tábua. | m3 | 388.575
4.32.3.16 | Ancoragem passiva para cordoalha com 7 fios de 12.7mm, d=1/2" | un | 66
4.32.3.17 | Ancoragem ativa para cordoalhas com 7 fios de 12.7mm, d=1/2" | un | 66
4.32.4 | PINTURAS
4.32.4.1 | Aplicação de fundo selador acrílico em paredes, uma demão. | M2 | 747.235
4.32.4.2 | Textura acrílica, aplicação manual em parede, uma demão. | M2 | 747.235
4.32.4.3 | Pintura de acabamento com lixamento, aplicação de 01 demão de tinta à base de zarcão e 02 demãos de tinta esmalte | m2 | 82.764
4.32.5 | IMPERMEABILIZAÇÕES
4.32.5.1 | Impermeabilização das paredes e fundo do reservatório pelo sistema semi-flexível, à base de resinas termoplásticas, masterseal 550 top, da basf construction chemicals. Consumo de 3,0kg/m2. Estruturado com tela de poliéster, malha 1x1mm | m2 | 1133.84
4.32.5.2 | Proteção mecânica de superficie horizontal com argamassa de cimento e areia, traço 1:3, e=3cm. | M2 | 234.717
4.32.5.3 | Impermeabilização de superfície com argamassa polimérica / membrana acrílica, 4 demãos, reforçada com véu de poliéster (mav). | M2 | 120.262
4.32.5.4 | Proteção mecânica de superficie horizontal com argamassa de cimento e areia, traço 1:3, e=3cm. | M2 | 606.574
4.32.5.5 | Proteção mecânica de superfície vertical com argamassa de cimento e areia, traço 1:3, e=2cm. | M2 | 527.266
4.32.5.6 | Impermeabilização de superfície com emulsão asfáltica, 2 demãos | M2 | 56.52
4.32.6 | REVESTIMENTO
4.32.6.1 | Chapisco aplicado somente na estrutura de concreto da fachada, com desempenadeira dentada. argamassa industrializada com preparo em misturador 300 kg. | M2 | 747.235
4.32.6.2 | Reboco especial de parede 2cm com argamassa traço t3 - 1:3 cimento / areia / vedacit | m2 | 747.235
4.32.7 | FORNECIMENTO DE MATERIAIS HIDROMECANICO
4.32.7.1 | ACESSÓRIOS
4.32.7.1.1 | Escada marinheiro com guarda-corpo, h=5,50m, | m | 5.5
4.32.7.2 | ASSENTAMENTO E MONTAGEM DE MATERIAIS HIDROMECANICO
4.32.7.2.1 | Assentamento de tubo de ferro fundido para rede de água, dn 80 mm, junta elástica, instalado em local com nível alto de interferências (não inclui fornecimento). | M | 0.9
4.32.7.2.2 | Assentamento de tubo de ferro fundido para rede de água, dn 250 mm, junta elástica, instalado em local com nível alto de interferências (não inclui fornecimento). | M | 12.7
4.32.7.2.3 | Assentamento de tubo de ferro fundido para rede de água, dn 300 mm, junta elástica, instalado em local com nível alto de interferências (não inclui fornecimento). | M | 3
4.32.7.2.4 | Assentamento de tubo de ferro fundido para rede de água, dn 350 mm, junta elástica, instalado em local com nível alto de interferências (não inclui fornecimento). | M | 17.3
4.32.7.2.5 | Assentamento de tubo de ferro fundido para rede de água, dn 400 mm, junta elástica, instalado em local com nível alto de interferências (não inclui fornecimento). | M | 9.6
4.32.7.2.6 | Assentamento de conexão 2 acessos alinhados de ferro fundido para rede de água, dn 250, junta elástica, instalado em local com nível alto de interferências (não inclui fornecimento). af_05/2024 | UN | 21
4.32.7.2.7 | Assentamento de conexão 2 acessos alinhados de ferro fundido para rede de água, dn 350, junta elástica, instalado em local com nível alto de interferências (não inclui fornecimento). af_05/2025 | UN | 21
4.32.7.2.8 | Assentamento de Tampão ferro fundido dn 600mm | un | 4
4.32.7.2.9 | Assentamento de tampão de ferro fundido TD 5 | un | 4
4.32.7.3 | CARGA, DESCARGA E TRANSPORTE DE TUBULAÇÕES E CONEXÕES FOFO
4.32.7.3.1 | Carga e descarga de tubos e peças fofo dn 80mm | m | 0.9
4.32.7.3.2 | Carga e Descarga de Tubos de Ferro Fundido DN 250 mm | m | 12.7
4.32.7.3.3 | Carga e Descarga de Tubos de Ferro Fundido DN 300 mm | m | 3
4.32.7.3.4 | Carga e Descarga de Tubos de Ferro Fundido DN 350 mm | m | 17.3
4.32.7.3.5 | Carga e descarga de tubos e peças fofo de 400mm | m | 9.6
4.32.8 | CAIXAS
4.32.8.1 | TÉCNICOS E PRELIMINARES
4.32.8.1.1 | Locação convencional de obra, utilizando gabarito de tábuas corridas pontaletadas a cada 2,00m . | M | 59.16
4.32.8.2 | TERRAPLANAGEM MOVIMENTAÇÃO DE TERRA
4.32.8.2.1 | Escavação mecanizada de vala com prof. até 1,5 m (média montante e jusante/uma composição por trecho), escavadeira (0,8 m3), larg. de 1,5 m a 2,5 m, em solo de 1a categoria, em locais com alto nível de interferência. af_09/2024 | M3 | 36.022
4.32.8.2.2 | Escavação de vala - em rocha sã, executada entre as profundidades de 0 a 2,0m, com uso de dispositivo gerador de gás instantâneo fragmentador de rocha pyroblast ou similar, incluindo proteção | M3 | 50.029
4.32.8.2.3 | Preparo de fundo de vala com largura menor que 1,5 m, com camada de areia, lançamento manual. | M3 | 36.022
4.32.8.2.4 | Carga, manobra e descarga de solos e materiais granulares em caminhão basculante 14 m³ - carga com escavadeira hidráulica (caçamba de 1,20 m³ / 155 hp) e descarga livre (unidade: m3). | M3 | 96.8576
4.32.8.2.5 | Transporte com caminhão basculante de 14 m³, em via urbana pavimentada, dmt até 30 km (unidade: m3xkm). af_07/2020 | M3XKM | 1969.1572
4.32.8.2.6 | Reaterro mecanizado de vala com retroescavadeira (capacidade da caçamba da retro: 0,26 m³/potência: 88 hp), largura até 0,8 m, profundidade até 1,5 m, com solo (sem substituição) de 1ª categoria, com placa vibratória. | M3 | 1.8011
4.32.8.2.7 | Retirada de material de 3ª categoria (após escavação/desmonte) em valas, com escavadeira hidráulica - exclusive carga e transporte. | M3 | 50.029
4.32.8.3 | ESTRUTURAS E FUNDAÇÕES
4.32.8.3.1 | Armação de pilar ou viga de estrutura convencional de concreto armado utilizando aço ca-50 de 8,0 mm - montagem. | KG | 2933
4.32.8.3.2 | Armação de pilar ou viga de estrutura convencional de concreto armado utilizando aço ca-50 de 10,0 mm - montagem. | KG | 669
4.32.8.3.3 | Armação de pilar ou viga de estrutura convencional de concreto armado utilizando aço ca-50 de 12,5 mm - montagem. | KG | 222
4.32.8.3.4 | Concreto magro para lastro, traço 1:4,5:4,5 (em massa seca de cimento/ areia média/ brita 1) - preparo mecânico com betoneira 600 l. | M3 | 1.8
4.32.8.3.5 | Concreto fck = 30mpa, traço 1:2,1:2,5 (em massa seca de cimento/ areia média/ brita 1) - preparo mecânico com betoneira 600 l. | M3 | 35.03
4.32.8.3.6 | Lançamento com uso de baldes, adensamento e acabamento de concreto em estruturas. | M3 | 36.83
4.32.8.3.7 | Montagem e desmontagem de fôrma de viga, escoramento com garfo de madeira, pé-direito simples, em chapa de madeira resinada, 2 utilizações. | M2 | 320.95
4.32.8.4 | IMPERMEABILIZAÇÕES
4.32.8.4.1 | Impermeabilização de superfície com argamassa polimérica / membrana acrílica, 4 demãos, reforçada com véu de poliéster (mav). | M2 | 157.428
4.32.8.4.2 | Proteção mecânica de superficie horizontal com argamassa de cimento e areia, traço 1:3, e=3cm. | M2 | 37.056
4.32.8.4.3 | Proteção mecânica de superfície vertical com argamassa de cimento e areia, traço 1:3, e=2cm. | M2 | 102.8244
4.32.8.4.4 | Impermeabilização de superfície com emulsão asfáltica, 2 demãos | M2 | 93.77
4.32.9 | URBANIZAÇÃO
4.32.9.1 | Locação de pavimentação. af_10/2018 | m2 | 300
4.32.9.2 | Locação de muro, inclusive execução de gabarito de madeira | m | 181.93
4.32.9.3 | Muro em alvenaria bloco cimento, colunas concreto armado fck = 15,0mpa cada 3,00m, excluive alvenaria de pedra | m2 | 4
4.32.9.4 | Cerca com tela galvaniz. malha 2 1/2", fio 12bwg, revest.PVC, h=2,00m, montante c/mourão concreto 10x10cm ponta obliqua cada 3m, escoramento cada 45m, c/3 fileiras arame farpado galvaniz. e fundação em bloco de concreto simples fck=15Mpa,H.util=2,35m | m | 176.93
4.32.9.5 | Instalação de concertina dupla clipada, espiral de 300 mm. af_03/2024 | M | 176.93
4.32.9.6 | Execução de pavimento em paralelepípedos, rejuntamento com argamassa traço 1:3 (cimento e areia). af_05/2020 | m2 | 284
4.32.9.7 | Execução de passeio (calçada) ou piso de concreto com concreto moldado in loco, usinado, acabamento convencional, espessura 8 cm, armado. af_08/2022 | M2 | 96
4.32.9.8 | Execução de passeio em piso intertravado, com bloco retangular colorido de 20 x 10 cm, espessura 6 cm. af_10/2022 | M2 | 390
4.32.9.9 | Assentamento de guia (meio-fio) em trecho reto, confeccionada em concreto pré-fabricado, dimensões 100x15x13x20 cm (comprimento x base inferior x base superior x altura), para urbanização interna de empreendimentos. | M | 300
4.32.9.10 | Pintura de meio-fio com tinta branca a base de cal (caiação). af_05/2021 | M | 300
4.32.9.11 | Porta de ferro, de abrir, tipo grade com chapa, com guarnições. | M2 | 10
4.32.9.12 | Pintura com tinta alquídica de acabamento (esmalte sintético fosco) pulverizada sobre superfícies metálicas (exceto perfil) executado em obra (02 demãos). | M2 | 10
4.32.10 | DRENAGEM
4.32.10.1 | Locação de rede de drenagem | m | 108
4.32.10.2 | Tubo de concreto (simples) para redes coletoras de águas pluviais, diâmetro de 300 mm, junta rígida, instalado em local com baixo nível de interferências - fornecimento e assentamento. af_03/2024 | M | 47.73
4.32.10.3 | Tubo de concreto (simples) para redes coletoras de águas pluviais, diâmetro de 400 mm, junta rígida, instalado em local com baixo nível de interferências - fornecimento e assentamento. af_03/2024 | M | 60.27
4.32.10.4 | Grelha pré-moldada em concreto para boca de lobo 0,45 x1,10m | un | 6
4.32.10.5 | Guia (meio-fio) e sarjeta conjugados de concreto, moldada in loco em trecho reto com extrusora, 60 cm base (15 cm base da guia + 45 cm base da sarjeta) x 26 cm altura. af_01/2024 | M | 76.98
4.32.10.6 | Boca para bueiro simples tubular d = 60 cm em concreto, alas com esconsidade de 0°, incluindo fôrmas e materiais. af_07/2021 | UN | 1
4.32.10.7 | Dissipador de energia - deb 07 (Padrão DNIT) | un | 1
4.32.10.8 | Canaleta meia cana pré-moldada de concreto (d = 40 cm) - fornecimento e instalação. af_08/2021 | M | 77.62
4.32.10.9 | Caixa de coletora de talvegue - CCT 02 (padrão DNIT) | un | 1
4.32.10.10 | Poço de visita em anel de concreto, balão de 1,00m (di), profundidade até 3,00m, inclusive tampão TD-600 | un | 1
4.32.10.11 | Poço de visita em anel de concreto, balão de 1,00m, profundidade de 3,01 a 4,00m, inclusive tampão TD-600 | un | 1
4.32.11 | SERVIÇOS FINAIS
4.32.11.1 | Limpeza final da obra | m2 | 2080
4.32.12 | ESTRUTURAS E FUNDAÇÕES
4.32.12.1 | Ensaio de resistencia a compressao simples - concreto | un | 180
4.32.13 | FORNECIMENTO DE MATERIAIS HIDROMECANICO
4.32.13.1 | TUBULAÇÃO FERRO FUNDIDO
4.32.13.1.1 | Tubo k7, com flanges pn10, dn 250 mm, l=0.50 m | pç | 1
4.32.13.1.2 | Tubo k7, com flanges pn10, dn 250 mm, l=0.60 m | pç | 2
4.32.13.1.3 | Tubo k7, com flanges pn10, dn 250 mm, l=1.20 m | pç | 2
4.32.13.1.4 | Tubo k7, com flanges pn10, dn 250 mm, l=5.70 m | pç | 1
4.32.13.1.5 | Tubo k7, com flanges pn10, dn 300 mm, l=3.00 m | pç | 1
4.32.13.1.6 | Tubo k7, com flanges pn10, dn 350 mm, l=0.60 m | pç | 2
4.32.13.1.7 | Tubo k7, com flanges pn10, dn 350 mm, l=0.70 m | pç | 1
4.32.13.1.8 | Tubo k7, com flanges pn10, dn 350 mm, l=0.80 m | pç | 2
4.32.13.1.9 | Tubo k7, com flanges pn10, dn 350 mm, l=2.60 m | pç | 1
4.32.13.1.10 | Tubo k7, com flanges pn10, dn 400 mm, l=2.00 m | pç | 1
4.32.13.1.11 | Tubo k7, pn10, dn 80 mm, l=0.30 m | pç | 3
4.32.13.1.12 | Tubo k7, ponta e bolsa, junta elástica, dn 350 mm, l=1.20 m | pç | 1
4.32.13.1.13 | Tubo k7, ponta e bolsa, junta elástica, dn 400 mm, l=7.60 m | pç | 1
4.32.13.1.14 | Tubo k7, ponta e ponta, dn 350 mm, l=0.58 m | pç | 2
4.32.13.1.15 | Tubo com flange pn10 e ponta com aba de vedação, dn250 mmø-250 mmø, l=0.90 m | pç | 1
4.32.13.1.16 | Tubo com flange pn10 e ponta com aba de vedação, dn250 mmø-250 mmø, l=1.00 m | pç | 1
4.32.13.1.17 | Tubo com flange pn10 e ponta com aba de vedação, dn350 mmø-350 mmø, l=0.80 m | pç | 2
4.32.13.1.18 | Tubo com flange pn10 e ponta com aba de vedação, dn350 mmø-350 mmø, l=0.90 m | pç | 2
4.32.13.1.19 | Tubo com flange pn10 e ponta com aba de vedação, dn350 mmø-350 mmø, l=1.00 m | pç | 2
4.32.13.1.20 | Tubo com flange pn10 e ponta com aba de vedação, dn350 mmø-350 mmø, l=1.10 m | pç | 2
4.32.13.1.21 | Tubo com flange pn10 e ponta com aba de vedação, dn250 mmø-250 mmø, l=1.00 m | pç | 1
4.32.13.1.22 | Tubo com flanges pn10 com aba de vedação, dn350 mmø-350 mmø, l=1.20 m | pç | 2
4.32.13.2 | CONEXÕES
4.32.13.2.1 | Conjunto de acessórios para flange pn10, dn250 mmø-250 mmø, | cj | 12
4.32.13.2.2 | Conjunto de acessórios para flange pn10, dn350 mmø-350 mmø, | cj | 6
4.32.13.2.3 | Curva com bolsas junta elástica, pn10, 90 graus, dn350 mmø-350 mmø, | PC | 2
4.32.13.2.4 | Curva com flanges pn10 90 graus, dn250 mmø-250 mmø, | pç | 6
4.32.13.2.5 | Curva com flanges pn10 90 graus, dn350 mmø-350 mmø, | pç | 3
4.32.13.2.6 | Junta de desmontagem, pn 10, dn250 mmø-250 mmø, | pç | 1
4.32.13.2.7 | Junta de desmontagem, pn 10, dn350 mmø-350 mmø, | pç | 2
4.32.13.2.8 | Luva com bolsas junta elástica, pn10, dn250 mmø-250 mmø | pç | 1
4.32.13.2.9 | Luva com bolsas junta elástica, pn10, dn350 mmø-350 mmø, | pç | 3
4.32.13.2.10 | Tê com bolsa junta elástica, pn10, dn350 mmø-350 mmø-350 mmø, | pç | 1
4.32.13.3 | ACESSÓRIOS
4.32.13.3.1 | Grelha metálica 1,90 x 1,80 m - espaçamento 7,5 cm | pç | 1
4.32.13.3.2 | Módulo de escada sem guarda-corpo - 5 degraus | pç | 2
4.32.13.3.3 | Módulo de escada sem guarda-corpo - 6 degraus | pç | 2
4.32.13.3.4 | Tampa de acesso à válvula | pç | 4
4.32.13.3.5 | Tampão circular dn 600mm (c/ telar) | pç | 4
4.32.13.3.6 | Válvula borboleta, tipo wafer, dn 250 mmø-250 mmø, | pç | 1
4.32.13.3.7 | Válvula de gaveta com cabeçote, euro 23, pn 10, dn 350 mmø-350 mmø | pç | 4
4.32.13.3.8 | Guarda-corpo tubular (h=1,20 m) | M | 68.97
4.32.13.4 | PEÇAS E EQUIPAMENTOS ESPECIAIS
4.32.13.4.1 | Stop-log de l=300 mm e h=750 mm com alça de retirada | pç | 2
4.32.13.4.2 | Tampa articulável 1150 x 1450mm | pç | 2
4.32.14 | CAIXAS
4.32.14.1 | ESTRUTURAS E FUNDAÇÕES
4.32.14.1.1 | Ensaio de resistencia a compressao simples - concreto | un | 20
4.32.15 | DRENAGEM
4.32.15.1 | Caixa pre-moldada para boca de lobo, em concreto armado, com fck de 25 mpa, com dimensoes 1,10 x 0,65 x 1,00 m (comprimento x largura x altura) | UN | 6
4.32.16 | FORÇA, COMANDO E CONTROLE
4.32.16.1 | RESERVATÓRIO - FORÇA, COMANDO E CONTROLE | un | 1
4.32.16.2 | RESERVATÓRIO - ILUMINAÇÃO | un | 1
4.33 | RESERVATÓRIO_R14
4.33.1 | TECNICO E PRELIMINARES
4.33.1.1 | Placa de obra em chapa de aco galvanizado | m2 | 4.5
4.33.1.2 | Locação convencional de obra, utilizando gabarito de tábuas corridas pontaletadas a cada 2,00m . | M | 57.62
4.33.1.3 | Limpeza mecanizada de camada vegetal, vegetação e pequenas árvores (diâmetro de tronco menor que 0,20 m), com trator de esteiras. | m2 | 2080
4.33.1.4 | Tapume com compensado de madeira | M2 | 424.704
4.33.1.5 | Locação de rede de água | M | 48.38
4.33.2 | TERRAPLENAGEM - TALUDE
4.33.2.1 | ATERRO DO RESERVATÓRIO
4.33.2.1.1 | Aterro mecanizado de vala com escavadeira hidráulica (capacidade da caçamba: 0,8 m³ / potência: 111 hp), largura até 1,5 m, profundidade de 1,5 a 3,0 m, com areia para aterro. | m3 | 655.34
4.33.2.1.2 | Carga, manobra e descarga de solos e materiais granulares em caminhão basculante 14 m³ - carga com escavadeira hidráulica (caçamba de 1,20 m³ / 155 hp) e descarga livre (unidade: m3). | M3 | 851.942
4.33.2.1.3 | Transporte com caminhão basculante de 14 m³, em via urbana pavimentada, dmt até 30 km (unidade: m3xkm). af_07/2020 | M3XKM | 8519.42
4.33.2.1.4 | Compactação mecânica a 100% do proctor normal – pavimentação urbana | M3 | 655.34
4.33.2.2 | CORTE DO RESERVATÓRIO
4.33.2.2.1 | Escavação vertical para infraestrutura, com carga, descarga e transporte de solo de 1ª categoria, com escavadeira hidráulica (caçamba: 1,2 m³ / 155hp), frota de 6 caminhões basculantes de 10 m³, dmt de 1,5 km e velocidade média18 km/h. | M3 | 11.86
4.33.2.2.2 | Carga, manobra e descarga de solos e materiais granulares em caminhão basculante 14 m³ - carga com escavadeira hidráulica (caçamba de 1,20 m³ / 155 hp) e descarga livre (unidade: m3). | M3 | 15.418
4.33.2.2.3 | Transporte com caminhão basculante de 14 m³, em via urbana pavimentada, dmt até 30 km (unidade: m3xkm). af_07/2020 | M3XKM | 154.18
4.33.2.3 | ATERRO DO ACESSO DO RESERVATÓRIO
4.33.2.3.1 | Aterro mecanizado de vala com escavadeira hidráulica (capacidade da caçamba: 0,8 m³ / potência: 111 hp), largura até 1,5 m, profundidade de 1,5 a 3,0 m, com areia para aterro. | m3 | 102.96
4.33.2.3.2 | Carga, manobra e descarga de solos e materiais granulares em caminhão basculante 14 m³ - carga com escavadeira hidráulica (caçamba de 1,20 m³ / 155 hp) e descarga livre (unidade: m3). | M3 | 133.848
4.33.2.3.3 | Transporte com caminhão basculante de 14 m³, em via urbana pavimentada, dmt até 30 km (unidade: m3xkm). af_07/2020 | M3XKM | 1338.48
4.33.2.3.4 | Compactação mecânica a 100% do proctor normal – pavimentação urbana | M3 | 102.96
4.33.2.4 | CORTE DO ACESSO DO RESERVATÓRIO
4.33.2.4.1 | Escavação vertical para infraestrutura, com carga, descarga e transporte de solo de 1ª categoria, com escavadeira hidráulica (caçamba: 1,2 m³ / 155hp), frota de 6 caminhões basculantes de 10 m³, dmt de 1,5 km e velocidade média18 km/h. | M3 | 36.54
4.33.2.4.2 | Carga, manobra e descarga de solos e materiais granulares em caminhão basculante 14 m³ - carga com escavadeira hidráulica (caçamba de 1,20 m³ / 155 hp) e descarga livre (unidade: m3). | M3 | 47.502
4.33.2.4.3 | Transporte com caminhão basculante de 14 m³, em via urbana pavimentada, dmt até 30 km (unidade: m3xkm). af_07/2020 | M3XKM | 475.02
4.33.2.5 | MOVIMENTAÇÃO DE TERRA
4.33.2.5.1 | Escavação mecanizada de vala com prof. até 1,5 m (média montante e jusante/uma composição por trecho), escavadeira (0,8 m3), larg. de 1,5 m a 2,5 m, em solo de 1a categoria, em locais com alto nível de interferência. af_09/2024 | M3 | 27.6576
4.33.2.5.2 | Escavação com retro-escavadeira de pneus, de valas, em material de 2ª categoria até 1,50m de profundidade | m3 | 3.4398
4.33.2.5.3 | Escavação de vala - em rocha sã, executada entre as profundidades de 0 a 2,0m, com uso de dispositivo gerador de gás instantâneo fragmentador de rocha pyroblast ou similar, incluindo proteção | M3 | 4.1278
4.33.2.5.4 | Preparo de fundo de vala com largura menor que 1,5 m, com camada de areia, lançamento manual. | M3 | 342.23
4.33.2.5.5 | Carga, manobra e descarga de solos e materiais granulares em caminhão basculante 14 m³ - carga com escavadeira hidráulica (caçamba de 1,20 m³ / 155 hp) e descarga livre (unidade: m3). | M3 | 44.5544
4.33.2.5.6 | Transporte com caminhão basculante de 14 m³, em via urbana pavimentada, dmt até 30 km (unidade: m3xkm). af_07/2020 | M3XKM | 18.1137
4.33.2.5.7 | Reaterro mecanizado de vala com retroescavadeira (capacidade da caçamba da retro: 0,26 m³/potência: 88 hp), largura até 0,8 m, profundidade até 1,5 m, com solo (sem substituição) de 1ª categoria, com placa vibratória. | M3 | 6.8446
4.33.2.5.8 | Retirada de material de 3ª categoria (após escavação/desmonte) em valas, com escavadeira hidráulica - exclusive carga e transporte. | M3 | 4.1278
4.33.2.5.9 | Espalhamento de material com trator de esteiras. | M3 | 17.1115
4.33.2.5.10 | Indenização/destinação de bota-fora em local licenciado | m3 | 4.1278
4.33.3 | ESTRUTURAS E FUNDAÇÕES
4.33.3.1 | Armação de pilar ou viga de estrutura convencional de concreto armado utilizando aço ca-60 de 5,0 mm - montagem. | KG | 107
4.33.3.2 | Armação de pilar ou viga de estrutura convencional de concreto armado utilizando aço ca-50 de 6,3 mm - montagem. | KG | 48
4.33.3.3 | Armação de pilar ou viga de estrutura convencional de concreto armado utilizando aço ca-50 de 8,0 mm - montagem. | KG | 13525
4.33.3.4 | Armação de pilar ou viga de estrutura convencional de concreto armado utilizando aço ca-50 de 10,0 mm - montagem. | KG | 2070
4.33.3.5 | Armação de pilar ou viga de estrutura convencional de concreto armado utilizando aço ca-50 de 12,5 mm - montagem. | KG | 2139
4.33.3.6 | Armação de pilar ou viga de estrutura convencional de concreto armado utilizando aço ca-50 de 16,0 mm - montagem. | KG | 4304
4.33.3.7 | Armação de pilar ou viga de estrutura convencional de concreto armado utilizando aço ca-50 de 20,0 mm - montagem. | KG | 428
4.33.3.8 | Lastro de Brita | m3 | 24.223
4.33.3.9 | Lastro de areia | m3 | 12.1115
4.33.3.10 | Manta Geotex 70g/m² para separação, proteção, reforço e drenagem em estruturas, fornecimento e aplicação | m2 | 242.23
4.33.3.11 | Concreto fck = 30mpa, traço 1:2,1:2,5 (em massa seca de cimento/ areia média/ brita 1) - preparo mecânico com betoneira 600 l. | M3 | 259.86
4.33.3.12 | Lançamento com uso de baldes, adensamento e acabamento de concreto em estruturas. | M3 | 259.86
4.33.3.13 | Forma curva para estruturas, em compensado plastificado de 10mm, 05 usos, inclusive escoramento | m2 | 640
4.33.3.14 | Montagem e desmontagem de fôrma de pilares retangulares e estruturas similares, pé-direito simples, em madeira serrada, 2 utilizações. af_09/2020 | M2 | 1031.71
4.33.3.15 | Cimbramento de madeira com barrotes seção 6x6cm, para estruturas altas ou Reservatórios, inclusive rampa em tábua. | m3 | 316.91
4.33.3.16 | Ancoragem passiva para cordoalha com 7 fios de 12.7mm, d=1/2" | un | 62
4.33.3.17 | Ancoragem ativa para cordoalhas com 7 fios de 12.7mm, d=1/2" | un | 62
4.33.4 | PINTURAS
4.33.4.1 | Aplicação de fundo selador acrílico em paredes, uma demão. | M2 | 538.529
4.33.4.2 | Textura acrílica, aplicação manual em parede, uma demão. | M2 | 538.529
4.33.4.3 | Pintura de acabamento com lixamento, aplicação de 01 demão de tinta à base de zarcão e 02 demãos de tinta esmalte | m2 | 68.412
4.33.5 | IMPERMEABILIZAÇÕES
4.33.5.1 | Impermeabilização das paredes e fundo do reservatório pelo sistema semi-flexível, à base de resinas termoplásticas, masterseal 550 top, da basf construction chemicals. Consumo de 3,0kg/m2. Estruturado com tela de poliéster, malha 1x1mm | m2 | 884.755
4.33.5.2 | Proteção mecânica de superficie horizontal com argamassa de cimento e areia, traço 1:3, e=3cm. | M2 | 234.717
4.33.5.3 | Proteção mecânica de superficie horizontal com argamassa de cimento e areia, traço 1:3, e=3cm. | M2 | 492.275
4.33.5.4 | Proteção mecânica de superfície vertical com argamassa de cimento e areia, traço 1:3, e=2cm. | M2 | 392.48
4.33.5.5 | Impermeabilização de superfície com emulsão asfáltica, 2 demãos | M2 | 46.096
4.33.6 | REVESTIMENTO
4.33.6.1 | Chapisco aplicado somente na estrutura de concreto da fachada, com desempenadeira dentada. argamassa industrializada com preparo em misturador 300 kg. | M2 | 538.529
4.33.6.2 | Reboco especial de parede 2cm com argamassa traço t3 - 1:3 cimento / areia / vedacit | m2 | 538.529
4.33.7 | FORNECIMENTO DE MATERIAIS HIDROMECANICO
4.33.7.1 | ACESSÓRIOS
4.33.7.1.1 | Escada marinheiro com guarda-corpo, h=5,50m, | m | 5.5
4.33.7.1.2 | Suporte para tubulação | un | 3
4.33.7.1.3 | Suporte para tubulação | un | 1
4.33.7.2 | PEÇAS E EQUIPAMENTOS ESPECIAIS
4.33.7.2.1 | Tampa de concreto armado para caixa de inspeção | M2 | 5.55
4.33.7.3 | ASSENTAMENTO E MONTAGEM DE MATERIAIS HIDROMECANICO
4.33.7.3.1 | Assentamento de tubo de ferro fundido para rede de água, dn 80 mm, junta elástica, instalado em local com nível alto de interferências (não inclui fornecimento). | M | 0.9
4.33.7.3.2 | Assentamento de tubo de ferro fundido para rede de água, dn 200 mm, junta elástica, instalado em local com nível alto de interferências (não inclui fornecimento). | M | 29.94
4.33.7.3.3 | Assentamento de tubo de ferro fundido para rede de água, dn 250 mm, junta elástica, instalado em local com nível alto de interferências (não inclui fornecimento). | M | 9.14
4.33.7.3.4 | Assentamento de tubo de ferro fundido para rede de água, dn 400 mm, junta elástica, instalado em local com nível alto de interferências (não inclui fornecimento). | M | 8.4
4.33.7.3.5 | Assentamento de conexão 2 acessos alinhados de ferro fundido para rede de água, dn 200, junta elástica, instalado em local com nível alto de interferências (não inclui fornecimento). af_05/2024 | UN | 40
4.33.7.3.6 | Assentamento de conexão 2 acessos alinhados de ferro fundido para rede de água, dn 250, junta elástica, instalado em local com nível alto de interferências (não inclui fornecimento). af_05/2024 | UN | 11
4.33.7.3.7 | Assentamento de Tampão ferro fundido dn 600mm | un | 5
4.33.7.3.8 | Assentamento de tampão de ferro fundido TD 5 | un | 4
4.33.7.4 | CARGA, DESCARGA E TRANSPORTE DE TUBULAÇÕES E CONEXÕES FOFO
4.33.7.4.1 | Carga e descarga de tubos e peças fofo dn 80mm | m | 0.9
4.33.7.4.2 | Carga e Descarga de Tubos de Ferro Fundido DN 200 mm | m | 29.94
4.33.7.4.3 | Carga e Descarga de Tubos de Ferro Fundido DN 250 mm | m | 9.14
4.33.7.4.4 | Carga e descarga de tubos e peças fofo de 400mm | m | 8.4
4.33.8 | CAIXAS
4.33.8.1 | TÉCNICOS E PRELIMINARES
4.33.8.1.1 | Locação convencional de obra, utilizando gabarito de tábuas corridas pontaletadas a cada 2,00m . | M | 59.08
4.33.8.2 | TERRAPLANAGEM MOVIMENTAÇÃO DE TERRA
4.33.8.2.1 | Escavação mecanizada de vala com prof. até 1,5 m (média montante e jusante/uma composição por trecho), escavadeira (0,8 m3), larg. de 1,5 m a 2,5 m, em solo de 1a categoria, em locais com alto nível de interferência. af_09/2024 | M3 | 36.04
4.33.8.2.2 | Escavação de vala - em rocha sã, executada entre as profundidades de 0 a 2,0m, com uso de dispositivo gerador de gás instantâneo fragmentador de rocha pyroblast ou similar, incluindo proteção | M3 | 50.0114
4.33.8.2.3 | Preparo de fundo de vala com largura menor que 1,5 m, com camada de areia, lançamento manual. | M3 | 36.04
4.33.8.2.4 | Carga, manobra e descarga de solos e materiais granulares em caminhão basculante 14 m³ - carga com escavadeira hidráulica (caçamba de 1,20 m³ / 155 hp) e descarga livre (unidade: m3). | M3 | 96.8634
4.33.8.2.5 | Transporte com caminhão basculante de 14 m³, em via urbana pavimentada, dmt até 30 km (unidade: m3xkm). af_07/2020 | M3XKM | 1968.862
4.33.8.2.6 | Reaterro mecanizado de vala com retroescavadeira (capacidade da caçamba da retro: 0,26 m³/potência: 88 hp), largura até 0,8 m, profundidade até 1,5 m, com solo (sem substituição) de 1ª categoria, com placa vibratória. | M3 | 1.802
4.33.8.2.7 | Retirada de material de 3ª categoria (após escavação/desmonte) em valas, com escavadeira hidráulica - exclusive carga e transporte. | M3 | 50.0114
4.33.8.3 | ESTRUTURAS E FUNDAÇÕES
4.33.8.3.1 | Armação de pilar ou viga de estrutura convencional de concreto armado utilizando aço ca-50 de 8,0 mm - montagem. | KG | 2929
4.33.8.3.2 | Armação de pilar ou viga de estrutura convencional de concreto armado utilizando aço ca-50 de 10,0 mm - montagem. | KG | 668
4.33.8.3.3 | Armação de pilar ou viga de estrutura convencional de concreto armado utilizando aço ca-50 de 12,5 mm - montagem. | KG | 222
4.33.8.3.4 | Concreto magro para lastro, traço 1:4,5:4,5 (em massa seca de cimento/ areia média/ brita 1) - preparo mecânico com betoneira 600 l. | M3 | 1.8
4.33.8.3.5 | Concreto fck = 30mpa, traço 1:2,1:2,5 (em massa seca de cimento/ areia média/ brita 1) - preparo mecânico com betoneira 600 l. | M3 | 35.07
4.33.8.3.6 | Lançamento com uso de baldes, adensamento e acabamento de concreto em estruturas. | M3 | 36.87
4.33.8.3.7 | Montagem e desmontagem de fôrma de viga, escoramento com garfo de madeira, pé-direito simples, em chapa de madeira resinada, 2 utilizações. | M2 | 321.16
4.33.8.4 | IMPERMEABILIZAÇÕES
4.33.8.4.1 | Impermeabilização de superfície com argamassa polimérica / membrana acrílica, 4 demãos, reforçada com véu de poliéster (mav). | M2 | 157.268
4.33.8.4.2 | Proteção mecânica de superficie horizontal com argamassa de cimento e areia, traço 1:3, e=3cm. | M2 | 36.948
4.33.8.4.3 | Proteção mecânica de superfície vertical com argamassa de cimento e areia, traço 1:3, e=2cm. | M2 | 102.878
4.33.8.4.4 | Impermeabilização de superfície com emulsão asfáltica, 2 demãos | M2 | 93.61
4.33.9 | URBANIZAÇÃO
4.33.9.1 | Locação de pavimentação. af_10/2018 | m2 | 300
4.33.9.2 | Locação de muro, inclusive execução de gabarito de madeira | m | 182
4.33.9.3 | Muro em alvenaria bloco cimento, colunas concreto armado fck = 15,0mpa cada 3,00m, excluive alvenaria de pedra | m2 | 6
4.33.9.4 | Cerca com tela galvaniz. malha 2 1/2", fio 12bwg, revest.PVC, h=2,00m, montante c/mourão concreto 10x10cm ponta obliqua cada 3m, escoramento cada 45m, c/3 fileiras arame farpado galvaniz. e fundação em bloco de concreto simples fck=15Mpa,H.util=2,35m | m | 177
4.33.9.5 | Instalação de concertina dupla clipada, espiral de 300 mm. af_03/2024 | M | 177
4.33.9.6 | Execução de pavimento em paralelepípedos, rejuntamento com argamassa traço 1:3 (cimento e areia). af_05/2020 | m2 | 386
4.33.9.7 | Execução de passeio (calçada) ou piso de concreto com concreto moldado in loco, usinado, acabamento convencional, espessura 8 cm, armado. af_08/2022 | M2 | 494
4.33.9.8 | Execução de passeio em piso intertravado, com bloco retangular colorido de 20 x 10 cm, espessura 6 cm. af_10/2022 | M2 | 324
4.33.9.9 | Pintura de meio-fio com tinta branca a base de cal (caiação). af_05/2021 | M | 300
4.33.9.10 | Assentamento de guia (meio-fio) em trecho reto, confeccionada em concreto pré-fabricado, dimensões 100x15x13x20 cm (comprimento x base inferior x base superior x altura), para urbanização interna de empreendimentos. | M | 300
4.33.9.11 | Porta de ferro, de abrir, tipo grade com chapa, com guarnições. | M2 | 10
4.33.9.12 | Pintura com tinta alquídica de acabamento (esmalte sintético fosco) pulverizada sobre superfícies metálicas (exceto perfil) executado em obra (02 demãos). | M2 | 10
4.33.10 | DRENAGEM
4.33.10.1 | Locação de rede de drenagem | m | 108
4.33.10.2 | Tubo de concreto (simples) para redes coletoras de águas pluviais, diâmetro de 300 mm, junta rígida, instalado em local com baixo nível de interferências - fornecimento e assentamento. af_03/2024 | M | 47.73
4.33.10.3 | Tubo de concreto (simples) para redes coletoras de águas pluviais, diâmetro de 400 mm, junta rígida, instalado em local com baixo nível de interferências - fornecimento e assentamento. af_03/2024 | M | 60.27
4.33.10.4 | Grelha pré-moldada em concreto para boca de lobo 0,45 x1,10m | un | 6
4.33.10.5 | Guia (meio-fio) e sarjeta conjugados de concreto, moldada in loco em trecho reto com extrusora, 60 cm base (15 cm base da guia + 45 cm base da sarjeta) x 26 cm altura. af_01/2024 | M | 76.98
4.33.10.6 | Boca para bueiro simples tubular d = 60 cm em concreto, alas com esconsidade de 0°, incluindo fôrmas e materiais. af_07/2021 | UN | 1
4.33.10.7 | Dissipador de energia - deb 07 (Padrão DNIT) | un | 1
4.33.10.8 | Canaleta meia cana pré-moldada de concreto (d = 40 cm) - fornecimento e instalação. af_08/2021 | M | 77.62
4.33.10.9 | Caixa de coletora de talvegue - CCT 02 (padrão DNIT) | un | 1
4.33.10.10 | Poço de visita em anel de concreto, balão de 1,00m (di), profundidade até 3,00m, inclusive tampão TD-600 | un | 1
4.33.10.11 | Poço de visita em anel de concreto, balão de 1,00m, profundidade de 3,01 a 4,00m, inclusive tampão TD-600 | un | 1
4.33.11 | SERVIÇOS FINAIS
4.33.11.1 | Limpeza final da obra | m2 | 2080
4.33.12 | ESTRUTURAS E FUNDAÇÕES
4.33.12.1 | Ensaio de resistencia a compressao simples - concreto | un | 132
4.33.13 | FORNECIMENTO DE MATERIAIS HIDROMECANICO
4.33.13.1 | TUBULAÇÃO FERRO FUNDIDO
4.33.13.1.1 | Tubo k7, com flanges pn10, dn 200 mm, l=0.30 m | pç | 1
4.33.13.1.2 | Tubo k7, com flanges pn10, dn 200 mm, l=0.40 m | pç | 1
4.33.13.1.3 | Tubo k7, com flanges pn10, dn 200 mm, l=0.50 m | pç | 2
4.33.13.1.4 | Tubo k7, com flanges pn10, dn 200 mm, l=0.72 m | pç | 2
4.33.13.1.5 | Tubo k7, com flanges pn10, dn 200 mm, l=5.69 m | pç | 1
4.33.13.1.6 | Tubo k7, com flanges pn10, dn 250 mm, l=0.80 m | pç | 1
4.33.13.1.7 | Tubo k7, com flanges pn10, dn 250 mm, l=1.20 m | pç | 2
4.33.13.1.8 | Tubo k7, com flanges pn10, dn 250 mm, l=2.50 m | pç | 1
4.33.13.1.9 | Tubo k7, com flanges pn10, dn 250 mm, l=3.44 m | pç | 1
4.33.13.1.10 | Tubo k7, com flanges pn10, dn 400 mm, l=2.00 m | pç | 1
4.33.13.1.11 | Tubo k7, pn10, dn 80 mm, l=0.30 m | pç | 3
4.33.13.1.12 | Tubo k7, ponta e bolsa, junta elástica, dn 200 mm, l=0.39 m | pç | 1
4.33.13.1.13 | Tubo k7, ponta e bolsa, junta elástica, dn 200 mm, l=0.78 m | pç | 2
4.33.13.1.14 | Tubo k7, ponta e bolsa, junta elástica, dn 200 mm, l=0.80 m | pç | 1
4.33.13.1.15 | Tubo k7, ponta e bolsa, junta elástica, dn 200 mm, l=0.93 m | pç | 1
4.33.13.1.16 | Tubo k7, com flanges pn10, dn 200 mm, l=1.23 m | pç | 1
4.33.13.1.17 | Tubo k7, ponta e bolsa, junta elástica, dn 200 mm, l=1.95 m | pç | 1
4.33.13.1.18 | Tubo k7, ponta e bolsa, junta elástica, dn 400 mm, l=6.40 m | pç | 1
4.33.13.1.19 | Tubo k7, ponta e ponta, dn 200 mm, l=0.44 m | pç | 2
4.33.13.1.20 | Tubo com flange pn10 e bolsa com aba de vedação, dn200 mmø-200 mmø, l=1.00 m | pç | 1
4.33.13.1.21 | Tubo com flange pn10 e ponta com aba de vedação, dn200 mmø-200 mmø, l=0.70 m | pç | 2
4.33.13.1.22 | Tubo com flange pn10 e ponta com aba de vedação, dn200 mmø-200 mmø, l=0.80 m | pç | 1
4.33.13.1.23 | Tubo com flange pn10 e ponta com aba de vedação, dn200 mmø-200 mmø, l=1.00 m | pç | 2
4.33.13.1.24 | Tubo com flange pn10 e bolsa com aba de vedação, dn200 mmø-200 mmø, l=1.00 m | pç | 5
4.33.13.1.25 | Tubo com flange pn10 e ponta com aba de vedação, dn200 mmø-200 mmø, l=1.10 m | pç | 2
4.33.13.1.26 | Tubo com flanges pn10 com aba de vedação, dn200 mmø-200 mmø, l=1.20 m | pç | 1
4.33.13.2 | CONEXÕES
4.33.13.2.1 | Conjunto de acessórios para flange pn10, dn200 mmø-200 mmø | pç | 13
4.33.13.2.2 | Conjunto de acessórios para flange pn10, dn250 mmø-250 mmø, | cj | 6
4.33.13.2.3 | Curva com bolsa junta elástica, C90°, DN200mm | pç | 4
4.33.13.2.4 | Curva com flanges pn10 90 graus, dn200 mmø-200 mmø | pç | 3
4.33.13.2.5 | Curva com flanges pn10 90 graus, dn250 mmø-250 mmø, | pç | 5
4.33.13.2.6 | Junta de desmontagem travada axialmente,, pn 10, dn200 mmø-200 mmø | pç | 4
4.33.13.2.7 | Luva com bolsas junta elástica, pn10, dn200 mmø-200 mmø | pç | 9
4.33.13.2.8 | Tê com bolsa junta elástica, pn10, dn200 mmø-200 mmø-200 mmø | pç | 1
4.33.13.3 | ACESSÓRIOS
4.33.13.3.1 | Grelha metálica 1,90 x 1,80 m - espaçamento 7,5 cm | pç | 1
4.33.13.3.2 | Medidor eletromagnético, pn10-16, dn 200 mm, dn 200 mmø-200 mmø | pç | 1
4.33.13.3.3 | Módulo de escada sem guarda-corpo - 5 degraus | pç | 3
4.33.13.3.4 | Módulo de escada sem guarda-corpo - 6 degraus | pç | 2
4.33.13.3.5 | Tampa de acesso à válvula | pç | 4
4.33.13.3.6 | Tampão circular dn 600mm (c/ telar) | pç | 5
4.33.13.3.7 | Válvula borboleta com flanges, pn 10, red tipo c, com acionamento elétrico, dn 200 mmø-200 mmø, | pç | 1
4.33.13.3.8 | Válvula de gaveta com cabeçote, euro 23, pn 10, dn 200 mmø-200 mmø, | pç | 4
4.33.13.4 | PEÇAS E EQUIPAMENTOS ESPECIAIS
4.33.13.4.1 | Stop-log de l=300 mm e h=750 mm com alça de retirada | pç | 2
4.33.13.4.2 | Tampa articulável 1150 x 1450mm | pç | 2
4.33.14 | CAIXAS
4.33.14.1 | ESTRUTURAS E FUNDAÇÕES
4.33.14.1.1 | Ensaio de resistencia a compressao simples - concreto | un | 20
4.33.15 | DRENAGEM
4.33.15.1 | Caixa pre-moldada para boca de lobo, em concreto armado, com fck de 25 mpa, com dimensoes 1,10 x 0,65 x 1,00 m (comprimento x largura x altura) | UN | 6
4.33.16 | FORÇA, COMANDO E CONTROLE
4.33.16.1 | RESERVATÓRIO - FORÇA, COMANDO E CONTROLE | un | 1
4.33.16.2 | RESERVATÓRIO - ILUMINAÇÃO | un | 1
4.34 | RESERVATÓRIO_R15
4.34.1 | TECNICO E PRELIMINARES
4.34.1.1 | Placa de obra em chapa de aco galvanizado | m2 | 4.5
4.34.1.2 | Locação convencional de obra, utilizando gabarito de tábuas corridas pontaletadas a cada 2,00m . | M | 57.62
4.34.1.3 | Limpeza mecanizada de camada vegetal, vegetação e pequenas árvores (diâmetro de tronco menor que 0,20 m), com trator de esteiras. | m2 | 2080
4.34.1.4 | Tapume com compensado de madeira | M2 | 424.704
4.34.1.5 | Locação de rede de água | M | 48.38
4.34.2 | TERRAPLENAGEM - TALUDE
4.34.2.1 | ATERRO DO RESERVATÓRIO
4.34.2.1.1 | Aterro mecanizado de vala com escavadeira hidráulica (capacidade da caçamba: 0,8 m³ / potência: 111 hp), largura até 1,5 m, profundidade de 1,5 a 3,0 m, com areia para aterro. | m3 | 973.6
4.34.2.1.2 | Carga, manobra e descarga de solos e materiais granulares em caminhão basculante 14 m³ - carga com escavadeira hidráulica (caçamba de 1,20 m³ / 155 hp) e descarga livre (unidade: m3). | M3 | 1265.68
4.34.2.1.3 | Transporte com caminhão basculante de 14 m³, em via urbana pavimentada, dmt até 30 km (unidade: m3xkm). af_07/2020 | M3XKM | 12656.8
4.34.2.1.4 | Compactação mecânica a 100% do proctor normal – pavimentação urbana | M3 | 973.6
4.34.2.2 | CORTE DO RESERVATÓRIO
4.34.2.2.1 | Escavação vertical para infraestrutura, com carga, descarga e transporte de solo de 1ª categoria, com escavadeira hidráulica (caçamba: 1,2 m³ / 155hp), frota de 6 caminhões basculantes de 10 m³, dmt de 1,5 km e velocidade média18 km/h. | M3 | 15.05
4.34.2.2.2 | Carga, manobra e descarga de solos e materiais granulares em caminhão basculante 14 m³ - carga com escavadeira hidráulica (caçamba de 1,20 m³ / 155 hp) e descarga livre (unidade: m3). | M3 | 19.565
4.34.2.2.3 | Transporte com caminhão basculante de 14 m³, em via urbana pavimentada, dmt até 30 km (unidade: m3xkm). af_07/2020 | M3XKM | 195.65
4.34.2.3 | MOVIMENTAÇÃO DE TERRA
4.34.2.3.1 | Escavação mecanizada de vala com prof. até 1,5 m (média montante e jusante/uma composição por trecho), escavadeira (0,8 m3), larg. de 1,5 m a 2,5 m, em solo de 1a categoria, em locais com alto nível de interferência. af_09/2024 | M3 | 27.6576
4.34.2.3.2 | Escavação com retro-escavadeira de pneus, de valas, em material de 2ª categoria até 1,50m de profundidade | m3 | 3.4398
4.34.2.3.3 | Escavação de vala - em rocha sã, executada entre as profundidades de 0 a 2,0m, com uso de dispositivo gerador de gás instantâneo fragmentador de rocha pyroblast ou similar, incluindo proteção | M3 | 4.1278
4.34.2.3.4 | Preparo de fundo de vala com largura menor que 1,5 m, com camada de areia, lançamento manual. | M3 | 342.23
4.34.2.3.5 | Carga, manobra e descarga de solos e materiais granulares em caminhão basculante 14 m³ - carga com escavadeira hidráulica (caçamba de 1,20 m³ / 155 hp) e descarga livre (unidade: m3). | M3 | 44.5544
4.34.2.3.6 | Transporte com caminhão basculante de 14 m³, em via urbana pavimentada, dmt até 30 km (unidade: m3xkm). af_07/2020 | M3XKM | 18.1137
4.34.2.3.7 | Reaterro mecanizado de vala com retroescavadeira (capacidade da caçamba da retro: 0,26 m³/potência: 88 hp), largura até 0,8 m, profundidade até 1,5 m, com solo (sem substituição) de 1ª categoria, com placa vibratória. | M3 | 6.8446
4.34.2.3.8 | Retirada de material de 3ª categoria (após escavação/desmonte) em valas, com escavadeira hidráulica - exclusive carga e transporte. | M3 | 4.1278
4.34.2.3.9 | Espalhamento de material com trator de esteiras. | M3 | 17.1115
4.34.2.3.10 | Indenização/destinação de bota-fora em local licenciado | m3 | 4.1278
4.34.3 | ESTRUTURAS E FUNDAÇÕES
4.34.3.1 | Armação de pilar ou viga de estrutura convencional de concreto armado utilizando aço ca-60 de 5,0 mm - montagem. | KG | 107
4.34.3.2 | Armação de pilar ou viga de estrutura convencional de concreto armado utilizando aço ca-50 de 6,3 mm - montagem. | KG | 48
4.34.3.3 | Armação de pilar ou viga de estrutura convencional de concreto armado utilizando aço ca-50 de 8,0 mm - montagem. | KG | 13536
4.34.3.4 | Armação de pilar ou viga de estrutura convencional de concreto armado utilizando aço ca-50 de 10,0 mm - montagem. | KG | 2071
4.34.3.5 | Armação de pilar ou viga de estrutura convencional de concreto armado utilizando aço ca-50 de 12,5 mm - montagem. | KG | 2139
4.34.3.6 | Armação de pilar ou viga de estrutura convencional de concreto armado utilizando aço ca-50 de 16,0 mm - montagem. | KG | 4304
4.34.3.7 | Armação de pilar ou viga de estrutura convencional de concreto armado utilizando aço ca-50 de 20,0 mm - montagem. | KG | 428
4.34.3.8 | Lastro de Brita | m3 | 24.223
4.34.3.9 | Lastro de areia | m3 | 12.1115
4.34.3.10 | Manta Geotex 70g/m² para separação, proteção, reforço e drenagem em estruturas, fornecimento e aplicação | m2 | 242.23
4.34.3.11 | Concreto fck = 30mpa, traço 1:2,1:2,5 (em massa seca de cimento/ areia média/ brita 1) - preparo mecânico com betoneira 600 l. | M3 | 259.85
4.34.3.12 | Lançamento com uso de baldes, adensamento e acabamento de concreto em estruturas. | M3 | 259.85
4.34.3.13 | Forma curva para estruturas, em compensado plastificado de 10mm, 05 usos, inclusive escoramento | m2 | 640
4.34.3.14 | Montagem e desmontagem de fôrma de pilares retangulares e estruturas similares, pé-direito simples, em madeira serrada, 2 utilizações. af_09/2020 | M2 | 1031.71
4.34.3.15 | Cimbramento de madeira com barrotes seção 6x6cm, para estruturas altas ou Reservatórios, inclusive rampa em tábua. | m3 | 316.91
4.34.3.16 | Ancoragem passiva para cordoalha com 7 fios de 12.7mm, d=1/2" | un | 62
4.34.3.17 | Ancoragem ativa para cordoalhas com 7 fios de 12.7mm, d=1/2" | un | 62
4.34.4 | PINTURAS
4.34.4.1 | Aplicação de fundo selador acrílico em paredes, uma demão. | M2 | 538.529
4.34.4.2 | Textura acrílica, aplicação manual em parede, uma demão. | M2 | 538.529
4.34.4.3 | Pintura de acabamento com lixamento, aplicação de 01 demão de tinta à base de zarcão e 02 demãos de tinta esmalte | m2 | 68.412
4.34.5 | IMPERMEABILIZAÇÕES
4.34.5.1 | Impermeabilização das paredes e fundo do reservatório pelo sistema semi-flexível, à base de resinas termoplásticas, masterseal 550 top, da basf construction chemicals. Consumo de 3,0kg/m2. Estruturado com tela de poliéster, malha 1x1mm | m2 | 884.755
4.34.5.2 | Proteção mecânica de superficie horizontal com argamassa de cimento e areia, traço 1:3, e=3cm. | M2 | 234.717
4.34.5.3 | Proteção mecânica de superficie horizontal com argamassa de cimento e areia, traço 1:3, e=3cm. | M2 | 492.275
4.34.5.4 | Proteção mecânica de superfície vertical com argamassa de cimento e areia, traço 1:3, e=2cm. | M2 | 392.48
4.34.5.5 | Impermeabilização de superfície com emulsão asfáltica, 2 demãos | M2 | 46.096
4.34.6 | REVESTIMENTO
4.34.6.1 | Chapisco aplicado somente na estrutura de concreto da fachada, com desempenadeira dentada. argamassa industrializada com preparo em misturador 300 kg. | M2 | 538.529
4.34.6.2 | Reboco especial de parede 2cm com argamassa traço t3 - 1:3 cimento / areia / vedacit | m2 | 538.529
4.34.7 | FORNECIMENTO DE MATERIAIS HIDROMECANICO
4.34.7.1 | ACESSÓRIOS
4.34.7.1.1 | Escada marinheiro com guarda-corpo, h=5,50m, | m | 5.5
4.34.7.1.2 | Suporte para tubulação | un | 3
4.34.7.1.3 | Suporte para tubulação | un | 1
4.34.7.2 | PEÇAS E EQUIPAMENTOS ESPECIAIS
4.34.7.2.1 | Tampa de concreto armado para caixa de inspeção | M2 | 5.55
4.34.7.3 | ASSENTAMENTO E MONTAGEM DE MATERIAIS HIDROMECANICO
4.34.7.3.1 | Assentamento de tubo de ferro fundido para rede de água, dn 80 mm, junta elástica, instalado em local com nível alto de interferências (não inclui fornecimento). | M | 0.9
4.34.7.3.2 | Assentamento de tubo de ferro fundido para rede de água, dn 200 mm, junta elástica, instalado em local com nível alto de interferências (não inclui fornecimento). | M | 29.94
4.34.7.3.3 | Assentamento de tubo de ferro fundido para rede de água, dn 250 mm, junta elástica, instalado em local com nível alto de interferências (não inclui fornecimento). | M | 9.14
4.34.7.3.4 | Assentamento de tubo de ferro fundido para rede de água, dn 400 mm, junta elástica, instalado em local com nível alto de interferências (não inclui fornecimento). | M | 8.4
4.34.7.3.5 | Assentamento de conexão 2 acessos alinhados de ferro fundido para rede de água, dn 200, junta elástica, instalado em local com nível alto de interferências (não inclui fornecimento). af_05/2024 | UN | 40
4.34.7.3.6 | Assentamento de conexão 2 acessos alinhados de ferro fundido para rede de água, dn 250, junta elástica, instalado em local com nível alto de interferências (não inclui fornecimento). af_05/2024 | UN | 11
4.34.7.3.7 | Assentamento de Tampão ferro fundido dn 600mm | un | 5
4.34.7.3.8 | Assentamento de tampão de ferro fundido TD 5 | un | 4
4.34.7.4 | CARGA, DESCARGA E TRANSPORTE DE TUBULAÇÕES E CONEXÕES FOFO
4.34.7.4.1 | Carga e descarga de tubos e peças fofo dn 80mm | m | 0.9
4.34.7.4.2 | Carga e Descarga de Tubos de Ferro Fundido DN 200 mm | m | 29.94
4.34.7.4.3 | Carga e Descarga de Tubos de Ferro Fundido DN 250 mm | m | 9.14
4.34.7.4.4 | Carga e descarga de tubos e peças fofo de 400mm | m | 8.4
4.34.8 | CAIXAS
4.34.8.1 | TÉCNICOS E PRELIMINARES
4.34.8.1.1 | Locação convencional de obra, utilizando gabarito de tábuas corridas pontaletadas a cada 2,00m . | M | 59.08
4.34.8.2 | TERRAPLANAGEM MOVIMENTAÇÃO DE TERRA
4.34.8.2.1 | Escavação mecanizada de vala com prof. até 1,5 m (média montante e jusante/uma composição por trecho), escavadeira (0,8 m3), larg. de 1,5 m a 2,5 m, em solo de 1a categoria, em locais com alto nível de interferência. af_09/2024 | M3 | 36.04
4.34.8.2.2 | Escavação de vala - em rocha sã, executada entre as profundidades de 0 a 2,0m, com uso de dispositivo gerador de gás instantâneo fragmentador de rocha pyroblast ou similar, incluindo proteção | M3 | 50.0114
4.34.8.2.3 | Preparo de fundo de vala com largura menor que 1,5 m, com camada de areia, lançamento manual. | M3 | 36.04
4.34.8.2.4 | Carga, manobra e descarga de solos e materiais granulares em caminhão basculante 14 m³ - carga com escavadeira hidráulica (caçamba de 1,20 m³ / 155 hp) e descarga livre (unidade: m3). | M3 | 96.8634
4.34.8.2.5 | Transporte com caminhão basculante de 14 m³, em via urbana pavimentada, dmt até 30 km (unidade: m3xkm). af_07/2020 | M3XKM | 1968.862
4.34.8.2.6 | Reaterro mecanizado de vala com retroescavadeira (capacidade da caçamba da retro: 0,26 m³/potência: 88 hp), largura até 0,8 m, profundidade até 1,5 m, com solo (sem substituição) de 1ª categoria, com placa vibratória. | M3 | 1.802
4.34.8.2.7 | Retirada de material de 3ª categoria (após escavação/desmonte) em valas, com escavadeira hidráulica - exclusive carga e transporte. | M3 | 50.0114
4.34.8.3 | ESTRUTURAS E FUNDAÇÕES
4.34.8.3.1 | Armação de pilar ou viga de estrutura convencional de concreto armado utilizando aço ca-50 de 8,0 mm - montagem. | KG | 2936
4.34.8.3.2 | Armação de pilar ou viga de estrutura convencional de concreto armado utilizando aço ca-50 de 10,0 mm - montagem. | KG | 669
4.34.8.3.3 | Armação de pilar ou viga de estrutura convencional de concreto armado utilizando aço ca-50 de 12,5 mm - montagem. | KG | 222
4.34.8.3.4 | Concreto magro para lastro, traço 1:4,5:4,5 (em massa seca de cimento/ areia média/ brita 1) - preparo mecânico com betoneira 600 l. | M3 | 1.8
4.34.8.3.5 | Concreto fck = 30mpa, traço 1:2,1:2,5 (em massa seca de cimento/ areia média/ brita 1) - preparo mecânico com betoneira 600 l. | M3 | 35.05
4.34.8.3.6 | Lançamento com uso de baldes, adensamento e acabamento de concreto em estruturas. | M3 | 36.85
4.34.8.3.7 | Montagem e desmontagem de fôrma de viga, escoramento com garfo de madeira, pé-direito simples, em chapa de madeira resinada, 2 utilizações. | M2 | 321.14
4.34.8.4 | IMPERMEABILIZAÇÕES
4.34.8.4.1 | Impermeabilização de superfície com argamassa polimérica / membrana acrílica, 4 demãos, reforçada com véu de poliéster (mav). | M2 | 157.268
4.34.8.4.2 | Proteção mecânica de superficie horizontal com argamassa de cimento e areia, traço 1:3, e=3cm. | M2 | 36.948
4.34.8.4.3 | Proteção mecânica de superfície vertical com argamassa de cimento e areia, traço 1:3, e=2cm. | M2 | 102.878
4.34.8.4.4 | Impermeabilização de superfície com emulsão asfáltica, 2 demãos | M2 | 93.61
4.34.9 | URBANIZAÇÃO
4.34.9.1 | Locação de pavimentação. af_10/2018 | m2 | 300
4.34.9.2 | Locação de muro, inclusive execução de gabarito de madeira | m | 181.21
4.34.9.3 | Muro em alvenaria bloco cimento, colunas concreto armado fck = 15,0mpa cada 3,00m, excluive alvenaria de pedra | m2 | 4
4.34.9.4 | Cerca com tela galvaniz. malha 2 1/2", fio 12bwg, revest.PVC, h=2,00m, montante c/mourão concreto 10x10cm ponta obliqua cada 3m, escoramento cada 45m, c/3 fileiras arame farpado galvaniz. e fundação em bloco de concreto simples fck=15Mpa,H.util=2,35m | m | 176.21
4.34.9.5 | Instalação de concertina dupla clipada, espiral de 300 mm. af_03/2024 | M | 176.21
4.34.9.6 | Execução de pavimento em paralelepípedos, rejuntamento com argamassa traço 1:3 (cimento e areia). af_05/2020 | m2 | 275
4.34.9.7 | Execução de passeio (calçada) ou piso de concreto com concreto moldado in loco, usinado, acabamento convencional, espessura 8 cm, armado. af_08/2022 | M2 | 467
4.34.9.8 | Execução de passeio em piso intertravado, com bloco retangular colorido de 20 x 10 cm, espessura 6 cm. af_10/2022 | M2 | 281
4.34.9.9 | Pintura de meio-fio com tinta branca a base de cal (caiação). af_05/2021 | M | 300
4.34.9.10 | Assentamento de guia (meio-fio) em trecho reto, confeccionada em concreto pré-fabricado, dimensões 100x15x13x20 cm (comprimento x base inferior x base superior x altura), para urbanização interna de empreendimentos. | M | 300
4.34.9.11 | Porta de ferro, de abrir, tipo grade com chapa, com guarnições. | M2 | 10
4.34.9.12 | Pintura com tinta alquídica de acabamento (esmalte sintético fosco) pulverizada sobre superfícies metálicas (exceto perfil) executado em obra (02 demãos). | M2 | 10
4.34.10 | DRENAGEM
4.34.10.1 | Locação de rede de drenagem | m | 108
4.34.10.2 | Tubo de concreto (simples) para redes coletoras de águas pluviais, diâmetro de 300 mm, junta rígida, instalado em local com baixo nível de interferências - fornecimento e assentamento. af_03/2024 | M | 47.73
4.34.10.3 | Tubo de concreto (simples) para redes coletoras de águas pluviais, diâmetro de 400 mm, junta rígida, instalado em local com baixo nível de interferências - fornecimento e assentamento. af_03/2024 | M | 60.27
4.34.10.4 | Grelha pré-moldada em concreto para boca de lobo 0,45 x1,10m | un | 6
4.34.10.5 | Guia (meio-fio) e sarjeta conjugados de concreto, moldada in loco em trecho reto com extrusora, 60 cm base (15 cm base da guia + 45 cm base da sarjeta) x 26 cm altura. af_01/2024 | M | 76.98
4.34.10.6 | Boca para bueiro simples tubular d = 60 cm em concreto, alas com esconsidade de 0°, incluindo fôrmas e materiais. af_07/2021 | UN | 1
4.34.10.7 | Dissipador de energia - deb 07 (Padrão DNIT) | un | 1
4.34.10.8 | Canaleta meia cana pré-moldada de concreto (d = 40 cm) - fornecimento e instalação. af_08/2021 | M | 77.62
4.34.10.9 | Caixa de coletora de talvegue - CCT 02 (padrão DNIT) | un | 1
4.34.10.10 | Poço de visita em anel de concreto, balão de 1,00m (di), profundidade até 3,00m, inclusive tampão TD-600 | un | 1
4.34.10.11 | Poço de visita em anel de concreto, balão de 1,00m, profundidade de 3,01 a 4,00m, inclusive tampão TD-600 | un | 1
4.34.11 | SERVIÇOS FINAIS
4.34.11.1 | Limpeza final da obra | m2 | 2080
4.34.12 | ESTRUTURAS E FUNDAÇÕES
4.34.12.1 | Ensaio de resistencia a compressao simples - concreto | un | 132
4.34.13 | FORNECIMENTO DE MATERIAIS HIDROMECANICO
4.34.13.1 | TUBULAÇÃO FERRO FUNDIDO
4.34.13.1.1 | Tubo k7, com flanges pn10, dn 200 mm, l=0.50 m | pç | 4
4.34.13.1.2 | Tubo k7, com flanges pn10, dn 200 mm, l=5.70 m | pç | 1
4.34.13.1.3 | Tubo k7, com flanges pn10, dn 250 mm, l=0.50 m | pç | 2
4.34.13.1.4 | Tubo k7, com flanges pn10, dn 250 mm, l=0.90 m | pç | 1
4.34.13.1.5 | Tubo k7, com flanges pn10, dn 250 mm, l=1.20 m | pç | 2
4.34.13.1.6 | Tubo k7, com flanges pn10, dn 250 mm, l=2.50 m | pç | 1
4.34.13.1.7 | Tubo k7, com flanges pn10, dn 250 mm, l=3.44 m | pç | 1
4.34.13.1.8 | Tubo k7, com flanges pn10, dn 400 mm, l=2.00 m | pç | 1
4.34.13.1.9 | Tubo k7, pn10, dn 80 mm, l=0.30 m | pç | 3
4.34.13.1.10 | Tubo k7, ponta e bolsa, junta elástica, dn 200 mm, l=0.35 m | pç | 1
4.34.13.1.11 | Tubo k7, ponta e bolsa, junta elástica, dn 200 mm, l=0.70 m | pç | 1
4.34.13.1.12 | Tubo k7, ponta e bolsa, junta elástica, dn 200 mm, l=0.96 m | pç | 1
4.34.13.1.13 | Tubo k7, ponta e bolsa, junta elástica, dn 200 mm, l=2.00 m | pç | 1
4.34.13.1.14 | Tubo k7, ponta e bolsa, junta elástica, dn 250 mm, l=0.76 m | pç | 2
4.34.13.1.15 | Tubo k7, ponta e bolsa, junta elástica, dn 250 mm, l=1.20 m | pç | 1
4.34.13.1.16 | Tubo k7, ponta e bolsa, junta elástica, dn 400 mm, l=6.40 m | pç | 1
4.34.13.1.17 | Tubo k7, ponta e ponta, dn 250 mm, l=0.46 m | pç | 2
4.34.13.1.18 | Tubo com flange pn10 e bolsa com aba de vedação, dn200 mmø-200 mmø, l=1.00 m | pç | 1
4.34.13.1.19 | Tubo com flange pn10 e ponta com aba de vedação, dn200 mmø-200 mmø, l=0.70 m | pç | 1
4.34.13.1.20 | Tubo com flange pn10 e bolsa com aba de vedação, dn200 mmø-200 mmø, l=1.00 m | pç | 5
4.34.13.1.21 | Tubo com flange pn10 e ponta com aba de vedação, dn250 mmø-250 mmø, l=0.70 m | pç | 1
4.34.13.1.22 | Tubo com flange pn10 e ponta com aba de vedação, dn250 mmø-250 mmø, l=0.90 m | pç | 2
4.34.13.1.23 | Tubo com flange pn10 e ponta com aba de vedação, dn250 mmø-250 mmø, l=1.00 m | pç | 2
4.34.13.1.24 | Tubo com flanges pn10 com aba de vedação, dn200 mmø-200 mmø, l=1.20 m | pç | 1
4.34.13.2 | CONEXÕES
4.34.13.2.1 | Conjunto de acessórios para flange pn10, dn200 mmø-200 mmø | pç | 9
4.34.13.2.2 | Conjunto de acessórios para flange pn10, dn250 mmø-250 mmø, | cj | 10
4.34.13.2.3 | Curva com bolsa junta elástica, C90°, DN200mm | pç | 2
4.34.13.2.4 | Curva com bolsas junta elástica, pn10 90 graus, dn250 mmø-250 mmø, | pç | 2
4.34.13.2.5 | Curva com flanges pn10 90 graus, dn200 mmø-200 mmø | pç | 3
4.34.13.2.6 | Curva com flanges pn10 90 graus, dn250 mmø-250 mmø, | pç | 5
4.34.13.2.7 | Junta de desmontagem travada axialmente,, pn 10, dn200 mmø-200 mmø | pç | 2
4.34.13.2.8 | Junta de desmontagem, pn 10, dn250 mmø-250 mmø, | pç | 2
4.34.13.2.9 | Luva com bolsas junta elástica, pn10, dn200 mmø-200 mmø | pç | 4
4.34.13.2.10 | Luva com bolsas junta elástica, pn10, dn250 mmø-250 mmø | pç | 3
4.34.13.2.11 | Tê com bolsa junta elástica, pn10, dn250 mmø-250 mmø-250 mmø | pç | 1
4.34.13.3 | ACESSÓRIOS
4.34.13.3.1 | Grelha metálica 1,90 x 1,80 m - espaçamento 7,5 cm | pç | 1
4.34.13.3.2 | Medidor eletromagnético, pn10-16, dn 200 mm, dn 200 mmø-200 mmø | pç | 1
4.34.13.3.3 | Módulo de escada sem guarda-corpo - 5 degraus | pç | 4
4.34.13.3.4 | Módulo de escada sem guarda-corpo - 6 degraus | pç | 1
4.34.13.3.5 | Tampa de acesso à válvula | pç | 4
4.34.13.3.6 | Tampão circular dn 600mm (c/ telar) | pç | 5
4.34.13.3.7 | Válvula borboleta com flanges, pn 10, red tipo c, com acionamento elétrico, dn 200 mmø-200 mmø, | pç | 1
4.34.13.3.8 | Válvula de gaveta com cabeçote, euro 23, pn 10, dn 200 mmø-200 mmø, | pç | 2
4.34.13.3.9 | Válvula de gaveta com cabeçote e cunha, euro 23, pn 10, dn 300, dn 300 mmø-300 mmø, | pç | 2
4.34.13.3.10 | Guarda-corpo tubular (h=1,20 m) | M | 56.99
4.34.13.4 | PEÇAS E EQUIPAMENTOS ESPECIAIS
4.34.13.4.1 | Stop-log de l=300 mm e h=750 mm com alça de retirada | pç | 2
4.34.13.4.2 | Tampa articulável 1150 x 1450mm | pç | 2
4.34.14 | CAIXAS
4.34.14.1 | ESTRUTURAS E FUNDAÇÕES
4.34.14.1.1 | Ensaio de resistencia a compressao simples - concreto | un | 20
4.34.15 | DRENAGEM
4.34.15.1 | Caixa pre-moldada para boca de lobo, em concreto armado, com fck de 25 mpa, com dimensoes 1,10 x 0,65 x 1,00 m (comprimento x largura x altura) | UN | 6
4.34.16 | FORÇA, COMANDO E CONTROLE
4.34.16.1 | RESERVATÓRIO - FORÇA, COMANDO E CONTROLE | un | 1
4.34.16.2 | RESERVATÓRIO - ILUMINAÇÃO | un | 1
4.35 | RESERVATÓRIO_R16
4.35.1 | TECNICO E PRELIMINARES
4.35.1.1 | Placa de obra em chapa de aco galvanizado | m2 | 4.5
4.35.1.2 | Locação convencional de obra, utilizando gabarito de tábuas corridas pontaletadas a cada 2,00m . | M | 70.65
4.35.1.3 | Limpeza mecanizada de camada vegetal, vegetação e pequenas árvores (diâmetro de tronco menor que 0,20 m), com trator de esteiras. | m2 | 2080
4.35.1.4 | Tapume com compensado de madeira | M2 | 424.704
4.35.1.5 | Locação de rede de água | M | 35.14
4.35.2 | TERRAPLENAGEM - TALUDE
4.35.2.1 | ATERRO DO RESERVATÓRIO
4.35.2.1.1 | Aterro mecanizado de vala com escavadeira hidráulica (capacidade da caçamba: 0,8 m³ / potência: 111 hp), largura até 1,5 m, profundidade de 1,5 a 3,0 m, com areia para aterro. | m3 | 211.94
4.35.2.1.2 | Carga, manobra e descarga de solos e materiais granulares em caminhão basculante 14 m³ - carga com escavadeira hidráulica (caçamba de 1,20 m³ / 155 hp) e descarga livre (unidade: m3). | M3 | 275.522
4.35.2.1.3 | Transporte com caminhão basculante de 14 m³, em via urbana pavimentada, dmt até 30 km (unidade: m3xkm). af_07/2020 | M3XKM | 2119.4
4.35.2.1.4 | Compactação mecânica a 100% do proctor normal – pavimentação urbana | M3 | 211.94
4.35.2.2 | CORTE DO RESERVATÓRIO
4.35.2.2.1 | Escavação vertical para infraestrutura, com carga, descarga e transporte de solo de 1ª categoria, com escavadeira hidráulica (caçamba: 1,2 m³ / 155hp), frota de 6 caminhões basculantes de 10 m³, dmt de 1,5 km e velocidade média18 km/h. | M3 | 441.48
4.35.2.2.2 | Carga, manobra e descarga de solos e materiais granulares em caminhão basculante 14 m³ - carga com escavadeira hidráulica (caçamba de 1,20 m³ / 155 hp) e descarga livre (unidade: m3). | M3 | 573.924
4.35.2.2.3 | Transporte com caminhão basculante de 14 m³, em via urbana pavimentada, dmt até 30 km (unidade: m3xkm). af_07/2020 | M3XKM | 5739.24
4.35.2.3 | MOVIMENTAÇÃO DE TERRA
4.35.2.3.1 | Escavação mecanizada de vala com prof. até 1,5 m (média montante e jusante/uma composição por trecho), escavadeira (0,8 m3), larg. de 1,5 m a 2,5 m, em solo de 1a categoria, em locais com alto nível de interferência. af_09/2024 | M3 | 33.912
4.35.2.3.2 | Escavação com retro-escavadeira de pneus, de valas, em material de 2ª categoria até 1,50m de profundidade | m3 | 3.4398
4.35.2.3.3 | Escavação de vala - em rocha sã, executada entre as profundidades de 0 a 2,0m, com uso de dispositivo gerador de gás instantâneo fragmentador de rocha pyroblast ou similar, incluindo proteção | M3 | 4.1278
4.35.2.3.4 | Preparo de fundo de vala com largura menor que 1,5 m, com camada de areia, lançamento manual. | M3 | 342.23
4.35.2.3.5 | Carga, manobra e descarga de solos e materiais granulares em caminhão basculante 14 m³ - carga com escavadeira hidráulica (caçamba de 1,20 m³ / 155 hp) e descarga livre (unidade: m3). | M3 | 52.6851
4.35.2.3.6 | Transporte com caminhão basculante de 14 m³, em via urbana pavimentada, dmt até 30 km (unidade: m3xkm). af_07/2020 | M3XKM | 24.3681
4.35.2.3.7 | Reaterro mecanizado de vala com retroescavadeira (capacidade da caçamba da retro: 0,26 m³/potência: 88 hp), largura até 0,8 m, profundidade até 1,5 m, com solo (sem substituição) de 1ª categoria, com placa vibratória. | M3 | 6.8446
4.35.2.3.8 | Retirada de material de 3ª categoria (após escavação/desmonte) em valas, com escavadeira hidráulica - exclusive carga e transporte. | M3 | 4.1278
4.35.2.3.9 | Espalhamento de material com trator de esteiras. | M3 | 17.1115
4.35.2.3.10 | Indenização/destinação de bota-fora em local licenciado | m3 | 4.1278
4.35.3 | ESTRUTURAS E FUNDAÇÕES
4.35.3.1 | Armação de pilar ou viga de estrutura convencional de concreto armado utilizando aço ca-60 de 5,0 mm - montagem. | KG | 211
4.35.3.2 | Armação de pilar ou viga de estrutura convencional de concreto armado utilizando aço ca-50 de 6,3 mm - montagem. | KG | 122
4.35.3.3 | Armação de pilar ou viga de estrutura convencional de concreto armado utilizando aço ca-50 de 8,0 mm - montagem. | KG | 18296
4.35.3.4 | Armação de pilar ou viga de estrutura convencional de concreto armado utilizando aço ca-50 de 10,0 mm - montagem. | KG | 2746
4.35.3.5 | Armação de pilar ou viga de estrutura convencional de concreto armado utilizando aço ca-50 de 12,5 mm - montagem. | KG | 2016
4.35.3.6 | Armação de pilar ou viga de estrutura convencional de concreto armado utilizando aço ca-50 de 16,0 mm - montagem. | KG | 7239
4.35.3.7 | Armação de pilar ou viga de estrutura convencional de concreto armado utilizando aço ca-50 de 20,0 mm - montagem. | KG | 518
4.35.3.8 | Lastro de Brita | m3 | 40.7004
4.35.3.9 | Lastro de areia | m3 | 20.3502
4.35.3.10 | Manta Geotex 70g/m² para separação, proteção, reforço e drenagem em estruturas, fornecimento e aplicação | m2 | 407.004
4.35.3.11 | Concreto fck = 30mpa, traço 1:2,1:2,5 (em massa seca de cimento/ areia média/ brita 1) - preparo mecânico com betoneira 600 l. | M3 | 354.63
4.35.3.12 | Lançamento com uso de baldes, adensamento e acabamento de concreto em estruturas. | M3 | 354.63
4.35.3.13 | Forma curva para estruturas, em compensado plastificado de 10mm, 05 usos, inclusive escoramento | m2 | 872
4.35.3.14 | Montagem e desmontagem de fôrma de pilares retangulares e estruturas similares, pé-direito simples, em madeira serrada, 2 utilizações. af_09/2020 | M2 | 1129.59
4.35.3.15 | Cimbramento de madeira com barrotes seção 6x6cm, para estruturas altas ou Reservatórios, inclusive rampa em tábua. | m3 | 388.575
4.35.3.16 | Ancoragem passiva para cordoalha com 7 fios de 12.7mm, d=1/2" | un | 66
4.35.3.17 | Ancoragem ativa para cordoalhas com 7 fios de 12.7mm, d=1/2" | un | 66
4.35.4 | PINTURAS
4.35.4.1 | Aplicação de fundo selador acrílico em paredes, uma demão. | M2 | 747.235
4.35.4.2 | Textura acrílica, aplicação manual em parede, uma demão. | M2 | 747.235
4.35.4.3 | Pintura de acabamento com lixamento, aplicação de 01 demão de tinta à base de zarcão e 02 demãos de tinta esmalte | m2 | 82.512
4.35.5 | IMPERMEABILIZAÇÕES
4.35.5.1 | Impermeabilização das paredes e fundo do reservatório pelo sistema semi-flexível, à base de resinas termoplásticas, masterseal 550 top, da basf construction chemicals. Consumo de 3,0kg/m2. Estruturado com tela de poliéster, malha 1x1mm | m2 | 1133.84
4.35.5.2 | Proteção mecânica de superficie horizontal com argamassa de cimento e areia, traço 1:3, e=3cm. | M2 | 234.717
4.35.5.3 | Impermeabilização de superfície com argamassa polimérica / membrana acrílica, 4 demãos, reforçada com véu de poliéster (mav). | M2 | 120.262
4.35.5.4 | Proteção mecânica de superficie horizontal com argamassa de cimento e areia, traço 1:3, e=3cm. | M2 | 606.574
4.35.5.5 | Proteção mecânica de superfície vertical com argamassa de cimento e areia, traço 1:3, e=2cm. | M2 | 527.266
4.35.5.6 | Impermeabilização de superfície com emulsão asfáltica, 2 demãos | M2 | 56.52
4.35.6 | REVESTIMENTO
4.35.6.1 | Chapisco aplicado somente na estrutura de concreto da fachada, com desempenadeira dentada. argamassa industrializada com preparo em misturador 300 kg. | M2 | 747.235
4.35.6.2 | Reboco especial de parede 2cm com argamassa traço t3 - 1:3 cimento / areia / vedacit | m2 | 747.235
4.35.7 | FORNECIMENTO DE MATERIAIS HIDROMECANICO
4.35.7.1 | ACESSÓRIOS
4.35.7.1.1 | Escada marinheiro com guarda-corpo, h=5,50m, | m | 5.5
4.35.7.2 | ASSENTAMENTO E MONTAGEM DE MATERIAIS HIDROMECANICO
4.35.7.2.1 | Assentamento de tubo de ferro fundido para rede de água, dn 80 mm, junta elástica, instalado em local com nível alto de interferências (não inclui fornecimento). | M | 0.9
4.35.7.2.2 | Assentamento de tubo de ferro fundido para rede de água, dn 250 mm, junta elástica, instalado em local com nível alto de interferências (não inclui fornecimento). | M | 2.4
4.35.7.2.3 | Assentamento de tubo de ferro fundido para rede de água, dn 300 mm, junta elástica, instalado em local com nível alto de interferências (não inclui fornecimento). | M | 3
4.35.7.2.4 | Assentamento de tubo de ferro fundido para rede de água, dn 350 mm, junta elástica, instalado em local com nível alto de interferências (não inclui fornecimento). | M | 7.9
4.35.7.2.5 | Assentamento de tubo de ferro fundido para rede de água, dn 400 mm, junta elástica, instalado em local com nível alto de interferências (não inclui fornecimento). | M | 28.84
4.35.7.2.6 | Assentamento de conexão 2 acessos alinhados de ferro fundido para rede de água, dn 250, junta elástica, instalado em local com nível alto de interferências (não inclui fornecimento). af_05/2024 | UN | 8
4.35.7.2.7 | Assentamento de conexão 2 acessos alinhados de ferro fundido para rede de água, dn 350, junta elástica, instalado em local com nível alto de interferências (não inclui fornecimento). af_05/2025 | UN | 7
4.35.7.2.8 | Assentamento de conexão 2 acessos alinhados de ferro fundido para rede de água, dn 400, junta elástica, instalado em local com nível alto de interferências (não inclui fornecimento). af_05/2025 | UN | 26
4.35.7.2.9 | Assentamento de Tampão ferro fundido dn 600mm | un | 4
4.35.7.2.10 | Assentamento de tampão de ferro fundido TD 5 | un | 4
4.35.7.3 | CARGA, DESCARGA E TRANSPORTE DE TUBULAÇÕES E CONEXÕES FOFO
4.35.7.3.1 | Carga e descarga de tubos e peças fofo dn 80mm | m | 0.9
4.35.7.3.2 | Carga e Descarga de Tubos de Ferro Fundido DN 250 mm | m | 2.4
4.35.7.3.3 | Carga e Descarga de Tubos de Ferro Fundido DN 300 mm | m | 3
4.35.7.3.4 | Carga e Descarga de Tubos de Ferro Fundido DN 350 mm | m | 7.9
4.35.7.3.5 | Carga e descarga de tubos e peças fofo de 400mm | m | 28.84
4.35.8 | CAIXAS
4.35.8.1 | TÉCNICOS E PRELIMINARES
4.35.8.1.1 | Locação convencional de obra, utilizando gabarito de tábuas corridas pontaletadas a cada 2,00m . | M | 59.16
4.35.8.2 | TERRAPLANAGEM MOVIMENTAÇÃO DE TERRA
4.35.8.2.1 | Escavação mecanizada de vala com prof. até 1,5 m (média montante e jusante/uma composição por trecho), escavadeira (0,8 m3), larg. de 1,5 m a 2,5 m, em solo de 1a categoria, em locais com alto nível de interferência. af_09/2024 | M3 | 36.022
4.35.8.2.2 | Escavação de vala - em rocha sã, executada entre as profundidades de 0 a 2,0m, com uso de dispositivo gerador de gás instantâneo fragmentador de rocha pyroblast ou similar, incluindo proteção | M3 | 50.029
4.35.8.2.3 | Preparo de fundo de vala com largura menor que 1,5 m, com camada de areia, lançamento manual. | M3 | 36.022
4.35.8.2.4 | Carga, manobra e descarga de solos e materiais granulares em caminhão basculante 14 m³ - carga com escavadeira hidráulica (caçamba de 1,20 m³ / 155 hp) e descarga livre (unidade: m3). | M3 | 96.8576
4.35.8.2.5 | Transporte com caminhão basculante de 14 m³, em via urbana pavimentada, dmt até 30 km (unidade: m3xkm). af_07/2020 | M3XKM | 1969.1572
4.35.8.2.6 | Reaterro mecanizado de vala com retroescavadeira (capacidade da caçamba da retro: 0,26 m³/potência: 88 hp), largura até 0,8 m, profundidade até 1,5 m, com solo (sem substituição) de 1ª categoria, com placa vibratória. | M3 | 1.8011
4.35.8.2.7 | Retirada de material de 3ª categoria (após escavação/desmonte) em valas, com escavadeira hidráulica - exclusive carga e transporte. | M3 | 50.029
4.35.8.3 | ESTRUTURAS E FUNDAÇÕES
4.35.8.3.1 | Armação de pilar ou viga de estrutura convencional de concreto armado utilizando aço ca-50 de 8,0 mm - montagem. | KG | 2933
4.35.8.3.2 | Armação de pilar ou viga de estrutura convencional de concreto armado utilizando aço ca-50 de 10,0 mm - montagem. | KG | 669
4.35.8.3.3 | Armação de pilar ou viga de estrutura convencional de concreto armado utilizando aço ca-50 de 12,5 mm - montagem. | KG | 222
4.35.8.3.4 | Concreto magro para lastro, traço 1:4,5:4,5 (em massa seca de cimento/ areia média/ brita 1) - preparo mecânico com betoneira 600 l. | M3 | 1.8
4.35.8.3.5 | Concreto fck = 30mpa, traço 1:2,1:2,5 (em massa seca de cimento/ areia média/ brita 1) - preparo mecânico com betoneira 600 l. | M3 | 35.03
4.35.8.3.6 | Lançamento com uso de baldes, adensamento e acabamento de concreto em estruturas. | M3 | 36.83
4.35.8.3.7 | Montagem e desmontagem de fôrma de viga, escoramento com garfo de madeira, pé-direito simples, em chapa de madeira resinada, 2 utilizações. | M2 | 320.95
4.35.8.4 | IMPERMEABILIZAÇÕES
4.35.8.4.1 | Impermeabilização de superfície com argamassa polimérica / membrana acrílica, 4 demãos, reforçada com véu de poliéster (mav). | M2 | 157.428
4.35.8.4.2 | Proteção mecânica de superficie horizontal com argamassa de cimento e areia, traço 1:3, e=3cm. | M2 | 37.056
4.35.8.4.3 | Proteção mecânica de superfície vertical com argamassa de cimento e areia, traço 1:3, e=2cm. | M2 | 102.8244
4.35.8.4.4 | Impermeabilização de superfície com emulsão asfáltica, 2 demãos | M2 | 93.77
4.35.9 | URBANIZAÇÃO
4.35.9.1 | Locação de pavimentação. af_10/2018 | m2 | 300
4.35.9.2 | Locação de muro, inclusive execução de gabarito de madeira | m | 162.45
4.35.9.3 | Muro em alvenaria bloco cimento, colunas concreto armado fck = 15,0mpa cada 3,00m, excluive alvenaria de pedra | m2 | 5
4.35.9.4 | Cerca com tela galvaniz. malha 2 1/2", fio 12bwg, revest.PVC, h=2,00m, montante c/mourão concreto 10x10cm ponta obliqua cada 3m, escoramento cada 45m, c/3 fileiras arame farpado galvaniz. e fundação em bloco de concreto simples fck=15Mpa,H.util=2,35m | m | 157.45
4.35.9.5 | Instalação de concertina dupla clipada, espiral de 300 mm. af_03/2024 | M | 157.45
4.35.9.6 | Execução de pavimento em paralelepípedos, rejuntamento com argamassa traço 1:3 (cimento e areia). af_05/2020 | m2 | 227
4.35.9.7 | Execução de passeio (calçada) ou piso de concreto com concreto moldado in loco, usinado, acabamento convencional, espessura 8 cm, armado. af_08/2022 | M2 | 180
4.35.9.8 | Execução de passeio em piso intertravado, com bloco retangular colorido de 20 x 10 cm, espessura 6 cm. af_10/2022 | M2 | 444
4.35.9.9 | Assentamento de guia (meio-fio) em trecho reto, confeccionada em concreto pré-fabricado, dimensões 100x15x13x20 cm (comprimento x base inferior x base superior x altura), para urbanização interna de empreendimentos. | M | 300
4.35.9.10 | Pintura de meio-fio com tinta branca a base de cal (caiação). af_05/2021 | M | 300
4.35.9.11 | Porta de ferro, de abrir, tipo grade com chapa, com guarnições. | M2 | 10
4.35.9.12 | Pintura com tinta alquídica de acabamento (esmalte sintético fosco) pulverizada sobre superfícies metálicas (exceto perfil) executado em obra (02 demãos). | M2 | 10
4.35.10 | DRENAGEM
4.35.10.1 | Locação de rede de drenagem | m | 108
4.35.10.2 | Tubo de concreto (simples) para redes coletoras de águas pluviais, diâmetro de 300 mm, junta rígida, instalado em local com baixo nível de interferências - fornecimento e assentamento. af_03/2024 | M | 47.73
4.35.10.3 | Tubo de concreto (simples) para redes coletoras de águas pluviais, diâmetro de 400 mm, junta rígida, instalado em local com baixo nível de interferências - fornecimento e assentamento. af_03/2024 | M | 60.27
4.35.10.4 | Grelha pré-moldada em concreto para boca de lobo 0,45 x1,10m | un | 6
4.35.10.5 | Guia (meio-fio) e sarjeta conjugados de concreto, moldada in loco em trecho reto com extrusora, 60 cm base (15 cm base da guia + 45 cm base da sarjeta) x 26 cm altura. af_01/2024 | M | 76.98
4.35.10.6 | Boca para bueiro simples tubular d = 60 cm em concreto, alas com esconsidade de 0°, incluindo fôrmas e materiais. af_07/2021 | UN | 1
4.35.10.7 | Dissipador de energia - deb 07 (Padrão DNIT) | un | 1
4.35.10.8 | Canaleta meia cana pré-moldada de concreto (d = 40 cm) - fornecimento e instalação. af_08/2021 | M | 77.62
4.35.10.9 | Caixa de coletora de talvegue - CCT 02 (padrão DNIT) | un | 1
4.35.10.10 | Poço de visita em anel de concreto, balão de 1,00m (di), profundidade até 3,00m, inclusive tampão TD-600 | un | 1
4.35.10.11 | Poço de visita em anel de concreto, balão de 1,00m, profundidade de 3,01 a 4,00m, inclusive tampão TD-600 | un | 1
4.35.11 | SERVIÇOS FINAIS
4.35.11.1 | Limpeza final da obra | m2 | 2080
4.35.12 | ESTRUTURAS E FUNDAÇÕES
4.35.12.1 | Ensaio de resistencia a compressao simples - concreto | un | 180
4.35.13 | FORNECIMENTO DE MATERIAIS HIDROMECANICO
4.35.13.1 | TUBULAÇÃO FERRO FUNDIDO
4.35.13.1.1 | Tubo k7, com flanges pn10, dn 250 mm, l=1.20 m | pç | 2
4.35.13.1.2 | Tubo k7, com flanges pn10, dn 300 mm, l=3.00 m | pç | 1
4.35.13.1.3 | Tubo k7, com flanges pn10, dn 350 mm, l=0.70 m | pç | 1
4.35.13.1.4 | Tubo k7, com flanges pn10, dn 350 mm, l=2.60 m | pç | 1
4.35.13.1.5 | Tubo k7, com flanges pn10, dn 400 mm, l=0.40 m | pç | 1
4.35.13.1.6 | Tubo k7, com flanges pn10, dn 400 mm, l=0.50 m | pç | 2
4.35.13.1.7 | Tubo k7, com flanges pn10, dn 400 mm, l=0.60 m | pç | 2
4.35.13.1.8 | Tubo k7, com flanges pn10, dn 400 mm, l=0.70 m | pç | 1
4.35.13.1.9 | Tubo k7, com flanges pn10, dn 400 mm, l=2.00 m | pç | 1
4.35.13.1.10 | Tubo k7, com flanges pn10, dn 400 mm, l=5.50 m | pç | 1
4.35.13.1.11 | Tubo k7, pn10, dn 80 mm, l=0.30 m | pç | 3
4.35.13.1.12 | Tubo k7, ponta e bolsa, junta elástica, dn 400 mm, l=1.40 m | pç | 1
4.35.13.1.13 | Tubo k7, ponta e bolsa, junta elástica, dn 400 mm, l=7.60 m | pç | 1
4.35.13.1.14 | Tubo k7, ponta e ponta, dn 400 mm, l=0.42 m | pç | 2
4.35.13.1.15 | Tubo com flange pn10 e ponta com aba de vedação, dn350 mmø-350 mmø, l=1.10 m | pç | 2
4.35.13.1.16 | Tubo com flange pn10 e ponta com aba de vedação, dn400 mmø-400 mmø, l=0.70 m | pç | 2
4.35.13.1.17 | Tubo com flange pn10 e ponta com aba de vedação, dn400 mmø-400 mmø, l=0.80 m | pç | 1
4.35.13.1.18 | Tubo com flange pn10 e ponta com aba de vedação, dn400 mmø-400 mmø, l=1.00 m | pç | 5
4.35.13.1.19 | Tubo com flanges pn10 com aba de vedação, dn350 mmø-350 mmø, l=1.20 m | pç | 2
4.35.13.1.20 | Tubo com flanges pn10 com aba de vedação, dn400 mmø-400 mmø, l=1.00 m | pç | 1
4.35.13.2 | CONEXÕES
4.35.13.2.1 | Conjunto de acessórios para flange pn10, dn250 mmø-250 mmø, | cj | 4
4.35.13.2.2 | Conjunto de acessórios para flange pn10, dn350 mmø-350 mmø, | cj | 2
4.35.13.2.3 | Conjunto de acessórios para flange pn10, dn400 mmø-400 mmø, | cj | 11
4.35.13.2.4 | Curva com bolsas junta elástica, pn10, 90 graus, dn400 mmø-400 mmø, | pç | 2
4.35.13.2.5 | Curva com flanges pn10 90 graus, dn250 mmø-250 mmø, | pç | 4
4.35.13.2.6 | Curva com flanges pn10 90 graus, dn350 mmø-350 mmø, | pç | 3
4.35.13.2.7 | Curva com flanges pn10 90 graus, dn400 mmø-400 mmø, | pç | 2
4.35.13.2.8 | Junta de desmontagem travada axialmente pn10, dn400 mmø-400 mmø | pç | 3
4.35.13.2.9 | Luva com bolsas com junta elástica, dn400 mmø-400 mmø | pç | 4
4.35.13.2.10 | Tê com bolsa junta elástica, pn10, dn400 mmø-400 mmø-400 mmø, | pç | 1
4.35.13.3 | ACESSÓRIOS
4.35.13.3.1 | Grelha metálica 1,90 x 1,80 m - espaçamento 7,5 cm | pç | 1
4.35.13.3.2 | Módulo de escada sem guarda-corpo - 5 degraus | pç | 2
4.35.13.3.3 | Módulo de escada sem guarda-corpo - 6 degraus | pç | 2
4.35.13.3.4 | Tampa de acesso à válvula | pç | 4
4.35.13.3.5 | Tampão circular dn 600mm (c/ telar) | pç | 4
4.35.13.3.6 | Válvula borboleta, tipo wafer, dn 400 mmø-400 mmø | pç | 1
4.35.13.3.7 | Válvula de gaveta com cabeçote, euro 23, pn 10, dn 350 mmø-350 mmø | pç | 2
4.35.13.3.8 | Válvula de gaveta com cabeçote, euro 23, pn 10, dn 400, dn 400 mmø-400 mmø, | pç | 2
4.35.13.3.9 | Guarda-corpo tubular (h=1,20 m) | M | 68.76
4.35.13.4 | PEÇAS E EQUIPAMENTOS ESPECIAIS
4.35.13.4.1 | Stop-log de l=300 mm e h=750 mm com alça de retirada | pç | 2
4.35.13.4.2 | Tampa articulável 1150 x 1450mm | pç | 2
4.35.14 | CAIXAS
4.35.14.1 | ESTRUTURAS E FUNDAÇÕES
4.35.14.1.1 | Ensaio de resistencia a compressao simples - concreto | un | 20
4.35.15 | DRENAGEM
4.35.15.1 | Caixa pre-moldada para boca de lobo, em concreto armado, com fck de 25 mpa, com dimensoes 1,10 x 0,65 x 1,00 m (comprimento x largura x altura) | UN | 6
4.35.16 | FORÇA, COMANDO E CONTROLE
4.35.16.1 | RESERVATÓRIO - FORÇA, COMANDO E CONTROLE | un | 1
4.35.16.2 | RESERVATÓRIO - ILUMINAÇÃO | un | 1
4.36 | EEAB 02
4.36.1 | SERVIÇOS TÉCNICOS
4.36.1.1 | Placa de obra em chapa de aco galvanizado | m2 | 4.5
4.36.1.2 | Limpeza mecanizada de camada vegetal, vegetação e pequenas árvores (diâmetro de tronco menor que 0,20 m), com trator de esteiras. | m2 | 5811.84
4.36.1.3 | Locação convencional de obra, utilizando gabarito de tábuas corridas pontaletadas a cada 2,00m . | M | 301
4.36.1.4 | Tapume com compensado de madeira | M2 | 823.78
4.36.1.5 | Locação de rede de água | M | 328.03
4.36.2 | TERRAPLENAGEM - TALUDE
4.36.2.1 | ATERRO
4.36.2.1.1 | Aterro mecanizado de vala com escavadeira hidráulica (capacidade da caçamba: 0,8 m³ / potência: 111 hp), largura até 1,5 m, profundidade de 1,5 a 3,0 m, com areia para aterro. | m3 | 2793.08
4.36.2.1.2 | Carga, manobra e descarga de solos e materiais granulares em caminhão basculante 14 m³ - carga com escavadeira hidráulica (caçamba de 1,20 m³ / 155 hp) e descarga livre (unidade: m3). | M3 | 3631.004
4.36.2.1.3 | Transporte com caminhão basculante de 14 m³, em via urbana pavimentada, dmt até 30 km (unidade: m3xkm). af_07/2020 | M3XKM | 36310.04
4.36.2.1.4 | Compactação mecânica a 100% do proctor normal – pavimentação urbana | M3 | 2793.08
4.36.2.2 | CORTE
4.36.2.2.1 | Escavação vertical para infraestrutura, com carga, descarga e transporte de solo de 1ª categoria, com escavadeira hidráulica (caçamba: 1,2 m³ / 155hp), frota de 6 caminhões basculantes de 10 m³, dmt de 1,5 km e velocidade média18 km/h. | M3 | 730.52
4.36.2.2.2 | Carga, manobra e descarga de solos e materiais granulares em caminhão basculante 14 m³ - carga com escavadeira hidráulica (caçamba de 1,20 m³ / 155 hp) e descarga livre (unidade: m3). | M3 | 949.676
4.36.2.2.3 | Transporte com caminhão basculante de 14 m³, em via urbana pavimentada, dmt até 30 km (unidade: m3xkm). af_07/2020 | M3XKM | 9496.76
4.36.3 | MOVIMENTAÇÃO DE TERRA
4.36.3.1 | Escavação mecanizada de vala com prof. até 1,5 m (média montante e jusante/uma composição por trecho), escavadeira (0,8 m3), larg. de 1,5 m a 2,5 m, em solo de 1a categoria, em locais com alto nível de interferência. af_09/2024 | M3 | 66.0116
4.36.3.2 | Escavação de vala - em rocha sã, executada entre as profundidades de 0 a 2,0m, com uso de dispositivo gerador de gás instantâneo fragmentador de rocha pyroblast ou similar, incluindo proteção | M3 | 66.0116
4.36.3.3 | Preparo de fundo de vala com largura menor que 1,5 m, com camada de areia, lançamento manual. | M3 | 475.65
4.36.3.4 | Carga, manobra e descarga de solos e materiais granulares em caminhão basculante 14 m³ - carga com escavadeira hidráulica (caçamba de 1,20 m³ / 155 hp) e descarga livre (unidade: m3). | M3 | 151.8267
4.36.3.5 | Transporte com caminhão basculante de 14 m³, em via urbana pavimentada, dmt até 30 km (unidade: m3xkm). af_07/2020 | M3XKM | 2542.4449
4.36.3.6 | Reaterro mecanizado de vala com retroescavadeira (capacidade da caçamba da retro: 0,26 m³/potência: 88 hp), largura até 0,8 m, profundidade até 1,5 m, com solo (sem substituição) de 1ª categoria, com placa vibratória. | M3 | 20.0925
4.36.3.7 | Retirada de material de 3ª categoria (após escavação/desmonte) em valas, com escavadeira hidráulica - exclusive carga e transporte. | M3 | 1980.3487
4.36.3.8 | Espalhamento de material com trator de esteiras. | M3 | 9.513
4.36.3.9 | Indenização/destinação de bota-fora em local licenciado | m3 | 1980.3487
4.36.4 | ESTRUTURAS E FUNDAÇÕES
4.36.4.1 | Armação de pilar ou viga de estrutura convencional de concreto armado utilizando aço ca-60 de 5,0 mm - montagem. | KG | 708
4.36.4.2 | Armação de pilar ou viga de estrutura convencional de concreto armado utilizando aço ca-50 de 6,3 mm - montagem. | KG | 5051
4.36.4.3 | Armação de pilar ou viga de estrutura convencional de concreto armado utilizando aço ca-50 de 8,0 mm - montagem. | KG | 3975
4.36.4.4 | Armação de pilar ou viga de estrutura convencional de concreto armado utilizando aço ca-50 de 10,0 mm - montagem. | KG | 1661
4.36.4.5 | Armação de pilar ou viga de estrutura convencional de concreto armado utilizando aço ca-50 de 12,5 mm - montagem. | KG | 1984
4.36.4.6 | Armação de pilar ou viga de estrutura convencional de concreto armado utilizando aço ca-50 de 16,0 mm - montagem. | KG | 392
4.36.4.7 | Armação de pilar ou viga de estrutura convencional de concreto armado utilizando aço ca-50 de 20,0 mm - montagem. | KG | 226
4.36.4.8 | Concreto fck = 30mpa, traço 1:2,1:2,5 (em massa seca de cimento/ areia média/ brita 1) - preparo mecânico com betoneira 400 l. | M3 | 230.22
4.36.4.9 | Concreto magro para lastro, traço 1:4,5:4,5 (em massa seca de cimento/ areia média/ brita 1) - preparo mecânico com betoneira 600 l. | M3 | 46.5836
4.36.4.10 | Lançamento com uso de baldes, adensamento e acabamento de concreto em estruturas. | M3 | 276.8036
4.36.4.11 | Montagem e desmontagem de fôrma de viga, escoramento com garfo de madeira, pé-direito simples, em chapa de madeira resinada, 2 utilizações. | M2 | 1161.88
4.36.5 | FORNECIMENTO DE MATERIAIS HIDROMECANICO
4.36.5.1 | ASSENTAMENTO E MONTAGEM DE MATERIAIS HIDRÁLICO
4.36.5.1.1 | Assentamento de tubo de ferro fundido para rede de água, dn 500 mm, junta elástica, instalado em local com nível alto de interferências (não inclui fornecimento). | M | 218.03
4.36.5.1.2 | Assentamento de conexão 2 acessos alinhados de ferro fundido para rede de água, dn 500, junta elástica, instalado em local com nível alto de interferências (não inclui fornecimento). | UN | 110
4.36.5.1.3 | Assentamento de conexão 2 acessos alinhados de ferro fundido para rede de água, dn 200, junta elástica, instalado em local com nível alto de interferências (não inclui fornecimento). af_05/2024 | UN | 3
4.36.5.1.4 | Assentamento de conexão 2 acessos alinhados de ferro fundido para rede de água, dn 100, junta elástica, instalado em local com nível alto de interferências (não inclui fornecimento). | UN | 3
4.36.5.1.5 | Assentamento de conexão 2 acessos alinhados de ferro fundido para rede de água, dn 80, junta elástica, instalado em local com nível alto de interferências (não inclui fornecimento). | UN | 3
4.36.5.1.6 | Instalação de Montagem Conjunto motobomba centrífugo horizontal - q=200 l/s - h=98 mca | cj | 3
4.36.5.1.7 | Assentamento de Tampão ferro fundido dn 600mm | un | 2
4.36.5.2 | CARGA, DESCARGA E TRANSPORTE DE TUBULAÇÕES E CONEXÕES FOFO
4.36.5.2.1 | Carga e Descarga de Tubos de Ferro Fundido DN 500 mm | m | 218.03
4.36.6 | PISOS
4.36.6.1 | Piso cimentado, traço 1:3 (cimento e areia), acabamento rústico, espessura 2,0 cm, preparo mecânico da argamassa. | M2 | 92
4.36.6.2 | Revestimento cerâmico para piso com placas tipo esmaltada de dimensões 35x35 cm aplicada em ambientes de área menor que 5 m2. | M2 | 12.15
4.36.7 | PAREDES E PAINÉIS
4.36.7.1 | Alvenaria de vedação de blocos vazados de concreto de 14x19x39 cm (espessura 14 cm) e argamassa de assentamento com preparo em betoneira. af_12/2021 | M2 | 617
4.36.7.2 | Alvenaria de vedação com elemento vazado de cerâmica (cobogó) de 7x20x20cm e argamassa de assentamento com preparo em betoneira. | M2 | 64
4.36.7.3 | Revestimento cerâmico para paredes internas com placas tipo esmaltada padrão popular de dimensões 20x20 cm, argamassa tipo ac i, aplicadas em ambientes de área menor que 5 m2 a meia altura das paredes. | M2 | 19.8
4.36.8 | REVESTIMENTOS
4.36.8.1 | Chapisco aplicado em alvenaria (com presença de vãos) e estruturas de concreto de fachada, com colher de pedreiro. argamassa traço 1:3 com preparo em betoneira 400l. af_10/2022 | M2 | 1234
4.36.8.2 | Reboco especial de parede 2cm com argamassa traço t3 - 1:3 cimento / areia / vedacit | m2 | 1234
4.36.9 | PINTURAS
4.36.9.1 | Aplicação de fundo selador acrílico em paredes, uma demão. | M2 | 1246.15
4.36.9.2 | Aplicação manual de pintura com tinta látex acrílica em paredes, duas demãos. | m2 | 1246.15
4.36.9.3 | Pintura com tinta alquídica de acabamento (esmalte sintético fosco) pulverizada sobre superfícies metálicas (exceto perfil) executado em obra (02 demãos). | M2 | 22.48
4.36.10 | COBERTA/FORRO
4.36.10.1 | Telhamento com telha de fibrocimento tipo canalete 90 (Eternit ou similar) | m2 | 512
4.36.10.2 | Cumeeira para telha de concreto emboçada com argamassa traço 1:2:9 (cimento, cal e areia) para telhados com até 2 águas, incluso transporte vertical. af_07/2019 | M | 512
4.36.10.3 | Trama de madeira composta por terças para telhados de até 2 águas para telha ondulada de fibrocimento, metálica, plástica ou termoacústica, incluso transporte vertical | M2 | 512
4.36.10.4 | Imunização de madeiramento para cobertura utilizando cupinicida incolor | M2 | 512
4.36.10.5 | Forro em placas de gesso, para ambientes comerciais. | M2 | 12.15
4.36.11 | IMPERMEABILIZAÇÕES
4.36.11.1 | Impermeabilização de superfície com emulsão asfáltica, 2 demãos | M2 | 12.15
4.36.11.2 | Impermeabilização de superfície com argamassa polimérica / membrana acrílica, 3 demãos. | M2 | 405.68
4.36.12 | ESQUADRIAS
4.36.12.1 | Porta de ferro, de abrir, tipo grade com chapa, com guarnições. | M2 | 22.48
4.36.12.2 | Porta em alumínio de abrir tipo veneziana com guarnição, fixação com parafusos - fornecimento e instalação. af_12/2019 | M2 | 12.4526
4.36.12.3 | Janela fixa de alumínio para vidro, com vidro, batente e ferragens, exclusive acabamento, alizar e contramarco, fixação com parafuso - fornecimento e instalação. af_11/2024 | M2 | 48.1932
4.36.12.4 | Verga moldada in loco em concreto, espessura de *15* cm. af_03/2024 | M | 79.8
4.36.12.5 | Contraverga pré-moldada, espessura de *15* cm. af_03/2024 | M | 61.8
4.36.13 | URBANIZAÇÃO
4.36.13.1 | Locação de pavimentação. af_10/2018 | m2 | 300
4.36.13.2 | Locação de muro, inclusive execução de gabarito de madeira | m | 430.68
4.36.13.3 | Cerca com tela galvaniz. malha 2 1/2", fio 12bwg, revest.PVC, h=2,00m, montante c/mourão concreto 10x10cm ponta obliqua cada 3m, escoramento cada 45m, c/3 fileiras arame farpado galvaniz. e fundação em bloco de concreto simples fck=15Mpa,H.util=2,35m | m | 425.68
4.36.13.4 | Instalação de concertina dupla clipada, espiral de 300 mm. af_03/2024 | M | 425.68
4.36.13.5 | Execução de pavimento em paralelepípedos, rejuntamento com argamassa traço 1:3 (cimento e areia). af_05/2020 | m2 | 1129
4.36.13.6 | Execução de passeio (calçada) ou piso de concreto com concreto moldado in loco, usinado, acabamento convencional, espessura 8 cm, armado. af_08/2022 | M2 | 187
4.36.13.7 | Assentamento de guia (meio-fio) em trecho reto, confeccionada em concreto pré-fabricado, dimensões 100x15x13x20 cm (comprimento x base inferior x base superior x altura), para urbanização interna de empreendimentos. | M | 300
4.36.13.8 | Pintura de meio-fio com tinta branca a base de cal (caiação). af_05/2021 | M | 300
4.36.14 | DRENAGEM
4.36.14.1 | Tubo de concreto (simples) para redes coletoras de águas pluviais, diâmetro de 300 mm, junta rígida, instalado em local com baixo nível de interferências - fornecimento e assentamento. af_03/2024 | M | 223.4
4.36.14.2 | Tubo de concreto (simples) para redes coletoras de águas pluviais, diâmetro de 400 mm, junta rígida, instalado em local com baixo nível de interferências - fornecimento e assentamento. af_03/2024 | M | 168.61
4.36.14.3 | Grelha pré-moldada em concreto para boca de lobo 0,45 x1,10m | un | 20
4.36.14.4 | Guia (meio-fio) e sarjeta conjugados de concreto, moldada in loco em trecho reto com extrusora, 60 cm base (15 cm base da guia + 45 cm base da sarjeta) x 26 cm altura. af_01/2024 | M | 45.62
4.36.14.5 | Boca para bueiro simples tubular d = 60 cm em concreto, alas com esconsidade de 0°, incluindo fôrmas e materiais. af_07/2021 | UN | 1
4.36.14.6 | Dissipador de energia - deb 07 (Padrão DNIT) | un | 1
4.36.14.7 | Canaleta meia cana pré-moldada de concreto (d = 40 cm) - fornecimento e instalação. af_08/2021 | M | 83.25
4.36.14.8 | Caixa de coletora de talvegue - CCT 02 (padrão DNIT) | un | 1
4.36.14.9 | Poço de visita em anel de concreto, balão de 1,00m (di), profundidade até 3,00m, inclusive tampão TD-600 | un | 4
4.36.14.10 | Poço de visita em anel de concreto, balão de 1,00m, profundidade de 3,01 a 4,00m, inclusive tampão TD-600 | un | 2
4.36.15 | INSTALAÇÕES HIDRÁULICAS
4.36.15.1 | FORNECIMENTO DE MATERIAIS ÁGUA FRIA
4.36.15.1.1 | EQUIPAMENTOS E ACESSÓRIOS
4.36.15.1.1.1 | Kit cavalete para medição de água - entrada principal, em pvc 20 mm (1/2") - fornecimento e instalação (exclusive hidrômetro). af_03/2024 | UN | 1
4.36.15.1.1.2 | Reservatorio elevado c/ caixa d'agua em fibra de vidro de 2000 litros apoiado em estrutura pre-moldada concreto, composta de capitel p/apoio da caixa e pilar cilindrico c/altura util = 6,00m, incluso frete e montagem no local, exceto inst.hidraulica | UND | 1
4.36.15.1.1.3 | Registro de esfera, pvc, roscável, com volante, 3/4" - fornecimento e instalação. af_08/2021 | UN | 1
4.36.15.1.1.4 | Torneira de boia para caixa d'água, roscável, 1/2" - fornecimento e instalação. af_08/2021 | UN | 1
4.36.15.1.2 | ASSENTAMENTO MATERIAL HIDRÁULICO
4.36.15.1.2.1 | Assentamento de tubo pvc DN 20 Á 25 mm | M | 159.504
4.36.15.1.2.2 | Assentamento de conexão de pvc diam. = 25 á 20 mm | UN | 54
4.36.15.1.2.3 | Carga, transporte e descarga de tubos e peças em pvc dn 20mm a dn 25mm | m | 159.504
4.36.15.2 | SISTEMA PREDIAL DE ESGOTO
4.36.15.2.1 | LOUÇAS E METAIS
4.36.15.2.1.1 | Vaso sanitário sifonado com caixa acoplada louça branca - fornecimento e instalação. af_01/2020 | UN | 1
4.36.15.2.1.2 | Corpo para caixa sifonada em pvc, 5 entradas, 100x140x50mm, modelo girafácil, Tigre ou similar | un | 2
4.36.15.2.1.3 | Lavatório louça branca com coluna, *44 x 35,5* cm, padrão popular - fornecimento e instalação. af_01/2020 | UN | 1
4.36.15.2.1.4 | Torneira cromada longa, de parede, 1/2" ou 3/4", para pia de cozinha, padrão popular - fornecimento e instalação. af_01/2020 | UN | 1
4.36.15.2.1.5 | Bancada em aço inox - 304, dimensões 2,13 x 0,60m c/ 02 cubas 50x40x25cm, rodopia 10cm, concretada, inclusive válvula, sifão cromados, exclusive torneira | un | 1
4.36.15.2.2 | ASSENTAMENTO MATERIAL
4.36.15.2.2.1 | Assentamento de tubo pvc DN 40 Á 100 mm | M | 51.32
4.36.15.2.2.2 | Assentamento de conexão de pvc je para esgoto sanitário 01 ou 02 bolsas diam. = 50 ou 100 mm | UN | 53
4.36.15.2.3 | CARGA, DESCARGA E TRANSPORTE DE TUBULAÇÕES E CONEXÕES EM PVC
4.36.15.2.3.1 | Carga, transporte e descarga de tubos e peças em pvc dn 50mm a dn 100mm | m | 51.32
4.36.16 | ESTRUTURAS E FUNDAÇÕES
4.36.16.1 | Ensaio de resistencia a compressao simples - concreto | un | 140
4.36.16.2 | Grelha ferro 1/4" x 1/4" | m2 | 5
4.36.17 | FORNECIMENTO DE MATERIAIS HIDROMECANICO
4.36.17.1 | TUBULAÇÃO (Ferro Fundido)
4.36.17.1.1 | Tubo k7 ponta e bolsa com junta elástica, dn 500 mm, l=1.07 m | pç | 1
4.36.17.1.2 | Tubo k7 ponta e bolsa com junta elástica, dn 500 mm, l=1.29 m | pç | 1
4.36.17.1.3 | Tubo k7 ponta e bolsa com junta elástica, dn 500 mm, l=1.60 m | pç | 1
4.36.17.1.4 | Tubo k7 ponta e bolsa com junta elástica, dn 500 mm, l=3.83 m | pç | 1
4.36.17.1.5 | Tubo k7 ponta e bolsa com junta elástica, dn 500 mm, l=4.42 m | pç | 1
4.36.17.1.6 | Tubo k7 ponta e bolsa com junta elástica, dn 500 mm, l=4.50 m | pç | 1
4.36.17.1.7 | Tubo k7 ponta e bolsa com junta elástica, dn 500 mm, l=4.63 m | pç | 1
4.36.17.1.8 | Tubo k7 ponta e bolsa com junta elástica, dn 500 mm, l=8.02 m | M | 1
4.36.17.1.9 | Tubo k7 ponta e bolsa com junta elástica, dn 500 mm, l=8.04 m | M | 1
4.36.17.1.10 | Tubo k7 ponta e bolsa com junta elástica, dn 500 mm, l=8.20 m | M | 1
4.36.17.1.11 | Tubo k7 ponta e bolsa com junta elástica, dn 500 mm, l=9.93 m | M | 1
4.36.17.1.12 | Tubo k7 ponta e bolsa com junta elástica, dn 500 mm, l=13.14 m | M | 1
4.36.17.1.13 | Tubo k7 ponta e bolsa com junta elástica, dn 500 mm, l=13.32 m | M | 1
4.36.17.1.14 | Tubo k7 ponta e bolsa com junta elástica, dn 500 mm, l=15.62 m | M | 1
4.36.17.1.15 | Tubo k7 ponta e bolsa com junta elástica, dn 500 mm, l=18.56 m | M | 1
4.36.17.1.16 | Tubo k7 ponta e bolsa com junta elástica, dn 500 mm, l=51.24 m | M | 1
4.36.17.1.17 | Tubo k7, com flanges pn10, dn 500 mm, l=0.45 m | pç | 3
4.36.17.1.18 | Tubo k7, com flanges pn10, dn 500 mm, l=1.14 m | pç | 3
4.36.17.1.19 | Tubo k7, com flanges pn10, dn 500 mm, l=2.39 m | pç | 3
4.36.17.1.20 | Tubo k7, com flanges pn10, dn 500 mm, l=2.43 m | pç | 1
4.36.17.1.21 | Tubo k7, com flanges pn10, dn 500 mm, l=2.55 m | pç | 2
4.36.17.1.22 | Tubo k7, com flanges pn16, dn 500 mm, l=0.50 m | pç | 7
4.36.17.1.23 | Tubo k7, com flanges pn16, dn 500 mm, l=0.69 m | pç | 1
4.36.17.1.24 | Tubo k7, com flanges pn16, dn 500 mm, l=0.70 m | pç | 3
4.36.17.1.25 | Tubo k7, com flanges pn16, dn 500 mm, l=1.12 m | pç | 3
4.36.17.1.26 | Tubo k7, com flanges pn16, dn 500 mm, l=1.18 m | pç | 1
4.36.17.1.27 | Tubo k7, com flanges pn16, dn 500 mm, l=1.57 m | pç | 1
4.36.17.1.28 | Tubo k7, com flanges pn16, dn 500 mm, l=1.73 m | pç | 3
4.36.17.1.29 | Tubo k7, com flanges pn16, dn 500 mm, l=2.48 m | pç | 1
4.36.17.1.30 | Tubo k7, com flanges pn16, dn 500 mm, l=2.54 m | pç | 2
4.36.17.2 | ACESSÓRIOS
4.36.17.2.1 | Medidor eletromagnético pn10-16 dn 500 mm | pç | 1
4.36.17.2.2 | Ventosa triplice função dn 100 mm pn16 | pç | 3
4.36.17.2.3 | Válvula borboleta tipo wafer dn 500 mm | pç | 7
4.36.17.2.4 | Válvula de gaveta com volante, dn 80, com flanges e cunha de borracha, pn 10, corpo curto, euro 23 | pç | 3
4.36.17.2.5 | Válvula de retenção portinhola dupla tipo wafer, dn 600mm | pç | 4
4.36.17.2.6 | Válvula de gaveta com volante, dn 80, com flanges e cunha de borracha, pn 10, corpo curto, euro 23 | pç | 1
4.36.17.2.7 | Guarda-corpo tubular (h=1,20 m) | M | 54.35
4.36.17.2.8 | Tampão circular dn 600mm (c/ telar) | pç | 2
4.36.17.2.9 | Tampa de acesso à válvula | pç | 4
4.36.17.3 | CONEXÕES
4.36.17.3.1 | Conjunto de acessórios para flange pn10, dn500 mmø, | pç | 21
4.36.17.3.2 | Conjunto de acessórios para flange pn16, dn500 mmø, | cj | 39
4.36.17.3.3 | Curva de 45º com flanges pn10, dn500 mmø, | pç | 3
4.36.17.3.4 | Curva de 45º com flanges pn16, dn500 mmø, | cj | 3
4.36.17.3.5 | Curva de 90º com bolsas junta elástica, dn500 mmø, | cj | 7
4.36.17.3.6 | Junta de desmontagem travada axialmente pn10, dn500 mmø, | pç | 4
4.36.17.3.7 | Junta de desmontagem travada axialmente pn16, dn500 mmø, | pç | 5
4.36.17.3.8 | Luva com bolsas com junta elástica, dn500 mmø, | pç | 6
4.36.17.3.9 | Placa de redução pn16, dn200 mmø-80 mmø | pç | 3
4.36.17.3.10 | Redução concentrica com flanges pn16, dn500 mmø-400 mmø, | pç | 3
4.36.17.3.11 | Te com bolsas junta elástica, dn500 mmø, | pç | 7
4.36.17.3.12 | Te com bolsas junta elástica, dn500 mmø-300 mmø, | pç | 1
4.36.17.3.13 | Te com flanges pn16, dn500 mmø-200 mmø, | pç | 3
4.36.17.3.14 | Tubo com ponta e flange pn16 com aba de vedação, dn500 mmø,l=1.50 m | pç | 4
4.36.17.3.15 | Conjunto de acessórios para flange pn16, dn300 mmø, | pç | 1
4.36.17.4 | EQUIPAMENTOS
4.36.17.4.1 | Conjunto motobomba centrífugo horizontal - q=598,5 m3/h - h=150 mca | cj | 3
4.36.17.4.2 | Ponte rolante com capacidade para 15 toneladas | und | 1
4.36.17.4.3 | Reservatório hidropneumático - v=20 m³ | und | 1
4.36.17.4.4 | Exaustor comercial 50 cm, 1/3 hp, 1550 RPM, 6500m³/h, 127/220V Venti-Delta ou similar | un | 4
4.36.17.4.5 | Passarela com escada e guarda corpo em aço | und | 1
4.36.18 | DRENAGEM
4.36.18.1 | Caixa pre-moldada para boca de lobo, em concreto armado, com fck de 25 mpa, com dimensoes 1,10 x 0,65 x 1,00 m (comprimento x largura x altura) | UN | 20
4.36.19 | INSTALAÇÕES HIDRÁULICAS
4.36.19.1 | FORNECIMENTO DE MATERIAIS ÁGUA FRIA
4.36.19.1.1 | TUBULAÇÃO
4.36.19.1.1.1 | Tubo pvc, soldavel, de 20 mm, agua fria (nbr-5648) | m | 1.75
4.36.19.1.1.2 | Tubo pvc, soldavel, de 25 mm, agua fria (nbr-5648) | m | 65.634
4.36.19.1.1.3 | Tubo pvc, soldavel, de 50 mm, agua fria (nbr-5648) | M | 90.04
4.36.19.1.1.4 | Tubo schedule - sch, dn 25.00 mm, | M | 2.08
4.36.19.1.2 | CONEXÕES
4.36.19.1.2.1 | Adaptador curto, pvc rigido soldavel, c/ bolsa e rosca p/ registro, d= 25mm x 3/4" | un | 2
4.36.19.1.2.2 | Adaptador pvc rígido roscável c/ flanges e anel, p/ caixa d'água d= 3/4" | un | 8
4.36.19.1.2.3 | Bucha de reducao de pvc, soldavel, curta, com 25 x 20 mm, para agua fria predial | UN | 1
4.36.19.1.2.4 | Cotovelo 90 graus de ferro galvanizado, com rosca bsp macho/femea, de 3/4" | UN | 4
4.36.19.1.2.5 | Joelho 45° pvc rigido soldavel marrom, d= 20mm | un | 1
4.36.19.1.2.6 | Joelho 90° pvc rigido soldavel, marrom, d= 20mm | un | 1
4.36.19.1.2.7 | Joelho 45° pvc rigido soldavel marrom, d= 25mm | un | 13
4.36.19.1.2.8 | Joelho 90° pvc rigido soldavel, marrom, d= 25mm | un | 4
4.36.19.1.2.9 | Joelho 45° pvc rigido soldavel marrom, d= 50mm | un | 6
4.36.19.1.2.10 | Joelho 90° pvc rigido soldavel, marrom, d= 50mm | un | 2
4.36.19.1.2.11 | Joelho pvc, roscavel, 90 graus, 1/2", cor branca, para agua fria predial | UN | 1
4.36.19.1.2.12 | Joelho pvc, roscavel, 90 graus, 3/4", cor branca, para agua fria predial | UN | 1
4.36.19.1.2.13 | Joelho pvc, soldavel com rosca, 90 graus, 25 mm x 3/4", cor marrom, para agua fria predial | UN | 2
4.36.19.1.2.14 | Luva de reducao de ferro galvanizado, com rosca bsp, de 3/4" x 1/2" | UN | 2
4.36.19.1.2.15 | Luva pvc rigido soldavel, marrom, d= 25mm | un | 1
4.36.19.1.2.16 | Te 90° pvc rigido soldavel, marrom, d= 20mm | un | 1
4.36.19.1.2.17 | Te 90° pvc rigido soldavel, marrom, d= 25mm | un | 2
4.36.19.1.2.18 | Te 90° pvc rigido soldavel, marrom, d= 50mm | un | 2
4.36.19.1.3 | EQUIPAMENTOS E ACESSÓRIOS
4.36.19.1.3.1 | Registro esfera PVC soldável Ø 50mm | un | 1
4.36.19.1.3.2 | Válvula de esfera em bronze d = 1" (fornecimento) | un | 1
4.36.19.1.3.3 | Registro gaveta c/ canopla cromada, d= 25mm (1") | un | 2
4.36.19.1.3.4 | Registro gaveta bruto, c/ volante, d = 25mm (1") | un | 1
4.36.19.2 | SISTEMA PREDIAL DE ESGOTO
4.36.19.2.1 | TUBULAÇÃO
4.36.19.2.1.1 | Tubo pvc serie normal, dn 100 mm, para esgoto predial (nbr 5688) | M | 37.83
4.36.19.2.1.2 | Tubo pvc serie normal, dn 50 mm, para esgoto predial (nbr 5688) | M | 9.07
4.36.19.2.1.3 | Tubo pvc serie normal, dn 40 mm, para esgoto predial (nbr 5688) | M | 3.02
4.36.19.2.1.4 | Tubo pvc serie normal, dn 75 mm, para esgoto predial (nbr 5688) | M | 1.4
4.36.19.2.2 | CONEXÕES
4.36.19.2.2.1 | Adaptador pvc sanitario p/ valvula pia e lavatorio, pvc rigido p/ esgoto secundario, diam = 40mm | un | 1
4.36.19.2.2.2 | Anel de vedacao, pvc flexivel, 100 mm, para saida de bacia / vaso sanitario | UN | 1
4.36.19.2.2.3 | Anel borracha p/ tubo pvc sanitário predial, d= 100mm | un | 12
4.36.19.2.2.4 | Anel borracha p/ tubo pvc sanitário predial, d= 50mm | un | 11
4.36.19.2.2.5 | Anel borracha p/ tubo pvc sanitário predial, d= 40mm | un | 2
4.36.19.2.2.6 | Joelho 45º, esgoto série normal / dn 100.00 mmø-100.00 mmø / | un | 4
4.36.19.2.2.7 | Joelho 90º, esgoto série normal / dn 40.00 mmø-40.00 mmø / | un | 1
4.36.19.2.2.8 | Joelho 90° pvc rigido soldavel, marrom, d= 50mm | un | 5
4.36.19.2.2.9 | Joelho 90º, esgoto série normal / dn 100.00 mmø-100.00 mmø / | un | 1
4.36.19.2.2.10 | Luva simples, esgoto - biodigestor / | UN | 2
4.36.19.2.2.11 | Luva simples, esgoto série normal / série normal / dn 50.00 mmø-50.00 mmø / | un | 5
4.36.19.2.2.12 | Luva simples, esgoto série normal / série normal / dn 100.00 mmø-100.00 mmø / | un | 6
4.36.19.2.2.13 | Terminal de ventilação, esgoto série normal / dn 50.00 mmø / | un | 1
4.36.19.2.2.14 | Tê junção simples, esgoto série normal / dn 100.00 mmø-100.00 mmø-50.00 mmø / | un | 1
4.36.19.2.3 | LOUÇAS E METAIS
4.36.19.2.3.1 | Assento sanitario de plastico, tipo convencional | UN | 1
4.36.19.2.3.2 | Caixa de gordura em pvc, diametro minimo 300 mm, diametro de saida 100 mm, capacidade aproximada 18 litros, com tampa e cesto | UN | 1
4.36.19.2.3.3 | Caixa de inspeção/interligação - dn 100, esgoto | un | 5
4.36.19.2.3.4 | Prolongador para caixa sifonada 100 x 100mm, Tigre ou similar | un | 1
4.36.19.2.3.5 | Prolongador sem entrada para caixa de gordura, dn = 300mm, Tigre ou similar | un | 6
4.36.19.2.3.6 | Engate/rabicho flexivel plastico (pvc ou abs) branco 1/2" x 30 cm | UN | 2
4.36.19.2.3.7 | Torneira cromada para uso geral, DECA 1152 C39 ou sim | un | 1
4.36.19.2.4 | EQUIPAMENTOS E ACESSÓRIOS
4.36.19.2.4.1 | Biodigestor 700l | pç | 1
4.36.19.2.4.2 | Leito de secagem | pç | 1
4.36.19.2.4.3 | Sumidouro d=2,0m h=2,35m | pç | 2
4.36.20 | ESTAÇÃO ELEVATÓRIA DE ÁGUA BRUTA - DISTRIBUIÇÃO DE FORÇA E COMANDO
4.36.20.1 | ESTAÇÃO ELEVATÓRIA DE ÁGUA BRUTA - EEAB 4200 - FORÇA, COMANDO, INSTRUMENTAÇÃO E AUTOMAÇÃO | un | 1
4.36.20.2 | ESTAÇÃO ELEVATÓRIA DE ÁGUA BRUTA - EEAB 4200 -ILUMINAÇÃO E TOMADAS | un | 1
4.36.20.3 | ESTAÇÃO ELEVATÓRIA DE ÁGUA BRUTA - EEAB 4200 - ATERRAMENTO E SPDA | un | 1
5 | ADUTORAS E SEUS COMPONENTES - TRECHO 4
5.1 | ADUTORA DO TRECHO 04
5.1.1 | TÉCNICOS E PRELIMINARES
5.1.1.1 | Placa de obra em chapa de aco galvanizado | m2 | 4.5
5.1.1.2 | Locação de rede de água | M | 24819.6294
5.1.1.3 | Limpeza mecanizada de camada vegetal, vegetação e pequenas árvores (diâmetro de tronco menor que 0,20 m), com trator de esteiras. | m2 | 24312.4641
5.1.1.4 | Passadicos com tabuas de madeira para pedestres | m2 | 496.3926
5.1.1.5 | Passadicos metalico para veiculos | m2 | 1240.9815
5.1.1.6 | Demolição de cerca - estacas de madeira com até 20 fios de arame farpado | M | 17373.7406
5.1.1.7 | Cerca com estaca de madeira sabiá ou similar h = 2,20m, altura útil 1,60m, c/ 5 fios arame farpado | M | 17373.7406
5.1.2 | TERRAPLANAGEM - MOVIMENTO DE TERRA
5.1.2.1 | Escavação mecanizada de vala com prof. até 1,5 m (média montante e jusante/uma composição por trecho), escavadeira (0,8 m3), larg. de 1,5 m a 2,5 m, em solo de 1a categoria, em locais com alto nível de interferência. af_09/2024 | M3 | 10120.6504
5.1.2.2 | Escavação mecanizada de vala com prof. até 1,5 m (média montante e jusante/uma composição por trecho), escavadeira (0,8 m3), larg. de 1,5 m a 2,5 m, em solo de 2a categoria, em locais com alto nível de interferência. af_09/2024 | M3 | 15180.9756
5.1.2.3 | Escavação de vala - em rocha sã, executada entre as profundidades de 0 a 2,0m, com uso de dispositivo gerador de gás instantâneo fragmentador de rocha pyroblast ou similar, incluindo proteção | M3 | 15080.548
5.1.2.4 | ABAFAMENTO COM MATERIAL DE 1A CATEGORIA COM MATERIAL ESCAVADO DA PRÓPRIA VALA | m3 | 17010.966
5.1.2.5 | Aterro mecanizado de vala com minicarregadeira, com areia para aterro. af_08/2023 | M3 | 15893.06
5.1.2.6 | Espalhamento de material com trator de esteiras. | M3 | 1277.7459
5.1.2.7 | Execução e compactação de aterro com solo predominantemente arenoso - exclusive solo, escavação, carga e transporte. Af_11/2019 | M3 | 2555.4918
5.1.2.8 | Preparo de fundo de vala com largura menor que 1,5 m, com camada de areia, lançamento manual. | M3 | 2555.4918
5.1.2.9 | Reaterro mecanizado de vala com retroescavadeira (capacidade da caçamba da retro: 0,26 m³/potência: 88 hp), largura de 0,8 a 1,5 m, profundidade até 1,5 m, com solo (sem substituição) de 1ª categoria, com placa vibratória. af_08/2023 | M3 | 20397.6701
5.1.2.10 | Carga, manobra e descarga de solos e materiais granulares em caminhão basculante 14 m³ - carga com escavadeira hidráulica (caçamba de 1,20 m³ / 155 hp) e descarga livre (unidade: m3). | M3 | 52978.9893
5.1.2.11 | Transporte com caminhão basculante de 14 m³, em via urbana pavimentada, dmt até 30 km (unidade: m3xkm). af_07/2020 | M3XKM | 864472.8801
5.1.2.12 | Retirada de material de 3ª categoria (após escavação/desmonte) em valas, com escavadeira hidráulica - exclusive carga e transporte. | M3 | 15080.548
5.1.2.13 | Indenização/destinação de bota-fora em local licenciado | m3 | 22620.822
5.1.3 | ESCORAMENTOS E ESGOTAMENTOS
5.1.3.1 | Escoramento de vala, tipo descontínuo, com profundidade de 0 a 1,5 m, largura menor que 1,5 m | M2 | 78411.428
5.1.4 | ASSENTAMENTO DE MATERIAL HIDRÁULICO
5.1.4.1 | Assentamento de tubo de ferro fundido para rede de água, dn 300 mm, junta elástica, instalado em local com nível alto de interferências (não inclui fornecimento). | M | 14705.7453
5.1.4.2 | Assentamento de tubo de ferro fundido para rede de água, dn 250 mm, junta elástica, instalado em local com nível alto de interferências (não inclui fornecimento). | M | 10084.462
5.1.4.3 | Assentamento de tubo de ferro fundido para rede de água, dn 200 mm, junta elástica, instalado em local com nível alto de interferências (não inclui fornecimento). | M | 29.4221
5.1.4.4 | Assentamento de conexão 2 acessos alinhados de ferro fundido para rede de água, dn 300, junta elástica, instalado em local com nível alto de interferências (não inclui fornecimento). af_05/2025 | UN | 41
5.1.4.5 | Assentamento de conexão 2 acessos alinhados de ferro fundido para rede de água, dn 250, junta elástica, instalado em local com nível alto de interferências (não inclui fornecimento). af_05/2024 | UN | 9
5.1.4.6 | Assentamento de conexão 2 acessos alinhados de ferro fundido para rede de água, dn 200, junta elástica, instalado em local com nível alto de interferências (não inclui fornecimento). af_05/2024 | UN | 1
5.1.5 | CARGA, DESCARGA E TRANSPORTE DE TUBULAÇÕES E CONEXÕES FOFO
5.1.5.1 | Carga e Descarga de Tubos de Ferro Fundido DN 300 mm | m | 14705.7453
5.1.5.2 | Carga e Descarga de Tubos de Ferro Fundido DN 250 mm | m | 10084.462
5.1.5.3 | Carga e Descarga de Tubos de Ferro Fundido DN 200 mm | m | 29.4221
5.1.6 | CAIXA DE DESCARGA - ADUTORA X (38)
5.1.6.1 | TÉCNICOS E PRELIMINARES
5.1.6.1.1 | Locação convencional de obra, utilizando gabarito de tábuas corridas pontaletadas a cada 2,00m . | M | 653.6
5.1.6.2 | TERRAPLANAGEM MOVIMENTAÇÃO DE TERRA
5.1.6.2.1 | Escavação mecanizada de vala com prof. até 1,5 m (média montante e jusante/uma composição por trecho), escavadeira (0,8 m3), larg. menor que 1,5 m, em solo de 1a categoria, em locais com alto nível de interferência. | M3 | 257.336
5.1.6.2.2 | Escavação mecanizada de vala com prof. Até 1,5 m (média montante e jusante/uma composição por trecho), escavadeira (0,8 m3),larg. Até 1,5 m, em solo de 2a categoria, em locais com alto nível de interferência. Af_02/2021 | M3 | 262.675
5.1.6.2.3 | Escavação de vala - em rocha sã, executada entre as profundidades de 0 a 2,0m, com uso de dispositivo gerador de gás instantâneo fragmentador de rocha pyroblast ou similar, incluindo proteção | M3 | 165.737
5.1.6.2.4 | Preparo de fundo de vala com largura menor que 1,5 m, com camada de areia, lançamento manual. | M3 | 243.96
5.1.6.2.5 | Espalhamento de material com trator de esteiras. | M3 | 12.198
5.1.6.2.6 | Carga, manobra e descarga de solos e materiais granulares em caminhão basculante 14 m³ - carga com escavadeira hidráulica (caçamba de 1,20 m³ / 155 hp) e descarga livre (unidade: m3). | M3 | 484.4164
5.1.6.2.7 | Transporte com caminhão basculante de 14 m³, em via urbana pavimentada, dmt até 30 km (unidade: m3xkm). af_07/2020 | M3XKM | 8158.904
5.1.6.2.8 | Retirada de material de 3ª categoria (após escavação/desmonte) em valas, com escavadeira hidráulica - exclusive carga e transporte. | M3 | 175.769
5.1.6.3 | ESTRUTURAS E FUNDAÇÕES
5.1.6.3.1 | Armação do sistema de paredes de concreto, executada como reforço, vergalhão de 6,3 mm de diâmetro. af_12/2024 | KG | 38
5.1.6.3.2 | Armação do sistema de paredes de concreto, executada como reforço, vergalhão de 8,0 mm de diâmetro. af_12/2024 | KG | 12616
5.1.6.3.3 | Armação do sistema de paredes de concreto, executada como reforço, vergalhão de 10,0 mm de diâmetro. af_12/2024 | KG | 4218
5.1.6.3.4 | Concreto magro para lastro, traço 1:4,5:4,5 (cimento/ areia média/ brita 1) - preparo manual. | M3 | 12.198
5.1.6.3.5 | Concreto fck = 30mpa, traço 1:2,1:2,5 (em massa seca de cimento/ areia média/ brita 1) - preparo mecânico com betoneira 400 l. | M3 | 281.2
5.1.6.3.6 | Lançamento com uso de baldes, adensamento e acabamento de concreto em estruturas. | M3 | 293.398
5.1.6.3.7 | Montagem e desmontagem de fôrma de pilares retangulares e estruturas similares, pé-direito simples, em chapa de madeira compensada plastificada, 10 utilizações. | M2 | 1988.92
5.1.6.4 | FORNECIMENTO DE MATERIAL HIDRAULICO (CAIXA DE DESCARGA)
5.1.6.4.1 | TUBULAÇÃO
5.1.6.4.1.1 | Tubo de concreto para drenagem, dn 600 mm, l=0.50 m | M | 19
5.1.6.4.2 | ACESSÓRIOS
5.1.6.4.2.1 | Tubo pré moldado 900mm poço de visita e inspeção | M | 1.86
5.1.6.4.2.2 | Tubo pré moldado 900mm poço de visita e inspeção | M | 0.66
5.1.6.4.2.3 | Tubo pré moldado 900mm poço de visita e inspeção | M | 0.39
5.1.6.4.2.4 | Tubo pré moldado 900mm poço de visita e inspeção | M | 0.37
5.1.6.4.2.5 | Tubo pré moldado 900mm poço de visita e inspeção | M | 0.28
5.1.6.4.2.6 | Tubo pré moldado 900mm poço de visita e inspeção | M | 0.66
5.1.6.4.2.7 | Tubo pré moldado 900mm poço de visita e inspeção | M | 0.72
5.1.6.4.2.8 | Tubo pré moldado 900mm poço de visita e inspeção | M | 1.8
5.1.6.4.2.9 | Tubo pré moldado 900mm poço de visita e inspeção | M | 0.29
5.1.6.4.2.10 | Tubo pré moldado 900mm poço de visita e inspeção | M | 0.24
5.1.6.4.2.11 | Tubo pré moldado 900mm poço de visita e inspeção | M | 0.4
5.1.6.4.2.12 | Tubo pré moldado 900mm poço de visita e inspeção | M | 0.64
5.1.6.4.2.13 | Tubo pré moldado 900mm poço de visita e inspeção | M | 0.21
5.1.6.4.2.14 | Tubo pré moldado 900mm poço de visita e inspeção | M | 0.34
5.1.6.4.2.15 | Tubo pré moldado 900mm poço de visita e inspeção | M | 0.43
5.1.6.4.2.16 | Tubo pré moldado 900mm poço de visita e inspeção | M | 0.18
5.1.6.4.2.17 | Tubo pré moldado 900mm poço de visita e inspeção | M | 0.46
5.1.6.4.2.18 | Tubo pré moldado 900mm poço de visita e inspeção | M | 0.2
5.1.6.4.2.19 | Tubo pré moldado 900mm poço de visita e inspeção | M | 0.26
5.1.6.4.2.20 | Tubo pré moldado 900mm poço de visita e inspeção | M | 0.27
5.1.6.4.2.21 | Tubo pré moldado 900mm poço de visita e inspeção | M | 0.62
5.1.6.4.2.22 | Tubo pré moldado 900mm poço de visita e inspeção | M | 0.5
5.1.6.4.2.23 | Tubo pré moldado 900mm poço de visita e inspeção | M | 0.22
5.1.6.4.2.24 | Tubo pré moldado 900mm poço de visita e inspeção | M | 0.6
5.1.6.4.2.25 | Tubo pré moldado 900mm poço de visita e inspeção | M | 0.19
5.1.6.4.2.26 | Tubo pré moldado 900mm poço de visita e inspeção | M | 0.23
5.1.6.4.2.27 | Grelha para ralo, dn 400 ferro fundido | UN | 38
5.1.6.4.2.28 | Haste de prolongamento para acionamento de válvulas com mancais e acessórios, l= 1,47m | UN | 6
5.1.6.4.2.29 | Haste de prolongamento para acionamento de válvulas com mancais e acessórios, l= 1,49m | UN | 3
5.1.6.4.2.30 | Haste de prolongamento para acionamento de válvulas com mancais e acessórios, l= 1,55m | UN | 1
5.1.6.4.2.31 | Haste de prolongamento para acionamento de válvulas com mancais e acessórios, l= 1,53m | UN | 1
5.1.6.4.2.32 | Haste de prolongamento para acionamento de válvulas com mancais e acessórios, l= 1,44m | UN | 1
5.1.6.4.2.33 | Haste de prolongamento para acionamento de válvulas com mancais e acessórios, l= 1,52m | UN | 2
5.1.6.4.2.34 | Haste de prolongamento para acionamento de válvulas com mancais e acessórios, l= 1,46m | UN | 3
5.1.6.4.2.35 | Haste de prolongamento para acionamento de válvulas com mancais e acessórios, l= 1,45m | UN | 1
5.1.6.4.2.36 | Haste de prolongamento para acionamento de válvulas com mancais e acessórios, l= 1,40m | UN | 1
5.1.6.4.2.37 | Haste de prolongamento para acionamento de válvulas com mancais e acessórios, l= 1,56m | UN | 1
5.1.6.4.2.38 | Haste de prolongamento para acionamento de válvulas com mancais e acessórios, l= 1,48m | UN | 1
5.1.6.4.2.39 | Haste de prolongamento para acionamento de válvulas com mancais e acessórios, l= 1,37m | UN | 1
5.1.6.4.2.40 | Haste de prolongamento para acionamento de válvulas com mancais e acessórios, l= 1,50m | UN | 1
5.1.6.4.2.41 | Haste de prolongamento para acionamento de válvulas com mancais e acessórios, l= 1,59m | UN | 1
5.1.6.4.2.42 | Haste de prolongamento para acionamento de válvulas com mancais e acessórios, l= 1,34m | UN | 1
5.1.6.4.2.43 | Haste de prolongamento para acionamento de válvulas com mancais e acessórios, l= 1,62m | UN | 1
5.1.6.4.2.44 | Haste de prolongamento para acionamento de válvulas com mancais e acessórios, l= 1,48m | UN | 2
5.1.6.4.2.45 | Haste de prolongamento para acionamento de válvulas com mancais e acessórios, l= 1,36m | UN | 1
5.1.6.4.2.46 | Haste de prolongamento para acionamento de válvulas com mancais e acessórios, l= 1,42m | UN | 1
5.1.6.4.2.47 | Haste de prolongamento para acionamento de válvulas com mancais e acessórios, l= 1,43m | UN | 1
5.1.6.4.2.48 | Haste de prolongamento para acionamento de válvulas com mancais e acessórios, l= 1,78m | UN | 1
5.1.6.4.2.49 | Haste de prolongamento para acionamento de válvulas com mancais e acessórios, l= 1,41m | UN | 2
5.1.6.4.2.50 | Haste de prolongamento para acionamento de válvulas com mancais e acessórios, l= 1,38m | UN | 1
5.1.6.4.2.51 | Haste de prolongamento para acionamento de válvulas com mancais e acessórios, l= 1,76m | UN | 1
5.1.6.4.2.52 | Haste de prolongamento para acionamento de válvulas com mancais e acessórios, l= 1,35m | UN | 1
5.1.6.4.2.53 | Haste de prolongamento para acionamento de válvulas com mancais e acessórios, l= 1,39m | UN | 1
5.1.6.4.3 | ASSENTAMENTO DE MATERIAL HIDRAULICO (CAIXA DE DESCARGA)
5.1.6.4.3.1 | Assentamento de tubo de ferro fundido para rede de água, dn 80 mm, junta elástica, instalado em local com nível alto de interferências (não inclui fornecimento). | M | 145.92
5.1.6.4.3.2 | Assentamento de tubo FoFo dn 100 | M | 41.42
5.1.6.4.3.3 | Assentamento de conexões fofo, junta elástica, diam.= 80 mm | un | 190
5.1.6.4.3.4 | Assentamento de conexões aço carbono, diam.= 80 mm | UN | 152
5.1.6.4.3.5 | Assentamento de tubo de ferro fundido para rede de água, dn 600 mm, junta elástica, instalado em local com nível alto de interferências (não inclui fornecimento). | M | 38
5.1.6.4.3.6 | Assentamento de tampão de ferro fundido TD 5 | un | 38
5.1.6.4.3.7 | Assentamento de Tampão ferro fundido dn 600mm | un | 38
5.1.6.4.3.8 | Assentamento de Tampão ferro fundido dn 900mm | UN | 38
5.1.6.4.4 | CARGA, DESCARGA E TRANSPORTE DE TUBULAÇÕES E CONEXÕES FOFO
5.1.6.4.4.1 | Carga e descarga de tubos e peças fofo dn 80mm | m | 145.92
5.1.6.4.4.2 | Carga e descarga de tubos e peças em ferro fundido dn 100mm | m | 41.42
5.1.7 | CAIXA DE VENTOSA ADUTORA X (37)
5.1.7.1 | TÉCNICOS E PRELIMINARES
5.1.7.1.1 | Locação convencional de obra, utilizando gabarito de tábuas corridas pontaletadas a cada 2,00m . | M | 310.8
5.1.7.2 | TERRAPLANAGEM MOVIMENTAÇÃO DE TERRA
5.1.7.2.1 | Escavação mecanizada de vala com prof. até 1,5 m (média montante e jusante/uma composição por trecho), escavadeira (0,8 m3), larg. menor que 1,5 m, em solo de 1a categoria, em locais com alto nível de interferência. | M3 | 195.73
5.1.7.2.2 | Escavação mecanizada de vala com prof. Até 1,5 m (média montante e jusante/uma composição por trecho), escavadeira (0,8 m3),larg. Até 1,5 m, em solo de 2a categoria, em locais com alto nível de interferência. Af_02/2021 | M3 | 195.73
5.1.7.2.3 | Escavação de vala - em rocha sã, executada entre as profundidades de 0 a 2,0m, com uso de dispositivo gerador de gás instantâneo fragmentador de rocha pyroblast ou similar, incluindo proteção | M3 | 205.5165
5.1.7.2.4 | Preparo de fundo de vala com largura menor que 1,5 m, com camada de areia, lançamento manual. | M3 | 195.73
5.1.7.2.5 | Espalhamento de material com trator de esteiras. | M3 | 9.7865
5.1.7.2.6 | Carga, manobra e descarga de solos e materiais granulares em caminhão basculante 14 m³ - carga com escavadeira hidráulica (caçamba de 1,20 m³ / 155 hp) e descarga livre (unidade: m3). | M3 | 447.243
5.1.7.2.7 | Transporte com caminhão basculante de 14 m³, em via urbana pavimentada, dmt até 30 km (unidade: m3xkm). af_07/2020 | M3XKM | 8582.7605
5.1.7.2.8 | Retirada de material de 3ª categoria (após escavação/desmonte) em valas, com escavadeira hidráulica - exclusive carga e transporte. | M3 | 205.5165
5.1.7.2.9 | Transporte com caminhão basculante de 14 m³, em via urbana pavimentada, dmt até 30 km (unidade: m3xkm). af_07/2020 | M3XKM | 6103.84
5.1.7.3 | ESTRUTURAS E FUNDAÇÕES
5.1.7.3.1 | Armação do sistema de paredes de concreto, executada como reforço, vergalhão de 8,0 mm de diâmetro. af_12/2024 | KG | 15947
5.1.7.3.2 | Armação do sistema de paredes de concreto, executada como reforço, vergalhão de 10,0 mm de diâmetro. af_12/2024 | KG | 8510
5.1.7.3.3 | Concreto fck = 30mpa, traço 1:2,1:2,5 (em massa seca de cimento/ areia média/ brita 1) - preparo mecânico com betoneira 400 l. | M3 | 233.47
5.1.7.3.4 | Concreto magro para lastro, traço 1:4,5:4,5 (em massa seca de cimento/ areia média/ brita 1) - preparo mecânico com betoneira 600 l. | M3 | 9.7865
5.1.7.3.5 | Lançamento com uso de baldes, adensamento e acabamento de concreto em estruturas. | M3 | 243.2565
5.1.7.3.6 | Montagem e desmontagem de fôrma de pilares retangulares e estruturas similares, pé-direito simples, em chapa de madeira compensada plastificada, 10 utilizações. | M2 | 1629.48
5.1.7.4 | FORNECIMENTO DE MATERIAL HIDRAULICO (CAIXA DE VENTOSA DE TRÍPLICE FUNÇÃO )
5.1.7.4.1 | ACESSÓRIOS
5.1.7.4.1.1 | Grelha para ralo, dn 400 ferro fundido | UN | 37
5.1.7.4.1.2 | Suporte para tubulação | un | 37
5.1.7.4.1.3 | Tubo pré moldado 900mm poço de visita e inspeção | M | 18.5
5.1.7.4.2 | ASSENTAMENTO DE MATERIAL HIDRAULICO (CAIXA DE VENTOSA DE TRÍPLICE FUNÇÃO )
5.1.7.4.2.1 | Assentamento de tubo de ferro fundido para rede de água, dn 80 mm, junta elástica, instalado em local com nível alto de interferências (não inclui fornecimento). | M | 32.93
5.1.7.4.2.2 | Assentamento de tubo FoFo dn 150 | M | 133.57
5.1.7.4.2.3 | Assentamento de conexão 2 acessos alinhados de ferro fundido para rede de água, dn 80, junta elástica, instalado em local com nível alto de interferências (não inclui fornecimento). | UN | 185
5.1.7.4.2.4 | Assentamento de conexões fofo, junta elástica, diam.= 150 mm | UN | 185
5.1.7.4.2.5 | Assentamento de conexões fofo, junta elástica, diam.= 200 mm | UN | 37
5.1.7.4.2.6 | Assentamento de Tampão ferro fundido dn 900mm | UN | 37
5.1.7.4.3 | CARGA, DESCARGA E TRANSPORTE DE TUBULAÇÕES E CONEXÕES FOFO
5.1.7.4.3.1 | Carga e descarga de tubos e peças fofo dn 80mm | m | 32.93
5.1.7.4.3.2 | Carga e descarga de tubos e peças em ferro fundido dn 150mm | m | 133.57
5.1.8 | BLOCOS DE ANCORAGEM
5.1.8.1 | Armação de bloco utilizando aço ca-50 de 10 mm - montagem. af_01/2024 | KG | 5714
5.1.8.2 | Concreto fck = 30mpa, traço 1:2,1:2,5 (em massa seca de cimento/ areia média/ brita 1) - preparo mecânico com betoneira 600 l. | M3 | 203.25
5.1.8.3 | Lançamento com uso de baldes, adensamento e acabamento de concreto em estruturas. | M3 | 203.25
5.1.8.4 | Fabricação, montagem e desmontagem de fôrma para bloco de coroamento, em madeira serrada, e=25 mm, 4 utilizações. af_01/2024 | M2 | 387.49
5.1.9 | SINALIZAÇÃO
5.1.9.1 | Sinalização diurna com tela tapume em pvc - 10 usos | m | 6204.9074
5.1.9.2 | Sinalização noturna com tela tapume pvc, balde plástico fiação e lâmpada, reutilização 7 vezes | m | 3545.6613
5.1.9.3 | Placa de sinalização de obra refletiva em alumínio | m2 | 21
5.1.10 | SERVIÇOS FINAIS DA ADUTORA
5.1.10.1 | Desinfecção e teste hidrostático em adutora | m | 24819.6294
5.1.10.2 | Cadastro de redes de água / adutoras | m | 24819.6294
5.1.10.3 | Limpeza final da obra | m2 | 29783.5553
5.1.11 | TRAVESSIAS
5.1.11.1 | MÉTODO NÃO DESTRUTIVO
5.1.11.1.1 | Concreto magro para lastro, traço 1:4,5:4,5 (em massa seca de cimento/ areia média/ brita 1) - preparo mecânico com betoneira 600 l. | M3 | 90.1
5.1.11.2 | VALA A CÉU ABERTO
5.1.11.2.1 | Placa de concreto | M3 | 9.53
5.1.11.2.2 | Fita subterrrânea 7,6cmx300m | m | 14900
5.1.12 | FORNECIMENTO DE MATERIAL HIDRAULICO
5.1.12.1 | Tubo em fofo, je, ponta / bolsa, classe k 7, d= 300mm | m | 14705.7453
5.1.12.2 | Tubo em fofo, je, ponta / bolsa, classe k 7, d= 300mm | m | 10084.462
5.1.12.3 | Tubo em fofo, je, ponta / bolsa, classe k 7, d= 200mm | m | 29.4221
5.1.12.4 | C11°15' ferro fundido com bolsas dn300-k7 | pç | 19
5.1.12.5 | C45°00' ferro fundido com bolsas dn300-k7 | pç | 13
5.1.12.6 | C90°00' ferro fundido com bolsas dn300-k7 | pç | 4
5.1.12.7 | Tê ferro fundido com bolsas dn300 x 200-k7 | pç | 3
5.1.12.8 | C22°30' ferro fundido com bolsas dn300-k7 | pç | 1
5.1.12.9 | Redução ferro fundido com bolsas dn300 x 250-k7 | pç | 1
5.1.12.10 | Curva com bolsa junta elástica, C11,15, DN250mm | pç | 2
5.1.12.11 | Tê ferro fundido com bolsas dn250 x 200-k7 | pç | 1
5.1.12.12 | C45°00' ferro fundido com bolsas dn250-k7 | pç | 1
5.1.12.13 | C22°30' ferro fundido com bolsas dn250-k7 | pç | 2
5.1.12.14 | Curva com bolsa junta elástica, C11,15, DN250mm | pç | 1
5.1.12.15 | Curva com bolsa junta elástica, C90°, DN250mm | pç | 1
5.1.12.16 | Redução ponta e bolsa com junta elástica, dn250 mmø-200 mmø, | pç | 1
5.1.12.17 | C90°00' ferro fundido com bolsas dn200-k7 | pç | 1
5.1.13 | CAIXA DE DESCARGA - ADUTORA X (38)
5.1.13.1 | ESTRUTURAS E FUNDAÇÕES
5.1.13.1.1 | Ensaio de resistencia a compressao simples - concreto | un | 144
5.1.13.2 | FORNECIMENTO DE MATERIAL HIDRAULICO (CAIXA DE DESCARGA)
5.1.13.2.1 | TUBULAÇÃO
5.1.13.2.1.1 | Tubo k7 ponta e bolsa com junta elástica, dn 100 | m | 38
5.1.13.2.1.2 | Tubo k7 ponta e bolsa com junta elástica, dn 80, l=0.23 m | pç | 38
5.1.13.2.1.3 | Tubo k7 ponta e bolsa com junta elástica, dn 80, l=0.49 m | pç | 38
5.1.13.2.1.4 | Tubo k7 ponta e bolsa com junta elástica, dn 80, l=0.95 m | pç | 38
5.1.13.2.1.5 | Tubo k7 ponta e bolsa com junta elástica, dn 80, l=1.17 m | pç | 38
5.1.13.2.1.6 | Tubo com flange, pn 16, e bolsa junta elástica com aba de vedação, dn 80 | pç | 38
5.1.13.2.2 | CONEXÕES
5.1.13.2.2.1 | Acoplamento tipo alvenius dn 80 pn16 | pç | 40
5.1.13.2.2.2 | Acoplamento tipo alvenius dn 80 pn16 | pç | 36
5.1.13.2.2.3 | Acoplamento tipo alvenius dn 400 pn16 | pç | 20
5.1.13.2.2.4 | Conjunto de acessórios para flange pn16 dn80 | pç | 20
5.1.13.2.2.5 | Conjunto de acessórios para flange pn16 dn80 | pç | 18
5.1.13.2.2.6 | Curva 90 graus com bolsas junta elástica, dn 80 | UN | 38
5.1.13.2.2.7 | Curva 90 graus com flanges pn16 dn80 | un | 20
5.1.13.2.2.8 | Curva 90 graus com flanges pn16 dn80 | un | 18
5.1.13.2.2.9 | Luva com bolsas junta elástica, pn10, dn600 mmø-600 mmø | pç | 38
5.1.13.2.2.10 | Tê de redução com bolsas junta elástica, dn 400 x 80 | pç | 24
5.1.13.2.2.11 | Tê de redução com bolsas junta elástica, dn 300 x 80 | pç | 14
5.1.13.2.3 | ACESSÓRIOS
5.1.13.2.3.1 | Tubo diam. 16", esp. std, extremidades com anel para acoplamento tipo alvenius | M | 38
5.1.13.2.3.2 | Tê para descarga diam. 16"x80 | pç | 38
5.1.13.2.3.3 | Tampa de acesso à válvula | pç | 38
5.1.13.2.3.4 | Tampão circular dn 600mm (c/ telar) | pç | 38
5.1.13.2.3.5 | Tampão de ferro fundido, dn 900 mm | UN | 38
5.1.13.2.3.6 | Válvula de gaveta com volante, dn 80, com flanges e cunha de borracha, pn 10, corpo curto, euro 23 | pç | 20
5.1.13.2.3.7 | Válvula de gaveta com volante, dn 80, com flanges e cunha de borracha, pn 10, corpo curto, euro 23 | pç | 18
5.1.13.2.3.8 | Módulo de escada sem guarda-corpo - 5 degraus | pç | 38
5.1.14 | CAIXA DE VENTOSA ADUTORA X (37)
5.1.14.1 | ESTRUTURAS E FUNDAÇÕES
5.1.14.1.1 | Ensaio de resistencia a compressao simples - concreto | un | 120
5.1.14.2 | FORNECIMENTO DE MATERIAL HIDRAULICO (CAIXA DE VENTOSA DE TRÍPLICE FUNÇÃO )
5.1.14.2.1 | TUBULAÇAO
5.1.14.2.1.1 | Tubo forjado com extremos biselados para solda, pn10 dn ø150mm l=0.69 m | pç | 37
5.1.14.2.1.2 | Tubo forjado com extremos biselados para solda, pn10 dn ø150mm l=1.72 m | pç | 37
5.1.14.2.1.3 | Tubo forjado com extremos biselados para solda, dn 150 mm, l=1.20 m | pç | 37
5.1.14.2.1.4 | Tubo k7, com flanges pn10 norma nbr7675 para o transporte de água bruta e água tratada, dn 80 mm, l=0.89 m ferro fundido | pç | 37
5.1.14.2.2 | CONEXÕES
5.1.14.2.2.1 | Conjunto de acessórios para flange pn16 dn80 | pç | 74
5.1.14.2.2.2 | Conjunto de acessórios para flange pn10, dn150 mmø-150 mmø, | cj | 37
5.1.14.2.2.3 | Curva 90 graus biselada para solda , ø 150mm | pç | 37
5.1.14.2.2.4 | Curva 90 graus com flanges pn16 dn80 | un | 37
5.1.14.2.2.5 | Flange sobressalente, pn16, ø 150mm | pç | 74
5.1.14.2.2.6 | Placa de redução pn16, dn200 mmø-80 mmø | pç | 37
5.1.14.2.2.7 | Redução concentrica com flanges, pn 10, dn150 mmø-80 mmø | pç | 37
5.1.14.2.2.8 | Tê de redução com bolsa junta elástica e flange na derivação, ø600x200 mm, dn400 mmø-400 mmø-200 mmø | pç | 37
5.1.14.2.3 | ACESSÓRIOS
5.1.14.2.3.1 | Escada marinheiro (4 degraus) | cj | 37
5.1.14.2.3.2 | Tampão de ferro fundido, dn 900 mm | UN | 37
5.1.14.2.3.3 | Ventosa triplice função dn 80 mm pn16 | un | 20
5.1.14.2.3.4 | Ventosa triplice função dn 80 mm pn16 | un | 17
5.1.15 | BLOCOS DE ANCORAGEM
5.1.15.1 | Ensaio de resistencia a compressao simples - concreto | un | 104
5.2 | SUB ADUTORA TRECHO 04 R17
5.2.1 | TÉCNICOS E PRELIMINARES
5.2.1.1 | Placa de obra em chapa de aco galvanizado | m2 | 4.5
5.2.1.2 | Locação de rede de água | M | 32.22
5.2.1.3 | Limpeza mecanizada de camada vegetal, vegetação e pequenas árvores (diâmetro de tronco menor que 0,20 m), com trator de esteiras. | m2 | 28.998
5.2.1.4 | Passadicos com tabuas de madeira para pedestres | m2 | 0.57996
5.2.1.5 | Passadicos metalico para veiculos | m2 | 1.611
5.2.2 | TERRAPLANAGEM - MOVIMENTO DE TERRA
5.2.2.1 | Escavação mecanizada de vala com prof. até 1,5 m (média montante e jusante/uma composição por trecho), escavadeira (0,8 m3), larg. de 1,5 m a 2,5 m, em solo de 1a categoria, em locais com alto nível de interferência. af_09/2024 | M3 | 11.5992
5.2.2.2 | Escavação mecanizada de vala com prof. até 1,5 m (média montante e jusante/uma composição por trecho), escavadeira (0,8 m3), larg. de 1,5 m a 2,5 m, em solo de 2a categoria, em locais com alto nível de interferência. af_09/2024 | M3 | 8.6994
5.2.2.3 | Escavação de vala - em rocha sã, executada entre as profundidades de 0 a 2,0m, com uso de dispositivo gerador de gás instantâneo fragmentador de rocha pyroblast ou similar, incluindo proteção | M3 | 17.3988
5.2.2.4 | Aterro mecanizado de vala com minicarregadeira, com areia para aterro. af_08/2023 | M3 | 23.1984
5.2.2.5 | Espalhamento de material com trator de esteiras. | M3 | 1.4499
5.2.2.6 | Execução e compactação de aterro com solo predominantemente arenoso - exclusive solo, escavação, carga e transporte. Af_11/2019 | M3 | 1.3049
5.2.2.7 | Preparo de fundo de vala com largura menor que 1,5 m, com camada de areia, lançamento manual. | M3 | 2.8998
5.2.2.8 | Reaterro mecanizado de vala com retroescavadeira (capacidade da caçamba da retro: 0,26 m³/potência: 88 hp), largura de 0,8 a 1,5 m, profundidade até 1,5 m, com solo (sem substituição) de 1ª categoria, com placa vibratória. af_08/2023 | M3 | 9.666
5.2.2.9 | Carga, manobra e descarga de solos e materiais granulares em caminhão basculante 14 m³ - carga com escavadeira hidráulica (caçamba de 1,20 m³ / 155 hp) e descarga livre (unidade: m3). | M3 | 73.9449
5.2.2.10 | Transporte com caminhão basculante de 14 m³, em via urbana pavimentada, dmt até 30 km (unidade: m3xkm). af_07/2020 | M3XKM | 1087.425
5.2.2.11 | Retirada de material de 3ª categoria (após escavação/desmonte) em valas, com escavadeira hidráulica - exclusive carga e transporte. | M3 | 17.3988
5.2.2.12 | Transporte com caminhão basculante de 14 m³, em via urbana pavimentada, dmt até 30 km (unidade: m3xkm). af_07/2020 | M3XKM | 516.7444
5.2.2.13 | Indenização/destinação de bota-fora em local licenciado | m3 | 17.3988
5.2.3 | ESCORAMENTOS E ESGOTAMENTOS
5.2.3.1 | Escoramento de vala, tipo contínuo, com profundidade de 0 a 1,5 m, largura menor que 1,5 m. | M2 | 41.886
5.2.3.2 | Escoramento de vala, tipo descontínuo, com profundidade de 0 a 1,5 m, largura menor que 1,5 m | M2 | 41.886
5.2.4 | ASSENTAMENTO DE MATERIAL HIDRÁULICO
5.2.4.1 | Assentamento de tubo de ferro fundido para rede de água, dn 200 mm, junta elástica, instalado em local com nível alto de interferências (não inclui fornecimento). | M | 32.22
5.2.5 | CARGA, DESCARGA E TRANSPORTE DE TUBULAÇÕES E CONEXÕES FOFO
5.2.5.1 | Carga e Descarga de Tubos de Ferro Fundido DN 200 mm | m | 32.22
5.2.6 | SINALIZAÇÃO
5.2.6.1 | Sinalização diurna com tela tapume em pvc - 10 usos | m | 8.055
5.2.6.2 | Sinalização noturna com tela tapume pvc, balde plástico fiação e lâmpada, reutilização 7 vezes | m | 4.6029
5.2.6.3 | Placa de sinalização de obra refletiva em alumínio | m2 | 1
5.2.7 | SERVIÇOS FINAIS DA ADUTORA
5.2.7.1 | Desinfecção e teste hidrostático em adutora | m | 32.22
5.2.7.2 | Cadastro de redes de água / adutoras | m | 32.22
5.2.7.3 | Limpeza final da obra | m2 | 28.998
5.2.8 | FORNECIMENTO DE MATERIAL HIDRAULICO
5.2.8.1 | Tubo em fofo, je, ponta / bolsa, classe k 7, d= 200mm | m | 32.22
5.3 | SUB ADUTORA TRECHO 04 R18
5.3.1 | TÉCNICOS E PRELIMINARES
5.3.1.1 | Placa de obra em chapa de aco galvanizado | m2 | 4.5
5.3.1.2 | Locação de rede de água | M | 41.825
5.3.1.3 | Limpeza mecanizada de camada vegetal, vegetação e pequenas árvores (diâmetro de tronco menor que 0,20 m), com trator de esteiras. | m2 | 37.6425
5.3.1.4 | Passadicos com tabuas de madeira para pedestres | m2 | 0.75285
5.3.1.5 | Passadicos metalico para veiculos | m2 | 2.0913
5.3.2 | TERRAPLANAGEM - MOVIMENTO DE TERRA
5.3.2.1 | Escavação mecanizada de vala com prof. até 1,5 m (média montante e jusante/uma composição por trecho), escavadeira (0,8 m3), larg. de 1,5 m a 2,5 m, em solo de 1a categoria, em locais com alto nível de interferência. af_09/2024 | M3 | 15.057
5.3.2.2 | Escavação mecanizada de vala com prof. até 1,5 m (média montante e jusante/uma composição por trecho), escavadeira (0,8 m3), larg. de 1,5 m a 2,5 m, em solo de 2a categoria, em locais com alto nível de interferência. af_09/2024 | M3 | 11.2928
5.3.2.3 | Escavação de vala - em rocha sã, executada entre as profundidades de 0 a 2,0m, com uso de dispositivo gerador de gás instantâneo fragmentador de rocha pyroblast ou similar, incluindo proteção | M3 | 22.5855
5.3.2.4 | Aterro mecanizado de vala com minicarregadeira, com areia para aterro. af_08/2023 | M3 | 30.114
5.3.2.5 | Espalhamento de material com trator de esteiras. | M3 | 1.8821
5.3.2.6 | Execução e compactação de aterro com solo predominantemente arenoso - exclusive solo, escavação, carga e transporte. Af_11/2019 | M3 | 1.6939
5.3.2.7 | Preparo de fundo de vala com largura menor que 1,5 m, com camada de areia, lançamento manual. | M3 | 3.7643
5.3.2.8 | Reaterro mecanizado de vala com retroescavadeira (capacidade da caçamba da retro: 0,26 m³/potência: 88 hp), largura de 0,8 a 1,5 m, profundidade até 1,5 m, com solo (sem substituição) de 1ª categoria, com placa vibratória. af_08/2023 | M3 | 12.5475
5.3.2.9 | Carga, manobra e descarga de solos e materiais granulares em caminhão basculante 14 m³ - carga com escavadeira hidráulica (caçamba de 1,20 m³ / 155 hp) e descarga livre (unidade: m3). | M3 | 95.9884
5.3.2.10 | Transporte com caminhão basculante de 14 m³, em via urbana pavimentada, dmt até 30 km (unidade: m3xkm). af_07/2020 | M3XKM | 1411.5938
5.3.2.11 | Retirada de material de 3ª categoria (após escavação/desmonte) em valas, com escavadeira hidráulica - exclusive carga e transporte. | M3 | 22.5855
5.3.2.12 | Transporte com caminhão basculante de 14 m³, em via urbana pavimentada, dmt até 30 km (unidade: m3xkm). af_07/2020 | M3XKM | 670.7894
5.3.2.13 | Indenização/destinação de bota-fora em local licenciado | m3 | 22.5855
5.3.3 | ESCORAMENTOS E ESGOTAMENTOS
5.3.3.1 | Escoramento de vala, tipo contínuo, com profundidade de 0 a 1,5 m, largura menor que 1,5 m. | M2 | 54.3725
5.3.3.2 | Escoramento de vala, tipo descontínuo, com profundidade de 0 a 1,5 m, largura menor que 1,5 m | M2 | 54.3725
5.3.4 | ASSENTAMENTO DE MATERIAL HIDRÁULICO
5.3.4.1 | Assentamento de tubo de ferro fundido para rede de água, dn 200 mm, junta elástica, instalado em local com nível alto de interferências (não inclui fornecimento). | M | 41.825
5.3.4.2 | Assentamento de conexão 2 acessos alinhados de ferro fundido para rede de água, dn 200, junta elástica, instalado em local com nível alto de interferências (não inclui fornecimento). af_05/2024 | UN | 2
5.3.5 | CARGA, DESCARGA E TRANSPORTE DE TUBULAÇÕES E CONEXÕES FOFO
5.3.5.1 | Carga e Descarga de Tubos de Ferro Fundido DN 200 mm | m | 41.825
5.3.6 | SERVIÇOS COMPLEMENTARES
5.3.6.1 | BLOCOS DE ANCORAGENS
5.3.6.1.1 | Fabricação, montagem e desmontagem de fôrma para bloco de coroamento, em madeira serrada, e=25 mm, 4 utilizações. af_01/2024 | M2 | 6.26
5.3.6.1.2 | Concreto fck = 30mpa, traço 1:2,1:2,5 (em massa seca de cimento/ areia média/ brita 1) - preparo mecânico com betoneira 400 l. | M3 | 2.06
5.3.6.1.3 | Lançamento com uso de baldes, adensamento e acabamento de concreto em estruturas. | M3 | 2.06
5.3.7 | SINALIZAÇÃO
5.3.7.1 | Sinalização diurna com tela tapume em pvc - 10 usos | m | 10.4563
5.3.7.2 | Sinalização noturna com tela tapume pvc, balde plástico fiação e lâmpada, reutilização 7 vezes | m | 5.975
5.3.7.3 | Placa de sinalização de obra refletiva em alumínio | m2 | 1
5.3.8 | SERVIÇOS FINAIS DA ADUTORA
5.3.8.1 | Desinfecção e teste hidrostático em adutora | m | 41.825
5.3.8.2 | Cadastro de redes de água / adutoras | m | 41.825
5.3.8.3 | Limpeza final da obra | m2 | 37.6425
5.3.9 | FORNECIMENTO DE MATERIAL HIDRAULICO
5.3.9.1 | Tubo em fofo, je, ponta / bolsa, classe k 7, d= 200mm | m | 41.825
5.3.9.2 | Curva com bolsa junta elástica, C90°, DN200mm | pç | 2
5.3.10 | SERVIÇOS COMPLEMENTARES
5.3.10.1 | BLOCOS DE ANCORAGENS
5.3.10.1.1 | Ensaio de resistencia a compressao simples - concreto | un | 4
5.4 | SUB ADUTORA TRECHO 04 R19
5.4.1 | TÉCNICOS E PRELIMINARES
5.4.1.1 | Placa de obra em chapa de aco galvanizado | m2 | 4.5
5.4.1.2 | Locação de rede de água | M | 210.1207
5.4.1.3 | Limpeza mecanizada de camada vegetal, vegetação e pequenas árvores (diâmetro de tronco menor que 0,20 m), com trator de esteiras. | m2 | 189.1086
5.4.1.4 | Passadicos com tabuas de madeira para pedestres | m2 | 3.7822
5.4.1.5 | Passadicos metalico para veiculos | m2 | 10.506
5.4.2 | TERRAPLANAGEM - MOVIMENTO DE TERRA
5.4.2.1 | Escavação mecanizada de vala com prof. até 1,5 m (média montante e jusante/uma composição por trecho), escavadeira (0,8 m3), larg. de 1,5 m a 2,5 m, em solo de 1a categoria, em locais com alto nível de interferência. af_09/2024 | M3 | 75.6435
5.4.2.2 | Escavação mecanizada de vala com prof. até 1,5 m (média montante e jusante/uma composição por trecho), escavadeira (0,8 m3), larg. de 1,5 m a 2,5 m, em solo de 2a categoria, em locais com alto nível de interferência. af_09/2024 | M3 | 56.7326
5.4.2.3 | Escavação de vala - em rocha sã, executada entre as profundidades de 0 a 2,0m, com uso de dispositivo gerador de gás instantâneo fragmentador de rocha pyroblast ou similar, incluindo proteção | M3 | 113.4652
5.4.2.4 | Aterro mecanizado de vala com minicarregadeira, com areia para aterro. af_08/2023 | M3 | 151.2869
5.4.2.5 | Espalhamento de material com trator de esteiras. | M3 | 9.4554
5.4.2.6 | Execução e compactação de aterro com solo predominantemente arenoso - exclusive solo, escavação, carga e transporte. Af_11/2019 | M3 | 8.5099
5.4.2.7 | Preparo de fundo de vala com largura menor que 1,5 m, com camada de areia, lançamento manual. | M3 | 18.9109
5.4.2.8 | Reaterro mecanizado de vala com retroescavadeira (capacidade da caçamba da retro: 0,26 m³/potência: 88 hp), largura de 0,8 a 1,5 m, profundidade até 1,5 m, com solo (sem substituição) de 1ª categoria, com placa vibratória. af_08/2023 | M3 | 63.0362
5.4.2.9 | Carga, manobra e descarga de solos e materiais granulares em caminhão basculante 14 m³ - carga com escavadeira hidráulica (caçamba de 1,20 m³ / 155 hp) e descarga livre (unidade: m3). | M3 | 482.227
5.4.2.10 | Transporte com caminhão basculante de 14 m³, em via urbana pavimentada, dmt até 30 km (unidade: m3xkm). af_07/2020 | M3XKM | 7091.5736
5.4.2.11 | Retirada de material de 3ª categoria (após escavação/desmonte) em valas, com escavadeira hidráulica - exclusive carga e transporte. | M3 | 113.4652
5.4.2.12 | Transporte com caminhão basculante de 14 m³, em via urbana pavimentada, dmt até 30 km (unidade: m3xkm). af_07/2020 | M3XKM | 3369.9158
5.4.2.13 | Indenização/destinação de bota-fora em local licenciado | m3 | 113.4652
5.4.3 | ESCORAMENTOS E ESGOTAMENTOS
5.4.3.1 | Escoramento de vala, tipo contínuo, com profundidade de 0 a 1,5 m, largura menor que 1,5 m. | M2 | 273.1569
5.4.3.2 | Escoramento de vala, tipo descontínuo, com profundidade de 0 a 1,5 m, largura menor que 1,5 m | M2 | 273.1569
5.4.4 | ASSENTAMENTO DE MATERIAL HIDRÁULICO
5.4.4.1 | Assentamento de tubo de ferro fundido para rede de água, dn 200 mm, junta elástica, instalado em local com nível alto de interferências (não inclui fornecimento). | M | 210.1207
5.4.4.2 | Assentamento de conexão 2 acessos alinhados de ferro fundido para rede de água, dn 200, junta elástica, instalado em local com nível alto de interferências (não inclui fornecimento). af_05/2024 | UN | 6
5.4.5 | CARGA, DESCARGA E TRANSPORTE DE TUBULAÇÕES E CONEXÕES FOFO
5.4.5.1 | Carga e Descarga de Tubos de Ferro Fundido DN 200 mm | m | 210.1207
5.4.6 | SERVIÇOS COMPLEMENTARES
5.4.6.1 | BLOCOS DE ANCORAGENS
5.4.6.1.1 | Fabricação, montagem e desmontagem de fôrma para bloco de coroamento, em madeira serrada, e=25 mm, 4 utilizações. af_01/2024 | M2 | 18.78
5.4.6.1.2 | Concreto fck = 30mpa, traço 1:2,1:2,5 (em massa seca de cimento/ areia média/ brita 1) - preparo mecânico com betoneira 400 l. | M3 | 6.18
5.4.6.1.3 | Lançamento com uso de baldes, adensamento e acabamento de concreto em estruturas. | M3 | 6.18
5.4.7 | SINALIZAÇÃO
5.4.7.1 | Sinalização diurna com tela tapume em pvc - 10 usos | m | 52.5302
5.4.7.2 | Sinalização noturna com tela tapume pvc, balde plástico fiação e lâmpada, reutilização 7 vezes | m | 30.0172
5.4.7.3 | Placa de sinalização de obra refletiva em alumínio | m2 | 1
5.4.8 | SERVIÇOS FINAIS DA ADUTORA
5.4.8.1 | Desinfecção e teste hidrostático em adutora | m | 210.1207
5.4.8.2 | Cadastro de redes de água / adutoras | m | 210.1207
5.4.8.3 | Limpeza final da obra | m2 | 189.1086
5.4.9 | FORNECIMENTO DE MATERIAL HIDRAULICO
5.4.9.1 | Tubo em fofo, je, ponta / bolsa, classe k 7, d= 200mm | m | 210.1207
5.4.9.2 | Curva com bolsa junta elástica, C11°15', DN200mm | pç | 1
5.4.9.3 | Curva com bolsa junta elástica, C22°30', DN200mm | pç | 1
5.4.9.4 | Curva com bolsa junta elástica, C45°, DN200mm | un | 2
5.4.9.5 | Curva com bolsa junta elástica, C90°, DN200mm | pç | 2
5.4.10 | SERVIÇOS COMPLEMENTARES
5.4.10.1 | BLOCOS DE ANCORAGENS
5.4.10.1.1 | Ensaio de resistencia a compressao simples - concreto | un | 4
5.5 | SUB ADUTORA TRECHO 04 R20
5.5.1 | TÉCNICOS E PRELIMINARES
5.5.1.1 | Placa de obra em chapa de aco galvanizado | m2 | 4.5
5.5.1.2 | Locação de rede de água | M | 131.8272
5.5.1.3 | Limpeza mecanizada de camada vegetal, vegetação e pequenas árvores (diâmetro de tronco menor que 0,20 m), com trator de esteiras. | m2 | 118.6445
5.5.1.4 | Passadicos com tabuas de madeira para pedestres | m2 | 2.3729
5.5.1.5 | Passadicos metalico para veiculos | m2 | 6.5914
5.5.2 | TERRAPLANAGEM - MOVIMENTO DE TERRA
5.5.2.1 | Escavação mecanizada de vala com prof. até 1,5 m (média montante e jusante/uma composição por trecho), escavadeira (0,8 m3), larg. de 1,5 m a 2,5 m, em solo de 1a categoria, em locais com alto nível de interferência. af_09/2024 | M3 | 47.4578
5.5.2.2 | Escavação mecanizada de vala com prof. até 1,5 m (média montante e jusante/uma composição por trecho), escavadeira (0,8 m3), larg. de 1,5 m a 2,5 m, em solo de 2a categoria, em locais com alto nível de interferência. af_09/2024 | M3 | 35.5933
5.5.2.3 | Escavação de vala - em rocha sã, executada entre as profundidades de 0 a 2,0m, com uso de dispositivo gerador de gás instantâneo fragmentador de rocha pyroblast ou similar, incluindo proteção | M3 | 71.1867
5.5.2.4 | Aterro mecanizado de vala com minicarregadeira, com areia para aterro. af_08/2023 | M3 | 94.9156
5.5.2.5 | Espalhamento de material com trator de esteiras. | M3 | 5.9322
5.5.2.6 | Execução e compactação de aterro com solo predominantemente arenoso - exclusive solo, escavação, carga e transporte. Af_11/2019 | M3 | 5.339
5.5.2.7 | Preparo de fundo de vala com largura menor que 1,5 m, com camada de areia, lançamento manual. | M3 | 11.8644
5.5.2.8 | Reaterro mecanizado de vala com retroescavadeira (capacidade da caçamba da retro: 0,26 m³/potência: 88 hp), largura de 0,8 a 1,5 m, profundidade até 1,5 m, com solo (sem substituição) de 1ª categoria, com placa vibratória. af_08/2023 | M3 | 39.5482
5.5.2.9 | Carga, manobra e descarga de solos e materiais granulares em caminhão basculante 14 m³ - carga com escavadeira hidráulica (caçamba de 1,20 m³ / 155 hp) e descarga livre (unidade: m3). | M3 | 302.5434
5.5.2.10 | Transporte com caminhão basculante de 14 m³, em via urbana pavimentada, dmt até 30 km (unidade: m3xkm). af_07/2020 | M3XKM | 4449.168
5.5.2.11 | Retirada de material de 3ª categoria (após escavação/desmonte) em valas, com escavadeira hidráulica - exclusive carga e transporte. | M3 | 71.1867
5.5.2.12 | Transporte com caminhão basculante de 14 m³, em via urbana pavimentada, dmt até 30 km (unidade: m3xkm). af_07/2020 | M3XKM | 2114.2446
5.5.2.13 | Indenização/destinação de bota-fora em local licenciado | m3 | 71.1867
5.5.3 | ESCORAMENTOS E ESGOTAMENTOS
5.5.3.1 | Escoramento de vala, tipo contínuo, com profundidade de 0 a 1,5 m, largura menor que 1,5 m. | M2 | 171.3754
5.5.3.2 | Escoramento de vala, tipo descontínuo, com profundidade de 0 a 1,5 m, largura menor que 1,5 m | M2 | 171.3754
5.5.4 | ASSENTAMENTO DE MATERIAL HIDRÁULICO
5.5.4.1 | Assentamento de tubo de ferro fundido para rede de água, dn 200 mm, junta elástica, instalado em local com nível alto de interferências (não inclui fornecimento). | M | 131.8272
5.5.4.2 | Assentamento de conexão 2 acessos alinhados de ferro fundido para rede de água, dn 200, junta elástica, instalado em local com nível alto de interferências (não inclui fornecimento). af_05/2024 | UN | 3
5.5.5 | CARGA, DESCARGA E TRANSPORTE DE TUBULAÇÕES E CONEXÕES FOFO
5.5.5.1 | Carga e Descarga de Tubos de Ferro Fundido DN 200 mm | m | 131.8272
5.5.6 | SERVIÇOS COMPLEMENTARES
5.5.6.1 | BLOCOS DE ANCORAGENS
5.5.6.1.1 | Fabricação, montagem e desmontagem de fôrma para bloco de coroamento, em madeira serrada, e=25 mm, 4 utilizações. af_01/2024 | M2 | 9.39
5.5.6.1.2 | Concreto fck = 30mpa, traço 1:2,1:2,5 (em massa seca de cimento/ areia média/ brita 1) - preparo mecânico com betoneira 400 l. | M3 | 3.09
5.5.6.1.3 | Lançamento com uso de baldes, adensamento e acabamento de concreto em estruturas. | M3 | 3.09
5.5.7 | SINALIZAÇÃO
5.5.7.1 | Sinalização diurna com tela tapume em pvc - 10 usos | m | 32.9568
5.5.7.2 | Sinalização noturna com tela tapume pvc, balde plástico fiação e lâmpada, reutilização 7 vezes | m | 18.8325
5.5.7.3 | Placa de sinalização de obra refletiva em alumínio | m2 | 1
5.5.8 | SERVIÇOS FINAIS DA ADUTORA
5.5.8.1 | Desinfecção e teste hidrostático em adutora | m | 131.8272
5.5.8.2 | Cadastro de redes de água / adutoras | m | 131.8272
5.5.8.3 | Limpeza final da obra | m2 | 118.6445
5.5.9 | FORNECIMENTO DE MATERIAL HIDRAULICO
5.5.9.1 | Tubo em fofo, je, ponta / bolsa, classe k 7, d= 200mm | m | 131.8272
5.5.9.2 | Curva com bolsa junta elástica, C22°30', DN200mm | pç | 2
5.5.9.3 | Curva com bolsa junta elástica, C90°, DN200mm | pç | 1
5.5.10 | SERVIÇOS COMPLEMENTARES
5.5.10.1 | BLOCOS DE ANCORAGENS
5.5.10.1.1 | Ensaio de resistencia a compressao simples - concreto | un | 4
5.6 | REDE DE DISTRIBUIÇÃO_R17
5.6.1 | TÉCNICOS E PRELIMINARES
5.6.1.1 | Placa de obra em chapa de aco galvanizado | m2 | 4.5
5.6.1.2 | Locação de rede de água | M | 230.334
5.6.1.3 | Limpeza mecanizada de camada vegetal, vegetação e pequenas árvores (diâmetro de tronco menor que 0,20 m), com trator de esteiras. | m2 | 207.3006
5.6.1.4 | Passadicos com tabuas de madeira para pedestres | m2 | 4.146
5.6.1.5 | Passadicos metalico para veiculos | m2 | 11.5167
5.6.2 | TERRAPLANAGEM - MOVIMENTO DE TERRA
5.6.2.1 | Escavação mecanizada de vala com prof. até 1,5 m (média montante e jusante/uma composição por trecho), escavadeira (0,8 m3), larg. de 1,5 m a 2,5 m, em solo de 1a categoria, em locais com alto nível de interferência. af_09/2024 | M3 | 82.9202
5.6.2.2 | Escavação mecanizada de vala com prof. até 1,5 m (média montante e jusante/uma composição por trecho), escavadeira (0,8 m3), larg. de 1,5 m a 2,5 m, em solo de 2a categoria, em locais com alto nível de interferência. af_09/2024 | M3 | 62.1902
5.6.2.3 | Escavação de vala - em rocha sã, executada entre as profundidades de 0 a 2,0m, com uso de dispositivo gerador de gás instantâneo fragmentador de rocha pyroblast ou similar, incluindo proteção | M3 | 124.3804
5.6.2.4 | Aterro mecanizado de vala com minicarregadeira, com areia para aterro. af_08/2023 | M3 | 186.5705
5.6.2.5 | Espalhamento de material com trator de esteiras. | M3 | 10.365
5.6.2.6 | Execução e compactação de aterro com solo predominantemente arenoso - exclusive solo, escavação, carga e transporte. Af_11/2019 | M3 | 10.365
5.6.2.7 | Preparo de fundo de vala com largura menor que 1,5 m, com camada de areia, lançamento manual. | M3 | 20.7301
5.6.2.8 | Reaterro mecanizado de vala com retroescavadeira (capacidade da caçamba da retro: 0,26 m³/potência: 88 hp), largura de 0,8 a 1,5 m, profundidade até 1,5 m, com solo (sem substituição) de 1ª categoria, com placa vibratória. af_08/2023 | M3 | 48.3701
5.6.2.9 | Carga, manobra e descarga de solos e materiais granulares em caminhão basculante 14 m³ - carga com escavadeira hidráulica (caçamba de 1,20 m³ / 155 hp) e descarga livre (unidade: m3). | M3 | 555.5656
5.6.2.10 | Transporte com caminhão basculante de 14 m³, em via urbana pavimentada, dmt até 30 km (unidade: m3xkm). af_07/2020 | M3XKM | 8043.2633
5.6.2.11 | Retirada de material de 3ª categoria (após escavação/desmonte) em valas, com escavadeira hidráulica - exclusive carga e transporte. | M3 | 124.3804
5.6.2.12 | Transporte com caminhão basculante de 14 m³, em via urbana pavimentada, dmt até 30 km (unidade: m3xkm). af_07/2020 | M3XKM | 3694.0967
5.6.2.13 | Indenização/destinação de bota-fora em local licenciado | m3 | 124.3804
5.6.3 | ESCORAMENTOS E ESGOTAMENTOS
5.6.3.1 | Escoramento de vala, tipo contínuo, com profundidade de 0 a 1,5 m, largura menor que 1,5 m. | M2 | 299.4342
5.6.3.2 | Escoramento de vala, tipo descontínuo, com profundidade de 0 a 1,5 m, largura menor que 1,5 m | M2 | 299.4342
5.6.4 | ASSENTAMENTO DE MATERIAL HIDRÁULICO
5.6.4.1 | Assentamento de tubo de ferro fundido para rede de água, dn 200 mm, junta elástica, instalado em local com nível alto de interferências (não inclui fornecimento). | M | 230.334
5.6.4.2 | Assentamento de conexão 2 acessos alinhados de ferro fundido para rede de água, dn 200, junta elástica, instalado em local com nível alto de interferências (não inclui fornecimento). af_05/2024 | UN | 5
5.6.5 | CARGA, DESCARGA E TRANSPORTE DE TUBULAÇÕES E CONEXÕES FOFO
5.6.5.1 | Carga e Descarga de Tubos de Ferro Fundido DN 200 mm | m | 230.334
5.6.6 | SERVIÇOS COMPLEMENTARES
5.6.6.1 | BLOCOS DE ANCORAGENS
5.6.6.1.1 | Forma plana para estruturas, em compensado resinado de 12mm, 04 usos, inclusive escoramento - Revisada 07.2015 | m2 | 27.3
5.6.6.1.2 | Concreto fck = 30mpa, traço 1:2,1:2,5 (em massa seca de cimento/ areia média/ brita 1) - preparo mecânico com betoneira 400 l. | M3 | 5.8
5.6.6.1.3 | Lançamento com uso de baldes, adensamento e acabamento de concreto em estruturas. | M3 | 5.8
5.6.7 | SINALIZAÇÃO
5.6.7.1 | Sinalização diurna com tela tapume em pvc - 10 usos | m | 57.5835
5.6.7.2 | Sinalização noturna com tela tapume pvc, balde plástico fiação e lâmpada, reutilização 7 vezes | m | 32.9049
5.6.7.3 | Placa de sinalização de obra refletiva em alumínio | m2 | 1
5.6.8 | SERVIÇOS FINAIS DA ADUTORA
5.6.8.1 | Desinfecção e teste hidrostático em adutora | m | 230.334
5.6.8.2 | Cadastro de redes de água / adutoras | m | 230.334
5.6.8.3 | Limpeza final da obra | m2 | 207.3006
5.6.9 | FORNECIMENTO DE MATERIAL HIDRAULICO
5.6.9.1 | Tubo em fofo, je, ponta / bolsa, classe k 7, d= 200mm | m | 230.334
5.6.9.2 | Curva com bolsa junta elástica, C11°15', DN200mm | pç | 2
5.6.9.3 | Curva com bolsa junta elástica, C45°, DN200mm | un | 1
5.6.9.4 | Curva com bolsa junta elástica, C90°, DN200mm | pç | 2
5.6.10 | SERVIÇOS COMPLEMENTARES
5.6.10.1 | BLOCOS DE ANCORAGENS
5.6.10.1.1 | Ensaio de resistencia a compressao simples - concreto | un | 4
5.7 | REDE DE DISTRIBUIÇÃO_R18
5.7.1 | TÉCNICOS E PRELIMINARES
5.7.1.1 | Placa de obra em chapa de aco galvanizado | m2 | 4.5
5.7.1.2 | Locação de rede de água | M | 588.305
5.7.1.3 | Limpeza mecanizada de camada vegetal, vegetação e pequenas árvores (diâmetro de tronco menor que 0,20 m), com trator de esteiras. | m2 | 558.8898
5.7.1.4 | Passadicos com tabuas de madeira para pedestres | m2 | 11.1778
5.7.1.5 | Passadicos metalico para veiculos | m2 | 29.4153
5.7.2 | TERRAPLANAGEM - MOVIMENTO DE TERRA
5.7.2.1 | Escavação mecanizada de vala com prof. até 1,5 m (média montante e jusante/uma composição por trecho), escavadeira (0,8 m3), larg. de 1,5 m a 2,5 m, em solo de 1a categoria, em locais com alto nível de interferência. af_09/2024 | M3 | 223.5559
5.7.2.2 | Escavação mecanizada de vala com prof. até 1,5 m (média montante e jusante/uma composição por trecho), escavadeira (0,8 m3), larg. de 1,5 m a 2,5 m, em solo de 2a categoria, em locais com alto nível de interferência. af_09/2024 | M3 | 195.6114
5.7.2.3 | Escavação de vala - em rocha sã, executada entre as profundidades de 0 a 2,0m, com uso de dispositivo gerador de gás instantâneo fragmentador de rocha pyroblast ou similar, incluindo proteção | M3 | 335.3339
5.7.2.4 | Aterro mecanizado de vala com minicarregadeira, com areia para aterro. af_08/2023 | M3 | 614.7787
5.7.2.5 | Espalhamento de material com trator de esteiras. | M3 | 27.9445
5.7.2.6 | Execução e compactação de aterro com solo predominantemente arenoso - exclusive solo, escavação, carga e transporte. Af_11/2019 | M3 | 27.9445
5.7.2.7 | Preparo de fundo de vala com largura menor que 1,5 m, com camada de areia, lançamento manual. | M3 | 55.889
5.7.2.8 | Reaterro mecanizado de vala com retroescavadeira (capacidade da caçamba da retro: 0,26 m³/potência: 88 hp), largura de 0,8 a 1,5 m, profundidade até 1,5 m, com solo (sem substituição) de 1ª categoria, com placa vibratória. af_08/2023 | M3 | 48.5352
5.7.2.9 | Carga, manobra e descarga de solos e materiais granulares em caminhão basculante 14 m³ - carga com escavadeira hidráulica (caçamba de 1,20 m³ / 155 hp) e descarga livre (unidade: m3). | M3 | 1679.4637
5.7.2.10 | Transporte com caminhão basculante de 14 m³, em via urbana pavimentada, dmt até 30 km (unidade: m3xkm). af_07/2020 | M3XKM | 23501.314
5.7.2.11 | Retirada de material de 3ª categoria (após escavação/desmonte) em valas, com escavadeira hidráulica - exclusive carga e transporte. | M3 | 335.3339
5.7.2.12 | Transporte com caminhão basculante de 14 m³, em via urbana pavimentada, dmt até 30 km (unidade: m3xkm). af_07/2020 | M3XKM | 9959.4153
5.7.2.13 | Indenização/destinação de bota-fora em local licenciado | m3 | 335.3339
5.7.3 | ESCORAMENTOS E ESGOTAMENTOS
5.7.3.1 | Escoramento de vala, tipo contínuo, com profundidade de 0 a 1,5 m, largura menor que 1,5 m. | M2 | 794.2118
5.7.3.2 | Escoramento de vala, tipo descontínuo, com profundidade de 0 a 1,5 m, largura menor que 1,5 m | M2 | 794.2118
5.7.4 | ASSENTAMENTO DE MATERIAL HIDRÁULICO
5.7.4.1 | Assentamento de tubo de ferro fundido para rede de água, dn 250 mm, junta elástica, instalado em local com nível alto de interferências (não inclui fornecimento). | M | 588.305
5.7.4.2 | Assentamento de conexão 2 acessos alinhados de ferro fundido para rede de água, dn 250, junta elástica, instalado em local com nível alto de interferências (não inclui fornecimento). af_05/2024 | UN | 3
5.7.5 | CARGA, DESCARGA E TRANSPORTE DE TUBULAÇÕES E CONEXÕES FOFO
5.7.5.1 | Carga e Descarga de Tubos de Ferro Fundido DN 250 mm | m | 588.305
5.7.6 | SERVIÇOS COMPLEMENTARES
5.7.6.1 | BLOCOS DE ANCORAGENS
5.7.6.1.1 | Forma plana para estruturas, em compensado resinado de 12mm, 04 usos, inclusive escoramento - Revisada 07.2015 | m2 | 10.92
5.7.6.1.2 | Concreto fck = 30mpa, traço 1:2,1:2,5 (em massa seca de cimento/ areia média/ brita 1) - preparo mecânico com betoneira 400 l. | M3 | 2.32
5.7.6.1.3 | Lançamento com uso de baldes, adensamento e acabamento de concreto em estruturas. | M3 | 2.32
5.7.7 | SINALIZAÇÃO
5.7.7.1 | Sinalização diurna com tela tapume em pvc - 10 usos | m | 147.0763
5.7.7.2 | Sinalização noturna com tela tapume pvc, balde plástico fiação e lâmpada, reutilização 7 vezes | m | 84.0436
5.7.7.3 | Placa de sinalização de obra refletiva em alumínio | m2 | 1
5.7.8 | SERVIÇOS FINAIS DA ADUTORA
5.7.8.1 | Desinfecção e teste hidrostático em adutora | m | 588.305
5.7.8.2 | Cadastro de redes de água / adutoras | m | 588.305
5.7.8.3 | Limpeza final da obra | m2 | 558.8898
5.7.9 | FORNECIMENTO DE MATERIAL HIDRAULICO
5.7.9.1 | Tubo em fofo, je, ponta / bolsa, classe k 7, d= 250mm | m | 588.305
5.7.9.2 | Curva com bolsa junta elástica, C11,15, DN250mm | pç | 1
5.7.9.3 | Curva com bolsa junta elástica, C90°, DN250mm | pç | 2
5.7.10 | SERVIÇOS COMPLEMENTARES
5.7.10.1 | BLOCOS DE ANCORAGENS
5.7.10.1.1 | Ensaio de resistencia a compressao simples - concreto | un | 4
5.8 | REDE DE DISTRIBUIÇÃO_R19
5.8.1 | TÉCNICOS E PRELIMINARES
5.8.1.1 | Placa de obra em chapa de aco galvanizado | m2 | 4.5
5.8.1.2 | Locação de rede de água | M | 369.907
5.8.1.3 | Limpeza mecanizada de camada vegetal, vegetação e pequenas árvores (diâmetro de tronco menor que 0,20 m), com trator de esteiras. | m2 | 351.4117
5.8.1.4 | Passadicos com tabuas de madeira para pedestres | m2 | 7.0282
5.8.1.5 | Passadicos metalico para veiculos | m2 | 18.4954
5.8.2 | TERRAPLANAGEM - MOVIMENTO DE TERRA
5.8.2.1 | Escavação mecanizada de vala com prof. até 1,5 m (média montante e jusante/uma composição por trecho), escavadeira (0,8 m3), larg. de 1,5 m a 2,5 m, em solo de 1a categoria, em locais com alto nível de interferência. af_09/2024 | M3 | 140.5647
5.8.2.2 | Escavação mecanizada de vala com prof. até 1,5 m (média montante e jusante/uma composição por trecho), escavadeira (0,8 m3), larg. de 1,5 m a 2,5 m, em solo de 2a categoria, em locais com alto nível de interferência. af_09/2024 | M3 | 122.9941
5.8.2.3 | Escavação de vala - em rocha sã, executada entre as profundidades de 0 a 2,0m, com uso de dispositivo gerador de gás instantâneo fragmentador de rocha pyroblast ou similar, incluindo proteção | M3 | 210.847
5.8.2.4 | Aterro mecanizado de vala com minicarregadeira, com areia para aterro. af_08/2023 | M3 | 316.2705
5.8.2.5 | Espalhamento de material com trator de esteiras. | M3 | 17.5706
5.8.2.6 | Execução e compactação de aterro com solo predominantemente arenoso - exclusive solo, escavação, carga e transporte. Af_11/2019 | M3 | 17.5706
5.8.2.7 | Preparo de fundo de vala com largura menor que 1,5 m, com camada de areia, lançamento manual. | M3 | 35.1412
5.8.2.8 | Reaterro mecanizado de vala com retroescavadeira (capacidade da caçamba da retro: 0,26 m³/potência: 88 hp), largura de 0,8 a 1,5 m, profundidade até 1,5 m, com solo (sem substituição) de 1ª categoria, com placa vibratória. af_08/2023 | M3 | 100.7997
5.8.2.9 | Carga, manobra e descarga de solos e materiais granulares em caminhão basculante 14 m³ - carga com escavadeira hidráulica (caçamba de 1,20 m³ / 155 hp) e descarga livre (unidade: m3). | M3 | 964.625
5.8.2.10 | Transporte com caminhão basculante de 14 m³, em via urbana pavimentada, dmt até 30 km (unidade: m3xkm). af_07/2020 | M3XKM | 13863.1896
5.8.2.11 | Retirada de material de 3ª categoria (após escavação/desmonte) em valas, com escavadeira hidráulica - exclusive carga e transporte. | M3 | 210.847
5.8.2.12 | Transporte com caminhão basculante de 14 m³, em via urbana pavimentada, dmt até 30 km (unidade: m3xkm). af_07/2020 | M3XKM | 6262.1556
5.8.2.13 | Indenização/destinação de bota-fora em local licenciado | m3 | 210.847
5.8.3 | ESCORAMENTOS E ESGOTAMENTOS
5.8.3.1 | Escoramento de vala, tipo contínuo, com profundidade de 0 a 1,5 m, largura menor que 1,5 m. | M2 | 499.3745
5.8.3.2 | Escoramento de vala, tipo descontínuo, com profundidade de 0 a 1,5 m, largura menor que 1,5 m | M2 | 499.3745
5.8.4 | ASSENTAMENTO DE MATERIAL HIDRÁULICO
5.8.4.1 | Assentamento de tubo de ferro fundido para rede de água, dn 250 mm, junta elástica, instalado em local com nível alto de interferências (não inclui fornecimento). | M | 369.907
5.8.4.2 | Assentamento de conexão 2 acessos alinhados de ferro fundido para rede de água, dn 250, junta elástica, instalado em local com nível alto de interferências (não inclui fornecimento). af_05/2024 | UN | 7
5.8.5 | CARGA, DESCARGA E TRANSPORTE DE TUBULAÇÕES E CONEXÕES FOFO
5.8.5.1 | Carga e Descarga de Tubos de Ferro Fundido DN 250 mm | m | 369.907
5.8.6 | SERVIÇOS COMPLEMENTARES
5.8.6.1 | BLOCOS DE ANCORAGENS
5.8.6.1.1 | Forma plana para estruturas, em compensado resinado de 12mm, 04 usos, inclusive escoramento - Revisada 07.2015 | m2 | 38.22
5.8.6.1.2 | Concreto fck = 30mpa, traço 1:2,1:2,5 (em massa seca de cimento/ areia média/ brita 1) - preparo mecânico com betoneira 400 l. | M3 | 7.21
5.8.6.1.3 | Lançamento com uso de baldes, adensamento e acabamento de concreto em estruturas. | M3 | 7.21
5.8.7 | SINALIZAÇÃO
5.8.7.1 | Sinalização diurna com tela tapume em pvc - 10 usos | m | 92.4768
5.8.7.2 | Sinalização noturna com tela tapume pvc, balde plástico fiação e lâmpada, reutilização 7 vezes | m | 52.8439
5.8.7.3 | Placa de sinalização de obra refletiva em alumínio | m2 | 1
5.8.8 | CAIXA DE DESCARGA X (1)
5.8.8.1 | TÉCNICOS E PRELIMINARES
5.8.8.1.1 | Locação convencional de obra, utilizando gabarito de tábuas corridas pontaletadas a cada 2,00m . | M | 17.2
5.8.8.2 | TERRAPLANAGEM MOVIMENTAÇÃO DE TERRA
5.8.8.2.1 | Escavação mecanizada de vala com prof. até 1,5 m (média montante e jusante/uma composição por trecho), escavadeira (0,8 m3), larg. menor que 1,5 m, em solo de 1a categoria, em locais com alto nível de interferência. | M3 | 6.772
5.8.8.2.2 | Escavação mecanizada de vala com prof. Até 1,5 m (média montante e jusante/uma composição por trecho), escavadeira (0,8 m3),larg. Até 1,5 m, em solo de 2a categoria, em locais com alto nível de interferência. Af_02/2021 | M3 | 6.9125
5.8.8.2.3 | Escavação de vala - em rocha sã, executada entre as profundidades de 0 a 2,0m, com uso de dispositivo gerador de gás instantâneo fragmentador de rocha pyroblast ou similar, incluindo proteção | M3 | 6.1215
5.8.8.2.4 | Preparo de fundo de vala com largura menor que 1,5 m, com camada de areia, lançamento manual. | M3 | 6.42
5.8.8.2.5 | Carga, manobra e descarga de solos e materiais granulares em caminhão basculante 14 m³ - carga com escavadeira hidráulica (caçamba de 1,20 m³ / 155 hp) e descarga livre (unidade: m3). | M3 | 14.9251
5.8.8.2.6 | Transporte com caminhão basculante de 14 m³, em via urbana pavimentada, dmt até 30 km (unidade: m3xkm). af_07/2020 | M3XKM | 271.681
5.8.8.2.7 | Retirada de material de 3ª categoria (após escavação/desmonte) em valas, com escavadeira hidráulica - exclusive carga e transporte. | M3 | 6.3855
5.8.8.2.8 | Transporte com caminhão basculante de 14 m³, em via urbana pavimentada, dmt até 30 km (unidade: m3xkm). af_07/2020 | M3XKM | 181.8086
5.8.8.3 | ESTRUTURAS E FUNDAÇÕES
5.8.8.3.1 | Armação do sistema de paredes de concreto, executada como reforço, vergalhão de 6,3 mm de diâmetro. af_12/2024 | KG | 1
5.8.8.3.2 | Armação do sistema de paredes de concreto, executada como reforço, vergalhão de 8,0 mm de diâmetro. af_12/2024 | KG | 332
5.8.8.3.3 | Armação do sistema de paredes de concreto, executada como reforço, vergalhão de 10,0 mm de diâmetro. af_12/2024 | KG | 111
5.8.8.3.4 | Concreto magro para lastro, traço 1:4,5:4,5 (cimento/ areia média/ brita 1) - preparo manual. | M3 | 0.321
5.8.8.3.5 | Concreto fck = 30mpa, traço 1:2,1:2,5 (em massa seca de cimento/ areia média/ brita 1) - preparo mecânico com betoneira 400 l. | M3 | 7.4
5.8.8.3.6 | Lançamento com uso de baldes, adensamento e acabamento de concreto em estruturas. | M3 | 7.721
5.8.8.3.7 | Montagem e desmontagem de fôrma de pilares retangulares e estruturas similares, pé-direito simples, em chapa de madeira compensada plastificada, 10 utilizações. | M2 | 52.34
5.8.8.4 | FORNECIMENTO DE MATERIAL HIDRAULICO
5.8.8.4.1 | ACESSÓRIOS
5.8.8.4.1.1 | Tubo pré moldado 900mm poço de visita e inspeção | M | 1.2
5.8.8.4.1.2 | Grelha para ralo, dn 400 ferro fundido | UN | 1
5.8.8.4.1.3 | Haste de prolongamento para acionamento de válvulas com mancais e acessórios, l= 4,60m | UN | 1
5.8.8.4.2 | ASSENTAMENTO DE MATERIAL HIDRAULICO
5.8.8.4.2.1 | Assentamento de tubo FoFo dn 100 | M | 4.68
5.8.8.4.2.2 | Assentamento de tubo de ferro fundido para rede de água, dn 300 mm, junta elástica, instalado em local com nível alto de interferências (não inclui fornecimento). | M | 0.5
5.8.8.4.2.3 | Assentamento de tubo de ferro fundido para rede de água, dn 600 mm, junta elástica, instalado em local com nível alto de interferências (não inclui fornecimento). | M | 5.58
5.8.8.4.2.4 | Assentamento de conexões fofo, junta elástica, diam.= 100 mm | UN | 4
5.8.8.4.2.5 | Assentamento de conexão 2 acessos alinhados de ferro fundido para rede de água, dn 600, junta elástica, instalado em local com nível alto de interferências (não inclui fornecimento). af_05/2024 | UN | 3
5.8.8.4.2.6 | Assentamento de tampão de ferro fundido TD 5 | un | 1
5.8.8.4.2.7 | Assentamento de Tampão ferro fundido dn 600mm | un | 1
5.8.8.4.2.8 | Assentamento de Tampão ferro fundido dn 900mm | UN | 3
5.8.8.4.3 | CARGA, DESCARGA E TRANSPORTE DE TUBULAÇÕES E CONEXÕES FOFO
5.8.8.4.3.1 | Carga, transporte e descarga de tubos e peças em ferro fundido dn 100mm a dn 600mm até 15km | m | 10.76
5.8.9 | SERVIÇOS FINAIS
5.8.9.1 | Desinfecção e teste hidrostático em adutora | m | 369.907
5.8.9.2 | Cadastro de redes de água / adutoras | m | 369.907
5.8.9.3 | Limpeza final da obra | m2 | 351.4117
5.8.10 | FORNECIMENTO DE MATERIAL HIDRAULICO
5.8.10.1 | Tubo em fofo, je, ponta / bolsa, classe k 7, d= 250mm | m | 369.907
5.8.10.2 | Curva com bolsa junta elástica, C11°15', DN200mm | pç | 1
5.8.10.3 | Curva com bolsa junta elástica, C22°30', DN250mm | un | 2
5.8.10.4 | Curva com bolsa junta elástica, C45°, DN250mm | un | 2
5.8.10.5 | Curva com bolsa junta elástica, C90°, DN250mm | pç | 2
5.8.11 | SERVIÇOS COMPLEMENTARES
5.8.11.1 | BLOCOS DE ANCORAGENS
5.8.11.1.1 | Ensaio de resistencia a compressao simples - concreto | un | 4
5.8.12 | CAIXA DE DESCARGA X (1)
5.8.12.1 | ESTRUTURAS E FUNDAÇÕES
5.8.12.1.1 | Ensaio de resistencia a compressao simples - concreto | un | 4
5.8.12.2 | FORNECIMENTO DE MATERIAL HIDRAULICO
5.8.12.2.1 | TUBULAÇÃO
5.8.12.2.1.1 | Tubo k7 ponta e bolsa com junta jgs para o transporte de água bruta e água tratada, dn 100 mm, l=0.23 m | pç | 1
5.8.12.2.1.2 | Tubo k7 ponta e bolsa com junta jgs para o transporte de água bruta e água tratada, dn 100 mm, l=0.49 m | pç | 1
5.8.12.2.1.3 | Tubo k7 ponta e bolsa com junta jgs para o transporte de água bruta e água tratada, dn 100 mm, l=0.95 m | pç | 1
5.8.12.2.1.4 | Tubo k7 ponta e bolsa com junta jgs para o transporte de água bruta e água tratada, dn 100 mm, l=1.09 m | pç | 1
5.8.12.2.1.5 | Tubo k7 ponta e bolsa com junta jgs para o transporte de água bruta e água tratada, dn 300 mm, l=0.50 m | pç | 1
5.8.12.2.1.6 | Tubo k7 ponta e bolsa com junta jgs para o transporte de água bruta e água tratada, dn 600 mm, l=1.02 m | pç | 1
5.8.12.2.1.7 | Tubo k7 ponta e bolsa com junta jgs para o transporte de água bruta e água tratada, dn 600 mm, l=1.04 m | pç | 1
5.8.12.2.1.8 | Tubo k7 ponta e bolsa com junta elástica, dn 600 mm, l=1.50 m | pç | 1
5.8.12.2.1.9 | Tubo k7 ponta e bolsa com junta jgs para o transporte de água bruta e água tratada, dn 600 mm, l=2.02 m | pç | 1
5.8.12.2.1.10 | Tubo k7, com flanges pn10 norma nbr7675 para o transporte de água bruta e água tratada, dn 100 mm, l=1.17 m | pç | 1
5.8.12.2.2 | CONEXÕES
5.8.12.2.2.1 | Tubo com flange PN10 e bolsa com junta JGS, com aba de vedação, fabricado em ferro fundido dúctil, conforme norma NBR 7675. Montado por dilatação térmica, interferência e roscado, é destinado para transporte de água bruta ou tratada, DN100 mmø-100 mmø, L=0.75 m | pç | 1
5.8.12.2.2.2 | Conjunto de acessórios para flange pn10, ø 100mm | cj | 1
5.8.12.2.2.3 | Curva de 90° com bolsas com junta JGS, em ferro fundido dúctil, conforme norma NBR 7675, para o transporte de água bruta e água tratada em redes gravitária ou sob pressão, DN100 mmø-100 mmø, | un | 1
5.8.12.2.2.4 | Curva 90 graus com flanges pn16 dn100 | un | 1
5.8.12.2.2.5 | Luva com bolsas com junta elástica, dn600 mmø | pç | 2
5.8.12.2.2.6 | Tê com bolsas com Junta JGS, em ferro fundidoTê com bolsas com Junta JGS, em ferro fundido dúctil, conforme normas NBR 7675, ISSO 2531 e EN 545, para o transporte de água bruta e água tratada em redes gravitária ou sob pressão, DN600 mmø-600 mmø-100 mmø, | pç | 1
5.8.12.2.3 | ACESSÓRIOS
5.8.12.2.3.1 | Tampa de acesso à válvula | pç | 1
5.8.12.2.3.2 | Tampão circular dn 600mm (c/ telar) | pç | 1
5.8.12.2.3.3 | Tampão de ferro fundido, dn 900 mm | UN | 3
5.8.12.2.3.4 | Válvula de gaveta com volante, dn 100, com flanges e cunha | un | 1
5.8.12.2.3.5 | Módulo de escada sem guarda-corpo - 5 degraus | pç | 1
5.9 | REDE DE DISTRIBUIÇÃO_20
5.9.1 | TÉCNICOS E PRELIMINARES
5.9.1.1 | Placa de obra em chapa de aco galvanizado | m2 | 4.5
5.9.1.2 | Locação de rede de água | M | 449.186
5.9.1.3 | Limpeza mecanizada de camada vegetal, vegetação e pequenas árvores (diâmetro de tronco menor que 0,20 m), com trator de esteiras. | m2 | 426.7267
5.9.1.4 | Passadicos com tabuas de madeira para pedestres | m2 | 8.5345
5.9.1.5 | Passadicos metalico para veiculos | m2 | 22.4593
5.9.2 | TERRAPLANAGEM - MOVIMENTO DE TERRA
5.9.2.1 | Escavação mecanizada de vala com prof. até 1,5 m (média montante e jusante/uma composição por trecho), escavadeira (0,8 m3), larg. de 1,5 m a 2,5 m, em solo de 1a categoria, em locais com alto nível de interferência. af_09/2024 | M3 | 170.6907
5.9.2.2 | Escavação mecanizada de vala com prof. até 1,5 m (média montante e jusante/uma composição por trecho), escavadeira (0,8 m3), larg. de 1,5 m a 2,5 m, em solo de 2a categoria, em locais com alto nível de interferência. af_09/2024 | M3 | 149.3543
5.9.2.3 | Escavação de vala - em rocha sã, executada entre as profundidades de 0 a 2,0m, com uso de dispositivo gerador de gás instantâneo fragmentador de rocha pyroblast ou similar, incluindo proteção | M3 | 256.036
5.9.2.4 | Aterro mecanizado de vala com minicarregadeira, com areia para aterro. af_08/2023 | M3 | 469.3994
5.9.2.5 | Espalhamento de material com trator de esteiras. | M3 | 21.3363
5.9.2.6 | Execução e compactação de aterro com solo predominantemente arenoso - exclusive solo, escavação, carga e transporte. Af_11/2019 | M3 | 21.3363
5.9.2.7 | Preparo de fundo de vala com largura menor que 1,5 m, com camada de areia, lançamento manual. | M3 | 42.6727
5.9.2.8 | Reaterro mecanizado de vala com retroescavadeira (capacidade da caçamba da retro: 0,26 m³/potência: 88 hp), largura de 0,8 a 1,5 m, profundidade até 1,5 m, com solo (sem substituição) de 1ª categoria, com placa vibratória. af_08/2023 | M3 | 37.0578
5.9.2.9 | Carga, manobra e descarga de solos e materiais granulares em caminhão basculante 14 m³ - carga com escavadeira hidráulica (caçamba de 1,20 m³ / 155 hp) e descarga livre (unidade: m3). | M3 | 1282.3137
5.9.2.10 | Transporte com caminhão basculante de 14 m³, em via urbana pavimentada, dmt até 30 km (unidade: m3xkm). af_07/2020 | M3XKM | 17943.8577
5.9.2.11 | Retirada de material de 3ª categoria (após escavação/desmonte) em valas, com escavadeira hidráulica - exclusive carga e transporte. | M3 | 256.036
5.9.2.12 | Transporte com caminhão basculante de 14 m³, em via urbana pavimentada, dmt até 30 km (unidade: m3xkm). af_07/2020 | M3XKM | 7604.2698
5.9.2.13 | Indenização/destinação de bota-fora em local licenciado | m3 | 256.036
5.9.3 | ESCORAMENTOS E ESGOTAMENTOS
5.9.3.1 | Escoramento de vala, tipo contínuo, com profundidade de 0 a 1,5 m, largura menor que 1,5 m. | M2 | 606.4011
5.9.3.2 | Escoramento de vala, tipo descontínuo, com profundidade de 0 a 1,5 m, largura menor que 1,5 m | M2 | 606.4011
5.9.4 | ASSENTAMENTO DE MATERIAL HIDRÁULICO
5.9.4.1 | Assentamento de tubo de ferro fundido para rede de água, dn 250 mm, junta elástica, instalado em local com nível alto de interferências (não inclui fornecimento). | M | 449.186
5.9.4.2 | Assentamento de conexão 2 acessos alinhados de ferro fundido para rede de água, dn 250, junta elástica, instalado em local com nível alto de interferências (não inclui fornecimento). af_05/2024 | UN | 6
5.9.5 | CARGA, DESCARGA E TRANSPORTE DE TUBULAÇÕES E CONEXÕES FOFO
5.9.5.1 | Carga e Descarga de Tubos de Ferro Fundido DN 250 mm | m | 449.186
5.9.6 | SERVIÇOS COMPLEMENTARES
5.9.6.1 | BLOCOS DE ANCORAGENS
5.9.6.1.1 | Forma plana para estruturas, em compensado resinado de 12mm, 04 usos, inclusive escoramento - Revisada 07.2015 | m2 | 38.22
5.9.6.1.2 | Concreto fck = 30mpa, traço 1:2,1:2,5 (em massa seca de cimento/ areia média/ brita 1) - preparo mecânico com betoneira 400 l. | M3 | 8.12
5.9.6.1.3 | Lançamento com uso de baldes, adensamento e acabamento de concreto em estruturas. | M3 | 8.12
5.9.7 | SINALIZAÇÃO
5.9.7.1 | Sinalização diurna com tela tapume em pvc - 10 usos | m | 112.2965
5.9.7.2 | Sinalização noturna com tela tapume pvc, balde plástico fiação e lâmpada, reutilização 7 vezes | m | 64.1694
5.9.7.3 | Placa de sinalização de obra refletiva em alumínio | m2 | 1
5.9.8 | SERVIÇOS FINAIS DA ADUTORA
5.9.8.1 | Desinfecção e teste hidrostático em adutora | m | 449.186
5.9.8.2 | Cadastro de redes de água / adutoras | m | 449.186
5.9.8.3 | Limpeza final da obra | m2 | 426.7267
5.9.9 | FORNECIMENTO DE MATERIAL HIDRAULICO
5.9.9.1 | Tubo em fofo, je, ponta / bolsa, classe k 7, d= 250mm | m | 449.186
5.9.9.2 | Curva com bolsa junta elástica, C22°30', DN250mm | un | 2
5.9.9.3 | Curva com bolsa junta elástica, C90°, DN250mm | pç | 4
5.9.10 | SERVIÇOS COMPLEMENTARES
5.9.10.1 | BLOCOS DE ANCORAGENS
5.9.10.1.1 | Ensaio de resistencia a compressao simples - concreto | un | 8
5.10 | REDE DE DISTRIBUIÇÃO_R21
5.10.1 | TÉCNICOS E PRELIMINARES
5.10.1.1 | Placa de obra em chapa de aco galvanizado | m2 | 4.5
5.10.1.2 | Locação de rede de água | M | 357.866
5.10.1.3 | Limpeza mecanizada de camada vegetal, vegetação e pequenas árvores (diâmetro de tronco menor que 0,20 m), com trator de esteiras. | m2 | 322.0794
5.10.1.4 | Passadicos com tabuas de madeira para pedestres | m2 | 6.4416
5.10.1.5 | Passadicos metalico para veiculos | m2 | 17.8933
5.10.2 | TERRAPLANAGEM - MOVIMENTO DE TERRA
5.10.2.1 | Escavação mecanizada de vala com prof. até 1,5 m (média montante e jusante/uma composição por trecho), escavadeira (0,8 m3), larg. de 1,5 m a 2,5 m, em solo de 1a categoria, em locais com alto nível de interferência. af_09/2024 | M3 | 128.8318
5.10.2.2 | Escavação mecanizada de vala com prof. até 1,5 m (média montante e jusante/uma composição por trecho), escavadeira (0,8 m3), larg. de 1,5 m a 2,5 m, em solo de 2a categoria, em locais com alto nível de interferência. af_09/2024 | M3 | 96.6238
5.10.2.3 | Escavação de vala - em rocha sã, executada entre as profundidades de 0 a 2,0m, com uso de dispositivo gerador de gás instantâneo fragmentador de rocha pyroblast ou similar, incluindo proteção | M3 | 193.2476
5.10.2.4 | Aterro mecanizado de vala com minicarregadeira, com areia para aterro. af_08/2023 | M3 | 289.8715
5.10.2.5 | Espalhamento de material com trator de esteiras. | M3 | 16.104
5.10.2.6 | Execução e compactação de aterro com solo predominantemente arenoso - exclusive solo, escavação, carga e transporte. Af_11/2019 | M3 | 16.104
5.10.2.7 | Preparo de fundo de vala com largura menor que 1,5 m, com camada de areia, lançamento manual. | M3 | 32.2079
5.10.2.8 | Reaterro mecanizado de vala com retroescavadeira (capacidade da caçamba da retro: 0,26 m³/potência: 88 hp), largura de 0,8 a 1,5 m, profundidade até 1,5 m, com solo (sem substituição) de 1ª categoria, com placa vibratória. af_08/2023 | M3 | 75.1519
5.10.2.9 | Carga, manobra e descarga de solos e materiais granulares em caminhão basculante 14 m³ - carga com escavadeira hidráulica (caçamba de 1,20 m³ / 155 hp) e descarga livre (unidade: m3). | M3 | 863.1728
5.10.2.10 | Transporte com caminhão basculante de 14 m³, em via urbana pavimentada, dmt até 30 km (unidade: m3xkm). af_07/2020 | M3XKM | 12496.6807
5.10.2.11 | Retirada de material de 3ª categoria (após escavação/desmonte) em valas, com escavadeira hidráulica - exclusive carga e transporte. | M3 | 193.2476
5.10.2.12 | Transporte com caminhão basculante de 14 m³, em via urbana pavimentada, dmt até 30 km (unidade: m3xkm). af_07/2020 | M3XKM | 5739.4549
5.10.2.13 | Indenização/destinação de bota-fora em local licenciado | m3 | 193.2476
5.10.3 | ESCORAMENTOS E ESGOTAMENTOS
5.10.3.1 | Escoramento de vala, tipo contínuo, com profundidade de 0 a 1,5 m, largura menor que 1,5 m. | M2 | 465.2258
5.10.3.2 | Escoramento de vala, tipo descontínuo, com profundidade de 0 a 1,5 m, largura menor que 1,5 m | M2 | 465.2258
5.10.4 | ASSENTAMENTO DE MATERIAL HIDRÁULICO
5.10.4.1 | Assentamento de tubo de ferro fundido para rede de água, dn 200 mm, junta elástica, instalado em local com nível alto de interferências (não inclui fornecimento). | M | 357.866
5.10.4.2 | Assentamento de conexão 2 acessos alinhados de ferro fundido para rede de água, dn 200, junta elástica, instalado em local com nível alto de interferências (não inclui fornecimento). af_05/2024 | UN | 6
5.10.5 | CARGA, DESCARGA E TRANSPORTE DE TUBULAÇÕES E CONEXÕES FOFO
5.10.5.1 | Carga e Descarga de Tubos de Ferro Fundido DN 200 mm | m | 357.866
5.10.6 | SERVIÇOS COMPLEMENTARES
5.10.6.1 | BLOCOS DE ANCORAGENS
5.10.6.1.1 | Forma plana para estruturas, em compensado resinado de 12mm, 04 usos, inclusive escoramento - Revisada 07.2015 | m2 | 32.76
5.10.6.1.2 | Concreto fck = 30mpa, traço 1:2,1:2,5 (em massa seca de cimento/ areia média/ brita 1) - preparo mecânico com betoneira 400 l. | M3 | 6.96
5.10.6.1.3 | Lançamento com uso de baldes, adensamento e acabamento de concreto em estruturas. | M3 | 6.96
5.10.7 | SINALIZAÇÃO
5.10.7.1 | Sinalização diurna com tela tapume em pvc - 10 usos | m | 89.4665
5.10.7.2 | Sinalização noturna com tela tapume pvc, balde plástico fiação e lâmpada, reutilização 7 vezes | m | 51.1237
5.10.7.3 | Placa de sinalização de obra refletiva em alumínio | m2 | 1
5.10.8 | SERVIÇOS FINAIS DA ADUTORA
5.10.8.1 | Desinfecção e teste hidrostático em adutora | m | 357.866
5.10.8.2 | Cadastro de redes de água / adutoras | m | 357.866
5.10.8.3 | Limpeza final da obra | m2 | 322.0794
5.10.9 | FORNECIMENTO DE MATERIAL HIDRAULICO
5.10.9.1 | Tubo em fofo, je, ponta / bolsa, classe k 7, d= 200mm | m | 357.866
5.10.9.2 | Curva com bolsa junta elástica, C11°15', DN200mm | pç | 2
5.10.9.3 | Curva com bolsa junta elástica, C22°30', DN200mm | pç | 1
5.10.9.4 | Curva com bolsa junta elástica, C45°, DN200mm | un | 2
5.10.9.5 | Curva com bolsa junta elástica, C90°, DN200mm | pç | 2
5.10.10 | SERVIÇOS COMPLEMENTARES
5.10.10.1 | BLOCOS DE ANCORAGENS
5.10.10.1.1 | Ensaio de resistencia a compressao simples - concreto | un | 4
5.11 | PONTO DE DISTRIBUIÇÃO R17
5.11.1 | TECNICO E PRELIMINARES
5.11.1.1 | Placa de obra em chapa de aco galvanizado | m2 | 4.5
5.11.1.2 | Limpeza mecanizada de camada vegetal, vegetação e pequenas árvores (diâmetro de tronco menor que 0,20 m), com trator de esteiras. | m2 | 1260
5.11.1.3 | Tapume com compensado de madeira | M2 | 1260
5.11.1.4 | Locação de rede de água | M | 30.8
5.11.2 | TERRAPLENAGEM - TALUDE
5.11.2.1 | ATERRO
5.11.2.1.1 | Aterro mecanizado de vala com escavadeira hidráulica (capacidade da caçamba: 0,8 m³ / potência: 111 hp), largura até 1,5 m, profundidade de 1,5 a 3,0 m, com areia para aterro. | m3 | 859.07
5.11.2.1.2 | Carga, manobra e descarga de solos e materiais granulares em caminhão basculante 14 m³ - carga com escavadeira hidráulica (caçamba de 1,20 m³ / 155 hp) e descarga livre (unidade: m3). | M3 | 1116.791
5.11.2.1.3 | Transporte com caminhão basculante de 14 m³, em via urbana pavimentada, dmt até 30 km (unidade: m3xkm). af_07/2020 | M3XKM | 11167.91
5.11.2.1.4 | Compactação mecânica a 100% do proctor normal – pavimentação urbana | M3 | 859.07
5.11.2.2 | CORTE
5.11.2.2.1 | Escavação vertical para infraestrutura, com carga, descarga e transporte de solo de 1ª categoria, com escavadeira hidráulica (caçamba: 1,2 m³ / 155hp), frota de 6 caminhões basculantes de 10 m³, dmt de 1,5 km e velocidade média18 km/h. | M3 | 984.68
5.11.2.2.2 | Carga, manobra e descarga de solos e materiais granulares em caminhão basculante 14 m³ - carga com escavadeira hidráulica (caçamba de 1,20 m³ / 155 hp) e descarga livre (unidade: m3). | M3 | 1280.084
5.11.2.2.3 | Transporte com caminhão basculante de 14 m³, em via urbana pavimentada, dmt até 30 km (unidade: m3xkm). af_07/2020 | M3XKM | 9846.8
5.11.3 | CAIXA DE DISTRIBUIÇÃO
5.11.3.1 | TÉCNICOS E PRELIMINARES
5.11.3.1.1 | Locação convencional de obra, utilizando gabarito de tábuas corridas pontaletadas a cada 2,00m . | M | 19
5.11.3.2 | TERRAPLANAGEM MOVIMENTAÇÃO DE TERRA
5.11.3.2.1 | Escavação mecanizada de vala com prof. até 1,5 m (média montante e jusante/uma composição por trecho), escavadeira (0,8 m3), larg. de 1,5 m a 2,5 m, em solo de 1a categoria, em locais com alto nível de interferência. af_09/2024 | M3 | 16.3248
5.11.3.2.2 | Escavação mecanizada de vala com prof. maior que 1,5 m até 3,0 m (média montante e jusante/uma composição por trecho), escavadeira (0,8 m3), largura até 1,5 m, em solo de 1a categoria, em locais com alto nível de interferência. af_09/2024 | M3 | 8.1624
5.11.3.2.3 | Preparo de fundo de vala com largura menor que 1,5 m, com camada de areia, lançamento manual. | M3 | 10.5
5.11.3.2.4 | Carga, manobra e descarga de solos e materiais granulares em caminhão basculante 14 m³ - carga com escavadeira hidráulica (caçamba de 1,20 m³ / 155 hp) e descarga livre (unidade: m3). | M3 | 31.8334
5.11.3.2.5 | Transporte com caminhão basculante de 14 m³, em via urbana pavimentada, dmt até 30 km (unidade: m3xkm). af_07/2020 | M3XKM | 307.8336
5.11.3.2.6 | Reaterro mecanizado de vala com retroescavadeira (capacidade da caçamba da retro: 0,26 m³/potência: 88 hp), largura até 0,8 m, profundidade até 1,5 m, com solo (sem substituição) de 1ª categoria, com placa vibratória. | M3 | 0.525
5.11.3.2.7 | Espalhamento de material com trator de esteiras. | M3 | 1.05
5.11.3.3 | ESTRUTURAS E FUNDAÇÕES
5.11.3.3.1 | Armação de pilar ou viga de estrutura convencional de concreto armado utilizando aço ca-50 de 8,0 mm - montagem. | KG | 412
5.11.3.3.2 | Armação de pilar ou viga de estrutura convencional de concreto armado utilizando aço ca-50 de 10,0 mm - montagem. | KG | 195
5.11.3.3.3 | Concreto magro para lastro, traço 1:4,5:4,5 (em massa seca de cimento/ areia média/ brita 1) - preparo mecânico com betoneira 600 l. | M3 | 0.525
5.11.3.3.4 | Concreto fck = 30mpa, traço 1:2,1:2,5 (em massa seca de cimento/ areia média/ brita 1) - preparo mecânico com betoneira 600 l. | M3 | 5.16
5.11.3.3.5 | Lançamento com uso de baldes, adensamento e acabamento de concreto em estruturas. | M3 | 5.685
5.11.3.3.6 | Montagem e desmontagem de fôrma de viga, escoramento com garfo de madeira, pé-direito simples, em chapa de madeira resinada, 2 utilizações. | M2 | 40.53
5.11.3.4 | FORNECIMENTO DE MATERIAIS HIDROMECANICO
5.11.3.4.1 | ASSENTAMENTO E MONTAGEM DE MATERIAIS HIDROMECANICO
5.11.3.4.1.1 | Assentamento de tubo de ferro fundido para rede de água, dn 200 mm, junta elástica, instalado em local com nível alto de interferências (não inclui fornecimento). | M | 30.8
5.11.3.4.1.2 | Assentamento de conexão 2 acessos alinhados de ferro fundido para rede de água, dn 200, junta elástica, instalado em local com nível alto de interferências (não inclui fornecimento). af_05/2024 | UN | 36
5.11.3.4.1.3 | Assentamento de Tampão ferro fundido dn 600mm | un | 2
5.11.3.4.2 | CARGA, DESCARGA E TRANSPORTE DE TUBULAÇÕES E CONEXÕES FOFO
5.11.3.4.2.1 | Carga e Descarga de Tubos de Ferro Fundido DN 200 mm | m | 30.8
5.11.4 | PORTARIA
5.11.4.1 | SERVIÇOS TÉCNICOS E PRELIMINARES
5.11.4.1.1 | Locação convencional de obra, utilizando gabarito de tábuas corridas pontaletadas a cada 2,00m . | M | 53.72
5.11.4.2 | TERRAPLANAGEM MOVIMENTAÇÃO DE TERRA
5.11.4.2.1 | Escavação mecanizada de vala com prof. até 1,5 m (média montante e jusante/uma composição por trecho), escavadeira (0,8 m3), larg. de 1,5 m a 2,5 m, em solo de 1a categoria, em locais com alto nível de interferência. af_09/2024 | M3 | 6.5361
5.11.4.2.2 | Preparo de fundo de vala com largura menor que 1,5 m, com camada de areia, lançamento manual. | M3 | 48.6
5.11.4.2.3 | Carga, manobra e descarga de solos e materiais granulares em caminhão basculante 14 m³ - carga com escavadeira hidráulica (caçamba de 1,20 m³ / 155 hp) e descarga livre (unidade: m3). | M3 | 8.497
5.11.4.2.4 | Transporte com caminhão basculante de 14 m³, em via urbana pavimentada, dmt até 30 km (unidade: m3xkm). af_07/2020 | M3XKM | 254.9096
5.11.4.2.5 | Reaterro mecanizado de vala com retroescavadeira (capacidade da caçamba da retro: 0,26 m³/potência: 88 hp), largura até 0,8 m, profundidade até 1,5 m, com solo (sem substituição) de 1ª categoria, com placa vibratória. | M3 | 2.43
5.11.4.2.6 | Transporte com caminhão basculante de 14 m³, em via urbana pavimentada, dmt até 30 km (unidade: m3xkm). af_07/2020 | M3XKM | 121.9525
5.11.4.2.7 | Indenização/destinação de bota-fora em local licenciado | m3 | 4.1061
5.11.4.3 | ESTRUTURAS E FUNDAÇÕES
5.11.4.3.1 | Armação de pilar ou viga de estrutura convencional de concreto armado utilizando aço ca-60 de 5,0 mm - montagem. | KG | 75
5.11.4.3.2 | Armação de pilar ou viga de estrutura convencional de concreto armado utilizando aço ca-50 de 6,3 mm - montagem. | KG | 6
5.11.4.3.3 | Armação de pilar ou viga de estrutura convencional de concreto armado utilizando aço ca-50 de 8,0 mm - montagem. | KG | 545
5.11.4.3.4 | Armação de pilar ou viga de estrutura convencional de concreto armado utilizando aço ca-50 de 10,0 mm - montagem. | KG | 192
5.11.4.3.5 | Armação de pilar ou viga de estrutura convencional de concreto armado utilizando aço ca-50 de 12,5 mm - montagem. | KG | 55
5.11.4.3.6 | Concreto fck = 30mpa, traço 1:2,1:2,5 (em massa seca de cimento/ areia média/ brita 1) - preparo mecânico com betoneira 600 l. | M3 | 13.75
5.11.4.3.7 | Lançamento com uso de baldes, adensamento e acabamento de concreto em estruturas. | M3 | 13.75
5.11.4.3.8 | Montagem e desmontagem de fôrma de pilares retangulares e estruturas similares, pé-direito simples, em chapa de madeira compensada resinada, 4 utilizações. af_09/2020 | M2 | 121.21
5.11.4.4 | PAREDES E PAINÉIS
5.11.4.4.1 | Alvenaria de vedação de blocos vazados de concreto de 14x19x39 cm (espessura 14 cm) e argamassa de assentamento com preparo em betoneira. af_12/2021 | M2 | 107
5.11.4.5 | REVESTIMENTO
5.11.4.5.1 | Chapisco aplicado somente na estrutura de concreto da fachada, com desempenadeira dentada. argamassa industrializada com preparo em misturador 300 kg. | M2 | 214
5.11.4.5.2 | Reboco especial de parede 2cm com argamassa traço t3 - 1:3 cimento / areia / vedacit | m2 | 214
5.11.4.6 | PISOS
5.11.4.6.1 | Piso cimentado, traço 1:3 (cimento e areia), acabamento rústico, espessura 2,0 cm, preparo mecânico da argamassa. | M2 | 21
5.11.4.6.2 | Revestimento cerâmico para piso com placas tipo esmaltada de dimensões 35x35 cm aplicada em ambientes de área menor que 5 m2. | M2 | 21
5.11.4.6.3 | Piso em concreto simples desempolado, fck = 21 MPa, e = 10 cm, com forma em quadros 2,0x2,0m, para juntas de concretagem - tres usos - Rev 01 | m2 | 68
5.11.4.7 | PINTURAS
5.11.4.7.1 | Aplicação de fundo selador acrílico em paredes, uma demão. | M2 | 214
5.11.4.7.2 | Aplicação manual de pintura com tinta látex acrílica em paredes, duas demãos. | m2 | 214
5.11.4.7.3 | Pintura com tinta alquídica de acabamento (esmalte sintético fosco) pulverizada sobre superfícies metálicas (exceto perfil) executado em obra (02 demãos). | M2 | 4
5.11.4.8 | COBERTA/FORRO
5.11.4.8.1 | Telhamento de fibrocimento tipo canalete 49 | m2 | 43
5.11.4.8.2 | Calha em chapa de aço galvanizado número 24, desenvolvimento de 33 cm, incluso transporte vertical. af_07/2019 | M | 8.6
5.11.4.8.3 | Trama de madeira composta por terças para telhados de até 2 águas para telha ondulada de fibrocimento, metálica, plástica ou termoacústica, incluso transporte vertical | M2 | 43
5.11.4.8.4 | Imunização de madeiramento para cobertura utilizando cupinicida incolor | M2 | 43
5.11.4.9 | ESQUADRIAS
5.11.4.9.1 | Porta de ferro, de abrir, tipo grade com chapa, com guarnições. | M2 | 4
5.11.4.9.2 | Porta em alumínio de abrir tipo veneziana com guarnição, fixação com parafusos - fornecimento e instalação. af_12/2019 | M2 | 3
5.11.4.9.3 | Janela fixa de alumínio para vidro, com vidro, batente e ferragens, exclusive acabamento, alizar e contramarco, fixação com parafuso - fornecimento e instalação. af_11/2024 | M2 | 3
5.11.4.9.4 | Verga moldada in loco em concreto, espessura de *15* cm. af_03/2024 | M | 23
5.11.4.9.5 | Contraverga pré-moldada, espessura de *15* cm. af_03/2024 | M | 5.7
5.11.4.10 | IMPERMEABILIZAÇÕES
5.11.4.10.1 | Impermeabilização de superfície com emulsão asfáltica, 2 demãos | M2 | 53.72
5.11.4.10.2 | Impermeabilização de superfície com argamassa polimérica / membrana acrílica, 4 demãos, reforçada com véu de poliéster (mav). | M2 | 4.0044
5.11.5 | INSTALAÇÕES HIDRÁULICAS
5.11.5.1 | FORNECIMENTO DE MATERIAIS ÁGUA FRIA
5.11.5.1.1 | EQUIPAMENTOS E ACESSÓRIOS
5.11.5.1.1.1 | Kit cavalete para medição de água - entrada principal, em pvc 20 mm (1/2") - fornecimento e instalação (exclusive hidrômetro). af_03/2024 | UN | 1
5.11.5.1.1.2 | Reservatorio elevado c/ caixa d'agua em fibra de vidro de 2000 litros apoiado em estrutura pre-moldada concreto, composta de capitel p/apoio da caixa e pilar cilindrico c/altura util = 6,00m, incluso frete e montagem no local, exceto inst.hidraulica | UND | 1
5.11.5.1.1.3 | Registro de esfera, pvc, roscável, com volante, 3/4" - fornecimento e instalação. af_08/2021 | UN | 2
5.11.5.1.1.4 | Torneira de boia para caixa d'água, roscável, 1/2" - fornecimento e instalação. af_08/2021 | UN | 1
5.11.5.2 | ASSENTAMENTO MATERIAL HIDRÁULICO
5.11.5.2.1 | Assentamento de tubo pvc DN 20 Á 25 mm | M | 35.41
5.11.5.2.2 | Assentamento de conexão de pvc diam. = 25 á 20 mm | UN | 35
5.11.5.2.3 | Carga, transporte e descarga de tubos e peças em pvc dn 20mm a dn 25mm | m | 35.41
5.11.5.3 | SISTEMA PREDIAL DE ESGOTO
5.11.5.3.1 | LOUÇAS E METAIS
5.11.5.3.1.1 | Vaso sanitário sifonado com caixa acoplada louça branca - fornecimento e instalação. af_01/2020 | UN | 1
5.11.5.3.1.2 | Corpo para caixa sifonada em pvc, 5 entradas, 100x140x50mm, modelo girafácil, Tigre ou similar | un | 1
5.11.5.3.1.3 | Caixa de inspeção em pvc 300mm | un | 2
5.11.5.3.1.4 | Lavatório louça branca com coluna, *44 x 35,5* cm, padrão popular - fornecimento e instalação. af_01/2020 | UN | 1
5.11.5.3.1.5 | Torneira cromada longa, de parede, 1/2" ou 3/4", para pia de cozinha, padrão popular - fornecimento e instalação. af_01/2020 | UN | 1
5.11.5.3.2 | ASSENTAMENTO MATERIAL
5.11.5.3.2.1 | Assentamento de tubo pvc DN 40 Á 100 mm | M | 20.8
5.11.5.3.2.2 | Assentamento de conexão de pvc je para esgoto sanitário 01 ou 02 bolsas diam. = 50 ou 100 mm | UN | 38
5.11.5.3.3 | CARGA, DESCARGA E TRANSPORTE DE TUBULAÇÕES E CONEXÕES EM PVC
5.11.5.3.3.1 | Carga, transporte e descarga de tubos e peças em pvc dn 50mm a dn 100mm | m | 20.8
5.11.6 | URBANIZAÇÃO
5.11.6.1 | Locação de pavimentação. af_10/2018 | m2 | 202.4
5.11.6.2 | Locação de muro, inclusive execução de gabarito de madeira | m | 141.85
5.11.6.3 | Cerca com tela galvaniz. malha 2 1/2", fio 12bwg, revest.PVC, h=2,00m, montante c/mourão concreto 10x10cm ponta obliqua cada 3m, escoramento cada 45m, c/3 fileiras arame farpado galvaniz. e fundação em bloco de concreto simples fck=15Mpa,H.util=2,35m | m | 136.85
5.11.6.4 | Instalação de concertina dupla clipada, espiral de 300 mm. af_03/2024 | M | 136.85
5.11.6.5 | Execução de pavimento em paralelepípedos, rejuntamento com argamassa traço 1:3 (cimento e areia). af_05/2020 | m2 | 550.7
5.11.6.6 | Execução de passeio (calçada) ou piso de concreto com concreto moldado in loco, usinado, acabamento convencional, espessura 8 cm, armado. af_08/2022 | M2 | 392.7
5.11.6.7 | Assentamento de guia (meio-fio) em trecho reto, confeccionada em concreto pré-fabricado, dimensões 100x15x13x20 cm (comprimento x base inferior x base superior x altura), para urbanização interna de empreendimentos. | M | 332.7
5.11.6.8 | Pintura de meio-fio com tinta branca a base de cal (caiação). af_05/2021 | M | 332.7
5.11.7 | DRENAGEM
5.11.7.1 | Tubo de concreto (simples) para redes coletoras de águas pluviais, diâmetro de 300 mm, junta rígida, instalado em local com baixo nível de interferências - fornecimento e assentamento. af_03/2024 | M | 47.73
5.11.7.2 | Tubo de concreto (simples) para redes coletoras de águas pluviais, diâmetro de 400 mm, junta rígida, instalado em local com baixo nível de interferências - fornecimento e assentamento. af_03/2024 | M | 60.27
5.11.7.3 | Grelha pré-moldada em concreto para boca de lobo 0,45 x1,10m | un | 6
5.11.7.4 | Guia (meio-fio) e sarjeta conjugados de concreto, moldada in loco em trecho reto com extrusora, 60 cm base (15 cm base da guia + 45 cm base da sarjeta) x 26 cm altura. af_01/2024 | M | 76.98
5.11.7.5 | Boca para bueiro simples tubular d = 60 cm em concreto, alas com esconsidade de 0°, incluindo fôrmas e materiais. af_07/2021 | UN | 1
5.11.7.6 | Dissipador de energia - deb 07 (Padrão DNIT) | un | 1
5.11.7.7 | Canaleta meia cana pré-moldada de concreto (d = 40 cm) - fornecimento e instalação. af_08/2021 | M | 77.62
5.11.7.8 | Caixa de coletora de talvegue - CCT 02 (padrão DNIT) | un | 1
5.11.7.9 | Poço de visita em anel de concreto, balão de 1,00m (di), profundidade até 3,00m, inclusive tampão TD-600 | un | 3
5.11.7.10 | Poço de visita em anel de concreto, balão de 1,00m, profundidade de 3,01 a 4,00m, inclusive tampão TD-600 | un | 1
5.11.8 | SERVIÇOS FINAIS
5.11.8.1 | Limpeza final da obra | m2 | 1260
5.11.9 | CAIXA DE DISTRIBUIÇÃO
5.11.9.1 | ESTRUTURAS E FUNDAÇÕES
5.11.9.1.1 | Ensaio de resistencia a compressao simples - concreto | un | 8
5.11.9.2 | FORNECIMENTO DE MATERIAIS HIDROMECANICO
5.11.9.2.1 | TUBULAÇÃO
5.11.9.2.1.1 | Tubo k7, com flanges pn10, dn 200 mm, l=0.48 m | pç | 1
5.11.9.2.1.2 | Tubo k7, com flanges pn10, dn 200 mm, l=0.50 m | pç | 1
5.11.9.2.1.3 | Tubo k7, com flanges pn10, dn 200 mm, l=0.75 m | pç | 1
5.11.9.2.1.4 | Tubo k7, com flanges pn10, dn 200 mm, l=1.50 m | pç | 2
5.11.9.2.1.5 | Tubo k7, com flanges pn10, dn 200 mm, l=5.80 m | pç | 1
5.11.9.2.1.6 | Tubo k7, ponta e flange, pn 10, dn 200 mm, l=1.70 m | pç | 2
5.11.9.2.1.7 | Tubo k7, ponta e ponta, dn 200 mm, l=4.37 m | pç | 2
5.11.9.2.1.8 | Tubo k7, com flanges pn10, dn 200 mm, l=2.33 m | pç | 1
5.11.9.2.1.9 | Tubo k7, com flanges pn10, dn 200 mm, l=1.00 m | pç | 1
5.11.9.2.1.10 | Tubo k7, com flanges pn10, dn 200 mm, l=1.23 m | pç | 1
5.11.9.2.1.11 | Tubo k7, com flanges pn10, dn 200 mm, l=3.34 m | pç | 1
5.11.9.2.1.12 | Mangote flexível, dn 200 mm | M | 1.2
5.11.9.2.2 | CONEXÕES
5.11.9.2.2.1 | Conjunto de acessórios para flange pn10, dn200 mmø-200 mmø | pç | 19
5.11.9.2.2.2 | Curva com bolsa junta elástica, C90°, DN200mm | pç | 4
5.11.9.2.2.3 | Curva com flanges pn10 90 graus, dn200 mmø-200 mmø | pç | 4
5.11.9.2.2.4 | Junta de desmontagem travada axialmente,, pn 10, dn200 mmø-200 mmø | pç | 2
5.11.9.2.2.5 | Tê com bolsa junta elástica, pn10, dn200 mmø-200 mmø-200 mmø | pç | 1
5.11.9.2.2.6 | Flange avulso sem rosca em ferro fundido dn 200 | pç | 2
5.11.9.2.3 | ACESSÓRIOS
5.11.9.2.3.1 | Medidor eletromagnético, pn10-16, dn 200 mm, dn 200 mmø-200 mmø | pç | 2
5.11.9.2.3.2 | Módulo de escada sem guarda-corpo - 3 degraus | pç | 2
5.11.9.2.3.3 | Suporte de travamento, Aço Carbono | un | 2
5.11.9.2.3.4 | Tampão circular dn 600mm (c/ telar) | pç | 2
5.11.9.2.3.5 | Válvula Borboleta WAFER, dn 200 mm, pn 10, dn 200 mmø-200 mmø, Ferro Fundido | pç | 2
5.11.10 | PORTARIA
5.11.10.1 | ESTRUTURAS E FUNDAÇÕES
5.11.10.1.1 | Ensaio de resistencia a compressao simples - concreto | un | 8
5.11.11 | INSTALAÇÕES HIDRÁULICAS
5.11.11.1 | FORNECIMENTO DE MATERIAIS ÁGUA FRIA
5.11.11.1.1 | TUBULAÇÃO
5.11.11.1.1.1 | Tubo pvc, soldavel, de 20 mm, agua fria (nbr-5648) | m | 0.09
5.11.11.1.1.2 | Tubo pvc, soldavel, de 25 mm, agua fria (nbr-5648) | m | 35.32
5.11.11.1.2 | CONEXÕES
5.11.11.1.2.1 | Adaptador pvc rígido roscável c/ flanges e anel, p/ caixa d'água d= 3/4" | un | 8
5.11.11.1.2.2 | Bucha de reducao de pvc, soldavel, curta, com 25 x 20 mm, para agua fria predial | UN | 2
5.11.11.1.2.3 | Cotovelo 90 graus de ferro galvanizado, com rosca bsp macho/femea, de 3/4" | UN | 4
5.11.11.1.2.4 | Joelho 45° pvc rigido soldavel marrom, d= 25mm | un | 8
5.11.11.1.2.5 | Joelho 90° pvc rigido soldavel, marrom, d= 25mm | un | 9
5.11.11.1.2.6 | Luva pvc rigido soldavel, marrom, d= 25mm | un | 1
5.11.11.1.2.7 | Luva de reducao soldavel, pvc, 25 mm x 20 mm | UN | 2
5.11.11.1.2.8 | Te 90° pvc rigido soldavel, marrom, d= 25mm | un | 1
5.11.11.1.3 | EQUIPAMENTOS E ACESSÓRIOS
5.11.11.1.3.1 | Válvula de esfera em bronze d = 1" (fornecimento) | un | 1
5.11.11.2 | SISTEMA PREDIAL DE ESGOTO
5.11.11.2.1 | TUBULAÇÃO
5.11.11.2.1.1 | Tubo pvc serie normal, dn 100 mm, para esgoto predial (nbr 5688) | M | 10.96
5.11.11.2.1.2 | Tubo pvc serie normal, dn 50 mm, para esgoto predial (nbr 5688) | M | 6.43
5.11.11.2.1.3 | Tubo pvc serie normal, dn 40 mm, para esgoto predial (nbr 5688) | M | 2.66
5.11.11.2.1.4 | Tubo pvc serie normal, dn 75 mm, para esgoto predial (nbr 5688) | M | 0.75
5.11.11.2.2 | CONEXÕES
5.11.11.2.2.1 | Adaptador pvc sanitario p/ valvula pia e lavatorio, pvc rigido p/ esgoto secundario, diam = 40mm | un | 1
5.11.11.2.2.2 | Anel de vedacao, pvc flexivel, 100 mm, para saida de bacia / vaso sanitario | UN | 1
5.11.11.2.2.3 | Bucha de redução longa / série normal / dn 75.00 mmø-60.00 mmø / | un | 1
5.11.11.2.2.4 | Cotovelo / dn 25.00 mmø-25.00 mmø / | un | 4
5.11.11.2.2.5 | Joelho 45º, esgoto série normal / dn 40.00 mmø-40.00 mmø / | un | 2
5.11.11.2.2.6 | Joelho 45° pvc rigido soldavel marrom, d= 50mm | un | 3
5.11.11.2.2.7 | Joelho 45º, esgoto série normal / dn 100.00 mmø-100.00 mmø / | un | 3
5.11.11.2.2.8 | Joelho 90º, esgoto série normal / dn 40.00 mmø-40.00 mmø / | un | 1
5.11.11.2.2.9 | Joelho 90° pvc rigido soldavel, marrom, d= 50mm | un | 2
5.11.11.2.2.10 | Joelho 90º, esgoto série normal / dn 100.00 mmø-100.00 mmø / | un | 1
5.11.11.2.2.11 | Luva de reducao soldavel, pvc, 25 mm x 20 mm | UN | 2
5.11.11.2.2.12 | Luva simples, esgoto - biodigestor / | UN | 2
5.11.11.2.2.13 | Luva simples, esgoto série normal / série normal / dn 50.00 mmø-50.00 mmø / | un | 5
5.11.11.2.2.14 | Luva simples, esgoto série normal / série normal / dn 75.00 mmø-75.00 mmø / | un | 1
5.11.11.2.2.15 | Luva simples, esgoto série normal / série normal / dn 100.00 mmø-100.00 mmø / | un | 1
5.11.11.2.2.16 | Redução excêntrica, esgoto série normal / série normal / dn 100.00 mmø-50.00 mmø / | un | 6
5.11.11.2.2.17 | Terminal de ventilação, esgoto série normal / dn 50.00 mmø / | un | 1
5.11.11.2.2.18 | Tê junção simples, esgoto série normal / dn 100.00 mmø-100.00 mmø-50.00 mmø / | un | 1
5.11.11.2.3 | LOUÇAS E METAIS
5.11.11.2.3.1 | Assento sanitario de plastico, tipo convencional | UN | 1
5.11.11.2.3.2 | Prolongamento / prolongador para caixa sifonada, pvc, 100 mm x 200 mm (nbr 5688) | UN | 1
5.11.11.2.3.3 | Engate/rabicho flexivel plastico (pvc ou abs) branco 1/2" x 30 cm | UN | 1
5.11.11.2.4 | EQUIPAMENTOS E ACESSÓRIOS
5.11.11.2.4.1 | Biodigestor 700l | pç | 1
5.11.11.2.4.2 | Leito de secagem | pç | 1
5.11.11.2.4.3 | Sumidouro d=2,0m h=2,35m | pç | 2
5.11.12 | DRENAGEM
5.11.12.1 | Caixa pre-moldada para boca de lobo, em concreto armado, com fck de 25 mpa, com dimensoes 1,10 x 0,65 x 1,00 m (comprimento x largura x altura) | UN | 6
5.12 | PONTO DE DISTRIBUIÇÃO R18
5.12.1 | TECNICO E PRELIMINARES
5.12.1.1 | Placa de obra em chapa de aco galvanizado | m2 | 4.5
5.12.1.2 | Limpeza mecanizada de camada vegetal, vegetação e pequenas árvores (diâmetro de tronco menor que 0,20 m), com trator de esteiras. | m2 | 1260
5.12.1.3 | Tapume com compensado de madeira | M2 | 1260
5.12.1.4 | Locação de rede de água | M | 28.43
5.12.2 | TERRAPLENAGEM - TALUDE
5.12.2.1 | ATERRO
5.12.2.1.1 | Aterro mecanizado de vala com escavadeira hidráulica (capacidade da caçamba: 0,8 m³ / potência: 111 hp), largura até 1,5 m, profundidade de 1,5 a 3,0 m, com areia para aterro. | m3 | 218.97
5.12.2.1.2 | Carga, manobra e descarga de solos e materiais granulares em caminhão basculante 14 m³ - carga com escavadeira hidráulica (caçamba de 1,20 m³ / 155 hp) e descarga livre (unidade: m3). | M3 | 284.661
5.12.2.1.3 | Transporte com caminhão basculante de 14 m³, em via urbana pavimentada, dmt até 30 km (unidade: m3xkm). af_07/2020 | M3XKM | 2846.61
5.12.2.1.4 | Compactação mecânica a 100% do proctor normal – pavimentação urbana | M3 | 218.97
5.12.2.2 | CORTE
5.12.2.2.1 | Escavação vertical para infraestrutura, com carga, descarga e transporte de solo de 1ª categoria, com escavadeira hidráulica (caçamba: 1,2 m³ / 155hp), frota de 6 caminhões basculantes de 10 m³, dmt de 1,5 km e velocidade média18 km/h. | M3 | 325.94
5.12.2.2.2 | Carga, manobra e descarga de solos e materiais granulares em caminhão basculante 14 m³ - carga com escavadeira hidráulica (caçamba de 1,20 m³ / 155 hp) e descarga livre (unidade: m3). | M3 | 423.722
5.12.2.2.3 | Transporte com caminhão basculante de 14 m³, em via urbana pavimentada, dmt até 30 km (unidade: m3xkm). af_07/2020 | M3XKM | 3259.4
5.12.3 | CAIXA DE DISTRIBUIÇÃO
5.12.3.1 | TÉCNICOS E PRELIMINARES
5.12.3.1.1 | Locação convencional de obra, utilizando gabarito de tábuas corridas pontaletadas a cada 2,00m . | M | 19
5.12.3.2 | TERRAPLANAGEM MOVIMENTAÇÃO DE TERRA
5.12.3.2.1 | Escavação mecanizada de vala com prof. até 1,5 m (média montante e jusante/uma composição por trecho), escavadeira (0,8 m3), larg. de 1,5 m a 2,5 m, em solo de 1a categoria, em locais com alto nível de interferência. af_09/2024 | M3 | 16.3248
5.12.3.2.2 | Escavação mecanizada de vala com prof. maior que 1,5 m até 3,0 m (média montante e jusante/uma composição por trecho), escavadeira (0,8 m3), largura até 1,5 m, em solo de 1a categoria, em locais com alto nível de interferência. af_09/2024 | M3 | 8.1624
5.12.3.2.3 | Preparo de fundo de vala com largura menor que 1,5 m, com camada de areia, lançamento manual. | M3 | 10.5
5.12.3.2.4 | Carga, manobra e descarga de solos e materiais granulares em caminhão basculante 14 m³ - carga com escavadeira hidráulica (caçamba de 1,20 m³ / 155 hp) e descarga livre (unidade: m3). | M3 | 31.8334
5.12.3.2.5 | Transporte com caminhão basculante de 14 m³, em via urbana pavimentada, dmt até 30 km (unidade: m3xkm). af_07/2020 | M3XKM | 307.8336
5.12.3.2.6 | Reaterro mecanizado de vala com retroescavadeira (capacidade da caçamba da retro: 0,26 m³/potência: 88 hp), largura até 0,8 m, profundidade até 1,5 m, com solo (sem substituição) de 1ª categoria, com placa vibratória. | M3 | 0.525
5.12.3.2.7 | Espalhamento de material com trator de esteiras. | M3 | 1.05
5.12.3.3 | ESTRUTURAS E FUNDAÇÕES
5.12.3.3.1 | Armação de pilar ou viga de estrutura convencional de concreto armado utilizando aço ca-50 de 8,0 mm - montagem. | KG | 412
5.12.3.3.2 | Armação de pilar ou viga de estrutura convencional de concreto armado utilizando aço ca-50 de 10,0 mm - montagem. | KG | 195
5.12.3.3.3 | Concreto magro para lastro, traço 1:4,5:4,5 (em massa seca de cimento/ areia média/ brita 1) - preparo mecânico com betoneira 600 l. | M3 | 0.525
5.12.3.3.4 | Concreto fck = 30mpa, traço 1:2,1:2,5 (em massa seca de cimento/ areia média/ brita 1) - preparo mecânico com betoneira 600 l. | M3 | 5.16
5.12.3.3.5 | Lançamento com uso de baldes, adensamento e acabamento de concreto em estruturas. | M3 | 5.685
5.12.3.3.6 | Montagem e desmontagem de fôrma de viga, escoramento com garfo de madeira, pé-direito simples, em chapa de madeira resinada, 2 utilizações. | M2 | 40.53
5.12.3.4 | FORNECIMENTO DE MATERIAIS HIDROMECANICO
5.12.3.4.1 | ASSENTAMENTO E MONTAGEM DE MATERIAIS HIDROMECANICO
5.12.3.4.1.1 | Assentamento de tubo de ferro fundido para rede de água, dn 200 mm, junta elástica, instalado em local com nível alto de interferências (não inclui fornecimento). | M | 28.43
5.12.3.4.1.2 | Assentamento de tubo de ferro fundido para rede de água, dn 250 mm, junta elástica, instalado em local com nível alto de interferências (não inclui fornecimento). | M | 1.24
5.12.3.4.1.3 | Assentamento de conexão 2 acessos alinhados de ferro fundido para rede de água, dn 200, junta elástica, instalado em local com nível alto de interferências (não inclui fornecimento). af_05/2024 | UN | 37
5.12.3.4.1.4 | Assentamento de conexão 2 acessos alinhados de ferro fundido para rede de água, dn 250, junta elástica, instalado em local com nível alto de interferências (não inclui fornecimento). af_05/2024 | UN | 1
5.12.3.4.1.5 | Assentamento de Tampão ferro fundido dn 600mm | un | 2
5.12.3.4.2 | CARGA, DESCARGA E TRANSPORTE DE TUBULAÇÕES E CONEXÕES FOFO
5.12.3.4.2.1 | Carga e Descarga de Tubos de Ferro Fundido DN 200 mm | m | 29.67
5.12.4 | PORTARIA
5.12.4.1 | SERVIÇOS TÉCNICOS E PRELIMINARES
5.12.4.1.1 | Locação convencional de obra, utilizando gabarito de tábuas corridas pontaletadas a cada 2,00m . | M | 53.72
5.12.4.2 | TERRAPLANAGEM MOVIMENTAÇÃO DE TERRA
5.12.4.2.1 | Escavação mecanizada de vala com prof. até 1,5 m (média montante e jusante/uma composição por trecho), escavadeira (0,8 m3), larg. de 1,5 m a 2,5 m, em solo de 1a categoria, em locais com alto nível de interferência. af_09/2024 | M3 | 6.5361
5.12.4.2.2 | Preparo de fundo de vala com largura menor que 1,5 m, com camada de areia, lançamento manual. | M3 | 48.6
5.12.4.2.3 | Carga, manobra e descarga de solos e materiais granulares em caminhão basculante 14 m³ - carga com escavadeira hidráulica (caçamba de 1,20 m³ / 155 hp) e descarga livre (unidade: m3). | M3 | 8.497
5.12.4.2.4 | Transporte com caminhão basculante de 14 m³, em via urbana pavimentada, dmt até 30 km (unidade: m3xkm). af_07/2020 | M3XKM | 254.9096
5.12.4.2.5 | Reaterro mecanizado de vala com retroescavadeira (capacidade da caçamba da retro: 0,26 m³/potência: 88 hp), largura até 0,8 m, profundidade até 1,5 m, com solo (sem substituição) de 1ª categoria, com placa vibratória. | M3 | 2.43
5.12.4.2.6 | Transporte com caminhão basculante de 14 m³, em via urbana pavimentada, dmt até 30 km (unidade: m3xkm). af_07/2020 | M3XKM | 121.9525
5.12.4.2.7 | Indenização/destinação de bota-fora em local licenciado | m3 | 4.1061
5.12.4.3 | ESTRUTURAS E FUNDAÇÕES
5.12.4.3.1 | Armação de pilar ou viga de estrutura convencional de concreto armado utilizando aço ca-60 de 5,0 mm - montagem. | KG | 75
5.12.4.3.2 | Armação de pilar ou viga de estrutura convencional de concreto armado utilizando aço ca-50 de 6,3 mm - montagem. | KG | 6
5.12.4.3.3 | Armação de pilar ou viga de estrutura convencional de concreto armado utilizando aço ca-50 de 8,0 mm - montagem. | KG | 545
5.12.4.3.4 | Armação de pilar ou viga de estrutura convencional de concreto armado utilizando aço ca-50 de 10,0 mm - montagem. | KG | 192
5.12.4.3.5 | Armação de pilar ou viga de estrutura convencional de concreto armado utilizando aço ca-50 de 12,5 mm - montagem. | KG | 55
5.12.4.3.6 | Concreto fck = 30mpa, traço 1:2,1:2,5 (em massa seca de cimento/ areia média/ brita 1) - preparo mecânico com betoneira 600 l. | M3 | 13.75
5.12.4.3.7 | Lançamento com uso de baldes, adensamento e acabamento de concreto em estruturas. | M3 | 13.75
5.12.4.3.8 | Montagem e desmontagem de fôrma de pilares retangulares e estruturas similares, pé-direito simples, em chapa de madeira compensada resinada, 4 utilizações. af_09/2020 | M2 | 121.21
5.12.4.4 | PAREDES E PAINÉIS
5.12.4.4.1 | Alvenaria de vedação de blocos vazados de concreto de 14x19x39 cm (espessura 14 cm) e argamassa de assentamento com preparo em betoneira. af_12/2021 | M2 | 107
5.12.4.5 | REVESTIMENTO
5.12.4.5.1 | Chapisco aplicado somente na estrutura de concreto da fachada, com desempenadeira dentada. argamassa industrializada com preparo em misturador 300 kg. | M2 | 214
5.12.4.5.2 | Reboco especial de parede 2cm com argamassa traço t3 - 1:3 cimento / areia / vedacit | m2 | 214
5.12.4.6 | PISOS
5.12.4.6.1 | Piso cimentado, traço 1:3 (cimento e areia), acabamento rústico, espessura 2,0 cm, preparo mecânico da argamassa. | M2 | 21
5.12.4.6.2 | Revestimento cerâmico para piso com placas tipo esmaltada de dimensões 35x35 cm aplicada em ambientes de área menor que 5 m2. | M2 | 21
5.12.4.6.3 | Piso em concreto simples desempolado, fck = 21 MPa, e = 10 cm, com forma em quadros 2,0x2,0m, para juntas de concretagem - tres usos - Rev 01 | m2 | 68
5.12.4.7 | PINTURAS
5.12.4.7.1 | Aplicação de fundo selador acrílico em paredes, uma demão. | M2 | 214
5.12.4.7.2 | Aplicação manual de pintura com tinta látex acrílica em paredes, duas demãos. | m2 | 214
5.12.4.7.3 | Pintura com tinta alquídica de acabamento (esmalte sintético fosco) pulverizada sobre superfícies metálicas (exceto perfil) executado em obra (02 demãos). | M2 | 4
5.12.4.8 | COBERTA/FORRO
5.12.4.8.1 | Telhamento de fibrocimento tipo canalete 49 | m2 | 43
5.12.4.8.2 | Calha em chapa de aço galvanizado número 24, desenvolvimento de 33 cm, incluso transporte vertical. af_07/2019 | M | 8.6
5.12.4.8.3 | Trama de madeira composta por terças para telhados de até 2 águas para telha ondulada de fibrocimento, metálica, plástica ou termoacústica, incluso transporte vertical | M2 | 43
5.12.4.8.4 | Imunização de madeiramento para cobertura utilizando cupinicida incolor | M2 | 43
5.12.4.9 | ESQUADRIAS
5.12.4.9.1 | Porta de ferro, de abrir, tipo grade com chapa, com guarnições. | M2 | 4
5.12.4.9.2 | Porta em alumínio de abrir tipo veneziana com guarnição, fixação com parafusos - fornecimento e instalação. af_12/2019 | M2 | 3
5.12.4.9.3 | Janela fixa de alumínio para vidro, com vidro, batente e ferragens, exclusive acabamento, alizar e contramarco, fixação com parafuso - fornecimento e instalação. af_11/2024 | M2 | 3
5.12.4.9.4 | Verga moldada in loco em concreto, espessura de *15* cm. af_03/2024 | M | 23
5.12.4.9.5 | Contraverga pré-moldada, espessura de *15* cm. af_03/2024 | M | 5.7
5.12.4.10 | IMPERMEABILIZAÇÕES
5.12.4.10.1 | Impermeabilização de superfície com emulsão asfáltica, 2 demãos | M2 | 53.72
5.12.4.10.2 | Impermeabilização de superfície com argamassa polimérica / membrana acrílica, 4 demãos, reforçada com véu de poliéster (mav). | M2 | 4.0044
5.12.5 | INSTALAÇÕES HIDRÁULICAS
5.12.5.1 | FORNECIMENTO DE MATERIAIS ÁGUA FRIA
5.12.5.1.1 | EQUIPAMENTOS E ACESSÓRIOS
5.12.5.1.1.1 | Kit cavalete para medição de água - entrada principal, em pvc 20 mm (1/2") - fornecimento e instalação (exclusive hidrômetro). af_03/2024 | UN | 1
5.12.5.1.1.2 | Reservatorio elevado c/ caixa d'agua em fibra de vidro de 2000 litros apoiado em estrutura pre-moldada concreto, composta de capitel p/apoio da caixa e pilar cilindrico c/altura util = 6,00m, incluso frete e montagem no local, exceto inst.hidraulica | UND | 1
5.12.5.1.1.3 | Registro de esfera, pvc, roscável, com volante, 3/4" - fornecimento e instalação. af_08/2021 | UN | 2
5.12.5.1.1.4 | Torneira de boia para caixa d'água, roscável, 1/2" - fornecimento e instalação. af_08/2021 | UN | 1
5.12.5.2 | ASSENTAMENTO MATERIAL HIDRÁULICO
5.12.5.2.1 | Assentamento de tubo pvc DN 20 Á 25 mm | M | 35.41
5.12.5.2.2 | Assentamento de conexão de pvc diam. = 25 á 20 mm | UN | 35
5.12.5.2.3 | Carga, transporte e descarga de tubos e peças em pvc dn 20mm a dn 25mm | m | 35.41
5.12.5.3 | SISTEMA PREDIAL DE ESGOTO
5.12.5.3.1 | LOUÇAS E METAIS
5.12.5.3.1.1 | Vaso sanitário sifonado com caixa acoplada louça branca - fornecimento e instalação. af_01/2020 | UN | 1
5.12.5.3.1.2 | Corpo para caixa sifonada em pvc, 5 entradas, 100x140x50mm, modelo girafácil, Tigre ou similar | un | 1
5.12.5.3.1.3 | Caixa de inspeção em pvc 300mm | un | 2
5.12.5.3.1.4 | Lavatório louça branca com coluna, *44 x 35,5* cm, padrão popular - fornecimento e instalação. af_01/2020 | UN | 1
5.12.5.3.1.5 | Torneira cromada longa, de parede, 1/2" ou 3/4", para pia de cozinha, padrão popular - fornecimento e instalação. af_01/2020 | UN | 1
5.12.5.3.2 | ASSENTAMENTO MATERIAL
5.12.5.3.2.1 | Assentamento de tubo pvc DN 40 Á 100 mm | M | 20.8
5.12.5.3.2.2 | Assentamento de conexão de pvc je para esgoto sanitário 01 ou 02 bolsas diam. = 50 ou 100 mm | UN | 38
5.12.5.3.3 | CARGA, DESCARGA E TRANSPORTE DE TUBULAÇÕES E CONEXÕES EM PVC
5.12.5.3.3.1 | Carga, transporte e descarga de tubos e peças em pvc dn 50mm a dn 100mm | m | 20.8
5.12.6 | URBANIZAÇÃO
5.12.6.1 | Locação de pavimentação. af_10/2018 | m2 | 202.4
5.12.6.2 | Locação de muro, inclusive execução de gabarito de madeira | m | 141.79
5.12.6.3 | Cerca com tela galvaniz. malha 2 1/2", fio 12bwg, revest.PVC, h=2,00m, montante c/mourão concreto 10x10cm ponta obliqua cada 3m, escoramento cada 45m, c/3 fileiras arame farpado galvaniz. e fundação em bloco de concreto simples fck=15Mpa,H.util=2,35m | m | 136.79
5.12.6.4 | Instalação de concertina dupla clipada, espiral de 300 mm. af_03/2024 | M | 136.79
5.12.6.5 | Execução de pavimento em paralelepípedos, rejuntamento com argamassa traço 1:3 (cimento e areia). af_05/2020 | m2 | 550.7
5.12.6.6 | Execução de passeio (calçada) ou piso de concreto com concreto moldado in loco, usinado, acabamento convencional, espessura 8 cm, armado. af_08/2022 | M2 | 392.7
5.12.6.7 | Assentamento de guia (meio-fio) em trecho reto, confeccionada em concreto pré-fabricado, dimensões 100x15x13x20 cm (comprimento x base inferior x base superior x altura), para urbanização interna de empreendimentos. | M | 393.8
5.12.6.8 | Pintura de meio-fio com tinta branca a base de cal (caiação). af_05/2021 | M | 393.8
5.12.7 | DRENAGEM
5.12.7.1 | Tubo de concreto (simples) para redes coletoras de águas pluviais, diâmetro de 300 mm, junta rígida, instalado em local com baixo nível de interferências - fornecimento e assentamento. af_03/2024 | M | 47.73
5.12.7.2 | Tubo de concreto (simples) para redes coletoras de águas pluviais, diâmetro de 400 mm, junta rígida, instalado em local com baixo nível de interferências - fornecimento e assentamento. af_03/2024 | M | 60.27
5.12.7.3 | Grelha pré-moldada em concreto para boca de lobo 0,45 x1,10m | un | 6
5.12.7.4 | Guia (meio-fio) e sarjeta conjugados de concreto, moldada in loco em trecho reto com extrusora, 60 cm base (15 cm base da guia + 45 cm base da sarjeta) x 26 cm altura. af_01/2024 | M | 76.98
5.12.7.5 | Boca para bueiro simples tubular d = 60 cm em concreto, alas com esconsidade de 0°, incluindo fôrmas e materiais. af_07/2021 | UN | 1
5.12.7.6 | Dissipador de energia - deb 07 (Padrão DNIT) | un | 1
5.12.7.7 | Canaleta meia cana pré-moldada de concreto (d = 40 cm) - fornecimento e instalação. af_08/2021 | M | 77.62
5.12.7.8 | Caixa de coletora de talvegue - CCT 02 (padrão DNIT) | un | 1
5.12.7.9 | Poço de visita em anel de concreto, balão de 1,00m (di), profundidade até 3,00m, inclusive tampão TD-600 | un | 3
5.12.7.10 | Poço de visita em anel de concreto, balão de 1,00m, profundidade de 3,01 a 4,00m, inclusive tampão TD-600 | un | 1
5.12.8 | SERVIÇOS FINAIS
5.12.8.1 | Limpeza final da obra | m2 | 1260
5.12.9 | CAIXA DE DISTRIBUIÇÃO
5.12.9.1 | ESTRUTURAS E FUNDAÇÕES
5.12.9.1.1 | Ensaio de resistencia a compressao simples - concreto | un | 8
5.12.9.2 | FORNECIMENTO DE MATERIAIS HIDROMECANICO
5.12.9.2.1 | TUBULAÇÃO
5.12.9.2.1.1 | Tubo k7, com flanges pn10, dn 200 mm, l=0.48 m | pç | 1
5.12.9.2.1.2 | Tubo k7, com flanges pn10, dn 200 mm, l=0.50 m | pç | 1
5.12.9.2.1.3 | Tubo k7, com flanges pn10, dn 200 mm, l=0.75 m | pç | 1
5.12.9.2.1.4 | Tubo k7, com flanges pn10, dn 200 mm, l=1.50 m | pç | 2
5.12.9.2.1.5 | Tubo k7, com flanges pn10, dn 200 mm, l=5.80 m | pç | 1
5.12.9.2.1.6 | Tubo k7, ponta e bolsa, junta elástica, dn 200 mm, l=3.30 m | pç | 2
5.12.9.2.1.7 | Tubo k7, ponta e flange, pn 10, dn 200 mm, l=1.70 m | pç | 2
5.12.9.2.1.8 | Tubo k7, ponta e ponta, dn 250 mm, l=0.62 m | pç | 2
5.12.9.2.1.9 | Tubo k7, com flanges pn10, dn 200 mm, l=1.00 m | pç | 1
5.12.9.2.1.10 | Tubo k7, com flanges pn10, dn 200 mm, l=1.23 m | pç | 1
5.12.9.2.1.11 | Tubo k7, com flanges pn10, dn 200 mm, l=2.33 m | pç | 1
5.12.9.2.1.12 | Tubo k7, com flanges pn10, dn 200 mm, l=3.34 m | pç | 1
5.12.9.2.1.13 | Mangote flexível, dn 200 mm | M | 1.2
5.12.9.2.2 | CONEXÕES
5.12.9.2.2.1 | Conjunto de acessórios para flange pn10, dn200 mmø-200 mmø | pç | 17
5.12.9.2.2.2 | Curva com bolsa junta elástica, C90°, DN200mm | pç | 4
5.12.9.2.2.3 | Curva com flanges pn10 90 graus, dn200 mmø-200 mmø | pç | 4
5.12.9.2.2.4 | Junta de desmontagem travada axialmente,, pn 10, dn200 mmø-200 mmø | pç | 2
5.12.9.2.2.5 | Luva com bolsas junta elástica, pn10, dn250 mmø-250 mmø | pç | 2
5.12.9.2.2.6 | Flange avulso sem rosca em ferro fundido dn 200 | pç | 2
5.12.9.2.2.7 | Redução com bolsas junta elástica, pn 10, dn250 mmø-200 mmø | pç | 2
5.12.9.2.2.8 | Tê com bolsa junta elástica, pn10, dn250 mmø-250 mmø-250 mmø | pç | 1
5.12.9.2.3 | ACESSÓRIOS
5.12.9.2.3.1 | Medidor eletromagnético, pn10-16, dn 200 mm, dn 200 mmø-200 mmø | pç | 2
5.12.9.2.3.2 | Módulo de escada sem guarda-corpo - 3 degraus | pç | 2
5.12.9.2.3.3 | Suporte de travamento, Aço Carbono | un | 2
5.12.9.2.3.4 | Tampão circular dn 600mm (c/ telar) | pç | 2
5.12.9.2.3.5 | Válvula Borboleta WAFER, dn 200 mm, pn 10, dn 200 mmø-200 mmø, Ferro Fundido | pç | 2
5.12.10 | PORTARIA
5.12.10.1 | ESTRUTURAS E FUNDAÇÕES
5.12.10.1.1 | Ensaio de resistencia a compressao simples - concreto | un | 8
5.12.11 | INSTALAÇÕES HIDRÁULICAS
5.12.11.1 | FORNECIMENTO DE MATERIAIS ÁGUA FRIA
5.12.11.1.1 | TUBULAÇÃO
5.12.11.1.1.1 | Tubo pvc, soldavel, de 20 mm, agua fria (nbr-5648) | m | 0.09
5.12.11.1.1.2 | Tubo pvc, soldavel, de 25 mm, agua fria (nbr-5648) | m | 35.32
5.12.11.1.2 | CONEXÕES
5.12.11.1.2.1 | Adaptador pvc rígido roscável c/ flanges e anel, p/ caixa d'água d= 3/4" | un | 8
5.12.11.1.2.2 | Bucha de reducao de pvc, soldavel, curta, com 25 x 20 mm, para agua fria predial | UN | 2
5.12.11.1.2.3 | Cotovelo 90 graus de ferro galvanizado, com rosca bsp macho/femea, de 3/4" | UN | 4
5.12.11.1.2.4 | Joelho 45° pvc rigido soldavel marrom, d= 25mm | un | 8
5.12.11.1.2.5 | Joelho 90° pvc rigido soldavel, marrom, d= 25mm | un | 9
5.12.11.1.2.6 | Luva pvc rigido soldavel, marrom, d= 25mm | un | 1
5.12.11.1.2.7 | Luva de reducao soldavel, pvc, 25 mm x 20 mm | UN | 2
5.12.11.1.2.8 | Te 90° pvc rigido soldavel, marrom, d= 25mm | un | 1
5.12.11.1.3 | EQUIPAMENTOS E ACESSÓRIOS
5.12.11.1.3.1 | Válvula de esfera em bronze d = 1" (fornecimento) | un | 1
5.12.11.2 | SISTEMA PREDIAL DE ESGOTO
5.12.11.2.1 | TUBULAÇÃO
5.12.11.2.1.1 | Tubo pvc serie normal, dn 100 mm, para esgoto predial (nbr 5688) | M | 10.96
5.12.11.2.1.2 | Tubo pvc serie normal, dn 50 mm, para esgoto predial (nbr 5688) | M | 6.43
5.12.11.2.1.3 | Tubo pvc serie normal, dn 40 mm, para esgoto predial (nbr 5688) | M | 2.66
5.12.11.2.1.4 | Tubo pvc serie normal, dn 75 mm, para esgoto predial (nbr 5688) | M | 0.75
5.12.11.2.2 | CONEXÕES
5.12.11.2.2.1 | Adaptador pvc sanitario p/ valvula pia e lavatorio, pvc rigido p/ esgoto secundario, diam = 40mm | un | 1
5.12.11.2.2.2 | Anel de vedacao, pvc flexivel, 100 mm, para saida de bacia / vaso sanitario | UN | 1
5.12.11.2.2.3 | Bucha de redução longa / série normal / dn 75.00 mmø-60.00 mmø / | un | 1
5.12.11.2.2.4 | Cotovelo / dn 25.00 mmø-25.00 mmø / | un | 4
5.12.11.2.2.5 | Joelho 45º, esgoto série normal / dn 40.00 mmø-40.00 mmø / | un | 2
5.12.11.2.2.6 | Joelho 45° pvc rigido soldavel marrom, d= 50mm | un | 3
5.12.11.2.2.7 | Joelho 45º, esgoto série normal / dn 100.00 mmø-100.00 mmø / | un | 3
5.12.11.2.2.8 | Joelho 90º, esgoto série normal / dn 40.00 mmø-40.00 mmø / | un | 1
5.12.11.2.2.9 | Joelho 90° pvc rigido soldavel, marrom, d= 50mm | un | 2
5.12.11.2.2.10 | Joelho 90º, esgoto série normal / dn 100.00 mmø-100.00 mmø / | un | 1
5.12.11.2.2.11 | Luva de reducao soldavel, pvc, 25 mm x 20 mm | UN | 2
5.12.11.2.2.12 | Luva simples, esgoto - biodigestor / | UN | 2
5.12.11.2.2.13 | Luva simples, esgoto série normal / série normal / dn 50.00 mmø-50.00 mmø / | un | 5
5.12.11.2.2.14 | Luva simples, esgoto série normal / série normal / dn 75.00 mmø-75.00 mmø / | un | 1
5.12.11.2.2.15 | Luva simples, esgoto série normal / série normal / dn 100.00 mmø-100.00 mmø / | un | 1
5.12.11.2.2.16 | Redução excêntrica, esgoto série normal / série normal / dn 100.00 mmø-50.00 mmø / | un | 6
5.12.11.2.2.17 | Terminal de ventilação, esgoto série normal / dn 50.00 mmø / | un | 1
5.12.11.2.2.18 | Tê junção simples, esgoto série normal / dn 100.00 mmø-100.00 mmø-50.00 mmø / | un | 1
5.12.11.2.3 | LOUÇAS E METAIS
5.12.11.2.3.1 | Assento sanitario de plastico, tipo convencional | UN | 1
5.12.11.2.3.2 | Prolongamento / prolongador para caixa sifonada, pvc, 100 mm x 200 mm (nbr 5688) | UN | 1
5.12.11.2.3.3 | Engate/rabicho flexivel plastico (pvc ou abs) branco 1/2" x 30 cm | UN | 1
5.12.11.2.4 | EQUIPAMENTOS E ACESSÓRIOS
5.12.11.2.4.1 | Biodigestor 700l | pç | 1
5.12.11.2.4.2 | Leito de secagem | pç | 1
5.12.11.2.4.3 | Sumidouro d=2,0m h=2,35m | pç | 2
5.12.12 | DRENAGEM
5.12.12.1 | Caixa pre-moldada para boca de lobo, em concreto armado, com fck de 25 mpa, com dimensoes 1,10 x 0,65 x 1,00 m (comprimento x largura x altura) | UN | 6
5.13 | PONTO DE DISTRIBUIÇÃO R19
5.13.1 | TECNICO E PRELIMINARES
5.13.1.1 | Placa de obra em chapa de aco galvanizado | m2 | 4.5
5.13.1.2 | Limpeza mecanizada de camada vegetal, vegetação e pequenas árvores (diâmetro de tronco menor que 0,20 m), com trator de esteiras. | m2 | 1260
5.13.1.3 | Tapume com compensado de madeira | M2 | 1260
5.13.1.4 | Locação de rede de água | M | 28.43
5.13.2 | TERRAPLENAGEM - TALUDE
5.13.2.1 | ATERRO
5.13.2.1.1 | Aterro mecanizado de vala com escavadeira hidráulica (capacidade da caçamba: 0,8 m³ / potência: 111 hp), largura até 1,5 m, profundidade de 1,5 a 3,0 m, com areia para aterro. | m3 | 1759.28
5.13.2.1.2 | Carga, manobra e descarga de solos e materiais granulares em caminhão basculante 14 m³ - carga com escavadeira hidráulica (caçamba de 1,20 m³ / 155 hp) e descarga livre (unidade: m3). | M3 | 2287.064
5.13.2.1.3 | Transporte com caminhão basculante de 14 m³, em via urbana pavimentada, dmt até 30 km (unidade: m3xkm). af_07/2020 | M3XKM | 22870.64
5.13.2.1.4 | Compactação mecânica a 100% do proctor normal – pavimentação urbana | M3 | 1759.28
5.13.3 | CAIXA DE DISTRIBUIÇÃO
5.13.3.1 | TÉCNICOS E PRELIMINARES
5.13.3.1.1 | Locação convencional de obra, utilizando gabarito de tábuas corridas pontaletadas a cada 2,00m . | M | 19
5.13.3.2 | TERRAPLANAGEM MOVIMENTAÇÃO DE TERRA
5.13.3.2.1 | Escavação mecanizada de vala com prof. até 1,5 m (média montante e jusante/uma composição por trecho), escavadeira (0,8 m3), larg. de 1,5 m a 2,5 m, em solo de 1a categoria, em locais com alto nível de interferência. af_09/2024 | M3 | 16.3248
5.13.3.2.2 | Escavação mecanizada de vala com prof. maior que 1,5 m até 3,0 m (média montante e jusante/uma composição por trecho), escavadeira (0,8 m3), largura até 1,5 m, em solo de 1a categoria, em locais com alto nível de interferência. af_09/2024 | M3 | 8.1624
5.13.3.2.3 | Preparo de fundo de vala com largura menor que 1,5 m, com camada de areia, lançamento manual. | M3 | 10.5
5.13.3.2.4 | Carga, manobra e descarga de solos e materiais granulares em caminhão basculante 14 m³ - carga com escavadeira hidráulica (caçamba de 1,20 m³ / 155 hp) e descarga livre (unidade: m3). | M3 | 31.8334
5.13.3.2.5 | Transporte com caminhão basculante de 14 m³, em via urbana pavimentada, dmt até 30 km (unidade: m3xkm). af_07/2020 | M3XKM | 307.8336
5.13.3.2.6 | Reaterro mecanizado de vala com retroescavadeira (capacidade da caçamba da retro: 0,26 m³/potência: 88 hp), largura até 0,8 m, profundidade até 1,5 m, com solo (sem substituição) de 1ª categoria, com placa vibratória. | M3 | 0.525
5.13.3.2.7 | Espalhamento de material com trator de esteiras. | M3 | 1.05
5.13.3.3 | ESTRUTURAS E FUNDAÇÕES
5.13.3.3.1 | Armação de pilar ou viga de estrutura convencional de concreto armado utilizando aço ca-50 de 8,0 mm - montagem. | KG | 412
5.13.3.3.2 | Armação de pilar ou viga de estrutura convencional de concreto armado utilizando aço ca-50 de 10,0 mm - montagem. | KG | 195
5.13.3.3.3 | Concreto magro para lastro, traço 1:4,5:4,5 (em massa seca de cimento/ areia média/ brita 1) - preparo mecânico com betoneira 600 l. | M3 | 0.525
5.13.3.3.4 | Concreto fck = 30mpa, traço 1:2,1:2,5 (em massa seca de cimento/ areia média/ brita 1) - preparo mecânico com betoneira 600 l. | M3 | 5.16
5.13.3.3.5 | Lançamento com uso de baldes, adensamento e acabamento de concreto em estruturas. | M3 | 5.685
5.13.3.3.6 | Montagem e desmontagem de fôrma de viga, escoramento com garfo de madeira, pé-direito simples, em chapa de madeira resinada, 2 utilizações. | M2 | 40.53
5.13.3.4 | FORNECIMENTO DE MATERIAIS HIDROMECANICO
5.13.3.4.1 | ASSENTAMENTO E MONTAGEM DE MATERIAIS HIDROMECANICO
5.13.3.4.1.1 | Assentamento de tubo de ferro fundido para rede de água, dn 200 mm, junta elástica, instalado em local com nível alto de interferências (não inclui fornecimento). | M | 28.43
5.13.3.4.1.2 | Assentamento de tubo de ferro fundido para rede de água, dn 250 mm, junta elástica, instalado em local com nível alto de interferências (não inclui fornecimento). | M | 1.24
5.13.3.4.1.3 | Assentamento de conexão 2 acessos alinhados de ferro fundido para rede de água, dn 200, junta elástica, instalado em local com nível alto de interferências (não inclui fornecimento). af_05/2024 | UN | 37
5.13.3.4.1.4 | Assentamento de conexão 2 acessos alinhados de ferro fundido para rede de água, dn 250, junta elástica, instalado em local com nível alto de interferências (não inclui fornecimento). af_05/2024 | UN | 1
5.13.3.4.1.5 | Assentamento de Tampão ferro fundido dn 600mm | un | 2
5.13.3.4.2 | CARGA, DESCARGA E TRANSPORTE DE TUBULAÇÕES E CONEXÕES FOFO
5.13.3.4.2.1 | Carga e Descarga de Tubos de Ferro Fundido DN 200 mm | m | 29.67
5.13.4 | PORTARIA
5.13.4.1 | SERVIÇOS TÉCNICOS E PRELIMINARES
5.13.4.1.1 | Locação convencional de obra, utilizando gabarito de tábuas corridas pontaletadas a cada 2,00m . | M | 53.72
5.13.4.2 | TERRAPLANAGEM MOVIMENTAÇÃO DE TERRA
5.13.4.2.1 | Escavação mecanizada de vala com prof. até 1,5 m (média montante e jusante/uma composição por trecho), escavadeira (0,8 m3), larg. de 1,5 m a 2,5 m, em solo de 1a categoria, em locais com alto nível de interferência. af_09/2024 | M3 | 6.5361
5.13.4.2.2 | Preparo de fundo de vala com largura menor que 1,5 m, com camada de areia, lançamento manual. | M3 | 48.6
5.13.4.2.3 | Carga, manobra e descarga de solos e materiais granulares em caminhão basculante 14 m³ - carga com escavadeira hidráulica (caçamba de 1,20 m³ / 155 hp) e descarga livre (unidade: m3). | M3 | 8.497
5.13.4.2.4 | Transporte com caminhão basculante de 14 m³, em via urbana pavimentada, dmt até 30 km (unidade: m3xkm). af_07/2020 | M3XKM | 254.9096
5.13.4.2.5 | Reaterro mecanizado de vala com retroescavadeira (capacidade da caçamba da retro: 0,26 m³/potência: 88 hp), largura até 0,8 m, profundidade até 1,5 m, com solo (sem substituição) de 1ª categoria, com placa vibratória. | M3 | 2.43
5.13.4.2.6 | Transporte com caminhão basculante de 14 m³, em via urbana pavimentada, dmt até 30 km (unidade: m3xkm). af_07/2020 | M3XKM | 121.9525
5.13.4.2.7 | Indenização/destinação de bota-fora em local licenciado | m3 | 4.1061
5.13.4.3 | ESTRUTURAS E FUNDAÇÕES
5.13.4.3.1 | Armação de pilar ou viga de estrutura convencional de concreto armado utilizando aço ca-60 de 5,0 mm - montagem. | KG | 75
5.13.4.3.2 | Armação de pilar ou viga de estrutura convencional de concreto armado utilizando aço ca-50 de 6,3 mm - montagem. | KG | 6
5.13.4.3.3 | Armação de pilar ou viga de estrutura convencional de concreto armado utilizando aço ca-50 de 8,0 mm - montagem. | KG | 545
5.13.4.3.4 | Armação de pilar ou viga de estrutura convencional de concreto armado utilizando aço ca-50 de 10,0 mm - montagem. | KG | 192
5.13.4.3.5 | Armação de pilar ou viga de estrutura convencional de concreto armado utilizando aço ca-50 de 12,5 mm - montagem. | KG | 55
5.13.4.3.6 | Concreto fck = 30mpa, traço 1:2,1:2,5 (em massa seca de cimento/ areia média/ brita 1) - preparo mecânico com betoneira 600 l. | M3 | 13.75
5.13.4.3.7 | Lançamento com uso de baldes, adensamento e acabamento de concreto em estruturas. | M3 | 13.75
5.13.4.3.8 | Montagem e desmontagem de fôrma de pilares retangulares e estruturas similares, pé-direito simples, em chapa de madeira compensada resinada, 4 utilizações. af_09/2020 | M2 | 121.21
5.13.4.4 | PAREDES E PAINÉIS
5.13.4.4.1 | Alvenaria de vedação de blocos vazados de concreto de 14x19x39 cm (espessura 14 cm) e argamassa de assentamento com preparo em betoneira. af_12/2021 | M2 | 107
5.13.4.5 | REVESTIMENTO
5.13.4.5.1 | Chapisco aplicado somente na estrutura de concreto da fachada, com desempenadeira dentada. argamassa industrializada com preparo em misturador 300 kg. | M2 | 214
5.13.4.5.2 | Reboco especial de parede 2cm com argamassa traço t3 - 1:3 cimento / areia / vedacit | m2 | 214
5.13.4.6 | PISOS
5.13.4.6.1 | Piso cimentado, traço 1:3 (cimento e areia), acabamento rústico, espessura 2,0 cm, preparo mecânico da argamassa. | M2 | 21
5.13.4.6.2 | Revestimento cerâmico para piso com placas tipo esmaltada de dimensões 35x35 cm aplicada em ambientes de área menor que 5 m2. | M2 | 21
5.13.4.6.3 | Piso em concreto simples desempolado, fck = 21 MPa, e = 10 cm, com forma em quadros 2,0x2,0m, para juntas de concretagem - tres usos - Rev 01 | m2 | 68
5.13.4.7 | PINTURAS
5.13.4.7.1 | Aplicação de fundo selador acrílico em paredes, uma demão. | M2 | 214
5.13.4.7.2 | Aplicação manual de pintura com tinta látex acrílica em paredes, duas demãos. | m2 | 214
5.13.4.7.3 | Pintura com tinta alquídica de acabamento (esmalte sintético fosco) pulverizada sobre superfícies metálicas (exceto perfil) executado em obra (02 demãos). | M2 | 4
5.13.4.8 | COBERTA/FORRO
5.13.4.8.1 | Telhamento de fibrocimento tipo canalete 49 | m2 | 43
5.13.4.8.2 | Calha em chapa de aço galvanizado número 24, desenvolvimento de 33 cm, incluso transporte vertical. af_07/2019 | M | 8.6
5.13.4.8.3 | Trama de madeira composta por terças para telhados de até 2 águas para telha ondulada de fibrocimento, metálica, plástica ou termoacústica, incluso transporte vertical | M2 | 43
5.13.4.8.4 | Imunização de madeiramento para cobertura utilizando cupinicida incolor | M2 | 43
5.13.4.9 | ESQUADRIAS
5.13.4.9.1 | Porta de ferro, de abrir, tipo grade com chapa, com guarnições. | M2 | 4
5.13.4.9.2 | Porta em alumínio de abrir tipo veneziana com guarnição, fixação com parafusos - fornecimento e instalação. af_12/2019 | M2 | 3
5.13.4.9.3 | Janela fixa de alumínio para vidro, com vidro, batente e ferragens, exclusive acabamento, alizar e contramarco, fixação com parafuso - fornecimento e instalação. af_11/2024 | M2 | 3
5.13.4.9.4 | Verga moldada in loco em concreto, espessura de *15* cm. af_03/2024 | M | 23
5.13.4.9.5 | Contraverga pré-moldada, espessura de *15* cm. af_03/2024 | M | 5.7
5.13.4.10 | IMPERMEABILIZAÇÕES
5.13.4.10.1 | Impermeabilização de superfície com emulsão asfáltica, 2 demãos | M2 | 53.72
5.13.4.10.2 | Impermeabilização de superfície com argamassa polimérica / membrana acrílica, 4 demãos, reforçada com véu de poliéster (mav). | M2 | 4.0044
5.13.5 | INSTALAÇÕES HIDRÁULICAS
5.13.5.1 | FORNECIMENTO DE MATERIAIS ÁGUA FRIA
5.13.5.1.1 | EQUIPAMENTOS E ACESSÓRIOS
5.13.5.1.1.1 | Kit cavalete para medição de água - entrada principal, em pvc 20 mm (1/2") - fornecimento e instalação (exclusive hidrômetro). af_03/2024 | UN | 1
5.13.5.1.1.2 | Reservatorio elevado c/ caixa d'agua em fibra de vidro de 2000 litros apoiado em estrutura pre-moldada concreto, composta de capitel p/apoio da caixa e pilar cilindrico c/altura util = 6,00m, incluso frete e montagem no local, exceto inst.hidraulica | UND | 1
5.13.5.1.1.3 | Registro de esfera, pvc, roscável, com volante, 3/4" - fornecimento e instalação. af_08/2021 | UN | 2
5.13.5.1.1.4 | Torneira de boia para caixa d'água, roscável, 1/2" - fornecimento e instalação. af_08/2021 | UN | 1
5.13.5.2 | ASSENTAMENTO MATERIAL HIDRÁULICO
5.13.5.2.1 | Assentamento de tubo pvc DN 20 Á 25 mm | M | 35.41
5.13.5.2.2 | Assentamento de conexão de pvc diam. = 25 á 20 mm | UN | 35
5.13.5.2.3 | Carga, transporte e descarga de tubos e peças em pvc dn 20mm a dn 25mm | m | 35.41
5.13.5.3 | SISTEMA PREDIAL DE ESGOTO
5.13.5.3.1 | LOUÇAS E METAIS
5.13.5.3.1.1 | Vaso sanitário sifonado com caixa acoplada louça branca - fornecimento e instalação. af_01/2020 | UN | 1
5.13.5.3.1.2 | Corpo para caixa sifonada em pvc, 5 entradas, 100x140x50mm, modelo girafácil, Tigre ou similar | un | 1
5.13.5.3.1.3 | Caixa de inspeção em pvc 300mm | un | 2
5.13.5.3.1.4 | Lavatório louça branca com coluna, *44 x 35,5* cm, padrão popular - fornecimento e instalação. af_01/2020 | UN | 1
5.13.5.3.1.5 | Torneira cromada longa, de parede, 1/2" ou 3/4", para pia de cozinha, padrão popular - fornecimento e instalação. af_01/2020 | UN | 1
5.13.5.3.2 | ASSENTAMENTO MATERIAL
5.13.5.3.2.1 | Assentamento de tubo pvc DN 40 Á 100 mm | M | 20.8
5.13.5.3.2.2 | Assentamento de conexão de pvc je para esgoto sanitário 01 ou 02 bolsas diam. = 50 ou 100 mm | UN | 38
5.13.5.3.3 | CARGA, DESCARGA E TRANSPORTE DE TUBULAÇÕES E CONEXÕES EM PVC
5.13.5.3.3.1 | Carga, transporte e descarga de tubos e peças em pvc dn 50mm a dn 100mm | m | 20.8
5.13.6 | URBANIZAÇÃO
5.13.6.1 | Locação de pavimentação. af_10/2018 | m2 | 202.4
5.13.6.2 | Locação de muro, inclusive execução de gabarito de madeira | m | 140.8
5.13.6.3 | Cerca com tela galvaniz. malha 2 1/2", fio 12bwg, revest.PVC, h=2,00m, montante c/mourão concreto 10x10cm ponta obliqua cada 3m, escoramento cada 45m, c/3 fileiras arame farpado galvaniz. e fundação em bloco de concreto simples fck=15Mpa,H.util=2,35m | m | 135.8
5.13.6.4 | Instalação de concertina dupla clipada, espiral de 300 mm. af_03/2024 | M | 135.8
5.13.6.5 | Execução de pavimento em paralelepípedos, rejuntamento com argamassa traço 1:3 (cimento e areia). af_05/2020 | m2 | 550.7
5.13.6.6 | Execução de passeio (calçada) ou piso de concreto com concreto moldado in loco, usinado, acabamento convencional, espessura 8 cm, armado. af_08/2022 | M2 | 392.7
5.13.6.7 | Assentamento de guia (meio-fio) em trecho reto, confeccionada em concreto pré-fabricado, dimensões 100x15x13x20 cm (comprimento x base inferior x base superior x altura), para urbanização interna de empreendimentos. | M | 393.8
5.13.6.8 | Pintura de meio-fio com tinta branca a base de cal (caiação). af_05/2021 | M | 393.8
5.13.7 | DRENAGEM
5.13.7.1 | Tubo de concreto (simples) para redes coletoras de águas pluviais, diâmetro de 300 mm, junta rígida, instalado em local com baixo nível de interferências - fornecimento e assentamento. af_03/2024 | M | 47.73
5.13.7.2 | Tubo de concreto (simples) para redes coletoras de águas pluviais, diâmetro de 400 mm, junta rígida, instalado em local com baixo nível de interferências - fornecimento e assentamento. af_03/2024 | M | 60.27
5.13.7.3 | Grelha pré-moldada em concreto para boca de lobo 0,45 x1,10m | un | 6
5.13.7.4 | Guia (meio-fio) e sarjeta conjugados de concreto, moldada in loco em trecho reto com extrusora, 60 cm base (15 cm base da guia + 45 cm base da sarjeta) x 26 cm altura. af_01/2024 | M | 76.98
5.13.7.5 | Boca para bueiro simples tubular d = 60 cm em concreto, alas com esconsidade de 0°, incluindo fôrmas e materiais. af_07/2021 | UN | 1
5.13.7.6 | Dissipador de energia - deb 07 (Padrão DNIT) | un | 1
5.13.7.7 | Canaleta meia cana pré-moldada de concreto (d = 40 cm) - fornecimento e instalação. af_08/2021 | M | 77.62
5.13.7.8 | Caixa de coletora de talvegue - CCT 02 (padrão DNIT) | un | 1
5.13.7.9 | Poço de visita em anel de concreto, balão de 1,00m (di), profundidade até 3,00m, inclusive tampão TD-600 | un | 3
5.13.7.10 | Poço de visita em anel de concreto, balão de 1,00m, profundidade de 3,01 a 4,00m, inclusive tampão TD-600 | un | 1
5.13.8 | SERVIÇOS FINAIS
5.13.8.1 | Limpeza final da obra | m2 | 1260
5.13.9 | CAIXA DE DISTRIBUIÇÃO
5.13.9.1 | ESTRUTURAS E FUNDAÇÕES
5.13.9.1.1 | Ensaio de resistencia a compressao simples - concreto | un | 8
5.13.9.2 | FORNECIMENTO DE MATERIAIS HIDROMECANICO
5.13.9.2.1 | TUBULAÇÃO
5.13.9.2.1.1 | Tubo k7, com flanges pn10, dn 200 mm, l=0.48 m | pç | 1
5.13.9.2.1.2 | Tubo k7, com flanges pn10, dn 200 mm, l=0.50 m | pç | 1
5.13.9.2.1.3 | Tubo k7, com flanges pn10, dn 200 mm, l=0.75 m | pç | 1
5.13.9.2.1.4 | Tubo k7, com flanges pn10, dn 200 mm, l=1.50 m | pç | 2
5.13.9.2.1.5 | Tubo k7, com flanges pn10, dn 200 mm, l=5.80 m | pç | 1
5.13.9.2.1.6 | Tubo k7, ponta e bolsa, junta elástica, dn 200 mm, l=3.30 m | pç | 2
5.13.9.2.1.7 | Tubo k7, ponta e flange, pn 10, dn 200 mm, l=1.70 m | pç | 2
5.13.9.2.1.8 | Tubo k7, ponta e ponta, dn 250 mm, l=0.62 m | pç | 2
5.13.9.2.1.9 | Tubo k7, com flanges pn10, dn 200 mm, l=1.00 m | pç | 1
5.13.9.2.1.10 | Tubo k7, com flanges pn10, dn 200 mm, l=1.23 m | pç | 1
5.13.9.2.1.11 | Tubo k7, com flanges pn10, dn 200 mm, l=2.33 m | pç | 1
5.13.9.2.1.12 | Tubo k7, com flanges pn10, dn 200 mm, l=3.34 m | pç | 1
5.13.9.2.1.13 | Mangote flexível, dn 200 mm | M | 1.2
5.13.9.2.2 | CONEXÕES
5.13.9.2.2.1 | Conjunto de acessórios para flange pn10, dn200 mmø-200 mmø | pç | 17
5.13.9.2.2.2 | Curva com bolsa junta elástica, C90°, DN200mm | pç | 4
5.13.9.2.2.3 | Curva com flanges pn10 90 graus, dn200 mmø-200 mmø | pç | 4
5.13.9.2.2.4 | Junta de desmontagem travada axialmente,, pn 10, dn200 mmø-200 mmø | pç | 2
5.13.9.2.2.5 | Luva com bolsas junta elástica, pn10, dn250 mmø-250 mmø | pç | 2
5.13.9.2.2.6 | Flange avulso sem rosca em ferro fundido dn 200 | pç | 2
5.13.9.2.2.7 | Redução com bolsas junta elástica, pn 10, dn250 mmø-200 mmø | pç | 2
5.13.9.2.2.8 | Tê com bolsa junta elástica, pn10, dn250 mmø-250 mmø-250 mmø | pç | 1
5.13.9.2.3 | ACESSÓRIOS
5.13.9.2.3.1 | Medidor eletromagnético, pn10-16, dn 200 mm, dn 200 mmø-200 mmø | pç | 2
5.13.9.2.3.2 | Módulo de escada sem guarda-corpo - 3 degraus | pç | 2
5.13.9.2.3.3 | Suporte de travamento, Aço Carbono | un | 2
5.13.9.2.3.4 | Tampão circular dn 600mm (c/ telar) | pç | 2
5.13.9.2.3.5 | Válvula Borboleta WAFER, dn 200 mm, pn 10, dn 200 mmø-200 mmø, Ferro Fundido | pç | 2
5.13.10 | PORTARIA
5.13.10.1 | ESTRUTURAS E FUNDAÇÕES
5.13.10.1.1 | Ensaio de resistencia a compressao simples - concreto | un | 8
5.13.11 | INSTALAÇÕES HIDRÁULICAS
5.13.11.1 | FORNECIMENTO DE MATERIAIS ÁGUA FRIA
5.13.11.1.1 | TUBULAÇÃO
5.13.11.1.1.1 | Tubo pvc, soldavel, de 20 mm, agua fria (nbr-5648) | m | 0.09
5.13.11.1.1.2 | Tubo pvc, soldavel, de 25 mm, agua fria (nbr-5648) | m | 35.32
5.13.11.1.2 | CONEXÕES
5.13.11.1.2.1 | Adaptador pvc rígido roscável c/ flanges e anel, p/ caixa d'água d= 3/4" | un | 8
5.13.11.1.2.2 | Bucha de reducao de pvc, soldavel, curta, com 25 x 20 mm, para agua fria predial | UN | 2
5.13.11.1.2.3 | Cotovelo 90 graus de ferro galvanizado, com rosca bsp macho/femea, de 3/4" | UN | 4
5.13.11.1.2.4 | Joelho 45° pvc rigido soldavel marrom, d= 25mm | un | 8
5.13.11.1.2.5 | Joelho 90° pvc rigido soldavel, marrom, d= 25mm | un | 9
5.13.11.1.2.6 | Luva pvc rigido soldavel, marrom, d= 25mm | un | 1
5.13.11.1.2.7 | Luva de reducao soldavel, pvc, 25 mm x 20 mm | UN | 2
5.13.11.1.2.8 | Te 90° pvc rigido soldavel, marrom, d= 25mm | un | 1
5.13.11.1.3 | EQUIPAMENTOS E ACESSÓRIOS
5.13.11.1.3.1 | Válvula de esfera em bronze d = 1" (fornecimento) | un | 1
5.13.11.2 | SISTEMA PREDIAL DE ESGOTO
5.13.11.2.1 | TUBULAÇÃO
5.13.11.2.1.1 | Tubo pvc serie normal, dn 100 mm, para esgoto predial (nbr 5688) | M | 10.96
5.13.11.2.1.2 | Tubo pvc serie normal, dn 50 mm, para esgoto predial (nbr 5688) | M | 6.43
5.13.11.2.1.3 | Tubo pvc serie normal, dn 40 mm, para esgoto predial (nbr 5688) | M | 2.66
5.13.11.2.1.4 | Tubo pvc serie normal, dn 75 mm, para esgoto predial (nbr 5688) | M | 0.75
5.13.11.2.2 | CONEXÕES
5.13.11.2.2.1 | Adaptador pvc sanitario p/ valvula pia e lavatorio, pvc rigido p/ esgoto secundario, diam = 40mm | un | 1
5.13.11.2.2.2 | Anel de vedacao, pvc flexivel, 100 mm, para saida de bacia / vaso sanitario | UN | 1
5.13.11.2.2.3 | Bucha de redução longa / série normal / dn 75.00 mmø-60.00 mmø / | un | 1
5.13.11.2.2.4 | Cotovelo / dn 25.00 mmø-25.00 mmø / | un | 4
5.13.11.2.2.5 | Joelho 45º, esgoto série normal / dn 40.00 mmø-40.00 mmø / | un | 2
5.13.11.2.2.6 | Joelho 45° pvc rigido soldavel marrom, d= 50mm | un | 3
5.13.11.2.2.7 | Joelho 45º, esgoto série normal / dn 100.00 mmø-100.00 mmø / | un | 3
5.13.11.2.2.8 | Joelho 90º, esgoto série normal / dn 40.00 mmø-40.00 mmø / | un | 1
5.13.11.2.2.9 | Joelho 90° pvc rigido soldavel, marrom, d= 50mm | un | 2
5.13.11.2.2.10 | Joelho 90º, esgoto série normal / dn 100.00 mmø-100.00 mmø / | un | 1
5.13.11.2.2.11 | Luva de reducao soldavel, pvc, 25 mm x 20 mm | UN | 2
5.13.11.2.2.12 | Luva simples, esgoto - biodigestor / | UN | 2
5.13.11.2.2.13 | Luva simples, esgoto série normal / série normal / dn 50.00 mmø-50.00 mmø / | un | 5
5.13.11.2.2.14 | Luva simples, esgoto série normal / série normal / dn 75.00 mmø-75.00 mmø / | un | 1
5.13.11.2.2.15 | Luva simples, esgoto série normal / série normal / dn 100.00 mmø-100.00 mmø / | un | 1
5.13.11.2.2.16 | Redução excêntrica, esgoto série normal / série normal / dn 100.00 mmø-50.00 mmø / | un | 6
5.13.11.2.2.17 | Terminal de ventilação, esgoto série normal / dn 50.00 mmø / | un | 1
5.13.11.2.2.18 | Tê junção simples, esgoto série normal / dn 100.00 mmø-100.00 mmø-50.00 mmø / | un | 1
5.13.11.2.3 | LOUÇAS E METAIS
5.13.11.2.3.1 | Assento sanitario de plastico, tipo convencional | UN | 1
5.13.11.2.3.2 | Prolongamento / prolongador para caixa sifonada, pvc, 100 mm x 200 mm (nbr 5688) | UN | 1
5.13.11.2.3.3 | Engate/rabicho flexivel plastico (pvc ou abs) branco 1/2" x 30 cm | UN | 1
5.13.11.2.4 | EQUIPAMENTOS E ACESSÓRIOS
5.13.11.2.4.1 | Biodigestor 700l | pç | 1
5.13.11.2.4.2 | Leito de secagem | pç | 1
5.13.11.2.4.3 | Sumidouro d=2,0m h=2,35m | pç | 2
5.13.12 | DRENAGEM
5.13.12.1 | Caixa pre-moldada para boca de lobo, em concreto armado, com fck de 25 mpa, com dimensoes 1,10 x 0,65 x 1,00 m (comprimento x largura x altura) | UN | 6
5.14 | PONTO DE DISTRIBUIÇÃO R20
5.14.1 | TECNICO E PRELIMINARES
5.14.1.1 | Placa de obra em chapa de aco galvanizado | m2 | 4.5
5.14.1.2 | Limpeza mecanizada de camada vegetal, vegetação e pequenas árvores (diâmetro de tronco menor que 0,20 m), com trator de esteiras. | m2 | 1260
5.14.1.3 | Tapume com compensado de madeira | M2 | 1260
5.14.1.4 | Locação de rede de água | M | 28.43
5.14.2 | TERRAPLENAGEM - TALUDE
5.14.2.1 | ATERRO
5.14.2.1.1 | Aterro mecanizado de vala com escavadeira hidráulica (capacidade da caçamba: 0,8 m³ / potência: 111 hp), largura até 1,5 m, profundidade de 1,5 a 3,0 m, com areia para aterro. | m3 | 177.88
5.14.2.1.2 | Carga, manobra e descarga de solos e materiais granulares em caminhão basculante 14 m³ - carga com escavadeira hidráulica (caçamba de 1,20 m³ / 155 hp) e descarga livre (unidade: m3). | M3 | 231.244
5.14.2.1.3 | Transporte com caminhão basculante de 14 m³, em via urbana pavimentada, dmt até 30 km (unidade: m3xkm). af_07/2020 | M3XKM | 2312.44
5.14.2.1.4 | Compactação mecânica a 100% do proctor normal – pavimentação urbana | M3 | 177.88
5.14.2.2 | CORTE
5.14.2.2.1 | Escavação vertical para infraestrutura, com carga, descarga e transporte de solo de 1ª categoria, com escavadeira hidráulica (caçamba: 1,2 m³ / 155hp), frota de 6 caminhões basculantes de 10 m³, dmt de 1,5 km e velocidade média18 km/h. | M3 | 1398.14
5.14.2.2.2 | Carga, manobra e descarga de solos e materiais granulares em caminhão basculante 14 m³ - carga com escavadeira hidráulica (caçamba de 1,20 m³ / 155 hp) e descarga livre (unidade: m3). | M3 | 1817.582
5.14.2.2.3 | Transporte com caminhão basculante de 14 m³, em via urbana pavimentada, dmt até 30 km (unidade: m3xkm). af_07/2020 | M3XKM | 13981.4
5.14.3 | CAIXA DE DISTRIBUIÇÃO
5.14.3.1 | TÉCNICOS E PRELIMINARES
5.14.3.1.1 | Locação convencional de obra, utilizando gabarito de tábuas corridas pontaletadas a cada 2,00m . | M | 19
5.14.3.2 | TERRAPLANAGEM MOVIMENTAÇÃO DE TERRA
5.14.3.2.1 | Escavação mecanizada de vala com prof. até 1,5 m (média montante e jusante/uma composição por trecho), escavadeira (0,8 m3), larg. de 1,5 m a 2,5 m, em solo de 1a categoria, em locais com alto nível de interferência. af_09/2024 | M3 | 16.3248
5.14.3.2.2 | Escavação mecanizada de vala com prof. maior que 1,5 m até 3,0 m (média montante e jusante/uma composição por trecho), escavadeira (0,8 m3), largura até 1,5 m, em solo de 1a categoria, em locais com alto nível de interferência. af_09/2024 | M3 | 8.1624
5.14.3.2.3 | Preparo de fundo de vala com largura menor que 1,5 m, com camada de areia, lançamento manual. | M3 | 10.5
5.14.3.2.4 | Carga, manobra e descarga de solos e materiais granulares em caminhão basculante 14 m³ - carga com escavadeira hidráulica (caçamba de 1,20 m³ / 155 hp) e descarga livre (unidade: m3). | M3 | 31.8334
5.14.3.2.5 | Transporte com caminhão basculante de 14 m³, em via urbana pavimentada, dmt até 30 km (unidade: m3xkm). af_07/2020 | M3XKM | 307.8336
5.14.3.2.6 | Reaterro mecanizado de vala com retroescavadeira (capacidade da caçamba da retro: 0,26 m³/potência: 88 hp), largura até 0,8 m, profundidade até 1,5 m, com solo (sem substituição) de 1ª categoria, com placa vibratória. | M3 | 0.525
5.14.3.2.7 | Espalhamento de material com trator de esteiras. | M3 | 1.05
5.14.3.3 | ESTRUTURAS E FUNDAÇÕES
5.14.3.3.1 | Armação de pilar ou viga de estrutura convencional de concreto armado utilizando aço ca-50 de 8,0 mm - montagem. | KG | 412
5.14.3.3.2 | Armação de pilar ou viga de estrutura convencional de concreto armado utilizando aço ca-50 de 10,0 mm - montagem. | KG | 195
5.14.3.3.3 | Concreto magro para lastro, traço 1:4,5:4,5 (em massa seca de cimento/ areia média/ brita 1) - preparo mecânico com betoneira 600 l. | M3 | 0.525
5.14.3.3.4 | Concreto fck = 30mpa, traço 1:2,1:2,5 (em massa seca de cimento/ areia média/ brita 1) - preparo mecânico com betoneira 600 l. | M3 | 5.16
5.14.3.3.5 | Lançamento com uso de baldes, adensamento e acabamento de concreto em estruturas. | M3 | 5.685
5.14.3.3.6 | Montagem e desmontagem de fôrma de viga, escoramento com garfo de madeira, pé-direito simples, em chapa de madeira resinada, 2 utilizações. | M2 | 40.53
5.14.3.4 | FORNECIMENTO DE MATERIAIS HIDROMECANICO
5.14.3.4.1 | ASSENTAMENTO E MONTAGEM DE MATERIAIS HIDROMECANICO
5.14.3.4.1.1 | Assentamento de tubo de ferro fundido para rede de água, dn 200 mm, junta elástica, instalado em local com nível alto de interferências (não inclui fornecimento). | M | 28.43
5.14.3.4.1.2 | Assentamento de tubo de ferro fundido para rede de água, dn 250 mm, junta elástica, instalado em local com nível alto de interferências (não inclui fornecimento). | M | 1.24
5.14.3.4.1.3 | Assentamento de conexão 2 acessos alinhados de ferro fundido para rede de água, dn 200, junta elástica, instalado em local com nível alto de interferências (não inclui fornecimento). af_05/2024 | UN | 37
5.14.3.4.1.4 | Assentamento de conexão 2 acessos alinhados de ferro fundido para rede de água, dn 250, junta elástica, instalado em local com nível alto de interferências (não inclui fornecimento). af_05/2024 | UN | 1
5.14.3.4.1.5 | Assentamento de Tampão ferro fundido dn 600mm | un | 2
5.14.3.4.2 | CARGA, DESCARGA E TRANSPORTE DE TUBULAÇÕES E CONEXÕES FOFO
5.14.3.4.2.1 | Carga e Descarga de Tubos de Ferro Fundido DN 200 mm | m | 29.67
5.14.4 | PORTARIA
5.14.4.1 | SERVIÇOS TÉCNICOS E PRELIMINARES
5.14.4.1.1 | Locação convencional de obra, utilizando gabarito de tábuas corridas pontaletadas a cada 2,00m . | M | 53.72
5.14.4.2 | TERRAPLANAGEM MOVIMENTAÇÃO DE TERRA
5.14.4.2.1 | Escavação mecanizada de vala com prof. até 1,5 m (média montante e jusante/uma composição por trecho), escavadeira (0,8 m3), larg. de 1,5 m a 2,5 m, em solo de 1a categoria, em locais com alto nível de interferência. af_09/2024 | M3 | 6.5361
5.14.4.2.2 | Preparo de fundo de vala com largura menor que 1,5 m, com camada de areia, lançamento manual. | M3 | 48.6
5.14.4.2.3 | Carga, manobra e descarga de solos e materiais granulares em caminhão basculante 14 m³ - carga com escavadeira hidráulica (caçamba de 1,20 m³ / 155 hp) e descarga livre (unidade: m3). | M3 | 8.497
5.14.4.2.4 | Transporte com caminhão basculante de 14 m³, em via urbana pavimentada, dmt até 30 km (unidade: m3xkm). af_07/2020 | M3XKM | 254.9096
5.14.4.2.5 | Reaterro mecanizado de vala com retroescavadeira (capacidade da caçamba da retro: 0,26 m³/potência: 88 hp), largura até 0,8 m, profundidade até 1,5 m, com solo (sem substituição) de 1ª categoria, com placa vibratória. | M3 | 2.43
5.14.4.2.6 | Transporte com caminhão basculante de 14 m³, em via urbana pavimentada, dmt até 30 km (unidade: m3xkm). af_07/2020 | M3XKM | 121.9525
5.14.4.2.7 | Indenização/destinação de bota-fora em local licenciado | m3 | 4.1061
5.14.4.3 | ESTRUTURAS E FUNDAÇÕES
5.14.4.3.1 | Armação de pilar ou viga de estrutura convencional de concreto armado utilizando aço ca-60 de 5,0 mm - montagem. | KG | 75
5.14.4.3.2 | Armação de pilar ou viga de estrutura convencional de concreto armado utilizando aço ca-50 de 6,3 mm - montagem. | KG | 6
5.14.4.3.3 | Armação de pilar ou viga de estrutura convencional de concreto armado utilizando aço ca-50 de 8,0 mm - montagem. | KG | 545
5.14.4.3.4 | Armação de pilar ou viga de estrutura convencional de concreto armado utilizando aço ca-50 de 10,0 mm - montagem. | KG | 192
5.14.4.3.5 | Armação de pilar ou viga de estrutura convencional de concreto armado utilizando aço ca-50 de 12,5 mm - montagem. | KG | 55
5.14.4.3.6 | Concreto fck = 30mpa, traço 1:2,1:2,5 (em massa seca de cimento/ areia média/ brita 1) - preparo mecânico com betoneira 600 l. | M3 | 13.75
5.14.4.3.7 | Lançamento com uso de baldes, adensamento e acabamento de concreto em estruturas. | M3 | 13.75
5.14.4.3.8 | Montagem e desmontagem de fôrma de pilares retangulares e estruturas similares, pé-direito simples, em chapa de madeira compensada resinada, 4 utilizações. af_09/2020 | M2 | 121.21
5.14.4.4 | PAREDES E PAINÉIS
5.14.4.4.1 | Alvenaria de vedação de blocos vazados de concreto de 14x19x39 cm (espessura 14 cm) e argamassa de assentamento com preparo em betoneira. af_12/2021 | M2 | 107
5.14.4.5 | REVESTIMENTO
5.14.4.5.1 | Chapisco aplicado somente na estrutura de concreto da fachada, com desempenadeira dentada. argamassa industrializada com preparo em misturador 300 kg. | M2 | 214
5.14.4.5.2 | Reboco especial de parede 2cm com argamassa traço t3 - 1:3 cimento / areia / vedacit | m2 | 214
5.14.4.6 | PISOS
5.14.4.6.1 | Piso cimentado, traço 1:3 (cimento e areia), acabamento rústico, espessura 2,0 cm, preparo mecânico da argamassa. | M2 | 21
5.14.4.6.2 | Revestimento cerâmico para piso com placas tipo esmaltada de dimensões 35x35 cm aplicada em ambientes de área menor que 5 m2. | M2 | 21
5.14.4.6.3 | Piso em concreto simples desempolado, fck = 21 MPa, e = 10 cm, com forma em quadros 2,0x2,0m, para juntas de concretagem - tres usos - Rev 01 | m2 | 68
5.14.4.7 | PINTURAS
5.14.4.7.1 | Aplicação de fundo selador acrílico em paredes, uma demão. | M2 | 214
5.14.4.7.2 | Aplicação manual de pintura com tinta látex acrílica em paredes, duas demãos. | m2 | 214
5.14.4.7.3 | Pintura com tinta alquídica de acabamento (esmalte sintético fosco) pulverizada sobre superfícies metálicas (exceto perfil) executado em obra (02 demãos). | M2 | 4
5.14.4.8 | COBERTA/FORRO
5.14.4.8.1 | Telhamento de fibrocimento tipo canalete 49 | m2 | 43
5.14.4.8.2 | Calha em chapa de aço galvanizado número 24, desenvolvimento de 33 cm, incluso transporte vertical. af_07/2019 | M | 8.6
5.14.4.8.3 | Trama de madeira composta por terças para telhados de até 2 águas para telha ondulada de fibrocimento, metálica, plástica ou termoacústica, incluso transporte vertical | M2 | 43
5.14.4.8.4 | Imunização de madeiramento para cobertura utilizando cupinicida incolor | M2 | 43
5.14.4.9 | ESQUADRIAS
5.14.4.9.1 | Porta de ferro, de abrir, tipo grade com chapa, com guarnições. | M2 | 4
5.14.4.9.2 | Porta em alumínio de abrir tipo veneziana com guarnição, fixação com parafusos - fornecimento e instalação. af_12/2019 | M2 | 3
5.14.4.9.3 | Janela fixa de alumínio para vidro, com vidro, batente e ferragens, exclusive acabamento, alizar e contramarco, fixação com parafuso - fornecimento e instalação. af_11/2024 | M2 | 3
5.14.4.9.4 | Verga moldada in loco em concreto, espessura de *15* cm. af_03/2024 | M | 23
5.14.4.9.5 | Contraverga pré-moldada, espessura de *15* cm. af_03/2024 | M | 5.7
5.14.4.10 | IMPERMEABILIZAÇÕES
5.14.4.10.1 | Impermeabilização de superfície com emulsão asfáltica, 2 demãos | M2 | 53.72
5.14.4.10.2 | Impermeabilização de superfície com argamassa polimérica / membrana acrílica, 4 demãos, reforçada com véu de poliéster (mav). | M2 | 4.0044
5.14.5 | INSTALAÇÕES HIDRÁULICAS
5.14.5.1 | FORNECIMENTO DE MATERIAIS ÁGUA FRIA
5.14.5.1.1 | EQUIPAMENTOS E ACESSÓRIOS
5.14.5.1.1.1 | Kit cavalete para medição de água - entrada principal, em pvc 20 mm (1/2") - fornecimento e instalação (exclusive hidrômetro). af_03/2024 | UN | 1
5.14.5.1.1.2 | Reservatorio elevado c/ caixa d'agua em fibra de vidro de 2000 litros apoiado em estrutura pre-moldada concreto, composta de capitel p/apoio da caixa e pilar cilindrico c/altura util = 6,00m, incluso frete e montagem no local, exceto inst.hidraulica | UND | 1
5.14.5.1.1.3 | Registro de esfera, pvc, roscável, com volante, 3/4" - fornecimento e instalação. af_08/2021 | UN | 2
5.14.5.1.1.4 | Torneira de boia para caixa d'água, roscável, 1/2" - fornecimento e instalação. af_08/2021 | UN | 1
5.14.5.2 | ASSENTAMENTO MATERIAL HIDRÁULICO
5.14.5.2.1 | Assentamento de tubo pvc DN 20 Á 25 mm | M | 35.41
5.14.5.2.2 | Assentamento de conexão de pvc diam. = 25 á 20 mm | UN | 35
5.14.5.2.3 | Carga, transporte e descarga de tubos e peças em pvc dn 20mm a dn 25mm | m | 35.41
5.14.5.3 | SISTEMA PREDIAL DE ESGOTO
5.14.5.3.1 | LOUÇAS E METAIS
5.14.5.3.1.1 | Vaso sanitário sifonado com caixa acoplada louça branca - fornecimento e instalação. af_01/2020 | UN | 1
5.14.5.3.1.2 | Corpo para caixa sifonada em pvc, 5 entradas, 100x140x50mm, modelo girafácil, Tigre ou similar | un | 1
5.14.5.3.1.3 | Caixa de inspeção em pvc 300mm | un | 2
5.14.5.3.1.4 | Lavatório louça branca com coluna, *44 x 35,5* cm, padrão popular - fornecimento e instalação. af_01/2020 | UN | 1
5.14.5.3.1.5 | Torneira cromada longa, de parede, 1/2" ou 3/4", para pia de cozinha, padrão popular - fornecimento e instalação. af_01/2020 | UN | 1
5.14.5.3.2 | ASSENTAMENTO MATERIAL
5.14.5.3.2.1 | Assentamento de tubo pvc DN 40 Á 100 mm | M | 20.8
5.14.5.3.2.2 | Assentamento de conexão de pvc je para esgoto sanitário 01 ou 02 bolsas diam. = 50 ou 100 mm | UN | 38
5.14.5.3.3 | CARGA, DESCARGA E TRANSPORTE DE TUBULAÇÕES E CONEXÕES EM PVC
5.14.5.3.3.1 | Carga, transporte e descarga de tubos e peças em pvc dn 50mm a dn 100mm | m | 20.8
5.14.6 | URBANIZAÇÃO
5.14.6.1 | Locação de pavimentação. af_10/2018 | m2 | 202.4
5.14.6.2 | Locação de muro, inclusive execução de gabarito de madeira | m | 241.89
5.14.6.3 | Cerca com tela galvaniz. malha 2 1/2", fio 12bwg, revest.PVC, h=2,00m, montante c/mourão concreto 10x10cm ponta obliqua cada 3m, escoramento cada 45m, c/3 fileiras arame farpado galvaniz. e fundação em bloco de concreto simples fck=15Mpa,H.util=2,35m | m | 236.89
5.14.6.4 | Instalação de concertina dupla clipada, espiral de 300 mm. af_03/2024 | M | 236.89
5.14.6.5 | Execução de pavimento em paralelepípedos, rejuntamento com argamassa traço 1:3 (cimento e areia). af_05/2020 | m2 | 550.7
5.14.6.6 | Execução de passeio (calçada) ou piso de concreto com concreto moldado in loco, usinado, acabamento convencional, espessura 8 cm, armado. af_08/2022 | M2 | 392.7
5.14.6.7 | Assentamento de guia (meio-fio) em trecho reto, confeccionada em concreto pré-fabricado, dimensões 100x15x13x20 cm (comprimento x base inferior x base superior x altura), para urbanização interna de empreendimentos. | M | 332.7
5.14.6.8 | Pintura de meio-fio com tinta branca a base de cal (caiação). af_05/2021 | M | 332.7
5.14.7 | DRENAGEM
5.14.7.1 | Tubo de concreto (simples) para redes coletoras de águas pluviais, diâmetro de 300 mm, junta rígida, instalado em local com baixo nível de interferências - fornecimento e assentamento. af_03/2024 | M | 47.73
5.14.7.2 | Tubo de concreto (simples) para redes coletoras de águas pluviais, diâmetro de 400 mm, junta rígida, instalado em local com baixo nível de interferências - fornecimento e assentamento. af_03/2024 | M | 60.27
5.14.7.3 | Grelha pré-moldada em concreto para boca de lobo 0,45 x1,10m | un | 6
5.14.7.4 | Guia (meio-fio) e sarjeta conjugados de concreto, moldada in loco em trecho reto com extrusora, 60 cm base (15 cm base da guia + 45 cm base da sarjeta) x 26 cm altura. af_01/2024 | M | 76.98
5.14.7.5 | Boca para bueiro simples tubular d = 60 cm em concreto, alas com esconsidade de 0°, incluindo fôrmas e materiais. af_07/2021 | UN | 1
5.14.7.6 | Dissipador de energia - deb 07 (Padrão DNIT) | un | 1
5.14.7.7 | Canaleta meia cana pré-moldada de concreto (d = 40 cm) - fornecimento e instalação. af_08/2021 | M | 77.62
5.14.7.8 | Caixa de coletora de talvegue - CCT 02 (padrão DNIT) | un | 1
5.14.7.9 | Poço de visita em anel de concreto, balão de 1,00m (di), profundidade até 3,00m, inclusive tampão TD-600 | un | 3
5.14.7.10 | Poço de visita em anel de concreto, balão de 1,00m, profundidade de 3,01 a 4,00m, inclusive tampão TD-600 | un | 1
5.14.8 | SERVIÇOS FINAIS
5.14.8.1 | Limpeza final da obra | m2 | 1260
5.14.9 | CAIXA DE DISTRIBUIÇÃO
5.14.9.1 | ESTRUTURAS E FUNDAÇÕES
5.14.9.1.1 | Ensaio de resistencia a compressao simples - concreto | un | 8
5.14.9.2 | FORNECIMENTO DE MATERIAIS HIDROMECANICO
5.14.9.2.1 | TUBULAÇÃO
5.14.9.2.1.1 | Tubo k7, com flanges pn10, dn 200 mm, l=0.48 m | pç | 1
5.14.9.2.1.2 | Tubo k7, com flanges pn10, dn 200 mm, l=0.50 m | pç | 1
5.14.9.2.1.3 | Tubo k7, com flanges pn10, dn 200 mm, l=0.75 m | pç | 1
5.14.9.2.1.4 | Tubo k7, com flanges pn10, dn 200 mm, l=1.50 m | pç | 2
5.14.9.2.1.5 | Tubo k7, com flanges pn10, dn 200 mm, l=5.80 m | pç | 1
5.14.9.2.1.6 | Tubo k7, ponta e bolsa, junta elástica, dn 200 mm, l=3.30 m | pç | 2
5.14.9.2.1.7 | Tubo k7, ponta e flange, pn 10, dn 200 mm, l=1.70 m | pç | 2
5.14.9.2.1.8 | Tubo k7, ponta e ponta, dn 250 mm, l=0.62 m | pç | 2
5.14.9.2.1.9 | Tubo k7, com flanges pn10, dn 200 mm, l=1.00 m | pç | 1
5.14.9.2.1.10 | Tubo k7, com flanges pn10, dn 200 mm, l=1.23 m | pç | 1
5.14.9.2.1.11 | Tubo k7, com flanges pn10, dn 200 mm, l=2.33 m | pç | 1
5.14.9.2.1.12 | Tubo k7, com flanges pn10, dn 200 mm, l=3.34 m | pç | 1
5.14.9.2.1.13 | Mangote flexível, dn 200 mm | M | 1.2
5.14.9.2.2 | CONEXÕES
5.14.9.2.2.1 | Conjunto de acessórios para flange pn10, dn200 mmø-200 mmø | pç | 17
5.14.9.2.2.2 | Curva com bolsa junta elástica, C90°, DN200mm | pç | 4
5.14.9.2.2.3 | Curva com flanges pn10 90 graus, dn200 mmø-200 mmø | pç | 4
5.14.9.2.2.4 | Junta de desmontagem travada axialmente,, pn 10, dn200 mmø-200 mmø | pç | 2
5.14.9.2.2.5 | Luva com bolsas junta elástica, pn10, dn250 mmø-250 mmø | pç | 2
5.14.9.2.2.6 | Flange avulso sem rosca em ferro fundido dn 200 | pç | 2
5.14.9.2.2.7 | Redução com bolsas junta elástica, pn 10, dn250 mmø-200 mmø | pç | 2
5.14.9.2.2.8 | Tê com bolsa junta elástica, pn10, dn250 mmø-250 mmø-250 mmø | pç | 1
5.14.9.2.3 | ACESSÓRIOS
5.14.9.2.3.1 | Medidor eletromagnético, pn10-16, dn 200 mm, dn 200 mmø-200 mmø | pç | 2
5.14.9.2.3.2 | Módulo de escada sem guarda-corpo - 3 degraus | pç | 2
5.14.9.2.3.3 | Suporte de travamento, Aço Carbono | un | 2
5.14.9.2.3.4 | Tampão circular dn 600mm (c/ telar) | pç | 2
5.14.9.2.3.5 | Válvula Borboleta WAFER, dn 200 mm, pn 10, dn 200 mmø-200 mmø, Ferro Fundido | pç | 2
5.14.10 | PORTARIA
5.14.10.1 | ESTRUTURAS E FUNDAÇÕES
5.14.10.1.1 | Ensaio de resistencia a compressao simples - concreto | un | 8
5.14.11 | INSTALAÇÕES HIDRÁULICAS
5.14.11.1 | FORNECIMENTO DE MATERIAIS ÁGUA FRIA
5.14.11.1.1 | TUBULAÇÃO
5.14.11.1.1.1 | Tubo pvc, soldavel, de 20 mm, agua fria (nbr-5648) | m | 0.09
5.14.11.1.1.2 | Tubo pvc, soldavel, de 25 mm, agua fria (nbr-5648) | m | 35.32
5.14.11.1.2 | CONEXÕES
5.14.11.1.2.1 | Adaptador pvc rígido roscável c/ flanges e anel, p/ caixa d'água d= 3/4" | un | 8
5.14.11.1.2.2 | Bucha de reducao de pvc, soldavel, curta, com 25 x 20 mm, para agua fria predial | UN | 2
5.14.11.1.2.3 | Cotovelo 90 graus de ferro galvanizado, com rosca bsp macho/femea, de 3/4" | UN | 4
5.14.11.1.2.4 | Joelho 45° pvc rigido soldavel marrom, d= 25mm | un | 8
5.14.11.1.2.5 | Joelho 90° pvc rigido soldavel, marrom, d= 25mm | un | 9
5.14.11.1.2.6 | Luva pvc rigido soldavel, marrom, d= 25mm | un | 1
5.14.11.1.2.7 | Luva de reducao soldavel, pvc, 25 mm x 20 mm | UN | 2
5.14.11.1.2.8 | Te 90° pvc rigido soldavel, marrom, d= 25mm | un | 1
5.14.11.1.3 | EQUIPAMENTOS E ACESSÓRIOS
5.14.11.1.3.1 | Válvula de esfera em bronze d = 1" (fornecimento) | un | 1
5.14.11.2 | SISTEMA PREDIAL DE ESGOTO
5.14.11.2.1 | TUBULAÇÃO
5.14.11.2.1.1 | Tubo pvc serie normal, dn 100 mm, para esgoto predial (nbr 5688) | M | 10.96
5.14.11.2.1.2 | Tubo pvc serie normal, dn 50 mm, para esgoto predial (nbr 5688) | M | 6.43
5.14.11.2.1.3 | Tubo pvc serie normal, dn 40 mm, para esgoto predial (nbr 5688) | M | 2.66
5.14.11.2.1.4 | Tubo pvc serie normal, dn 75 mm, para esgoto predial (nbr 5688) | M | 0.75
5.14.11.2.2 | CONEXÕES
5.14.11.2.2.1 | Adaptador pvc sanitario p/ valvula pia e lavatorio, pvc rigido p/ esgoto secundario, diam = 40mm | un | 1
5.14.11.2.2.2 | Anel de vedacao, pvc flexivel, 100 mm, para saida de bacia / vaso sanitario | UN | 1
5.14.11.2.2.3 | Bucha de redução longa / série normal / dn 75.00 mmø-60.00 mmø / | un | 1
5.14.11.2.2.4 | Cotovelo / dn 25.00 mmø-25.00 mmø / | un | 4
5.14.11.2.2.5 | Joelho 45º, esgoto série normal / dn 40.00 mmø-40.00 mmø / | un | 2
5.14.11.2.2.6 | Joelho 45° pvc rigido soldavel marrom, d= 50mm | un | 3
5.14.11.2.2.7 | Joelho 45º, esgoto série normal / dn 100.00 mmø-100.00 mmø / | un | 3
5.14.11.2.2.8 | Joelho 90º, esgoto série normal / dn 40.00 mmø-40.00 mmø / | un | 1
5.14.11.2.2.9 | Joelho 90° pvc rigido soldavel, marrom, d= 50mm | un | 2
5.14.11.2.2.10 | Joelho 90º, esgoto série normal / dn 100.00 mmø-100.00 mmø / | un | 1
5.14.11.2.2.11 | Luva de reducao soldavel, pvc, 25 mm x 20 mm | UN | 2
5.14.11.2.2.12 | Luva simples, esgoto - biodigestor / | UN | 2
5.14.11.2.2.13 | Luva simples, esgoto série normal / série normal / dn 50.00 mmø-50.00 mmø / | un | 5
5.14.11.2.2.14 | Luva simples, esgoto série normal / série normal / dn 75.00 mmø-75.00 mmø / | un | 1
5.14.11.2.2.15 | Luva simples, esgoto série normal / série normal / dn 100.00 mmø-100.00 mmø / | un | 1
5.14.11.2.2.16 | Redução excêntrica, esgoto série normal / série normal / dn 100.00 mmø-50.00 mmø / | un | 6
5.14.11.2.2.17 | Terminal de ventilação, esgoto série normal / dn 50.00 mmø / | un | 1
5.14.11.2.2.18 | Tê junção simples, esgoto série normal / dn 100.00 mmø-100.00 mmø-50.00 mmø / | un | 1
5.14.11.2.3 | LOUÇAS E METAIS
5.14.11.2.3.1 | Assento sanitario de plastico, tipo convencional | UN | 1
5.14.11.2.3.2 | Prolongamento / prolongador para caixa sifonada, pvc, 100 mm x 200 mm (nbr 5688) | UN | 1
5.14.11.2.3.3 | Engate/rabicho flexivel plastico (pvc ou abs) branco 1/2" x 30 cm | UN | 1
5.14.11.2.4 | EQUIPAMENTOS E ACESSÓRIOS
5.14.11.2.4.1 | Biodigestor 700l | pç | 1
5.14.11.2.4.2 | Leito de secagem | pç | 1
5.14.11.2.4.3 | Sumidouro d=2,0m h=2,35m | pç | 2
5.14.12 | DRENAGEM
5.14.12.1 | Caixa pre-moldada para boca de lobo, em concreto armado, com fck de 25 mpa, com dimensoes 1,10 x 0,65 x 1,00 m (comprimento x largura x altura) | UN | 6
5.15 | PONTO DE DISTRIBUIÇÃO R21
5.15.1 | TECNICO E PRELIMINARES
5.15.1.1 | Placa de obra em chapa de aco galvanizado | m2 | 4.5
5.15.1.2 | Limpeza mecanizada de camada vegetal, vegetação e pequenas árvores (diâmetro de tronco menor que 0,20 m), com trator de esteiras. | m2 | 1260
5.15.1.3 | Tapume com compensado de madeira | M2 | 1260
5.15.1.4 | Locação de rede de água | M | 30.57
5.15.2 | TERRAPLENAGEM - TALUDE
5.15.2.1 | ATERRO
5.15.2.1.1 | Aterro mecanizado de vala com escavadeira hidráulica (capacidade da caçamba: 0,8 m³ / potência: 111 hp), largura até 1,5 m, profundidade de 1,5 a 3,0 m, com areia para aterro. | m3 | 935.45
5.15.2.1.2 | Carga, manobra e descarga de solos e materiais granulares em caminhão basculante 14 m³ - carga com escavadeira hidráulica (caçamba de 1,20 m³ / 155 hp) e descarga livre (unidade: m3). | M3 | 1216.085
5.15.2.1.3 | Transporte com caminhão basculante de 14 m³, em via urbana pavimentada, dmt até 30 km (unidade: m3xkm). af_07/2020 | M3XKM | 12160.85
5.15.2.1.4 | Compactação mecânica a 100% do proctor normal – pavimentação urbana | M3 | 935.45
5.15.2.2 | CORTE
5.15.2.2.1 | Escavação vertical para infraestrutura, com carga, descarga e transporte de solo de 1ª categoria, com escavadeira hidráulica (caçamba: 1,2 m³ / 155hp), frota de 6 caminhões basculantes de 10 m³, dmt de 1,5 km e velocidade média18 km/h. | M3 | 309.1
5.15.2.2.2 | Carga, manobra e descarga de solos e materiais granulares em caminhão basculante 14 m³ - carga com escavadeira hidráulica (caçamba de 1,20 m³ / 155 hp) e descarga livre (unidade: m3). | M3 | 401.83
5.15.2.2.3 | Transporte com caminhão basculante de 14 m³, em via urbana pavimentada, dmt até 30 km (unidade: m3xkm). af_07/2020 | M3XKM | 3091
5.15.3 | CAIXA DE DISTRIBUIÇÃO
5.15.3.1 | TÉCNICOS E PRELIMINARES
5.15.3.1.1 | Locação convencional de obra, utilizando gabarito de tábuas corridas pontaletadas a cada 2,00m . | M | 19
5.15.3.2 | TERRAPLANAGEM MOVIMENTAÇÃO DE TERRA
5.15.3.2.1 | Escavação mecanizada de vala com prof. até 1,5 m (média montante e jusante/uma composição por trecho), escavadeira (0,8 m3), larg. de 1,5 m a 2,5 m, em solo de 1a categoria, em locais com alto nível de interferência. af_09/2024 | M3 | 16.3248
5.15.3.2.2 | Escavação mecanizada de vala com prof. maior que 1,5 m até 3,0 m (média montante e jusante/uma composição por trecho), escavadeira (0,8 m3), largura até 1,5 m, em solo de 1a categoria, em locais com alto nível de interferência. af_09/2024 | M3 | 8.1624
5.15.3.2.3 | Preparo de fundo de vala com largura menor que 1,5 m, com camada de areia, lançamento manual. | M3 | 10.5
5.15.3.2.4 | Carga, manobra e descarga de solos e materiais granulares em caminhão basculante 14 m³ - carga com escavadeira hidráulica (caçamba de 1,20 m³ / 155 hp) e descarga livre (unidade: m3). | M3 | 31.8334
5.15.3.2.5 | Transporte com caminhão basculante de 14 m³, em via urbana pavimentada, dmt até 30 km (unidade: m3xkm). af_07/2020 | M3XKM | 307.8336
5.15.3.2.6 | Reaterro mecanizado de vala com retroescavadeira (capacidade da caçamba da retro: 0,26 m³/potência: 88 hp), largura até 0,8 m, profundidade até 1,5 m, com solo (sem substituição) de 1ª categoria, com placa vibratória. | M3 | 0.525
5.15.3.2.7 | Espalhamento de material com trator de esteiras. | M3 | 1.05
5.15.3.3 | ESTRUTURAS E FUNDAÇÕES
5.15.3.3.1 | Armação de pilar ou viga de estrutura convencional de concreto armado utilizando aço ca-50 de 8,0 mm - montagem. | KG | 412
5.15.3.3.2 | Armação de pilar ou viga de estrutura convencional de concreto armado utilizando aço ca-50 de 10,0 mm - montagem. | KG | 195
5.15.3.3.3 | Concreto magro para lastro, traço 1:4,5:4,5 (em massa seca de cimento/ areia média/ brita 1) - preparo mecânico com betoneira 600 l. | M3 | 0.525
5.15.3.3.4 | Concreto fck = 30mpa, traço 1:2,1:2,5 (em massa seca de cimento/ areia média/ brita 1) - preparo mecânico com betoneira 600 l. | M3 | 5.16
5.15.3.3.5 | Lançamento com uso de baldes, adensamento e acabamento de concreto em estruturas. | M3 | 5.685
5.15.3.3.6 | Montagem e desmontagem de fôrma de viga, escoramento com garfo de madeira, pé-direito simples, em chapa de madeira resinada, 2 utilizações. | M2 | 40.53
5.15.3.4 | FORNECIMENTO DE MATERIAIS HIDROMECANICO
5.15.3.4.1 | ASSENTAMENTO E MONTAGEM DE MATERIAIS HIDROMECANICO
5.15.3.4.1.1 | Assentamento de tubo de ferro fundido para rede de água, dn 200 mm, junta elástica, instalado em local com nível alto de interferências (não inclui fornecimento). | M | 30.57
5.15.3.4.1.2 | Assentamento de conexão 2 acessos alinhados de ferro fundido para rede de água, dn 200, junta elástica, instalado em local com nível alto de interferências (não inclui fornecimento). af_05/2024 | UN | 33
5.15.3.4.1.3 | Assentamento de Tampão ferro fundido dn 600mm | un | 2
5.15.3.4.2 | CARGA, DESCARGA E TRANSPORTE DE TUBULAÇÕES E CONEXÕES FOFO
5.15.3.4.2.1 | Carga e Descarga de Tubos de Ferro Fundido DN 200 mm | m | 30.57
5.15.4 | PORTARIA
5.15.4.1 | SERVIÇOS TÉCNICOS E PRELIMINARES
5.15.4.1.1 | Locação convencional de obra, utilizando gabarito de tábuas corridas pontaletadas a cada 2,00m . | M | 53.72
5.15.4.2 | TERRAPLANAGEM MOVIMENTAÇÃO DE TERRA
5.15.4.2.1 | Escavação mecanizada de vala com prof. até 1,5 m (média montante e jusante/uma composição por trecho), escavadeira (0,8 m3), larg. de 1,5 m a 2,5 m, em solo de 1a categoria, em locais com alto nível de interferência. af_09/2024 | M3 | 6.5361
5.15.4.2.2 | Preparo de fundo de vala com largura menor que 1,5 m, com camada de areia, lançamento manual. | M3 | 48.6
5.15.4.2.3 | Carga, manobra e descarga de solos e materiais granulares em caminhão basculante 14 m³ - carga com escavadeira hidráulica (caçamba de 1,20 m³ / 155 hp) e descarga livre (unidade: m3). | M3 | 8.497
5.15.4.2.4 | Transporte com caminhão basculante de 14 m³, em via urbana pavimentada, dmt até 30 km (unidade: m3xkm). af_07/2020 | M3XKM | 254.9096
5.15.4.2.5 | Reaterro mecanizado de vala com retroescavadeira (capacidade da caçamba da retro: 0,26 m³/potência: 88 hp), largura até 0,8 m, profundidade até 1,5 m, com solo (sem substituição) de 1ª categoria, com placa vibratória. | M3 | 2.43
5.15.4.2.6 | Transporte com caminhão basculante de 14 m³, em via urbana pavimentada, dmt até 30 km (unidade: m3xkm). af_07/2020 | M3XKM | 121.9525
5.15.4.2.7 | Indenização/destinação de bota-fora em local licenciado | m3 | 4.1061
5.15.4.3 | ESTRUTURAS E FUNDAÇÕES
5.15.4.3.1 | Armação de pilar ou viga de estrutura convencional de concreto armado utilizando aço ca-60 de 5,0 mm - montagem. | KG | 75
5.15.4.3.2 | Armação de pilar ou viga de estrutura convencional de concreto armado utilizando aço ca-50 de 6,3 mm - montagem. | KG | 6
5.15.4.3.3 | Armação de pilar ou viga de estrutura convencional de concreto armado utilizando aço ca-50 de 8,0 mm - montagem. | KG | 545
5.15.4.3.4 | Armação de pilar ou viga de estrutura convencional de concreto armado utilizando aço ca-50 de 10,0 mm - montagem. | KG | 192
5.15.4.3.5 | Armação de pilar ou viga de estrutura convencional de concreto armado utilizando aço ca-50 de 12,5 mm - montagem. | KG | 55
5.15.4.3.6 | Concreto fck = 30mpa, traço 1:2,1:2,5 (em massa seca de cimento/ areia média/ brita 1) - preparo mecânico com betoneira 600 l. | M3 | 13.75
5.15.4.3.7 | Lançamento com uso de baldes, adensamento e acabamento de concreto em estruturas. | M3 | 13.75
5.15.4.3.8 | Montagem e desmontagem de fôrma de pilares retangulares e estruturas similares, pé-direito simples, em chapa de madeira compensada resinada, 4 utilizações. af_09/2020 | M2 | 121.21
5.15.4.4 | PAREDES E PAINÉIS
5.15.4.4.1 | Alvenaria de vedação de blocos vazados de concreto de 14x19x39 cm (espessura 14 cm) e argamassa de assentamento com preparo em betoneira. af_12/2021 | M2 | 107
5.15.4.5 | REVESTIMENTO
5.15.4.5.1 | Chapisco aplicado somente na estrutura de concreto da fachada, com desempenadeira dentada. argamassa industrializada com preparo em misturador 300 kg. | M2 | 214
5.15.4.5.2 | Reboco especial de parede 2cm com argamassa traço t3 - 1:3 cimento / areia / vedacit | m2 | 214
5.15.4.6 | PISOS
5.15.4.6.1 | Piso cimentado, traço 1:3 (cimento e areia), acabamento rústico, espessura 2,0 cm, preparo mecânico da argamassa. | M2 | 21
5.15.4.6.2 | Revestimento cerâmico para piso com placas tipo esmaltada de dimensões 35x35 cm aplicada em ambientes de área menor que 5 m2. | M2 | 21
5.15.4.6.3 | Piso em concreto simples desempolado, fck = 21 MPa, e = 10 cm, com forma em quadros 2,0x2,0m, para juntas de concretagem - tres usos - Rev 01 | m2 | 68
5.15.4.7 | PINTURAS
5.15.4.7.1 | Aplicação de fundo selador acrílico em paredes, uma demão. | M2 | 214
5.15.4.7.2 | Aplicação manual de pintura com tinta látex acrílica em paredes, duas demãos. | m2 | 214
5.15.4.7.3 | Pintura com tinta alquídica de acabamento (esmalte sintético fosco) pulverizada sobre superfícies metálicas (exceto perfil) executado em obra (02 demãos). | M2 | 4
5.15.4.8 | COBERTA/FORRO
5.15.4.8.1 | Telhamento de fibrocimento tipo canalete 49 | m2 | 43
5.15.4.8.2 | Calha em chapa de aço galvanizado número 24, desenvolvimento de 33 cm, incluso transporte vertical. af_07/2019 | M | 8.6
5.15.4.8.3 | Trama de madeira composta por terças para telhados de até 2 águas para telha ondulada de fibrocimento, metálica, plástica ou termoacústica, incluso transporte vertical | M2 | 43
5.15.4.8.4 | Imunização de madeiramento para cobertura utilizando cupinicida incolor | M2 | 43
5.15.4.9 | ESQUADRIAS
5.15.4.9.1 | Porta de ferro, de abrir, tipo grade com chapa, com guarnições. | M2 | 4
5.15.4.9.2 | Porta em alumínio de abrir tipo veneziana com guarnição, fixação com parafusos - fornecimento e instalação. af_12/2019 | M2 | 3
5.15.4.9.3 | Janela fixa de alumínio para vidro, com vidro, batente e ferragens, exclusive acabamento, alizar e contramarco, fixação com parafuso - fornecimento e instalação. af_11/2024 | M2 | 3
5.15.4.9.4 | Verga moldada in loco em concreto, espessura de *15* cm. af_03/2024 | M | 23
5.15.4.9.5 | Contraverga pré-moldada, espessura de *15* cm. af_03/2024 | M | 5.7
5.15.4.10 | IMPERMEABILIZAÇÕES
5.15.4.10.1 | Impermeabilização de superfície com emulsão asfáltica, 2 demãos | M2 | 53.72
5.15.4.10.2 | Impermeabilização de superfície com argamassa polimérica / membrana acrílica, 4 demãos, reforçada com véu de poliéster (mav). | M2 | 4.0044
5.15.5 | INSTALAÇÕES HIDRÁULICAS
5.15.5.1 | FORNECIMENTO DE MATERIAIS ÁGUA FRIA
5.15.5.1.1 | EQUIPAMENTOS E ACESSÓRIOS
5.15.5.1.1.1 | Kit cavalete para medição de água - entrada principal, em pvc 20 mm (1/2") - fornecimento e instalação (exclusive hidrômetro). af_03/2024 | UN | 1
5.15.5.1.1.2 | Reservatorio elevado c/ caixa d'agua em fibra de vidro de 2000 litros apoiado em estrutura pre-moldada concreto, composta de capitel p/apoio da caixa e pilar cilindrico c/altura util = 6,00m, incluso frete e montagem no local, exceto inst.hidraulica | UND | 1
5.15.5.1.1.3 | Registro de esfera, pvc, roscável, com volante, 3/4" - fornecimento e instalação. af_08/2021 | UN | 2
5.15.5.1.1.4 | Torneira de boia para caixa d'água, roscável, 1/2" - fornecimento e instalação. af_08/2021 | UN | 1
5.15.5.2 | ASSENTAMENTO MATERIAL HIDRÁULICO
5.15.5.2.1 | Assentamento de tubo pvc DN 20 Á 25 mm | M | 35.41
5.15.5.2.2 | Assentamento de conexão de pvc diam. = 25 á 20 mm | UN | 35
5.15.5.2.3 | Carga, transporte e descarga de tubos e peças em pvc dn 20mm a dn 25mm | m | 35.41
5.15.5.3 | SISTEMA PREDIAL DE ESGOTO
5.15.5.3.1 | LOUÇAS E METAIS
5.15.5.3.1.1 | Vaso sanitário sifonado com caixa acoplada louça branca - fornecimento e instalação. af_01/2020 | UN | 1
5.15.5.3.1.2 | Corpo para caixa sifonada em pvc, 5 entradas, 100x140x50mm, modelo girafácil, Tigre ou similar | un | 1
5.15.5.3.1.3 | Caixa de inspeção em pvc 300mm | un | 2
5.15.5.3.1.4 | Lavatório louça branca com coluna, *44 x 35,5* cm, padrão popular - fornecimento e instalação. af_01/2020 | UN | 1
5.15.5.3.1.5 | Torneira cromada longa, de parede, 1/2" ou 3/4", para pia de cozinha, padrão popular - fornecimento e instalação. af_01/2020 | UN | 1
5.15.5.3.2 | ASSENTAMENTO MATERIAL
5.15.5.3.2.1 | Assentamento de tubo pvc DN 40 Á 100 mm | M | 20.8
5.15.5.3.2.2 | Assentamento de conexão de pvc je para esgoto sanitário 01 ou 02 bolsas diam. = 50 ou 100 mm | UN | 38
5.15.5.3.3 | EQUIPAMENTOS E ACESSÓRIOS
5.15.5.3.4 | CARGA, DESCARGA E TRANSPORTE DE TUBULAÇÕES E CONEXÕES EM PVC
5.15.5.3.4.1 | Carga, transporte e descarga de tubos e peças em pvc dn 50mm a dn 100mm | m | 20.8
5.15.6 | URBANIZAÇÃO
5.15.6.1 | Locação de pavimentação. af_10/2018 | m2 | 202.4
5.15.6.2 | Locação de muro, inclusive execução de gabarito de madeira | m | 143.46
5.15.6.3 | Cerca com tela galvaniz. malha 2 1/2", fio 12bwg, revest.PVC, h=2,00m, montante c/mourão concreto 10x10cm ponta obliqua cada 3m, escoramento cada 45m, c/3 fileiras arame farpado galvaniz. e fundação em bloco de concreto simples fck=15Mpa,H.util=2,35m | m | 138.46
5.15.6.4 | Instalação de concertina dupla clipada, espiral de 300 mm. af_03/2024 | M | 138.46
5.15.6.5 | Execução de pavimento em paralelepípedos, rejuntamento com argamassa traço 1:3 (cimento e areia). af_05/2020 | m2 | 550.7
5.15.6.6 | Execução de passeio (calçada) ou piso de concreto com concreto moldado in loco, usinado, acabamento convencional, espessura 8 cm, armado. af_08/2022 | M2 | 392.7
5.15.6.7 | Assentamento de guia (meio-fio) em trecho reto, confeccionada em concreto pré-fabricado, dimensões 100x15x13x20 cm (comprimento x base inferior x base superior x altura), para urbanização interna de empreendimentos. | M | 393.8
5.15.6.8 | Pintura de meio-fio com tinta branca a base de cal (caiação). af_05/2021 | M | 393.8
5.15.7 | DRENAGEM
5.15.7.1 | Tubo de concreto (simples) para redes coletoras de águas pluviais, diâmetro de 300 mm, junta rígida, instalado em local com baixo nível de interferências - fornecimento e assentamento. af_03/2024 | M | 47.73
5.15.7.2 | Tubo de concreto (simples) para redes coletoras de águas pluviais, diâmetro de 400 mm, junta rígida, instalado em local com baixo nível de interferências - fornecimento e assentamento. af_03/2024 | M | 60.27
5.15.7.3 | Grelha pré-moldada em concreto para boca de lobo 0,45 x1,10m | un | 6
5.15.7.4 | Guia (meio-fio) e sarjeta conjugados de concreto, moldada in loco em trecho reto com extrusora, 60 cm base (15 cm base da guia + 45 cm base da sarjeta) x 26 cm altura. af_01/2024 | M | 76.98
5.15.7.5 | Boca para bueiro simples tubular d = 60 cm em concreto, alas com esconsidade de 0°, incluindo fôrmas e materiais. af_07/2021 | UN | 1
5.15.7.6 | Dissipador de energia - deb 07 (Padrão DNIT) | un | 1
5.15.7.7 | Canaleta meia cana pré-moldada de concreto (d = 40 cm) - fornecimento e instalação. af_08/2021 | M | 77.62
5.15.7.8 | Caixa de coletora de talvegue - CCT 02 (padrão DNIT) | un | 1
5.15.7.9 | Poço de visita em anel de concreto, balão de 1,00m (di), profundidade até 3,00m, inclusive tampão TD-600 | un | 3
5.15.7.10 | Poço de visita em anel de concreto, balão de 1,00m, profundidade de 3,01 a 4,00m, inclusive tampão TD-600 | un | 1
5.15.8 | SERVIÇOS FINAIS
5.15.8.1 | Limpeza final da obra | m2 | 1260
5.15.9 | CAIXA DE DISTRIBUIÇÃO
5.15.9.1 | ESTRUTURAS E FUNDAÇÕES
5.15.9.1.1 | Ensaio de resistencia a compressao simples - concreto | un | 8
5.15.9.2 | FORNECIMENTO DE MATERIAIS HIDROMECANICO
5.15.9.2.1 | TUBULAÇÃO
5.15.9.2.1.1 | Tubo k7, com flanges pn10, dn 200 mm, l=0.48 m | pç | 1
5.15.9.2.1.2 | Tubo k7, com flanges pn10, dn 200 mm, l=0.50 m | pç | 1
5.15.9.2.1.3 | Tubo k7, com flanges pn10, dn 200 mm, l=0.75 m | pç | 1
5.15.9.2.1.4 | Tubo k7, com flanges pn10, dn 200 mm, l=1.50 m | pç | 2
5.15.9.2.1.5 | Tubo k7, com flanges pn10, dn 200 mm, l=5.80 m | pç | 1
5.15.9.2.1.6 | Tubo k7, ponta e flange, pn 10, dn 200 mm, l=1.70 m | pç | 2
5.15.9.2.1.7 | Tubo k7, ponta e ponta, dn 200 mm, l=4.37 m | pç | 2
5.15.9.2.1.8 | Tubo k7, com flanges pn10, dn 200 mm, l=2.33 m | pç | 1
5.15.9.2.1.9 | Tubo k7, com flanges pn10, dn 200 mm, l=1.00 m | pç | 1
5.15.9.2.1.10 | Tubo k7, com flanges pn10, dn 200 mm, l=1.23 m | pç | 1
5.15.9.2.1.11 | Tubo k7, com flanges pn10, dn 200 mm, l=3.34 m | pç | 1
5.15.9.2.1.12 | Mangote flexível, dn 200 mm | M | 1.2
5.15.9.2.2 | CONEXÕES
5.15.9.2.2.1 | Conjunto de acessórios para flange pn10, dn200 mmø-200 mmø | pç | 17
5.15.9.2.2.2 | Curva com bolsa junta elástica, C90°, DN200mm | pç | 4
5.15.9.2.2.3 | Curva com flanges pn10 90 graus, dn200 mmø-200 mmø | pç | 4
5.15.9.2.2.4 | Junta de desmontagem travada axialmente,, pn 10, dn200 mmø-200 mmø | pç | 2
5.15.9.2.2.5 | Flange avulso sem rosca em ferro fundido dn 200 | pç | 2
5.15.9.2.2.6 | Tê com bolsa junta elástica, pn10, dn250 mmø-250 mmø-250 mmø | pç | 1
5.15.9.2.3 | ACESSÓRIOS
5.15.9.2.3.1 | Medidor eletromagnético, pn10-16, dn 200 mm, dn 200 mmø-200 mmø | pç | 2
5.15.9.2.3.2 | Módulo de escada sem guarda-corpo - 3 degraus | pç | 2
5.15.9.2.3.3 | Suporte de travamento, Aço Carbono | un | 2
5.15.9.2.3.4 | Tampão circular dn 600mm (c/ telar) | pç | 2
5.15.9.2.3.5 | Válvula Borboleta WAFER, dn 200 mm, pn 10, dn 200 mmø-200 mmø, Ferro Fundido | pç | 2
5.15.10 | PORTARIA
5.15.10.1 | ESTRUTURAS E FUNDAÇÕES
5.15.10.1.1 | Ensaio de resistencia a compressao simples - concreto | un | 8
5.15.11 | INSTALAÇÕES HIDRÁULICAS
5.15.11.1 | FORNECIMENTO DE MATERIAIS ÁGUA FRIA
5.15.11.1.1 | TUBULAÇÃO
5.15.11.1.1.1 | Tubo pvc, soldavel, de 20 mm, agua fria (nbr-5648) | m | 0.09
5.15.11.1.1.2 | Tubo pvc, soldavel, de 25 mm, agua fria (nbr-5648) | m | 35.32
5.15.11.1.2 | CONEXÕES
5.15.11.1.2.1 | Adaptador pvc rígido roscável c/ flanges e anel, p/ caixa d'água d= 3/4" | un | 8
5.15.11.1.2.2 | Bucha de reducao de pvc, soldavel, curta, com 25 x 20 mm, para agua fria predial | UN | 2
5.15.11.1.2.3 | Cotovelo 90 graus de ferro galvanizado, com rosca bsp macho/femea, de 3/4" | UN | 4
5.15.11.1.2.4 | Joelho 45° pvc rigido soldavel marrom, d= 25mm | un | 8
5.15.11.1.2.5 | Joelho 90° pvc rigido soldavel, marrom, d= 25mm | un | 9
5.15.11.1.2.6 | Luva pvc rigido soldavel, marrom, d= 25mm | un | 1
5.15.11.1.2.7 | Luva de reducao soldavel, pvc, 25 mm x 20 mm | UN | 2
5.15.11.1.2.8 | Te 90° pvc rigido soldavel, marrom, d= 25mm | un | 1
5.15.11.1.3 | EQUIPAMENTOS E ACESSÓRIOS
5.15.11.1.3.1 | Válvula de esfera em bronze d = 1" (fornecimento) | un | 1
5.15.11.2 | SISTEMA PREDIAL DE ESGOTO
5.15.11.2.1 | TUBULAÇÃO
5.15.11.2.1.1 | Tubo pvc serie normal, dn 100 mm, para esgoto predial (nbr 5688) | M | 10.96
5.15.11.2.1.2 | Tubo pvc serie normal, dn 50 mm, para esgoto predial (nbr 5688) | M | 6.43
5.15.11.2.1.3 | Tubo pvc serie normal, dn 40 mm, para esgoto predial (nbr 5688) | M | 2.66
5.15.11.2.1.4 | Tubo pvc serie normal, dn 75 mm, para esgoto predial (nbr 5688) | M | 0.75
5.15.11.2.2 | CONEXÕES
5.15.11.2.2.1 | Adaptador pvc sanitario p/ valvula pia e lavatorio, pvc rigido p/ esgoto secundario, diam = 40mm | un | 1
5.15.11.2.2.2 | Anel de vedacao, pvc flexivel, 100 mm, para saida de bacia / vaso sanitario | UN | 1
5.15.11.2.2.3 | Bucha de redução longa / série normal / dn 75.00 mmø-60.00 mmø / | un | 1
5.15.11.2.2.4 | Cotovelo / dn 25.00 mmø-25.00 mmø / | un | 4
5.15.11.2.2.5 | Joelho 45º, esgoto série normal / dn 40.00 mmø-40.00 mmø / | un | 2
5.15.11.2.2.6 | Joelho 45° pvc rigido soldavel marrom, d= 50mm | un | 3
5.15.11.2.2.7 | Joelho 45º, esgoto série normal / dn 100.00 mmø-100.00 mmø / | un | 3
5.15.11.2.2.8 | Joelho 90º, esgoto série normal / dn 40.00 mmø-40.00 mmø / | un | 1
5.15.11.2.2.9 | Joelho 90° pvc rigido soldavel, marrom, d= 50mm | un | 2
5.15.11.2.2.10 | Joelho 90º, esgoto série normal / dn 100.00 mmø-100.00 mmø / | un | 1
5.15.11.2.2.11 | Luva de reducao soldavel, pvc, 25 mm x 20 mm | UN | 2
5.15.11.2.2.12 | Luva simples, esgoto - biodigestor / | UN | 2
5.15.11.2.2.13 | Luva simples, esgoto série normal / série normal / dn 50.00 mmø-50.00 mmø / | un | 5
5.15.11.2.2.14 | Luva simples, esgoto série normal / série normal / dn 75.00 mmø-75.00 mmø / | un | 1
5.15.11.2.2.15 | Luva simples, esgoto série normal / série normal / dn 100.00 mmø-100.00 mmø / | un | 1
5.15.11.2.2.16 | Redução excêntrica, esgoto série normal / série normal / dn 100.00 mmø-50.00 mmø / | un | 6
5.15.11.2.2.17 | Terminal de ventilação, esgoto série normal / dn 50.00 mmø / | un | 1
5.15.11.2.2.18 | Tê junção simples, esgoto série normal / dn 100.00 mmø-100.00 mmø-50.00 mmø / | un | 1
5.15.11.2.3 | LOUÇAS E METAIS
5.15.11.2.3.1 | Assento sanitario de plastico, tipo convencional | UN | 1
5.15.11.2.3.2 | Prolongamento / prolongador para caixa sifonada, pvc, 100 mm x 200 mm (nbr 5688) | UN | 1
5.15.11.2.3.3 | Engate/rabicho flexivel plastico (pvc ou abs) branco 1/2" x 30 cm | UN | 1
5.15.11.2.4 | EQUIPAMENTOS E ACESSÓRIOS
5.15.11.2.4.1 | Biodigestor 700l | pç | 1
5.15.11.2.4.2 | Leito de secagem | pç | 1
5.15.11.2.4.3 | Sumidouro d=2,0m h=2,35m | pç | 2
5.15.12 | DRENAGEM
5.15.12.1 | Caixa pre-moldada para boca de lobo, em concreto armado, com fck de 25 mpa, com dimensoes 1,10 x 0,65 x 1,00 m (comprimento x largura x altura) | UN | 6
5.16 | RESERVATÓRIO_R17
5.16.1 | TECNICO E PRELIMINARES
5.16.1.1 | Placa de obra em chapa de aco galvanizado | m2 | 4.5
5.16.1.2 | Locação convencional de obra, utilizando gabarito de tábuas corridas pontaletadas a cada 2,00m . | M | 57.62
5.16.1.3 | Limpeza mecanizada de camada vegetal, vegetação e pequenas árvores (diâmetro de tronco menor que 0,20 m), com trator de esteiras. | m2 | 2080
5.16.1.4 | Tapume com compensado de madeira | M2 | 424.704
5.16.1.5 | Locação de rede de água | M | 47.96
5.16.2 | TERRAPLENAGEM - TALUDE
5.16.2.1 | ATERRO DO RESERVATÓRIO
5.16.2.1.1 | Aterro mecanizado de vala com escavadeira hidráulica (capacidade da caçamba: 0,8 m³ / potência: 111 hp), largura até 1,5 m, profundidade de 1,5 a 3,0 m, com areia para aterro. | m3 | 3615
5.16.2.1.2 | Carga, manobra e descarga de solos e materiais granulares em caminhão basculante 14 m³ - carga com escavadeira hidráulica (caçamba de 1,20 m³ / 155 hp) e descarga livre (unidade: m3). | M3 | 4699.5
5.16.2.1.3 | Transporte com caminhão basculante de 14 m³, em via urbana pavimentada, dmt até 30 km (unidade: m3xkm). af_07/2020 | M3XKM | 46995
5.16.2.1.4 | Compactação mecânica a 100% do proctor normal – pavimentação urbana | M3 | 3615
5.16.2.2 | MOVIMENTAÇÃO DE TERRA
5.16.2.2.1 | Escavação mecanizada de vala com prof. até 1,5 m (média montante e jusante/uma composição por trecho), escavadeira (0,8 m3), larg. de 1,5 m a 2,5 m, em solo de 1a categoria, em locais com alto nível de interferência. af_09/2024 | M3 | 27.6576
5.16.2.2.2 | Escavação com retro-escavadeira de pneus, de valas, em material de 2ª categoria até 1,50m de profundidade | m3 | 3.4398
5.16.2.2.3 | Escavação de vala - em rocha sã, executada entre as profundidades de 0 a 2,0m, com uso de dispositivo gerador de gás instantâneo fragmentador de rocha pyroblast ou similar, incluindo proteção | M3 | 4.1278
5.16.2.2.4 | Preparo de fundo de vala com largura menor que 1,5 m, com camada de areia, lançamento manual. | M3 | 342.23
5.16.2.2.5 | Carga, manobra e descarga de solos e materiais granulares em caminhão basculante 14 m³ - carga com escavadeira hidráulica (caçamba de 1,20 m³ / 155 hp) e descarga livre (unidade: m3). | M3 | 44.5544
5.16.2.2.6 | Transporte com caminhão basculante de 14 m³, em via urbana pavimentada, dmt até 30 km (unidade: m3xkm). af_07/2020 | M3XKM | 18.1137
5.16.2.2.7 | Reaterro mecanizado de vala com retroescavadeira (capacidade da caçamba da retro: 0,26 m³/potência: 88 hp), largura até 0,8 m, profundidade até 1,5 m, com solo (sem substituição) de 1ª categoria, com placa vibratória. | M3 | 6.8446
5.16.2.2.8 | Retirada de material de 3ª categoria (após escavação/desmonte) em valas, com escavadeira hidráulica - exclusive carga e transporte. | M3 | 4.1278
5.16.2.2.9 | Espalhamento de material com trator de esteiras. | M3 | 17.1115
5.16.2.2.10 | Indenização/destinação de bota-fora em local licenciado | m3 | 4.1278
5.16.3 | ESTRUTURAS E FUNDAÇÕES
5.16.3.1 | Armação de pilar ou viga de estrutura convencional de concreto armado utilizando aço ca-60 de 5,0 mm - montagem. | KG | 107
5.16.3.2 | Armação de pilar ou viga de estrutura convencional de concreto armado utilizando aço ca-50 de 6,3 mm - montagem. | KG | 48
5.16.3.3 | Armação de pilar ou viga de estrutura convencional de concreto armado utilizando aço ca-50 de 8,0 mm - montagem. | KG | 13525
5.16.3.4 | Armação de pilar ou viga de estrutura convencional de concreto armado utilizando aço ca-50 de 10,0 mm - montagem. | KG | 2070
5.16.3.5 | Armação de pilar ou viga de estrutura convencional de concreto armado utilizando aço ca-50 de 12,5 mm - montagem. | KG | 2139
5.16.3.6 | Armação de pilar ou viga de estrutura convencional de concreto armado utilizando aço ca-50 de 16,0 mm - montagem. | KG | 4304
5.16.3.7 | Armação de pilar ou viga de estrutura convencional de concreto armado utilizando aço ca-50 de 20,0 mm - montagem. | KG | 428
5.16.3.8 | Lastro de Brita | m3 | 24.223
5.16.3.9 | Lastro de areia | m3 | 12.1115
5.16.3.10 | Manta Geotex 70g/m² para separação, proteção, reforço e drenagem em estruturas, fornecimento e aplicação | m2 | 242.23
5.16.3.11 | Concreto fck = 30mpa, traço 1:2,1:2,5 (em massa seca de cimento/ areia média/ brita 1) - preparo mecânico com betoneira 600 l. | M3 | 259.86
5.16.3.12 | Lançamento com uso de baldes, adensamento e acabamento de concreto em estruturas. | M3 | 259.86
5.16.3.13 | Forma curva para estruturas, em compensado plastificado de 10mm, 05 usos, inclusive escoramento | m2 | 640
5.16.3.14 | Montagem e desmontagem de fôrma de pilares retangulares e estruturas similares, pé-direito simples, em madeira serrada, 2 utilizações. af_09/2020 | M2 | 1031.71
5.16.3.15 | Cimbramento de madeira com barrotes seção 6x6cm, para estruturas altas ou Reservatórios, inclusive rampa em tábua. | m3 | 316.91
5.16.3.16 | Ancoragem passiva para cordoalha com 7 fios de 12.7mm, d=1/2" | un | 62
5.16.3.17 | Ancoragem ativa para cordoalhas com 7 fios de 12.7mm, d=1/2" | un | 62
5.16.4 | PINTURAS
5.16.4.1 | Aplicação de fundo selador acrílico em paredes, uma demão. | M2 | 538.529
5.16.4.2 | Textura acrílica, aplicação manual em parede, uma demão. | M2 | 538.529
5.16.4.3 | Pintura de acabamento com lixamento, aplicação de 01 demão de tinta à base de zarcão e 02 demãos de tinta esmalte | m2 | 68.412
5.16.5 | IMPERMEABILIZAÇÕES
5.16.5.1 | Impermeabilização das paredes e fundo do reservatório pelo sistema semi-flexível, à base de resinas termoplásticas, masterseal 550 top, da basf construction chemicals. Consumo de 3,0kg/m2. Estruturado com tela de poliéster, malha 1x1mm | m2 | 884.755
5.16.5.2 | Proteção mecânica de superficie horizontal com argamassa de cimento e areia, traço 1:3, e=3cm. | M2 | 234.717
5.16.5.3 | Proteção mecânica de superficie horizontal com argamassa de cimento e areia, traço 1:3, e=3cm. | M2 | 492.275
5.16.5.4 | Proteção mecânica de superfície vertical com argamassa de cimento e areia, traço 1:3, e=2cm. | M2 | 392.48
5.16.5.5 | Impermeabilização de superfície com emulsão asfáltica, 2 demãos | M2 | 46.096
5.16.6 | REVESTIMENTO
5.16.6.1 | Chapisco aplicado somente na estrutura de concreto da fachada, com desempenadeira dentada. argamassa industrializada com preparo em misturador 300 kg. | M2 | 538.529
5.16.6.2 | Reboco especial de parede 2cm com argamassa traço t3 - 1:3 cimento / areia / vedacit | m2 | 538.529
5.16.7 | FORNECIMENTO DE MATERIAIS HIDROMECANICO
5.16.7.1 | ACESSÓRIOS
5.16.7.1.1 | Escada marinheiro com guarda-corpo, h=5,50m, | m | 5.5
5.16.7.1.2 | Suporte para tubulação | un | 3
5.16.7.1.3 | Suporte para tubulação | un | 1
5.16.7.2 | PEÇAS E EQUIPAMENTOS ESPECIAIS
5.16.7.2.1 | Tampa de concreto armado para caixa de inspeção | M2 | 5.55
5.16.7.3 | ASSENTAMENTO E MONTAGEM DE MATERIAIS HIDROMECANICO
5.16.7.3.1 | Assentamento de tubo de ferro fundido para rede de água, dn 80 mm, junta elástica, instalado em local com nível alto de interferências (não inclui fornecimento). | M | 0.9
5.16.7.3.2 | Assentamento de tubo de ferro fundido para rede de água, dn 200 mm, junta elástica, instalado em local com nível alto de interferências (não inclui fornecimento). | M | 29.94
5.16.7.3.3 | Assentamento de tubo de ferro fundido para rede de água, dn 250 mm, junta elástica, instalado em local com nível alto de interferências (não inclui fornecimento). | M | 8.72
5.16.7.3.4 | Assentamento de tubo de ferro fundido para rede de água, dn 400 mm, junta elástica, instalado em local com nível alto de interferências (não inclui fornecimento). | M | 8.4
5.16.7.3.5 | Assentamento de conexão 2 acessos alinhados de ferro fundido para rede de água, dn 200, junta elástica, instalado em local com nível alto de interferências (não inclui fornecimento). af_05/2024 | UN | 40
5.16.7.3.6 | Assentamento de conexão 2 acessos alinhados de ferro fundido para rede de água, dn 250, junta elástica, instalado em local com nível alto de interferências (não inclui fornecimento). af_05/2024 | UN | 11
5.16.7.3.7 | Assentamento de Tampão ferro fundido dn 600mm | un | 5
5.16.7.3.8 | Assentamento de tampão de ferro fundido TD 5 | un | 4
5.16.7.4 | CARGA, DESCARGA E TRANSPORTE DE TUBULAÇÕES E CONEXÕES FOFO
5.16.7.4.1 | Carga e descarga de tubos e peças fofo dn 80mm | m | 0.9
5.16.7.4.2 | Carga e Descarga de Tubos de Ferro Fundido DN 200 mm | m | 29.94
5.16.7.4.3 | Carga e Descarga de Tubos de Ferro Fundido DN 250 mm | m | 8.72
5.16.7.4.4 | Carga e descarga de tubos e peças fofo de 400mm | m | 8.4
5.16.8 | CAIXAS
5.16.8.1 | TÉCNICOS E PRELIMINARES
5.16.8.1.1 | Locação convencional de obra, utilizando gabarito de tábuas corridas pontaletadas a cada 2,00m . | M | 59.08
5.16.8.2 | TERRAPLANAGEM MOVIMENTAÇÃO DE TERRA
5.16.8.2.1 | Escavação mecanizada de vala com prof. até 1,5 m (média montante e jusante/uma composição por trecho), escavadeira (0,8 m3), larg. de 1,5 m a 2,5 m, em solo de 1a categoria, em locais com alto nível de interferência. af_09/2024 | M3 | 36.04
5.16.8.2.2 | Escavação de vala - em rocha sã, executada entre as profundidades de 0 a 2,0m, com uso de dispositivo gerador de gás instantâneo fragmentador de rocha pyroblast ou similar, incluindo proteção | M3 | 50.0114
5.16.8.2.3 | Preparo de fundo de vala com largura menor que 1,5 m, com camada de areia, lançamento manual. | M3 | 36.04
5.16.8.2.4 | Carga, manobra e descarga de solos e materiais granulares em caminhão basculante 14 m³ - carga com escavadeira hidráulica (caçamba de 1,20 m³ / 155 hp) e descarga livre (unidade: m3). | M3 | 96.8634
5.16.8.2.5 | Transporte com caminhão basculante de 14 m³, em via urbana pavimentada, dmt até 30 km (unidade: m3xkm). af_07/2020 | M3XKM | 1968.862
5.16.8.2.6 | Reaterro mecanizado de vala com retroescavadeira (capacidade da caçamba da retro: 0,26 m³/potência: 88 hp), largura até 0,8 m, profundidade até 1,5 m, com solo (sem substituição) de 1ª categoria, com placa vibratória. | M3 | 1.802
5.16.8.2.7 | Retirada de material de 3ª categoria (após escavação/desmonte) em valas, com escavadeira hidráulica - exclusive carga e transporte. | M3 | 50.0114
5.16.8.3 | ESTRUTURAS E FUNDAÇÕES
5.16.8.3.1 | Armação de pilar ou viga de estrutura convencional de concreto armado utilizando aço ca-50 de 8,0 mm - montagem. | KG | 2929
5.16.8.3.2 | Armação de pilar ou viga de estrutura convencional de concreto armado utilizando aço ca-50 de 10,0 mm - montagem. | KG | 668
5.16.8.3.3 | Armação de pilar ou viga de estrutura convencional de concreto armado utilizando aço ca-50 de 12,5 mm - montagem. | KG | 222
5.16.8.3.4 | Concreto magro para lastro, traço 1:4,5:4,5 (em massa seca de cimento/ areia média/ brita 1) - preparo mecânico com betoneira 600 l. | M3 | 1.8
5.16.8.3.5 | Concreto fck = 30mpa, traço 1:2,1:2,5 (em massa seca de cimento/ areia média/ brita 1) - preparo mecânico com betoneira 600 l. | M3 | 35.07
5.16.8.3.6 | Lançamento com uso de baldes, adensamento e acabamento de concreto em estruturas. | M3 | 36.87
5.16.8.3.7 | Montagem e desmontagem de fôrma de viga, escoramento com garfo de madeira, pé-direito simples, em chapa de madeira resinada, 2 utilizações. | M2 | 321.16
5.16.8.4 | IMPERMEABILIZAÇÕES
5.16.8.4.1 | Impermeabilização de superfície com argamassa polimérica / membrana acrílica, 4 demãos, reforçada com véu de poliéster (mav). | M2 | 157.268
5.16.8.4.2 | Proteção mecânica de superficie horizontal com argamassa de cimento e areia, traço 1:3, e=3cm. | M2 | 36.948
5.16.8.4.3 | Proteção mecânica de superfície vertical com argamassa de cimento e areia, traço 1:3, e=2cm. | M2 | 102.878
5.16.8.4.4 | Impermeabilização de superfície com emulsão asfáltica, 2 demãos | M2 | 93.61
5.16.9 | URBANIZAÇÃO
5.16.9.1 | Locação de pavimentação. af_10/2018 | m2 | 300
5.16.9.2 | Locação de muro, inclusive execução de gabarito de madeira | m | 223.21
5.16.9.3 | Muro em alvenaria bloco cimento, colunas concreto armado fck = 15,0mpa cada 3,00m, excluive alvenaria de pedra | m2 | 4
5.16.9.4 | Cerca com tela galvaniz. malha 2 1/2", fio 12bwg, revest.PVC, h=2,00m, montante c/mourão concreto 10x10cm ponta obliqua cada 3m, escoramento cada 45m, c/3 fileiras arame farpado galvaniz. e fundação em bloco de concreto simples fck=15Mpa,H.util=2,35m | m | 218.21
5.16.9.5 | Instalação de concertina dupla clipada, espiral de 300 mm. af_03/2024 | M | 218.21
5.16.9.6 | Execução de pavimento em paralelepípedos, rejuntamento com argamassa traço 1:3 (cimento e areia). af_05/2020 | m2 | 1018
5.16.9.7 | Execução de passeio (calçada) ou piso de concreto com concreto moldado in loco, usinado, acabamento convencional, espessura 8 cm, armado. af_08/2022 | M2 | 468
5.16.9.8 | Execução de passeio em piso intertravado, com bloco retangular colorido de 20 x 10 cm, espessura 6 cm. af_10/2022 | M2 | 234
5.16.9.9 | Pintura de meio-fio com tinta branca a base de cal (caiação). af_05/2021 | M | 300
5.16.9.10 | Assentamento de guia (meio-fio) em trecho reto, confeccionada em concreto pré-fabricado, dimensões 100x15x13x20 cm (comprimento x base inferior x base superior x altura), para urbanização interna de empreendimentos. | M | 300
5.16.9.11 | Porta de ferro, de abrir, tipo grade com chapa, com guarnições. | M2 | 10
5.16.9.12 | Pintura com tinta alquídica de acabamento (esmalte sintético fosco) pulverizada sobre superfícies metálicas (exceto perfil) executado em obra (02 demãos). | M2 | 10
5.16.10 | DRENAGEM
5.16.10.1 | Locação de rede de drenagem | m | 108
5.16.10.2 | Tubo de concreto (simples) para redes coletoras de águas pluviais, diâmetro de 300 mm, junta rígida, instalado em local com baixo nível de interferências - fornecimento e assentamento. af_03/2024 | M | 47.73
5.16.10.3 | Tubo de concreto (simples) para redes coletoras de águas pluviais, diâmetro de 400 mm, junta rígida, instalado em local com baixo nível de interferências - fornecimento e assentamento. af_03/2024 | M | 60.27
5.16.10.4 | Grelha pré-moldada em concreto para boca de lobo 0,45 x1,10m | un | 6
5.16.10.5 | Guia (meio-fio) e sarjeta conjugados de concreto, moldada in loco em trecho reto com extrusora, 60 cm base (15 cm base da guia + 45 cm base da sarjeta) x 26 cm altura. af_01/2024 | M | 76.98
5.16.10.6 | Boca para bueiro simples tubular d = 60 cm em concreto, alas com esconsidade de 0°, incluindo fôrmas e materiais. af_07/2021 | UN | 1
5.16.10.7 | Dissipador de energia - deb 07 (Padrão DNIT) | un | 1
5.16.10.8 | Canaleta meia cana pré-moldada de concreto (d = 40 cm) - fornecimento e instalação. af_08/2021 | M | 77.62
5.16.10.9 | Caixa de coletora de talvegue - CCT 02 (padrão DNIT) | un | 1
5.16.10.10 | Poço de visita em anel de concreto, balão de 1,00m (di), profundidade até 3,00m, inclusive tampão TD-600 | un | 1
5.16.10.11 | Poço de visita em anel de concreto, balão de 1,00m, profundidade de 3,01 a 4,00m, inclusive tampão TD-600 | un | 1
5.16.11 | SERVIÇOS FINAIS
5.16.11.1 | Limpeza final da obra | m2 | 2080
5.16.12 | ESTRUTURAS E FUNDAÇÕES
5.16.12.1 | Ensaio de resistencia a compressao simples - concreto | un | 132
5.16.13 | FORNECIMENTO DE MATERIAIS HIDROMECANICO
5.16.13.1 | TUBULAÇÃO FERRO FUNDIDO
5.16.13.1.1 | Tubo k7, com flanges pn10, dn 200 mm, l=0.30 m | pç | 1
5.16.13.1.2 | Tubo k7, com flanges pn10, dn 200 mm, l=0.40 m | pç | 1
5.16.13.1.3 | Tubo k7, com flanges pn10, dn 200 mm, l=0.50 m | pç | 2
5.16.13.1.4 | Tubo k7, com flanges pn10, dn 200 mm, l=0.72 m | pç | 2
5.16.13.1.5 | Tubo k7, com flanges pn10, dn 200 mm, l=5.69 m | pç | 1
5.16.13.1.6 | Tubo k7, com flanges pn10, dn 250 mm, l=0.80 m | pç | 1
5.16.13.1.7 | Tubo k7, com flanges pn10, dn 250 mm, l=1.20 m | pç | 2
5.16.13.1.8 | Tubo k7, com flanges pn10, dn 250 mm, l=2.50 m | pç | 1
5.16.13.1.9 | Tubo k7, com flanges pn10, dn 250 mm, l=3.02 m | pç | 1
5.16.13.1.10 | Tubo k7, com flanges pn10, dn 400 mm, l=2.00 m | pç | 1
5.16.13.1.11 | Tubo k7, pn10, dn 80 mm, l=0.30 m | pç | 3
5.16.13.1.12 | Tubo k7, ponta e bolsa, junta elástica, dn 200 mm, l=0.39 m | pç | 1
5.16.13.1.13 | Tubo k7, ponta e bolsa, junta elástica, dn 200 mm, l=0.78 m | pç | 2
5.16.13.1.14 | Tubo k7, ponta e bolsa, junta elástica, dn 200 mm, l=0.80 m | pç | 1
5.16.13.1.15 | Tubo k7, ponta e bolsa, junta elástica, dn 200 mm, l=0.93 m | pç | 1
5.16.13.1.16 | Tubo k7, com flanges pn10, dn 200 mm, l=1.23 m | pç | 1
5.16.13.1.17 | Tubo k7, ponta e bolsa, junta elástica, dn 200 mm, l=1.95 m | pç | 1
5.16.13.1.18 | Tubo k7, ponta e bolsa, junta elástica, dn 400 mm, l=6.40 m | pç | 1
5.16.13.1.19 | Tubo k7, ponta e ponta, dn 200 mm, l=0.44 m | pç | 2
5.16.13.1.20 | Tubo com flange pn10 e bolsa com aba de vedação, dn200 mmø-200 mmø, l=1.00 m | pç | 1
5.16.13.1.21 | Tubo com flange pn10 e ponta com aba de vedação, dn200 mmø-200 mmø, l=0.70 m | pç | 2
5.16.13.1.22 | Tubo com flange pn10 e ponta com aba de vedação, dn200 mmø-200 mmø, l=0.80 m | pç | 1
5.16.13.1.23 | Tubo com flange pn10 e ponta com aba de vedação, dn200 mmø-200 mmø, l=1.00 m | pç | 2
5.16.13.1.24 | Tubo com flange pn10 e bolsa com aba de vedação, dn200 mmø-200 mmø, l=1.00 m | pç | 5
5.16.13.1.25 | Tubo com flange pn10 e ponta com aba de vedação, dn200 mmø-200 mmø, l=1.10 m | pç | 2
5.16.13.1.26 | Tubo com flanges pn10 com aba de vedação, dn200 mmø-200 mmø, l=1.20 m | pç | 1
5.16.13.2 | CONEXÕES
5.16.13.2.1 | Conjunto de acessórios para flange pn10, dn200 mmø-200 mmø | pç | 13
5.16.13.2.2 | Conjunto de acessórios para flange pn10, dn250 mmø-250 mmø, | cj | 6
5.16.13.2.3 | Curva com bolsa junta elástica, C90°, DN200mm | pç | 4
5.16.13.2.4 | Curva com flanges pn10 90 graus, dn200 mmø-200 mmø | pç | 3
5.16.13.2.5 | Curva com flanges pn10 90 graus, dn250 mmø-250 mmø, | pç | 5
5.16.13.2.6 | Junta de desmontagem travada axialmente,, pn 10, dn200 mmø-200 mmø | pç | 4
5.16.13.2.7 | Luva com bolsas junta elástica, pn10, dn200 mmø-200 mmø | pç | 9
5.16.13.2.8 | Tê com bolsa junta elástica, pn10, dn200 mmø-200 mmø-200 mmø | pç | 1
5.16.13.3 | ACESSÓRIOS
5.16.13.3.1 | Grelha metálica 1,90 x 1,80 m - espaçamento 7,5 cm | pç | 1
5.16.13.3.2 | Medidor eletromagnético, pn10-16, dn 200 mm, dn 200 mmø-200 mmø | pç | 1
5.16.13.3.3 | Módulo de escada sem guarda-corpo - 5 degraus | pç | 3
5.16.13.3.4 | Módulo de escada sem guarda-corpo - 6 degraus | pç | 2
5.16.13.3.5 | Tampa de acesso à válvula | pç | 4
5.16.13.3.6 | Tampão circular dn 600mm (c/ telar) | pç | 5
5.16.13.3.7 | Válvula borboleta com flanges, pn 10, red tipo c, com acionamento elétrico, dn 200 mmø-200 mmø, | pç | 1
5.16.13.3.8 | Válvula de gaveta com cabeçote, euro 23, pn 10, dn 200 mmø-200 mmø, | pç | 4
5.16.13.3.9 | Guarda-corpo tubular (h=1,20 m) | M | 57.01
5.16.13.4 | PEÇAS E EQUIPAMENTOS ESPECIAIS
5.16.13.4.1 | Stop-log de l=300 mm e h=750 mm com alça de retirada | pç | 2
5.16.13.4.2 | Tampa articulável 1150 x 1450mm | pç | 2
5.16.14 | CAIXAS
5.16.14.1 | ESTRUTURAS E FUNDAÇÕES
5.16.14.1.1 | Ensaio de resistencia a compressao simples - concreto | un | 20
5.16.15 | DRENAGEM
5.16.15.1 | Caixa pre-moldada para boca de lobo, em concreto armado, com fck de 25 mpa, com dimensoes 1,10 x 0,65 x 1,00 m (comprimento x largura x altura) | UN | 6
5.16.16 | FORÇA, COMANDO E CONTROLE
5.16.16.1 | RESERVATÓRIO - FORÇA, COMANDO E CONTROLE | un | 1
5.16.16.2 | RESERVATÓRIO - ILUMINAÇÃO | un | 1
5.17 | RESERVATÓRIO_R18
5.17.1 | TECNICO E PRELIMINARES
5.17.1.1 | Placa de obra em chapa de aco galvanizado | m2 | 4.5
5.17.1.2 | Locação convencional de obra, utilizando gabarito de tábuas corridas pontaletadas a cada 2,00m . | M | 57.62
5.17.1.3 | Limpeza mecanizada de camada vegetal, vegetação e pequenas árvores (diâmetro de tronco menor que 0,20 m), com trator de esteiras. | m2 | 2080
5.17.1.4 | Tapume com compensado de madeira | M2 | 424.704
5.17.1.5 | Locação de rede de água | M | 47.91
5.17.2 | TERRAPLENAGEM - TALUDE
5.17.2.1 | ATERRO DO RESERVATÓRIO
5.17.2.1.1 | Aterro mecanizado de vala com escavadeira hidráulica (capacidade da caçamba: 0,8 m³ / potência: 111 hp), largura até 1,5 m, profundidade de 1,5 a 3,0 m, com areia para aterro. | m3 | 2840.95
5.17.2.1.2 | Carga, manobra e descarga de solos e materiais granulares em caminhão basculante 14 m³ - carga com escavadeira hidráulica (caçamba de 1,20 m³ / 155 hp) e descarga livre (unidade: m3). | M3 | 3693.235
5.17.2.1.3 | Transporte com caminhão basculante de 14 m³, em via urbana pavimentada, dmt até 30 km (unidade: m3xkm). af_07/2020 | M3XKM | 36932.35
5.17.2.1.4 | Compactação mecânica a 100% do proctor normal – pavimentação urbana | M3 | 2840.95
5.17.2.2 | MOVIMENTAÇÃO DE TERRA
5.17.2.2.1 | Escavação mecanizada de vala com prof. até 1,5 m (média montante e jusante/uma composição por trecho), escavadeira (0,8 m3), larg. de 1,5 m a 2,5 m, em solo de 1a categoria, em locais com alto nível de interferência. af_09/2024 | M3 | 27.6576
5.17.2.2.2 | Escavação com retro-escavadeira de pneus, de valas, em material de 2ª categoria até 1,50m de profundidade | m3 | 3.4398
5.17.2.2.3 | Escavação de vala - em rocha sã, executada entre as profundidades de 0 a 2,0m, com uso de dispositivo gerador de gás instantâneo fragmentador de rocha pyroblast ou similar, incluindo proteção | M3 | 4.1278
5.17.2.2.4 | Preparo de fundo de vala com largura menor que 1,5 m, com camada de areia, lançamento manual. | M3 | 342.23
5.17.2.2.5 | Carga, manobra e descarga de solos e materiais granulares em caminhão basculante 14 m³ - carga com escavadeira hidráulica (caçamba de 1,20 m³ / 155 hp) e descarga livre (unidade: m3). | M3 | 44.5544
5.17.2.2.6 | Transporte com caminhão basculante de 14 m³, em via urbana pavimentada, dmt até 30 km (unidade: m3xkm). af_07/2020 | M3XKM | 18.1137
5.17.2.2.7 | Reaterro mecanizado de vala com retroescavadeira (capacidade da caçamba da retro: 0,26 m³/potência: 88 hp), largura até 0,8 m, profundidade até 1,5 m, com solo (sem substituição) de 1ª categoria, com placa vibratória. | M3 | 6.8446
5.17.2.2.8 | Retirada de material de 3ª categoria (após escavação/desmonte) em valas, com escavadeira hidráulica - exclusive carga e transporte. | M3 | 4.1278
5.17.2.2.9 | Espalhamento de material com trator de esteiras. | M3 | 17.1115
5.17.2.2.10 | Indenização/destinação de bota-fora em local licenciado | m3 | 4.1278
5.17.3 | ESTRUTURAS E FUNDAÇÕES
5.17.3.1 | Armação de pilar ou viga de estrutura convencional de concreto armado utilizando aço ca-60 de 5,0 mm - montagem. | KG | 107
5.17.3.2 | Armação de pilar ou viga de estrutura convencional de concreto armado utilizando aço ca-50 de 6,3 mm - montagem. | KG | 48
5.17.3.3 | Armação de pilar ou viga de estrutura convencional de concreto armado utilizando aço ca-50 de 8,0 mm - montagem. | KG | 13536
5.17.3.4 | Armação de pilar ou viga de estrutura convencional de concreto armado utilizando aço ca-50 de 10,0 mm - montagem. | KG | 2071
5.17.3.5 | Armação de pilar ou viga de estrutura convencional de concreto armado utilizando aço ca-50 de 12,5 mm - montagem. | KG | 2139
5.17.3.6 | Armação de pilar ou viga de estrutura convencional de concreto armado utilizando aço ca-50 de 16,0 mm - montagem. | KG | 4304
5.17.3.7 | Armação de pilar ou viga de estrutura convencional de concreto armado utilizando aço ca-50 de 20,0 mm - montagem. | KG | 428
5.17.3.8 | Lastro de Brita | m3 | 24.223
5.17.3.9 | Lastro de areia | m3 | 12.1115
5.17.3.10 | Manta Geotex 70g/m² para separação, proteção, reforço e drenagem em estruturas, fornecimento e aplicação | m2 | 242.23
5.17.3.11 | Concreto fck = 30mpa, traço 1:2,1:2,5 (em massa seca de cimento/ areia média/ brita 1) - preparo mecânico com betoneira 600 l. | M3 | 259.85
5.17.3.12 | Lançamento com uso de baldes, adensamento e acabamento de concreto em estruturas. | M3 | 259.85
5.17.3.13 | Forma curva para estruturas, em compensado plastificado de 10mm, 05 usos, inclusive escoramento | m2 | 640
5.17.3.14 | Montagem e desmontagem de fôrma de pilares retangulares e estruturas similares, pé-direito simples, em madeira serrada, 2 utilizações. af_09/2020 | M2 | 1031.71
5.17.3.15 | Cimbramento de madeira com barrotes seção 6x6cm, para estruturas altas ou Reservatórios, inclusive rampa em tábua. | m3 | 316.91
5.17.3.16 | Ancoragem passiva para cordoalha com 7 fios de 12.7mm, d=1/2" | un | 62
5.17.3.17 | Ancoragem ativa para cordoalhas com 7 fios de 12.7mm, d=1/2" | un | 62
5.17.4 | PINTURAS
5.17.4.1 | Aplicação de fundo selador acrílico em paredes, uma demão. | M2 | 538.529
5.17.4.2 | Textura acrílica, aplicação manual em parede, uma demão. | M2 | 538.529
5.17.4.3 | Pintura de acabamento com lixamento, aplicação de 01 demão de tinta à base de zarcão e 02 demãos de tinta esmalte | m2 | 68.412
5.17.5 | IMPERMEABILIZAÇÕES
5.17.5.1 | Impermeabilização das paredes e fundo do reservatório pelo sistema semi-flexível, à base de resinas termoplásticas, masterseal 550 top, da basf construction chemicals. Consumo de 3,0kg/m2. Estruturado com tela de poliéster, malha 1x1mm | m2 | 884.755
5.17.5.2 | Proteção mecânica de superficie horizontal com argamassa de cimento e areia, traço 1:3, e=3cm. | M2 | 234.717
5.17.5.3 | Proteção mecânica de superficie horizontal com argamassa de cimento e areia, traço 1:3, e=3cm. | M2 | 492.275
5.17.5.4 | Proteção mecânica de superfície vertical com argamassa de cimento e areia, traço 1:3, e=2cm. | M2 | 392.48
5.17.5.5 | Impermeabilização de superfície com emulsão asfáltica, 2 demãos | M2 | 46.096
5.17.6 | REVESTIMENTO
5.17.6.1 | Chapisco aplicado somente na estrutura de concreto da fachada, com desempenadeira dentada. argamassa industrializada com preparo em misturador 300 kg. | M2 | 538.529
5.17.6.2 | Reboco especial de parede 2cm com argamassa traço t3 - 1:3 cimento / areia / vedacit | m2 | 538.529
5.17.7 | FORNECIMENTO DE MATERIAIS HIDROMECANICO
5.17.7.1 | ACESSÓRIOS
5.17.7.1.1 | Escada marinheiro com guarda-corpo, h=5,50m, | m | 5.5
5.17.7.1.2 | Suporte para tubulação | un | 3
5.17.7.1.3 | Suporte para tubulação | un | 1
5.17.7.2 | PEÇAS E EQUIPAMENTOS ESPECIAIS
5.17.7.2.1 | Tampa de concreto armado para caixa de inspeção | M2 | 5.55
5.17.7.3 | ASSENTAMENTO E MONTAGEM DE MATERIAIS HIDROMECANICO
5.17.7.3.1 | Assentamento de tubo de ferro fundido para rede de água, dn 80 mm, junta elástica, instalado em local com nível alto de interferências (não inclui fornecimento). | M | 0.9
5.17.7.3.2 | Assentamento de tubo de ferro fundido para rede de água, dn 200 mm, junta elástica, instalado em local com nível alto de interferências (não inclui fornecimento). | M | 20.47
5.17.7.3.3 | Assentamento de tubo de ferro fundido para rede de água, dn 250 mm, junta elástica, instalado em local com nível alto de interferências (não inclui fornecimento). | M | 18.14
5.17.7.3.4 | Assentamento de tubo de ferro fundido para rede de água, dn 400 mm, junta elástica, instalado em local com nível alto de interferências (não inclui fornecimento). | M | 8.4
5.17.7.3.5 | Assentamento de conexão 2 acessos alinhados de ferro fundido para rede de água, dn 200, junta elástica, instalado em local com nível alto de interferências (não inclui fornecimento). af_05/2024 | UN | 24
5.17.7.3.6 | Assentamento de conexão 2 acessos alinhados de ferro fundido para rede de água, dn 250, junta elástica, instalado em local com nível alto de interferências (não inclui fornecimento). af_05/2024 | UN | 25
5.17.7.3.7 | Assentamento de Tampão ferro fundido dn 600mm | un | 5
5.17.7.3.8 | Assentamento de tampão de ferro fundido TD 5 | un | 4
5.17.7.4 | CARGA, DESCARGA E TRANSPORTE DE TUBULAÇÕES E CONEXÕES FOFO
5.17.7.4.1 | Carga e descarga de tubos e peças fofo dn 80mm | m | 0.9
5.17.7.4.2 | Carga e Descarga de Tubos de Ferro Fundido DN 200 mm | m | 20.47
5.17.7.4.3 | Carga e Descarga de Tubos de Ferro Fundido DN 250 mm | m | 18.14
5.17.7.4.4 | Carga e descarga de tubos e peças fofo de 400mm | m | 8.4
5.17.8 | CAIXAS
5.17.8.1 | TÉCNICOS E PRELIMINARES
5.17.8.1.1 | Locação convencional de obra, utilizando gabarito de tábuas corridas pontaletadas a cada 2,00m . | M | 59.08
5.17.8.2 | TERRAPLANAGEM MOVIMENTAÇÃO DE TERRA
5.17.8.2.1 | Escavação mecanizada de vala com prof. até 1,5 m (média montante e jusante/uma composição por trecho), escavadeira (0,8 m3), larg. de 1,5 m a 2,5 m, em solo de 1a categoria, em locais com alto nível de interferência. af_09/2024 | M3 | 36.04
5.17.8.2.2 | Escavação de vala - em rocha sã, executada entre as profundidades de 0 a 2,0m, com uso de dispositivo gerador de gás instantâneo fragmentador de rocha pyroblast ou similar, incluindo proteção | M3 | 50.0114
5.17.8.2.3 | Preparo de fundo de vala com largura menor que 1,5 m, com camada de areia, lançamento manual. | M3 | 36.04
5.17.8.2.4 | Carga, manobra e descarga de solos e materiais granulares em caminhão basculante 14 m³ - carga com escavadeira hidráulica (caçamba de 1,20 m³ / 155 hp) e descarga livre (unidade: m3). | M3 | 96.8634
5.17.8.2.5 | Transporte com caminhão basculante de 14 m³, em via urbana pavimentada, dmt até 30 km (unidade: m3xkm). af_07/2020 | M3XKM | 1968.862
5.17.8.2.6 | Reaterro mecanizado de vala com retroescavadeira (capacidade da caçamba da retro: 0,26 m³/potência: 88 hp), largura até 0,8 m, profundidade até 1,5 m, com solo (sem substituição) de 1ª categoria, com placa vibratória. | M3 | 1.802
5.17.8.2.7 | Retirada de material de 3ª categoria (após escavação/desmonte) em valas, com escavadeira hidráulica - exclusive carga e transporte. | M3 | 50.0114
5.17.8.3 | ESTRUTURAS E FUNDAÇÕES
5.17.8.3.1 | Armação de pilar ou viga de estrutura convencional de concreto armado utilizando aço ca-50 de 8,0 mm - montagem. | KG | 2936
5.17.8.3.2 | Armação de pilar ou viga de estrutura convencional de concreto armado utilizando aço ca-50 de 10,0 mm - montagem. | KG | 669
5.17.8.3.3 | Armação de pilar ou viga de estrutura convencional de concreto armado utilizando aço ca-50 de 12,5 mm - montagem. | KG | 222
5.17.8.3.4 | Concreto magro para lastro, traço 1:4,5:4,5 (em massa seca de cimento/ areia média/ brita 1) - preparo mecânico com betoneira 600 l. | M3 | 1.8
5.17.8.3.5 | Concreto fck = 30mpa, traço 1:2,1:2,5 (em massa seca de cimento/ areia média/ brita 1) - preparo mecânico com betoneira 600 l. | M3 | 35.05
5.17.8.3.6 | Lançamento com uso de baldes, adensamento e acabamento de concreto em estruturas. | M3 | 36.85
5.17.8.3.7 | Montagem e desmontagem de fôrma de viga, escoramento com garfo de madeira, pé-direito simples, em chapa de madeira resinada, 2 utilizações. | M2 | 321.14
5.17.8.4 | IMPERMEABILIZAÇÕES
5.17.8.4.1 | Impermeabilização de superfície com argamassa polimérica / membrana acrílica, 4 demãos, reforçada com véu de poliéster (mav). | M2 | 157.268
5.17.8.4.2 | Proteção mecânica de superficie horizontal com argamassa de cimento e areia, traço 1:3, e=3cm. | M2 | 36.948
5.17.8.4.3 | Proteção mecânica de superfície vertical com argamassa de cimento e areia, traço 1:3, e=2cm. | M2 | 102.878
5.17.8.4.4 | Impermeabilização de superfície com emulsão asfáltica, 2 demãos | M2 | 93.61
5.17.9 | URBANIZAÇÃO
5.17.9.1 | Locação de pavimentação. af_10/2018 | m2 | 300
5.17.9.2 | Locação de muro, inclusive execução de gabarito de madeira | m | 182.854
5.17.9.3 | Muro em alvenaria bloco cimento, colunas concreto armado fck = 15,0mpa cada 3,00m, excluive alvenaria de pedra | m2 | 4
5.17.9.4 | Cerca com tela galvaniz. malha 2 1/2", fio 12bwg, revest.PVC, h=2,00m, montante c/mourão concreto 10x10cm ponta obliqua cada 3m, escoramento cada 45m, c/3 fileiras arame farpado galvaniz. e fundação em bloco de concreto simples fck=15Mpa,H.util=2,35m | m | 177.854
5.17.9.5 | Instalação de concertina dupla clipada, espiral de 300 mm. af_03/2024 | M | 177.854
5.17.9.6 | Execução de pavimento em paralelepípedos, rejuntamento com argamassa traço 1:3 (cimento e areia). af_05/2020 | m2 | 591
5.17.9.7 | Execução de passeio (calçada) ou piso de concreto com concreto moldado in loco, usinado, acabamento convencional, espessura 8 cm, armado. af_08/2022 | M2 | 438
5.17.9.8 | Execução de passeio em piso intertravado, com bloco retangular colorido de 20 x 10 cm, espessura 6 cm. af_10/2022 | M2 | 281
5.17.9.9 | Pintura de meio-fio com tinta branca a base de cal (caiação). af_05/2021 | M | 300
5.17.9.10 | Assentamento de guia (meio-fio) em trecho reto, confeccionada em concreto pré-fabricado, dimensões 100x15x13x20 cm (comprimento x base inferior x base superior x altura), para urbanização interna de empreendimentos. | M | 300
5.17.9.11 | Porta de ferro, de abrir, tipo grade com chapa, com guarnições. | M2 | 10
5.17.9.12 | Pintura com tinta alquídica de acabamento (esmalte sintético fosco) pulverizada sobre superfícies metálicas (exceto perfil) executado em obra (02 demãos). | M2 | 10
5.17.10 | DRENAGEM
5.17.10.1 | Locação de rede de drenagem | m | 108
5.17.10.2 | Tubo de concreto (simples) para redes coletoras de águas pluviais, diâmetro de 300 mm, junta rígida, instalado em local com baixo nível de interferências - fornecimento e assentamento. af_03/2024 | M | 47.73
5.17.10.3 | Tubo de concreto (simples) para redes coletoras de águas pluviais, diâmetro de 400 mm, junta rígida, instalado em local com baixo nível de interferências - fornecimento e assentamento. af_03/2024 | M | 60.27
5.17.10.4 | Grelha pré-moldada em concreto para boca de lobo 0,45 x1,10m | un | 6
5.17.10.5 | Guia (meio-fio) e sarjeta conjugados de concreto, moldada in loco em trecho reto com extrusora, 60 cm base (15 cm base da guia + 45 cm base da sarjeta) x 26 cm altura. af_01/2024 | M | 76.98
5.17.10.6 | Boca para bueiro simples tubular d = 60 cm em concreto, alas com esconsidade de 0°, incluindo fôrmas e materiais. af_07/2021 | UN | 1
5.17.10.7 | Dissipador de energia - deb 07 (Padrão DNIT) | un | 1
5.17.10.8 | Canaleta meia cana pré-moldada de concreto (d = 40 cm) - fornecimento e instalação. af_08/2021 | M | 77.62
5.17.10.9 | Caixa de coletora de talvegue - CCT 02 (padrão DNIT) | un | 1
5.17.10.10 | Poço de visita em anel de concreto, balão de 1,00m (di), profundidade até 3,00m, inclusive tampão TD-600 | un | 1
5.17.10.11 | Poço de visita em anel de concreto, balão de 1,00m, profundidade de 3,01 a 4,00m, inclusive tampão TD-600 | un | 1
5.17.11 | SERVIÇOS FINAIS
5.17.11.1 | Limpeza final da obra | m2 | 2080
5.17.12 | ESTRUTURAS E FUNDAÇÕES
5.17.12.1 | Ensaio de resistencia a compressao simples - concreto | un | 132
5.17.13 | FORNECIMENTO DE MATERIAIS HIDROMECANICO
5.17.13.1 | TUBULAÇÃO FERRO FUNDIDO
5.17.13.1.1 | Tubo k7, com flanges pn10, dn 200 mm, l=0.50 m | pç | 4
5.17.13.1.2 | Tubo k7, com flanges pn10, dn 200 mm, l=5.70 m | pç | 1
5.17.13.1.3 | Tubo k7, com flanges pn10, dn 250 mm, l=0.50 m | pç | 2
5.17.13.1.4 | Tubo k7, com flanges pn10, dn 250 mm, l=0.90 m | pç | 1
5.17.13.1.5 | Tubo k7, com flanges pn10, dn 250 mm, l=1.20 m | pç | 2
5.17.13.1.6 | Tubo k7, com flanges pn10, dn 250 mm, l=2.50 m | pç | 1
5.17.13.1.7 | Tubo k7, com flanges pn10, dn 250 mm, l=3.20 m | pç | 1
5.17.13.1.8 | Tubo k7, com flanges pn10, dn 400 mm, l=2.00 m | pç | 1
5.17.13.1.9 | Tubo k7, pn10, dn 80 mm, l=0.30 m | pç | 3
5.17.13.1.10 | Tubo k7, ponta e bolsa, junta elástica, dn 200 mm, l=0.35 m | pç | 1
5.17.13.1.11 | Tubo k7, ponta e bolsa, junta elástica, dn 200 mm, l=0.70 m | pç | 1
5.17.13.1.12 | Tubo k7, ponta e bolsa, junta elástica, dn 200 mm, l=0.86 m | pç | 1
5.17.13.1.13 | Tubo k7, ponta e bolsa, junta elástica, dn 200 mm, l=0.96 m | pç | 1
5.17.13.1.14 | Tubo k7, ponta e bolsa, junta elástica, dn 200 mm, l=2.00 m | pç | 1
5.17.13.1.15 | Tubo k7, ponta e bolsa, junta elástica, dn 250 mm, l=0.76 m | pç | 2
5.17.13.1.16 | Tubo k7, ponta e bolsa, junta elástica, dn 250 mm, l=1.20 m | pç | 1
5.17.13.1.17 | Tubo k7, ponta e bolsa, junta elástica, dn 400 mm, l=6.40 m | pç | 1
5.17.13.1.18 | Tubo k7, ponta e ponta, dn 250 mm, l=0.46 m | pç | 2
5.17.13.1.19 | Tubo com flange pn10 e bolsa com aba de vedação, dn200 mmø-200 mmø, l=1.00 m | pç | 1
5.17.13.1.20 | Tubo com flange pn10 e ponta com aba de vedação, dn200 mmø-200 mmø, l=0.70 m | pç | 1
5.17.13.1.21 | Tubo com flange pn10 e bolsa com aba de vedação, dn200 mmø-200 mmø, l=1.00 m | pç | 5
5.17.13.1.22 | Tubo com flange pn10 e ponta com aba de vedação, dn250 mmø-250 mmø, l=0.70 m | pç | 1
5.17.13.1.23 | Tubo com flange pn10 e ponta com aba de vedação, dn250 mmø-250 mmø, l=0.90 m | pç | 2
5.17.13.1.24 | Tubo com flange pn10 e ponta com aba de vedação, dn250 mmø-250 mmø, l=1.00 m | pç | 2
5.17.13.1.25 | Tubo com flanges pn10 com aba de vedação, dn200 mmø-200 mmø, l=1.20 m | pç | 1
5.17.13.2 | CONEXÕES
5.17.13.2.1 | Conjunto de acessórios para flange pn10, dn200 mmø-200 mmø | pç | 9
5.17.13.2.2 | Conjunto de acessórios para flange pn10, dn250 mmø-250 mmø, | cj | 10
5.17.13.2.3 | Curva com bolsa junta elástica, C90°, DN200mm | pç | 2
5.17.13.2.4 | Curva com bolsas junta elástica, pn10 90 graus, dn250 mmø-250 mmø, | pç | 2
5.17.13.2.5 | Curva com flanges pn10 90 graus, dn200 mmø-200 mmø | pç | 3
5.17.13.2.6 | Curva com flanges pn10 90 graus, dn250 mmø-250 mmø, | pç | 5
5.17.13.2.7 | Junta de desmontagem travada axialmente,, pn 10, dn200 mmø-200 mmø | pç | 2
5.17.13.2.8 | Junta de desmontagem, pn 10, dn250 mmø-250 mmø, | pç | 2
5.17.13.2.9 | Luva com bolsas junta elástica, pn10, dn200 mmø-200 mmø | pç | 4
5.17.13.2.10 | Luva com bolsas junta elástica, pn10, dn250 mmø-250 mmø | pç | 3
5.17.13.2.11 | Tê com bolsa junta elástica, pn10, dn250 mmø-250 mmø-250 mmø | pç | 1
5.17.13.3 | ACESSÓRIOS
5.17.13.3.1 | Grelha metálica 1,90 x 1,80 m - espaçamento 7,5 cm | pç | 1
5.17.13.3.2 | Medidor eletromagnético, pn10-16, dn 200 mm, dn 200 mmø-200 mmø | pç | 1
5.17.13.3.3 | Módulo de escada sem guarda-corpo - 5 degraus | pç | 4
5.17.13.3.4 | Módulo de escada sem guarda-corpo - 6 degraus | pç | 1
5.17.13.3.5 | Tampa de acesso à válvula | pç | 4
5.17.13.3.6 | Tampão circular dn 600mm (c/ telar) | pç | 5
5.17.13.3.7 | Válvula borboleta com flanges, pn 10, red tipo c, com acionamento elétrico, dn 200 mmø-200 mmø, | pç | 1
5.17.13.3.8 | Válvula de gaveta com cabeçote, euro 23, pn 10, dn 200 mmø-200 mmø, | pç | 2
5.17.13.3.9 | Válvula de gaveta com cabeçote e cunha, euro 23, pn 10, dn 300, dn 300 mmø-300 mmø, | pç | 2
5.17.13.3.10 | Guarda-corpo tubular (h=1,20 m) | M | 56.99
5.17.13.4 | PEÇAS E EQUIPAMENTOS ESPECIAIS
5.17.13.4.1 | Stop-log de l=300 mm e h=750 mm com alça de retirada | pç | 2
5.17.13.4.2 | Tampa articulável 1150 x 1450mm | pç | 2
5.17.14 | CAIXAS
5.17.14.1 | ESTRUTURAS E FUNDAÇÕES
5.17.14.1.1 | Ensaio de resistencia a compressao simples - concreto | un | 20
5.17.15 | DRENAGEM
5.17.15.1 | Caixa pre-moldada para boca de lobo, em concreto armado, com fck de 25 mpa, com dimensoes 1,10 x 0,65 x 1,00 m (comprimento x largura x altura) | UN | 6
5.17.16 | FORÇA, COMANDO E CONTROLE
5.17.16.1 | RESERVATÓRIO - FORÇA, COMANDO E CONTROLE | un | 1
5.17.16.2 | RESERVATÓRIO - ILUMINAÇÃO | un | 1
5.18 | RESERVATÓRIO_R19
5.18.1 | TECNICO E PRELIMINARES
5.18.1.1 | Placa de obra em chapa de aco galvanizado | m2 | 4.5
5.18.1.2 | Locação convencional de obra, utilizando gabarito de tábuas corridas pontaletadas a cada 2,00m . | M | 57.62
5.18.1.3 | Limpeza mecanizada de camada vegetal, vegetação e pequenas árvores (diâmetro de tronco menor que 0,20 m), com trator de esteiras. | m2 | 2080
5.18.1.4 | Tapume com compensado de madeira | M2 | 424.704
5.18.1.5 | Locação de rede de água | M | 47.91
5.18.2 | TERRAPLENAGEM - TALUDE
5.18.2.1 | ATERRO DO RESERVATÓRIO
5.18.2.1.1 | Aterro mecanizado de vala com escavadeira hidráulica (capacidade da caçamba: 0,8 m³ / potência: 111 hp), largura até 1,5 m, profundidade de 1,5 a 3,0 m, com areia para aterro. | m3 | 1759.28
5.18.2.1.2 | Carga, manobra e descarga de solos e materiais granulares em caminhão basculante 14 m³ - carga com escavadeira hidráulica (caçamba de 1,20 m³ / 155 hp) e descarga livre (unidade: m3). | M3 | 2287.064
5.18.2.1.3 | Transporte com caminhão basculante de 14 m³, em via urbana pavimentada, dmt até 30 km (unidade: m3xkm). af_07/2020 | M3XKM | 22870.64
5.18.2.1.4 | Compactação mecânica a 100% do proctor normal – pavimentação urbana | M3 | 1759.28
5.18.2.2 | ATERRO DO ACESSO DO RESERVATÓRIO
5.18.2.2.1 | Aterro mecanizado de vala com escavadeira hidráulica (capacidade da caçamba: 0,8 m³ / potência: 111 hp), largura até 1,5 m, profundidade de 1,5 a 3,0 m, com areia para aterro. | m3 | 2127.91
5.18.2.2.2 | Carga, manobra e descarga de solos e materiais granulares em caminhão basculante 14 m³ - carga com escavadeira hidráulica (caçamba de 1,20 m³ / 155 hp) e descarga livre (unidade: m3). | M3 | 2766.283
5.18.2.2.3 | Transporte com caminhão basculante de 14 m³, em via urbana pavimentada, dmt até 30 km (unidade: m3xkm). af_07/2020 | M3XKM | 27662.83
5.18.2.2.4 | Compactação mecânica a 100% do proctor normal – pavimentação urbana | M3 | 2127.91
5.18.2.3 | CORTE DO ACESSO DO RESERVATÓRIO
5.18.2.3.1 | Escavação vertical para infraestrutura, com carga, descarga e transporte de solo de 1ª categoria, com escavadeira hidráulica (caçamba: 1,2 m³ / 155hp), frota de 6 caminhões basculantes de 10 m³, dmt de 1,5 km e velocidade média18 km/h. | M3 | 309.77
5.18.2.3.2 | Carga, manobra e descarga de solos e materiais granulares em caminhão basculante 14 m³ - carga com escavadeira hidráulica (caçamba de 1,20 m³ / 155 hp) e descarga livre (unidade: m3). | M3 | 402.701
5.18.2.3.3 | Transporte com caminhão basculante de 14 m³, em via urbana pavimentada, dmt até 30 km (unidade: m3xkm). af_07/2020 | M3XKM | 4027.01
5.18.2.4 | MOVIMENTAÇÃO DE TERRA
5.18.2.4.1 | Escavação mecanizada de vala com prof. até 1,5 m (média montante e jusante/uma composição por trecho), escavadeira (0,8 m3), larg. de 1,5 m a 2,5 m, em solo de 1a categoria, em locais com alto nível de interferência. af_09/2024 | M3 | 27.6576
5.18.2.4.2 | Escavação com retro-escavadeira de pneus, de valas, em material de 2ª categoria até 1,50m de profundidade | m3 | 3.4398
5.18.2.4.3 | Escavação de vala - em rocha sã, executada entre as profundidades de 0 a 2,0m, com uso de dispositivo gerador de gás instantâneo fragmentador de rocha pyroblast ou similar, incluindo proteção | M3 | 4.1278
5.18.2.4.4 | Preparo de fundo de vala com largura menor que 1,5 m, com camada de areia, lançamento manual. | M3 | 342.23
5.18.2.4.5 | Carga, manobra e descarga de solos e materiais granulares em caminhão basculante 14 m³ - carga com escavadeira hidráulica (caçamba de 1,20 m³ / 155 hp) e descarga livre (unidade: m3). | M3 | 44.5544
5.18.2.4.6 | Transporte com caminhão basculante de 14 m³, em via urbana pavimentada, dmt até 30 km (unidade: m3xkm). af_07/2020 | M3XKM | 18.1137
5.18.2.4.7 | Reaterro mecanizado de vala com retroescavadeira (capacidade da caçamba da retro: 0,26 m³/potência: 88 hp), largura até 0,8 m, profundidade até 1,5 m, com solo (sem substituição) de 1ª categoria, com placa vibratória. | M3 | 6.8446
5.18.2.4.8 | Retirada de material de 3ª categoria (após escavação/desmonte) em valas, com escavadeira hidráulica - exclusive carga e transporte. | M3 | 4.1278
5.18.2.4.9 | Espalhamento de material com trator de esteiras. | M3 | 17.1115
5.18.2.4.10 | Indenização/destinação de bota-fora em local licenciado | m3 | 4.1278
5.18.3 | ESTRUTURAS E FUNDAÇÕES
5.18.3.1 | Armação de pilar ou viga de estrutura convencional de concreto armado utilizando aço ca-60 de 5,0 mm - montagem. | KG | 107
5.18.3.2 | Armação de pilar ou viga de estrutura convencional de concreto armado utilizando aço ca-50 de 6,3 mm - montagem. | KG | 48
5.18.3.3 | Armação de pilar ou viga de estrutura convencional de concreto armado utilizando aço ca-50 de 8,0 mm - montagem. | KG | 13536
5.18.3.4 | Armação de pilar ou viga de estrutura convencional de concreto armado utilizando aço ca-50 de 10,0 mm - montagem. | KG | 2071
5.18.3.5 | Armação de pilar ou viga de estrutura convencional de concreto armado utilizando aço ca-50 de 12,5 mm - montagem. | KG | 2139
5.18.3.6 | Armação de pilar ou viga de estrutura convencional de concreto armado utilizando aço ca-50 de 16,0 mm - montagem. | KG | 4304
5.18.3.7 | Armação de pilar ou viga de estrutura convencional de concreto armado utilizando aço ca-50 de 20,0 mm - montagem. | KG | 428
5.18.3.8 | Lastro de Brita | m3 | 24.223
5.18.3.9 | Lastro de areia | m3 | 12.1115
5.18.3.10 | Manta Geotex 70g/m² para separação, proteção, reforço e drenagem em estruturas, fornecimento e aplicação | m2 | 242.23
5.18.3.11 | Concreto fck = 30mpa, traço 1:2,1:2,5 (em massa seca de cimento/ areia média/ brita 1) - preparo mecânico com betoneira 600 l. | M3 | 259.85
5.18.3.12 | Lançamento com uso de baldes, adensamento e acabamento de concreto em estruturas. | M3 | 259.85
5.18.3.13 | Forma curva para estruturas, em compensado plastificado de 10mm, 05 usos, inclusive escoramento | m2 | 640
5.18.3.14 | Montagem e desmontagem de fôrma de pilares retangulares e estruturas similares, pé-direito simples, em madeira serrada, 2 utilizações. af_09/2020 | M2 | 1031.71
5.18.3.15 | Cimbramento de madeira com barrotes seção 6x6cm, para estruturas altas ou Reservatórios, inclusive rampa em tábua. | m3 | 316.91
5.18.3.16 | Ancoragem passiva para cordoalha com 7 fios de 12.7mm, d=1/2" | un | 62
5.18.3.17 | Ancoragem ativa para cordoalhas com 7 fios de 12.7mm, d=1/2" | un | 62
5.18.4 | PINTURAS
5.18.4.1 | Aplicação de fundo selador acrílico em paredes, uma demão. | M2 | 538.529
5.18.4.2 | Textura acrílica, aplicação manual em parede, uma demão. | M2 | 538.529
5.18.4.3 | Pintura de acabamento com lixamento, aplicação de 01 demão de tinta à base de zarcão e 02 demãos de tinta esmalte | m2 | 68.412
5.18.5 | IMPERMEABILIZAÇÕES
5.18.5.1 | Impermeabilização das paredes e fundo do reservatório pelo sistema semi-flexível, à base de resinas termoplásticas, masterseal 550 top, da basf construction chemicals. Consumo de 3,0kg/m2. Estruturado com tela de poliéster, malha 1x1mm | m2 | 884.755
5.18.5.2 | Proteção mecânica de superficie horizontal com argamassa de cimento e areia, traço 1:3, e=3cm. | M2 | 234.717
5.18.5.3 | Proteção mecânica de superficie horizontal com argamassa de cimento e areia, traço 1:3, e=3cm. | M2 | 492.275
5.18.5.4 | Proteção mecânica de superfície vertical com argamassa de cimento e areia, traço 1:3, e=2cm. | M2 | 392.48
5.18.5.5 | Impermeabilização de superfície com emulsão asfáltica, 2 demãos | M2 | 46.096
5.18.6 | REVESTIMENTO
5.18.6.1 | Chapisco aplicado somente na estrutura de concreto da fachada, com desempenadeira dentada. argamassa industrializada com preparo em misturador 300 kg. | M2 | 538.529
5.18.6.2 | Reboco especial de parede 2cm com argamassa traço t3 - 1:3 cimento / areia / vedacit | m2 | 538.529
5.18.7 | FORNECIMENTO DE MATERIAIS HIDROMECANICO
5.18.7.1 | ACESSÓRIOS
5.18.7.1.1 | Escada marinheiro com guarda-corpo, h=5,50m, | m | 5.5
5.18.7.1.2 | Suporte para tubulação | un | 3
5.18.7.1.3 | Suporte para tubulação | un | 1
5.18.7.2 | PEÇAS E EQUIPAMENTOS ESPECIAIS
5.18.7.2.1 | Tampa de concreto armado para caixa de inspeção | M2 | 5.55
5.18.7.3 | ASSENTAMENTO E MONTAGEM DE MATERIAIS HIDROMECANICO
5.18.7.3.1 | Assentamento de tubo de ferro fundido para rede de água, dn 80 mm, junta elástica, instalado em local com nível alto de interferências (não inclui fornecimento). | M | 0.9
5.18.7.3.2 | Assentamento de tubo de ferro fundido para rede de água, dn 200 mm, junta elástica, instalado em local com nível alto de interferências (não inclui fornecimento). | M | 20.47
5.18.7.3.3 | Assentamento de tubo de ferro fundido para rede de água, dn 250 mm, junta elástica, instalado em local com nível alto de interferências (não inclui fornecimento). | M | 18.14
5.18.7.3.4 | Assentamento de tubo de ferro fundido para rede de água, dn 400 mm, junta elástica, instalado em local com nível alto de interferências (não inclui fornecimento). | M | 8.4
5.18.7.3.5 | Assentamento de conexão 2 acessos alinhados de ferro fundido para rede de água, dn 200, junta elástica, instalado em local com nível alto de interferências (não inclui fornecimento). af_05/2024 | UN | 24
5.18.7.3.6 | Assentamento de conexão 2 acessos alinhados de ferro fundido para rede de água, dn 250, junta elástica, instalado em local com nível alto de interferências (não inclui fornecimento). af_05/2024 | UN | 25
5.18.7.3.7 | Assentamento de Tampão ferro fundido dn 600mm | un | 5
5.18.7.3.8 | Assentamento de tampão de ferro fundido TD 5 | un | 4
5.18.7.4 | CARGA, DESCARGA E TRANSPORTE DE TUBULAÇÕES E CONEXÕES FOFO
5.18.7.4.1 | Carga e descarga de tubos e peças fofo dn 80mm | m | 0.9
5.18.7.4.2 | Carga e Descarga de Tubos de Ferro Fundido DN 200 mm | m | 20.47
5.18.7.4.3 | Carga e Descarga de Tubos de Ferro Fundido DN 250 mm | m | 18.14
5.18.7.4.4 | Carga e descarga de tubos e peças fofo de 400mm | m | 8.4
5.18.8 | CAIXAS
5.18.8.1 | TÉCNICOS E PRELIMINARES
5.18.8.1.1 | Locação convencional de obra, utilizando gabarito de tábuas corridas pontaletadas a cada 2,00m . | M | 59.08
5.18.8.2 | TERRAPLANAGEM MOVIMENTAÇÃO DE TERRA
5.18.8.2.1 | Escavação mecanizada de vala com prof. até 1,5 m (média montante e jusante/uma composição por trecho), escavadeira (0,8 m3), larg. de 1,5 m a 2,5 m, em solo de 1a categoria, em locais com alto nível de interferência. af_09/2024 | M3 | 36.04
5.18.8.2.2 | Escavação de vala - em rocha sã, executada entre as profundidades de 0 a 2,0m, com uso de dispositivo gerador de gás instantâneo fragmentador de rocha pyroblast ou similar, incluindo proteção | M3 | 50.0114
5.18.8.2.3 | Preparo de fundo de vala com largura menor que 1,5 m, com camada de areia, lançamento manual. | M3 | 36.04
5.18.8.2.4 | Carga, manobra e descarga de solos e materiais granulares em caminhão basculante 14 m³ - carga com escavadeira hidráulica (caçamba de 1,20 m³ / 155 hp) e descarga livre (unidade: m3). | M3 | 96.8634
5.18.8.2.5 | Transporte com caminhão basculante de 14 m³, em via urbana pavimentada, dmt até 30 km (unidade: m3xkm). af_07/2020 | M3XKM | 1968.862
5.18.8.2.6 | Reaterro mecanizado de vala com retroescavadeira (capacidade da caçamba da retro: 0,26 m³/potência: 88 hp), largura até 0,8 m, profundidade até 1,5 m, com solo (sem substituição) de 1ª categoria, com placa vibratória. | M3 | 1.802
5.18.8.2.7 | Retirada de material de 3ª categoria (após escavação/desmonte) em valas, com escavadeira hidráulica - exclusive carga e transporte. | M3 | 50.0114
5.18.8.3 | ESTRUTURAS E FUNDAÇÕES
5.18.8.3.1 | Armação de pilar ou viga de estrutura convencional de concreto armado utilizando aço ca-50 de 8,0 mm - montagem. | KG | 2936
5.18.8.3.2 | Armação de pilar ou viga de estrutura convencional de concreto armado utilizando aço ca-50 de 10,0 mm - montagem. | KG | 669
5.18.8.3.3 | Armação de pilar ou viga de estrutura convencional de concreto armado utilizando aço ca-50 de 12,5 mm - montagem. | KG | 222
5.18.8.3.4 | Concreto magro para lastro, traço 1:4,5:4,5 (em massa seca de cimento/ areia média/ brita 1) - preparo mecânico com betoneira 600 l. | M3 | 1.8
5.18.8.3.5 | Concreto fck = 30mpa, traço 1:2,1:2,5 (em massa seca de cimento/ areia média/ brita 1) - preparo mecânico com betoneira 600 l. | M3 | 35.05
5.18.8.3.6 | Lançamento com uso de baldes, adensamento e acabamento de concreto em estruturas. | M3 | 36.85
5.18.8.3.7 | Montagem e desmontagem de fôrma de viga, escoramento com garfo de madeira, pé-direito simples, em chapa de madeira resinada, 2 utilizações. | M2 | 321.14
5.18.8.4 | IMPERMEABILIZAÇÕES
5.18.8.4.1 | Impermeabilização de superfície com argamassa polimérica / membrana acrílica, 4 demãos, reforçada com véu de poliéster (mav). | M2 | 157.268
5.18.8.4.2 | Proteção mecânica de superficie horizontal com argamassa de cimento e areia, traço 1:3, e=3cm. | M2 | 36.948
5.18.8.4.3 | Proteção mecânica de superfície vertical com argamassa de cimento e areia, traço 1:3, e=2cm. | M2 | 102.878
5.18.8.4.4 | Impermeabilização de superfície com emulsão asfáltica, 2 demãos | M2 | 93.61
5.18.9 | URBANIZAÇÃO
5.18.9.1 | Locação de pavimentação. af_10/2018 | m2 | 300
5.18.9.2 | Locação de muro, inclusive execução de gabarito de madeira | m | 183.46
5.18.9.3 | Muro em alvenaria bloco cimento, colunas concreto armado fck = 15,0mpa cada 3,00m, excluive alvenaria de pedra | m2 | 4
5.18.9.4 | Cerca com tela galvaniz. malha 2 1/2", fio 12bwg, revest.PVC, h=2,00m, montante c/mourão concreto 10x10cm ponta obliqua cada 3m, escoramento cada 45m, c/3 fileiras arame farpado galvaniz. e fundação em bloco de concreto simples fck=15Mpa,H.util=2,35m | m | 178.46
5.18.9.5 | Instalação de concertina dupla clipada, espiral de 300 mm. af_03/2024 | M | 178.46
5.18.9.6 | Execução de pavimento em paralelepípedos, rejuntamento com argamassa traço 1:3 (cimento e areia). af_05/2020 | m2 | 393
5.18.9.7 | Execução de passeio (calçada) ou piso de concreto com concreto moldado in loco, usinado, acabamento convencional, espessura 8 cm, armado. af_08/2022 | M2 | 468
5.18.9.8 | Execução de passeio em piso intertravado, com bloco retangular colorido de 20 x 10 cm, espessura 6 cm. af_10/2022 | M2 | 281
5.18.9.9 | Pintura de meio-fio com tinta branca a base de cal (caiação). af_05/2021 | M | 300
5.18.9.10 | Assentamento de guia (meio-fio) em trecho reto, confeccionada em concreto pré-fabricado, dimensões 100x15x13x20 cm (comprimento x base inferior x base superior x altura), para urbanização interna de empreendimentos. | M | 300
5.18.9.11 | Porta de ferro, de abrir, tipo grade com chapa, com guarnições. | M2 | 10
5.18.9.12 | Pintura com tinta alquídica de acabamento (esmalte sintético fosco) pulverizada sobre superfícies metálicas (exceto perfil) executado em obra (02 demãos). | M2 | 10
5.18.10 | DRENAGEM
5.18.10.1 | Locação de rede de drenagem | m | 108
5.18.10.2 | Tubo de concreto (simples) para redes coletoras de águas pluviais, diâmetro de 300 mm, junta rígida, instalado em local com baixo nível de interferências - fornecimento e assentamento. af_03/2024 | M | 47.73
5.18.10.3 | Tubo de concreto (simples) para redes coletoras de águas pluviais, diâmetro de 400 mm, junta rígida, instalado em local com baixo nível de interferências - fornecimento e assentamento. af_03/2024 | M | 60.27
5.18.10.4 | Grelha pré-moldada em concreto para boca de lobo 0,45 x1,10m | un | 6
5.18.10.5 | Guia (meio-fio) e sarjeta conjugados de concreto, moldada in loco em trecho reto com extrusora, 60 cm base (15 cm base da guia + 45 cm base da sarjeta) x 26 cm altura. af_01/2024 | M | 76.98
5.18.10.6 | Boca para bueiro simples tubular d = 60 cm em concreto, alas com esconsidade de 0°, incluindo fôrmas e materiais. af_07/2021 | UN | 1
5.18.10.7 | Dissipador de energia - deb 07 (Padrão DNIT) | un | 1
5.18.10.8 | Canaleta meia cana pré-moldada de concreto (d = 40 cm) - fornecimento e instalação. af_08/2021 | M | 77.62
5.18.10.9 | Caixa de coletora de talvegue - CCT 02 (padrão DNIT) | un | 1
5.18.10.10 | Poço de visita em anel de concreto, balão de 1,00m (di), profundidade até 3,00m, inclusive tampão TD-600 | un | 1
5.18.10.11 | Poço de visita em anel de concreto, balão de 1,00m, profundidade de 3,01 a 4,00m, inclusive tampão TD-600 | un | 1
5.18.11 | SERVIÇOS FINAIS
5.18.11.1 | Limpeza final da obra | m2 | 2080
5.18.12 | ESTRUTURAS E FUNDAÇÕES
5.18.12.1 | Ensaio de resistencia a compressao simples - concreto | un | 132
5.18.13 | FORNECIMENTO DE MATERIAIS HIDROMECANICO
5.18.13.1 | TUBULAÇÃO FERRO FUNDIDO
5.18.13.1.1 | Tubo k7, com flanges pn10, dn 200 mm, l=0.50 m | pç | 4
5.18.13.1.2 | Tubo k7, com flanges pn10, dn 200 mm, l=5.70 m | pç | 1
5.18.13.1.3 | Tubo k7, com flanges pn10, dn 250 mm, l=0.50 m | pç | 2
5.18.13.1.4 | Tubo k7, com flanges pn10, dn 250 mm, l=0.90 m | pç | 1
5.18.13.1.5 | Tubo k7, com flanges pn10, dn 250 mm, l=1.20 m | pç | 2
5.18.13.1.6 | Tubo k7, com flanges pn10, dn 250 mm, l=2.50 m | pç | 1
5.18.13.1.7 | Tubo k7, com flanges pn10, dn 250 mm, l=3.20 m | pç | 1
5.18.13.1.8 | Tubo k7, com flanges pn10, dn 400 mm, l=2.00 m | pç | 1
5.18.13.1.9 | Tubo k7, pn10, dn 80 mm, l=0.30 m | pç | 3
5.18.13.1.10 | Tubo k7, ponta e bolsa, junta elástica, dn 200 mm, l=0.35 m | pç | 1
5.18.13.1.11 | Tubo k7, ponta e bolsa, junta elástica, dn 200 mm, l=0.70 m | pç | 1
5.18.13.1.12 | Tubo k7, ponta e bolsa, junta elástica, dn 200 mm, l=0.86 m | pç | 1
5.18.13.1.13 | Tubo k7, ponta e bolsa, junta elástica, dn 200 mm, l=0.96 m | pç | 1
5.18.13.1.14 | Tubo k7, ponta e bolsa, junta elástica, dn 200 mm, l=2.00 m | pç | 1
5.18.13.1.15 | Tubo k7, ponta e bolsa, junta elástica, dn 250 mm, l=0.76 m | pç | 2
5.18.13.1.16 | Tubo k7, ponta e bolsa, junta elástica, dn 250 mm, l=1.20 m | pç | 1
5.18.13.1.17 | Tubo k7, ponta e bolsa, junta elástica, dn 400 mm, l=6.40 m | pç | 1
5.18.13.1.18 | Tubo k7, ponta e ponta, dn 250 mm, l=0.46 m | pç | 2
5.18.13.1.19 | Tubo com flange pn10 e bolsa com aba de vedação, dn200 mmø-200 mmø, l=1.00 m | pç | 1
5.18.13.1.20 | Tubo com flange pn10 e ponta com aba de vedação, dn200 mmø-200 mmø, l=0.70 m | pç | 1
5.18.13.1.21 | Tubo com flange pn10 e bolsa com aba de vedação, dn200 mmø-200 mmø, l=1.00 m | pç | 5
5.18.13.1.22 | Tubo com flange pn10 e ponta com aba de vedação, dn250 mmø-250 mmø, l=0.70 m | pç | 1
5.18.13.1.23 | Tubo com flange pn10 e ponta com aba de vedação, dn250 mmø-250 mmø, l=0.90 m | pç | 2
5.18.13.1.24 | Tubo com flange pn10 e ponta com aba de vedação, dn250 mmø-250 mmø, l=1.00 m | pç | 2
5.18.13.1.25 | Tubo com flanges pn10 com aba de vedação, dn200 mmø-200 mmø, l=1.20 m | pç | 1
5.18.13.2 | CONEXÕES
5.18.13.2.1 | Conjunto de acessórios para flange pn10, dn200 mmø-200 mmø | pç | 9
5.18.13.2.2 | Conjunto de acessórios para flange pn10, dn250 mmø-250 mmø, | cj | 10
5.18.13.2.3 | Curva com bolsa junta elástica, C90°, DN200mm | pç | 2
5.18.13.2.4 | Curva com bolsas junta elástica, pn10 90 graus, dn250 mmø-250 mmø, | pç | 2
5.18.13.2.5 | Curva com flanges pn10 90 graus, dn200 mmø-200 mmø | pç | 3
5.18.13.2.6 | Curva com flanges pn10 90 graus, dn250 mmø-250 mmø, | pç | 5
5.18.13.2.7 | Junta de desmontagem travada axialmente,, pn 10, dn200 mmø-200 mmø | pç | 2
5.18.13.2.8 | Junta de desmontagem, pn 10, dn250 mmø-250 mmø, | pç | 2
5.18.13.2.9 | Luva com bolsas junta elástica, pn10, dn200 mmø-200 mmø | pç | 4
5.18.13.2.10 | Luva com bolsas junta elástica, pn10, dn250 mmø-250 mmø | pç | 3
5.18.13.2.11 | Tê com bolsa junta elástica, pn10, dn250 mmø-250 mmø-250 mmø | pç | 1
5.18.13.3 | ACESSÓRIOS
5.18.13.3.1 | Grelha metálica 1,90 x 1,80 m - espaçamento 7,5 cm | pç | 1
5.18.13.3.2 | Medidor eletromagnético, pn10-16, dn 200 mm, dn 200 mmø-200 mmø | pç | 1
5.18.13.3.3 | Módulo de escada sem guarda-corpo - 5 degraus | pç | 4
5.18.13.3.4 | Módulo de escada sem guarda-corpo - 6 degraus | pç | 1
5.18.13.3.5 | Tampa de acesso à válvula | pç | 4
5.18.13.3.6 | Tampão circular dn 600mm (c/ telar) | pç | 5
5.18.13.3.7 | Válvula borboleta com flanges, pn 10, red tipo c, com acionamento elétrico, dn 200 mmø-200 mmø, | pç | 1
5.18.13.3.8 | Válvula de gaveta com cabeçote, euro 23, pn 10, dn 200 mmø-200 mmø, | pç | 2
5.18.13.3.9 | Válvula de gaveta com cabeçote e cunha, euro 23, pn 10, dn 300, dn 300 mmø-300 mmø, | pç | 2
5.18.13.3.10 | Guarda-corpo tubular (h=1,20 m) | M | 56.99
5.18.13.4 | PEÇAS E EQUIPAMENTOS ESPECIAIS
5.18.13.4.1 | Stop-log de l=300 mm e h=750 mm com alça de retirada | pç | 2
5.18.13.4.2 | Tampa articulável 1150 x 1450mm | pç | 2
5.18.14 | CAIXAS
5.18.14.1 | ESTRUTURAS E FUNDAÇÕES
5.18.14.1.1 | Ensaio de resistencia a compressao simples - concreto | un | 20
5.18.15 | DRENAGEM
5.18.15.1 | Caixa pre-moldada para boca de lobo, em concreto armado, com fck de 25 mpa, com dimensoes 1,10 x 0,65 x 1,00 m (comprimento x largura x altura) | UN | 6
5.18.16 | FORÇA, COMANDO E CONTROLE
5.18.16.1 | RESERVATÓRIO - FORÇA, COMANDO E CONTROLE | un | 1
5.18.16.2 | RESERVATÓRIO - ILUMINAÇÃO | un | 1
5.19 | RESERVATÓRIO_R20
5.19.1 | TECNICO E PRELIMINARES
5.19.1.1 | Placa de obra em chapa de aco galvanizado | m2 | 4.5
5.19.1.2 | Locação convencional de obra, utilizando gabarito de tábuas corridas pontaletadas a cada 2,00m . | M | 57.62
5.19.1.3 | Limpeza mecanizada de camada vegetal, vegetação e pequenas árvores (diâmetro de tronco menor que 0,20 m), com trator de esteiras. | m2 | 2080
5.19.1.4 | Tapume com compensado de madeira | M2 | 424.704
5.19.1.5 | Locação de rede de água | M | 47.9
5.19.2 | TERRAPLENAGEM - TALUDE
5.19.2.1 | ATERRO DO RESERVATÓRIO
5.19.2.1.1 | Aterro mecanizado de vala com escavadeira hidráulica (capacidade da caçamba: 0,8 m³ / potência: 111 hp), largura até 1,5 m, profundidade de 1,5 a 3,0 m, com areia para aterro. | m3 | 1277.13
5.19.2.1.2 | Carga, manobra e descarga de solos e materiais granulares em caminhão basculante 14 m³ - carga com escavadeira hidráulica (caçamba de 1,20 m³ / 155 hp) e descarga livre (unidade: m3). | M3 | 1660.269
5.19.2.1.3 | Transporte com caminhão basculante de 14 m³, em via urbana pavimentada, dmt até 30 km (unidade: m3xkm). af_07/2020 | M3XKM | 16602.69
5.19.2.1.4 | Compactação mecânica a 100% do proctor normal – pavimentação urbana | M3 | 1277.13
5.19.2.2 | CORTE DO RESERVATÓRIO
5.19.2.2.1 | Escavação vertical para infraestrutura, com carga, descarga e transporte de solo de 1ª categoria, com escavadeira hidráulica (caçamba: 1,2 m³ / 155hp), frota de 6 caminhões basculantes de 10 m³, dmt de 1,5 km e velocidade média18 km/h. | M3 | 48.71
5.19.2.2.2 | Carga, manobra e descarga de solos e materiais granulares em caminhão basculante 14 m³ - carga com escavadeira hidráulica (caçamba de 1,20 m³ / 155 hp) e descarga livre (unidade: m3). | M3 | 63.323
5.19.2.2.3 | Transporte com caminhão basculante de 14 m³, em via urbana pavimentada, dmt até 30 km (unidade: m3xkm). af_07/2020 | M3XKM | 633.23
5.19.2.3 | MOVIMENTAÇÃO DE TERRA
5.19.2.3.1 | Escavação mecanizada de vala com prof. até 1,5 m (média montante e jusante/uma composição por trecho), escavadeira (0,8 m3), larg. de 1,5 m a 2,5 m, em solo de 1a categoria, em locais com alto nível de interferência. af_09/2024 | M3 | 27.6576
5.19.2.3.2 | Escavação com retro-escavadeira de pneus, de valas, em material de 2ª categoria até 1,50m de profundidade | m3 | 3.4398
5.19.2.3.3 | Escavação de vala - em rocha sã, executada entre as profundidades de 0 a 2,0m, com uso de dispositivo gerador de gás instantâneo fragmentador de rocha pyroblast ou similar, incluindo proteção | M3 | 4.1278
5.19.2.3.4 | Preparo de fundo de vala com largura menor que 1,5 m, com camada de areia, lançamento manual. | M3 | 342.23
5.19.2.3.5 | Carga, manobra e descarga de solos e materiais granulares em caminhão basculante 14 m³ - carga com escavadeira hidráulica (caçamba de 1,20 m³ / 155 hp) e descarga livre (unidade: m3). | M3 | 44.5544
5.19.2.3.6 | Transporte com caminhão basculante de 14 m³, em via urbana pavimentada, dmt até 30 km (unidade: m3xkm). af_07/2020 | M3XKM | 18.1137
5.19.2.3.7 | Reaterro mecanizado de vala com retroescavadeira (capacidade da caçamba da retro: 0,26 m³/potência: 88 hp), largura até 0,8 m, profundidade até 1,5 m, com solo (sem substituição) de 1ª categoria, com placa vibratória. | M3 | 6.8446
5.19.2.3.8 | Retirada de material de 3ª categoria (após escavação/desmonte) em valas, com escavadeira hidráulica - exclusive carga e transporte. | M3 | 4.1278
5.19.2.3.9 | Espalhamento de material com trator de esteiras. | M3 | 17.1115
5.19.2.3.10 | Indenização/destinação de bota-fora em local licenciado | m3 | 4.1278
5.19.3 | ESTRUTURAS E FUNDAÇÕES
5.19.3.1 | Armação de pilar ou viga de estrutura convencional de concreto armado utilizando aço ca-60 de 5,0 mm - montagem. | KG | 107
5.19.3.2 | Armação de pilar ou viga de estrutura convencional de concreto armado utilizando aço ca-50 de 6,3 mm - montagem. | KG | 48
5.19.3.3 | Armação de pilar ou viga de estrutura convencional de concreto armado utilizando aço ca-50 de 8,0 mm - montagem. | KG | 13536
5.19.3.4 | Armação de pilar ou viga de estrutura convencional de concreto armado utilizando aço ca-50 de 10,0 mm - montagem. | KG | 2071
5.19.3.5 | Armação de pilar ou viga de estrutura convencional de concreto armado utilizando aço ca-50 de 12,5 mm - montagem. | KG | 2139
5.19.3.6 | Armação de pilar ou viga de estrutura convencional de concreto armado utilizando aço ca-50 de 16,0 mm - montagem. | KG | 4304
5.19.3.7 | Armação de pilar ou viga de estrutura convencional de concreto armado utilizando aço ca-50 de 20,0 mm - montagem. | KG | 428
5.19.3.8 | Lastro de Brita | m3 | 24.223
5.19.3.9 | Lastro de areia | m3 | 12.1115
5.19.3.10 | Manta Geotex 70g/m² para separação, proteção, reforço e drenagem em estruturas, fornecimento e aplicação | m2 | 242.23
5.19.3.11 | Concreto fck = 30mpa, traço 1:2,1:2,5 (em massa seca de cimento/ areia média/ brita 1) - preparo mecânico com betoneira 600 l. | M3 | 259.85
5.19.3.12 | Lançamento com uso de baldes, adensamento e acabamento de concreto em estruturas. | M3 | 259.85
5.19.3.13 | Forma curva para estruturas, em compensado plastificado de 10mm, 05 usos, inclusive escoramento | m2 | 640
5.19.3.14 | Montagem e desmontagem de fôrma de pilares retangulares e estruturas similares, pé-direito simples, em madeira serrada, 2 utilizações. af_09/2020 | M2 | 1031.71
5.19.3.15 | Cimbramento de madeira com barrotes seção 6x6cm, para estruturas altas ou Reservatórios, inclusive rampa em tábua. | m3 | 316.91
5.19.3.16 | Ancoragem passiva para cordoalha com 7 fios de 12.7mm, d=1/2" | un | 62
5.19.3.17 | Ancoragem ativa para cordoalhas com 7 fios de 12.7mm, d=1/2" | un | 62
5.19.4 | PINTURAS
5.19.4.1 | Aplicação de fundo selador acrílico em paredes, uma demão. | M2 | 538.529
5.19.4.2 | Textura acrílica, aplicação manual em parede, uma demão. | M2 | 538.529
5.19.4.3 | Pintura de acabamento com lixamento, aplicação de 01 demão de tinta à base de zarcão e 02 demãos de tinta esmalte | m2 | 68.412
5.19.5 | IMPERMEABILIZAÇÕES
5.19.5.1 | Impermeabilização das paredes e fundo do reservatório pelo sistema semi-flexível, à base de resinas termoplásticas, masterseal 550 top, da basf construction chemicals. Consumo de 3,0kg/m2. Estruturado com tela de poliéster, malha 1x1mm | m2 | 884.755
5.19.5.2 | Proteção mecânica de superficie horizontal com argamassa de cimento e areia, traço 1:3, e=3cm. | M2 | 234.717
5.19.5.3 | Proteção mecânica de superficie horizontal com argamassa de cimento e areia, traço 1:3, e=3cm. | M2 | 492.275
5.19.5.4 | Proteção mecânica de superfície vertical com argamassa de cimento e areia, traço 1:3, e=2cm. | M2 | 392.48
5.19.5.5 | Impermeabilização de superfície com emulsão asfáltica, 2 demãos | M2 | 46.096
5.19.6 | REVESTIMENTO
5.19.6.1 | Chapisco aplicado somente na estrutura de concreto da fachada, com desempenadeira dentada. argamassa industrializada com preparo em misturador 300 kg. | M2 | 538.529
5.19.6.2 | Reboco especial de parede 2cm com argamassa traço t3 - 1:3 cimento / areia / vedacit | m2 | 538.529
5.19.7 | FORNECIMENTO DE MATERIAIS HIDROMECANICO
5.19.7.1 | ACESSÓRIOS
5.19.7.1.1 | Escada marinheiro com guarda-corpo, h=5,50m, | m | 5.5
5.19.7.1.2 | Suporte para tubulação | un | 3
5.19.7.1.3 | Suporte para tubulação | un | 1
5.19.7.2 | PEÇAS E EQUIPAMENTOS ESPECIAIS
5.19.7.2.1 | Tampa de concreto armado para caixa de inspeção | M2 | 5.55
5.19.7.3 | ASSENTAMENTO E MONTAGEM DE MATERIAIS HIDROMECANICO
5.19.7.3.1 | Assentamento de tubo de ferro fundido para rede de água, dn 80 mm, junta elástica, instalado em local com nível alto de interferências (não inclui fornecimento). | M | 0.9
5.19.7.3.2 | Assentamento de tubo de ferro fundido para rede de água, dn 200 mm, junta elástica, instalado em local com nível alto de interferências (não inclui fornecimento). | M | 20.47
5.19.7.3.3 | Assentamento de tubo de ferro fundido para rede de água, dn 250 mm, junta elástica, instalado em local com nível alto de interferências (não inclui fornecimento). | M | 18.13
5.19.7.3.4 | Assentamento de tubo de ferro fundido para rede de água, dn 400 mm, junta elástica, instalado em local com nível alto de interferências (não inclui fornecimento). | M | 8.4
5.19.7.3.5 | Assentamento de conexão 2 acessos alinhados de ferro fundido para rede de água, dn 200, junta elástica, instalado em local com nível alto de interferências (não inclui fornecimento). af_05/2024 | UN | 24
5.19.7.3.6 | Assentamento de conexão 2 acessos alinhados de ferro fundido para rede de água, dn 250, junta elástica, instalado em local com nível alto de interferências (não inclui fornecimento). af_05/2024 | UN | 25
5.19.7.3.7 | Assentamento de Tampão ferro fundido dn 600mm | un | 5
5.19.7.3.8 | Assentamento de tampão de ferro fundido TD 5 | un | 4
5.19.7.4 | CARGA, DESCARGA E TRANSPORTE DE TUBULAÇÕES E CONEXÕES FOFO
5.19.7.4.1 | Carga e descarga de tubos e peças fofo dn 80mm | m | 0.9
5.19.7.4.2 | Carga e Descarga de Tubos de Ferro Fundido DN 200 mm | m | 20.47
5.19.7.4.3 | Carga e Descarga de Tubos de Ferro Fundido DN 250 mm | m | 18.13
5.19.7.4.4 | Carga e descarga de tubos e peças fofo de 400mm | m | 8.4
5.19.8 | CAIXAS
5.19.8.1 | TÉCNICOS E PRELIMINARES
5.19.8.1.1 | Locação convencional de obra, utilizando gabarito de tábuas corridas pontaletadas a cada 2,00m . | M | 59.08
5.19.8.2 | TERRAPLANAGEM MOVIMENTAÇÃO DE TERRA
5.19.8.2.1 | Escavação mecanizada de vala com prof. até 1,5 m (média montante e jusante/uma composição por trecho), escavadeira (0,8 m3), larg. de 1,5 m a 2,5 m, em solo de 1a categoria, em locais com alto nível de interferência. af_09/2024 | M3 | 36.04
5.19.8.2.2 | Escavação de vala - em rocha sã, executada entre as profundidades de 0 a 2,0m, com uso de dispositivo gerador de gás instantâneo fragmentador de rocha pyroblast ou similar, incluindo proteção | M3 | 50.0114
5.19.8.2.3 | Preparo de fundo de vala com largura menor que 1,5 m, com camada de areia, lançamento manual. | M3 | 36.04
5.19.8.2.4 | Carga, manobra e descarga de solos e materiais granulares em caminhão basculante 14 m³ - carga com escavadeira hidráulica (caçamba de 1,20 m³ / 155 hp) e descarga livre (unidade: m3). | M3 | 96.8634
5.19.8.2.5 | Transporte com caminhão basculante de 14 m³, em via urbana pavimentada, dmt até 30 km (unidade: m3xkm). af_07/2020 | M3XKM | 1968.862
5.19.8.2.6 | Reaterro mecanizado de vala com retroescavadeira (capacidade da caçamba da retro: 0,26 m³/potência: 88 hp), largura até 0,8 m, profundidade até 1,5 m, com solo (sem substituição) de 1ª categoria, com placa vibratória. | M3 | 1.802
5.19.8.2.7 | Retirada de material de 3ª categoria (após escavação/desmonte) em valas, com escavadeira hidráulica - exclusive carga e transporte. | M3 | 50.0114
5.19.8.3 | ESTRUTURAS E FUNDAÇÕES
5.19.8.3.1 | Armação de pilar ou viga de estrutura convencional de concreto armado utilizando aço ca-50 de 8,0 mm - montagem. | KG | 2936
5.19.8.3.2 | Armação de pilar ou viga de estrutura convencional de concreto armado utilizando aço ca-50 de 10,0 mm - montagem. | KG | 669
5.19.8.3.3 | Armação de pilar ou viga de estrutura convencional de concreto armado utilizando aço ca-50 de 12,5 mm - montagem. | KG | 222
5.19.8.3.4 | Concreto magro para lastro, traço 1:4,5:4,5 (em massa seca de cimento/ areia média/ brita 1) - preparo mecânico com betoneira 600 l. | M3 | 1.8
5.19.8.3.5 | Concreto fck = 30mpa, traço 1:2,1:2,5 (em massa seca de cimento/ areia média/ brita 1) - preparo mecânico com betoneira 600 l. | M3 | 35.05
5.19.8.3.6 | Lançamento com uso de baldes, adensamento e acabamento de concreto em estruturas. | M3 | 36.85
5.19.8.3.7 | Montagem e desmontagem de fôrma de viga, escoramento com garfo de madeira, pé-direito simples, em chapa de madeira resinada, 2 utilizações. | M2 | 321.14
5.19.8.4 | IMPERMEABILIZAÇÕES
5.19.8.4.1 | Impermeabilização de superfície com argamassa polimérica / membrana acrílica, 4 demãos, reforçada com véu de poliéster (mav). | M2 | 157.268
5.19.8.4.2 | Proteção mecânica de superficie horizontal com argamassa de cimento e areia, traço 1:3, e=3cm. | M2 | 36.948
5.19.8.4.3 | Proteção mecânica de superfície vertical com argamassa de cimento e areia, traço 1:3, e=2cm. | M2 | 102.878
5.19.8.4.4 | Impermeabilização de superfície com emulsão asfáltica, 2 demãos | M2 | 93.61
5.19.9 | URBANIZAÇÃO
5.19.9.1 | Locação de pavimentação. af_10/2018 | m2 | 300
5.19.9.2 | Locação de muro, inclusive execução de gabarito de madeira | m | 261.07
5.19.9.3 | Muro em alvenaria bloco cimento, colunas concreto armado fck = 15,0mpa cada 3,00m, excluive alvenaria de pedra | m2 | 12
5.19.9.4 | Cerca com tela galvaniz. malha 2 1/2", fio 12bwg, revest.PVC, h=2,00m, montante c/mourão concreto 10x10cm ponta obliqua cada 3m, escoramento cada 45m, c/3 fileiras arame farpado galvaniz. e fundação em bloco de concreto simples fck=15Mpa,H.util=2,35m | m | 256.07
5.19.9.5 | Instalação de concertina dupla clipada, espiral de 300 mm. af_03/2024 | M | 256.07
5.19.9.6 | Execução de pavimento em paralelepípedos, rejuntamento com argamassa traço 1:3 (cimento e areia). af_05/2020 | m2 | 266
5.19.9.7 | Execução de passeio (calçada) ou piso de concreto com concreto moldado in loco, usinado, acabamento convencional, espessura 8 cm, armado. af_08/2022 | M2 | 446
5.19.9.8 | Execução de passeio em piso intertravado, com bloco retangular colorido de 20 x 10 cm, espessura 6 cm. af_10/2022 | M2 | 281
5.19.9.9 | Pintura de meio-fio com tinta branca a base de cal (caiação). af_05/2021 | M | 300
5.19.9.10 | Assentamento de guia (meio-fio) em trecho reto, confeccionada em concreto pré-fabricado, dimensões 100x15x13x20 cm (comprimento x base inferior x base superior x altura), para urbanização interna de empreendimentos. | M | 300
5.19.9.11 | Porta de ferro, de abrir, tipo grade com chapa, com guarnições. | M2 | 10
5.19.9.12 | Pintura com tinta alquídica de acabamento (esmalte sintético fosco) pulverizada sobre superfícies metálicas (exceto perfil) executado em obra (02 demãos). | M2 | 10
5.19.10 | DRENAGEM
5.19.10.1 | Locação de rede de drenagem | m | 108
5.19.10.2 | Tubo de concreto (simples) para redes coletoras de águas pluviais, diâmetro de 300 mm, junta rígida, instalado em local com baixo nível de interferências - fornecimento e assentamento. af_03/2024 | M | 47.73
5.19.10.3 | Tubo de concreto (simples) para redes coletoras de águas pluviais, diâmetro de 400 mm, junta rígida, instalado em local com baixo nível de interferências - fornecimento e assentamento. af_03/2024 | M | 60.27
5.19.10.4 | Grelha pré-moldada em concreto para boca de lobo 0,45 x1,10m | un | 6
5.19.10.5 | Guia (meio-fio) e sarjeta conjugados de concreto, moldada in loco em trecho reto com extrusora, 60 cm base (15 cm base da guia + 45 cm base da sarjeta) x 26 cm altura. af_01/2024 | M | 76.98
5.19.10.6 | Boca para bueiro simples tubular d = 60 cm em concreto, alas com esconsidade de 0°, incluindo fôrmas e materiais. af_07/2021 | UN | 1
5.19.10.7 | Dissipador de energia - deb 07 (Padrão DNIT) | un | 1
5.19.10.8 | Canaleta meia cana pré-moldada de concreto (d = 40 cm) - fornecimento e instalação. af_08/2021 | M | 77.62
5.19.10.9 | Caixa de coletora de talvegue - CCT 02 (padrão DNIT) | un | 1
5.19.10.10 | Poço de visita em anel de concreto, balão de 1,00m (di), profundidade até 3,00m, inclusive tampão TD-600 | un | 1
5.19.10.11 | Poço de visita em anel de concreto, balão de 1,00m, profundidade de 3,01 a 4,00m, inclusive tampão TD-600 | un | 1
5.19.11 | SERVIÇOS FINAIS
5.19.11.1 | Limpeza final da obra | m2 | 2080
5.19.12 | ESTRUTURAS E FUNDAÇÕES
5.19.12.1 | Ensaio de resistencia a compressao simples - concreto | un | 132
5.19.13 | FORNECIMENTO DE MATERIAIS HIDROMECANICO
5.19.13.1 | TUBULAÇÃO FERRO FUNDIDO
5.19.13.1.1 | Tubo k7, com flanges pn10, dn 200 mm, l=0.50 m | pç | 4
5.19.13.1.2 | Tubo k7, com flanges pn10, dn 200 mm, l=5.70 m | pç | 1
5.19.13.1.3 | Tubo k7, com flanges pn10, dn 250 mm, l=0.50 m | pç | 2
5.19.13.1.4 | Tubo k7, com flanges pn10, dn 250 mm, l=0.90 m | pç | 1
5.19.13.1.5 | Tubo k7, com flanges pn10, dn 250 mm, l=1.20 m | pç | 2
5.19.13.1.6 | Tubo k7, com flanges pn10, dn 250 mm, l=2.50 m | pç | 1
5.19.13.1.7 | Tubo k7, com flanges pn10, dn 250 mm, l=3.19 m | pç | 1
5.19.13.1.8 | Tubo k7, com flanges pn10, dn 400 mm, l=2.00 m | pç | 1
5.19.13.1.9 | Tubo k7, pn10, dn 80 mm, l=0.30 m | pç | 3
5.19.13.1.10 | Tubo k7, ponta e bolsa, junta elástica, dn 200 mm, l=0.35 m | pç | 1
5.19.13.1.11 | Tubo k7, ponta e bolsa, junta elástica, dn 200 mm, l=0.70 m | pç | 1
5.19.13.1.12 | Tubo k7, ponta e bolsa, junta elástica, dn 200 mm, l=0.86 m | pç | 1
5.19.13.1.13 | Tubo k7, ponta e bolsa, junta elástica, dn 200 mm, l=0.96 m | pç | 1
5.19.13.1.14 | Tubo k7, ponta e bolsa, junta elástica, dn 200 mm, l=2.00 m | pç | 1
5.19.13.1.15 | Tubo k7, ponta e bolsa, junta elástica, dn 250 mm, l=0.76 m | pç | 2
5.19.13.1.16 | Tubo k7, ponta e bolsa, junta elástica, dn 250 mm, l=1.20 m | pç | 1
5.19.13.1.17 | Tubo k7, ponta e bolsa, junta elástica, dn 400 mm, l=6.40 m | pç | 1
5.19.13.1.18 | Tubo k7, ponta e ponta, dn 250 mm, l=0.46 m | pç | 2
5.19.13.1.19 | Tubo com flange pn10 e bolsa com aba de vedação, dn200 mmø-200 mmø, l=1.00 m | pç | 1
5.19.13.1.20 | Tubo com flange pn10 e ponta com aba de vedação, dn200 mmø-200 mmø, l=0.70 m | pç | 1
5.19.13.1.21 | Tubo com flange pn10 e bolsa com aba de vedação, dn200 mmø-200 mmø, l=1.00 m | pç | 5
5.19.13.1.22 | Tubo com flange pn10 e ponta com aba de vedação, dn250 mmø-250 mmø, l=0.70 m | pç | 1
5.19.13.1.23 | Tubo com flange pn10 e ponta com aba de vedação, dn250 mmø-250 mmø, l=0.90 m | pç | 2
5.19.13.1.24 | Tubo com flange pn10 e ponta com aba de vedação, dn250 mmø-250 mmø, l=1.00 m | pç | 2
5.19.13.1.25 | Tubo com flanges pn10 com aba de vedação, dn200 mmø-200 mmø, l=1.20 m | pç | 1
5.19.13.2 | CONEXÕES
5.19.13.2.1 | Conjunto de acessórios para flange pn10, dn200 mmø-200 mmø | pç | 9
5.19.13.2.2 | Conjunto de acessórios para flange pn10, dn250 mmø-250 mmø, | cj | 10
5.19.13.2.3 | Curva com bolsa junta elástica, C90°, DN200mm | pç | 2
5.19.13.2.4 | Curva com bolsas junta elástica, pn10 90 graus, dn250 mmø-250 mmø, | pç | 2
5.19.13.2.5 | Curva com flanges pn10 90 graus, dn200 mmø-200 mmø | pç | 3
5.19.13.2.6 | Curva com flanges pn10 90 graus, dn250 mmø-250 mmø, | pç | 5
5.19.13.2.7 | Junta de desmontagem travada axialmente,, pn 10, dn200 mmø-200 mmø | pç | 2
5.19.13.2.8 | Junta de desmontagem, pn 10, dn250 mmø-250 mmø, | pç | 2
5.19.13.2.9 | Luva com bolsas junta elástica, pn10, dn200 mmø-200 mmø | pç | 4
5.19.13.2.10 | Luva com bolsas junta elástica, pn10, dn250 mmø-250 mmø | pç | 3
5.19.13.2.11 | Tê com bolsa junta elástica, pn10, dn250 mmø-250 mmø-250 mmø | pç | 1
5.19.13.3 | ACESSÓRIOS
5.19.13.3.1 | Grelha metálica 1,90 x 1,80 m - espaçamento 7,5 cm | pç | 1
5.19.13.3.2 | Medidor eletromagnético, pn10-16, dn 200 mm, dn 200 mmø-200 mmø | pç | 1
5.19.13.3.3 | Módulo de escada sem guarda-corpo - 5 degraus | pç | 4
5.19.13.3.4 | Módulo de escada sem guarda-corpo - 6 degraus | pç | 1
5.19.13.3.5 | Tampa de acesso à válvula | pç | 4
5.19.13.3.6 | Tampão circular dn 600mm (c/ telar) | pç | 5
5.19.13.3.7 | Válvula borboleta com flanges, pn 10, red tipo c, com acionamento elétrico, dn 200 mmø-200 mmø, | pç | 1
5.19.13.3.8 | Válvula de gaveta com cabeçote, euro 23, pn 10, dn 200 mmø-200 mmø, | pç | 2
5.19.13.3.9 | Válvula de gaveta com cabeçote e cunha, euro 23, pn 10, dn 300, dn 300 mmø-300 mmø, | pç | 2
5.19.13.3.10 | Guarda-corpo tubular (h=1,20 m) | M | 56.99
5.19.13.4 | PEÇAS E EQUIPAMENTOS ESPECIAIS
5.19.13.4.1 | Stop-log de l=300 mm e h=750 mm com alça de retirada | pç | 2
5.19.13.4.2 | Tampa articulável 1150 x 1450mm | pç | 2
5.19.14 | CAIXAS
5.19.14.1 | ESTRUTURAS E FUNDAÇÕES
5.19.14.1.1 | Ensaio de resistencia a compressao simples - concreto | un | 20
5.19.15 | DRENAGEM
5.19.15.1 | Caixa pre-moldada para boca de lobo, em concreto armado, com fck de 25 mpa, com dimensoes 1,10 x 0,65 x 1,00 m (comprimento x largura x altura) | UN | 6
5.19.16 | FORÇA, COMANDO E CONTROLE
5.19.16.1 | RESERVATÓRIO - FORÇA, COMANDO E CONTROLE | un | 1
5.19.16.2 | RESERVATÓRIO - ILUMINAÇÃO | un | 1
5.20 | RESERVATÓRIO_R21
5.20.1 | TECNICO E PRELIMINARES
5.20.1.1 | Placa de obra em chapa de aco galvanizado | m2 | 4.5
5.20.1.2 | Locação convencional de obra, utilizando gabarito de tábuas corridas pontaletadas a cada 2,00m . | M | 57.62
5.20.1.3 | Limpeza mecanizada de camada vegetal, vegetação e pequenas árvores (diâmetro de tronco menor que 0,20 m), com trator de esteiras. | m2 | 2080
5.20.1.4 | Tapume com compensado de madeira | M2 | 424.704
5.20.1.5 | Locação de rede de água | M | 48.14
5.20.2 | TERRAPLENAGEM - TALUDE
5.20.2.1 | ATERRO DO RESERVATÓRIO
5.20.2.1.1 | Aterro mecanizado de vala com escavadeira hidráulica (capacidade da caçamba: 0,8 m³ / potência: 111 hp), largura até 1,5 m, profundidade de 1,5 a 3,0 m, com areia para aterro. | m3 | 1417.09
5.20.2.1.2 | Carga, manobra e descarga de solos e materiais granulares em caminhão basculante 14 m³ - carga com escavadeira hidráulica (caçamba de 1,20 m³ / 155 hp) e descarga livre (unidade: m3). | M3 | 1842.217
5.20.2.1.3 | Transporte com caminhão basculante de 14 m³, em via urbana pavimentada, dmt até 30 km (unidade: m3xkm). af_07/2020 | M3XKM | 18422.17
5.20.2.1.4 | Compactação mecânica a 100% do proctor normal – pavimentação urbana | M3 | 1417.09
5.20.2.2 | CORTE DO RESERVATÓRIO
5.20.2.2.1 | Escavação vertical para infraestrutura, com carga, descarga e transporte de solo de 1ª categoria, com escavadeira hidráulica (caçamba: 1,2 m³ / 155hp), frota de 6 caminhões basculantes de 10 m³, dmt de 1,5 km e velocidade média18 km/h. | M3 | 4.06
5.20.2.2.2 | Carga, manobra e descarga de solos e materiais granulares em caminhão basculante 14 m³ - carga com escavadeira hidráulica (caçamba de 1,20 m³ / 155 hp) e descarga livre (unidade: m3). | M3 | 5.278
5.20.2.2.3 | Transporte com caminhão basculante de 14 m³, em via urbana pavimentada, dmt até 30 km (unidade: m3xkm). af_07/2020 | M3XKM | 52.78
5.20.2.3 | MOVIMENTAÇÃO DE TERRA
5.20.2.3.1 | Escavação mecanizada de vala com prof. até 1,5 m (média montante e jusante/uma composição por trecho), escavadeira (0,8 m3), larg. de 1,5 m a 2,5 m, em solo de 1a categoria, em locais com alto nível de interferência. af_09/2024 | M3 | 27.6576
5.20.2.3.2 | Escavação com retro-escavadeira de pneus, de valas, em material de 2ª categoria até 1,50m de profundidade | m3 | 3.4398
5.20.2.3.3 | Escavação de vala - em rocha sã, executada entre as profundidades de 0 a 2,0m, com uso de dispositivo gerador de gás instantâneo fragmentador de rocha pyroblast ou similar, incluindo proteção | M3 | 4.1278
5.20.2.3.4 | Preparo de fundo de vala com largura menor que 1,5 m, com camada de areia, lançamento manual. | M3 | 342.23
5.20.2.3.5 | Carga, manobra e descarga de solos e materiais granulares em caminhão basculante 14 m³ - carga com escavadeira hidráulica (caçamba de 1,20 m³ / 155 hp) e descarga livre (unidade: m3). | M3 | 44.5544
5.20.2.3.6 | Transporte com caminhão basculante de 14 m³, em via urbana pavimentada, dmt até 30 km (unidade: m3xkm). af_07/2020 | M3XKM | 18.1137
5.20.2.3.7 | Reaterro mecanizado de vala com retroescavadeira (capacidade da caçamba da retro: 0,26 m³/potência: 88 hp), largura até 0,8 m, profundidade até 1,5 m, com solo (sem substituição) de 1ª categoria, com placa vibratória. | M3 | 6.8446
5.20.2.3.8 | Retirada de material de 3ª categoria (após escavação/desmonte) em valas, com escavadeira hidráulica - exclusive carga e transporte. | M3 | 4.1278
5.20.2.3.9 | Espalhamento de material com trator de esteiras. | M3 | 17.1115
5.20.2.3.10 | Indenização/destinação de bota-fora em local licenciado | m3 | 4.1278
5.20.3 | ESTRUTURAS E FUNDAÇÕES
5.20.3.1 | Armação de pilar ou viga de estrutura convencional de concreto armado utilizando aço ca-60 de 5,0 mm - montagem. | KG | 107
5.20.3.2 | Armação de pilar ou viga de estrutura convencional de concreto armado utilizando aço ca-50 de 6,3 mm - montagem. | KG | 48
5.20.3.3 | Armação de pilar ou viga de estrutura convencional de concreto armado utilizando aço ca-50 de 8,0 mm - montagem. | KG | 13525
5.20.3.4 | Armação de pilar ou viga de estrutura convencional de concreto armado utilizando aço ca-50 de 10,0 mm - montagem. | KG | 2070
5.20.3.5 | Armação de pilar ou viga de estrutura convencional de concreto armado utilizando aço ca-50 de 12,5 mm - montagem. | KG | 2139
5.20.3.6 | Armação de pilar ou viga de estrutura convencional de concreto armado utilizando aço ca-50 de 16,0 mm - montagem. | KG | 4304
5.20.3.7 | Armação de pilar ou viga de estrutura convencional de concreto armado utilizando aço ca-50 de 20,0 mm - montagem. | KG | 428
5.20.3.8 | Lastro de Brita | m3 | 24.223
5.20.3.9 | Lastro de areia | m3 | 12.1115
5.20.3.10 | Manta Geotex 70g/m² para separação, proteção, reforço e drenagem em estruturas, fornecimento e aplicação | m2 | 242.23
5.20.3.11 | Concreto fck = 30mpa, traço 1:2,1:2,5 (em massa seca de cimento/ areia média/ brita 1) - preparo mecânico com betoneira 600 l. | M3 | 259.86
5.20.3.12 | Lançamento com uso de baldes, adensamento e acabamento de concreto em estruturas. | M3 | 259.86
5.20.3.13 | Forma curva para estruturas, em compensado plastificado de 10mm, 05 usos, inclusive escoramento | m2 | 640
5.20.3.14 | Montagem e desmontagem de fôrma de pilares retangulares e estruturas similares, pé-direito simples, em madeira serrada, 2 utilizações. af_09/2020 | M2 | 1031.71
5.20.3.15 | Cimbramento de madeira com barrotes seção 6x6cm, para estruturas altas ou Reservatórios, inclusive rampa em tábua. | m3 | 316.91
5.20.3.16 | Ancoragem passiva para cordoalha com 7 fios de 12.7mm, d=1/2" | un | 62
5.20.3.17 | Ancoragem ativa para cordoalhas com 7 fios de 12.7mm, d=1/2" | un | 62
5.20.4 | PINTURAS
5.20.4.1 | Aplicação de fundo selador acrílico em paredes, uma demão. | M2 | 538.529
5.20.4.2 | Textura acrílica, aplicação manual em parede, uma demão. | M2 | 538.529
5.20.4.3 | Pintura de acabamento com lixamento, aplicação de 01 demão de tinta à base de zarcão e 02 demãos de tinta esmalte | m2 | 68.412
5.20.5 | IMPERMEABILIZAÇÕES
5.20.5.1 | Impermeabilização das paredes e fundo do reservatório pelo sistema semi-flexível, à base de resinas termoplásticas, masterseal 550 top, da basf construction chemicals. Consumo de 3,0kg/m2. Estruturado com tela de poliéster, malha 1x1mm | m2 | 884.755
5.20.5.2 | Proteção mecânica de superficie horizontal com argamassa de cimento e areia, traço 1:3, e=3cm. | M2 | 234.717
5.20.5.3 | Proteção mecânica de superficie horizontal com argamassa de cimento e areia, traço 1:3, e=3cm. | M2 | 492.275
5.20.5.4 | Proteção mecânica de superfície vertical com argamassa de cimento e areia, traço 1:3, e=2cm. | M2 | 392.48
5.20.5.5 | Impermeabilização de superfície com emulsão asfáltica, 2 demãos | M2 | 46.096
5.20.6 | REVESTIMENTO
5.20.6.1 | Chapisco aplicado somente na estrutura de concreto da fachada, com desempenadeira dentada. argamassa industrializada com preparo em misturador 300 kg. | M2 | 538.529
5.20.6.2 | Reboco especial de parede 2cm com argamassa traço t3 - 1:3 cimento / areia / vedacit | m2 | 538.529
5.20.7 | FORNECIMENTO DE MATERIAIS HIDROMECANICO
5.20.7.1 | ACESSÓRIOS
5.20.7.1.1 | Escada marinheiro com guarda-corpo, h=5,50m, | m | 5.5
5.20.7.1.2 | Suporte para tubulação | un | 3
5.20.7.1.3 | Suporte para tubulação | un | 1
5.20.7.2 | PEÇAS E EQUIPAMENTOS ESPECIAIS
5.20.7.2.1 | Tampa de concreto armado para caixa de inspeção | M2 | 5.55
5.20.7.3 | ASSENTAMENTO E MONTAGEM DE MATERIAIS HIDROMECANICO
5.20.7.3.1 | Assentamento de tubo de ferro fundido para rede de água, dn 80 mm, junta elástica, instalado em local com nível alto de interferências (não inclui fornecimento). | M | 0.9
5.20.7.3.2 | Assentamento de tubo de ferro fundido para rede de água, dn 200 mm, junta elástica, instalado em local com nível alto de interferências (não inclui fornecimento). | M | 29.94
5.20.7.3.3 | Assentamento de tubo de ferro fundido para rede de água, dn 250 mm, junta elástica, instalado em local com nível alto de interferências (não inclui fornecimento). | M | 8.9
5.20.7.3.4 | Assentamento de tubo de ferro fundido para rede de água, dn 400 mm, junta elástica, instalado em local com nível alto de interferências (não inclui fornecimento). | M | 8.4
5.20.7.3.5 | Assentamento de conexão 2 acessos alinhados de ferro fundido para rede de água, dn 200, junta elástica, instalado em local com nível alto de interferências (não inclui fornecimento). af_05/2024 | UN | 40
5.20.7.3.6 | Assentamento de conexão 2 acessos alinhados de ferro fundido para rede de água, dn 250, junta elástica, instalado em local com nível alto de interferências (não inclui fornecimento). af_05/2024 | UN | 11
5.20.7.3.7 | Assentamento de Tampão ferro fundido dn 600mm | un | 5
5.20.7.3.8 | Assentamento de tampão de ferro fundido TD 5 | un | 4
5.20.7.4 | CARGA, DESCARGA E TRANSPORTE DE TUBULAÇÕES E CONEXÕES FOFO
5.20.7.4.1 | Carga e descarga de tubos e peças fofo dn 80mm | m | 0.9
5.20.7.4.2 | Carga e Descarga de Tubos de Ferro Fundido DN 200 mm | m | 29.94
5.20.7.4.3 | Carga e Descarga de Tubos de Ferro Fundido DN 250 mm | m | 8.9
5.20.7.4.4 | Carga e descarga de tubos e peças fofo de 400mm | m | 8.4
5.20.8 | CAIXAS
5.20.8.1 | TÉCNICOS E PRELIMINARES
5.20.8.1.1 | Locação convencional de obra, utilizando gabarito de tábuas corridas pontaletadas a cada 2,00m . | M | 59.08
5.20.8.2 | TERRAPLANAGEM MOVIMENTAÇÃO DE TERRA
5.20.8.2.1 | Escavação mecanizada de vala com prof. até 1,5 m (média montante e jusante/uma composição por trecho), escavadeira (0,8 m3), larg. de 1,5 m a 2,5 m, em solo de 1a categoria, em locais com alto nível de interferência. af_09/2024 | M3 | 36.04
5.20.8.2.2 | Escavação de vala - em rocha sã, executada entre as profundidades de 0 a 2,0m, com uso de dispositivo gerador de gás instantâneo fragmentador de rocha pyroblast ou similar, incluindo proteção | M3 | 50.0114
5.20.8.2.3 | Preparo de fundo de vala com largura menor que 1,5 m, com camada de areia, lançamento manual. | M3 | 36.04
5.20.8.2.4 | Carga, manobra e descarga de solos e materiais granulares em caminhão basculante 14 m³ - carga com escavadeira hidráulica (caçamba de 1,20 m³ / 155 hp) e descarga livre (unidade: m3). | M3 | 96.8634
5.20.8.2.5 | Transporte com caminhão basculante de 14 m³, em via urbana pavimentada, dmt até 30 km (unidade: m3xkm). af_07/2020 | M3XKM | 1968.862
5.20.8.2.6 | Reaterro mecanizado de vala com retroescavadeira (capacidade da caçamba da retro: 0,26 m³/potência: 88 hp), largura até 0,8 m, profundidade até 1,5 m, com solo (sem substituição) de 1ª categoria, com placa vibratória. | M3 | 1.802
5.20.8.2.7 | Retirada de material de 3ª categoria (após escavação/desmonte) em valas, com escavadeira hidráulica - exclusive carga e transporte. | M3 | 50.0114
5.20.8.3 | ESTRUTURAS E FUNDAÇÕES
5.20.8.3.1 | Armação de pilar ou viga de estrutura convencional de concreto armado utilizando aço ca-50 de 8,0 mm - montagem. | KG | 2929
5.20.8.3.2 | Armação de pilar ou viga de estrutura convencional de concreto armado utilizando aço ca-50 de 10,0 mm - montagem. | KG | 668
5.20.8.3.3 | Armação de pilar ou viga de estrutura convencional de concreto armado utilizando aço ca-50 de 12,5 mm - montagem. | KG | 222
5.20.8.3.4 | Concreto magro para lastro, traço 1:4,5:4,5 (em massa seca de cimento/ areia média/ brita 1) - preparo mecânico com betoneira 600 l. | M3 | 1.8
5.20.8.3.5 | Concreto fck = 30mpa, traço 1:2,1:2,5 (em massa seca de cimento/ areia média/ brita 1) - preparo mecânico com betoneira 600 l. | M3 | 35.07
5.20.8.3.6 | Lançamento com uso de baldes, adensamento e acabamento de concreto em estruturas. | M3 | 36.87
5.20.8.3.7 | Montagem e desmontagem de fôrma de viga, escoramento com garfo de madeira, pé-direito simples, em chapa de madeira resinada, 2 utilizações. | M2 | 321.16
5.20.8.4 | IMPERMEABILIZAÇÕES
5.20.8.4.1 | Impermeabilização de superfície com argamassa polimérica / membrana acrílica, 4 demãos, reforçada com véu de poliéster (mav). | M2 | 157.268
5.20.8.4.2 | Proteção mecânica de superficie horizontal com argamassa de cimento e areia, traço 1:3, e=3cm. | M2 | 36.948
5.20.8.4.3 | Proteção mecânica de superfície vertical com argamassa de cimento e areia, traço 1:3, e=2cm. | M2 | 102.878
5.20.8.4.4 | Impermeabilização de superfície com emulsão asfáltica, 2 demãos | M2 | 93.61
5.20.9 | URBANIZAÇÃO
5.20.9.1 | Locação de pavimentação. af_10/2018 | m2 | 300
5.20.9.2 | Locação de muro, inclusive execução de gabarito de madeira | m | 182.81
5.20.9.3 | Muro em alvenaria bloco cimento, colunas concreto armado fck = 15,0mpa cada 3,00m, excluive alvenaria de pedra | m2 | 11
5.20.9.4 | Cerca com tela galvaniz. malha 2 1/2", fio 12bwg, revest.PVC, h=2,00m, montante c/mourão concreto 10x10cm ponta obliqua cada 3m, escoramento cada 45m, c/3 fileiras arame farpado galvaniz. e fundação em bloco de concreto simples fck=15Mpa,H.util=2,35m | m | 177.81
5.20.9.5 | Instalação de concertina dupla clipada, espiral de 300 mm. af_03/2024 | M | 177.81
5.20.9.6 | Execução de pavimento em paralelepípedos, rejuntamento com argamassa traço 1:3 (cimento e areia). af_05/2020 | m2 | 18
5.20.9.7 | Execução de passeio (calçada) ou piso de concreto com concreto moldado in loco, usinado, acabamento convencional, espessura 8 cm, armado. af_08/2022 | M2 | 488
5.20.9.8 | Execução de passeio em piso intertravado, com bloco retangular colorido de 20 x 10 cm, espessura 6 cm. af_10/2022 | M2 | 324
5.20.9.9 | Pintura de meio-fio com tinta branca a base de cal (caiação). af_05/2021 | M | 300
5.20.9.10 | Assentamento de guia (meio-fio) em trecho reto, confeccionada em concreto pré-fabricado, dimensões 100x15x13x20 cm (comprimento x base inferior x base superior x altura), para urbanização interna de empreendimentos. | M | 300
5.20.9.11 | Porta de ferro, de abrir, tipo grade com chapa, com guarnições. | M2 | 10
5.20.9.12 | Pintura com tinta alquídica de acabamento (esmalte sintético fosco) pulverizada sobre superfícies metálicas (exceto perfil) executado em obra (02 demãos). | M2 | 10
5.20.10 | DRENAGEM
5.20.10.1 | Locação de rede de drenagem | m | 108
5.20.10.2 | Tubo de concreto (simples) para redes coletoras de águas pluviais, diâmetro de 300 mm, junta rígida, instalado em local com baixo nível de interferências - fornecimento e assentamento. af_03/2024 | M | 47.73
5.20.10.3 | Tubo de concreto (simples) para redes coletoras de águas pluviais, diâmetro de 400 mm, junta rígida, instalado em local com baixo nível de interferências - fornecimento e assentamento. af_03/2024 | M | 60.27
5.20.10.4 | Grelha pré-moldada em concreto para boca de lobo 0,45 x1,10m | un | 6
5.20.10.5 | Guia (meio-fio) e sarjeta conjugados de concreto, moldada in loco em trecho reto com extrusora, 60 cm base (15 cm base da guia + 45 cm base da sarjeta) x 26 cm altura. af_01/2024 | M | 76.98
5.20.10.6 | Boca para bueiro simples tubular d = 60 cm em concreto, alas com esconsidade de 0°, incluindo fôrmas e materiais. af_07/2021 | UN | 1
5.20.10.7 | Dissipador de energia - deb 07 (Padrão DNIT) | un | 1
5.20.10.8 | Canaleta meia cana pré-moldada de concreto (d = 40 cm) - fornecimento e instalação. af_08/2021 | M | 77.62
5.20.10.9 | Caixa de coletora de talvegue - CCT 02 (padrão DNIT) | un | 1
5.20.10.10 | Poço de visita em anel de concreto, balão de 1,00m (di), profundidade até 3,00m, inclusive tampão TD-600 | un | 1
5.20.10.11 | Poço de visita em anel de concreto, balão de 1,00m, profundidade de 3,01 a 4,00m, inclusive tampão TD-600 | un | 1
5.20.11 | SERVIÇOS FINAIS
5.20.11.1 | Limpeza final da obra | m2 | 2080
5.20.12 | ESTRUTURAS E FUNDAÇÕES
5.20.12.1 | Ensaio de resistencia a compressao simples - concreto | un | 132
5.20.13 | FORNECIMENTO DE MATERIAIS HIDROMECANICO
5.20.13.1 | TUBULAÇÃO FERRO FUNDIDO
5.20.13.1.1 | Tubo k7, com flanges pn10, dn 200 mm, l=0.30 m | pç | 1
5.20.13.1.2 | Tubo k7, com flanges pn10, dn 200 mm, l=0.40 m | pç | 1
5.20.13.1.3 | Tubo k7, com flanges pn10, dn 200 mm, l=0.50 m | pç | 2
5.20.13.1.4 | Tubo k7, com flanges pn10, dn 200 mm, l=0.72 m | pç | 2
5.20.13.1.5 | Tubo k7, com flanges pn10, dn 200 mm, l=5.69 m | pç | 1
5.20.13.1.6 | Tubo k7, com flanges pn10, dn 250 mm, l=0.80 m | pç | 1
5.20.13.1.7 | Tubo k7, com flanges pn10, dn 250 mm, l=1.20 m | pç | 2
5.20.13.1.8 | Tubo k7, com flanges pn10, dn 250 mm, l=2.50 m | pç | 1
5.20.13.1.9 | Tubo k7, com flanges pn10, dn 250 mm, l=3.20 m | pç | 1
5.20.13.1.10 | Tubo k7, com flanges pn10, dn 400 mm, l=2.00 m | pç | 1
5.20.13.1.11 | Tubo k7, pn10, dn 80 mm, l=0.30 m | pç | 3
5.20.13.1.12 | Tubo k7, ponta e bolsa, junta elástica, dn 200 mm, l=0.39 m | pç | 1
5.20.13.1.13 | Tubo k7, ponta e bolsa, junta elástica, dn 200 mm, l=0.78 m | pç | 2
5.20.13.1.14 | Tubo k7, ponta e bolsa, junta elástica, dn 200 mm, l=0.80 m | pç | 1
5.20.13.1.15 | Tubo k7, ponta e bolsa, junta elástica, dn 200 mm, l=0.93 m | pç | 1
5.20.13.1.16 | Tubo k7, com flanges pn10, dn 200 mm, l=1.23 m | pç | 1
5.20.13.1.17 | Tubo k7, ponta e bolsa, junta elástica, dn 200 mm, l=1.95 m | pç | 1
5.20.13.1.18 | Tubo k7, ponta e bolsa, junta elástica, dn 400 mm, l=6.40 m | pç | 1
5.20.13.1.19 | Tubo k7, ponta e ponta, dn 200 mm, l=0.44 m | pç | 2
5.20.13.1.20 | Tubo com flange pn10 e bolsa com aba de vedação, dn200 mmø-200 mmø, l=1.00 m | pç | 1
5.20.13.1.21 | Tubo com flange pn10 e ponta com aba de vedação, dn200 mmø-200 mmø, l=0.70 m | pç | 2
5.20.13.1.22 | Tubo com flange pn10 e ponta com aba de vedação, dn200 mmø-200 mmø, l=0.80 m | pç | 1
5.20.13.1.23 | Tubo com flange pn10 e ponta com aba de vedação, dn200 mmø-200 mmø, l=1.00 m | pç | 2
5.20.13.1.24 | Tubo com flange pn10 e bolsa com aba de vedação, dn200 mmø-200 mmø, l=1.00 m | pç | 5
5.20.13.1.25 | Tubo com flange pn10 e ponta com aba de vedação, dn200 mmø-200 mmø, l=1.10 m | pç | 2
5.20.13.1.26 | Tubo com flanges pn10 com aba de vedação, dn200 mmø-200 mmø, l=1.20 m | pç | 1
5.20.13.2 | CONEXÕES
5.20.13.2.1 | Conjunto de acessórios para flange pn10, dn200 mmø-200 mmø | pç | 13
5.20.13.2.2 | Conjunto de acessórios para flange pn10, dn250 mmø-250 mmø, | cj | 6
5.20.13.2.3 | Curva com bolsa junta elástica, C90°, DN200mm | pç | 4
5.20.13.2.4 | Curva com flanges pn10 90 graus, dn200 mmø-200 mmø | pç | 3
5.20.13.2.5 | Curva com flanges pn10 90 graus, dn250 mmø-250 mmø, | pç | 5
5.20.13.2.6 | Junta de desmontagem travada axialmente,, pn 10, dn200 mmø-200 mmø | pç | 4
5.20.13.2.7 | Luva com bolsas junta elástica, pn10, dn200 mmø-200 mmø | pç | 9
5.20.13.2.8 | Tê com bolsa junta elástica, pn10, dn200 mmø-200 mmø-200 mmø | pç | 1
5.20.13.3 | ACESSÓRIOS
5.20.13.3.1 | Grelha metálica 1,90 x 1,80 m - espaçamento 7,5 cm | pç | 1
5.20.13.3.2 | Medidor eletromagnético, pn10-16, dn 200 mm, dn 200 mmø-200 mmø | pç | 1
5.20.13.3.3 | Módulo de escada sem guarda-corpo - 5 degraus | pç | 3
5.20.13.3.4 | Módulo de escada sem guarda-corpo - 6 degraus | pç | 2
5.20.13.3.5 | Tampa de acesso à válvula | pç | 4
5.20.13.3.6 | Tampão circular dn 600mm (c/ telar) | pç | 5
5.20.13.3.7 | Válvula borboleta com flanges, pn 10, red tipo c, com acionamento elétrico, dn 200 mmø-200 mmø, | pç | 1
5.20.13.3.8 | Válvula de gaveta com cabeçote, euro 23, pn 10, dn 200 mmø-200 mmø, | pç | 4
5.20.13.3.9 | Guarda-corpo tubular (h=1,20 m) | M | 57.01
5.20.13.4 | PEÇAS E EQUIPAMENTOS ESPECIAIS
5.20.13.4.1 | Stop-log de l=300 mm e h=750 mm com alça de retirada | pç | 2
5.20.13.4.2 | Tampa articulável 1150 x 1450mm | pç | 2
5.20.14 | CAIXAS
5.20.14.1 | ESTRUTURAS E FUNDAÇÕES
5.20.14.1.1 | Ensaio de resistencia a compressao simples - concreto | un | 20
5.20.15 | DRENAGEM
5.20.15.1 | Caixa pre-moldada para boca de lobo, em concreto armado, com fck de 25 mpa, com dimensoes 1,10 x 0,65 x 1,00 m (comprimento x largura x altura) | UN | 6
5.20.16 | FORÇA, COMANDO E CONTROLE
5.20.16.1 | RESERVATÓRIO - FORÇA, COMANDO E CONTROLE | un | 1
5.20.16.2 | RESERVATÓRIO - ILUMINAÇÃO | un | 1
5.21 | EEAB 03
5.21.1 | SERVIÇOS TÉCNICOS
5.21.1.1 | Placa de obra em chapa de aco galvanizado | m2 | 4.5
5.21.1.2 | Limpeza mecanizada de camada vegetal, vegetação e pequenas árvores (diâmetro de tronco menor que 0,20 m), com trator de esteiras. | m2 | 6071.5
5.21.1.3 | Locação convencional de obra, utilizando gabarito de tábuas corridas pontaletadas a cada 2,00m . | M | 301
5.21.1.4 | Tapume com compensado de madeira | M2 | 1483.04
5.21.1.5 | Locação de rede de água | M | 222.49
5.21.2 | TERRAPLENAGEM - TALUDE
5.21.2.1 | ATERRO
5.21.2.1.1 | Aterro mecanizado de vala com escavadeira hidráulica (capacidade da caçamba: 0,8 m³ / potência: 111 hp), largura até 1,5 m, profundidade de 1,5 a 3,0 m, com areia para aterro. | m3 | 4575.23
5.21.2.1.2 | Carga, manobra e descarga de solos e materiais granulares em caminhão basculante 14 m³ - carga com escavadeira hidráulica (caçamba de 1,20 m³ / 155 hp) e descarga livre (unidade: m3). | M3 | 5947.799
5.21.2.1.3 | Transporte com caminhão basculante de 14 m³, em via urbana pavimentada, dmt até 30 km (unidade: m3xkm). af_07/2020 | M3XKM | 59477.99
5.21.2.1.4 | Compactação mecânica a 100% do proctor normal – pavimentação urbana | M3 | 4575.23
5.21.2.2 | CORTE
5.21.2.2.1 | Escavação vertical para infraestrutura, com carga, descarga e transporte de solo de 1ª categoria, com escavadeira hidráulica (caçamba: 1,2 m³ / 155hp), frota de 6 caminhões basculantes de 10 m³, dmt de 1,5 km e velocidade média18 km/h. | M3 | 92.12
5.21.2.2.2 | Carga, manobra e descarga de solos e materiais granulares em caminhão basculante 14 m³ - carga com escavadeira hidráulica (caçamba de 1,20 m³ / 155 hp) e descarga livre (unidade: m3). | M3 | 119.756
5.21.2.2.3 | Transporte com caminhão basculante de 14 m³, em via urbana pavimentada, dmt até 30 km (unidade: m3xkm). af_07/2020 | M3XKM | 1197.56
5.21.3 | MOVIMENTAÇÃO DE TERRA
5.21.3.1 | Escavação mecanizada de vala com prof. até 1,5 m (média montante e jusante/uma composição por trecho), escavadeira (0,8 m3), larg. de 1,5 m a 2,5 m, em solo de 1a categoria, em locais com alto nível de interferência. af_09/2024 | M3 | 66.0116
5.21.3.2 | Escavação de vala - em rocha sã, executada entre as profundidades de 0 a 2,0m, com uso de dispositivo gerador de gás instantâneo fragmentador de rocha pyroblast ou similar, incluindo proteção | M3 | 66.0116
5.21.3.3 | Preparo de fundo de vala com largura menor que 1,5 m, com camada de areia, lançamento manual. | M3 | 475.65
5.21.3.4 | Carga, manobra e descarga de solos e materiais granulares em caminhão basculante 14 m³ - carga com escavadeira hidráulica (caçamba de 1,20 m³ / 155 hp) e descarga livre (unidade: m3). | M3 | 151.8267
5.21.3.5 | Transporte com caminhão basculante de 14 m³, em via urbana pavimentada, dmt até 30 km (unidade: m3xkm). af_07/2020 | M3XKM | 2542.4449
5.21.3.6 | Reaterro mecanizado de vala com retroescavadeira (capacidade da caçamba da retro: 0,26 m³/potência: 88 hp), largura até 0,8 m, profundidade até 1,5 m, com solo (sem substituição) de 1ª categoria, com placa vibratória. | M3 | 20.0925
5.21.3.7 | Retirada de material de 3ª categoria (após escavação/desmonte) em valas, com escavadeira hidráulica - exclusive carga e transporte. | M3 | 1980.3487
5.21.3.8 | Espalhamento de material com trator de esteiras. | M3 | 9.513
5.21.3.9 | Indenização/destinação de bota-fora em local licenciado | m3 | 1980.3487
5.21.4 | ESTRUTURAS E FUNDAÇÕES
5.21.4.1 | Armação de pilar ou viga de estrutura convencional de concreto armado utilizando aço ca-60 de 5,0 mm - montagem. | KG | 706
5.21.4.2 | Armação de pilar ou viga de estrutura convencional de concreto armado utilizando aço ca-50 de 6,3 mm - montagem. | KG | 2228
5.21.4.3 | Armação de pilar ou viga de estrutura convencional de concreto armado utilizando aço ca-50 de 8,0 mm - montagem. | KG | 7078
5.21.4.4 | Armação de pilar ou viga de estrutura convencional de concreto armado utilizando aço ca-50 de 10,0 mm - montagem. | KG | 1583
5.21.4.5 | Armação de pilar ou viga de estrutura convencional de concreto armado utilizando aço ca-50 de 12,5 mm - montagem. | KG | 1920
5.21.4.6 | Armação de pilar ou viga de estrutura convencional de concreto armado utilizando aço ca-50 de 16,0 mm - montagem. | KG | 646
5.21.4.7 | Armação de pilar ou viga de estrutura convencional de concreto armado utilizando aço ca-50 de 20,0 mm - montagem. | KG | 89
5.21.4.8 | Concreto fck = 30mpa, traço 1:2,1:2,5 (em massa seca de cimento/ areia média/ brita 1) - preparo mecânico com betoneira 400 l. | M3 | 230.21
5.21.4.9 | Concreto magro para lastro, traço 1:4,5:4,5 (em massa seca de cimento/ areia média/ brita 1) - preparo mecânico com betoneira 600 l. | M3 | 46.5836
5.21.4.10 | Lançamento com uso de baldes, adensamento e acabamento de concreto em estruturas. | M3 | 276.7936
5.21.4.11 | Montagem e desmontagem de fôrma de viga, escoramento com garfo de madeira, pé-direito simples, em chapa de madeira resinada, 2 utilizações. | M2 | 1161.88
5.21.5 | FORNECIMENTO DE MATERIAIS HIDROMECANICO
5.21.5.1 | ASSENTAMENTO E MONTAGEM DE MATERIAIS HIDRÁLICO
5.21.5.1.1 | Assentamento de tubo de ferro fundido para rede de água, dn 300 mm, junta elástica, instalado em local com nível alto de interferências (não inclui fornecimento). | M | 219.49
5.21.5.1.2 | Assentamento de tubo de ferro fundido para rede de água, dn 500 mm, junta elástica, instalado em local com nível alto de interferências (não inclui fornecimento). | M | 3
5.21.5.1.3 | Assentamento de conexão 2 acessos alinhados de ferro fundido para rede de água, dn 80, junta elástica, instalado em local com nível alto de interferências (não inclui fornecimento). | UN | 3
5.21.5.1.4 | Assentamento de conexão 2 acessos alinhados de ferro fundido para rede de água, dn 100, junta elástica, instalado em local com nível alto de interferências (não inclui fornecimento). | UN | 3
5.21.5.1.5 | Assentamento de conexão 2 acessos alinhados de ferro fundido para rede de água, dn 200, junta elástica, instalado em local com nível alto de interferências (não inclui fornecimento). af_05/2024 | UN | 3
5.21.5.1.6 | Assentamento de conexão 2 acessos alinhados de ferro fundido para rede de água, dn 300, junta elástica, instalado em local com nível alto de interferências (não inclui fornecimento). af_05/2025 | UN | 109
5.21.5.1.7 | Assentamento de conexão 2 acessos alinhados de ferro fundido para rede de água, dn 500, junta elástica, instalado em local com nível alto de interferências (não inclui fornecimento). | UN | 3
5.21.5.1.8 | Instalação de Montagem Conjunto motobomba centrífugo horizontal - q=58 l/s - h=139 mca | cj | 2
5.21.5.1.9 | Assentamento de Tampão ferro fundido dn 900mm | UN | 2
5.21.5.2 | CARGA, DESCARGA E TRANSPORTE DE TUBULAÇÕES E CONEXÕES FOFO
5.21.5.2.1 | Carga e Descarga de Tubos de Ferro Fundido DN 300 mm | m | 219.49
5.21.5.2.2 | Carga e Descarga de Tubos de Ferro Fundido DN 500 mm | m | 3
5.21.6 | PISOS
5.21.6.1 | Piso cimentado, traço 1:3 (cimento e areia), acabamento rústico, espessura 2,0 cm, preparo mecânico da argamassa. | M2 | 92
5.21.6.2 | Revestimento cerâmico para piso com placas tipo esmaltada de dimensões 35x35 cm aplicada em ambientes de área menor que 5 m2. | M2 | 12.15
5.21.7 | PAREDES E PAINÉIS
5.21.7.1 | Alvenaria de vedação de blocos vazados de concreto de 14x19x39 cm (espessura 14 cm) e argamassa de assentamento com preparo em betoneira. af_12/2021 | M2 | 617
5.21.7.2 | Alvenaria de vedação com elemento vazado de cerâmica (cobogó) de 7x20x20cm e argamassa de assentamento com preparo em betoneira. | M2 | 64
5.21.7.3 | Revestimento cerâmico para paredes internas com placas tipo esmaltada padrão popular de dimensões 20x20 cm, argamassa tipo ac i, aplicadas em ambientes de área menor que 5 m2 a meia altura das paredes. | M2 | 19.8
5.21.8 | REVESTIMENTOS
5.21.8.1 | Chapisco aplicado em alvenaria (com presença de vãos) e estruturas de concreto de fachada, com colher de pedreiro. argamassa traço 1:3 com preparo em betoneira 400l. af_10/2022 | M2 | 1234
5.21.8.2 | Reboco especial de parede 2cm com argamassa traço t3 - 1:3 cimento / areia / vedacit | m2 | 1234
5.21.9 | PINTURAS
5.21.9.1 | Aplicação de fundo selador acrílico em paredes, uma demão. | M2 | 1246.15
5.21.9.2 | Aplicação manual de pintura com tinta látex acrílica em paredes, duas demãos. | m2 | 1246.15
5.21.9.3 | Pintura com tinta alquídica de acabamento (esmalte sintético fosco) pulverizada sobre superfícies metálicas (exceto perfil) executado em obra (02 demãos). | M2 | 22.48
5.21.10 | COBERTA/FORRO
5.21.10.1 | Telhamento com telha de fibrocimento tipo canalete 90 (Eternit ou similar) | m2 | 512
5.21.10.2 | Cumeeira para telha de concreto emboçada com argamassa traço 1:2:9 (cimento, cal e areia) para telhados com até 2 águas, incluso transporte vertical. af_07/2019 | M | 512
5.21.10.3 | Trama de madeira composta por terças para telhados de até 2 águas para telha ondulada de fibrocimento, metálica, plástica ou termoacústica, incluso transporte vertical | M2 | 512
5.21.10.4 | Imunização de madeiramento para cobertura utilizando cupinicida incolor | M2 | 512
5.21.10.5 | Forro em placas de gesso, para ambientes comerciais. | M2 | 12.15
5.21.11 | IMPERMEABILIZAÇÕES
5.21.11.1 | Impermeabilização de superfície com emulsão asfáltica, 2 demãos | M2 | 12.15
5.21.11.2 | Impermeabilização de superfície com argamassa polimérica / membrana acrílica, 3 demãos. | M2 | 405.68
5.21.12 | ESQUADRIAS
5.21.12.1 | Porta de ferro, de abrir, tipo grade com chapa, com guarnições. | M2 | 22.48
5.21.12.2 | Porta em alumínio de abrir tipo veneziana com guarnição, fixação com parafusos - fornecimento e instalação. af_12/2019 | M2 | 12.4526
5.21.12.3 | Janela fixa de alumínio para vidro, com vidro, batente e ferragens, exclusive acabamento, alizar e contramarco, fixação com parafuso - fornecimento e instalação. af_11/2024 | M2 | 48.1932
5.21.12.4 | Verga moldada in loco em concreto, espessura de *15* cm. af_03/2024 | M | 79.8
5.21.12.5 | Contraverga pré-moldada, espessura de *15* cm. af_03/2024 | M | 61.8
5.21.13 | URBANIZAÇÃO
5.21.13.1 | Locação de pavimentação. af_10/2018 | m2 | 300
5.21.13.2 | Locação de muro, inclusive execução de gabarito de madeira | m | 416.86
5.21.13.3 | Cerca com tela galvaniz. malha 2 1/2", fio 12bwg, revest.PVC, h=2,00m, montante c/mourão concreto 10x10cm ponta obliqua cada 3m, escoramento cada 45m, c/3 fileiras arame farpado galvaniz. e fundação em bloco de concreto simples fck=15Mpa,H.util=2,35m | m | 411.86
5.21.13.4 | Instalação de concertina dupla clipada, espiral de 300 mm. af_03/2024 | M | 411.86
5.21.13.5 | Execução de pavimento em paralelepípedos, rejuntamento com argamassa traço 1:3 (cimento e areia). af_05/2020 | m2 | 1129
5.21.13.6 | Execução de passeio (calçada) ou piso de concreto com concreto moldado in loco, usinado, acabamento convencional, espessura 8 cm, armado. af_08/2022 | M2 | 187
5.21.13.7 | Assentamento de guia (meio-fio) em trecho reto, confeccionada em concreto pré-fabricado, dimensões 100x15x13x20 cm (comprimento x base inferior x base superior x altura), para urbanização interna de empreendimentos. | M | 300
5.21.13.8 | Pintura de meio-fio com tinta branca a base de cal (caiação). af_05/2021 | M | 300
5.21.14 | DRENAGEM
5.21.14.1 | Tubo de concreto (simples) para redes coletoras de águas pluviais, diâmetro de 300 mm, junta rígida, instalado em local com baixo nível de interferências - fornecimento e assentamento. af_03/2024 | M | 223.4
5.21.14.2 | Tubo de concreto (simples) para redes coletoras de águas pluviais, diâmetro de 400 mm, junta rígida, instalado em local com baixo nível de interferências - fornecimento e assentamento. af_03/2024 | M | 176.49
5.21.14.3 | Grelha pré-moldada em concreto para boca de lobo 0,45 x1,10m | un | 20
5.21.14.4 | Guia (meio-fio) e sarjeta conjugados de concreto, moldada in loco em trecho reto com extrusora, 60 cm base (15 cm base da guia + 45 cm base da sarjeta) x 26 cm altura. af_01/2024 | M | 45.62
5.21.14.5 | Boca para bueiro simples tubular d = 60 cm em concreto, alas com esconsidade de 0°, incluindo fôrmas e materiais. af_07/2021 | UN | 1
5.21.14.6 | Dissipador de energia - deb 07 (Padrão DNIT) | un | 1
5.21.14.7 | Canaleta meia cana pré-moldada de concreto (d = 40 cm) - fornecimento e instalação. af_08/2021 | M | 80.82
5.21.14.8 | Caixa de coletora de talvegue - CCT 02 (padrão DNIT) | un | 1
5.21.14.9 | Poço de visita em anel de concreto, balão de 1,00m (di), profundidade até 3,00m, inclusive tampão TD-600 | un | 5
5.21.14.10 | Poço de visita em anel de concreto, balão de 1,00m, profundidade de 3,01 a 4,00m, inclusive tampão TD-600 | un | 2
5.21.15 | INSTALAÇÕES HIDRÁULICAS
5.21.15.1 | FORNECIMENTO DE MATERIAIS ÁGUA FRIA
5.21.15.1.1 | EQUIPAMENTOS E ACESSÓRIOS
5.21.15.1.1.1 | Kit cavalete para medição de água - entrada principal, em pvc 20 mm (1/2") - fornecimento e instalação (exclusive hidrômetro). af_03/2024 | UN | 1
5.21.15.1.1.2 | Reservatorio elevado c/ caixa d'agua em fibra de vidro de 2000 litros apoiado em estrutura pre-moldada concreto, composta de capitel p/apoio da caixa e pilar cilindrico c/altura util = 6,00m, incluso frete e montagem no local, exceto inst.hidraulica | UND | 1
5.21.15.1.1.3 | Registro de esfera, pvc, roscável, com volante, 3/4" - fornecimento e instalação. af_08/2021 | UN | 1
5.21.15.1.1.4 | Torneira de boia para caixa d'água, roscável, 1/2" - fornecimento e instalação. af_08/2021 | UN | 1
5.21.15.1.2 | ASSENTAMENTO MATERIAL HIDRÁULICO
5.21.15.1.2.1 | Assentamento de tubo pvc DN 20 Á 25 mm | M | 159.504
5.21.15.1.2.2 | Assentamento de conexão de pvc diam. = 25 á 20 mm | UN | 54
5.21.15.1.2.3 | Carga, transporte e descarga de tubos e peças em pvc dn 20mm a dn 25mm | m | 159.504
5.21.15.2 | SISTEMA PREDIAL DE ESGOTO
5.21.15.2.1 | LOUÇAS E METAIS
5.21.15.2.1.1 | Vaso sanitário sifonado com caixa acoplada louça branca - fornecimento e instalação. af_01/2020 | UN | 1
5.21.15.2.1.2 | Corpo para caixa sifonada em pvc, 5 entradas, 100x140x50mm, modelo girafácil, Tigre ou similar | un | 2
5.21.15.2.1.3 | Lavatório louça branca com coluna, *44 x 35,5* cm, padrão popular - fornecimento e instalação. af_01/2020 | UN | 1
5.21.15.2.1.4 | Torneira cromada longa, de parede, 1/2" ou 3/4", para pia de cozinha, padrão popular - fornecimento e instalação. af_01/2020 | UN | 1
5.21.15.2.1.5 | Bancada em aço inox - 304, dimensões 2,13 x 0,60m c/ 02 cubas 50x40x25cm, rodopia 10cm, concretada, inclusive válvula, sifão cromados, exclusive torneira | un | 1
5.21.15.2.2 | ASSENTAMENTO MATERIAL
5.21.15.2.2.1 | Assentamento de tubo pvc DN 40 Á 100 mm | M | 51.32
5.21.15.2.2.2 | Assentamento de conexão de pvc je para esgoto sanitário 01 ou 02 bolsas diam. = 50 ou 100 mm | UN | 53
5.21.15.2.3 | CARGA, DESCARGA E TRANSPORTE DE TUBULAÇÕES E CONEXÕES EM PVC
5.21.15.2.3.1 | Carga, transporte e descarga de tubos e peças em pvc dn 50mm a dn 100mm | m | 51.32
5.21.16 | SERVIÇOS FINAIS
5.21.16.1 | Limpeza final da obra | m2 | 401.85
5.21.17 | ESTRUTURAS E FUNDAÇÕES
5.21.17.1 | Ensaio de resistencia a compressao simples - concreto | un | 140
5.21.17.2 | Grelha ferro 1/4" x 1/4" | m2 | 5
5.21.18 | FORNECIMENTO DE MATERIAIS HIDROMECANICO
5.21.18.1 | TUBULAÇÃO (Ferro Fundido)
5.21.18.1.1 | Tubo k7 ponta e bolsa com junta elástica, dn 300 mm, l=1.17 m | pç | 1
5.21.18.1.2 | Tubo k7 ponta e bolsa com junta elástica, dn 300 mm, l=1.45 m | pç | 1
5.21.18.1.3 | Tubo k7 ponta e bolsa com junta elástica, dn 300 mm, l=1.70 m | pç | 1
5.21.18.1.4 | Tubo k7 ponta e bolsa com junta elástica, dn 300 mm, l=3.99 m | pç | 1
5.21.18.1.5 | Tubo em fofo, je, ponta / bolsa, classe k 7, d= 300mm | m | 6.36
5.21.18.1.6 | Tubo em fofo, je, ponta / bolsa, classe k 7, d= 300mm | m | 6.51
5.21.18.1.7 | Tubo em fofo, je, ponta / bolsa, classe k 7, d= 300mm | m | 6.57
5.21.18.1.8 | Tubo em fofo, je, ponta / bolsa, classe k 7, d= 300mm | m | 8.44
5.21.18.1.9 | Tubo em fofo, je, ponta / bolsa, classe k 7, d= 300mm | m | 10.11
5.21.18.1.10 | Tubo em fofo, je, ponta / bolsa, classe k 7, d= 300mm | m | 14.55
5.21.18.1.11 | Tubo em fofo, je, ponta / bolsa, classe k 7, d= 300mm | m | 15.8
5.21.18.1.12 | Tubo em fofo, je, ponta / bolsa, classe k 7, d= 300mm | m | 18.67
5.21.18.1.13 | Tubo em fofo, je, ponta / bolsa, classe k 7, d= 300mm | m | 51.43
5.21.18.1.14 | Tubo k7, com flanges pn10, dn 300 mm, l=0.54 m | M | 1
5.21.18.1.15 | Tubo k7, com flanges pn10, dn 300 mm, l=0.56 m | pç | 2
5.21.18.1.16 | Tubo k7, com flanges pn10, dn 300 mm, l=0.90 m | pç | 3
5.21.18.1.17 | Tubo k7, com flanges pn10, dn 300 mm, l=2.36 m | pç | 1
5.21.18.1.18 | Tubo k7, com flanges pn10, dn 300 mm, l=2.41 m | pç | 2
5.21.18.1.19 | Tubo k7, com flanges pn10, dn 300 mm, l=2.55 m | pç | 1
5.21.18.1.20 | Tubo k7, com flanges pn10, dn 300 mm, l=2.70 m | pç | 2
5.21.18.1.21 | Tubo k7, com flanges pn16, dn 300 mm, l=0.49 m | pç | 3
5.21.18.1.22 | Tubo k7, com flanges pn16, dn 300 mm, l=0.50 m | pç | 1
5.21.18.1.23 | Tubo k7, com flanges pn16, dn 300 mm, l=0.51 m | pç | 1
5.21.18.1.24 | Tubo k7, com flanges pn16, dn 300 mm, l=0.54 m | pç | 2
5.21.18.1.25 | Tubo k7, com flanges pn16, dn 300 mm, l=0.77 m | pç | 1
5.21.18.1.26 | Tubo k7, com flanges pn16, dn 300 mm, l=1.10 m | pç | 1
5.21.18.1.27 | Tubo k7, com flanges pn16, dn 300 mm, l=1.21 m | pç | 1
5.21.18.1.28 | Tubo k7, com flanges pn16, dn 300 mm, l=1.25 m | pç | 2
5.21.18.1.29 | Tubo k7, com flanges pn16, dn 300 mm, l=1.43 m | pç | 3
5.21.18.1.30 | Tubo k7, com flanges pn16, dn 300 mm, l=1.79 m | pç | 1
5.21.18.1.31 | Tubo k7, com flanges pn16, dn 300 mm, l=1.82 m | pç | 1
5.21.18.1.32 | Tubo k7, com flanges pn16, dn 300 mm, l=1.88 m | pç | 2
5.21.18.1.33 | Tubo k7, com flanges pn16, dn 300 mm, l=2.69 m | pç | 3
5.21.18.1.34 | Tubo k7, com flanges pn16, dn 300 mm, l=6.57 m | pç | 13.14
5.21.18.1.35 | Tubo em fofo, je, ponta / bolsa, classe k 7, d= 300mm | m | 8.24
5.21.18.2 | ACESSÓRIOS
5.21.18.2.1 | Medidor eletromagnético pn10-16 dn 300 mm | pç | 1
5.21.18.2.2 | Ventosa triplice função dn 100 mm pn16 | pç | 3
5.21.18.2.3 | Válvula borboleta tipo wafer dn 300 mm | pç | 7
5.21.18.2.4 | Válvula de gaveta com volante, dn 80, com flanges e cunha de borracha, pn 10, corpo curto, euro 23 | pç | 3
5.21.18.2.5 | Válvula de retenção tipo wafer DN 300 | pç | 4
5.21.18.2.6 | Tampa de acesso à válvula | pç | 4
5.21.18.2.7 | Tampão circular dn 600mm (c/ telar) | pç | 2
5.21.18.2.8 | Guarda-corpo tubular (h=1,20 m) | M | 54.25
5.21.18.3 | CONEXÕES
5.21.18.3.1 | Conjunto de acessórios para flange pn10, dn200 mmø-200 mmø | pç | 4
5.21.18.3.2 | Conjunto de acessórios para flange pn16, dn300 mmø, | pç | 24
5.21.18.3.3 | Conjunto de acessórios para flange pn16, dn300 mmø, | pç | 36
5.21.18.3.4 | Conjunto de acessórios para flange pn16, dn500 mmø, | cj | 1
5.21.18.3.5 | Curva de 45º com flanges pn10, dn300 mmø, | cj | 6
5.21.18.3.6 | Curva de 90º com bolsas com junta elástica, dn300 mmø, | cj | 5
5.21.18.3.7 | Junta de desmontagem travada axialmente pn10, dn300 mmø, | cj | 4
5.21.18.3.8 | Junta de desmontagem travada axialmente pn16, dn300 mmø, | cj | 5
5.21.18.3.9 | Luva com bolsas com junta elástica, dn300 mmø, | pç | 4
5.21.18.3.10 | Luva com bolsas com junta elástica, dn500 mmø, | pç | 2
5.21.18.3.11 | Placa de redução pn16, dn200 mmø-80 mmø | pç | 3
5.21.18.3.12 | Redução concentrica com flanges pn10, dn350 mmø-300 mmø, | pç | 2
5.21.18.3.13 | Redução concentrica com flanges pn16, dn350 mmø-300 mmø, | pç | 1
5.21.18.3.14 | Te com bolsas junta elástica, dn300 mmø, | pç | 7
5.21.18.3.15 | Te com flanges pn16, dn300 mmø-200 mmø, | pç | 3
5.21.18.3.16 | Tubo com ponta e flange pn16 com aba de vedação, dn300 mmø,l=1.50 m | pç | 2
5.21.18.3.17 | Tubo com ponta e flange pn16 com aba de vedação, dn500 mmø,l=1.50 m | pç | 2
5.21.18.4 | EQUIPAMENTOS
5.21.18.4.1 | Conjunto motobomba centrífugo horizontal - q=174,3 m³/h - h=182 mca | cj | 3
5.21.18.4.2 | Ponte rolante com capacidade para 5 toneladas | und | 1
5.21.18.4.3 | Reservatório hidropneumático - v=10 m³ | und | 1
5.21.18.4.4 | Exaustor comercial 50 cm, 1/3 hp, 1550 RPM, 6500m³/h, 127/220V Venti-Delta ou similar | un | 4
5.21.18.4.5 | Passarela com escada e guarda corpo em aço | und | 1
5.21.19 | DRENAGEM
5.21.19.1 | Caixa pre-moldada para boca de lobo, em concreto armado, com fck de 25 mpa, com dimensoes 1,10 x 0,65 x 1,00 m (comprimento x largura x altura) | UN | 20
5.21.20 | INSTALAÇÕES HIDRÁULICAS
5.21.20.1 | FORNECIMENTO DE MATERIAIS ÁGUA FRIA
5.21.20.1.1 | TUBULAÇÃO
5.21.20.1.1.1 | Tubo pvc, soldavel, de 20 mm, agua fria (nbr-5648) | m | 1.75
5.21.20.1.1.2 | Tubo pvc, soldavel, de 25 mm, agua fria (nbr-5648) | m | 65.634
5.21.20.1.1.3 | Tubo pvc, soldavel, de 50 mm, agua fria (nbr-5648) | M | 90.04
5.21.20.1.1.4 | Tubo schedule - sch, dn 25.00 mm, | M | 2.08
5.21.20.1.2 | CONEXÕES
5.21.20.1.2.1 | Adaptador curto, pvc rigido soldavel, c/ bolsa e rosca p/ registro, d= 25mm x 3/4" | un | 2
5.21.20.1.2.2 | Adaptador pvc rígido roscável c/ flanges e anel, p/ caixa d'água d= 3/4" | un | 8
5.21.20.1.2.3 | Bucha de reducao de pvc, soldavel, curta, com 25 x 20 mm, para agua fria predial | UN | 1
5.21.20.1.2.4 | Cotovelo 90 graus de ferro galvanizado, com rosca bsp macho/femea, de 3/4" | UN | 4
5.21.20.1.2.5 | Joelho 45° pvc rigido soldavel marrom, d= 20mm | un | 1
5.21.20.1.2.6 | Joelho 90° pvc rigido soldavel, marrom, d= 20mm | un | 1
5.21.20.1.2.7 | Joelho 45° pvc rigido soldavel marrom, d= 25mm | un | 13
5.21.20.1.2.8 | Joelho 90° pvc rigido soldavel, marrom, d= 25mm | un | 4
5.21.20.1.2.9 | Joelho 45° pvc rigido soldavel marrom, d= 50mm | un | 6
5.21.20.1.2.10 | Joelho 90° pvc rigido soldavel, marrom, d= 50mm | un | 2
5.21.20.1.2.11 | Joelho pvc, roscavel, 90 graus, 1/2", cor branca, para agua fria predial | UN | 1
5.21.20.1.2.12 | Joelho pvc, roscavel, 90 graus, 3/4", cor branca, para agua fria predial | UN | 1
5.21.20.1.2.13 | Joelho pvc, soldavel com rosca, 90 graus, 25 mm x 3/4", cor marrom, para agua fria predial | UN | 2
5.21.20.1.2.14 | Luva de reducao de ferro galvanizado, com rosca bsp, de 3/4" x 1/2" | UN | 2
5.21.20.1.2.15 | Luva pvc rigido soldavel, marrom, d= 25mm | un | 1
5.21.20.1.2.16 | Te 90° pvc rigido soldavel, marrom, d= 20mm | un | 1
5.21.20.1.2.17 | Te 90° pvc rigido soldavel, marrom, d= 25mm | un | 2
5.21.20.1.2.18 | Te 90° pvc rigido soldavel, marrom, d= 50mm | un | 2
5.21.20.1.3 | EQUIPAMENTOS E ACESSÓRIOS
5.21.20.1.3.1 | Registro esfera PVC soldável Ø 50mm | un | 1
5.21.20.1.3.2 | Válvula de esfera em bronze d = 1" (fornecimento) | un | 1
5.21.20.1.3.3 | Registro gaveta c/ canopla cromada, d= 25mm (1") | un | 2
5.21.20.1.3.4 | Registro gaveta bruto, c/ volante, d = 25mm (1") | un | 1
5.21.20.2 | SISTEMA PREDIAL DE ESGOTO
5.21.20.2.1 | TUBULAÇÃO
5.21.20.2.1.1 | Tubo pvc serie normal, dn 100 mm, para esgoto predial (nbr 5688) | M | 37.83
5.21.20.2.1.2 | Tubo pvc serie normal, dn 50 mm, para esgoto predial (nbr 5688) | M | 9.07
5.21.20.2.1.3 | Tubo pvc serie normal, dn 40 mm, para esgoto predial (nbr 5688) | M | 3.02
5.21.20.2.1.4 | Tubo pvc serie normal, dn 75 mm, para esgoto predial (nbr 5688) | M | 1.4
5.21.20.2.2 | CONEXÕES
5.21.20.2.2.1 | Adaptador pvc sanitario p/ valvula pia e lavatorio, pvc rigido p/ esgoto secundario, diam = 40mm | un | 1
5.21.20.2.2.2 | Anel de vedacao, pvc flexivel, 100 mm, para saida de bacia / vaso sanitario | UN | 1
5.21.20.2.2.3 | Anel borracha p/ tubo pvc sanitário predial, d= 100mm | un | 12
5.21.20.2.2.4 | Anel borracha p/ tubo pvc sanitário predial, d= 50mm | un | 11
5.21.20.2.2.5 | Anel borracha p/ tubo pvc sanitário predial, d= 40mm | un | 2
5.21.20.2.2.6 | Joelho 45º, esgoto série normal / dn 100.00 mmø-100.00 mmø / | un | 4
5.21.20.2.2.7 | Joelho 90º, esgoto série normal / dn 40.00 mmø-40.00 mmø / | un | 1
5.21.20.2.2.8 | Joelho 90° pvc rigido soldavel, marrom, d= 50mm | un | 5
5.21.20.2.2.9 | Joelho 90º, esgoto série normal / dn 100.00 mmø-100.00 mmø / | un | 1
5.21.20.2.2.10 | Luva simples, esgoto - biodigestor / | UN | 2
5.21.20.2.2.11 | Luva simples, esgoto série normal / série normal / dn 50.00 mmø-50.00 mmø / | un | 5
5.21.20.2.2.12 | Luva simples, esgoto série normal / série normal / dn 100.00 mmø-100.00 mmø / | un | 6
5.21.20.2.2.13 | Terminal de ventilação, esgoto série normal / dn 50.00 mmø / | un | 1
5.21.20.2.2.14 | Tê junção simples, esgoto série normal / dn 100.00 mmø-100.00 mmø-50.00 mmø / | un | 1
5.21.20.2.3 | LOUÇAS E METAIS
5.21.20.2.3.1 | Assento sanitario de plastico, tipo convencional | UN | 1
5.21.20.2.3.2 | Caixa de gordura em pvc, diametro minimo 300 mm, diametro de saida 100 mm, capacidade aproximada 18 litros, com tampa e cesto | UN | 1
5.21.20.2.3.3 | Caixa de inspeção/interligação - dn 100, esgoto | un | 5
5.21.20.2.3.4 | Prolongador para caixa sifonada 100 x 100mm, Tigre ou similar | un | 1
5.21.20.2.3.5 | Prolongador sem entrada para caixa de gordura, dn = 300mm, Tigre ou similar | un | 6
5.21.20.2.3.6 | Engate/rabicho flexivel plastico (pvc ou abs) branco 1/2" x 30 cm | UN | 2
5.21.20.2.3.7 | Torneira cromada para uso geral, DECA 1152 C39 ou sim | un | 1
5.21.20.2.4 | EQUIPAMENTOS E ACESSÓRIOS
5.21.20.2.4.1 | Biodigestor 700l | pç | 1
5.21.20.2.4.2 | Leito de secagem | pç | 1
5.21.20.2.4.3 | Sumidouro d=2,0m h=2,35m | pç | 2
5.21.21 | ESTAÇÃO ELEVATÓRIA DE ÁGUA BRUTA - DISTRIBUIÇÃO DE FORÇA E COMANDO
5.21.21.1 | ESTAÇÃO ELEVATÓRIA DE ÁGUA BRUTA - EEAB 4300 - FORÇA, COMANDO, INSTRUMENTAÇÃO E AUTOMAÇÃO | un | 1
5.21.21.2 | ESTAÇÃO ELEVATÓRIA DE ÁGUA BRUTA - EEAB 4300 -ILUMINAÇÃO E TOMADAS | un | 1
5.21.21.3 | ESTAÇÃO ELEVATÓRIA DE ÁGUA BRUTA - EEAB 4300 - ATERRAMENTO E SPDA | un | 1
III | III - RECUPERAÇÃO/MELHORIA DO PERÍMETRO IRRIGADO CALIFÓRNIA
6 | RECUPERAÇÃO DO PERÍMETRO IRRIGADO CALIFÓRNIA
6.1 | RECUPERAÇÃO DE ESTRADAS VICINAIS
6.1.1 | Mobilização e Desmobilização
6.1.1.1 | Transportes de máquinas e equipamentos por caminhão munck | km | 1600
6.1.1.2 | Transporte de máquinas e equipamentos por prancha rebaixada | km | 3200
6.1.1.3 | Transporte com caminhão carroceria 9t, em via urbana pavimentada, dmt até 30km (unidade: txkm). af_07/2020 | txkm | 144000
6.1.2 | Levantamento Topográfico
6.1.2.1 | Topografo com encargos complementares | mes | 12
6.1.2.2 | Auxiliar de topógrafo com encargos complementares | mes | 12
6.1.2.3 | Instrumental de topografia | mês | 12
6.1.2.4 | Ensaio - Granulometria por peneiramento | un | 24
6.1.2.5 | Ensaio - Limite de liquidez | un | 24
6.1.2.6 | Ensaio - Limite de plasticidade | un | 24
6.1.2.7 | Ensaio - Compactação Proctor Normal com reuso de material (6 pontos) | un | 24
6.1.2.8 | Técnico de laboratório com encargos complementares | h | 440
6.1.3 | Pavimentação
6.1.3.1 | Limpeza do Terreno
6.1.3.1.1 | Limpeza mecanizada do terreno c/ trator esteira (vegetação rasteira) sem carga e transporte | m2 | 260000
6.1.3.2 | Base e Revestimento Primário
6.1.3.2.1 | Escavação com trator de esteira com lâmina e escarificador, em material de 2ª categoria | m3 | 117000
6.1.3.2.2 | Material para base adquirido solto na jazida, inclusive limpeza da área, corte e carga (posto na caçamba), exclusive trnasporte (Ruy - Rita Cacete / são Cristóvão) | m3 | 78000
6.1.3.2.3 | Transporte de material, por peso, com caminhão basculante, com ciclo definido e dmt 2001 a 3000m. Rev 01 | t | 117000
6.1.3.2.4 | Execução e compactação de base e ou sub base para pavimentação de solos estabilizados granulometricamente com mistura de solos em pista - exclusive solo, escavação, carga e transporte. af_11/2019 | m3 | 78000
6.1.3.2.5 | Cascalho (piçarra branca) aplicado | m3 | 39000
6.1.3.2.6 | Regularização de superfícies com motoniveladora. af_11/2019 | m2 | 390000
6.1.3.3 | Placas de Sinalização
6.1.3.3.1 | Confecção, montagem e instalação de placa de sinalização em chapa de aço galvanizado nº 18 (70x50 cm), com 02 demãos de fundo anti-corrosivo (super galvite ou similar), 02 demãos de esmalte e mensagem em película refletiva, auto-adesiva | Un | 220
6.2 | RECUPERAÇÃO DE PLACAS DO CANAL
6.2.1 | SERVIÇOS PRELIMINARES
6.2.1.1 | Placa de obra em chapa de aco galvanizado | m2 | 6
6.2.1.2 | Limpeza manual de vegetação em terreno com enxada. af_03/2024 | m2 | 26700
6.2.1.3 | Demolição de concreto com martelete e compressor | m3 | 1485.6
6.2.1.4 | Carga, manobra e descarga de entulho em caminhão basculante 6 m³ - carga com escavadeira hidráulica (caçamba de 0,80 m³ / 111 hp) e descarga livre (unidade: m3). Af_07/2020 | m3 | 1485.6
6.2.1.5 | Transporte com caminhão basculante de 10 m³, em via urbana em leito natural (unidade: txkm). | tkm | 4200
6.2.2 | MOVIMENTO DE TERRA
6.2.2.1 | Escavação mecanizada de vala com prof. até 1,5 m (média montante e jusante/uma composição por trecho), retroescav. (0,26 m3), larg. de 0,8 m a 1,5 m, em solo de 1a categoria, em locais com alto nível de interferência. af_09/2024 | m3 | 600
6.2.2.2 | Escavação manual de vala ou cava em material de 1ª categoria, profundidade até 1,50m | m3 | 840
6.2.2.3 | Carga, manobra e descarga de entulho em caminhão basculante 6 m³ - carga com escavadeira hidráulica (caçamba de 0,80 m³ / 111 hp) e descarga livre (unidade: m3). Af_07/2020 | m3 | 600
6.2.2.4 | Reaterro mecanizado de vala com retroescavadeira (capacidade da caçamba da retro: 0,26 m³/potência: 88 hp), largura de 0,8 a 1,5 m, profundidade até 1,5 m, com solo (sem substituição) de 1ª categoria, com placa vibratória. af_08/2023 | m3 | 600
6.2.2.5 | Transporte com caminhão basculante de 10 m³, em via urbana em leito natural (unidade: txkm). | tkm | 3000
6.2.2.6 | Aterro mecanizado de vala com escavadeira hidráulica (capacidade da caçamba: 0,8 m³ / potência: 111 hp), largura até 1,5 m, profundidade de 1,5 a 3,0 m, com areia para aterro. | m3 | 600
6.2.2.7 | Aterro manual de valas com areia para aterro. af_08/2023 | m3 | 600
6.2.3 | RECUPERAÇÃO DO CORPO DO CANAL
6.2.3.1 | Aplicação de lona plástica para execução de pavimentos de concreto. af_04/2022 | m2 | 21000
6.2.3.2 | Concreto simples fabricado na obra, fck=21 mpa, lançado e adensado | m3 | 1712
6.2.3.3 | Impermeabilizaçao com vedlaje da Rebotec ou similar, para lajes, 01 demão | m2 | 25200
6.2.3.4 | Execução de linhas de referência em gabarito ou cavalete. af_03/2024 | m | 2255
6.2.4 | DIVERSOS
6.2.4.1 | Junta de dilatação (altura total do pavimento) com preenchimento parcial em isopor h=15cm e preenchimento do complemento com mastique de poliuretano seção 2x2cm, MBT, Basf, ou similar, para pavimentos em concreto | m | 5500
6.2.4.2 | Limpeza final da obra | m2 | 6000
6.2.4.3 | Retroescavadeira sobre rodas com carregadeira, tração 4x2, potência líq. 79 hp, caçamba carregamento capacidade mínima 1 m³, caçamba retro capacidade 0,20 m³, peso operacional mínimo 6.570 kg, profundidade de escavação máxima de 4,37 m | h | 500
6.2.4.4 | Transporte de material, por peso, com caminhão basculante, com ciclo definido e dmt 51 a 200m. Rev 01 | t | 5000
6.2.4.5 | Transporte de máquinas e equipamentos por prancha rebaixada | km | 9360
6.2.4.6 | Limpeza mecanizada do terreno c/ retroescavadeira (vegetação rasteira) inclusive carga e transporte - dmt até 1km | m2 | 53000
6.3 | MELHORIA DO FUNCIONAMENTO DAS ELEVATÓRIAS
6.3.1 | Recuperação e montagem das válvulas da EB-02 | und | 1
6.3.2 | Recuperação e montagem das válvulas da EB-03 | und | 1
6.3.3 | Recuperação e montagem das válvulas da EB-04 | und | 1
6.3.4 | Recuperação e montagem das válvulas da EB-05 | und | 1
6.3.5 | Recuperação e montagem das válvulas da EB-06 | und | 1
6.3.6 | Recuperação e montagem das válvulas da EB-07 | und | 1
6.3.7 | Recuperação e montagem das válvulas da EB-100 | und | 1
6.4 | EB-02
6.4.1 | VÁLVULA BORBOLETA FLANGEADA DN400 PN16 | un | 7
6.4.2 | VÁLVULA BORBOLETA FLANGEADA DN500 PN16 | un | 4
6.4.3 | VÁLVULA RETENÇÃO WAFER DN300 PN16 | un | 7
6.4.4 | VÁLVULA BORBOLETA FLANGEADA DN300 PN16 | un | 3
6.5 | EB-03
6.5.1 | VÁLVULA BORBOLETA WAFER DN200 PN10 | un | 12
6.5.2 | VÁLVULA RETENÇÃO WAFER DN150 PN10 | un | 12
6.5.3 | VÁLVULA BORBOLETA WAFER DN150 PN10 | un | 12
6.6 | EB-04
6.6.1 | VÁLVULA BORBOLETA FLANGEADA DN200 PN16 | un | 6
6.6.2 | VÁLVULA BORBOLETA WAFER DN200 PN16 | un | 5
6.6.3 | VÁLVULA RETENÇÃO WAFER DN150 PN16 | un | 11
6.6.4 | V.BORBOLETA FLANGEADA DN150 PN16 | un | 6
6.6.5 | V.BORBOLETA WAFER DN150 PN16 | un | 5
6.7 | EB-05
6.7.1 | VÁLVULA BORBOLETA WAFER DN200 PN10 | un | 11
6.7.2 | VÁLVULA RETENÇÃO WAFER DN150 PN10 | un | 11
6.7.3 | VÁLVULA BORBOLETA WAFER DN150 PN10 | un | 10
6.7.4 | VÁLVULA BORBOLETA FLANGEADA DN150 PN10 | un | 1
6.8 | EB-06
6.8.1 | VÁLVULA BORBOLETA WAFER DN250 PN16 | un | 6
6.8.2 | VÁLVULA RETENÇÃO WAFER DN200 PN16 | un | 6
6.8.3 | VÁLVULA BORBOLETA WAFER DN200 PN16 | un | 6
6.9 | EB-07
6.9.1 | VÁLVULA BORBOLETA WAFER DN250 PN16 | un | 12
6.9.2 | VÁLVULA RETENÇÃO WAFER DN200 PN16 | un | 12
6.9.3 | VÁLVULA BORBOLETA WAFER DN200 PN16 | un | 12
6.9.4 | VÁLVULA GAVETA FLANGEADA DN75 PN16 | un | 2
6.9.5 | VÁLVULA GAVETA FLANGEADA DN50 PN16 | un | 2
6.1 | EB-100
6.10.1 | VÁLVULA BORBOLETA FLANGEADA 600 MM | un | 3
6.10.2 | VÁLVULA DE RETENÇÃO WAFER DN 600 150 LBS | un | 3
IV | IV - FINALIZAÇÃO DA OBRA
7 | SERVIÇOS COMPLEMENTARES E FINAIS
7.1 | Pré operação e partida do sistema | MÊS | 2
7.2 | Projetos Complementares (Executivos) | UN | 1
7.3 | Desmobilização de pessoal e equipamentos | UN | 1
7.4 | Placa de inauguração | UN | 1
VALOR TOTAL COM ENCARGOS SOCIAIS E BDI