## BM
Nivel | N° Macrosserviço / Serviço | Fonte | Código | Descrição Macrosserviço / Serviço | Qtd. (valor calculado) | Und. | Custo Unitário Referência | Custo Unitário | BDI | Preço Unitário (valor calculado) | Preço Total (valor calculado) | Observação | N° Frente de Obra | Frente de Obra | Qtd. | Valor
Macrosserviço | 1 |  |  | SERVIÇOS PRELIMINARES | [6 empty] | 528152.32 | [5 empty] | PORCENTAGEM
Serviço | 1.1 | SINAPI | 103689 | FORNECIMENTO E INSTALAÇÃO DE PLACA DE OBRA COM CHAPA GALVANIZADA E ESTRUTURA DE MADEIRA. AF_03/2022_PS | 12 | M2 | 337.85 | 337.85 | 23.54% | 417.3799 | 5008.56 |  | 1 | Frente Única | 12 | 5008.56 | 0.1279%
Serviço | 1.2 | SINAPI | 98459 | TAPUME COM TELHA METÁLICA. AF_03/2024 | 391.6 | M2 | 96.13 | 96.13 | 23.54% | 118.759 | 46506.42 |  | 1 | Frente Única | 391.6 | 46506.416 | 1.187%
Serviço | 1.3 | SINAPI | 101509 | ENTRADA DE ENERGIA ELÉTRICA, AÉREA, TRIFÁSICA, COM CAIXA DE EMBUTIR, CABO DE 10 MM2 E DISJUNTOR DIN 50A (NÃO INCLUSO O POSTE DE CONCRETO). AF_12/2025 | 1 | UN | 1963.48 | 1963.48 | 23.54% | 2425.6832 | 2425.68 |  | 1 | Frente Única | 1 | 2425.68 | 0.06192%
Serviço | 1.4 | Composição | FNDE 03 | LIGAÇÃO PROVISÓRIA DE ÁGUA E ESGOTO | 1 | UN | 2866.99 | 2866.99 | 23.54% | 3541.8794 | 3541.88 |  | 1 | Frente Única | 1 | 3541.88 | 0.09041%
Serviço | 1.5 | SINAPI | 99059 | LOCAÇÃO CONVENCIONAL DE OBRA, UTILIZANDO GABARITO DE TÁBUAS CORRIDAS PONTALETADAS A CADA 2,00M - 2 UTILIZAÇÕES. AF_03/2024 | 220 | M | 62.44 | 62.44 | 23.54% | 77.1384 | 16970.8 |  | 1 | Frente Única | 220 | 16970.8 | 0.4332%
Serviço | 1.6 | Composição | FNDE 392 | ADMINISTRAÇÃO LOCAL TIPO 2 | 1 | UN | 333155.4 | 333155.4 | 23.54% | 411580.1812 | 411580.18 |  | 1 | Frente Única | 1 | 411580.18 | 10.51%
Serviço | 1.7 | Composição | FNDE 231 | LOCACAO DE CONTAINER 2,30 X 6,00 M, ALT. 2,50 M, COM 1 SANITARIO, PARA ESCRITORIO, COMPLETO, SEM DIVISORIAS INTERNAS (NAO INCLUI MOBILIZACAO/DESMOBILIZACAO) | 10 | MÊS | 1126.77 | 1126.77 | 23.54% | 1392.0117 | 13920.1 |  | 1 | Frente Única | 10 | 13920.1 | 0.3553%
Serviço | 1.8 | Composição | FNDE 230 | LOCACAO DE CONTAINER 2,30 X 6,00 M, ALT. 2,50 M, PARA ESCRITORIO, SEM DIVISORIAS INTERNAS E SEM SANITARIO (NAO INCLUI MOBILIZACAO/DESMOBILIZACAO) | 10 | MÊS | 923.6 | 923.6 | 23.54% | 1141.0154 | 11410.2 |  | 1 | Frente Única | 10 | 11410.2 | 0.2913%
Serviço | 1.9 | Composição | FNDE 232 | LOCACAO DE CONTAINER 2,30 X 6,00 M, ALT. 2,50 M, PARA SANITARIO, COM 4 BACIAS, 8 CHUVEIROS,1 LAVATORIO E 1 MICTORIO (NAO INCLUI MOBILIZACAO/DESMOBILIZACAO) | 10 | MÊS | 1358.95 | 1358.95 | 23.54% | 1678.8468 | 16788.5 |  | 1 | Frente Única | 10 | 16788.5 | 0.4286%
Macrosserviço | 2 |  |  | MOVIMENTO DE TERRA PARA FUNDAÇÕES | [6 empty] | 97739.23
Serviço | 2.1 | SINAPI | 98525 | LIMPEZA MECANIZADA DE CAMADA VEGETAL, VEGETAÇÃO E PEQUENAS ÁRVORES (DIÂMETRO DE TRONCO MENOR QUE 0,20 M), COM TRATOR DE ESTEIRAS. AF_03/2024 | 1800 | M2 | 0.67 | 0.67 | 23.54% | 0.82772 | 1494 |  | 1 | Frente Única | 1800 | 1494 | 0.03814%
Serviço | 2.2 | SINAPI | 94304 | ATERRO MECANIZADO DE VALA COM ESCAVADEIRA HIDRÁULICA (CAPACIDADE DA CAÇAMBA: 0,8 M³ / POTÊNCIA: 111 HP), LARGURA ATÉ 2,5 M, PROFUNDIDADE ATÉ 1,5 M, COM SOLO ARGILO-ARENOSO. AF_08/2023 | 360 | M3 | 77.67 | 77.67 | 23.54% | 95.9535 | 34542 |  | 1 | Frente Única | 360 | 34542 | 0.8818%
Serviço | 2.3 | SINAPI | 96521 | ESCAVAÇÃO MECANIZADA PARA BLOCO DE COROAMENTO OU SAPATA COM RETROESCAVADEIRA (INCLUINDO ESCAVAÇÃO PARA COLOCAÇÃO DE FÔRMAS). AF_01/2024 | 361.05 | M3 | 41.11 | 41.11 | 23.54% | 50.7873 | 18337.73 |  | 1 | Frente Única | 361.05 | 18337.7295 | 0.4681%
Serviço | 2.4 | SINAPI | 96525 | ESCAVAÇÃO MECANIZADA PARA VIGA BALDRAME OU SAPATA CORRIDA COM MINI-ESCAVADEIRA (INCLUINDO ESCAVAÇÃO PARA COLOCAÇÃO DE FÔRMAS). AF_01/2024 | 169.11 | M3 | 58.33 | 58.33 | 23.54% | 72.0609 | 12186.07 |  | 1 | Frente Única | 169.11 | 12186.0666 | 0.3111%
Serviço | 2.5 | SINAPI | 101616 | PREPARO DE FUNDO DE VALA COM LARGURA MENOR QUE 1,5 M (ACERTO DO SOLO NATURAL), EM LOCAL COM NÍVEL BAIXO DE INTERFERÊNCIA. AF_01/2026 | 837.27 | M2 | 7.72 | 7.72 | 23.54% | 9.5373 | 7987.56 |  | 1 | Frente Única | 837.27 | 7987.5558 | 0.2039%
Serviço | 2.6 | SINAPI | 93381 | REATERRO MECANIZADO DE VALA COM RETROESCAVADEIRA (CAPACIDADE DA CAÇAMBA DA RETRO: 0,26 M³/POTÊNCIA: 88 HP), LARGURA 0,8 A 1,5 M, PROFUNDIDADE 1,5 A 3,0 M, COM SOLO (SEM SUBSTITUIÇÃO) DE 1ª CATEGORIA E COMPACTADOR DE SOLOS DE PERCUSSÃO. AF_08/2023 | 466.76 | M3 | 12.91 | 12.91 | 23.54% | 15.949 | 7444.82 |  | 1 | Frente Única | 466.76 | 7444.822 | 0.19%
Serviço | 2.7 | SINAPI | 104738 | ATERRO MECANIZADO DE VALA COM MINICARREGADEIRA, COM SOLO ARGILO-ARENOSO. AF_08/2023 | 153.9 | M3 | 82.82 | 82.82 | 23.54% | 102.3158 | 15747.05 |  | 1 | Frente Única | 153.9 | 15747.048 | 0.402%
Macrosserviço | 3 |  |  | FUNDAÇÕES - CONCRETO ARMADO PARA FUNDAÇÕES | [6 empty] | 51992.4
Serviço | 3.1 | SINAPI | 100896 | ESTACA ESCAVADA MECANICAMENTE, SEM FLUIDO ESTABILIZANTE, COM 25CM DE DIÂMETRO, CONCRETO LANÇADO POR CAMINHÃO BETONEIRA (EXCLUSIVE MOBILIZAÇÃO E DESMOBILIZAÇÃO). AF_01/2020 | 570 | M | 62.04 | 62.04 | 23.54% | 76.6442 | 43684.8 |  | 1 | Frente Única | 570 | 43684.8 | 1.115%
Serviço | 3.2 | SINAPI | 95601 | ARRASAMENTO MECANICO DE ESTACA DE CONCRETO ARMADO, DIAMETROS DE ATÉ 40 CM. AF_05/2021 | 114 | UN | 17.37 | 17.37 | 23.54% | 21.4589 | 2446.44 |  | 1 | Frente Única | 114 | 2446.44 | 0.06245%
Serviço | 3.3 | SINAPI | 100898 | ESTACA ESCAVADA MECANICAMENTE, SEM FLUIDO ESTABILIZANTE, COM 60CM DE DIÂMETRO, CONCRETO LANÇADO POR CAMINHÃO BETONEIRA (EXCLUSIVE MOBILIZAÇÃO E DESMOBILIZAÇÃO). AF_01/2020 | 20 | M | 231.66 | 231.66 | 23.54% | 286.1928 | 5723.8 |  | 1 | Frente Única | 20 | 5723.8 | 0.1461%
Serviço | 3.4 | SINAPI | 95602 | ARRASAMENTO MECANICO DE ESTACA DE CONCRETO ARMADO, DIAMETROS DE 41 CM A 60 CM. AF_05/2021 | 4 | UN | 27.8 | 27.8 | 23.54% | 34.3441 | 137.36 |  | 1 | Frente Única | 4 | 137.36 | 0.003506%
Macrosserviço | 4 |  |  | FUNDAÇÕES - CONCRETO ARMADO PARA SAPATAS | [6 empty] | 7970.71
Serviço | 4.1 | SINAPI | 96621 | LASTRO COM MATERIAL GRANULAR, APLICAÇÃO EM BLOCOS DE COROAMENTO, ESPESSURA DE *5 CM*. AF_01/2024 | 0.59 | M3 | 277.85 | 277.85 | 23.54% | 343.2559 | 202.52 |  | 1 | Frente Única | 0.59 | 202.5234 | 0.00517%
Serviço | 4.2 | SINAPI | 96619 | LASTRO DE CONCRETO MAGRO, APLICADO EM BLOCOS DE COROAMENTO OU SAPATAS, ESPESSURA DE 5 CM. AF_01/2024 | 7.8 | M2 | 42.2 | 42.2 | 23.54% | 52.1339 | 406.61 |  | 1 | Frente Única | 7.8 | 406.614 | 0.01038%
Serviço | 4.3 | SINAPI | 96535 | FABRICAÇÃO, MONTAGEM E DESMONTAGEM DE FÔRMA PARA SAPATA, EM MADEIRA SERRADA, E=25 MM, 4 UTILIZAÇÕES. AF_01/2024 | 17.3 | M2 | 142.39 | 142.39 | 23.54% | 175.9086 | 3043.24 |  | 1 | Frente Única | 17.3 | 3043.243 | 0.07769%
Serviço | 4.4 | SINAPI | 104918 | ARMAÇÃO DE SAPATA ISOLADA, VIGA BALDRAME E SAPATA CORRIDA UTILIZANDO AÇO CA-50 DE 8 MM - MONTAGEM. AF_01/2024 | 61.15 | KG | 14.87 | 14.87 | 23.54% | 18.3704 | 1123.33 |  | 1 | Frente Única | 61.15 | 1123.3255 | 0.02868%
Serviço | 4.5 | SINAPI | 104919 | ARMAÇÃO DE SAPATA ISOLADA, VIGA BALDRAME E SAPATA CORRIDA UTILIZANDO AÇO CA-50 DE 10 MM - MONTAGEM. AF_01/2024 | 54.79 | KG | 13.27 | 13.27 | 23.54% | 16.3938 | 898.01 |  | 1 | Frente Única | 54.79 | 898.0081 | 0.02292%
Serviço | 4.6 | SINAPI | 104916 | ARMAÇÃO DE SAPATA ISOLADA, VIGA BALDRAME E SAPATA CORRIDA UTILIZANDO AÇO CA-60 DE 5 MM - MONTAGEM. AF_01/2024 | 15.34 | KG | 17.19 | 17.19 | 23.54% | 21.2365 | 325.82 |  | 1 | Frente Única | 15.34 | 325.8216 | 0.008317%
Serviço | 4.7 | SINAPI | 96558 | CONCRETAGEM DE SAPATA, FCK 30 MPA, COM USO DE BOMBA - LANÇAMENTO, ADENSAMENTO E ACABAMENTO. AF_01/2024 | 2.14 | M3 | 745.6 | 745.6 | 23.54% | 921.1142 | 1971.18 |  | 1 | Frente Única | 2.14 | 1971.1754 | 0.05032%
Macrosserviço | 5 |  |  | FUNDAÇÕES - CONCRETO ARMADO PARA BLOCOS | [6 empty] | 93972.76
Serviço | 5.1 | SINAPI | 96621 | LASTRO COM MATERIAL GRANULAR, APLICAÇÃO EM BLOCOS DE COROAMENTO, ESPESSURA DE *5 CM*. AF_01/2024 | 13.26 | M3 | 277.85 | 277.85 | 23.54% | 343.2559 | 4551.63 |  | 1 | Frente Única | 13.26 | 4551.6276 | 0.1162%
Serviço | 5.2 | SINAPI | 96619 | LASTRO DE CONCRETO MAGRO, APLICADO EM BLOCOS DE COROAMENTO OU SAPATAS, ESPESSURA DE 5 CM. AF_01/2024 | 265.15 | M2 | 42.2 | 42.2 | 23.54% | 52.1339 | 13822.27 |  | 1 | Frente Única | 265.15 | 13822.2695 | 0.3528%
Serviço | 5.3 | SINAPI | 96534 | FABRICAÇÃO, MONTAGEM E DESMONTAGEM DE FÔRMA PARA BLOCO DE COROAMENTO, EM MADEIRA SERRADA, E=25 MM, 4 UTILIZAÇÕES. AF_01/2024 | 231.39 | M2 | 87.49 | 87.49 | 23.54% | 108.0851 | 25010.95 |  | 1 | Frente Única | 231.39 | 25010.9451 | 0.6385%
Serviço | 5.4 | SINAPI | 96544 | ARMAÇÃO DE BLOCO UTILIZANDO AÇO CA-50 DE 6,3 MM - MONTAGEM. AF_01/2024 | 299.36 | KG | 18.42 | 18.42 | 23.54% | 22.7561 | 6813.43 |  | 1 | Frente Única | 299.36 | 6813.4336 | 0.1739%
Serviço | 5.5 | SINAPI | 96546 | ARMAÇÃO DE BLOCO UTILIZANDO AÇO CA-50 DE 10 MM - MONTAGEM. AF_01/2024 | 437.16 | KG | 14.55 | 14.55 | 23.54% | 17.9751 | 7860.14 |  | 1 | Frente Única | 437.16 | 7860.1368 | 0.2006%
Serviço | 5.6 | SINAPI | 104920 | ARMAÇÃO DE BLOCO, SAPATA ISOLADA, VIGA BALDRAME E SAPATA CORRIDA UTILIZANDO AÇO CA-50 DE 12,5 MM - MONTAGEM. AF_01/2024 | 50.62 | KG | 11.26 | 11.26 | 23.54% | 13.9106 | 704.12 |  | 1 | Frente Única | 50.62 | 704.1242 | 0.01797%
Serviço | 5.7 | SINAPI | 104921 | ARMAÇÃO DE BLOCO, SAPATA ISOLADA, VIGA BALDRAME E SAPATA CORRIDA UTILIZANDO AÇO CA-50 DE 16 MM - MONTAGEM. AF_01/2024 | 139.5 | KG | 10.61 | 10.61 | 23.54% | 13.1076 | 1828.85 |  | 1 | Frente Única | 139.5 | 1828.845 | 0.04669%
Serviço | 5.8 | SINAPI | 104922 | ARMAÇÃO DE BLOCO, SAPATA ISOLADA E SAPATA CORRIDA UTILIZANDO AÇO CA-50 DE 20 MM - MONTAGEM. AF_01/2024 | 213.06 | KG | 11.69 | 11.69 | 23.54% | 14.4418 | 3076.59 |  | 1 | Frente Única | 213.06 | 3076.5864 | 0.07854%
Serviço | 5.9 | SINAPI | 96543 | ARMAÇÃO DE BLOCO UTILIZANDO AÇO CA-60 DE 5 MM - MONTAGEM. AF_01/2024 | 203.08 | KG | 20.4 | 20.4 | 23.54% | 25.2022 | 5117.62 |  | 1 | Frente Única | 203.08 | 5117.616 | 0.1306%
Serviço | 5.10 | SINAPI | 96557 | CONCRETAGEM DE BLOCO DE COROAMENTO OU VIGA BALDRAME, FCK 30 MPA, COM USO DE BOMBA - LANÇAMENTO, ADENSAMENTO E ACABAMENTO. AF_01/2024 | 28.6 | M3 | 712.86 | 712.86 | 23.54% | 880.6672 | 25187.16 |  | 1 | Frente Única | 28.6 | 25187.162 | 0.643%
Macrosserviço | 6 |  |  | SUPERESTRUTURA - CONCRETO ARMADO - VIGAS BALDRAME | [6 empty] | 135530.86
Serviço | 6.1 | SINAPI | 96621 | LASTRO COM MATERIAL GRANULAR, APLICAÇÃO EM BLOCOS DE COROAMENTO, ESPESSURA DE *5 CM*. AF_01/2024 | 27.57 | M3 | 277.85 | 277.85 | 23.54% | 343.2559 | 9463.68 |  | 1 | Frente Única | 27.57 | 9463.6782 | 0.2416%
Serviço | 6.2 | SINAPI | 96619 | LASTRO DE CONCRETO MAGRO, APLICADO EM BLOCOS DE COROAMENTO OU SAPATAS, ESPESSURA DE 5 CM. AF_01/2024 | 551.45 | M2 | 42.2 | 42.2 | 23.54% | 52.1339 | 28747.09 |  | 1 | Frente Única | 551.45 | 28747.0885 | 0.7338%
Serviço | 6.3 | SINAPI | 96536 | FABRICAÇÃO, MONTAGEM E DESMONTAGEM DE FÔRMA PARA VIGA BALDRAME, EM MADEIRA SERRADA, E=25 MM, 4 UTILIZAÇÕES. AF_01/2024 | 331.58 | M2 | 76.45 | 76.45 | 23.54% | 94.4463 | 31317.73 |  | 1 | Frente Única | 331.58 | 31317.731 | 0.7994%
Serviço | 6.4 | SINAPI | 104918 | ARMAÇÃO DE SAPATA ISOLADA, VIGA BALDRAME E SAPATA CORRIDA UTILIZANDO AÇO CA-50 DE 8 MM - MONTAGEM. AF_01/2024 | 244.82 | KG | 14.87 | 14.87 | 23.54% | 18.3704 | 4497.34 |  | 1 | Frente Única | 244.82 | 4497.3434 | 0.1148%
Serviço | 6.5 | SINAPI | 104919 | ARMAÇÃO DE SAPATA ISOLADA, VIGA BALDRAME E SAPATA CORRIDA UTILIZANDO AÇO CA-50 DE 10 MM - MONTAGEM. AF_01/2024 | 491.49 | KG | 13.27 | 13.27 | 23.54% | 16.3938 | 8055.52 |  | 1 | Frente Única | 491.49 | 8055.5211 | 0.2056%
Serviço | 6.6 | SINAPI | 104920 | ARMAÇÃO DE BLOCO, SAPATA ISOLADA, VIGA BALDRAME E SAPATA CORRIDA UTILIZANDO AÇO CA-50 DE 12,5 MM - MONTAGEM. AF_01/2024 | 1005.28 | KG | 11.26 | 11.26 | 23.54% | 13.9106 | 13983.44 |  | 1 | Frente Única | 1005.28 | 13983.4448 | 0.357%
Serviço | 6.7 | SINAPI | 104916 | ARMAÇÃO DE SAPATA ISOLADA, VIGA BALDRAME E SAPATA CORRIDA UTILIZANDO AÇO CA-60 DE 5 MM - MONTAGEM. AF_01/2024 | 509.73 | KG | 17.19 | 17.19 | 23.54% | 21.2365 | 10826.67 |  | 1 | Frente Única | 509.73 | 10826.6652 | 0.2764%
Serviço | 6.8 | SINAPI | 96557 | CONCRETAGEM DE BLOCO DE COROAMENTO OU VIGA BALDRAME, FCK 30 MPA, COM USO DE BOMBA - LANÇAMENTO, ADENSAMENTO E ACABAMENTO. AF_01/2024 | 32.52 | M3 | 712.86 | 712.86 | 23.54% | 880.6672 | 28639.39 |  | 1 | Frente Única | 32.52 | 28639.3884 | 0.7311%
Macrosserviço | 7 |  |  | SUPERESTRUTURA - CONCRETO ARMADO - PILARES | [6 empty] | 70326.69
Serviço | 7.1 | SINAPI | 92443 | MONTAGEM E DESMONTAGEM DE FÔRMA DE PILARES RETANGULARES E ESTRUTURAS SIMILARES, PÉ-DIREITO SIMPLES, EM CHAPA DE MADEIRA COMPENSADA PLASTIFICADA, 18 UTILIZAÇÕES. AF_09/2020 | 389.99 | M2 | 63.28 | 63.28 | 23.54% | 78.1761 | 30489.42 |  | 1 | Frente Única | 389.99 | 30489.4182 | 0.7783%
Serviço | 7.2 | SINAPI | 92762 | ARMAÇÃO DE PILAR OU VIGA DE ESTRUTURA CONVENCIONAL DE CONCRETO ARMADO UTILIZANDO AÇO CA-50 DE 10,0 MM - MONTAGEM. AF_06/2022 | 1099.37 | KG | 11.57 | 11.57 | 23.54% | 14.2936 | 15710 |  | 1 | Frente Única | 1099.37 | 15709.9973 | 0.401%
Serviço | 7.3 | SINAPI | 92763 | ARMAÇÃO DE PILAR OU VIGA DE ESTRUTURA CONVENCIONAL DE CONCRETO ARMADO UTILIZANDO AÇO CA-50 DE 12,5 MM - MONTAGEM. AF_06/2022 | 13.56 | KG | 9.74 | 9.74 | 23.54% | 12.0328 | 163.13 |  | 1 | Frente Única | 13.56 | 163.1268 | 0.004164%
Serviço | 7.4 | SINAPI | 92759 | ARMAÇÃO DE PILAR OU VIGA DE ESTRUTURA CONVENCIONAL DE CONCRETO ARMADO UTILIZANDO AÇO CA-60 DE 5,0 MM - MONTAGEM. AF_06/2022 | 465.08 | KG | 14.56 | 14.56 | 23.54% | 17.9874 | 8366.79 |  | 1 | Frente Única | 465.08 | 8366.7892 | 0.2136%
Serviço | 7.5 | Composição | FNDE 239 | CONCRETAGEM DE PILARES, FCK = 30 MPA, COM USO DE BOMBA - LANÇAMENTO, ADENSAMENTO E ACABAMENTO. | 19.02 | M3 | 663.79 | 663.79 | 23.54% | 820.0462 | 15597.35 |  | 1 | Frente Única | 19.02 | 15597.351 | 0.3982%
Macrosserviço | 8 |  |  | SUPERESTRUTURA - CONCRETO ARMADO - VIGAS | [6 empty] | 124235.97
Serviço | 8.1 | SINAPI | 92479 | MONTAGEM E DESMONTAGEM DE FÔRMA DE VIGA, ESCORAMENTO COM GARFO DE MADEIRA, PÉ-DIREITO SIMPLES, EM CHAPA DE MADEIRA PLASTIFICADA, 18 UTILIZAÇÕES. AF_09/2020 | 666.59 | M2 | 71.45 | 71.45 | 23.54% | 88.2693 | 58839.9 |  | 1 | Frente Única | 666.59 | 58839.8993 | 1.502%
Serviço | 8.2 | SINAPI | 92761 | ARMAÇÃO DE PILAR OU VIGA DE ESTRUTURA CONVENCIONAL DE CONCRETO ARMADO UTILIZANDO AÇO CA-50 DE 8,0 MM - MONTAGEM. AF_06/2022 | 1030.52 | KG | 12.96 | 12.96 | 23.54% | 16.0108 | 16498.63 |  | 1 | Frente Única | 1030.52 | 16498.6252 | 0.4212%
Serviço | 8.3 | SINAPI | 92762 | ARMAÇÃO DE PILAR OU VIGA DE ESTRUTURA CONVENCIONAL DE CONCRETO ARMADO UTILIZANDO AÇO CA-50 DE 10,0 MM - MONTAGEM. AF_06/2022 | 319.67 | KG | 11.57 | 11.57 | 23.54% | 14.2936 | 4568.08 |  | 1 | Frente Única | 319.67 | 4568.0843 | 0.1166%
Serviço | 8.4 | SINAPI | 92763 | ARMAÇÃO DE PILAR OU VIGA DE ESTRUTURA CONVENCIONAL DE CONCRETO ARMADO UTILIZANDO AÇO CA-50 DE 12,5 MM - MONTAGEM. AF_06/2022 | 143.78 | KG | 9.74 | 9.74 | 23.54% | 12.0328 | 1729.67 |  | 1 | Frente Única | 143.78 | 1729.6734 | 0.04415%
Serviço | 8.5 | SINAPI | 92759 | ARMAÇÃO DE PILAR OU VIGA DE ESTRUTURA CONVENCIONAL DE CONCRETO ARMADO UTILIZANDO AÇO CA-60 DE 5,0 MM - MONTAGEM. AF_06/2022 | 564.06 | KG | 14.56 | 14.56 | 23.54% | 17.9874 | 10147.44 |  | 1 | Frente Única | 564.06 | 10147.4394 | 0.259%
Serviço | 8.6 | Composição | FNDE 240 | CONCRETAGEM DE VIGAS E LAJES, FCK=30 MPA, PARA LAJES MACIÇAS OU NERVURADAS COM USO DE BOMBA - LANÇAMENTO, ADENSAMENTO E ACABAMENTO. | 39.56 | M3 | 664.02 | 664.02 | 23.54% | 820.3303 | 32452.25 |  | 1 | Frente Única | 39.56 | 32452.2548 | 0.8284%
Macrosserviço | 9 |  |  | SUPERESTRUTURA - LAJE DE PISO - CASA DE MÁQUINAS E MASTRO | [6 empty] | 3160.19
Serviço | 9.1 | SINAPI | 97083 | COMPACTAÇÃO MECÂNICA DE SOLO PARA EXECUÇÃO DE RADIER, PISO DE CONCRETO OU LAJE SOBRE SOLO, COM COMPACTADOR DE SOLOS A PERCUSSÃO. AF_09/2021 | 12.86 | M2 | 3.48 | 3.48 | 23.54% | 4.2992 | 55.3 |  | 1 | Frente Única | 12.86 | 55.298 | 0.001412%
Serviço | 9.2 | SINAPI | 96624 | LASTRO COM MATERIAL GRANULAR (PEDRA BRITADA N.2), APLICADO EM PISOS OU LAJES SOBRE SOLO, ESPESSURA DE *10 CM*. AF_01/2024 | 1.29 | M3 | 223.61 | 223.61 | 23.54% | 276.2478 | 356.36 |  | 1 | Frente Única | 1.29 | 356.3625 | 0.009097%
Serviço | 9.3 | SINAPI | 97087 | CAMADA SEPARADORA PARA EXECUÇÃO DE RADIER, PISO DE CONCRETO OU LAJE SOBRE SOLO, EM LONA PLÁSTICA. AF_09/2021 | 12.86 | M2 | 2.46 | 2.46 | 23.54% | 3.0391 | 39.09 |  | 1 | Frente Única | 12.86 | 39.0944 | 0.000998%
Serviço | 9.4 | SINAPI | 97086 | FABRICAÇÃO, MONTAGEM E DESMONTAGEM DE FORMA PARA RADIER, PISO DE CONCRETO OU LAJE SOBRE SOLO, EM MADEIRA SERRADA, 4 UTILIZAÇÕES. AF_09/2021 | 5.6 | M2 | 126.06 | 126.06 | 23.54% | 155.7345 | 872.09 |  | 1 | Frente Única | 5.6 | 872.088 | 0.02226%
Serviço | 9.5 | SINAPI | 97091 | ARMAÇÃO PARA EXECUÇÃO DE RADIER, PISO DE CONCRETO OU LAJE SOBRE SOLO, COM USO DE TELA Q-159. AF_09/2021 | 15.87 | KG | 12.5 | 12.5 | 23.54% | 15.4425 | 245.03 |  | 1 | Frente Única | 15.87 | 245.0328 | 0.006255%
Serviço | 9.6 | SINAPI | 97096 | CONCRETAGEM DE RADIER, PISO DE CONCRETO OU LAJE SOBRE SOLO, FCK 30 MPA - LANÇAMENTO, ADENSAMENTO E ACABAMENTO. AF_09/2021 | 1.72 | M3 | 617.25 | 617.25 | 23.54% | 762.5507 | 1311.59 |  | 1 | Frente Única | 1.72 | 1311.586 | 0.03348%
Serviço | 9.7 | SINAPI | 97097 | ACABAMENTO POLIDO PARA PISO DE CONCRETO ARMADO OU LAJE SOBRE SOLO DE ALTA RESISTÊNCIA. AF_09/2021 | 5.15 | M2 | 44.12 | 44.12 | 23.54% | 54.5058 | 280.73 |  | 1 | Frente Única | 5.15 | 280.7265 | 0.007166%
Macrosserviço | 10 |  |  | SUPERESTRUTURA - LAJE DE COBERTURA - CASA DE GÁS | [6 empty] | 2594.76
Serviço | 10.1 | SINAPI | 92538 | MONTAGEM E DESMONTAGEM DE FÔRMA DE LAJE MACIÇA, PÉ-DIREITO SIMPLES, EM CHAPA DE MADEIRA COMPENSADA PLASTIFICADA, 18 UTILIZAÇÕES. AF_09/2020 | 16.11 | M2 | 38.51 | 38.51 | 23.54% | 47.5753 | 766.51 |  | 1 | Frente Única | 16.11 | 766.5138 | 0.01957%
Serviço | 10.2 | SINAPI | 92769 | ARMAÇÃO DE LAJE DE ESTRUTURA CONVENCIONAL DE CONCRETO ARMADO UTILIZANDO AÇO CA-50 DE 6,3 MM - MONTAGEM. AF_06/2022 | 0.83 | KG | 13.25 | 13.25 | 23.54% | 16.3691 | 13.59 |  | 1 | Frente Única | 0.83 | 13.5871 | 0.0003468%
Serviço | 10.3 | SINAPI | 92770 | ARMAÇÃO DE LAJE DE ESTRUTURA CONVENCIONAL DE CONCRETO ARMADO UTILIZANDO AÇO CA-50 DE 8,0 MM - MONTAGEM. AF_06/2022 | 12.4 | KG | 12.46 | 12.46 | 23.54% | 15.3931 | 190.84 |  | 1 | Frente Única | 12.4 | 190.836 | 0.004871%
Serviço | 10.4 | SINAPI | 92768 | ARMAÇÃO DE LAJE DE ESTRUTURA CONVENCIONAL DE CONCRETO ARMADO UTILIZANDO AÇO CA-60 DE 5,0 MM - MONTAGEM. AF_06/2022 | 24.59 | KG | 14.03 | 14.03 | 23.54% | 17.3327 | 426.14 |  | 1 | Frente Única | 24.59 | 426.1447 | 0.01088%
Serviço | 10.5 | Composição | FNDE 240 | CONCRETAGEM DE VIGAS E LAJES, FCK=30 MPA, PARA LAJES MACIÇAS OU NERVURADAS COM USO DE BOMBA - LANÇAMENTO, ADENSAMENTO E ACABAMENTO. | 1.46 | M3 | 664.02 | 664.02 | 23.54% | 820.3303 | 1197.68 |  | 1 | Frente Única | 1.46 | 1197.6818 | 0.03057%
Macrosserviço | 11 |  |  | SUPERESTRUTURA - ESTRUTURA METÁLICA | [6 empty] | 209969.97
Serviço | 11.1 | Composição | FNDE 607 | ESTRUTURA TRELIÇADA DE COBERTURA, INCLUSOS PERFIS METÁLICOS, CHAPA METÁLICAS, MÃO DE OBRA E TRANSPORTE COM GUINDASTE - FORNECIMENTO E INSTALAÇÃO | 12515.5 | KG | 12.35 | 12.35 | 23.54% | 15.2572 | 190986.53 |  | 1 | Frente Única | 12515.5 | 190986.53 | 4.875%
Serviço | 11.2 | SINAPI | 100723 | PINTURA COM TINTA ALQUÍDICA DE FUNDO E ACABAMENTO (ESMALTE SINTÉTICO GRAFITE) PULVERIZADA SOBRE PERFIL METÁLICO EXECUTADO EM FÁBRICA (POR DEMÃO). AF_01/2020_PE | 826.84 | M2 | 12.09 | 12.09 | 23.54% | 14.936 | 12352.99 |  | 1 | Frente Única | 826.84 | 12352.9896 | 0.3153%
Serviço | 11.3 | SINAPI | 100719 | PINTURA COM TINTA ALQUÍDICA DE FUNDO (TIPO ZARCÃO) PULVERIZADA SOBRE PERFIL METÁLICO EXECUTADO EM FÁBRICA (POR DEMÃO). AF_01/2020_PE | 240.06 | M2 | 11.26 | 11.26 | 23.54% | 13.9106 | 3339.23 |  | 1 | Frente Única | 240.06 | 3339.2346 | 0.08524%
Serviço | 11.4 | SINAPI | 100739 | PINTURA COM TINTA ALQUÍDICA DE ACABAMENTO (ESMALTE SINTÉTICO ACETINADO) PULVERIZADA SOBRE PERFIL METÁLICO EXECUTADO EM FÁBRICA (POR DEMÃO). AF_01/2020_PE | 240.06 | M2 | 11.1 | 11.1 | 23.54% | 13.7129 | 3291.22 |  | 1 | Frente Única | 240.06 | 3291.2226 | 0.08402%
Macrosserviço | 12 |  |  | SISTEMA DE VEDAÇÃO VERTICAL - ELEMENTOS VAZADOS | [6 empty] | 1270.56
Serviço | 12.1 | SINAPI | 101161 | ALVENARIA DE VEDAÇÃO COM ELEMENTO VAZADO DE CONCRETO (COBOGÓ) DE 7X50X50CM E ARGAMASSA DE ASSENTAMENTO COM PREPARO EM BETONEIRA. AF_05/2020 | 4.8 | M2 | 214.26 | 214.26 | 23.54% | 264.6968 | 1270.56 |  | 1 | Frente Única | 4.8 | 1270.56 | 0.03243%
Macrosserviço | 13 |  |  | SISTEMA DE VEDAÇÃO VERTICAL - ALVENARIA DE VEDAÇÃO | [6 empty] | 87049.85
Serviço | 13.1 | SINAPI | 103368 | ALVENARIA DE VEDAÇÃO DE BLOCOS CERÂMICOS FURADOS NA HORIZONTAL DE 14X19X39 CM (ESPESSURA 14 CM) E ARGAMASSA DE ASSENTAMENTO COM PREPARO EM BETONEIRA. AF_12/2021 | 632.97 | M2 | 62.06 | 62.06 | 23.54% | 76.6689 | 48529.81 |  | 1 | Frente Única | 632.97 | 48529.8099 | 1.239%
Serviço | 13.2 | SINAPI | 103364 | ALVENARIA DE VEDAÇÃO DE BLOCOS CERÂMICOS FURADOS NA HORIZONTAL DE 9X19X39 CM (ESPESSURA 9 CM) E ARGAMASSA DE ASSENTAMENTO COM PREPARO EM BETONEIRA. AF_12/2021 | 538.37 | M2 | 45.31 | 45.31 | 23.54% | 55.976 | 30137.95 |  | 1 | Frente Única | 538.37 | 30137.9526 | 0.7693%
Serviço | 13.3 | SINAPI | 103328 | ALVENARIA DE VEDAÇÃO DE BLOCOS CERÂMICOS FURADOS NA HORIZONTAL DE 9X19X19 CM (ESPESSURA 9 CM) E ARGAMASSA DE ASSENTAMENTO COM PREPARO EM BETONEIRA. AF_12/2021 | 11.62 | M2 | 88 | 88 | 23.54% | 108.7152 | 1263.33 |  | 1 | Frente Única | 11.62 | 1263.3264 | 0.03225%
Serviço | 13.4 | SINAPI | 101159 | ALVENARIA DE VEDAÇÃO DE BLOCOS CERÂMICOS MACIÇOS DE 5X10X20CM (ESPESSURA 10CM) E ARGAMASSA DE ASSENTAMENTO COM PREPARO EM BETONEIRA. AF_05/2020 | 9.56 | M2 | 125.87 | 125.87 | 23.54% | 155.4998 | 1486.58 |  | 1 | Frente Única | 9.56 | 1486.58 | 0.03795%
Serviço | 13.5 | SINAPI | 93200 | FIXAÇÃO (ENCUNHAMENTO) DE ALVENARIA DE VEDAÇÃO COM ARGAMASSA APLICADA COM BISNAGA. AF_03/2024 | 386.56 | M | 11.79 | 11.79 | 23.54% | 14.5654 | 5632.18 |  | 1 | Frente Única | 386.56 | 5632.1792 | 0.1438%
Macrosserviço | 14 |  |  | SISTEMA DE VEDAÇÃO VERTICAL - CONCRETO ARMADO PARA VERGAS | [6 empty] | 7032.22
Serviço | 14.1 | SINAPI | 105024 | VERGA MOLDADA IN LOCO EM CONCRETO, ESPESSURA DE *10* CM. AF_03/2024 | 36.18 | M | 52.96 | 52.96 | 23.54% | 65.4268 | 2367.26 |  | 1 | Frente Única | 36.18 | 2367.2574 | 0.06043%
Serviço | 14.2 | SINAPI | 105023 | VERGA MOLDADA IN LOCO EM CONCRETO, ESPESSURA DE *15* CM. AF_03/2024 | 1 | M | 64.76 | 64.76 | 23.54% | 80.0045 | 80 |  | 1 | Frente Única | 1 | 80 | 0.002042%
Serviço | 14.3 | SINAPI | 105030 | CONTRAVERGA MOLDADA IN LOCO EM CONCRETO, ESPESSURA DE *10* CM. AF_03/2024 | 48.5 | M | 40.83 | 40.83 | 23.54% | 50.4414 | 2446.34 |  | 1 | Frente Única | 48.5 | 2446.34 | 0.06245%
Serviço | 14.4 | SINAPI | 105029 | CONTRAVERGA MOLDADA IN LOCO EM CONCRETO, ESPESSURA DE *15* CM. AF_03/2024 | 35.25 | M | 49.11 | 49.11 | 23.54% | 60.6705 | 2138.62 |  | 1 | Frente Única | 35.25 | 2138.6175 | 0.05459%
Macrosserviço | 15 |  |  | SISTEMA DE VEDAÇÃO VERTICAL - DIVISÓRIAS | [6 empty] | 13462.34
Serviço | 15.1 | SINAPI | 102253 | DIVISORIA SANITÁRIA, EM GRANITO CINZA POLIDO, ESP = 3CM, ASSENTADO COM ARGAMASSA COLANTE AC III-E. AF_10/2025 | 8.83 | M2 | 862.15 | 862.15 | 23.54% | 1065.1001 | 9404.83 |  | 1 | Frente Única | 8.83 | 9404.833 | 0.2401%
Serviço | 15.2 | SINAPI | 102181 | INSTALAÇÃO DE VIDRO TEMPERADO, E = 10 MM, ENCAIXADO EM PERFIL U. AF_11/2025 | 5.22 | M2 | 629.19 | 629.19 | 23.54% | 777.3013 | 4057.51 |  | 1 | Frente Única | 5.22 | 4057.506 | 0.1036%
Macrosserviço | 16 |  |  | ESQUADRIAS - PORTAS DE MADEIRA | [6 empty] | 39835.06
Serviço | 16.1 | Composição | FNDE 243 | PM1 - KIT DE PORTA DE MADEIRA FRISADA, SEMI-OCA (LEVE OU MÉDIA), PADRÃO MÉDIO, 80X210CM, ESPESSURA DE 3,5CM, ITENS INCLUSOS: DOBRADIÇAS, MONTAGEM E INSTALAÇÃO DE BATENTE, FECHADURA COM EXECUÇÃO DO FURO - FORNECIMENTO E INSTALAÇÃO | 9 | UN | 1282.82 | 1282.82 | 23.54% | 1584.7958 | 14263.2 |  | 1 | Frente Única | 9 | 14263.2 | 0.3641%
Serviço | 16.2 | Composição | FNDE 247 | PM 2 - KIT DE PORTA DE MADEIRA COM VENEZIANA, 80X210CM (ESPESSURA DE 3CM), PADRÃO MÉDIO, ITENS INCLUSOS: DOBRADIÇAS, MONTAGEM E INSTALAÇÃO DE BATENTE, FECHADURA COM EXECUÇÃO DO FURO - FORNECIMENTO E INSTALAÇÃO | 3 | UN | 1670.05 | 1670.05 | 23.54% | 2063.1798 | 6189.54 |  | 1 | Frente Única | 3 | 6189.54 | 0.158%
Serviço | 16.3 | Composição | FNDE 246 | PM3 - KIT DE PORTA DE MADEIRA FRISADA, SEMI-OCA (LEVE OU MÉDIA), PADRÃO MÉDIO, 80X210CM, ESPESSURA DE 3,5CM, ITENS INCLUSOS: DOBRADIÇAS, MONTAGEM E INSTALAÇÃO DE BATENTE, FECHADURA COM EXECUÇÃO DO FURO - FORNECIMENTO E INSTALAÇÃO. | 3 | UN | 1282.82 | 1282.82 | 23.54% | 1584.7958 | 4754.4 |  | 1 | Frente Única | 3 | 4754.4 | 0.1214%
Serviço | 16.4 | Composição | FNDE 248 | PM4 - KIT DE PORTA DE MADEIRA COM VISOR DE VIDRO, 80X210CM (ESPESSURA DE 3CM), PADRÃO POPULAR, ITENS INCLUSOS: DOBRADIÇAS, MONTAGEM E INSTALAÇÃO DE BATENTE, FECHADURA COM EXECUÇÃO DO FURO - FORNECIMENTO E INSTALAÇÃO. | 5 | UN | 1670.05 | 1670.05 | 23.54% | 2063.1798 | 10315.9 |  | 1 | Frente Única | 5 | 10315.9 | 0.2633%
Serviço | 16.5 | Composição | FNDE 249 | PM5 -PORTA EM COMPENSADO DE MADEIRA E=2cm REVESTIDA COM LAMINADO MELAMÍNICO, 60x105CM NAS CORES: AMARELA, VERDE, LARANJA E AZUL | 8 | UN | 398.85 | 398.85 | 23.54% | 492.7393 | 3941.92 |  | 1 | Frente Única | 8 | 3941.92 | 0.1006%
Serviço | 16.6 | Composição | FNDE 250 | INSTALAÇÃO DE VIDRO LISO INCOLOR ESQUADRIA PM4 , E = 6 MM, EM ESQUADRIA DE MADEIRA, FIXADO COM BAGUETE | 1.09 | M2 | 274.84 | 274.84 | 23.54% | 339.5373 | 370.1 |  | 1 | Frente Única | 1.09 | 370.0986 | 0.009448%
Macrosserviço | 17 |  |  | ESQUADRIAS - FERRAGENS E ACESSÓRIOS | [6 empty] | 6803.53
Serviço | 17.1 | SINAPI | 100705 | TARJETA TIPO LIVRE/OCUPADO PARA PORTA DE BANHEIRO. AF_10/2025 | 8 | UN | 75.62 | 75.62 | 23.54% | 93.4209 | 747.36 |  | 1 | Frente Única | 8 | 747.36 | 0.01908%
Serviço | 17.2 | SINAPI | 100866 | BARRA DE APOIO RETA, EM ACO INOX POLIDO, COMPRIMENTO 60CM, FIXADA NA PAREDE - FORNECIMENTO E INSTALAÇÃO. AF_01/2020 | 3 | UN | 298.12 | 298.12 | 23.54% | 368.2974 | 1104.9 |  | 1 | Frente Única | 3 | 1104.9 | 0.0282%
Serviço | 17.3 | Composição | FNDE 04 | CHAPA METÁLICA (ALUMÍNIO) 0,90 M X 0,40 M, ESPESSURA 1 MM PARA AS PORTAS | 10.88 | M2 | 177.12 | 177.12 | 23.54% | 218.814 | 2380.65 |  | 1 | Frente Única | 10.88 | 2380.6528 | 0.06077%
Serviço | 17.4 | SINAPI | 102219 | PINTURA TINTA DE ACABAMENTO (PIGMENTADA) ESMALTE SINTÉTICO ACETINADO EM MADEIRA, 2 DEMÃOS. AF_01/2021 | 121.6 | M2 | 17.11 | 17.11 | 23.54% | 21.1377 | 2570.62 |  | 1 | Frente Única | 121.6 | 2570.624 | 0.06562%
Macrosserviço | 18 |  |  | ESQUADRIAS - PORTAS EM ALUMÍNIO | [6 empty] | 54829.12
Serviço | 18.1 | Composição | FNDE 251 | PORTA DE ABRIR - PA1 - 100 X 210 CM EM CHAPA DE ALUMÍNIO, COM VENEZIANA E VIDRO MINIBOREAL 6 MM, INCLUSO FECHADURA E PUXADOR - CONFORME PROJETO DE ESQUADRIAS | 1 | UN | 774.71 | 774.71 | 23.54% | 957.0767 | 957.08 |  | 1 | Frente Única | 1 | 957.08 | 0.02443%
Serviço | 18.2 | Composição | FNDE 252 | PORTA DE ABRIR - PA2 - 80 X 210 CM EM CHAPA DE ALUMÍNIO, TIPO VENEZIANA COM GUARNIÇÃO, FIXAÇÃO COM PARAFUSOS - FORNECIMENTO E INSTALAÇÃO - CONFORME PROJETO DE ESQUADRIAS | 3.36 | M2 | 624.87 | 624.87 | 23.54% | 771.9644 | 2593.79 |  | 1 | Frente Única | 3.36 | 2593.7856 | 0.06621%
Serviço | 18.3 | Composição | FNDE 253 | PORTA DE ABRIR 2 FOLHAS - PA3 - 160 X 210 CM EM CHAPA DE ALUMÍNIO, TIPO VENEZIANA COM GUARNIÇÃO, FIXAÇÃO COM PARAFUSOS - FORNECIMENTO E INSTALAÇÃO - CONFORME PROJETO DE ESQUADRIAS | 3.36 | M2 | 624.87 | 624.87 | 23.54% | 771.9644 | 2593.79 |  | 1 | Frente Única | 3.36 | 2593.7856 | 0.06621%
Serviço | 18.4 | Composição | FNDE 254 | PORTA DE CORRER - PA4- 450 X 265 CM, DE ALUMÍNIO, COM DUAS FOLHAS FIXAS E DUAS FOLHAS DE CORRER PARA VIDRO, INCLUSO VIDRO LISO INCOLOR 8 MM, FECHADURA E PUXADOR, SEM ALIZAR - CONFORME PROJETO DE ESQUADRIAS | 83.48 | M2 | 430.07 | 430.07 | 23.54% | 531.3085 | 44353.76 |  | 1 | Frente Única | 83.48 | 44353.7588 | 1.132%
Serviço | 18.5 | Composição | FNDE 582 | PORTA DE ABRIR 2 FOLHAS - PA5 - 110 X 170 CM EM CHAPA DE ALUMÍNIO, TIPO VENEZIANA COM GUARNIÇÃO, FIXAÇÃO COM PARAFUSOS - FORNECIMENTO E INSTALAÇÃO - CONFORME PROJETO DE ESQUADRIAS | 5.61 | M2 | 624.87 | 624.87 | 23.54% | 771.9644 | 4330.7 |  | 1 | Frente Única | 5.61 | 4330.6956 | 0.1105%
Macrosserviço | 19 |  |  | ESQUADRIAS - JANELAS EM ALUMÍNIO | [6 empty] | 37733.52
Serviço | 19.1 | Composição | FNDE 258 | JANELA DE ALUMÍNIO - JA-1 - 70 X 125 CM, TIPO GUILHOTINA COMPLETA, COM VIDROS, BATENTE E FERRAGENS. EXCLUSIVE ALIZAR, ACABAMENTO E CONTRAMARCO, CONFORME PROJETO DE ESQUADRIAS | 0.88 | M2 | 442.33 | 442.33 | 23.54% | 546.4545 | 480.88 |  | 1 | Frente Única | 0.88 | 480.876 | 0.01228%
Serviço | 19.2 | Composição | FNDE 583 | JANELA DE ALUMÍNIO - JA-2 - 110 X 195 CM, TIPO GUILHOTINACOMPLETA, COM VIDROS, BATENTE E FERRAGENS. EXCLUSIVE ALIZAR, ACABAMENTO E CONTRAMARCO, CONFORME PROJETO DE ESQUADRIAS | 2.15 | M2 | 442.33 | 442.33 | 23.54% | 546.4545 | 1174.87 |  | 1 | Frente Única | 2.15 | 1174.8675 | 0.02999%
Serviço | 19.3 | Composição | FNDE 584 | JANELA DE ALUMÍNIO - JA-3 - 140 X 195 CM, TIPO GUILHOTINA COMPLETA, COM VIDROS, BATENTE E FERRAGENS. EXCLUSIVE ALIZAR, ACABAMENTO E CONTRAMARCO, CONFORME PROJETO DE ESQUADRIAS | 2.73 | M2 | 442.33 | 442.33 | 23.54% | 546.4545 | 1491.81 |  | 1 | Frente Única | 2.73 | 1491.8085 | 0.03808%
Serviço | 19.4 | Composição | FNDE 585 | JANELA DE ALUMÍNIO JA-4 - 200 X 128 CM, TIPO FIXA, PARA VIDRO, COM VIDRO, BATENTE E FERRAGENS. EXCLUSIVE ACABAMENTO, ALIZAR E CONTRAMARCO, CONFORME PROJETO DE ESQUADRIAS | 2.56 | M2 | 443.99 | 443.99 | 23.54% | 548.5052 | 1404.19 |  | 1 | Frente Única | 2.56 | 1404.1856 | 0.03584%
Serviço | 19.5 | Composição | FNDE 586 | JANELA DE ALUMÍNIO - JA-5 - 210 X 50 CM, TIPO MAXIM-AR, COM VIDROS, BATENTE E FERRAGENS. EXCLUSIVE ALIZAR, ACABAMENTO E CONTRAMARCO, CONFORME PROJETO DE ESQUADRIAS | 1.05 | M2 | 442.33 | 442.33 | 23.54% | 546.4545 | 573.77 |  | 1 | Frente Única | 1.05 | 573.7725 | 0.01465%
Serviço | 19.6 | Composição | FNDE 587 | JANELA DE ALUMÍNIO - JA-6 - 210 X 75 CM, TIPO MAXIM-AR, COM VIDROS, BATENTE E FERRAGENS. EXCLUSIVE ALIZAR, ACABAMENTO E CONTRAMARCO, CONFORME PROJETO DE ESQUADRIAS | 9.45 | M2 | 442.33 | 442.33 | 23.54% | 546.4545 | 5163.95 |  | 1 | Frente Única | 9.45 | 5163.9525 | 0.1318%
Serviço | 19.7 | Composição | FNDE 588 | JANELA DE ALUMÍNIO - JA-7 - 210 X 100 CM, TIPO MAXIM-AR, COM VIDROS, BATENTE E FERRAGENS. EXCLUSIVE ALIZAR, ACABAMENTO E CONTRAMARCO, CONFORME PROJETO DE ESQUADRIAS | 8.4 | M2 | 442.33 | 442.33 | 23.54% | 546.4545 | 4590.18 |  | 1 | Frente Única | 8.4 | 4590.18 | 0.1172%
Serviço | 19.8 | Composição | FNDE 589 | JANELA DE ALUMÍNIO - JA-8 - 210 X 150 CM, TIPO MAXIM-AR, COM VIDROS, BATENTE E FERRAGENS. EXCLUSIVE ALIZAR, ACABAMENTO E CONTRAMARCO, CONFORME PROJETO DE ESQUADRIAS | 6.3 | M2 | 442.33 | 442.33 | 23.54% | 546.4545 | 3442.64 |  | 1 | Frente Única | 6.3 | 3442.635 | 0.08788%
Serviço | 19.9 | Composição | FNDE 592 | JANELA DE ALUMÍNIO - JA-9 - 70 X 75 CM, TIPO MAXIM-AR, COM VIDROS, BATENTE E FERRAGENS. EXCLUSIVE ALIZAR, ACABAMENTO E CONTRAMARCO, CONFORME PROJETO DE ESQUADRIAS | 1.58 | M2 | 442.33 | 442.33 | 23.54% | 546.4545 | 863.39 |  | 1 | Frente Única | 1.58 | 863.391 | 0.02204%
Serviço | 19.10 | Composição | FNDE 593 | JANELA DE ALUMÍNIO - JA-10 - 135 X 75 CM, TIPO MAXIM-AR, COM VIDROS, BATENTE E FERRAGENS. EXCLUSIVE ALIZAR, ACABAMENTO E CONTRAMARCO, CONFORME PROJETO DE ESQUADRIAS | 5.06 | M2 | 442.33 | 442.33 | 23.54% | 546.4545 | 2765.04 |  | 1 | Frente Única | 5.06 | 2765.037 | 0.07058%
Serviço | 19.11 | Composição | FNDE 590 | JANELA DE ALUMÍNIO - JA-11 - 420 X 50 CM, TIPO MAXIM-AR, COM VIDROS, BATENTE E FERRAGENS. EXCLUSIVE ALIZAR, ACABAMENTO E CONTRAMARCO, CONFORME PROJETO DE ESQUADRIAS | 4.2 | M2 | 442.33 | 442.33 | 23.54% | 546.4545 | 2295.09 |  | 1 | Frente Única | 4.2 | 2295.09 | 0.05859%
Serviço | 19.12 | Composição | FNDE 591 | JANELA DE ALUMÍNIO - JA-12 - 560 X 100 CM, TIPO MAXIM-AR, COM VIDROS, BATENTE E FERRAGENS. EXCLUSIVE ALIZAR, ACABAMENTO E CONTRAMARCO, CONFORME PROJETO DE ESQUADRIAS | 16.8 | M2 | 442.33 | 442.33 | 23.54% | 546.4545 | 9180.36 |  | 1 | Frente Única | 16.8 | 9180.36 | 0.2343%
Serviço | 19.13 | Composição | FNDE 594 | JANELA DE ALUMÍNIO - JA-13 - 60 X 20 CM, COM MALHA DE 3 A 7 MM | 0.24 | M2 | 252.86 | 252.86 | 23.54% | 312.3832 | 74.97 |  | 1 | Frente Única | 0.24 | 74.9712 | 0.001914%
Serviço | 19.14 | Composição | FNDE 595 | JANELA DE ALUMÍNIO - JA-14 - 120 X 20 CM, COM MALHA DE 3 A 7 MM | 0.48 | M2 | 252.86 | 252.86 | 23.54% | 312.3832 | 149.94 |  | 1 | Frente Única | 0.48 | 149.9424 | 0.003828%
Serviço | 19.15 | Composição | 25.20.020 | TELA DE PROTEÇÃO TIPO MOSQUITEIRA REMOVÍVEL, EM FIBRA DE VIDRO COM REVESTIMENTO EM PVC E REQUADRO EM ALUMÍNIO | 14.52 | M2 | 227.59 | 227.59 | 23.54% | 281.1647 | 4082.44 |  | 1 | Frente Única | 14.52 | 4082.4432 | 0.1042%
Macrosserviço | 20 |  |  | ESQUADRIAS - PORTAS DE VIDRO | [6 empty] | 13995.89
Serviço | 20.1 | Composição | FNDE 279 | PORTA DE VIDRO - PV1 - 185 X 230 CM, DE ABRIR DUAS FOLHAS TEMPERADO INCOLOR 10 MM, CONFORME PROJETO | 8.51 | M2 | 1331.26 | 1331.26 | 23.54% | 1644.6386 | 13995.89 |  | 1 | Frente Única | 8.51 | 13995.8864 | 0.3573%
Macrosserviço | 21 |  |  | ESQUADRIAS - ESQUADRIA GERAL | [6 empty] | 184714.9
Serviço | 21.1 | Composição | FNDE 280 | PF1 - PORTÃO METÁLICO DE ABRIR, 1,40 X 2,20 M, COM CHAPA METÁLICA, INCLUSO PINTURA, CONFORME PROJETO DE ESQUADRIAS | 3.08 | M2 | 847.78 | 847.78 | 23.54% | 1047.3474 | 3225.84 |  | 1 | Frente Única | 3.08 | 3225.838 | 0.08235%
Serviço | 21.2 | Composição | FNDE 08 | PF2 - PORTÃO METÁLICO DE ABRIR, 1,40 X 1,05 M, COM CHAPA METÁLICA, INCLUSO PINTURA, CONFORME PROJETO DE ESQUADRIAS | 2.94 | M2 | 847.67 | 847.67 | 23.54% | 1047.2115 | 3078.8 |  | 1 | Frente Única | 2.94 | 3078.7974 | 0.07859%
Serviço | 21.3 | Composição | FNDE 281 | FECHAMENTO EM CHAPA METÁLICA PERFURADA, INCLUSO PINTURA, CONFORME PROJETO | 73.47 | M2 | 825.76 | 825.76 | 23.54% | 1020.1439 | 74949.69 |  | 1 | Frente Única | 73.47 | 74949.6858 | 1.913%
Serviço | 21.4 | Composição | FNDE 282 | GUARDA-CORPO CONFECCIONADO COM CHAPA METÁLICA PERFURADA, INCLUSO PINTURA, CONFORME PROJETO | 20.34 | M2 | 847.78 | 847.78 | 23.54% | 1047.3474 | 21303.1 |  | 1 | Frente Única | 20.34 | 21303.099 | 0.5438%
Serviço | 21.5 | Composição | FNDE 60 | FECHAMENTO DE PLATIBANDA EM CHAPA METÁLICA PERFURADA, INCLUSO PINTURA, CONFORME PROJETO | 25.5 | M2 | 805.93 | 805.93 | 23.54% | 995.6459 | 25389.08 |  | 1 | Frente Única | 25.5 | 25389.075 | 0.6481%
Serviço | 21.6 | Composição | FNDE 283 | CERCA/GRADIL H=1,58M, MALHA 5 X 15CM - GALVANIZADO | 70.66 | M2 | 284.71 | 284.71 | 23.54% | 351.7307 | 24853.24 |  | 1 | Frente Única | 70.66 | 24853.2418 | 0.6344%
Serviço | 21.7 | Composição | FNDE 284 | P01 - PORTÃO METÁLICO 1,85 x 2,10 M , MALHA 5 X 20CM - FIO 5,00MM, REVESTIDOS EM POLIESTER POR PROCESSO DE PINTURA ELETROSTÁTICA (GRADIL), NA COR BRANCA - FORNECIMENTO E INSTALAÇÃO | 7.77 | M2 | 1157.43 | 1157.43 | 23.54% | 1429.889 | 11110.25 |  | 1 | Frente Única | 7.77 | 11110.2453 | 0.2836%
Serviço | 21.8 | Composição | FNDE 285 | P02 - PORTÃO METÁLICO 1,40 X 2,00 M , MALHA 5 X 20CM - FIO 5,00MM, REVESTIDOS EM POLIESTER POR PROCESSO DE PINTURA ELETROSTÁTICA (GRADIL), NA COR BRANCA - FORNECIMENTO E INSTALAÇÃO | 5.6 | M2 | 1157.43 | 1157.43 | 23.54% | 1429.889 | 8007.38 |  | 1 | Frente Única | 5.6 | 8007.384 | 0.2044%
Serviço | 21.9 | Composição | FNDE 286 | P03 - PORTÃO METÁLICO 1,20 X 2,00 M , MALHA 5 X 20CM - FIO 5,00MM, REVESTIDOS EM POLIESTER POR PROCESSO DE PINTURA ELETROSTÁTICA (GRADIL), NA COR BRANCA - FORNECIMENTO E INSTALAÇÃO | 2.4 | M2 | 1157.43 | 1157.43 | 23.54% | 1429.889 | 3431.74 |  | 1 | Frente Única | 2.4 | 3431.736 | 0.0876%
Serviço | 21.10 | Composição | FNDE 596 | P04 - PORTÃO METÁLICO 3.12 X 2,10 M , MALHA 5 X 20CM - FIO 5,00MM, REVESTIDOS EM POLIESTER POR PROCESSO DE PINTURA ELETROSTÁTICA (GRADIL), NA COR BRANCA - FORNECIMENTO E INSTALAÇÃO | 6.55 | M2 | 1157.43 | 1157.43 | 23.54% | 1429.889 | 9365.78 |  | 1 | Frente Única | 6.55 | 9365.7795 | 0.2391%
Macrosserviço | 22 |  |  | SISTEMAS DE COBERTURA | [6 empty] | 236556.07
Serviço | 22.1 | Composição | FNDE 20 | TELHA TERMOISOLANTE REVESTIDA EM ACO GALVALUME, FACE SUPERIOR TRAPEZOIDAL E FACE INFERIOR PLANA (NAO INCLUI ACESSORIOS DE FIXACAO), REVEST COM ESPESSURA DE 0,50 MM, COM PRE-PINTURA DE COR BRANCA NAS DUAS FACES, NUCLEO EM POLIIOCIANURATO (PIR) COM ESPESSURA DE 50 MM | 880.28 | M2 | 173.64 | 173.64 | 23.54% | 214.5149 | 188828.86 |  | 1 | Frente Única | 880.28 | 188828.8628 | 4.82%
Serviço | 22.2 | SINAPI | 94228 | CALHA EM CHAPA DE AÇO GALVANIZADO NÚMERO 24, DESENVOLVIMENTO DE 50 CM, INCLUSO TRANSPORTE VERTICAL. AF_07/2019 | 17.2 | M | 85.98 | 85.98 | 23.54% | 106.2197 | 1826.98 |  | 1 | Frente Única | 17.2 | 1826.984 | 0.04664%
Serviço | 22.3 | SINAPI | 94229 | CALHA EM CHAPA DE AÇO GALVANIZADO NÚMERO 24, DESENVOLVIMENTO DE 100 CM, INCLUSO TRANSPORTE VERTICAL. AF_07/2019 | 81.5 | M | 166.37 | 166.37 | 23.54% | 205.5335 | 16750.7 |  | 1 | Frente Única | 81.5 | 16750.695 | 0.4276%
Serviço | 22.4 | Composição | FNDE 65 | CUMEEIRA NORMAL PARA TELHA TRAPEZOIDAL DE AÇO, E = 0,5 MM, INCLUSO ACESSÓRIOS DE FIXAÇÃO E IÇAMENTO | 8.5 | M | 141.7 | 141.7 | 23.54% | 175.0562 | 1488.01 |  | 1 | Frente Única | 8.5 | 1488.01 | 0.03798%
Serviço | 22.5 | SINAPI | 100327 | RUFO EXTERNO/INTERNO EM CHAPA DE AÇO GALVANIZADO NÚMERO 26, CORTE DE 33 CM, INCLUSO IÇAMENTO. AF_07/2019 | 257.96 | M | 59.36 | 59.36 | 23.54% | 73.3333 | 18916.21 |  | 1 | Frente Única | 257.96 | 18916.2068 | 0.4829%
Serviço | 22.6 | SINAPI | 101979 | CHAPIM (RUFO CAPA) EM AÇO GALVANIZADO, CORTE 33. AF_11/2020 | 182.27 | M | 38.84 | 38.84 | 23.54% | 47.9829 | 8745.31 |  | 1 | Frente Única | 182.27 | 8745.3146 | 0.2232%
Macrosserviço | 23 |  |  | IMPERMEABILIZAÇÃO | [6 empty] | 47449.23
Serviço | 23.1 | Composição | FNDE 172 | IMPERMEABILIZAÇÃO DE VIGA BALDRAME COM EMULSÃO ASFÁLTICA, 2 DEMÃOS | 440.16 | M2 | 62.03 | 62.03 | 23.54% | 76.6319 | 33729.46 |  | 1 | Frente Única | 440.16 | 33729.4608 | 0.861%
Serviço | 23.2 | Composição | FNDE 173 | IMPERMEABILIZAÇÃO DA LAJE COM EMULSÃO ASFÁLTICA, 2 DEMÃOS | 13.88 | M2 | 62.03 | 62.03 | 23.54% | 76.6319 | 1063.62 |  | 1 | Frente Única | 13.88 | 1063.6244 | 0.02715%
Serviço | 23.3 | Composição | FNDE 174 | IMPERMEABILIZAÇÃO DE PISO COM EMULSÃO ASFÁLTICA, 2 DEMÃOS | 117.23 | M2 | 62.03 | 62.03 | 23.54% | 76.6319 | 8983.33 |  | 1 | Frente Única | 117.23 | 8983.3349 | 0.2293%
Serviço | 23.4 | Composição | FNDE 175 | IMPERMEABILIZAÇÃO DA PAREDE COM EMULSÃO ASFÁLTICA, 2 DEMÃOS | 35.29 | M2 | 62.03 | 62.03 | 23.54% | 76.6319 | 2704.27 |  | 1 | Frente Única | 35.29 | 2704.2727 | 0.06903%
Serviço | 23.5 | SINAPI | 98565 | PROTEÇÃO MECÂNICA DE SUPERFICIE HORIZONTAL COM ARGAMASSA DE CIMENTO E AREIA, TRAÇO 1:3, E=3CM. AF_09/2023 | 13.88 | M2 | 56.48 | 56.48 | 23.54% | 69.7754 | 968.55 |  | 1 | Frente Única | 13.88 | 968.5464 | 0.02472%
Macrosserviço | 24 |  |  | REVESTIMENTOS INTERNO E EXTERNO - EDIFICAÇÃO | [6 empty] | 307762.35
Serviço | 24.1 | SINAPI | 87905 | CHAPISCO APLICADO EM ALVENARIA (COM PRESENÇA DE VÃOS) E ESTRUTURAS DE CONCRETO DE FACHADA, COM COLHER DE PEDREIRO. ARGAMASSA TRAÇO 1:3 COM PREPARO EM BETONEIRA 400L. AF_10/2022 | 1166.15 | M2 | 8.24 | 8.24 | 23.54% | 10.1797 | 11871.41 |  | 1 | Frente Única | 1166.15 | 11871.407 | 0.303%
Serviço | 24.2 | SINAPI | 87879 | CHAPISCO APLICADO EM ALVENARIAS E ESTRUTURAS DE CONCRETO INTERNAS, COM COLHER DE PEDREIRO. ARGAMASSA TRAÇO 1:3 COM PREPARO EM BETONEIRA 400L. AF_10/2022 | 1440.96 | M2 | 4.6 | 4.6 | 23.54% | 5.6828 | 8184.65 |  | 1 | Frente Única | 1440.96 | 8184.6528 | 0.2089%
Serviço | 24.3 | SINAPI | 87775 | EMBOÇO OU MASSA ÚNICA EM ARGAMASSA TRAÇO 1:2:8, PREPARO MECÂNICO COM BETONEIRA 400 L, APLICADA MANUALMENTE EM PANOS DE FACHADA COM PRESENÇA DE VÃOS, ESPESSURA DE 25 MM. AF_08/2022 | 1166.15 | M2 | 56.83 | 56.83 | 23.54% | 70.2078 | 81875.39 |  | 1 | Frente Única | 1166.15 | 81875.3915 | 2.09%
Serviço | 24.4 | SINAPI | 104952 | MASSA ÚNICA, EM ARGAMASSA TRAÇO 1:2:8, PREPARO MANUAL, APLICADA MANUALMENTE EM PAREDES INTERNAS DE AMBIENTES COM ÁREA MAIOR QUE 10M², E = 17,5MM, COM TALISCAS. AF_03/2024 | 912.05 | M2 | 38.81 | 38.81 | 23.54% | 47.9459 | 43732.8 |  | 1 | Frente Única | 912.05 | 43732.7975 | 1.116%
Serviço | 24.5 | SINAPI | 87535 | EMBOÇO, EM ARGAMASSA TRAÇO 1:2:8, PREPARO MECÂNICO, APLICADO MANUALMENTE EM PAREDES INTERNAS DE AMBIENTES COM ÁREA MAIOR QUE 10M², E = 17,5MM, COM TALISCAS. AF_03/2024 | 829.36 | M2 | 34.34 | 34.34 | 23.54% | 42.4236 | 35181.45 |  | 1 | Frente Única | 829.36 | 35181.4512 | 0.8981%
Serviço | 24.6 | SINAPI | 87273 | REVESTIMENTO CERÂMICO PARA PAREDES INTERNAS COM PLACAS TIPO ESMALTADA DE DIMENSÕES 33X45 CM APLICADAS NA ALTURA INTEIRA DAS PAREDES. AF_02/2023_PE | 428.94 | M2 | 64.44 | 64.44 | 23.54% | 79.6092 | 34147.91 |  | 1 | Frente Única | 428.94 | 34147.9134 | 0.8717%
Serviço | 24.7 | Composição | FNDE 293 | REVESTIMENTO CERÂMICO PARA PAREDES INTERNAS COM PLACAS TIPO ESMALTADA EXTRA DE DIMENSÕES 10X10 CM COR AMARELA APLICADAS NA ALTURA INTEIRA DAS PAREDES | 68.06 | M2 | 63.34 | 63.34 | 23.54% | 78.2502 | 5325.7 |  | 1 | Frente Única | 68.06 | 5325.695 | 0.1359%
Serviço | 24.8 | Composição | FNDE 294 | REVESTIMENTO CERÂMICO PARA PAREDES INTERNAS COM PLACAS TIPO ESMALTADA EXTRA DE DIMENSÕES 10X10 CM COR AZUL APLICADAS NA ALTURA INTEIRA DAS PAREDES | 4.96 | M2 | 63.34 | 63.34 | 23.54% | 78.2502 | 388.12 |  | 1 | Frente Única | 4.96 | 388.12 | 0.009908%
Serviço | 24.9 | Composição | FNDE 295 | REVESTIMENTO CERÂMICO PARA PAREDES INTERNAS COM PLACAS TIPO ESMALTADA EXTRA DE DIMENSÕES 10X10 CM COR BRANCA APLICADAS NA ALTURA INTEIRA DAS PAREDES | 7.12 | M2 | 63.34 | 63.34 | 23.54% | 78.2502 | 557.14 |  | 1 | Frente Única | 7.12 | 557.14 | 0.01422%
Serviço | 24.10 | Composição | FNDE 296 | REVESTIMENTO CERÂMICO PARA PAREDES INTERNAS COM PLACAS TIPO ESMALTADA EXTRA DE DIMENSÕES 10X10 CM COR VERMELHA APLICADAS NA ALTURA INTEIRA DAS PAREDES | 4.6 | M2 | 63.34 | 63.34 | 23.54% | 78.2502 | 359.95 |  | 1 | Frente Única | 4.6 | 359.95 | 0.009188%
Serviço | 24.11 | Composição | FNDE 245 | RODA MEIO EM MADEIRA, ALTURA 7CM, FIXADO COM COLA | 123.7 | M | 29.44 | 29.44 | 23.54% | 36.3702 | 4498.97 |  | 1 | Frente Única | 123.7 | 4498.969 | 0.1148%
Serviço | 24.12 | Composição | FNDE 37 | CANTONEIRA DE BORRACHA - AMBIENTE SOLÁRIO | 35.04 | M | 47.87 | 47.87 | 23.54% | 59.1386 | 2072.27 |  | 1 | Frente Única | 35.04 | 2072.2656 | 0.0529%
Serviço | 24.13 | SINAPI | 96114 | FORRO EM DRYWALL, PARA AMBIENTES COMERCIAIS, INCLUSIVE ESTRUTURA BIRECIONAL DE FIXAÇÃO. AF_08/2023_PS | 423.48 | M2 | 83.58 | 83.58 | 23.54% | 103.2547 | 43724.31 |  | 1 | Frente Única | 423.48 | 43724.31 | 1.116%
Serviço | 24.14 | SINAPI | 96121 | ACABAMENTOS PARA FORRO (RODA-FORRO EM PERFIL METÁLICO E PLÁSTICO). AF_08/2023 | 525.98 | M | 12.15 | 12.15 | 23.54% | 15.0101 | 7894.96 |  | 1 | Frente Única | 525.98 | 7894.9598 | 0.2015%
Serviço | 24.15 | Composição | FNDE 18 | FORRO DE FIBRA MINERAL EM PLACAS DE 1250 x 625 MM, E = 15 MM, BORDA RETA, COM PINTURA ANTIMOFO, APOIADO EM PERFIL DE ACO GALVANIZADO COM 24 MM DE BASE - INSTALADO | 259.42 | M2 | 87.2 | 87.2 | 23.54% | 107.7269 | 27947.32 |  | 1 | Frente Única | 259.42 | 27947.3166 | 0.7134%
Macrosserviço | 25 |  |  | PAVIMENTAÇÃO INTERNA - PREPARO DE PISO 8CM | [6 empty] | 113993.29
Serviço | 25.1 | SINAPI | 97083 | COMPACTAÇÃO MECÂNICA DE SOLO PARA EXECUÇÃO DE RADIER, PISO DE CONCRETO OU LAJE SOBRE SOLO, COM COMPACTADOR DE SOLOS A PERCUSSÃO. AF_09/2021 | 821.35 | M2 | 3.48 | 3.48 | 23.54% | 4.2992 | 3531.81 |  | 1 | Frente Única | 821.35 | 3531.805 | 0.09016%
Serviço | 25.2 | SINAPI | 96624 | LASTRO COM MATERIAL GRANULAR (PEDRA BRITADA N.2), APLICADO EM PISOS OU LAJES SOBRE SOLO, ESPESSURA DE *10 CM*. AF_01/2024 | 82.14 | M3 | 223.61 | 223.61 | 23.54% | 276.2478 | 22691.18 |  | 1 | Frente Única | 82.14 | 22691.175 | 0.5792%
Serviço | 25.3 | SINAPI | 97087 | CAMADA SEPARADORA PARA EXECUÇÃO DE RADIER, PISO DE CONCRETO OU LAJE SOBRE SOLO, EM LONA PLÁSTICA. AF_09/2021 | 821.35 | M2 | 2.46 | 2.46 | 23.54% | 3.0391 | 2496.9 |  | 1 | Frente Única | 821.35 | 2496.904 | 0.06374%
Serviço | 25.4 | SINAPI | 97088 | ARMAÇÃO PARA EXECUÇÃO DE RADIER, PISO DE CONCRETO OU LAJE SOBRE SOLO, COM USO DE TELA Q-92. AF_09/2021 | 1215.6 | KG | 14.47 | 14.47 | 23.54% | 17.8762 | 21734.93 |  | 1 | Frente Única | 1215.6 | 21734.928 | 0.5548%
Serviço | 25.5 | SINAPI | 96620 | LASTRO DE CONCRETO MAGRO, APLICADO EM PISOS, LAJES SOBRE SOLO OU RADIERS. AF_01/2024 | 65.7 | M3 | 782.82 | 782.82 | 23.54% | 967.0958 | 63538.47 |  | 1 | Frente Única | 65.7 | 63538.47 | 1.622%
Macrosserviço | 26 |  |  | PAVIMENTAÇÃO INTERNA - REVESTIMENTOS | [6 empty] | 199801.41
Serviço | 26.1 | SINAPI | 87630 | CONTRAPISO EM ARGAMASSA TRAÇO 1:4 (CIMENTO E AREIA), PREPARO MECÂNICO COM BETONEIRA 400 L, APLICADO EM ÁREAS SECAS SOBRE LAJE, ADERIDO, ACABAMENTO NÃO REFORÇADO, ESPESSURA 3CM. AF_07/2021 | 293.03 | M2 | 43.89 | 43.89 | 23.54% | 54.2217 | 15888.09 |  | 1 | Frente Única | 293.03 | 15888.0866 | 0.4056%
Serviço | 26.2 | SINAPI | 87745 | CONTRAPISO EM ARGAMASSA TRAÇO 1:4 (CIMENTO E AREIA), PREPARO MECÂNICO COM BETONEIRA 400 L, APLICADO EM ÁREAS MOLHADAS SOBRE LAJE, ADERIDO, ACABAMENTO NÃO REFORÇADO, ESPESSURA 3CM. AF_07/2021 | 549.5 | M2 | 56.28 | 56.28 | 23.54% | 69.5283 | 38206.74 |  | 1 | Frente Única | 549.5 | 38206.735 | 0.9753%
Serviço | 26.3 | SINAPI | 104162 | PISO EM GRANILITE, MARMORITE OU GRANITINA EM AMBIENTES INTERNOS, COM ESPESSURA DE 8 MM, INCLUSO MISTURA EM BETONEIRA, COLOCAÇÃO DAS JUNTAS, APLICAÇÃO DO PISO, 4 POLIMENTOS COM POLITRIZ, ESTUCAMENTO, SELADOR E CERA. AF_06/2022 | 437.34 | M2 | 100.58 | 100.58 | 23.54% | 124.2565 | 54343.87 |  | 1 | Frente Única | 437.34 | 54343.8684 | 1.387%
Serviço | 26.4 | SINAPI | 87257 | REVESTIMENTO CERÂMICO PARA PISO COM PLACAS TIPO ESMALTADA DE DIMENSÕES 60X60 CM APLICADA EM AMBIENTES DE ÁREA MAIOR QUE 10 M2. AF_02/2023_PE | 42.86 | M2 | 60.75 | 60.75 | 23.54% | 75.0506 | 3216.64 |  | 1 | Frente Única | 42.86 | 3216.643 | 0.08211%
Serviço | 26.5 | SINAPI | 87251 | REVESTIMENTO CERÂMICO PARA PISO COM PLACAS TIPO ESMALTADA DE DIMENSÕES 45X45 CM APLICADA EM AMBIENTES DE ÁREA MAIOR QUE 10 M2. AF_02/2023_PE | 132.97 | M2 | 51.58 | 51.58 | 23.54% | 63.7219 | 8472.85 |  | 1 | Frente Única | 132.97 | 8472.8484 | 0.2163%
Serviço | 26.6 | Composição | FNDE 09 | NATA DE CIMENTO COM COLA PVA, PARA NIVELAMENTO DE CONTRAPISO PARA ASSENTAMENTO DE PISO VINÍLICO | 218.22 | M2 | 4.67 | 4.67 | 23.54% | 5.7693 | 1259.13 |  | 1 | Frente Única | 218.22 | 1259.1294 | 0.03214%
Serviço | 26.7 | Composição | FNDE 298 | PISO VINÍLICO EM MANTA, PADRÃO LISO, AMARELO, ESPESSURA 2 MM, FIXADO COM COLA. | 22.68 | M2 | 226.51 | 226.51 | 23.54% | 279.8305 | 6346.54 |  | 1 | Frente Única | 22.68 | 6346.5444 | 0.162%
Serviço | 26.8 | Composição | FNDE 297 | PISO VINÍLICO EM MANTA, PADRÃO LISO, CINZA ESCURO, ESPESSURA 2 MM, FIXADO COM COLA | 62.93 | M2 | 226.51 | 226.51 | 23.54% | 279.8305 | 17609.7 |  | 1 | Frente Única | 62.93 | 17609.7019 | 0.4495%
Serviço | 26.9 | Composição | FNDE 299 | PISO VINÍLICO EM MANTA, PADRÃO LISO, AZUL, ESPESSURA 2 MM, FIXADO COM COLA | 15.33 | M2 | 226.51 | 226.51 | 23.54% | 279.8305 | 4289.79 |  | 1 | Frente Única | 15.33 | 4289.7939 | 0.1095%
Serviço | 26.10 | Composição | FNDE 300 | PISO VINÍLICO EM MANTA, PADRÃO LISO, CINZA CLARO, ESPESSURA 2 MM, FIXADO COM COLA | 117.28 | M2 | 226.51 | 226.51 | 23.54% | 279.8305 | 32818.46 |  | 1 | Frente Única | 117.28 | 32818.4624 | 0.8378%
Serviço | 26.11 | SINAPI | 88650 | RODAPÉ CERÂMICO DE 7CM DE ALTURA COM PLACAS TIPO ESMALTADA DE DIMENSÕES 60X60CM. AF_02/2023 | 54.08 | M | 11.3 | 11.3 | 23.54% | 13.96 | 754.96 |  | 1 | Frente Única | 54.08 | 754.9568 | 0.01927%
Serviço | 26.12 | SINAPI | 98688 | RODAPÉ EM POLIESTIRENO, ALTURA 5 CM. AF_09/2020 | 109.73 | M | 64.71 | 64.71 | 23.54% | 79.9427 | 8771.82 |  | 1 | Frente Única | 109.73 | 8771.8162 | 0.2239%
Serviço | 26.13 | SINAPI | 98689 | SOLEIRA EM GRANITO, LARGURA 15 CM, ESPESSURA 2,0 CM. AF_09/2020 | 58.05 | M | 109.08 | 109.08 | 23.54% | 134.7574 | 7822.82 |  | 1 | Frente Única | 58.05 | 7822.818 | 0.1997%
Macrosserviço | 27 |  |  | PAVIMENTAÇÃO EXTERNA | [6 empty] | 23455.35
Serviço | 27.1 | SINAPI | 92400 | EXECUÇÃO DE PAVIMENTO EM PISO INTERTRAVADO, COM BLOCO RETANGULAR DE 20 X 10 CM, ESPESSURA 10 CM. AF_10/2022 | 23.28 | M2 | 111.66 | 111.66 | 23.54% | 137.9448 | 3211.24 |  | 1 | Frente Única | 23.28 | 3211.2432 | 0.08197%
Serviço | 27.2 | Composição | FNDE 400 | PISO PODOTÁTIL DE ALERTA, COR AMARELA, DE BORRACHA, ASSENTADO SOBRE ARGAMASSA | 15 | M | 180.99 | 180.99 | 23.54% | 223.595 | 3354 |  | 1 | Frente Única | 15 | 3354 | 0.08562%
Serviço | 27.3 | Composição | FNDE 401 | PISO PODOTÁTIL DE ALERTA, COR AZUL, DE BORRACHA, ASSENTADO SOBRE ARGAMASSA | 26.76 | M | 180.99 | 180.99 | 23.54% | 223.595 | 5983.54 |  | 1 | Frente Única | 26.76 | 5983.536 | 0.1527%
Serviço | 27.4 | Composição | FNDE 190 | PISO PODOTÁTIL DE ALERTA, COR VERMELHA, DE CONCRETO, ASSENTADO SOBRE ARGAMASSA | 3.11 | M2 | 214.75 | 214.75 | 23.54% | 265.3021 | 825.08 |  | 1 | Frente Única | 3.11 | 825.083 | 0.02106%
Serviço | 27.5 | Composição | FNDE 10 | COLCHÃO DRENANTE DE AREIA H= 30 CM | 18.27 | M3 | 130.14 | 130.14 | 23.54% | 160.775 | 2937.27 |  | 1 | Frente Única | 18.27 | 2937.2679 | 0.07498%
Serviço | 27.6 | SINAPI | 98504 | PLANTIO DE GRAMA BATATAIS EM PLACAS. AF_07/2024 | 367.7 | M2 | 14.58 | 14.58 | 23.54% | 18.0121 | 6622.28 |  | 1 | Frente Única | 367.7 | 6622.277 | 0.169%
Serviço | 27.7 | Composição | FNDE 38 | FITA 3M COLANTE ANTIDERRAPANTE PARA PISO | 4.56 | M | 25.79 | 25.79 | 23.54% | 31.861 | 145.28 |  | 1 | Frente Única | 4.56 | 145.2816 | 0.003709%
Serviço | 27.8 | SINAPI | 97097 | ACABAMENTO POLIDO PARA PISO DE CONCRETO ARMADO OU LAJE SOBRE SOLO DE ALTA RESISTÊNCIA. AF_09/2021 | 6.91 | M2 | 44.12 | 44.12 | 23.54% | 54.5058 | 376.66 |  | 1 | Frente Única | 6.91 | 376.6641 | 0.009615%
Macrosserviço | 28 |  |  | PAVIMENTAÇÃO EXTERNA - CALÇADA DE CONCRETO 8 CM | [6 empty] | 55092.1
Serviço | 28.1 | SINAPI | 97083 | COMPACTAÇÃO MECÂNICA DE SOLO PARA EXECUÇÃO DE RADIER, PISO DE CONCRETO OU LAJE SOBRE SOLO, COM COMPACTADOR DE SOLOS A PERCUSSÃO. AF_09/2021 | 414.99 | M2 | 3.48 | 3.48 | 23.54% | 4.2992 | 1784.46 |  | 1 | Frente Única | 414.99 | 1784.457 | 0.04555%
Serviço | 28.2 | SINAPI | 96624 | LASTRO COM MATERIAL GRANULAR (PEDRA BRITADA N.2), APLICADO EM PISOS OU LAJES SOBRE SOLO, ESPESSURA DE *10 CM*. AF_01/2024 | 36.16 | M3 | 223.61 | 223.61 | 23.54% | 276.2478 | 9989.2 |  | 1 | Frente Única | 36.16 | 9989.2 | 0.255%
Serviço | 28.3 | SINAPI | 94994 | EXECUÇÃO DE PASSEIO (CALÇADA) OU PISO DE CONCRETO COM CONCRETO MOLDADO IN LOCO, FEITO EM OBRA, ACABAMENTO CONVENCIONAL, ESPESSURA 8 CM, ARMADO. AF_08/2022 | 361.65 | M2 | 96.96 | 96.96 | 23.54% | 119.7844 | 43318.44 |  | 1 | Frente Única | 361.65 | 43318.437 | 1.106%
Macrosserviço | 29 |  |  | PINTURA PAREDES | [6 empty] | 96052.53
Serviço | 29.1 | SINAPI | 88497 | EMASSAMENTO COM MASSA LÁTEX, APLICAÇÃO EM PAREDE, DUAS DEMÃOS, LIXAMENTO MANUAL. AF_04/2023 | 803.66 | M2 | 17.27 | 17.27 | 23.54% | 21.3354 | 17150.1 |  | 1 | Frente Única | 803.66 | 17150.1044 | 0.4378%
Serviço | 29.2 | SINAPI | 96135 | APLICAÇÃO MANUAL DE MASSA ACRÍLICA EM PAREDES EXTERNAS DE CASAS, DUAS DEMÃOS. AF_03/2024 | 1099.26 | M2 | 28.27 | 28.27 | 23.54% | 34.9248 | 38386.16 |  | 1 | Frente Única | 1099.26 | 38386.1592 | 0.9799%
Serviço | 29.3 | Composição | FNDE 402 | PINTURA LÁTEX ACRÍLICA, COR BRANCO GELO, APLICAÇÃO MANUAL EM PAREDES, DUAS DEMÃOS | 1533.46 | M2 | 13.46 | 13.46 | 23.54% | 16.6285 | 25501.44 |  | 1 | Frente Única | 1533.46 | 25501.4398 | 0.651%
Serviço | 29.4 | Composição | FNDE 403 | PINTURA LÁTEX ACRÍLICA, COR VERMELHO, APLICAÇÃO MANUAL EM PAREDES, DUAS DEMÃOS | 15.97 | M2 | 13.46 | 13.46 | 23.54% | 16.6285 | 265.58 |  | 1 | Frente Única | 15.97 | 265.5811 | 0.00678%
Serviço | 29.5 | Composição | FNDE 404 | PINTURA LÁTEX ACRÍLICA, COR CINZA, APLICAÇÃO MANUAL EM PAREDES, DUAS DEMÃOS | 337.57 | M2 | 13.46 | 13.46 | 23.54% | 16.6285 | 5613.79 |  | 1 | Frente Única | 337.57 | 5613.7891 | 0.1433%
Serviço | 29.6 | Composição | FNDE 405 | PINTURA LÁTEX ACRÍLICA, COR AZUL, APLICAÇÃO MANUAL EM PAREDES, DUAS DEMÃOS | 77.84 | M2 | 13.46 | 13.46 | 23.54% | 16.6285 | 1294.48 |  | 1 | Frente Única | 77.84 | 1294.4792 | 0.03304%
Serviço | 29.7 | Composição | FNDE 35 | PINTURA COM TINTA EPÓXI EM PAREDES, COR VERDE, APLICAÇÃO MANUAL, 2 DEMÃOS, INCLUSO PRIMER EPÓXI | 49.26 | M2 | 62.17 | 62.17 | 23.54% | 76.8048 | 3783.17 |  | 1 | Frente Única | 49.26 | 3783.168 | 0.09657%
Serviço | 29.8 | Composição | FNDE 36 | PINTURA COM TINTA EPÓXI EM PAREDES, COR LARANJA, APLICAÇÃO MANUAL, 2 DEMÃOS, INCLUSO PRIMER EPÓXI | 50.45 | M2 | 62.17 | 62.17 | 23.54% | 76.8048 | 3874.56 |  | 1 | Frente Única | 50.45 | 3874.56 | 0.09891%
Serviço | 29.9 | Composição | FNDE 201 | PINTURA EM ESMALTE SINTÉTICO EM RODAMEIO DE MADEIRA, 2 DEMÃOS - COR BRANCO | 8.66 | M2 | 17.13 | 17.13 | 23.54% | 21.1624 | 183.25 |  | 1 | Frente Única | 8.66 | 183.2456 | 0.004678%
Macrosserviço | 30 |  |  | PINTURA DE FORROS | [6 empty] | 19640.48
Serviço | 30.1 | SINAPI | 88494 | EMASSAMENTO COM MASSA LÁTEX, APLICAÇÃO EM TETO, UMA DEMÃO, LIXAMENTO MANUAL. AF_04/2023 | 434.62 | M2 | 20.79 | 20.79 | 23.54% | 25.684 | 11161.04 |  | 1 | Frente Única | 434.62 | 11161.0416 | 0.2849%
Serviço | 30.2 | SINAPI | 88488 | PINTURA LÁTEX ACRÍLICA PREMIUM, APLICAÇÃO MANUAL EM TETO, DUAS DEMÃOS. AF_04/2023 | 434.62 | M2 | 15.79 | 15.79 | 23.54% | 19.507 | 8479.44 |  | 1 | Frente Única | 434.62 | 8479.4362 | 0.2165%
Macrosserviço | 31 |  |  | PINTURA PISO PLAYGROUND | [6 empty] | 866.51
Serviço | 31.1 | Composição | FNDE 406 | PINTURA DE PISO COM TINTA EPÓXI, COR AMARELO, APLICAÇÃO MANUAL, 2 DEMÃOS, INCLUSO PRIMER EPÓXI | 1.46 | M2 | 64.59 | 64.59 | 23.54% | 79.7945 | 116.49 |  | 1 | Frente Única | 1.46 | 116.4934 | 0.002974%
Serviço | 31.2 | Composição | FNDE 407 | PINTURA DE PISO COM TINTA EPÓXI, COR AZUL, APLICAÇÃO MANUAL, 2 DEMÃOS, INCLUSO PRIMER EPÓXI | 3.23 | M2 | 64.59 | 64.59 | 23.54% | 79.7945 | 257.72 |  | 1 | Frente Única | 3.23 | 257.7217 | 0.006579%
Serviço | 31.3 | Composição | FNDE 408 | PINTURA DE PISO COM TINTA EPÓXI, COR BRANCO, APLICAÇÃO MANUAL, 2 DEMÃOS, INCLUSO PRIMER EPÓXI | 0.94 | M2 | 64.59 | 64.59 | 23.54% | 79.7945 | 75 |  | 1 | Frente Única | 0.94 | 75.0026 | 0.001915%
Serviço | 31.4 | Composição | FNDE 409 | PINTURA DE PISO COM TINTA EPÓXI, COR CINZA, APLICAÇÃO MANUAL, 2 DEMÃOS, INCLUSO PRIMER EPÓXI | 1.23 | M2 | 64.59 | 64.59 | 23.54% | 79.7945 | 98.14 |  | 1 | Frente Única | 1.23 | 98.1417 | 0.002505%
Serviço | 31.5 | Composição | FNDE 410 | PINTURA DE PISO COM TINTA EPÓXI, COR LARANJA, APLICAÇÃO MANUAL, 2 DEMÃOS, INCLUSO PRIMER EPÓXI | 2.3 | M2 | 64.59 | 64.59 | 23.54% | 79.7945 | 183.52 |  | 1 | Frente Única | 2.3 | 183.517 | 0.004685%
Serviço | 31.6 | Composição | FNDE 411 | PINTURA DE PISO COM TINTA EPÓXI, COR VERDE, APLICAÇÃO MANUAL, 2 DEMÃOS, INCLUSO PRIMER EPÓXI | 1.7 | M2 | 64.59 | 64.59 | 23.54% | 79.7945 | 135.64 |  | 1 | Frente Única | 1.7 | 135.643 | 0.003463%
Macrosserviço | 32 |  |  | INSTALAÇÕES DE ÁGUA FRIA - TUBULAÇÕES E CONEXÕES DE PVC RÍGIDO | [6 empty] | 44941.27
Serviço | 32.1 | SINAPI | 89356 | TUBO, PVC, SOLDÁVEL, DE 25MM, INSTALADO EM RAMAL OU SUB-RAMAL DE ÁGUA - FORNECIMENTO E INSTALAÇÃO. AF_06/2022 | 274 | M | 23.57 | 23.57 | 23.54% | 29.1184 | 7978.88 |  | 1 | Frente Única | 274 | 7978.88 | 0.2037%
Serviço | 32.2 | SINAPI | 89357 | TUBO, PVC, SOLDÁVEL, DE 32MM, INSTALADO EM RAMAL OU SUB-RAMAL DE ÁGUA - FORNECIMENTO E INSTALAÇÃO. AF_06/2022 | 1.6 | M | 32.32 | 32.32 | 23.54% | 39.9281 | 63.89 |  | 1 | Frente Única | 1.6 | 63.888 | 0.001631%
Serviço | 32.3 | SINAPI | 103978 | TUBO, PVC, SOLDÁVEL, DE 40MM, INSTALADO EM RAMAL DE DISTRIBUIÇÃO DE ÁGUA - FORNECIMENTO E INSTALAÇÃO. AF_06/2022 | 14.1 | M | 26.08 | 26.08 | 23.54% | 32.2192 | 454.3 |  | 1 | Frente Única | 14.1 | 454.302 | 0.0116%
Serviço | 32.4 | SINAPI | 103979 | TUBO, PVC, SOLDÁVEL, DE 50MM, INSTALADO EM RAMAL DE DISTRIBUIÇÃO DE ÁGUA - FORNECIMENTO E INSTALAÇÃO. AF_06/2022 | 28.9 | M | 29.72 | 29.72 | 23.54% | 36.7161 | 1061.21 |  | 1 | Frente Única | 28.9 | 1061.208 | 0.02709%
Serviço | 32.5 | SINAPI | 89450 | TUBO, PVC, SOLDÁVEL, DE 60MM, INSTALADO EM PRUMADA DE ÁGUA - FORNECIMENTO E INSTALAÇÃO. AF_06/2022 | 24.7 | M | 28.75 | 28.75 | 23.54% | 35.5177 | 877.34 |  | 1 | Frente Única | 24.7 | 877.344 | 0.0224%
Serviço | 32.6 | SINAPI | 89452 | TUBO, PVC, SOLDÁVEL, DE 85MM, INSTALADO EM PRUMADA DE ÁGUA - FORNECIMENTO E INSTALAÇÃO. AF_06/2022 | 215.6 | M | 64.45 | 64.45 | 23.54% | 79.6215 | 17166.07 |  | 1 | Frente Única | 215.6 | 17166.072 | 0.4382%
Serviço | 32.7 | Composição | FNDE 119 | TUBO DE DESCARGA, TIPO BENGALA, PARA LIGACAO CAIXA DE DESCARGA - EMBUTIR, PVC, 40 MM X 150 CM | 14 | UN | 31.07 | 31.07 | 23.54% | 38.3839 | 537.32 |  | 1 | Frente Única | 14 | 537.32 | 0.01372%
Serviço | 32.8 | SINAPI | 89429 | ADAPTADOR CURTO COM BOLSA E ROSCA PARA REGISTRO, PVC, SOLDÁVEL, DN 25MM X 3/4, INSTALADO EM RAMAL DE DISTRIBUIÇÃO DE ÁGUA - FORNECIMENTO E INSTALAÇÃO. AF_06/2022 | 62 | UN | 5.99 | 5.99 | 23.54% | 7.4 | 458.8 |  | 1 | Frente Única | 62 | 458.8 | 0.01171%
Serviço | 32.9 | SINAPI | 94660 | ADAPTADOR CURTO COM BOLSA E ROSCA PARA REGISTRO, PVC, SOLDÁVEL, DN 40 MM X 1 1/4", INSTALADO EM RESERVAÇÃO PREDIAL DE ÁGUA - FORNECIMENTO E INSTALAÇÃO. AF_04/2024 | 2 | UN | 8.05 | 8.05 | 23.54% | 9.945 | 19.88 |  | 1 | Frente Única | 2 | 19.88 | 0.0005075%
Serviço | 32.10 | SINAPI | 104001 | ADAPTADOR CURTO COM BOLSA E ROSCA PARA REGISTRO, PVC, SOLDÁVEL, DN 50MM X 1.1/2", INSTALADO EM RAMAL DE DISTRIBUIÇÃO DE ÁGUA - FORNECIMENTO E INSTALAÇÃO. AF_06/2022 | 34 | UN | 13.4 | 13.4 | 23.54% | 16.5544 | 562.7 |  | 1 | Frente Única | 34 | 562.7 | 0.01436%
Serviço | 32.11 | SINAPI | 89616 | ADAPTADOR CURTO COM BOLSA E ROSCA PARA REGISTRO, PVC, SOLDÁVEL, DN 85MM X 3, INSTALADO EM PRUMADA DE ÁGUA - FORNECIMENTO E INSTALAÇÃO. AF_06/2022 | 16 | UN | 39.17 | 39.17 | 23.54% | 48.3906 | 774.24 |  | 1 | Frente Única | 16 | 774.24 | 0.01976%
Serviço | 32.12 | SINAPI | 103948 | BUCHA DE REDUÇÃO, CURTA, PVC, SOLDÁVEL, DN 32 X 25 MM, INSTALADO EM RAMAL OU SUB-RAMAL DE ÁGUA - FORNECIMENTO E INSTALAÇÃO. AF_06/2022 | 1 | UN | 7.74 | 7.74 | 23.54% | 9.562 | 9.56 |  | 1 | Frente Única | 1 | 9.56 | 0.000244%
Serviço | 32.13 | SINAPI | 103993 | BUCHA DE REDUÇÃO, PVC, SOLDÁVEL, DN 40MM X 32MM, INSTALADO EM RAMAL DE DISTRIBUIÇÃO DE ÁGUA - FORNECIMENTO E INSTALAÇÃO. AF_06/2022 | 1 | UN | 9.61 | 9.61 | 23.54% | 11.8722 | 11.87 |  | 1 | Frente Única | 1 | 11.87 | 0.000303%
Serviço | 32.14 | SINAPI | 104003 | BUCHA DE REDUÇÃO, LONGA, PVC, SOLDÁVEL, DN 50 X 32 MM, INSTALADO EM RAMAL DE DISTRIBUIÇÃO DE ÁGUA - FORNECIMENTO E INSTALAÇÃO. AF_06/2022 | 1 | UN | 14.28 | 14.28 | 23.54% | 17.6415 | 17.64 |  | 1 | Frente Única | 1 | 17.64 | 0.0004503%
Serviço | 32.15 | SINAPI | 105139 | BUCHA DE REDUÇÃO PVC, SOLDÁVEL, LONGA, DN 60 X 32 MM, INSTALADO EM RESERVAÇÃO PREDIAL DE ÁGUA - FORNECIMENTO E INSTALAÇÃO. AF_04/2024 | 3 | UN | 19.46 | 19.46 | 23.54% | 24.0409 | 72.12 |  | 1 | Frente Única | 3 | 72.12 | 0.001841%
Serviço | 32.16 | SINAPI | 103959 | BUCHA DE REDUÇÃO, CURTA, PVC, SOLDÁVEL, DN 60 X 50 MM, INSTALADO EM PRUMADA DE ÁGUA - FORNECIMENTO E INSTALAÇÃO. AF_06/2022 | 10 | UN | 14.47 | 14.47 | 23.54% | 17.8762 | 178.8 |  | 1 | Frente Única | 10 | 178.8 | 0.004564%
Serviço | 32.17 | SINAPI | 103968 | BUCHA DE REDUÇÃO, LONGA, PVC, SOLDÁVEL, DN 60 X 25 MM, INSTALADO EM PRUMADA DE ÁGUA - FORNECIMENTO E INSTALAÇÃO. AF_06/2022 | 21 | UN | 16.11 | 16.11 | 23.54% | 19.9023 | 417.9 |  | 1 | Frente Única | 21 | 417.9 | 0.01067%
Serviço | 32.18 | Composição | FNDE 413 | BUCHA DE REDUÇÃO, LONGA, PVC, SOLDÁVEL, DN 85 X 60 MM, INSTALADO EM PRUMADA DE ÁGUA - FORNECIMENTO E INSTALAÇÃO | 21 | UN | 27.99 | 27.99 | 23.54% | 34.5788 | 726.18 |  | 1 | Frente Única | 21 | 726.18 | 0.01854%
Serviço | 32.19 | SINAPI | 104034 | COLAR DE TOMADA, PVC, COM TRAVAS, DE 110 MM X 1/2" OU 110 MM X 3/4", PARA LIGAÇÃO PREDIAL DE ÁGUA. AF_06/2022 | 1 | UN | 32.64 | 32.64 | 23.54% | 40.3235 | 40.32 |  | 1 | Frente Única | 1 | 40.32 | 0.001029%
Serviço | 32.20 | SINAPI | 103986 | CURVA 90 GRAUS, PVC, SOLDÁVEL, DN 50MM, INSTALADO EM RAMAL DE DISTRIBUIÇÃO DE ÁGUA - FORNECIMENTO E INSTALAÇÃO. AF_06/2022 | 16 | UN | 27.22 | 27.22 | 23.54% | 33.6276 | 538.08 |  | 1 | Frente Única | 16 | 538.08 | 0.01374%
Serviço | 32.21 | SINAPI | 89408 | JOELHO 90 GRAUS, PVC, SOLDÁVEL, DN 25MM, INSTALADO EM RAMAL DE DISTRIBUIÇÃO DE ÁGUA - FORNECIMENTO E INSTALAÇÃO. AF_06/2022 | 130 | UN | 8.56 | 8.56 | 23.54% | 10.575 | 1375.4 |  | 1 | Frente Única | 130 | 1375.4 | 0.03511%
Serviço | 32.22 | SINAPI | 103980 | JOELHO 90 GRAUS, PVC, SOLDÁVEL, DN 40MM, INSTALADO EM RAMAL DE DISTRIBUIÇÃO DE ÁGUA - FORNECIMENTO E INSTALAÇÃO. AF_06/2022 | 2 | UN | 17.31 | 17.31 | 23.54% | 21.3848 | 42.76 |  | 1 | Frente Única | 2 | 42.76 | 0.001092%
Serviço | 32.23 | SINAPI | 89505 | JOELHO 90 GRAUS, PVC, SOLDÁVEL, DN 60MM, INSTALADO EM PRUMADA DE ÁGUA - FORNECIMENTO E INSTALAÇÃO. AF_06/2022 | 6 | UN | 40.02 | 40.02 | 23.54% | 49.4407 | 296.64 |  | 1 | Frente Única | 6 | 296.64 | 0.007572%
Serviço | 32.24 | SINAPI | 89521 | JOELHO 90 GRAUS, PVC, SOLDÁVEL, DN 85MM, INSTALADO EM PRUMADA DE ÁGUA - FORNECIMENTO E INSTALAÇÃO. AF_06/2022 | 26 | UN | 119.25 | 119.25 | 23.54% | 147.3214 | 3830.32 |  | 1 | Frente Única | 26 | 3830.32 | 0.09778%
Serviço | 32.25 | Composição | FNDE 415 | JOELHO 90 GRAUS, PVC, SOLDÁVEL, COM ROSCA, DN 25MM x 3/4 - FORNECIMENTO E INSTALAÇÃO. AF_06/2022 | 4 | UN | 8.6 | 8.6 | 23.54% | 10.6244 | 42.48 |  | 1 | Frente Única | 4 | 42.48 | 0.001084%
Serviço | 32.26 | SINAPI | 89409 | JOELHO 45 GRAUS, PVC, SOLDÁVEL, DN 25MM, INSTALADO EM RAMAL DE DISTRIBUIÇÃO DE ÁGUA - FORNECIMENTO E INSTALAÇÃO. AF_06/2022 | 1 | UN | 9.34 | 9.34 | 23.54% | 11.5386 | 11.54 |  | 1 | Frente Única | 1 | 11.54 | 0.0002946%
Serviço | 32.27 | SINAPI | 103956 | JOELHO DE REDUÇÃO, 90 GRAUS, PVC, SOLDÁVEL, DN 32 MM X 25 MM, INSTALADO EM RAMAL DE DISTRIBUIÇÃO DE ÁGUA - FORNECIMENTO E INSTALAÇÃO. AF_06/2022 | 1 | UN | 13.87 | 13.87 | 23.54% | 17.135 | 17.13 |  | 1 | Frente Única | 1 | 17.13 | 0.0004373%
Serviço | 32.28 | SINAPI | 89366 | JOELHO 90 GRAUS COM BUCHA DE LATÃO, PVC, SOLDÁVEL, DN 25MM, X 3/4 INSTALADO EM RAMAL OU SUB-RAMAL DE ÁGUA - FORNECIMENTO E INSTALAÇÃO. AF_06/2022 | 36 | UN | 16.07 | 16.07 | 23.54% | 19.8529 | 714.6 |  | 1 | Frente Única | 36 | 714.6 | 0.01824%
Serviço | 32.29 | SINAPI | 90373 | JOELHO 90 GRAUS COM BUCHA DE LATÃO, PVC, SOLDÁVEL, DN 25MM, X 1/2 INSTALADO EM RAMAL OU SUB-RAMAL DE ÁGUA - FORNECIMENTO E INSTALAÇÃO. AF_06/2022 | 41 | UN | 12.84 | 12.84 | 23.54% | 15.8625 | 650.26 |  | 1 | Frente Única | 41 | 650.26 | 0.0166%
Serviço | 32.30 | SINAPI | 89424 | LUVA, PVC, SOLDÁVEL, DN 25MM, INSTALADO EM RAMAL DE DISTRIBUIÇÃO DE ÁGUA - FORNECIMENTO E INSTALAÇÃO. AF_06/2022 | 2 | UN | 6.38 | 6.38 | 23.54% | 7.8819 | 15.76 |  | 1 | Frente Única | 2 | 15.76 | 0.0004023%
Serviço | 32.31 | SINAPI | 89386 | LUVA, PVC, SOLDÁVEL, DN 32MM, INSTALADO EM RAMAL OU SUB-RAMAL DE ÁGUA - FORNECIMENTO E INSTALAÇÃO. AF_06/2022 | 1 | UN | 9.45 | 9.45 | 23.54% | 11.6745 | 11.67 |  | 1 | Frente Única | 1 | 11.67 | 0.0002979%
Serviço | 32.32 | SINAPI | 103988 | LUVA, PVC, SOLDÁVEL, DN 40MM, INSTALADO EM RAMAL DE DISTRIBUIÇÃO DE ÁGUA - FORNECIMENTO E INSTALAÇÃO. AF_06/2022 | 1 | UN | 12.45 | 12.45 | 23.54% | 15.3807 | 15.38 |  | 1 | Frente Única | 1 | 15.38 | 0.0003926%
Serviço | 32.33 | SINAPI | 103995 | LUVA, PVC, SOLDÁVEL, DN 50MM, INSTALADO EM RAMAL DE DISTRIBUIÇÃO DE ÁGUA - FORNECIMENTO E INSTALAÇÃO. AF_06/2022 | 2 | UN | 14.67 | 14.67 | 23.54% | 18.1233 | 36.24 |  | 1 | Frente Única | 2 | 36.24 | 0.0009251%
Serviço | 32.34 | SINAPI | 89597 | LUVA, PVC, SOLDÁVEL, DN 60MM, INSTALADO EM PRUMADA DE ÁGUA - FORNECIMENTO E INSTALAÇÃO. AF_06/2022 | 25 | UN | 21.84 | 21.84 | 23.54% | 26.9811 | 674.5 |  | 1 | Frente Única | 25 | 674.5 | 0.01722%
Serviço | 32.35 | SINAPI | 89614 | LUVA, PVC, SOLDÁVEL, DN 85MM, INSTALADO EM PRUMADA DE ÁGUA - FORNECIMENTO E INSTALAÇÃO. AF_06/2022 | 1 | UN | 57.33 | 57.33 | 23.54% | 70.8255 | 70.83 |  | 1 | Frente Única | 1 | 70.83 | 0.001808%
Serviço | 32.36 | SINAPI | 89440 | TE, PVC, SOLDÁVEL, DN 25MM, INSTALADO EM RAMAL DE DISTRIBUIÇÃO DE ÁGUA - FORNECIMENTO E INSTALAÇÃO. AF_06/2022 | 38 | UN | 11.84 | 11.84 | 23.54% | 14.6271 | 555.94 |  | 1 | Frente Única | 38 | 555.94 | 0.01419%
Serviço | 32.37 | SINAPI | 104011 | TE, PVC, SOLDÁVEL, DN 40MM, INSTALADO EM RAMAL DE DISTRIBUIÇÃO DE ÁGUA - FORNECIMENTO E INSTALAÇÃO. AF_06/2022 | 1 | UN | 24.74 | 24.74 | 23.54% | 30.5638 | 30.56 |  | 1 | Frente Única | 1 | 30.56 | 0.0007801%
Serviço | 32.38 | SINAPI | 104004 | TE, PVC, SOLDÁVEL, DN 50MM, INSTALADO EM RAMAL DE DISTRIBUIÇÃO DE ÁGUA - FORNECIMENTO E INSTALAÇÃO. AF_06/2022 | 4 | UN | 28.96 | 28.96 | 23.54% | 35.7772 | 143.12 |  | 1 | Frente Única | 4 | 143.12 | 0.003653%
Serviço | 32.39 | SINAPI | 89628 | TE, PVC, SOLDÁVEL, DN 60MM, INSTALADO EM PRUMADA DE ÁGUA - FORNECIMENTO E INSTALAÇÃO. AF_06/2022 | 8 | UN | 46.23 | 46.23 | 23.54% | 57.1125 | 456.88 |  | 1 | Frente Única | 8 | 456.88 | 0.01166%
Serviço | 32.40 | SINAPI | 89631 | TE, PVC, SOLDÁVEL, DN 85MM, INSTALADO EM PRUMADA DE ÁGUA - FORNECIMENTO E INSTALAÇÃO. AF_06/2022 | 21 | UN | 101.86 | 101.86 | 23.54% | 125.8378 | 2642.64 |  | 1 | Frente Única | 21 | 2642.64 | 0.06746%
Serviço | 32.41 | SINAPI | 104006 | TÊ DE REDUÇÃO, PVC, SOLDÁVEL, DN 50MM X 25MM, INSTALADO EM RAMAL DE DISTRIBUIÇÃO DE ÁGUA - FORNECIMENTO E INSTALAÇÃO. AF_06/2022 | 12 | UN | 24.56 | 24.56 | 23.54% | 30.3414 | 364.08 |  | 1 | Frente Única | 12 | 364.08 | 0.009294%
Serviço | 32.42 | SINAPI | 89632 | TE DE REDUÇÃO, PVC, SOLDÁVEL, DN 85MM X 60MM, INSTALADO EM PRUMADA DE ÁGUA - FORNECIMENTO E INSTALAÇÃO. AF_06/2022 | 6 | UN | 118.12 | 118.12 | 23.54% | 145.9254 | 875.58 |  | 1 | Frente Única | 6 | 875.58 | 0.02235%
Serviço | 32.43 | Composição | FNDE 469 | TE DE REDUÇÃO, PVC, SOLDÁVEL, DN 60MM X 50MM, INSTALADO EM PRUMADA DE ÁGUA - FORNECIMENTO E INSTALAÇÃO | 1 | UN | 58.96 | 58.96 | 23.54% | 72.8392 | 72.84 |  | 1 | Frente Única | 1 | 72.84 | 0.001859%
Serviço | 32.44 | SINAPI | 90374 | TÊ COM BUCHA DE LATÃO NA BOLSA CENTRAL, PVC, SOLDÁVEL, DN 25MM X 3/4, INSTALADO EM RAMAL OU SUB-RAMAL DE ÁGUA - FORNECIMENTO E INSTALAÇÃO. AF_06/2022 | 1 | UN | 21.87 | 21.87 | 23.54% | 27.0182 | 27.02 |  | 1 | Frente Única | 1 | 27.02 | 0.0006897%
Macrosserviço | 33 |  |  | INSTALAÇÕES DE ÁGUA FRIA - TUBULAÇÕES E CONEXÕES - METAIS | [6 empty] | 16167.51
Serviço | 33.1 | SINAPI | 94500 | REGISTRO DE GAVETA BRUTO, LATÃO, ROSCÁVEL, 3" - FORNECIMENTO E INSTALAÇÃO. AF_08/2021 | 8 | UN | 309.39 | 309.39 | 23.54% | 382.2204 | 3057.76 |  | 1 | Frente Única | 8 | 3057.76 | 0.07806%
Serviço | 33.2 | SINAPI | 94794 | REGISTRO DE GAVETA BRUTO, LATÃO, ROSCÁVEL, 1 1/2", COM ACABAMENTO E CANOPLA CROMADOS - FORNECIMENTO E INSTALAÇÃO. AF_08/2021 | 10 | UN | 147.21 | 147.21 | 23.54% | 181.8632 | 1818.6 |  | 1 | Frente Única | 10 | 1818.6 | 0.04642%
Serviço | 33.3 | SINAPI | 89987 | REGISTRO DE GAVETA BRUTO, LATÃO, ROSCÁVEL, 3/4", COM ACABAMENTO E CANOPLA CROMADOS - FORNECIMENTO E INSTALAÇÃO. AF_08/2021 | 29 | UN | 83.23 | 83.23 | 23.54% | 102.8223 | 2981.78 |  | 1 | Frente Única | 29 | 2981.78 | 0.07612%
Serviço | 33.4 | SINAPI | 89985 | REGISTRO DE PRESSÃO BRUTO, LATÃO, ROSCÁVEL, 3/4", COM ACABAMENTO E CANOPLA CROMADOS - FORNECIMENTO E INSTALAÇÃO. AF_08/2021 | 8 | UN | 79.14 | 79.14 | 23.54% | 97.7696 | 782.16 |  | 1 | Frente Única | 8 | 782.16 | 0.01997%
Serviço | 33.5 | SINAPI | 103042 | REGISTRO DE ESFERA, PVC, ROSCÁVEL, COM BORBOLETA, 3/4" - FORNECIMENTO E INSTALAÇÃO. AF_08/2021 | 1 | UN | 21.67 | 21.67 | 23.54% | 26.7711 | 26.77 |  | 1 | Frente Única | 1 | 26.77 | 0.0006834%
Serviço | 33.6 | SINAPI | 90371 | REGISTRO DE ESFERA, PVC, ROSCÁVEL, COM VOLANTE, 3/4" - FORNECIMENTO E INSTALAÇÃO. AF_08/2021 | 1 | UN | 25.93 | 25.93 | 23.54% | 32.0339 | 32.03 |  | 1 | Frente Única | 1 | 32.03 | 0.0008176%
Serviço | 33.7 | SINAPI | 94496 | REGISTRO DE GAVETA BRUTO, LATÃO, ROSCÁVEL, 1 1/4" - FORNECIMENTO E INSTALAÇÃO. AF_08/2021 | 1 | UN | 73.86 | 73.86 | 23.54% | 91.2466 | 91.25 |  | 1 | Frente Única | 1 | 91.25 | 0.002329%
Serviço | 33.8 | Composição | FNDE 215 | VÁLVULA DE DESCARGA METÁLICA, DUPLO ACIONAMENTO ECO, BASE 1 1/2", ACABAMENTO METALICO CROMADO - FORNECIMENTO E INSTALAÇÃO | 14 | UN | 426.53 | 426.53 | 23.54% | 526.9352 | 7377.16 |  | 1 | Frente Única | 14 | 7377.16 | 0.1883%
Macrosserviço | 34 |  |  | INSTALAÇÕES DE ÁGUA FRIA - RESERVATÓRIO 15.000 L | [6 empty] | 43657.78
Serviço | 34.1 | Composição | FNDE 391 | RESERVATÓRIO METÁLICO CILINDRICO CAP. 15.000 LITROS, COM GUARDA-CORPO, ESCADA E PINTURA | 1 | UN | 35338.98 | 35338.98 | 23.54% | 43657.7759 | 43657.78 |  | 1 | Frente Única | 1 | 43657.78 | 1.114%
Macrosserviço | 35 |  |  | INSTALAÇÕES DE ÁGUAS PLUVIAIS - TUBULAÇÕES E CONEXÕES DE PVC | [6 empty] | 19115.65
Serviço | 35.1 | SINAPI | 89578 | TUBO PVC, SÉRIE R, ÁGUA PLUVIAL, DN 100 MM, FORNECIDO E INSTALADO EM CONDUTORES VERTICAIS DE ÁGUAS PLUVIAIS. AF_06/2022 | 105.7 | M | 31.49 | 31.49 | 23.54% | 38.9027 | 4111.73 |  | 1 | Frente Única | 105.7 | 4111.73 | 0.105%
Serviço | 35.2 | SINAPI | 89580 | TUBO PVC, SÉRIE R, ÁGUA PLUVIAL, DN 150 MM, FORNECIDO E INSTALADO EM CONDUTORES VERTICAIS DE ÁGUAS PLUVIAIS. AF_06/2022 | 23.1 | M | 65.04 | 65.04 | 23.54% | 80.3504 | 1856.09 |  | 1 | Frente Única | 23.1 | 1856.085 | 0.04738%
Serviço | 35.3 | SINAPI | 90702 | TUBO DE PVC CORRUGADO DE DUPLA PAREDE PARA REDE COLETORA DE ESGOTO, DN 200 MM, JUNTA ELÁSTICA - FORNECIMENTO E ASSENTAMENTO. AF_01/2021 | 77.5 | M | 107.93 | 107.93 | 23.54% | 133.3367 | 10333.85 |  | 1 | Frente Única | 77.5 | 10333.85 | 0.2638%
Serviço | 35.4 | SINAPI | 90703 | TUBO DE PVC CORRUGADO DE DUPLA PAREDE PARA REDE COLETORA DE ESGOTO, DN 250 MM, JUNTA ELÁSTICA - FORNECIMENTO E ASSENTAMENTO. AF_01/2021 | 4.8 | M | 169.24 | 169.24 | 23.54% | 209.0791 | 1003.58 |  | 1 | Frente Única | 4.8 | 1003.584 | 0.02562%
Serviço | 35.5 | SINAPI | 89571 | TÊ, PVC, SERIE R, ÁGUA PLUVIAL, DN 100 X 100 MM, JUNTA ELÁSTICA, FORNECIDO E INSTALADO EM RAMAL DE ENCAMINHAMENTO. AF_06/2022 | 2 | UN | 65.15 | 65.15 | 23.54% | 80.4863 | 160.98 |  | 1 | Frente Única | 2 | 160.98 | 0.004109%
Serviço | 35.6 | SINAPI | 104178 | CAP, PVC, SERIE R, ÁGUA PLUVIAL, DN 100 MM, JUNTA ELÁSTICA, FORNECIDO E INSTALADO EM RAMAL DE ENCAMINHAMENTO. AF_06/2022 | 2 | UN | 20.43 | 20.43 | 23.54% | 25.2392 | 50.48 |  | 1 | Frente Única | 2 | 50.48 | 0.001289%
Serviço | 35.7 | SINAPI | 95695 | CURVA 90 GRAUS, PVC, SERIE R, ÁGUA PLUVIAL, DN 100 MM, JUNTA ELÁSTICA, FORNECIDO E INSTALADO EM CONDUTORES VERTICAIS DE ÁGUAS PLUVIAIS. AF_06/2022 | 1 | UN | 57.34 | 57.34 | 23.54% | 70.8378 | 70.84 |  | 1 | Frente Única | 1 | 70.84 | 0.001808%
Serviço | 35.8 | SINAPI | 89585 | JOELHO 45 GRAUS, PVC, SERIE R, ÁGUA PLUVIAL, DN 100 MM, JUNTA ELÁSTICA, FORNECIDO E INSTALADO EM CONDUTORES VERTICAIS DE ÁGUAS PLUVIAIS. AF_06/2022 | 12 | UN | 43.04 | 43.04 | 23.54% | 53.1716 | 638.04 |  | 1 | Frente Única | 12 | 638.04 | 0.01629%
Serviço | 35.9 | SINAPI | 89584 | JOELHO 90 GRAUS, PVC, SERIE R, ÁGUA PLUVIAL, DN 100 MM, JUNTA ELÁSTICA, FORNECIDO E INSTALADO EM CONDUTORES VERTICAIS DE ÁGUAS PLUVIAIS. AF_06/2022 | 3 | UN | 42.07 | 42.07 | 23.54% | 51.9733 | 155.91 |  | 1 | Frente Única | 3 | 155.91 | 0.00398%
Serviço | 35.10 | SINAPI | 104174 | JUNÇÃO SIMPLES, PVC, SERIE R, ÁGUA PLUVIAL, DN 150 X 100 MM, JUNTA ELÁSTICA, FORNECIDO E INSTALADO EM RAMAL DE ENCAMINHAMENTO. AF_06/2022 | 1 | UN | 176.81 | 176.81 | 23.54% | 218.4311 | 218.43 |  | 1 | Frente Única | 1 | 218.43 | 0.005576%
Serviço | 35.11 | Composição | FNDE 30 | CURVA 45 GRAUS, PVC, SERIE R, ÁGUA PLUVIAL, DN 200 MM, VINILFORT, JUNTA ELÁSTICA, FORNECIDO E INSTALADO EM RAMAL DE ENCAMINHAMENTO | 4 | UN | 104.36 | 104.36 | 23.54% | 128.9263 | 515.72 |  | 1 | Frente Única | 4 | 515.72 | 0.01316%
Macrosserviço | 36 |  |  | INSTALAÇÕES DE ÁGUAS PLUVIAIS - ACESSÓRIOS | [6 empty] | 10333.98
Serviço | 36.1 | SINAPI | 99253 | CAIXA ENTERRADA HIDRÁULICA RETANGULAR EM ALVENARIA COM TIJOLOS CERÂMICOS MACIÇOS, DIMENSÕES INTERNAS: 0,6X0,6X0,6 M PARA REDE DE DRENAGEM. AF_12/2020 | 9 | UN | 537.94 | 537.94 | 23.54% | 664.5711 | 5981.13 |  | 1 | Frente Única | 9 | 5981.13 | 0.1527%
Serviço | 36.2 | Composição | FNDE 955 | TAMPA TIPO GRELHA FOFO SIMPLES PARA ESGOTO E DRENAGEM, 60X60CM | 9 | UN | 391.49 | 391.49 | 23.54% | 483.6467 | 4352.85 |  | 1 | Frente Única | 9 | 4352.85 | 0.1111%
Macrosserviço | 37 |  |  | INSTALAÇÕES DE ÁGUAS PLUVIAIS - SISTEMA DE REUSO DE ÁGUA | [6 empty] | 3981.12
Serviço | 37.1 | Composição | FNDE 78 | CISTERNA VERTICAL - RESERVATÓRIO ÁGUA DA CHUVA - 300 Litros | 2 | UN | 1145.11 | 1145.11 | 23.54% | 1414.6689 | 2829.34 |  | 1 | Frente Única | 2 | 2829.34 | 0.07222%
Serviço | 37.2 | Composição | FNDE 79 | SMART FILTRO | 2 | UN | 466.16 | 466.16 | 23.54% | 575.8941 | 1151.78 |  | 1 | Frente Única | 2 | 1151.78 | 0.0294%
Macrosserviço | 38 |  |  | INSTALAÇÕES DE ESGOTO SANITÁRIO - TUBULAÇÕES E CONEXÕES | [6 empty] | 21539.78
Serviço | 38.1 | SINAPI | 89711 | TUBO PVC, SERIE NORMAL, ESGOTO PREDIAL, DN 40 MM, FORNECIDO E INSTALADO EM RAMAL DE DESCARGA OU RAMAL DE ESGOTO SANITÁRIO. AF_08/2022 | 76.4 | M | 21.22 | 21.22 | 23.54% | 26.2152 | 2003.21 |  | 1 | Frente Única | 76.4 | 2003.208 | 0.05114%
Serviço | 38.2 | SINAPI | 89712 | TUBO PVC, SERIE NORMAL, ESGOTO PREDIAL, DN 50 MM, FORNECIDO E INSTALADO EM RAMAL DE DESCARGA OU RAMAL DE ESGOTO SANITÁRIO. AF_08/2022 | 139.5 | M | 26.74 | 26.74 | 23.54% | 33.0346 | 4607.69 |  | 1 | Frente Única | 139.5 | 4607.685 | 0.1176%
Serviço | 38.3 | SINAPI | 89713 | TUBO PVC, SERIE NORMAL, ESGOTO PREDIAL, DN 75 MM, FORNECIDO E INSTALADO EM RAMAL DE DESCARGA OU RAMAL DE ESGOTO SANITÁRIO. AF_08/2022 | 3.9 | M | 33.27 | 33.27 | 23.54% | 41.1018 | 160.29 |  | 1 | Frente Única | 3.9 | 160.29 | 0.004092%
Serviço | 38.4 | SINAPI | 89714 | TUBO PVC, SERIE NORMAL, ESGOTO PREDIAL, DN 100 MM, FORNECIDO E INSTALADO EM RAMAL DE DESCARGA OU RAMAL DE ESGOTO SANITÁRIO. AF_08/2022 | 147.7 | M | 37.23 | 37.23 | 23.54% | 45.9939 | 6792.72 |  | 1 | Frente Única | 147.7 | 6792.723 | 0.1734%
Serviço | 38.5 | SINAPI | 89849 | TUBO PVC, SERIE NORMAL, ESGOTO PREDIAL, DN 150 MM, FORNECIDO E INSTALADO EM SUBCOLETOR AÉREO DE ESGOTO SANITÁRIO. AF_08/2022 | 29.7 | M | 54.69 | 54.69 | 23.54% | 67.564 | 2006.53 |  | 1 | Frente Única | 29.7 | 2006.532 | 0.05122%
Serviço | 38.6 | SINAPI | 104341 | BUCHA DE REDUÇÃO LONGA, PVC, SÉRIE NORMAL, ESGOTO PREDIAL, DN 50 X 40 MM, JUNTA SOLDÁVEL E ELÁSTICA, FORNECIDO E INSTALADO EM RAMAL DE DESCARGA OU RAMAL DE ESGOTO SANITÁRIO. AF_08/2022 | 12 | UN | 10.49 | 10.49 | 23.54% | 12.9593 | 155.52 |  | 1 | Frente Única | 12 | 155.52 | 0.00397%
Serviço | 38.7 | SINAPI | 89728 | CURVA CURTA 90 GRAUS, PVC, SERIE NORMAL, ESGOTO PREDIAL, DN 40 MM, JUNTA SOLDÁVEL, FORNECIDO E INSTALADO EM RAMAL DE DESCARGA OU RAMAL DE ESGOTO SANITÁRIO. AF_08/2022 | 48 | UN | 12.78 | 12.78 | 23.54% | 15.7884 | 757.92 |  | 1 | Frente Única | 48 | 757.92 | 0.01935%
Serviço | 38.8 | SINAPI | 89733 | CURVA CURTA 90 GRAUS, PVC, SERIE NORMAL, ESGOTO PREDIAL, DN 50 MM, JUNTA ELÁSTICA, FORNECIDO E INSTALADO EM RAMAL DE DESCARGA OU RAMAL DE ESGOTO SANITÁRIO. AF_08/2022 | 2 | UN | 22.48 | 22.48 | 23.54% | 27.7718 | 55.54 |  | 1 | Frente Única | 2 | 55.54 | 0.001418%
Serviço | 38.9 | SINAPI | 89748 | CURVA CURTA 90 GRAUS, PVC, SERIE NORMAL, ESGOTO PREDIAL, DN 100 MM, JUNTA ELÁSTICA, FORNECIDO E INSTALADO EM RAMAL DE DESCARGA OU RAMAL DE ESGOTO SANITÁRIO. AF_08/2022 | 14 | UN | 40.72 | 40.72 | 23.54% | 50.3055 | 704.34 |  | 1 | Frente Única | 14 | 704.34 | 0.01798%
Serviço | 38.10 | SINAPI | 89726 | JOELHO 45 GRAUS, PVC, SERIE NORMAL, ESGOTO PREDIAL, DN 40 MM, JUNTA SOLDÁVEL, FORNECIDO E INSTALADO EM RAMAL DE DESCARGA OU RAMAL DE ESGOTO SANITÁRIO. AF_08/2022 | 33 | UN | 10.22 | 10.22 | 23.54% | 12.6258 | 416.79 |  | 1 | Frente Única | 33 | 416.79 | 0.01064%
Serviço | 38.11 | SINAPI | 89732 | JOELHO 45 GRAUS, PVC, SERIE NORMAL, ESGOTO PREDIAL, DN 50 MM, JUNTA ELÁSTICA, FORNECIDO E INSTALADO EM RAMAL DE DESCARGA OU RAMAL DE ESGOTO SANITÁRIO. AF_08/2022 | 37 | UN | 15.15 | 15.15 | 23.54% | 18.7163 | 692.64 |  | 1 | Frente Única | 37 | 692.64 | 0.01768%
Serviço | 38.12 | SINAPI | 89739 | JOELHO 45 GRAUS, PVC, SERIE NORMAL, ESGOTO PREDIAL, DN 75 MM, JUNTA ELÁSTICA, FORNECIDO E INSTALADO EM RAMAL DE DESCARGA OU RAMAL DE ESGOTO SANITÁRIO. AF_08/2022 | 2 | UN | 22.68 | 22.68 | 23.54% | 28.0189 | 56.04 |  | 1 | Frente Única | 2 | 56.04 | 0.001431%
Serviço | 38.13 | SINAPI | 89746 | JOELHO 45 GRAUS, PVC, SERIE NORMAL, ESGOTO PREDIAL, DN 100 MM, JUNTA ELÁSTICA, FORNECIDO E INSTALADO EM RAMAL DE DESCARGA OU RAMAL DE ESGOTO SANITÁRIO. AF_08/2022 | 16 | UN | 27.24 | 27.24 | 23.54% | 33.6523 | 538.4 |  | 1 | Frente Única | 16 | 538.4 | 0.01374%
Serviço | 38.14 | SINAPI | 89724 | JOELHO 90 GRAUS, PVC, SERIE NORMAL, ESGOTO PREDIAL, DN 40 MM, JUNTA SOLDÁVEL, FORNECIDO E INSTALADO EM RAMAL DE DESCARGA OU RAMAL DE ESGOTO SANITÁRIO. AF_08/2022 | 29 | UN | 10.01 | 10.01 | 23.54% | 12.3664 | 358.73 |  | 1 | Frente Única | 29 | 358.73 | 0.009157%
Serviço | 38.15 | SINAPI | 89731 | JOELHO 90 GRAUS, PVC, SERIE NORMAL, ESGOTO PREDIAL, DN 50 MM, JUNTA ELÁSTICA, FORNECIDO E INSTALADO EM RAMAL DE DESCARGA OU RAMAL DE ESGOTO SANITÁRIO. AF_08/2022 | 26 | UN | 14.46 | 14.46 | 23.54% | 17.8639 | 464.36 |  | 1 | Frente Única | 26 | 464.36 | 0.01185%
Serviço | 38.16 | SINAPI | 89744 | JOELHO 90 GRAUS, PVC, SERIE NORMAL, ESGOTO PREDIAL, DN 100 MM, JUNTA ELÁSTICA, FORNECIDO E INSTALADO EM RAMAL DE DESCARGA OU RAMAL DE ESGOTO SANITÁRIO. AF_08/2022 | 5 | UN | 26.45 | 26.45 | 23.54% | 32.6763 | 163.4 |  | 1 | Frente Única | 5 | 163.4 | 0.004171%
Serviço | 38.17 | SINAPI | 89797 | JUNÇÃO SIMPLES, PVC, SERIE NORMAL, ESGOTO PREDIAL, DN 100 X 100 MM, JUNTA ELÁSTICA, FORNECIDO E INSTALADO EM RAMAL DE DESCARGA OU RAMAL DE ESGOTO SANITÁRIO. AF_08/2022 | 8 | UN | 49.07 | 49.07 | 23.54% | 60.6211 | 484.96 |  | 1 | Frente Única | 8 | 484.96 | 0.01238%
Serviço | 38.18 | SINAPI | 89785 | JUNÇÃO SIMPLES, PVC, SERIE NORMAL, ESGOTO PREDIAL, DN 50 X 50 MM, JUNTA ELÁSTICA, FORNECIDO E INSTALADO EM RAMAL DE DESCARGA OU RAMAL DE ESGOTO SANITÁRIO. AF_08/2022 | 12 | UN | 25.54 | 25.54 | 23.54% | 31.5521 | 378.6 |  | 1 | Frente Única | 12 | 378.6 | 0.009665%
Serviço | 38.19 | SINAPI | 89783 | JUNÇÃO SIMPLES, PVC, SERIE NORMAL, ESGOTO PREDIAL, DN 40 MM, JUNTA SOLDÁVEL, FORNECIDO E INSTALADO EM RAMAL DE DESCARGA OU RAMAL DE ESGOTO SANITÁRIO. AF_08/2022 | 6 | UN | 14.55 | 14.55 | 23.54% | 17.9751 | 107.88 |  | 1 | Frente Única | 6 | 107.88 | 0.002754%
Serviço | 38.20 | SINAPI | 89569 | JUNÇÃO SIMPLES, PVC, SERIE R, ÁGUA PLUVIAL, DN 100 X 75 MM, JUNTA ELÁSTICA, FORNECIDO E INSTALADO EM RAMAL DE ENCAMINHAMENTO. AF_06/2022 | 3 | UN | 87.33 | 87.33 | 23.54% | 107.8875 | 323.67 |  | 1 | Frente Única | 3 | 323.67 | 0.008262%
Serviço | 38.21 | Composição | FNDE 418 | JUNÇÃO SIMPLES, PVC, SERIE R, ÁGUA PLUVIAL, DN 100 x 50 MM, JUNTA ELÁSTICA, FORNECIDO E INSTALADO EM RAMAL DE ENCAMINHAMENTO | 7 | UN | 32.58 | 32.58 | 23.54% | 40.2493 | 281.75 |  | 1 | Frente Única | 7 | 281.75 | 0.007192%
Serviço | 38.22 | SINAPI | 89784 | TE, PVC, SERIE NORMAL, ESGOTO PREDIAL, DN 50 X 50 MM, JUNTA ELÁSTICA, FORNECIDO E INSTALADO EM RAMAL DE DESCARGA OU RAMAL DE ESGOTO SANITÁRIO. AF_08/2022 | 1 | UN | 23.31 | 23.31 | 23.54% | 28.7972 | 28.8 |  | 1 | Frente Única | 1 | 28.8 | 0.0007352%
Macrosserviço | 39 |  |  | INSTALAÇÕES DE ESGOTO SANITÁRIO - ACESSÓRIOS | [6 empty] | 18491.83
Serviço | 39.1 | SINAPI | 99253 | CAIXA ENTERRADA HIDRÁULICA RETANGULAR EM ALVENARIA COM TIJOLOS CERÂMICOS MACIÇOS, DIMENSÕES INTERNAS: 0,6X0,6X0,6 M PARA REDE DE DRENAGEM. AF_12/2020 | 12 | UN | 537.94 | 537.94 | 23.54% | 664.5711 | 7974.84 |  | 1 | Frente Única | 12 | 7974.84 | 0.2036%
Serviço | 39.2 | Composição | FNDE 971 | TAMPA FOFO SIMPLES PARA ESGOTO E DRENAGEM, 60X60CM | 12 | UN | 482.65 | 482.65 | 23.54% | 596.2658 | 7155.24 |  | 1 | Frente Única | 12 | 7155.24 | 0.1827%
Serviço | 39.3 | SINAPI | 104328 | CAIXA SIFONADA, COM GRELHA QUADRADA, PVC, DN 150 X 150 X 50 MM, JUNTA SOLDÁVEL, FORNECIDA E INSTALADA EM RAMAL DE DESCARGA OU EM RAMAL DE ESGOTO SANITÁRIO. AF_08/2022 | 12 | UN | 62.57 | 62.57 | 23.54% | 77.299 | 927.6 |  | 1 | Frente Única | 12 | 927.6 | 0.02368%
Serviço | 39.4 | SINAPI | 89708 | CAIXA SIFONADA, PVC, DN 150 X 185 X 75 MM, JUNTA ELÁSTICA, FORNECIDA E INSTALADA EM RAMAL DE DESCARGA OU EM RAMAL DE ESGOTO SANITÁRIO. AF_08/2022 | 3 | UN | 91.2 | 91.2 | 23.54% | 112.6685 | 338.01 |  | 1 | Frente Única | 3 | 338.01 | 0.008628%
Serviço | 39.5 | SINAPI | 89495 | RALO SIFONADO, PVC, DN 100 X 40 MM, JUNTA SOLDÁVEL, FORNECIDO E INSTALADO EM RAMAIS DE ENCAMINHAMENTO DE ÁGUA PLUVIAL. AF_06/2022 | 16 | UN | 16.22 | 16.22 | 23.54% | 20.0382 | 320.64 |  | 1 | Frente Única | 16 | 320.64 | 0.008185%
Serviço | 39.6 | Composição | 104330 | RALO LINEAR, COM GRELHA INOX, JUNTA SOLDÁVEL, FORNECIDO E INSTALADO EM RAMAL DE DESCARGA OU EM RAMAL DE ESGOTO SANITÁRIO | 3 | M | 142.26 | 142.26 | 23.54% | 175.748 | 527.25 |  | 1 | Frente Única | 3 | 527.25 | 0.01346%
Serviço | 39.7 | SINAPI | 98102 | CAIXA DE GORDURA SIMPLES, CIRCULAR, EM CONCRETO PRÉ-MOLDADO, DIÂMETRO INTERNO = 0,4 M, ALTURA INTERNA = 0,4 M. AF_12/2020 | 5 | UN | 202.08 | 202.08 | 23.54% | 249.6496 | 1248.25 |  | 1 | Frente Única | 5 | 1248.25 | 0.03186%
Macrosserviço | 40 |  |  | INSTALAÇÕES DE ESGOTO SANITÁRIO - UNIDADE DE TRATAMENTO | [6 empty] | 34334.32
Serviço | 40.1 | SINAPI | 98087 | TANQUE SÉPTICO RETANGULAR, EM ALVENARIA COM BLOCOS DE CONCRETO, DIMENSÕES INTERNAS: 1,6 X 4,6 X H=2,4 M, VOLUME ÚTIL: 14720 L (PARA 105 CONTRIBUINTES). AF_12/2020 | 1 | UN | 11219.32 | 11219.32 | 23.54% | 13860.3479 | 13860.35 |  | 1 | Frente Única | 1 | 13860.35 | 0.3538%
Serviço | 40.2 | SINAPI | 98065 | SUMIDOURO CIRCULAR, EM CONCRETO PRÉ-MOLDADO, DIÂMETRO INTERNO = 2,88 M, ALTURA INTERNA = 3,0 M, ÁREA DE INFILTRAÇÃO: 31,4 M² (PARA 12 CONTRIBUINTES). AF_12/2020 | 1 | UN | 8393.3 | 8393.3 | 23.54% | 10369.0828 | 10369.08 |  | 1 | Frente Única | 1 | 10369.08 | 0.2647%
Serviço | 40.3 | SINAPI | 98090 | FILTRO ANAERÓBIO RETANGULAR, EM ALVENARIA COM BLOCOS DE CONCRETO, DIMENSÕES INTERNAS: 1,4 X 3,0 X H=1,67 M, VOLUME ÚTIL: 5040 L (PARA 32 CONTRIBUINTES). AF_12/2020 | 1 | UN | 8179.45 | 8179.45 | 23.54% | 10104.8925 | 10104.89 |  | 1 | Frente Única | 1 | 10104.89 | 0.2579%
Macrosserviço | 41 |  |  | INSTALAÇÕES DE ESGOTO SANITÁRIO - VENTILAÇÃO | [6 empty] | 10486.13
Serviço | 41.1 | SINAPI | 89732 | JOELHO 45 GRAUS, PVC, SERIE NORMAL, ESGOTO PREDIAL, DN 50 MM, JUNTA ELÁSTICA, FORNECIDO E INSTALADO EM RAMAL DE DESCARGA OU RAMAL DE ESGOTO SANITÁRIO. AF_08/2022 | 6 | UN | 15.15 | 15.15 | 23.54% | 18.7163 | 112.32 |  | 1 | Frente Única | 6 | 112.32 | 0.002867%
Serviço | 41.2 | SINAPI | 89731 | JOELHO 90 GRAUS, PVC, SERIE NORMAL, ESGOTO PREDIAL, DN 50 MM, JUNTA ELÁSTICA, FORNECIDO E INSTALADO EM RAMAL DE DESCARGA OU RAMAL DE ESGOTO SANITÁRIO. AF_08/2022 | 77 | UN | 14.46 | 14.46 | 23.54% | 17.8639 | 1375.22 |  | 1 | Frente Única | 77 | 1375.22 | 0.03511%
Serviço | 41.3 | SINAPI | 89785 | JUNÇÃO SIMPLES, PVC, SERIE NORMAL, ESGOTO PREDIAL, DN 50 X 50 MM, JUNTA ELÁSTICA, FORNECIDO E INSTALADO EM RAMAL DE DESCARGA OU RAMAL DE ESGOTO SANITÁRIO. AF_08/2022 | 7 | UN | 25.54 | 25.54 | 23.54% | 31.5521 | 220.85 |  | 1 | Frente Única | 7 | 220.85 | 0.005638%
Serviço | 41.4 | SINAPI | 89753 | LUVA SIMPLES, PVC, SERIE NORMAL, ESGOTO PREDIAL, DN 50 MM, JUNTA ELÁSTICA, FORNECIDO E INSTALADO EM RAMAL DE DESCARGA OU RAMAL DE ESGOTO SANITÁRIO. AF_08/2022 | 6 | UN | 9 | 9 | 23.54% | 11.1186 | 66.72 |  | 1 | Frente Única | 6 | 66.72 | 0.001703%
Serviço | 41.5 | SINAPI | 104348 | TERMINAL DE VENTILAÇÃO, PVC, SÉRIE NORMAL, ESGOTO PREDIAL, DN 50 MM, JUNTA SOLDÁVEL, FORNECIDO E INSTALADO EM PRUMADA DE ESGOTO SANITÁRIO OU VENTILAÇÃO. AF_08/2022 | 7 | UN | 10.45 | 10.45 | 23.54% | 12.9099 | 90.37 |  | 1 | Frente Única | 7 | 90.37 | 0.002307%
Serviço | 41.6 | SINAPI | 89712 | TUBO PVC, SERIE NORMAL, ESGOTO PREDIAL, DN 50 MM, FORNECIDO E INSTALADO EM RAMAL DE DESCARGA OU RAMAL DE ESGOTO SANITÁRIO. AF_08/2022 | 203.2 | M | 26.74 | 26.74 | 23.54% | 33.0346 | 6711.7 |  | 1 | Frente Única | 203.2 | 6711.696 | 0.1713%
Serviço | 41.7 | SINAPI | 104344 | TE, PVC, SÉRIE NORMAL, ESGOTO PREDIAL, DN 100 X 50 MM, JUNTA ELÁSTICA, FORNECIDO E INSTALADO EM RAMAL DE DESCARGA OU RAMAL DE ESGOTO SANITÁRIO. AF_08/2022 | 4 | UN | 39.04 | 39.04 | 23.54% | 48.23 | 192.92 |  | 1 | Frente Única | 4 | 192.92 | 0.004925%
Serviço | 41.8 | SINAPI | 89784 | TE, PVC, SERIE NORMAL, ESGOTO PREDIAL, DN 50 X 50 MM, JUNTA ELÁSTICA, FORNECIDO E INSTALADO EM RAMAL DE DESCARGA OU RAMAL DE ESGOTO SANITÁRIO. AF_08/2022 | 52 | UN | 23.31 | 23.31 | 23.54% | 28.7972 | 1497.6 |  | 1 | Frente Única | 52 | 1497.6 | 0.03823%
Serviço | 41.9 | SINAPI | 89630 | TE DE REDUÇÃO, PVC, SOLDÁVEL, DN 75MM X 50MM, INSTALADO EM PRUMADA DE ÁGUA - FORNECIMENTO E INSTALAÇÃO. AF_06/2022 | 3 | UN | 58.94 | 58.94 | 23.54% | 72.8145 | 218.43 |  | 1 | Frente Única | 3 | 218.43 | 0.005576%
Macrosserviço | 42 |  |  | LOUÇAS, ACESSÓRIOS E METAIS | [6 empty] | 57749.89
Serviço | 42.1 | SINAPI | 95470 | VASO SANITARIO SIFONADO CONVENCIONAL COM LOUÇA BRANCA, INCLUSO CONJUNTO DE LIGAÇÃO PARA BACIA SANITÁRIA AJUSTÁVEL - FORNECIMENTO E INSTALAÇÃO. AF_01/2020 | 4 | UN | 305.45 | 305.45 | 23.54% | 377.3529 | 1509.4 |  | 1 | Frente Única | 4 | 1509.4 | 0.03853%
Serviço | 42.2 | SINAPI | 100848 | VASO SANITÁRIO INFANTIL LOUÇA BRANCA - FORNECIMENTO E INSTALACAO. AF_01/2020 | 10 | UN | 554.34 | 554.34 | 23.54% | 684.8316 | 6848.3 |  | 1 | Frente Única | 10 | 6848.3 | 0.1748%
Serviço | 42.3 | SINAPI | 100849 | ASSENTO SANITÁRIO CONVENCIONAL - FORNECIMENTO E INSTALACAO. AF_01/2020 | 4 | UN | 40.25 | 40.25 | 23.54% | 49.7249 | 198.88 |  | 1 | Frente Única | 4 | 198.88 | 0.005077%
Serviço | 42.4 | SINAPI | 100851 | ASSENTO SANITÁRIO INFANTIL - FORNECIMENTO E INSTALACAO. AF_01/2020 | 10 | UN | 79.67 | 79.67 | 23.54% | 98.4243 | 984.2 |  | 1 | Frente Única | 10 | 984.2 | 0.02512%
Serviço | 42.5 | Composição | FNDE 11 | BANHEIRA PLÁSTICA RÍGIDA, 77x45x20cm DE EMBUTIR, CONFORME DETALHE DE PROJETO | 2 | UN | 515.56 | 515.56 | 23.54% | 636.9228 | 1273.84 |  | 1 | Frente Única | 2 | 1273.84 | 0.03252%
Serviço | 42.6 | Composição | FNDE 219 | LAVATÓRIO DE CANTO, LOUÇA BRANCA SUSPENSO, 29,5 X 39CM OU EQUIVALENTE, PADRÃO POPULAR - FORNECIMENTO E INSTALAÇÃO | 3 | UN | 146.69 | 146.69 | 23.54% | 181.2208 | 543.66 |  | 1 | Frente Única | 3 | 543.66 | 0.01388%
Serviço | 42.7 | SINAPI | 86901 | CUBA DE EMBUTIR OVAL EM LOUÇA BRANCA, 35 X 50CM OU EQUIVALENTE - FORNECIMENTO E INSTALAÇÃO. AF_01/2020 | 14 | UN | 146.94 | 146.94 | 23.54% | 181.5297 | 2541.42 |  | 1 | Frente Única | 14 | 2541.42 | 0.06487%
Serviço | 42.8 | SINAPI | 86902 | LAVATÓRIO LOUÇA BRANCA COM COLUNA, *44 X 35,5* CM, PADRÃO POPULAR - FORNECIMENTO E INSTALAÇÃO. AF_01/2020 | 2 | UN | 308.89 | 308.89 | 23.54% | 381.6027 | 763.2 |  | 1 | Frente Única | 2 | 763.2 | 0.01948%
Serviço | 42.9 | SINAPI | 86872 | TANQUE DE LOUÇA BRANCA COM COLUNA, 30L OU EQUIVALENTE - FORNECIMENTO E INSTALAÇÃO. AF_01/2020 | 4 | UN | 722.58 | 722.58 | 23.54% | 892.6753 | 3570.72 |  | 1 | Frente Única | 4 | 3570.72 | 0.09115%
Serviço | 42.10 | SINAPI | 86900 | CUBA DE EMBUTIR RETANGULAR DE AÇO INOXIDÁVEL, 46 X 30 X 12 CM - FORNECIMENTO E INSTALAÇÃO. AF_01/2020 | 4 | UN | 198.96 | 198.96 | 23.54% | 245.7952 | 983.2 |  | 1 | Frente Única | 4 | 983.2 | 0.0251%
Serviço | 42.11 | Composição | FNDE 217 | CUBA DE EMBUTIR RETANGULAR DE AÇO INOXIDÁVEL, 50 X 40 X 20 CM - FORNECIMENTO E INSTALAÇÃO | 8 | UN | 198.98 | 198.98 | 23.54% | 245.8199 | 1966.56 |  | 1 | Frente Única | 8 | 1966.56 | 0.0502%
Serviço | 42.12 | SINAPI | 100852 | CUBA DE EMBUTIR RETANGULAR DE AÇO INOXIDÁVEL, 56 X 33 X 12 CM - FORNECIMENTO E INSTALAÇÃO. AF_01/2020 | 1 | UN | 217.76 | 217.76 | 23.54% | 269.0207 | 269.02 |  | 1 | Frente Única | 1 | 269.02 | 0.006867%
Serviço | 42.13 | SINAPI | 86877 | VÁLVULA EM METAL CROMADO 1.1/2" X 1.1/2" PARA TANQUE OU LAVATÓRIO, COM OU SEM LADRÃO - FORNECIMENTO E INSTALAÇÃO. AF_01/2020 | 25 | UN | 82.16 | 82.16 | 23.54% | 101.5005 | 2537.5 |  | 1 | Frente Única | 25 | 2537.5 | 0.06477%
Serviço | 42.14 | SINAPI | 86878 | VÁLVULA EM METAL CROMADO TIPO AMERICANA 3.1/2" X 1.1/2" PARA PIA - FORNECIMENTO E INSTALAÇÃO. AF_01/2020 | 13 | UN | 88.66 | 88.66 | 23.54% | 109.5306 | 1423.89 |  | 1 | Frente Única | 13 | 1423.89 | 0.03635%
Serviço | 42.15 | SINAPI | 86883 | SIFÃO DO TIPO FLEXÍVEL EM PVC 1 X 1.1/2 - FORNECIMENTO E INSTALAÇÃO. AF_01/2020 | 4 | UN | 11.75 | 11.75 | 23.54% | 14.516 | 58.08 |  | 1 | Frente Única | 4 | 58.08 | 0.001483%
Serviço | 42.16 | SINAPI | 86882 | SIFÃO DO TIPO GARRAFA/COPO EM PVC 1.1/4 X 1.1/2" - FORNECIMENTO E INSTALAÇÃO. AF_01/2020 | 34 | UN | 21.56 | 21.56 | 23.54% | 26.6352 | 905.76 |  | 1 | Frente Única | 34 | 905.76 | 0.02312%
Serviço | 42.17 | Composição | FNDE 224 | TORNEIRA CROMADA DE MESA, 1/2 OU 3/4 , PARA LAVATÓRIO, COM TEMPORIZADOR - FORNECIMENTO E INSTALAÇÃO. | 16 | UN | 146.1 | 146.1 | 23.54% | 180.4919 | 2887.84 |  | 1 | Frente Única | 16 | 2887.84 | 0.07372%
Serviço | 42.18 | SINAPI | 86911 | TORNEIRA CROMADA LONGA, DE PAREDE, 1/2" OU 3/4", PARA PIA DE COZINHA, PADRÃO POPULAR - FORNECIMENTO E INSTALAÇÃO. AF_01/2020 | 8 | UN | 89.39 | 89.39 | 23.54% | 110.4324 | 883.44 |  | 1 | Frente Única | 8 | 883.44 | 0.02255%
Serviço | 42.19 | Composição | FNDE 14 | TORNEIRA ELETRICA DE PAREDE, BICA ALTA, PARA COZINHA, 5500 W (110/220 V) | 4 | UN | 231.91 | 231.91 | 23.54% | 286.5016 | 1146 |  | 1 | Frente Única | 4 | 1146 | 0.02925%
Serviço | 42.20 | SINAPI | 86913 | TORNEIRA CROMADA 1/2" OU 3/4" PARA TANQUE, PADRÃO POPULAR - FORNECIMENTO E INSTALAÇÃO. AF_01/2020 | 16 | UN | 56.11 | 56.11 | 23.54% | 69.3183 | 1109.12 |  | 1 | Frente Única | 16 | 1109.12 | 0.02831%
Serviço | 42.21 | Composição | FNDE 225 | TORNEIRA CROMADA DE MESA PARA LAVATORIO, TIPO MONOCOMANDO - ACIONAMENTO TIPO ALAVANCA | 3 | UN | 350.97 | 350.97 | 23.54% | 433.5883 | 1300.77 |  | 1 | Frente Única | 3 | 1300.77 | 0.0332%
Serviço | 42.22 | Composição | FNDE 13 | TORNEIRA ELÉTRICA COM MANGUEIRA PLÁSTICA FORTTI MAXI, LORENZETTI OU EQUIVALENTE | 2 | UN | 136.12 | 136.12 | 23.54% | 168.1626 | 336.32 |  | 1 | Frente Única | 2 | 336.32 | 0.008585%
Serviço | 42.23 | SINAPI | 86887 | ENGATE FLEXÍVEL EM INOX, 1/2 X 40CM - FORNECIMENTO E INSTALAÇÃO. AF_01/2020 | 29 | UN | 65.94 | 65.94 | 23.54% | 81.4623 | 2362.34 |  | 1 | Frente Única | 29 | 2362.34 | 0.0603%
Serviço | 42.24 | SINAPI | 100860 | CHUVEIRO ELÉTRICO COMUM CORPO PLÁSTICO, TIPO DUCHA - FORNECIMENTO E INSTALAÇÃO. AF_01/2020 | 8 | UN | 110.5 | 110.5 | 23.54% | 136.5117 | 1092.08 |  | 1 | Frente Única | 8 | 1092.08 | 0.02788%
Serviço | 42.25 | Composição | FNDE 934 | DUCHA HIGIENICA PLASTICA COM REGISTRO METALICO 1/2" - FORNECIMENTO E INSTALAÇÃO. AF_01/2020 | 11 | UN | 134.73 | 134.73 | 23.54% | 166.4454 | 1830.95 |  | 1 | Frente Única | 11 | 1830.95 | 0.04674%
Serviço | 42.26 | Composição | FNDE 226 | BARRA DE APOIO RETA, EM ACO INOX POLIDO, COMPRIMENTO 40CM, FIXADA NA PAREDE - FORNECIMENTO E INSTALAÇÃO | 6 | UN | 235.17 | 235.17 | 23.54% | 290.529 | 1743.18 |  | 1 | Frente Única | 6 | 1743.18 | 0.0445%
Serviço | 42.27 | SINAPI | 100867 | BARRA DE APOIO RETA, EM ACO INOX POLIDO, COMPRIMENTO 70 CM, FIXADA NA PAREDE - FORNECIMENTO E INSTALAÇÃO. AF_01/2020 | 5 | UN | 316.74 | 316.74 | 23.54% | 391.3006 | 1956.5 |  | 1 | Frente Única | 5 | 1956.5 | 0.04994%
Serviço | 42.28 | SINAPI | 100868 | BARRA DE APOIO RETA, EM ACO INOX POLIDO, COMPRIMENTO 80 CM, FIXADA NA PAREDE - FORNECIMENTO E INSTALAÇÃO. AF_01/2020 | 7 | UN | 329.13 | 329.13 | 23.54% | 406.6072 | 2846.27 |  | 1 | Frente Única | 7 | 2846.27 | 0.07266%
Serviço | 42.29 | SINAPI | 100875 | BANCO ARTICULADO, EM ACO INOX, PARA PCD, FIXADO NA PAREDE - FORNECIMENTO E INSTALAÇÃO. AF_01/2020 | 1 | UN | 1036.3 | 1036.3 | 23.54% | 1280.245 | 1280.25 |  | 1 | Frente Única | 1 | 1280.25 | 0.03268%
Serviço | 42.30 | Composição | FNDE 15 | TOALHEIRO PLASTICO TIPO DISPENSER PARA PAPEL TOALHA INTERFOLHADO, FORNECIMENTO E INSTALAÇÃO. | 14 | UN | 82.7 | 82.7 | 23.54% | 102.1676 | 1430.38 |  | 1 | Frente Única | 14 | 1430.38 | 0.03651%
Serviço | 42.31 | Composição | FNDE 16 | PAPELEIRA PLASTICA TIPO DISPENSER PARA PAPEL HIGIENICO ROLAO, INCLUSO FIXAÇÃO, FORNECIMENTO E INSTALAÇÃO. | 14 | UN | 82.7 | 82.7 | 23.54% | 102.1676 | 1430.38 |  | 1 | Frente Única | 14 | 1430.38 | 0.03651%
Serviço | 42.32 | SINAPI | 95547 | SABONETEIRA PLASTICA TIPO DISPENSER PARA SABONETE LIQUIDO COM RESERVATORIO 800 A 1500 ML, INCLUSO FIXAÇÃO. AF_01/2020 | 14 | UN | 79.86 | 79.86 | 23.54% | 98.659 | 1381.24 |  | 1 | Frente Única | 14 | 1381.24 | 0.03526%
Serviço | 42.33 | Composição | FNDE 12 | ESPELHO CRISTAL, ESPESSURA 4MM, SEM MOLDURA, APARAFUSADO COM PARAFUSO EM ACO ZINCADO COM ROSCA SOBERBA, COM ÁREA MENOR OU IGUAL A 1,0 M2. | 8.85 | M2 | 535.4 | 535.4 | 23.54% | 661.4332 | 5853.66 |  | 1 | Frente Única | 8.85 | 5853.6555 | 0.1494%
Serviço | 42.34 | Composição | FNDE 34 | CABIDE/GANCHO DE BANHEIRO SIMPLES EM METAL CROMADO, INCLUSO FIXAÇÃO. | 13 | UN | 31.23 | 31.23 | 23.54% | 38.5815 | 501.54 |  | 1 | Frente Única | 13 | 501.54 | 0.0128%
Macrosserviço | 43 |  |  | EXTINTORES | [6 empty] | 1665.09
Serviço | 43.1 | SINAPI | 101908 | EXTINTOR DE INCÊNDIO PORTÁTIL COM CARGA DE PQS DE 4 KG, CLASSE BC - FORNECIMENTO E INSTALAÇÃO. AF_01/2026_PE | 5 | UN | 218.7 | 218.7 | 23.54% | 270.182 | 1350.9 |  | 1 | Frente Única | 5 | 1350.9 | 0.03448%
Serviço | 43.2 | SINAPI | 101909 | EXTINTOR DE INCÊNDIO PORTÁTIL COM CARGA DE PQS DE 6 KG, CLASSE BC - FORNECIMENTO E INSTALAÇÃO. AF_01/2026_PE | 1 | UN | 254.32 | 254.32 | 23.54% | 314.1869 | 314.19 |  | 1 | Frente Única | 1 | 314.19 | 0.00802%
Macrosserviço | 44 |  |  | INSTALAÇÕES DE PROTEÇÃO CONTRA INCÊNDIO - HIDRANTES | [6 empty] | 5969.3
Serviço | 44.1 | SINAPI | 101912 | ABRIGO PARA HIDRANTE, 75X45X17CM, COM REGISTRO GLOBO ANGULAR 45 GRAUS 2 1/2", ADAPTADOR STORZ 2 1/2", MANGUEIRA DE INCÊNDIO 15M 2 1/2" E ESGUICHO EM LATÃO 2 1/2" - FORNECIMENTO E INSTALAÇÃO. AF_01/2026 | 2 | UN | 1922.72 | 1922.72 | 23.54% | 2375.3283 | 4750.66 |  | 1 | Frente Única | 2 | 4750.66 | 0.1213%
Serviço | 44.2 | SINAPI | 106677 | REGISTRO DE RECALQUE, HIDRANTE SUBTERRÂNEO PREDIAL, 65 MM - FORNECIMENTO E INSTALAÇÃO. AF_01/2026 | 1 | UN | 986.43 | 986.43 | 23.54% | 1218.6356 | 1218.64 |  | 1 | Frente Única | 1 | 1218.64 | 0.03111%
Macrosserviço | 45 |  |  | INSTALAÇÕES DE PROTEÇÃO CONTRA INCÊNDIO - ACESSÓRIOS | [6 empty] | 36661.58
Serviço | 45.1 | SINAPI | 94794 | REGISTRO DE GAVETA BRUTO, LATÃO, ROSCÁVEL, 1 1/2", COM ACABAMENTO E CANOPLA CROMADOS - FORNECIMENTO E INSTALAÇÃO. AF_08/2021 | 2 | UN | 147.21 | 147.21 | 23.54% | 181.8632 | 363.72 |  | 1 | Frente Única | 2 | 363.72 | 0.009285%
Serviço | 45.2 | SINAPI | 103037 | REGISTRO DE ESFERA, PVC, ROSCÁVEL, COM VOLANTE, 1" - FORNECIMENTO E INSTALAÇÃO. AF_08/2021 | 6 | UN | 40.69 | 40.69 | 23.54% | 50.2684 | 301.62 |  | 1 | Frente Única | 6 | 301.62 | 0.007699%
Serviço | 45.3 | SINAPI | 94500 | REGISTRO DE GAVETA BRUTO, LATÃO, ROSCÁVEL, 3" - FORNECIMENTO E INSTALAÇÃO. AF_08/2021 | 4 | UN | 309.39 | 309.39 | 23.54% | 382.2204 | 1528.88 |  | 1 | Frente Única | 4 | 1528.88 | 0.03903%
Serviço | 45.4 | SINAPI | 99622 | VÁLVULA DE RETENÇÃO HORIZONTAL, DE BRONZE, ROSCÁVEL, 1 1/2" - FORNECIMENTO E INSTALAÇÃO. AF_08/2021 | 1 | UN | 354.46 | 354.46 | 23.54% | 437.8999 | 437.9 |  | 1 | Frente Única | 1 | 437.9 | 0.01118%
Serviço | 45.5 | SINAPI | 99629 | VÁLVULA DE RETENÇÃO VERTICAL, DE BRONZE, ROSCÁVEL, 1" - FORNECIMENTO E INSTALAÇÃO. AF_08/2021 | 1 | UN | 112.66 | 112.66 | 23.54% | 139.1802 | 139.18 |  | 1 | Frente Única | 1 | 139.18 | 0.003553%
Serviço | 45.6 | SINAPI | 99625 | VÁLVULA DE RETENÇÃO HORIZONTAL, DE BRONZE, ROSCÁVEL, 3" - FORNECIMENTO E INSTALAÇÃO. AF_08/2021 | 2 | UN | 972.65 | 972.65 | 23.54% | 1201.6118 | 2403.22 |  | 1 | Frente Única | 2 | 2403.22 | 0.06135%
Serviço | 45.7 | Composição | FNDE 261 | REGISTRO OU VÁLVULA GLOBO ANGULAR EM LATÃO, PARA HIDRANTES EM INSTALAÇÃO PREDIAL DE INCÊNDIO, 45 GRAUS, 1 1/2" - FORNECIMENTO E INSTALAÇÃO. AF_08/2021 | 2 | UN | 250.74 | 250.74 | 23.54% | 309.7642 | 619.52 |  | 1 | Frente Única | 2 | 619.52 | 0.01581%
Serviço | 45.8 | SINAPI | 101917 | MANÔMETRO 0 A 200 PSI (0 A 14 KGF/CM2), D = 50MM - FORNECIMENTO E INSTALAÇÃO. AF_01/2026 | 3 | UN | 171.24 | 171.24 | 23.54% | 211.5499 | 634.65 |  | 1 | Frente Única | 3 | 634.65 | 0.0162%
Serviço | 45.9 | Composição | FNDE 332 | MOTO BOMBA 5.00 CV - VAZÃO 12.0 m³/h - PRESSÃO 15 MCA - FORNECIMENTO E INSTALAÇÃO | 2 | UN | 4620.18 | 4620.18 | 23.54% | 5707.7704 | 11415.54 |  | 1 | Frente Única | 2 | 11415.54 | 0.2914%
Serviço | 45.10 | Composição | FNDE 112 | PRESSOSTATO | 3 | UN | 512.71 | 512.71 | 23.54% | 633.4019 | 1900.2 |  | 1 | Frente Única | 3 | 1900.2 | 0.04851%
Serviço | 45.11 | SINAPI | 102118 | BOMBA CENTRÍFUGA, TRIFÁSICA, 3 CV OU 2,96 HP, HM 34 A 40 M, Q 8,6 A 14,8 M3/H - FORNECIMENTO E INSTALAÇÃO. AF_11/2025_PS | 2 | UN | 2836.07 | 2836.07 | 23.54% | 3503.6809 | 7007.36 |  | 1 | Frente Única | 2 | 7007.36 | 0.1789%
Serviço | 45.12 | Composição | FNDE 603 | BOMBA JOCKEY IP-21 BT4 60Hz, PRESSÃO 15 MCA - VAZÃO 1,23 M³/H - FORNECIMENTO E INSTALAÇÃO | 1 | UN | 2590.73 | 2590.73 | 23.54% | 3200.5878 | 3200.59 |  | 1 | Frente Única | 1 | 3200.59 | 0.0817%
Serviço | 45.13 | Composição | FNDE 67 | CENTRAL ALARME ENDEREÇAVEL | 1 | UN | 4138.61 | 4138.61 | 23.54% | 5112.8388 | 5112.84 |  | 1 | Frente Única | 1 | 5112.84 | 0.1305%
Serviço | 45.14 | Composição | FNDE 502 | ACIONADOR MANUAL QUEBRA-VIDRO ENDEREÇÁVEL | 2 | UN | 195.36 | 195.36 | 23.54% | 241.3477 | 482.7 |  | 1 | Frente Única | 2 | 482.7 | 0.01232%
Serviço | 45.15 | Composição | FNDE 501 | SIRENE AUDIOVISUAL TIPO ENDEREÇÁVEL | 2 | UN | 333.56 | 333.56 | 23.54% | 412.08 | 824.16 |  | 1 | Frente Única | 2 | 824.16 | 0.02104%
Serviço | 45.16 | SINAPI | 91924 | CABO DE COBRE FLEXÍVEL ISOLADO, 1,5 MM², ANTI-CHAMA 450/750 V, PARA CIRCUITOS TERMINAIS - FORNECIMENTO E INSTALAÇÃO. AF_03/2023 | 30 | M | 3.18 | 3.18 | 23.54% | 3.9286 | 117.9 |  | 1 | Frente Única | 30 | 117.9 | 0.00301%
Serviço | 45.17 | SINAPI | 91926 | CABO DE COBRE FLEXÍVEL ISOLADO, 2,5 MM², ANTI-CHAMA 450/750 V, PARA CIRCUITOS TERMINAIS - FORNECIMENTO E INSTALAÇÃO. AF_03/2023 | 30 | M | 4.63 | 4.63 | 23.54% | 5.7199 | 171.6 |  | 1 | Frente Única | 30 | 171.6 | 0.00438%
Macrosserviço | 46 |  |  | INSTALAÇÕES DE PROTEÇÃO CONTRA INCÊNDIO - TUBULAÇÕES E CONEXÕES | [6 empty] | 24660.49
Serviço | 46.1 | SINAPI | 97498 | TUBO DE AÇO GALVANIZADO COM COSTURA, CLASSE MÉDIA, DN 25 (1"), CONEXÃO ROSQUEADA, INSTALADO EM REDE DE ALIMENTAÇÃO PARA HIDRANTE - FORNECIMENTO E INSTALAÇÃO. AF_01/2026 | 3.52 | M | 44.03 | 44.03 | 23.54% | 54.3947 | 191.45 |  | 1 | Frente Única | 3.52 | 191.4528 | 0.004887%
Serviço | 46.2 | SINAPI | 92365 | TUBO DE AÇO GALVANIZADO COM COSTURA, CLASSE MÉDIA, DN 40 (1 1/2"), CONEXÃO ROSQUEADA, INSTALADO EM REDE DE ALIMENTAÇÃO PARA HIDRANTE - FORNECIMENTO E INSTALAÇÃO. AF_01/2026 | 1.44 | M | 62.75 | 62.75 | 23.54% | 77.5213 | 111.63 |  | 1 | Frente Única | 1.44 | 111.6288 | 0.00285%
Serviço | 46.3 | SINAPI | 92367 | TUBO DE AÇO GALVANIZADO COM COSTURA, CLASSE MÉDIA, DN 65 (2 1/2"), CONEXÃO ROSQUEADA, INSTALADO EM REDE DE ALIMENTAÇÃO PARA HIDRANTE - FORNECIMENTO E INSTALAÇÃO. AF_01/2026 | 81.2 | M | 107.71 | 107.71 | 23.54% | 133.0649 | 10804.47 |  | 1 | Frente Única | 81.2 | 10804.472 | 0.2758%
Serviço | 46.4 | SINAPI | 92368 | TUBO DE AÇO GALVANIZADO COM COSTURA, CLASSE MÉDIA, DN 80 (3"), CONEXÃO ROSQUEADA, INSTALADO EM REDE DE ALIMENTAÇÃO PARA HIDRANTE - FORNECIMENTO E INSTALAÇÃO. AF_01/2026 | 5.12 | M | 142.36 | 142.36 | 23.54% | 175.8715 | 900.45 |  | 1 | Frente Única | 5.12 | 900.4544 | 0.02299%
Serviço | 46.5 | Composição | FNDE 329 | COTOVELO 90 GRAUS, EM FERRO GALVANIZADO, CONEXÃO ROSQUEADA, DN 25, INSTALADO EM RESERVAÇÃO DE ÁGUA DE EDIFICAÇÃO QUE POSSUA RESERVATÓRIO DE FIBRA/FIBROCIMENTO - FORNECIMENTO E INSTALAÇÃO. | 6 | UN | 35.42 | 35.42 | 23.54% | 43.7579 | 262.56 |  | 1 | Frente Única | 6 | 262.56 | 0.006702%
Serviço | 46.6 | Composição | FNDE 328 | COTOVELO 90 GRAUS, EM FERRO GALVANIZADO, CONEXÃO ROSQUEADA, DN 40, INSTALADO EM RESERVAÇÃO DE ÁGUA DE EDIFICAÇÃO QUE POSSUA RESERVATÓRIO DE FIBRA/FIBROCIMENTO - FORNECIMENTO E INSTALAÇÃO. | 5 | UN | 71.58 | 71.58 | 23.54% | 88.4299 | 442.15 |  | 1 | Frente Única | 5 | 442.15 | 0.01129%
Serviço | 46.7 | SINAPI | 94473 | COTOVELO 90 GRAUS, EM FERRO GALVANIZADO, CONEXÃO ROSQUEADA, DN 65 MM (2 1/2"), INSTALADO EM RESERVAÇÃO PREDIAL DE ÁGUA - FORNECIMENTO E INSTALAÇÃO. AF_04/2024 | 15 | UN | 122.91 | 122.91 | 23.54% | 151.843 | 2277.6 |  | 1 | Frente Única | 15 | 2277.6 | 0.05814%
Serviço | 46.8 | SINAPI | 94475 | COTOVELO 90 GRAUS, EM FERRO GALVANIZADO, CONEXÃO ROSQUEADA, DN 80 MM (3"), INSTALADO EM RESERVAÇÃO PREDIAL DE ÁGUA - FORNECIMENTO E INSTALAÇÃO. AF_04/2024 | 6 | UN | 166.85 | 166.85 | 23.54% | 206.1265 | 1236.78 |  | 1 | Frente Única | 6 | 1236.78 | 0.03157%
Serviço | 46.9 | Composição | FNDE 345 | BUCHA DE REDUCAO DE FERRO GALVANIZADO, COM ROSCA BSP, DE 3/4" X 1/2" | 6 | UN | 18.37 | 18.37 | 23.54% | 22.6943 | 136.14 |  | 1 | Frente Única | 6 | 136.14 | 0.003475%
Serviço | 46.10 | SINAPI | 92920 | LUVA DE REDUÇÃO, EM FERRO GALVANIZADO, 1" X 3/4", CONEXÃO ROSQUEADA, INSTALADO EM REDE DE ALIMENTAÇÃO PARA HIDRANTE - FORNECIMENTO E INSTALAÇÃO. AF_01/2026 | 6 | UN | 35.26 | 35.26 | 23.54% | 43.5602 | 261.36 |  | 1 | Frente Única | 6 | 261.36 | 0.006672%
Serviço | 46.11 | Composição | FNDE 333 | LUVA COM REDUÇÃO, EM AÇO, CONEXÃO SOLDADA, DN 40 X 25 MM (1 1/2" X 1"), INSTALADO EM REDE DE ALIMENTAÇÃO PARA HIDRANTE - FORNECIMENTO E INSTALAÇÃO. | 2 | UN | 79.35 | 79.35 | 23.54% | 98.029 | 196.06 |  | 1 | Frente Única | 2 | 196.06 | 0.005005%
Serviço | 46.12 | Composição | FNDE 335 | LUVA COM REDUÇÃO, EM AÇO, CONEXÃO SOLDADA, DN 80 X 40 MM , INSTALADO EM PRUMADAS - FORNECIMENTO E INSTALAÇÃO | 1 | UN | 255.99 | 255.99 | 23.54% | 316.25 | 316.25 |  | 1 | Frente Única | 1 | 316.25 | 0.008073%
Serviço | 46.13 | Composição | FNDE 336 | LUVA COM REDUÇÃO, EM AÇO, CONEXÃO SOLDADA, DN 80 X 50 MM, INSTALADO EM PRUMADAS - FORNECIMENTO E INSTALAÇÃO. | 2 | UN | 281.56 | 281.56 | 23.54% | 347.8392 | 695.68 |  | 1 | Frente Única | 2 | 695.68 | 0.01776%
Serviço | 46.14 | SINAPI | 97450 | LUVA COM REDUÇÃO, EM AÇO, CONEXÃO SOLDADA, DN 80 X 65 MM (3" X 2 1/2"), INSTALADO EM PRUMADAS - FORNECIMENTO E INSTALAÇÃO. AF_01/2026 | 2 | UN | 299.51 | 299.51 | 23.54% | 370.0147 | 740.02 |  | 1 | Frente Única | 2 | 740.02 | 0.01889%
Serviço | 46.15 | SINAPI | 92637 | TÊ, EM FERRO GALVANIZADO, CONEXÃO ROSQUEADA, DN 25 (1"), INSTALADO EM REDE DE ALIMENTAÇÃO PARA HIDRANTE - FORNECIMENTO E INSTALAÇÃO. AF_01/2026 | 7 | UN | 110.14 | 110.14 | 23.54% | 136.067 | 952.49 |  | 1 | Frente Única | 7 | 952.49 | 0.02431%
Serviço | 46.16 | Composição | FNDE 339 | TE DE REDUCAO DE FERRO GALVANIZADO, COM ROSCA BSP, DE 2 1/2" X 1" | 2 | UN | 148.62 | 148.62 | 23.54% | 183.6051 | 367.22 |  | 1 | Frente Única | 2 | 367.22 | 0.009374%
Serviço | 46.17 | SINAPI | 92642 | TÊ, EM FERRO GALVANIZADO, CONEXÃO ROSQUEADA, DN 65 (2 1/2"), INSTALADO EM REDE DE ALIMENTAÇÃO PARA HIDRANTE - FORNECIMENTO E INSTALAÇÃO. AF_01/2026 | 2 | UN | 204.18 | 204.18 | 23.54% | 252.244 | 504.48 |  | 1 | Frente Única | 2 | 504.48 | 0.01288%
Serviço | 46.18 | SINAPI | 92644 | TÊ, EM FERRO GALVANIZADO, CONEXÃO ROSQUEADA, DN 80 (3"), INSTALADO EM REDE DE ALIMENTAÇÃO PARA HIDRANTE - FORNECIMENTO E INSTALAÇÃO. AF_01/2026 | 5 | UN | 259.5 | 259.5 | 23.54% | 320.5863 | 1602.95 |  | 1 | Frente Única | 5 | 1602.95 | 0.04092%
Serviço | 46.19 | SINAPI | 95816 | CONDULETE DE PVC, TIPO X, PARA ELETRODUTO DE PVC SOLDÁVEL DN 20 MM (1/2''), APARENTE - FORNECIMENTO E INSTALAÇÃO. AF_01/2026 | 10 | UN | 26.49 | 26.49 | 23.54% | 32.7257 | 327.3 |  | 1 | Frente Única | 10 | 327.3 | 0.008355%
Serviço | 46.20 | SINAPI | 95727 | ELETRODUTO RÍGIDO SOLDÁVEL, PVC, DN 25 MM (3/4"), APARENTE - FORNECIMENTO E INSTALAÇÃO. AF_01/2026 | 29.96 | M | 16.6 | 16.6 | 23.54% | 20.5076 | 614.48 |  | 1 | Frente Única | 29.96 | 614.4796 | 0.01569%
Serviço | 46.21 | SINAPI | 91914 | CURVA 90 GRAUS PARA ELETRODUTO, PVC, ROSCÁVEL, DN 25 MM (3/4"), PARA CIRCUITOS TERMINAIS, INSTALADA EM PAREDE - FORNECIMENTO E INSTALAÇÃO. AF_03/2023 | 6 | UN | 17.72 | 17.72 | 23.54% | 21.8913 | 131.34 |  | 1 | Frente Única | 6 | 131.34 | 0.003353%
Serviço | 46.22 | Composição | FNDE 330 | TAMPA CEGA EM PVC PARA CONDULETE 4 X 2" | 5 | UN | 9.27 | 9.27 | 23.54% | 11.4522 | 57.25 |  | 1 | Frente Única | 5 | 57.25 | 0.001461%
Serviço | 46.23 | SINAPI | 91875 | LUVA PARA ELETRODUTO, PVC, ROSCÁVEL, DN 25 MM (3/4"), PARA CIRCUITOS TERMINAIS, INSTALADA EM FORRO - FORNECIMENTO E INSTALAÇÃO. AF_03/2023 | 4 | UN | 8.15 | 8.15 | 23.54% | 10.0685 | 40.28 |  | 1 | Frente Única | 4 | 40.28 | 0.001028%
Serviço | 46.24 | Composição | FNDE 604 | ADAPTADOR PARA CONDULETE 25MM | 9 | UN | 17.23 | 17.23 | 23.54% | 21.2859 | 191.61 |  | 1 | Frente Única | 9 | 191.61 | 0.004891%
Serviço | 46.25 | Composição | FNDE 711 | BUCHA DE REDUCAO DE FERRO GALVANIZADO, COM ROSCA BSP, DE 3/8" x 1/4" | 3 | UN | 18.37 | 18.37 | 23.54% | 22.6943 | 68.07 |  | 1 | Frente Única | 3 | 68.07 | 0.001738%
Serviço | 46.26 | Composição | FNDE 710 | BUCHA DE REDUCAO DE FERRO GALVANIZADO, COM ROSCA BSP, DE 1/2" x 3/8" | 6 | UN | 17.32 | 17.32 | 23.54% | 21.3971 | 128.4 |  | 1 | Frente Única | 6 | 128.4 | 0.003278%
Serviço | 46.27 | Composição | FNDE 334 | LUVA COM REDUÇÃO, EM AÇO, CONEXÃO SOLDADA, DN 80 X 38 MM (3" X 2 1/2"), INSTALADO EM PRUMADAS - FORNECIMENTO E INSTALAÇÃO. | 2 | UN | 230.41 | 230.41 | 23.54% | 284.6485 | 569.3 |  | 1 | Frente Única | 2 | 569.3 | 0.01453%
Serviço | 46.28 | Composição | 97512 | LUVA COM REDUÇÃO, EM AÇO, CONEXÃO SOLDADA, DN 65 X 40 MM (2 1/2" X 1 1/2"), INSTALADO EM REDE DE ALIMENTAÇÃO PARA SPRINKLER - FORNECIMENTO E INSTALAÇÃO. AF_10/2020 | 1 | UN | 76.37 | 76.37 | 23.54% | 94.3475 | 94.35 |  | 1 | Frente Única | 1 | 94.35 | 0.002408%
Serviço | 46.29 | Composição | 97515 | LUVA COM REDUÇÃO, EM AÇO, CONEXÃO SOLDADA, DN 85 X 25 MM (3" X 1"), INSTALADO EM REDE DE ALIMENTAÇÃO PARA SPRINKLER - FORNECIMENTO E INSTALAÇÃO. AF_10/2020 | 1 | UN | 108.59 | 108.59 | 23.54% | 134.1521 | 134.15 |  | 1 | Frente Única | 1 | 134.15 | 0.003424%
Serviço | 46.30 | Composição | FNDE 337 | TE DE REDUCAO DE FERRO GALVANIZADO, COM ROSCA BSP, DE 1" X 3/4" | 3 | UN | 48.95 | 48.95 | 23.54% | 60.4728 | 181.41 |  | 1 | Frente Única | 3 | 181.41 | 0.004631%
Serviço | 46.31 | SINAPI | 91179 | FIXAÇÃO DE TUBOS HORIZONTAIS DE PVC ÁGUA/PVC ESGOTO/PVC PLUVIAL/CPVC/PPR/COBRE OU AÇO, DIÂMETROS MENORES OU IGUAIS A 40 MM, COM ABRAÇADEIRA METÁLICA RÍGIDA TIPO D COM PARAFUSO DE FIXAÇÃO 1 1/4", FIXADA DIRETAMENTE NA LAJE OU PAREDE. AF_09/2023 | 1 | M | 15.06 | 15.06 | 23.54% | 18.6051 | 18.61 |  | 1 | Frente Única | 1 | 18.61 | 0.0004751%
Serviço | 46.32 | SINAPI | 91181 | FIXAÇÃO DE TUBOS HORIZONTAIS DE PVC ÁGUA/PVC ESGOTO/PVC PLUVIAL/CPVC/PPR/COBRE OU AÇO, DIÂMETROS MAIORES QUE 75 MM E MENORES OU IGUAIS A 100 MM, COM ABRAÇADEIRA TIPO D COM PARAFUSO DE FIXAÇÃO 4", FIXADA DIRETAMENTE NA LAJE OU PAREDE. AF_09/2023 | 4 | M | 21.09 | 21.09 | 23.54% | 26.0546 | 104.2 |  | 1 | Frente Única | 4 | 104.2 | 0.00266%
Macrosserviço | 47 |  |  | INSTALAÇÕES DE PROTEÇÃO CONTRA INCÊNDIO - SINALIZAÇÕES | [6 empty] | 2295.3
Serviço | 47.1 | SINAPI | 97599 | LUMINÁRIA DE EMERGÊNCIA, COM 30 LÂMPADAS LED DE 2 W, SEM REATOR - FORNECIMENTO E INSTALAÇÃO. AF_09/2024 | 28 | UN | 16.62 | 16.62 | 23.54% | 20.5323 | 574.84 |  | 1 | Frente Única | 28 | 574.84 | 0.01467%
Serviço | 47.2 | Composição | FNDE 303 | SINALIZAÇÃO COM PLACA INDICATIVA FIXADA NA ESTRUTURA. | 51 | UN | 26.04 | 26.04 | 23.54% | 32.1698 | 1640.67 |  | 1 | Frente Única | 51 | 1640.67 | 0.04188%
Serviço | 47.3 | Composição | FNDE 412 | PINTURA DE PISO COM TINTA EPÓXI, COR VERMELHO, APLICAÇÃO MANUAL, 2 DEMÃOS, INCLUSO PRIMER EPÓXI | 0.49 | M2 | 64.59 | 64.59 | 23.54% | 79.7945 | 39.1 |  | 1 | Frente Única | 0.49 | 39.0971 | 0.000998%
Serviço | 47.4 | Composição | FNDE 406 | PINTURA DE PISO COM TINTA EPÓXI, COR AMARELO, APLICAÇÃO MANUAL, 2 DEMÃOS, INCLUSO PRIMER EPÓXI | 0.51 | M2 | 64.59 | 64.59 | 23.54% | 79.7945 | 40.69 |  | 1 | Frente Única | 0.51 | 40.6929 | 0.001039%
Macrosserviço | 48 |  |  | INSTALAÇÕES ELÉTRICAS - 110V - ACESSÓRIOS PARA ELETRODUTOS | [6 empty] | 5306.91
Serviço | 48.1 | Composição | FNDE 347 | ARRUELA EM ALUMINIO, COM ROSCA, DE 1 1/2", PARA ELETRODUTO | 4 | UN | 5.28 | 5.28 | 23.54% | 6.5229 | 26.08 |  | 1 | Frente Única | 4 | 26.08 | 0.0006657%
Serviço | 48.2 | Composição | FNDE 353 | ARRUELA EM ALUMINIO | 4 | UN | 1.91 | 1.91 | 23.54% | 2.3596 | 9.44 |  | 1 | Frente Única | 4 | 9.44 | 0.000241%
Serviço | 48.3 | SINAPI | 91940 | CAIXA RETANGULAR 4" X 2" MÉDIA (1,30 M DO PISO), PVC, INSTALADA EM PAREDE - FORNECIMENTO E INSTALAÇÃO. AF_03/2023 | 200 | UN | 17.82 | 17.82 | 23.54% | 22.0148 | 4402 |  | 1 | Frente Única | 200 | 4402 | 0.1124%
Serviço | 48.4 | Composição | FNDE 906 | CAIXA OCTOGONAL 4" X 4", PVC, INSTALADA EM FORRO OU PISO - FORNECIMENTO E INSTALAÇÃO. | 27 | UN | 16.97 | 16.97 | 23.54% | 20.9647 | 565.92 |  | 1 | Frente Única | 27 | 565.92 | 0.01445%
Serviço | 48.5 | Composição | FNDE 150 | CURVA 135 GRAUS PARA ELETRODUTO, PVC, ROSCÁVEL, DN 38 MM (1 1/2"), PARA CIRCUITOS TERMINAIS, INSTALADA EM PAREDE - FORNECIMENTO E INSTALAÇÃO. | 1 | UN | 18.19 | 18.19 | 23.54% | 22.4719 | 22.47 |  | 1 | Frente Única | 1 | 22.47 | 0.0005736%
Serviço | 48.6 | SINAPI | 104396 | CONDULETE DE PVC, TIPO E, PARA ELETRODUTO DE PVC SOLDÁVEL DN 25 MM (3/4''), APARENTE - FORNECIMENTO E INSTALAÇÃO. AF_01/2026 | 2 | UN | 16.97 | 16.97 | 23.54% | 20.9647 | 41.92 |  | 1 | Frente Única | 2 | 41.92 | 0.00107%
Serviço | 48.7 | SINAPI | 91876 | LUVA PARA ELETRODUTO, PVC, ROSCÁVEL, DN 32 MM (1"), PARA CIRCUITOS TERMINAIS, INSTALADA EM FORRO - FORNECIMENTO E INSTALAÇÃO. AF_03/2023 | 2 | UN | 9.76 | 9.76 | 23.54% | 12.0575 | 24.12 |  | 1 | Frente Única | 2 | 24.12 | 0.0006157%
Serviço | 48.8 | SINAPI | 91874 | LUVA PARA ELETRODUTO, PVC, ROSCÁVEL, DN 20 MM (1/2"), PARA CIRCUITOS TERMINAIS, INSTALADA EM FORRO - FORNECIMENTO E INSTALAÇÃO. AF_03/2023 | 8 | UN | 6.97 | 6.97 | 23.54% | 8.6107 | 68.88 |  | 1 | Frente Única | 8 | 68.88 | 0.001758%
Serviço | 48.9 | SINAPI | 93013 | LUVA PARA ELETRODUTO, PVC, ROSCÁVEL, DN 50 MM (1 1/2"), PARA REDE ENTERRADA DE DISTRIBUIÇÃO DE ENERGIA ELÉTRICA - FORNECIMENTO E INSTALAÇÃO. AF_12/2021 | 8 | UN | 14.78 | 14.78 | 23.54% | 18.2592 | 146.08 |  | 1 | Frente Única | 8 | 146.08 | 0.003729%
Macrosserviço | 49 |  |  | INSTALAÇÕES ELÉTRICAS - 110V - ACESSÓRIOS GERAL | [6 empty] | 15302.74
Serviço | 49.1 | Composição | FNDE 353 | ARRUELA EM ALUMINIO | 2307 | UN | 1.91 | 1.91 | 23.54% | 2.3596 | 5444.52 |  | 1 | Frente Única | 2307 | 5444.52 | 0.139%
Serviço | 49.2 | Composição | FNDE 354 | BUCHA DE NYLON | 226 | UN | 0.7 | 0.7 | 23.54% | 0.86478 | 194.36 |  | 1 | Frente Única | 226 | 194.36 | 0.004961%
Serviço | 49.3 | Composição | FNDE 355 | PARAFUSO DE ACO ZINCADO COM ROSCA SOBERBA, CABECA CHATA E FENDA SIMPLES, DIAMETRO 4,2 MM, COMPRIMENTO * 32 * MM | 1517 | UN | 0.7 | 0.7 | 23.54% | 0.86478 | 1304.62 |  | 1 | Frente Única | 1517 | 1304.62 | 0.0333%
Serviço | 49.4 | Composição | FNDE 356 | PORCA ZINCADA, SEXTAVADA, DIAMETRO 1/4" | 1726 | UN | 0.81 | 0.81 | 23.54% | 1.0007 | 1726 |  | 1 | Frente Única | 1726 | 1726 | 0.04406%
Serviço | 49.5 | SINAPI | 90460 | SUPORTE PARA 2 TUBOS HORIZONTAIS, ESPAÇADO A CADA 56 CM, EM PERFILADO COM COMPRIMENTO DE 25 CM FIXADO EM LAJE, POR METRO DE TUBULAÇÃO FIXADA. AF_09/2023 | 4 | M | 26.65 | 26.65 | 23.54% | 32.9234 | 131.68 |  | 1 | Frente Única | 4 | 131.68 | 0.003361%
Serviço | 49.6 | Composição | FNDE 357 | VERGALHAO ZINCADO ROSCA TOTAL, 1/4 " (6,3 MM) | 618 | KG | 7.42 | 7.42 | 23.54% | 9.1667 | 5667.06 |  | 1 | Frente Única | 618 | 5667.06 | 0.1447%
Serviço | 49.7 | SINAPI | 101553 | ALÇA PREFORMADA DE DISTRIBUIÇÃO, EM AÇO GALVANIZADO, AWG 1 - FORNECIMENTO E INSTALAÇÃO. AF_12/2025 | 3 | UN | 14.23 | 14.23 | 23.54% | 17.5797 | 52.74 |  | 1 | Frente Única | 3 | 52.74 | 0.001346%
Serviço | 49.8 | Composição | FNDE 358 | ARMACAO VERTICAL COM HASTE E CONTRA-PINO, EM CHAPA DE ACO GALVANIZADO 3/16", COM 1 ESTRIBO E 1 ISOLADOR | 1 | KG | 76.82 | 76.82 | 23.54% | 94.9034 | 94.9 |  | 1 | Frente Única | 1 | 94.9 | 0.002423%
Serviço | 49.9 | SINAPI | 98306 | BLOCO DE ENGATE RÁPIDO PARA BASTIDOR TIPO M10 - FORNECIMENTO E INSTALAÇÃO. AF_08/2025 | 1 | UN | 57.86 | 57.86 | 23.54% | 71.4802 | 71.48 |  | 1 | Frente Única | 1 | 71.48 | 0.001825%
Serviço | 49.10 | Composição | FNDE 359 | CABO DE COBRE NU 6 MM2 MEIO-DURO | 2.2 | M | 14.82 | 14.82 | 23.54% | 18.3086 | 40.28 |  | 1 | Frente Única | 2.2 | 40.282 | 0.001028%
Serviço | 49.11 | Composição | FNDE 360 | CAIXA DE INSPECAO PARA ATERRAMENTO OU OUTRO USO, EM PVC, DN = 250 X 250 MM | 1 | UN | 50.8 | 50.8 | 23.54% | 62.7583 | 62.76 |  | 1 | Frente Única | 1 | 62.76 | 0.001602%
Serviço | 49.12 | Composição | FNDE 362 | CHUMBADOR DE ACO TIPO PARABOLT, * 5/8" X 200* MM, COM PORCA E ARRUELA | 5 | UN | 30.44 | 30.44 | 23.54% | 37.6056 | 188.05 |  | 1 | Frente Única | 5 | 188.05 | 0.0048%
Serviço | 49.13 | Composição | FNDE 361 | CONECTOR DE ALUMINIO TIPO PRENSA CABO, BITOLA 3/8", PARA CABOS DE DIAMETRO DE 9 A 10 MM | 4 | UN | 20.61 | 20.61 | 23.54% | 25.4616 | 101.84 |  | 1 | Frente Única | 4 | 101.84 | 0.0026%
Serviço | 49.14 | SINAPI | 96986 | HASTE DE ATERRAMENTO, DIÂMETRO 3/4", COM 3 METROS - FORNECIMENTO E INSTALAÇÃO. AF_08/2023 | 1 | UN | 142.25 | 142.25 | 23.54% | 175.7356 | 175.74 |  | 1 | Frente Única | 1 | 175.74 | 0.004486%
Serviço | 49.15 | SINAPI | 101548 | ISOLADOR, TIPO ROLDANA, PARA BAIXA TENSÃO - FORNECIMENTO E INSTALAÇÃO. AF_12/2025 | 1 | UN | 3.83 | 3.83 | 23.54% | 4.7316 | 4.73 |  | 1 | Frente Única | 1 | 4.73 | 0.0001207%
Serviço | 49.16 | Composição | FNDE 364 | PARAFUSO DE LATAO COM ROSCA SOBERBA, CABECA CHATA E FENDA SIMPLES, DIAMETRO 3,2 MM, COMPRIMENTO 16 MM | 10 | UN | 0.71 | 0.71 | 23.54% | 0.87713 | 8.8 |  | 1 | Frente Única | 10 | 8.8 | 0.0002246%
Serviço | 49.17 | Composição | FNDE 363 | CONECTOR DE ALUMINIO TIPO PRENSA CABO, BITOLA 1", PARA CABOS DE DIAMETRO DE 22,5 A 25 MM | 1 | UN | 26.86 | 26.86 | 23.54% | 33.1828 | 33.18 |  | 1 | Frente Única | 1 | 33.18 | 0.000847%
Macrosserviço | 50 |  |  | INSTALAÇÕES ELÉTRICAS - 110V - CABOS | [6 empty] | 122249.4
Serviço | 50.1 | SINAPI | 92988 | CABO DE COBRE FLEXÍVEL ISOLADO, 50 MM², ANTI-CHAMA 0,6/1,0 KV, PARA REDE ENTERRADA DE DISTRIBUIÇÃO DE ENERGIA ELÉTRICA - FORNECIMENTO E INSTALAÇÃO. AF_12/2021 | 146.6 | M | 61.26 | 61.26 | 23.54% | 75.6806 | 11094.69 |  | 1 | Frente Única | 146.6 | 11094.688 | 0.2832%
Serviço | 50.2 | SINAPI | 92986 | CABO DE COBRE FLEXÍVEL ISOLADO, 35 MM², ANTI-CHAMA 0,6/1,0 KV, PARA REDE ENTERRADA DE DISTRIBUIÇÃO DE ENERGIA ELÉTRICA - FORNECIMENTO E INSTALAÇÃO. AF_12/2021 | 54.2 | M | 42.13 | 42.13 | 23.54% | 52.0474 | 2821.11 |  | 1 | Frente Única | 54.2 | 2821.11 | 0.07201%
Serviço | 50.3 | SINAPI | 92984 | CABO DE COBRE FLEXÍVEL ISOLADO, 25 MM², ANTI-CHAMA 0,6/1,0 KV, PARA REDE ENTERRADA DE DISTRIBUIÇÃO DE ENERGIA ELÉTRICA - FORNECIMENTO E INSTALAÇÃO. AF_12/2021 | 36.7 | M | 30.42 | 30.42 | 23.54% | 37.5809 | 1379.19 |  | 1 | Frente Única | 36.7 | 1379.186 | 0.03521%
Serviço | 50.4 | SINAPI | 91933 | CABO DE COBRE FLEXÍVEL ISOLADO, 10 MM², ANTI-CHAMA 0,6/1,0 KV, PARA CIRCUITOS TERMINAIS - FORNECIMENTO E INSTALAÇÃO. AF_03/2023 | 278 | M | 17.47 | 17.47 | 23.54% | 21.5824 | 5999.24 |  | 1 | Frente Única | 278 | 5999.24 | 0.1531%
Serviço | 50.5 | SINAPI | 91924 | CABO DE COBRE FLEXÍVEL ISOLADO, 1,5 MM², ANTI-CHAMA 450/750 V, PARA CIRCUITOS TERMINAIS - FORNECIMENTO E INSTALAÇÃO. AF_03/2023 | 8.4 | M | 3.18 | 3.18 | 23.54% | 3.9286 | 33.01 |  | 1 | Frente Única | 8.4 | 33.012 | 0.0008427%
Serviço | 50.6 | SINAPI | 91932 | CABO DE COBRE FLEXÍVEL ISOLADO, 10 MM², ANTI-CHAMA 450/750 V, PARA CIRCUITOS TERMINAIS - FORNECIMENTO E INSTALAÇÃO. AF_03/2023 | 604.4 | M | 18.13 | 18.13 | 23.54% | 22.3978 | 13538.56 |  | 1 | Frente Única | 604.4 | 13538.56 | 0.3456%
Serviço | 50.7 | SINAPI | 91926 | CABO DE COBRE FLEXÍVEL ISOLADO, 2,5 MM², ANTI-CHAMA 450/750 V, PARA CIRCUITOS TERMINAIS - FORNECIMENTO E INSTALAÇÃO. AF_03/2023 | 3589.5 | M | 4.63 | 4.63 | 23.54% | 5.7199 | 20531.94 |  | 1 | Frente Única | 3589.5 | 20531.94 | 0.5241%
Serviço | 50.8 | SINAPI | 91928 | CABO DE COBRE FLEXÍVEL ISOLADO, 4 MM², ANTI-CHAMA 450/750 V, PARA CIRCUITOS TERMINAIS - FORNECIMENTO E INSTALAÇÃO. AF_03/2023 | 1982.1 | M | 7.21 | 7.21 | 23.54% | 8.9072 | 17660.51 |  | 1 | Frente Única | 1982.1 | 17660.511 | 0.4508%
Serviço | 50.9 | SINAPI | 91935 | CABO DE COBRE FLEXÍVEL ISOLADO, 16 MM², ANTI-CHAMA 0,6/1,0 KV, PARA CIRCUITOS TERMINAIS - FORNECIMENTO E INSTALAÇÃO. AF_03/2023 | 13.5 | M | 27.46 | 27.46 | 23.54% | 33.9241 | 457.92 |  | 1 | Frente Única | 13.5 | 457.92 | 0.01169%
Serviço | 50.10 | SINAPI | 101567 | CABO DE COBRE FLEXÍVEL ISOLADO, 95 MM², 0,6/1,0 KV, PARA REDE AÉREA DE DISTRIBUIÇÃO DE ENERGIA ELÉTRICA DE BAIXA TENSÃO - FORNECIMENTO E INSTALAÇÃO. AF_12/2025 | 48.7 | M | 106.05 | 106.05 | 23.54% | 131.0142 | 6380.19 |  | 1 | Frente Única | 48.7 | 6380.187 | 0.1629%
Serviço | 50.11 | SINAPI | 92998 | CABO DE COBRE FLEXÍVEL ISOLADO, 185 MM², ANTI-CHAMA 0,6/1,0 KV, PARA REDE ENTERRADA DE DISTRIBUIÇÃO DE ENERGIA ELÉTRICA - FORNECIMENTO E INSTALAÇÃO. AF_12/2021 | 161.9 | M | 211.75 | 211.75 | 23.54% | 261.596 | 42353.04 |  | 1 | Frente Única | 161.9 | 42353.04 | 1.081%
Macrosserviço | 51 |  |  | INSTALAÇÕES ELÉTRICAS - 110V - CAIXAS DE PASSAGEM | [6 empty] | 3070.98
Serviço | 51.1 | SINAPI | 97891 | CAIXA ENTERRADA ELÉTRICA RETANGULAR, EM ALVENARIA COM BLOCOS DE CONCRETO, FUNDO COM BRITA, DIMENSÕES INTERNAS: 0,4X0,4X0,4 M. AF_12/2020 | 9 | UN | 207.11 | 207.11 | 23.54% | 255.8637 | 2302.74 |  | 1 | Frente Única | 9 | 2302.74 | 0.05878%
Serviço | 51.2 | Composição | FNDE 307 | CAIXA DE PASSAGEM SOBREPOR AÇO PINTADA 10 X 10 X 8 CM | 18 | UN | 34.55 | 34.55 | 23.54% | 42.6831 | 768.24 |  | 1 | Frente Única | 18 | 768.24 | 0.01961%
Macrosserviço | 52 |  |  | INSTALAÇÕES ELÉTRICAS - 110V - DISPOSITIVOS ELÉTRICOS | [6 empty] | 8354.71
Serviço | 52.1 | SINAPI | 91955 | INTERRUPTOR PARALELO (1 MÓDULO), 10A/250V, INCLUINDO SUPORTE E PLACA - FORNECIMENTO E INSTALAÇÃO. AF_03/2023 | 9 | UN | 33.5 | 33.5 | 23.54% | 41.3859 | 372.51 |  | 1 | Frente Única | 9 | 372.51 | 0.009509%
Serviço | 52.2 | SINAPI | 91953 | INTERRUPTOR SIMPLES (1 MÓDULO), 10A/250V, INCLUINDO SUPORTE E PLACA - FORNECIMENTO E INSTALAÇÃO. AF_03/2023 | 17 | UN | 27.47 | 27.47 | 23.54% | 33.9364 | 576.98 |  | 1 | Frente Única | 17 | 576.98 | 0.01473%
Serviço | 52.3 | SINAPI | 91959 | INTERRUPTOR SIMPLES (2 MÓDULOS), 10A/250V, INCLUINDO SUPORTE E PLACA - FORNECIMENTO E INSTALAÇÃO. AF_03/2023 | 3 | UN | 41.65 | 41.65 | 23.54% | 51.4544 | 154.35 |  | 1 | Frente Única | 3 | 154.35 | 0.00394%
Serviço | 52.4 | SINAPI | 91967 | INTERRUPTOR SIMPLES (3 MÓDULOS), 10A/250V, INCLUINDO SUPORTE E PLACA - FORNECIMENTO E INSTALAÇÃO. AF_03/2023 | 1 | UN | 55.84 | 55.84 | 23.54% | 68.9847 | 68.98 |  | 1 | Frente Única | 1 | 68.98 | 0.001761%
Serviço | 52.5 | SINAPI | 91957 | INTERRUPTOR SIMPLES (1 MÓDULO) COM INTERRUPTOR PARALELO (1 MÓDULO), 10A/250V, INCLUINDO SUPORTE E PLACA - FORNECIMENTO E INSTALAÇÃO. AF_03/2023 | 2 | UN | 47.63 | 47.63 | 23.54% | 58.8421 | 117.68 |  | 1 | Frente Única | 2 | 117.68 | 0.003004%
Serviço | 52.6 | SINAPI | 91996 | TOMADA MÉDIA DE EMBUTIR (1 MÓDULO), 2P+T 10 A, INCLUINDO SUPORTE E PLACA - FORNECIMENTO E INSTALAÇÃO. AF_03/2023 | 97 | UN | 32.61 | 32.61 | 23.54% | 40.2864 | 3908.13 |  | 1 | Frente Única | 97 | 3908.13 | 0.09976%
Serviço | 52.7 | SINAPI | 91997 | TOMADA MÉDIA DE EMBUTIR (1 MÓDULO), 2P+T 20 A, INCLUINDO SUPORTE E PLACA - FORNECIMENTO E INSTALAÇÃO. AF_03/2023 | 7 | UN | 34.33 | 34.33 | 23.54% | 42.4113 | 296.87 |  | 1 | Frente Única | 7 | 296.87 | 0.007578%
Serviço | 52.8 | SINAPI | 91965 | INTERRUPTOR SIMPLES (2 MÓDULOS) COM INTERRUPTOR PARALELO (1 MÓDULO), 10A/250V, INCLUINDO SUPORTE E PLACA - FORNECIMENTO E INSTALAÇÃO. AF_03/2023 | 1 | UN | 61.82 | 61.82 | 23.54% | 76.3724 | 76.37 |  | 1 | Frente Única | 1 | 76.37 | 0.00195%
Serviço | 52.9 | SINAPI | 91945 | SUPORTE PARAFUSADO COM PLACA DE ENCAIXE 4" X 2" ALTO (2,00 M DO PISO) PARA PONTO ELÉTRICO - FORNECIMENTO E INSTALAÇÃO. AF_03/2023 | 24 | UN | 13.14 | 13.14 | 23.54% | 16.2332 | 389.52 |  | 1 | Frente Única | 24 | 389.52 | 0.009943%
Serviço | 52.10 | SINAPI | 92023 | INTERRUPTOR SIMPLES (1 MÓDULO) COM 1 TOMADA DE EMBUTIR 2P+T 10 A, INCLUINDO SUPORTE E PLACA - FORNECIMENTO E INSTALAÇÃO. AF_03/2023 | 17 | UN | 46.74 | 46.74 | 23.54% | 57.7426 | 981.58 |  | 1 | Frente Única | 17 | 981.58 | 0.02506%
Serviço | 52.11 | SINAPI | 92004 | TOMADA MÉDIA DE EMBUTIR (2 MÓDULOS), 2P+T 10 A, INCLUINDO SUPORTE E PLACA - FORNECIMENTO E INSTALAÇÃO. AF_03/2023 | 22 | UN | 51.94 | 51.94 | 23.54% | 64.1667 | 1411.74 |  | 1 | Frente Única | 22 | 1411.74 | 0.03604%
Macrosserviço | 53 |  |  | INSTALAÇÕES ELÉTRICAS - 110V - DISPOSITIVOS DE PROTEÇÃO | [6 empty] | 8400.9
Serviço | 53.1 | SINAPI | 93654 | DISJUNTOR MONOPOLAR TIPO DIN, CORRENTE NOMINAL DE 16A - FORNECIMENTO E INSTALAÇÃO. AF_07/2025 | 37 | UN | 11.22 | 11.22 | 23.54% | 13.8612 | 512.82 |  | 1 | Frente Única | 37 | 512.82 | 0.01309%
Serviço | 53.2 | SINAPI | 93661 | DISJUNTOR BIPOLAR TIPO DIN, CORRENTE NOMINAL DE 16A - FORNECIMENTO E INSTALAÇÃO. AF_07/2025 | 14 | UN | 54.14 | 54.14 | 23.54% | 66.8846 | 936.32 |  | 1 | Frente Única | 14 | 936.32 | 0.0239%
Serviço | 53.3 | SINAPI | 93664 | DISJUNTOR BIPOLAR TIPO DIN, CORRENTE NOMINAL DE 32A - FORNECIMENTO E INSTALAÇÃO. AF_07/2025 | 4 | UN | 60.44 | 60.44 | 23.54% | 74.6676 | 298.68 |  | 1 | Frente Única | 4 | 298.68 | 0.007624%
Serviço | 53.4 | SINAPI | 93665 | DISJUNTOR BIPOLAR TIPO DIN, CORRENTE NOMINAL DE 40A - FORNECIMENTO E INSTALAÇÃO. AF_07/2025 | 8 | UN | 64.1 | 64.1 | 23.54% | 79.1891 | 633.52 |  | 1 | Frente Única | 8 | 633.52 | 0.01617%
Serviço | 53.5 | SINAPI | 93668 | DISJUNTOR TRIPOLAR TIPO DIN, CORRENTE NOMINAL DE 16A - FORNECIMENTO E INSTALAÇÃO. AF_07/2025 | 2 | UN | 67.85 | 67.85 | 23.54% | 83.8219 | 167.64 |  | 1 | Frente Única | 2 | 167.64 | 0.004279%
Serviço | 53.6 | SINAPI | 101895 | DISJUNTOR TERMOMAGNÉTICO TRIPOLAR, CORRENTE NOMINAL DE 125A - FORNECIMENTO E INSTALAÇÃO. AF_07/2025 | 2 | UN | 403.18 | 403.18 | 23.54% | 498.0886 | 996.18 |  | 1 | Frente Única | 2 | 996.18 | 0.02543%
Serviço | 53.7 | SINAPI | 93669 | DISJUNTOR TRIPOLAR TIPO DIN, CORRENTE NOMINAL DE 20A - FORNECIMENTO E INSTALAÇÃO. AF_07/2025 | 1 | UN | 70.42 | 70.42 | 23.54% | 86.9969 | 87 |  | 1 | Frente Única | 1 | 87 | 0.002221%
Serviço | 53.8 | SINAPI | 101894 | DISJUNTOR TRIPOLAR TIPO NEMA, CORRENTE NOMINAL DE 60 ATÉ 100A - FORNECIMENTO E INSTALAÇÃO. AF_07/2025 | 4 | UN | 149.1 | 149.1 | 23.54% | 184.1981 | 736.8 |  | 1 | Frente Única | 4 | 736.8 | 0.01881%
Serviço | 53.9 | SINAPI | 101897 | DISJUNTOR TERMOMAGNÉTICO TRIPOLAR, CORRENTE NOMINAL DE 250A - FORNECIMENTO E INSTALAÇÃO. AF_07/2025 | 1 | UN | 962.09 | 962.09 | 23.54% | 1188.566 | 1188.57 |  | 1 | Frente Única | 1 | 1188.57 | 0.03034%
Serviço | 53.10 | Composição | FNDE 390 | DISJUNTOR TETRAPOLAR TIPO DR, CORRENTE NOMINAL DE 100A - 30mA | 2 | UN | 321.34 | 321.34 | 23.54% | 396.9834 | 793.96 |  | 1 | Frente Única | 2 | 793.96 | 0.02027%
Serviço | 53.11 | SINAPI | 93676 | DISJUNTOR TETRAPOLAR TIPO DR, CORRENTE NOMINAL DE 25A - FORNECIMENTO E INSTALAÇÃO. AF_07/2025 | 8 | UN | 166.92 | 166.92 | 23.54% | 206.213 | 1649.68 |  | 1 | Frente Única | 8 | 1649.68 | 0.04211%
Serviço | 53.12 | Composição | FNDE 85 | DISJUNTOR TETRAPOLAR TIPO DR, CORRENTE NOMINAL DE 80A - 30mA | 1 | UN | 323.56 | 323.56 | 23.54% | 399.726 | 399.73 |  | 1 | Frente Única | 1 | 399.73 | 0.0102%
Macrosserviço | 54 |  |  | INSTALAÇÕES ELÉTRICAS - 110V - ELETROCALHAS | [6 empty] | 41612.73
Serviço | 54.1 | SINAPI | 97313 | TÊ HORIZONTAL 90º, PARA ELETROCALHA, LISA OU PERFURADA EM AÇO GALVANIZADO, LARGURA DE 50MM E ALTURA DE 50MM - FORNECIMENTO E INSTALAÇÃO. AF_04/2023 | 3 | UN | 143.35 | 143.35 | 23.54% | 177.0946 | 531.27 |  | 1 | Frente Única | 3 | 531.27 | 0.01356%
Serviço | 54.2 | Composição | FNDE 598 | SAÍDA HORIZONTAL ELETROCALHA LISA OU PERFURADA EM AÇO GALVANIZADO PARA ELETRODUTO, LARGURA 50MM E ALTURA 50MM - FORNECIMENTO E INSTALAÇÃO. | 42 | UN | 253.36 | 253.36 | 23.54% | 313.0009 | 13146 |  | 1 | Frente Única | 42 | 13146 | 0.3356%
Serviço | 54.3 | SINAPI | 97275 | COTOVELO HORIZONTAL 90º PARA ELETROCALHA, LISA OU PERFURADA EM AÇO GALVANIZADO, LARGURA DE 50MM E ALTURA DE 50MM - FORNECIMENTO E INSTALAÇÃO. AF_04/2023 | 40 | UN | 93.34 | 93.34 | 23.54% | 115.3122 | 4612.4 |  | 1 | Frente Única | 40 | 4612.4 | 0.1177%
Serviço | 54.4 | SINAPI | 97236 | ELETROCALHA LISA OU PERFURADA EM AÇO GALVANIZADO, LARGURA 50MM E ALTURA 50MM, INCLUSIVE EMENDA E FIXAÇÃO - FORNECIMENTO E INSTALAÇÃO. AF_04/2023 | 190 | M | 98.65 | 98.65 | 23.54% | 121.8722 | 23155.3 |  | 1 | Frente Única | 190 | 23155.3 | 0.5911%
Serviço | 54.5 | Composição | FNDE 70 | TERMINAL A COMPRESSÃO | 9 | UN | 15.09 | 15.09 | 23.54% | 18.6422 | 167.76 |  | 1 | Frente Única | 9 | 167.76 | 0.004282%
Macrosserviço | 55 |  |  | INSTALAÇÕES ELÉTRICAS - 110V - ELETRODUTOS | [6 empty] | 17700.25
Serviço | 55.1 | SINAPI | 91837 | ELETRODUTO FLEXÍVEL CORRUGADO REFORÇADO, PVC, DN 32 MM (1"), PARA CIRCUITOS TERMINAIS, INSTALADO EM FORRO - FORNECIMENTO E INSTALAÇÃO. AF_03/2023 | 86.6 | M | 23.73 | 23.73 | 23.54% | 29.316 | 2539.11 |  | 1 | Frente Única | 86.6 | 2539.112 | 0.06482%
Serviço | 55.2 | SINAPI | 91855 | ELETRODUTO FLEXÍVEL CORRUGADO REFORÇADO, PVC, DN 25 MM (3/4"), PARA CIRCUITOS TERMINAIS, INSTALADO EM PAREDE - FORNECIMENTO E INSTALAÇÃO. AF_03/2023 | 842.8 | M | 11.24 | 11.24 | 23.54% | 13.8859 | 11706.49 |  | 1 | Frente Única | 842.8 | 11706.492 | 0.2988%
Serviço | 55.3 | SINAPI | 97669 | ELETRODUTO FLEXÍVEL CORRUGADO, PEAD, DN 90 (3"), PARA REDE ENTERRADA DE DISTRIBUIÇÃO DE ENERGIA ELÉTRICA - FORNECIMENTO E INSTALAÇÃO. AF_12/2021 | 4.9 | M | 18.89 | 18.89 | 23.54% | 23.3367 | 114.37 |  | 1 | Frente Única | 4.9 | 114.366 | 0.002919%
Serviço | 55.4 | SINAPI | 91870 | ELETRODUTO RÍGIDO ROSCÁVEL, PVC, DN 20 MM (1/2"), PARA CIRCUITOS TERMINAIS, INSTALADO EM PAREDE - FORNECIMENTO E INSTALAÇÃO. AF_03/2023 | 4.5 | M | 12.75 | 12.75 | 23.54% | 15.7514 | 70.88 |  | 1 | Frente Única | 4.5 | 70.875 | 0.001809%
Serviço | 55.5 | SINAPI | 93008 | ELETRODUTO RÍGIDO ROSCÁVEL, PVC, DN 50 MM (1 1/2"), PARA REDE ENTERRADA DE DISTRIBUIÇÃO DE ENERGIA ELÉTRICA - FORNECIMENTO E INSTALAÇÃO. AF_12/2021 | 12 | M | 19.11 | 19.11 | 23.54% | 23.6085 | 283.32 |  | 1 | Frente Única | 12 | 283.32 | 0.007232%
Serviço | 55.6 | Composição | 104409 | ELETRODUTO RIGIDO, EM ACO ZINCADO OU GALVANIZADO, TIPO LEVE, DN=3/4”, APARENTE - FORNECIMENTO E INSTALAÇÃO. AF_10/2022 | 7.8 | M | 30.68 | 30.68 | 23.54% | 37.9021 | 295.62 |  | 1 | Frente Única | 7.8 | 295.62 | 0.007546%
Serviço | 55.7 | SINAPI | 97670 | ELETRODUTO FLEXÍVEL CORRUGADO, PEAD, DN 100 (4"), PARA REDE ENTERRADA DE DISTRIBUIÇÃO DE ENERGIA ELÉTRICA - FORNECIMENTO E INSTALAÇÃO. AF_12/2021 | 76.7 | M | 24.37 | 24.37 | 23.54% | 30.1067 | 2309.44 |  | 1 | Frente Única | 76.7 | 2309.437 | 0.05895%
Serviço | 55.8 | SINAPI | 97668 | ELETRODUTO FLEXÍVEL CORRUGADO, PEAD, DN 63 (2"), PARA REDE ENTERRADA DE DISTRIBUIÇÃO DE ENERGIA ELÉTRICA - FORNECIMENTO E INSTALAÇÃO. AF_12/2021 | 24.1 | M | 12.8 | 12.8 | 23.54% | 15.8131 | 381.02 |  | 1 | Frente Única | 24.1 | 381.021 | 0.009726%
Macrosserviço | 56 |  |  | INSTALAÇÕES ELÉTRICAS - 110V - PERFILADOS PERFURADOS | [6 empty] | 20398.3
Serviço | 56.1 | Composição | FNDE 373 | GANCHO PARA PERFILADO 44X32 MM | 250 | M | 14.7 | 14.7 | 23.54% | 18.1604 | 4540 |  | 1 | Frente Única | 250 | 4540 | 0.1159%
Serviço | 56.2 | Composição | FNDE 32 | PERFILADO PERFURADO 38X38 MM | 229.1 | M | 56.03 | 56.03 | 23.54% | 69.2195 | 15858.3 |  | 1 | Frente Única | 229.1 | 15858.302 | 0.4048%
Macrosserviço | 57 |  |  | INSTALAÇÕES ELÉTRICAS - 110V - ILUMINAÇÃO | [6 empty] | 15232.52
Serviço | 57.1 | Composição | FNDE 96 | LUMINÁRIA DE EMBUTIR, COM LÂMPADA LED DE 18 W | 6 | UN | 42.3 | 42.3 | 23.54% | 52.2574 | 313.56 |  | 1 | Frente Única | 6 | 313.56 | 0.008004%
Serviço | 57.2 | Composição | FNDE 97 | LUMINÁRIA DE EMBUTIR, COM LÂMPADA LED DE 31 W | 46 | UN | 101.16 | 101.16 | 23.54% | 124.9731 | 5748.62 |  | 1 | Frente Única | 46 | 5748.62 | 0.1467%
Serviço | 57.3 | Composição | FNDE 308 | LUMINÁRIA DE EMBUTIR, COM LÂMPADA LED DE 39 W | 31 | UN | 101.16 | 101.16 | 23.54% | 124.9731 | 3874.07 |  | 1 | Frente Única | 31 | 3874.07 | 0.09889%
Serviço | 57.4 | SINAPI | 100903 | LÂMPADA TUBULAR LED DE 18/20 W, COM SOQUETE, BASE G13 - FORNECIMENTO E INSTALAÇÃO. AF_09/2024_PS | 15 | UN | 26.86 | 26.86 | 23.54% | 33.1828 | 497.7 |  | 1 | Frente Única | 15 | 497.7 | 0.0127%
Serviço | 57.5 | Composição | FNDE 98 | REFLETOR EM ALUMÍNIO, DE SUPORTE E ALÇA, COM LÂMPADA LED DE 200 W | 5 | UN | 112.54 | 112.54 | 23.54% | 139.0319 | 695.15 |  | 1 | Frente Única | 5 | 695.15 | 0.01775%
Serviço | 57.6 | Composição | FNDE 99 | LUMINÁRIA TIPO SPOT BALIZADOR LED 12W | 9 | UN | 118.28 | 118.28 | 23.54% | 146.1231 | 1315.08 |  | 1 | Frente Única | 9 | 1315.08 | 0.03357%
Serviço | 57.7 | SINAPI | 97607 | LUMINÁRIA ARANDELA TIPO TARTARUGA, DE SOBREPOR, COM 1 LÂMPADA LED DE 6 W, SEM REATOR - FORNECIMENTO E INSTALAÇÃO. AF_09/2024 | 10 | UN | 97.07 | 97.07 | 23.54% | 119.9203 | 1199.2 |  | 1 | Frente Única | 10 | 1199.2 | 0.03061%
Serviço | 57.8 | Composição | FNDE 978 | LUMINÁRIA LED DE SOBREPOR BLINDADA HERMÉTICA IP65 18W, COM 2XT8 - 65CM - FORNECIMENTO E INSTALAÇÃO. | 2 | UN | 103.83 | 103.83 | 23.54% | 128.2716 | 256.54 |  | 1 | Frente Única | 2 | 256.54 | 0.006549%
Serviço | 57.9 | Composição | FNDE 979 | LUMINÁRIA LED DE SOBREPOR BLINDADA HERMÉTICA IP65 36W, COM 2XT8 - 125CM - FORNECIMENTO E INSTALAÇÃO. | 6 | UN | 179.78 | 179.78 | 23.54% | 222.1002 | 1332.6 |  | 1 | Frente Única | 6 | 1332.6 | 0.03402%
Macrosserviço | 58 |  |  | INSTALAÇÕES ELÉTRICAS - 110V - QUADROS | [6 empty] | 7643.59
Serviço | 58.1 | SINAPI | 97362 | QUADRO DE MEDIÇÃO GERAL DE ENERGIA PARA BARRAMENTO BLINDADO COM 4 MEDIDORES - FORNECIMENTO E INSTALAÇÃO. AF_07/2025 | 1 | UN | 1533.11 | 1533.11 | 23.54% | 1894.0041 | 1894 |  | 1 | Frente Única | 1 | 1894 | 0.04835%
Serviço | 58.2 | Composição | FNDE 982 | QUADRO DE DISTRIBUIÇÃO DE ENERGIA EM CHAPA DE AÇO GALVANIZADO, DE EMBUTIR, COM BARRAMENTO TRIFÁSICO, PARA 36 DISJUNTORES DIN 100A - FORNECIMENTO E INSTALAÇÃO. | 2 | UN | 633.75 | 633.75 | 23.54% | 782.9348 | 1565.86 |  | 1 | Frente Única | 2 | 1565.86 | 0.03997%
Serviço | 58.3 | Composição | FNDE 383 | QUADRO DE DISTRIBUIÇÃO DE ENERGIA EM CHAPA DE AÇO GALVANIZADO, DE EMBUTIR, COM BARRAMENTO TRIFÁSICO, PARA 46 DISJUNTORES DIN 100A - FORNECIMENTO E INSTALAÇÃO. | 1 | UN | 923.79 | 923.79 | 23.54% | 1141.2502 | 1141.25 |  | 1 | Frente Única | 1 | 1141.25 | 0.02913%
Serviço | 58.4 | SINAPI | 101875 | QUADRO DE DISTRIBUIÇÃO DE ENERGIA EM CHAPA DE AÇO GALVANIZADO, DE EMBUTIR, COM BARRAMENTO TRIFÁSICO, PARA 12 DISJUNTORES DIN 100A - FORNECIMENTO E INSTALAÇÃO. AF_07/2025 | 1 | UN | 386.21 | 386.21 | 23.54% | 477.1238 | 477.12 |  | 1 | Frente Única | 1 | 477.12 | 0.01218%
Serviço | 58.5 | Composição | FNDE 984 | QUADRO DE DISTRIBUIÇÃO DE ENERGIA EM CHAPA DE AÇO GALVANIZADO, DE EMBUTIR, COM BARRAMENTO TRIFÁSICO, PARA 54 DISJUNTORES DIN 100A - FORNECIMENTO E INSTALAÇÃO. | 1 | UN | 2076.54 | 2076.54 | 23.54% | 2565.3575 | 2565.36 |  | 1 | Frente Única | 1 | 2565.36 | 0.06549%
Macrosserviço | 59 |  |  | INSTALAÇÕES DE CABEAMENTO ESTRUTURADO - ACESSÓRIOS CABEAMENTO | [6 empty] | 14013.73
Serviço | 59.1 | Composição | FNDE 384 | SWITCH TIPO 48 PORTAS | 1 | UN | 4677.62 | 4677.62 | 23.54% | 5778.7317 | 5778.73 |  | 1 | Frente Única | 1 | 5778.73 | 0.1475%
Serviço | 59.2 | Composição | FNDE 385 | PATCH CORD, CATEGORIA 6 UTP, 4 PARES. | 48 | UN | 54.86 | 54.86 | 23.54% | 67.774 | 3252.96 |  | 1 | Frente Única | 48 | 3252.96 | 0.08304%
Serviço | 59.3 | SINAPI | 98302 | PATCH PANEL 24 PORTAS, CATEGORIA 6 - FORNECIMENTO E INSTALAÇÃO. AF_08/2025 | 2 | UN | 1132.5 | 1132.5 | 23.54% | 1399.0905 | 2798.18 |  | 1 | Frente Única | 2 | 2798.18 | 0.07143%
Serviço | 59.4 | Composição | FNDE 388 | RÉGUA DE TOMADAS ELÉTRICAS, COM 10 TOMADAS, PADRÃO RACK 19" | 1 | UN | 145.19 | 145.19 | 23.54% | 179.3677 | 179.37 |  | 1 | Frente Única | 1 | 179.37 | 0.004579%
Serviço | 59.5 | Composição | FNDE 123 | GUIA DE CABOS FECHADO 1U | 2 | UN | 29.81 | 29.81 | 23.54% | 36.8273 | 73.66 |  | 1 | Frente Única | 2 | 73.66 | 0.00188%
Serviço | 59.6 | Composição | FNDE 122 | BANDEJA MÓVEL, PADRÃO 19" | 1 | UN | 189.74 | 189.74 | 23.54% | 234.4048 | 234.4 |  | 1 | Frente Única | 1 | 234.4 | 0.005984%
Serviço | 59.7 | SINAPI | 100555 | RACK ABERTO EM COLUNA 44U PARA SERVIDOR - FORNECIMENTO E INSTALAÇÃO. AF_08/2025 | 1 | UN | 1338.42 | 1338.42 | 23.54% | 1653.4841 | 1653.48 |  | 1 | Frente Única | 1 | 1653.48 | 0.04221%
Serviço | 59.8 | Composição | FNDE 125 | GUIA VERTICAL 200 MM PARA CABOS | 1 | UN | 34.77 | 34.77 | 23.54% | 42.9549 | 42.95 |  | 1 | Frente Única | 1 | 42.95 | 0.001096%
Macrosserviço | 60 |  |  | INSTALAÇÕES DE CABEAMENTO ESTRUTURADO - ACESSÓRIOS | [6 empty] | 5904.54
Serviço | 60.1 | SINAPI | 91941 | CAIXA RETANGULAR 4" X 2" BAIXA (0,30 M DO PISO), PVC, INSTALADA EM PAREDE - FORNECIMENTO E INSTALAÇÃO. AF_03/2023 | 32 | UN | 11.24 | 11.24 | 23.54% | 13.8859 | 444.48 |  | 1 | Frente Única | 32 | 444.48 | 0.01135%
Serviço | 60.2 | Composição | FNDE 353 | ARRUELA EM ALUMINIO | 500 | UN | 1.91 | 1.91 | 23.54% | 2.3596 | 1180 |  | 1 | Frente Única | 500 | 1180 | 0.03012%
Serviço | 60.3 | Composição | FNDE 354 | BUCHA DE NYLON | 72 | UN | 0.7 | 0.7 | 23.54% | 0.86478 | 61.92 |  | 1 | Frente Única | 72 | 61.92 | 0.001581%
Serviço | 60.4 | Composição | FNDE 389 | PARAFUSO EM ACO GALVANIZADO, TIPO MAQUINA, SEXTAVADO, SEM PORCA | 272 | UN | 2.62 | 2.62 | 23.54% | 3.2367 | 881.28 |  | 1 | Frente Única | 272 | 881.28 | 0.0225%
Serviço | 60.5 | Composição | FNDE 356 | PORCA ZINCADA, SEXTAVADA, DIAMETRO 1/4" | 316 | UN | 0.81 | 0.81 | 23.54% | 1.0007 | 316 |  | 1 | Frente Única | 316 | 316 | 0.008067%
Serviço | 60.6 | SINAPI | 92884 | ARMAÇÃO UTILIZANDO AÇO CA-25 DE 10,0 MM - MONTAGEM. AF_06/2022 | 39.24 | KG | 12.8 | 12.8 | 23.54% | 15.8131 | 620.38 |  | 1 | Frente Única | 39.24 | 620.3844 | 0.01584%
Serviço | 60.7 | SINAPI | 98463 | SUPORTE ISOLADOR PARA FIXAÇÃO DA CORDOALHA DE COBRE EM ALVENARIA OU CONCRETO - FORNECIMENTO E INSTALAÇÃO. AF_08/2023 | 72 | UN | 26.99 | 26.99 | 23.54% | 33.3434 | 2400.48 |  | 1 | Frente Única | 72 | 2400.48 | 0.06128%
Macrosserviço | 61 |  |  | INSTALAÇÕES DE CABEAMENTO ESTRUTURADO - CAIXAS E QUADROS | [6 empty] | 2870.52
Serviço | 61.1 | Composição | FNDE 31 | CAIXA DE CONCRETO ARMADO PRE-MOLDADO, COM FUNDO E TAMPA, DIMENSOES DE 0,30 X 0,30 X 0,30 M | 6 | UN | 387.26 | 387.26 | 23.54% | 478.421 | 2870.52 |  | 1 | Frente Única | 6 | 2870.52 | 0.07328%
Macrosserviço | 62 |  |  | INSTALAÇÕES DE CABEAMENTO ESTRUTURADO - DISPOSITIVOS | [6 empty] | 1610.29
Serviço | 62.1 | SINAPI | 98307 | TOMADA DE REDE RJ45 - FORNECIMENTO E INSTALAÇÃO. AF_08/2025 | 22 | UN | 47.81 | 47.81 | 23.54% | 59.0645 | 1299.32 |  | 1 | Frente Única | 22 | 1299.32 | 0.03317%
Serviço | 62.2 | Composição | FNDE 375 | TOMADA PARA ANTENA DE TV, CABO COAXIAL DE 9 MM FORNECIMENTO E INSTALAÇÃO | 11 | UN | 22.88 | 22.88 | 23.54% | 28.266 | 310.97 |  | 1 | Frente Única | 11 | 310.97 | 0.007938%
Macrosserviço | 63 |  |  | INSTALAÇÕES DE CABEAMENTO ESTRUTURADO - ELETROCALHA E ELETRODUTOS | [6 empty] | 34050.32
Serviço | 63.1 | Composição | FNDE 25 | ELETROCALHA LISA OU PERFURADA EM AÇO GALVANIZADO, LARGURA 50MM E ALTURA 50MM, INCLUSIVE TAMPA, EMENDA E FIXAÇÃO - FORNECIMENTO E INSTALAÇÃO. | 79.7 | M | 144.92 | 144.92 | 23.54% | 179.0342 | 14268.69 |  | 1 | Frente Única | 79.7 | 14268.691 | 0.3642%
Serviço | 63.2 | SINAPI | 91837 | ELETRODUTO FLEXÍVEL CORRUGADO REFORÇADO, PVC, DN 32 MM (1"), PARA CIRCUITOS TERMINAIS, INSTALADO EM FORRO - FORNECIMENTO E INSTALAÇÃO. AF_03/2023 | 178 | M | 23.73 | 23.73 | 23.54% | 29.316 | 5218.96 |  | 1 | Frente Única | 178 | 5218.96 | 0.1332%
Serviço | 63.3 | SINAPI | 93009 | ELETRODUTO RÍGIDO ROSCÁVEL, PVC, DN 60 MM (2"), PARA REDE ENTERRADA DE DISTRIBUIÇÃO DE ENERGIA ELÉTRICA - FORNECIMENTO E INSTALAÇÃO. AF_12/2021 | 35.6 | M | 28.42 | 28.42 | 23.54% | 35.1101 | 1249.92 |  | 1 | Frente Única | 35.6 | 1249.916 | 0.03191%
Serviço | 63.4 | Composição | FNDE 367 | TÊ HORIZONTAL 90º, PARA ELETROCALHA, LISA OU PERFURADA EM AÇO GALVANIZADO, LARGURA DE 50MM E ALTURA DE 50MM - FORNECIMENTO E INSTALAÇÃO. | 1 | UN | 119.22 | 119.22 | 23.54% | 147.2844 | 147.28 |  | 1 | Frente Única | 1 | 147.28 | 0.00376%
Serviço | 63.5 | Composição | FNDE 598 | SAÍDA HORIZONTAL ELETROCALHA LISA OU PERFURADA EM AÇO GALVANIZADO PARA ELETRODUTO, LARGURA 50MM E ALTURA 50MM - FORNECIMENTO E INSTALAÇÃO. | 25 | UN | 253.36 | 253.36 | 23.54% | 313.0009 | 7825 |  | 1 | Frente Única | 25 | 7825 | 0.1997%
Serviço | 63.6 | Composição | FNDE 608 | CURVA HORIZONTAL 90 ELETROCALHA LISA OU PERFURADA EM AÇO GALVANIZADO PARA ELETRODUTO, LARGURA 50MM E ALTURA 50MM - FORNECIMENTO E INSTALAÇÃO. | 1 | UN | 16.73 | 16.73 | 23.54% | 20.6682 | 20.67 |  | 1 | Frente Única | 1 | 20.67 | 0.0005276%
Serviço | 63.7 | Composição | FNDE 70 | TERMINAL A COMPRESSÃO | 2 | UN | 15.09 | 15.09 | 23.54% | 18.6422 | 37.28 |  | 1 | Frente Única | 2 | 37.28 | 0.0009516%
Serviço | 63.8 | SINAPI | 96562 | SUPORTE PARA ELETROCALHA LISA OU PERFURADA EM AÇO GALVANIZADO, LARGURA 400 MM, EM PERFILADO COM COMPRIMENTO DE 45 CM FIXADO EM LAJE, POR METRO DE ELETROCALHA FIXADA. AF_09/2023 | 79.7 | M | 53.65 | 53.65 | 23.54% | 66.2792 | 5282.52 |  | 1 | Frente Única | 79.7 | 5282.516 | 0.1348%
Macrosserviço | 64 |  |  | INSTALAÇÕES DE CABEAMENTO ESTRUTURADO - CABEAMENTO | [6 empty] | 6311.91
Serviço | 64.1 | SINAPI | 98297 | CABO ELETRÔNICO CATEGORIA 6, INSTALADO EM EDIFICAÇÃO INSTITUCIONAL - FORNECIMENTO E INSTALAÇÃO. AF_08/2025 | 617 | M | 8.28 | 8.28 | 23.54% | 10.2291 | 6311.91 |  | 1 | Frente Única | 617 | 6311.91 | 0.1611%
Macrosserviço | 65 |  |  | INSTALAÇÕES DO SISTEMA DE PROTEÇÃO CONTRA DESCARGAS ATMOSFÉRICAS (SPDA) | [6 empty] | 33893.17
Serviço | 65.1 | SINAPI | 98111 | CAIXA DE INSPEÇÃO PARA ATERRAMENTO, CIRCULAR, EM POLIETILENO, DIÂMETRO INTERNO = 0,3 M. AF_12/2020 | 15 | UN | 45.13 | 45.13 | 23.54% | 55.7536 | 836.25 |  | 1 | Frente Única | 15 | 836.25 | 0.02135%
Serviço | 65.2 | SINAPI | 96985 | HASTE DE ATERRAMENTO, DIÂMETRO 5/8", COM 3 METROS - FORNECIMENTO E INSTALAÇÃO. AF_08/2023 | 15 | UN | 95.41 | 95.41 | 23.54% | 117.8695 | 1768.05 |  | 1 | Frente Única | 15 | 1768.05 | 0.04513%
Serviço | 65.3 | Composição | C3478-1 | TERMINAL AÉREO EM BARRA CHATA EM ALUMÍNIO 300 MM | 82 | UN | 18.28 | 18.28 | 23.54% | 22.5831 | 1851.56 |  | 1 | Frente Única | 82 | 1851.56 | 0.04726%
Serviço | 65.4 | SINAPI | 96977 | CORDOALHA DE COBRE NU 50 MM², ENTERRADA - FORNECIMENTO E INSTALAÇÃO. AF_08/2023 | 267 | M | 63.61 | 63.61 | 23.54% | 78.5838 | 20980.86 |  | 1 | Frente Única | 267 | 20980.86 | 0.5356%
Serviço | 65.5 | Composição | C3478-2 | BARRA RE-BAR REDONDA AÇO GALVANIZADO 80MM2 | 22 | UN | 37.71 | 37.71 | 23.54% | 46.5869 | 1024.98 |  | 1 | Frente Única | 22 | 1024.98 | 0.02616%
Serviço | 65.6 | Composição | FNDE 389 | PARAFUSO EM ACO GALVANIZADO, TIPO MAQUINA, SEXTAVADO, SEM PORCA | 364 | UN | 2.62 | 2.62 | 23.54% | 3.2367 | 1179.36 |  | 1 | Frente Única | 364 | 1179.36 | 0.03011%
Serviço | 65.7 | Composição | FNDE 356 | PORCA ZINCADA, SEXTAVADA, DIAMETRO 1/4" | 364 | UN | 0.81 | 0.81 | 23.54% | 1.0007 | 364 |  | 1 | Frente Única | 364 | 364 | 0.009292%
Serviço | 65.8 | Composição | FNDE 354 | BUCHA DE NYLON | 466 | UN | 0.7 | 0.7 | 23.54% | 0.86478 | 400.76 |  | 1 | Frente Única | 466 | 400.76 | 0.01023%
Serviço | 65.9 | Composição | FNDE 355 | PARAFUSO DE ACO ZINCADO COM ROSCA SOBERBA, CABECA CHATA E FENDA SIMPLES, DIAMETRO 4,2 MM, COMPRIMENTO * 32 * MM | 466 | UN | 0.7 | 0.7 | 23.54% | 0.86478 | 400.76 |  | 1 | Frente Única | 466 | 400.76 | 0.01023%
Serviço | 65.10 | Composição | FNDE 70 | TERMINAL A COMPRESSÃO | 14 | UN | 15.09 | 15.09 | 23.54% | 18.6422 | 260.96 |  | 1 | Frente Única | 14 | 260.96 | 0.006662%
Serviço | 65.11 | Composição | C3478-1 | TERMINAL AÉREO EM BARRA CHATA EM ALUMÍNIO 300 MM | 36 | UN | 18.28 | 18.28 | 23.54% | 22.5831 | 812.88 |  | 1 | Frente Única | 36 | 812.88 | 0.02075%
Serviço | 65.12 | SINAPI | 104753 | CONECTOR SPLIT-BOLT, PARA SPDA, PARA CABOS ATÉ 50 MM2 - FORNECIMENTO E INSTALAÇÃO. AF_08/2023 | 57 | UN | 22.46 | 22.46 | 23.54% | 27.7471 | 1581.75 |  | 1 | Frente Única | 57 | 1581.75 | 0.04038%
Serviço | 65.13 | Composição | C3478-3 | CURVA HORIZONTAL EM ALUMÍNIO 7/8" X 1/8" | 100 | UN | 19.68 | 19.68 | 23.54% | 24.3127 | 2431 |  | 1 | Frente Única | 100 | 2431 | 0.06206%
Macrosserviço | 66 |  |  | INSTALAÇÕES DE CLIMATIZAÇÃO - DUTOS | [6 empty] | 13847.02
Serviço | 66.1 | SINAPI | 91927 | CABO DE COBRE FLEXÍVEL ISOLADO, 2,5 MM², ANTI-CHAMA 0,6/1,0 KV, PARA CIRCUITOS TERMINAIS - FORNECIMENTO E INSTALAÇÃO. AF_03/2023 | 21.5 | M | 5.22 | 5.22 | 23.54% | 6.4488 | 138.68 |  | 1 | Frente Única | 21.5 | 138.675 | 0.00354%
Serviço | 66.2 | SINAPI | 91929 | CABO DE COBRE FLEXÍVEL ISOLADO, 4 MM², ANTI-CHAMA 0,6/1,0 KV, PARA CIRCUITOS TERMINAIS - FORNECIMENTO E INSTALAÇÃO. AF_03/2023 | 87.7 | M | 7.71 | 7.71 | 23.54% | 9.5249 | 834.9 |  | 1 | Frente Única | 87.7 | 834.904 | 0.02131%
Serviço | 66.3 | SINAPI | 97327 | TUBO EM COBRE FLEXÍVEL, DN 1/4", COM ISOLAMENTO, INSTALADO EM RAMAL DE ALIMENTAÇÃO DE AR-CONDICIONADO - FORNECIMENTO E INSTALAÇÃO. AF_07/2025 | 71.1 | M | 28.66 | 28.66 | 23.54% | 35.4066 | 2517.65 |  | 1 | Frente Única | 71.1 | 2517.651 | 0.06427%
Serviço | 66.4 | SINAPI | 97328 | TUBO EM COBRE FLEXÍVEL, DN 3/8", COM ISOLAMENTO, INSTALADO EM RAMAL DE ALIMENTAÇÃO DE AR-CONDICIONADO - FORNECIMENTO E INSTALAÇÃO. AF_07/2025 | 109.2 | M | 48.83 | 48.83 | 23.54% | 60.3246 | 6586.94 |  | 1 | Frente Única | 109.2 | 6586.944 | 0.1681%
Serviço | 66.5 | SINAPI | 103292 | TUBO EM COBRE FLEXÍVEL, DN 5/8", COM ISOLAMENTO, INSTALADO EM FORRO, PARA RAMAL DE ALIMENTAÇÃO DE AR CONDICIONADO, INCLUSO FIXADOR. AF_11/2021 | 38.1 | M | 80.07 | 80.07 | 23.54% | 98.9185 | 3768.85 |  | 1 | Frente Única | 38.1 | 3768.852 | 0.09621%
Macrosserviço | 67 |  |  | INSTALAÇÕES DE CLIMATIZAÇÃO - DRENO | [6 empty] | 3398.04
Serviço | 67.1 | SINAPI | 89711 | TUBO PVC, SERIE NORMAL, ESGOTO PREDIAL, DN 40 MM, FORNECIDO E INSTALADO EM RAMAL DE DESCARGA OU RAMAL DE ESGOTO SANITÁRIO. AF_08/2022 | 62.5 | M | 21.22 | 21.22 | 23.54% | 26.2152 | 1638.75 |  | 1 | Frente Única | 62.5 | 1638.75 | 0.04183%
Serviço | 67.2 | SINAPI | 89712 | TUBO PVC, SERIE NORMAL, ESGOTO PREDIAL, DN 50 MM, FORNECIDO E INSTALADO EM RAMAL DE DESCARGA OU RAMAL DE ESGOTO SANITÁRIO. AF_08/2022 | 1.3 | M | 26.74 | 26.74 | 23.54% | 33.0346 | 42.94 |  | 1 | Frente Única | 1.3 | 42.939 | 0.001096%
Serviço | 67.3 | SINAPI | 89714 | TUBO PVC, SERIE NORMAL, ESGOTO PREDIAL, DN 100 MM, FORNECIDO E INSTALADO EM RAMAL DE DESCARGA OU RAMAL DE ESGOTO SANITÁRIO. AF_08/2022 | 2.4 | M | 37.23 | 37.23 | 23.54% | 45.9939 | 110.38 |  | 1 | Frente Única | 2.4 | 110.376 | 0.002818%
Serviço | 67.4 | SINAPI | 104341 | BUCHA DE REDUÇÃO LONGA, PVC, SÉRIE NORMAL, ESGOTO PREDIAL, DN 50 X 40 MM, JUNTA SOLDÁVEL E ELÁSTICA, FORNECIDO E INSTALADO EM RAMAL DE DESCARGA OU RAMAL DE ESGOTO SANITÁRIO. AF_08/2022 | 7 | UN | 10.49 | 10.49 | 23.54% | 12.9593 | 90.72 |  | 1 | Frente Única | 7 | 90.72 | 0.002316%
Serviço | 67.5 | SINAPI | 89726 | JOELHO 45 GRAUS, PVC, SERIE NORMAL, ESGOTO PREDIAL, DN 40 MM, JUNTA SOLDÁVEL, FORNECIDO E INSTALADO EM RAMAL DE DESCARGA OU RAMAL DE ESGOTO SANITÁRIO. AF_08/2022 | 9 | UN | 10.22 | 10.22 | 23.54% | 12.6258 | 113.67 |  | 1 | Frente Única | 9 | 113.67 | 0.002902%
Serviço | 67.6 | SINAPI | 89724 | JOELHO 90 GRAUS, PVC, SERIE NORMAL, ESGOTO PREDIAL, DN 40 MM, JUNTA SOLDÁVEL, FORNECIDO E INSTALADO EM RAMAL DE DESCARGA OU RAMAL DE ESGOTO SANITÁRIO. AF_08/2022 | 16 | UN | 10.01 | 10.01 | 23.54% | 12.3664 | 197.92 |  | 1 | Frente Única | 16 | 197.92 | 0.005052%
Serviço | 67.7 | Composição | FNDE 416 | JUNÇÃO SIMPLES, PVC, SERIE R, ÁGUA PLUVIAL, DN 100 X 50 MM, JUNTA ELÁSTICA, FORNECIDO E INSTALADO EM CONDUTORES VERTICAIS DE ÁGUAS PLUVIAIS | 5 | UN | 95.52 | 95.52 | 23.54% | 118.0054 | 590.05 |  | 1 | Frente Única | 5 | 590.05 | 0.01506%
Serviço | 67.8 | SINAPI | 89783 | JUNÇÃO SIMPLES, PVC, SERIE NORMAL, ESGOTO PREDIAL, DN 40 MM, JUNTA SOLDÁVEL, FORNECIDO E INSTALADO EM RAMAL DE DESCARGA OU RAMAL DE ESGOTO SANITÁRIO. AF_08/2022 | 1 | UN | 14.55 | 14.55 | 23.54% | 17.9751 | 17.98 |  | 1 | Frente Única | 1 | 17.98 | 0.000459%
Serviço | 67.9 | Composição | FNDE 597 | JUNÇÃO SIMPLES, PVC, SERIE R, ÁGUA PLUVIAL, DN 200 x 100 MM, JUNTA ELÁSTICA, FORNECIDO E INSTALADO EM RAMAL DE ENCAMINHAMENTO | 1 | UN | 152.25 | 152.25 | 23.54% | 188.0897 | 188.09 |  | 1 | Frente Única | 1 | 188.09 | 0.004801%
Serviço | 67.10 | Composição | FNDE 473 | REDUÇÃO EXCÊNTRICA, PVC, SERIE R, ÁGUA PLUVIAL, DN 100 X 50 MM, JUNTA ELÁSTICA, FORNECIDO E INSTALADO EM CONDUTORES VERTICAIS DE ÁGUAS PLUVIAIS | 2 | UN | 33.61 | 33.61 | 23.54% | 41.5218 | 83.04 |  | 1 | Frente Única | 2 | 83.04 | 0.00212%
Serviço | 67.11 | SINAPI | 89683 | TÊ DE INSPEÇÃO, PVC, SERIE R, ÁGUA PLUVIAL, DN 150 X 100 MM, JUNTA ELÁSTICA, FORNECIDO E INSTALADO EM CONDUTORES VERTICAIS DE ÁGUAS PLUVIAIS. AF_06/2022 | 1 | UN | 262.67 | 262.67 | 23.54% | 324.5025 | 324.5 |  | 1 | Frente Única | 1 | 324.5 | 0.008284%
Macrosserviço | 68 |  |  | INSTALAÇÕES DE EXAUSTÃO MECÂNICA | [6 empty] | 14088.67
Serviço | 68.1 | Composição | FNDE 619 | DUTO DE ALONGAMENTO PARA EXAUSTOR | 3.2 | M | 115.88 | 115.88 | 23.54% | 143.1582 | 458.11 |  | 1 | Frente Única | 3.2 | 458.112 | 0.01169%
Serviço | 68.2 | Composição | FNDE 45 | COIFA EM AÇO INOX 100CM X 150CM COM VENTILADOR DE TELHADO | 1 | UN | 8938.06 | 8938.06 | 23.54% | 11042.0793 | 11042.08 |  | 1 | Frente Única | 1 | 11042.08 | 0.2819%
Serviço | 68.3 | Composição | FNDE 976 | GRELHA DE RETORNO/EXAUSTÃO, TAMANHO: 0,07 M2 a 0,13 M2 | 1 | M2 | 2095.26 | 2095.26 | 23.54% | 2588.4842 | 2588.48 |  | 1 | Frente Única | 1 | 2588.48 | 0.06608%
Macrosserviço | 69 |  |  | INSTALAÇÕES DE GÁS COMBUSTÍVEL | [6 empty] | 3894.08
Serviço | 69.1 | SINAPI | 95249 | VÁLVULA DE ESFERA BRUTA, BRONZE, ROSCÁVEL, 3/4'' - FORNECIMENTO E INSTALAÇÃO. AF_08/2021 | 2 | UN | 54.08 | 54.08 | 23.54% | 66.8104 | 133.62 |  | 1 | Frente Única | 2 | 133.62 | 0.003411%
Serviço | 69.2 | Composição | FNDE 29 | REGULADOR DE ALTA PRESSÃO GLP | 1 | UN | 634.62 | 634.62 | 23.54% | 784.0095 | 784.01 |  | 1 | Frente Única | 1 | 784.01 | 0.02001%
Serviço | 69.3 | SINAPI | 103029 | REGISTRO OU REGULADOR DE GÁS DE COZINHA - FORNECIMENTO E INSTALAÇÃO. AF_08/2021 | 2 | UN | 40.05 | 40.05 | 23.54% | 49.4778 | 98.96 |  | 1 | Frente Única | 2 | 98.96 | 0.002526%
Serviço | 69.4 | SINAPI | 92688 | TUBO DE AÇO GALVANIZADO COM COSTURA, CLASSE MÉDIA, CONEXÃO ROSQUEADA, DN 20 (3/4"), INSTALADO EM RAMAIS E SUB-RAMAIS DE GÁS - FORNECIMENTO E INSTALAÇÃO. AF_01/2026 | 34.5 | M | 38.32 | 38.32 | 23.54% | 47.3405 | 1633.23 |  | 1 | Frente Única | 34.5 | 1633.23 | 0.04169%
Serviço | 69.5 | SINAPI | 92705 | TÊ, EM FERRO GALVANIZADO, CONEXÃO ROSQUEADA, DN 20 (3/4"), INSTALADO EM RAMAIS E SUB-RAMAIS DE GÁS - FORNECIMENTO E INSTALAÇÃO. AF_01/2026 | 3 | UN | 42.38 | 42.38 | 23.54% | 52.3563 | 157.08 |  | 1 | Frente Única | 3 | 157.08 | 0.00401%
Serviço | 69.6 | Composição | FNDE 301 | CAP OU TAMPAO DE FERRO GALVANIZADO, COM ROSCA BSP, DE 3/4" | 1 | UN | 14.1 | 14.1 | 23.54% | 17.4191 | 17.42 |  | 1 | Frente Única | 1 | 17.42 | 0.0004447%
Serviço | 69.7 | SINAPI | 92695 | LUVA, EM FERRO GALVANIZADO, CONEXÃO ROSQUEADA, DN 20 (3/4"), INSTALADO EM RAMAIS E SUB-RAMAIS DE GÁS - FORNECIMENTO E INSTALAÇÃO. AF_01/2026 | 4 | UN | 22.84 | 22.84 | 23.54% | 28.2165 | 112.88 |  | 1 | Frente Única | 4 | 112.88 | 0.002881%
Serviço | 69.8 | Composição | FNDE 260 | MANGUEIRA PARA GAS - GLP | 2 | UN | 22.07 | 22.07 | 23.54% | 27.2653 | 54.54 |  | 1 | Frente Única | 2 | 54.54 | 0.001392%
Serviço | 69.9 | SINAPI | 97549 | CURVA 90 GRAUS, EM AÇO, CONEXÃO SOLDADA, DN 20 (3/4"), INSTALADO EM RAMAIS E SUB-RAMAIS DE GÁS - FORNECIMENTO E INSTALAÇÃO. AF_01/2026 | 5 | UN | 50.79 | 50.79 | 23.54% | 62.746 | 313.75 |  | 1 | Frente Única | 5 | 313.75 | 0.008009%
Serviço | 69.10 | SINAPI | 97547 | CURVA 90 GRAUS, EM AÇO, CONEXÃO SOLDADA, DN 15 (1/2"), INSTALADO EM RAMAIS E SUB-RAMAIS DE GÁS - FORNECIMENTO E INSTALAÇÃO. AF_01/2026 | 2 | UN | 34.45 | 34.45 | 23.54% | 42.5595 | 85.12 |  | 1 | Frente Única | 2 | 85.12 | 0.002173%
Serviço | 69.11 | SINAPI | 92694 | NIPLE, EM FERRO GALVANIZADO, CONEXÃO ROSQUEADA, DN 20 (3/4"), INSTALADO EM RAMAIS E SUB-RAMAIS DE GÁS - FORNECIMENTO E INSTALAÇÃO. AF_01/2026 | 8 | UN | 22.41 | 22.41 | 23.54% | 27.6853 | 221.52 |  | 1 | Frente Única | 8 | 221.52 | 0.005655%
Serviço | 69.12 | SINAPI | 92692 | NIPLE, EM FERRO GALVANIZADO, CONEXÃO ROSQUEADA, DN 15 (1/2"), INSTALADO EM RAMAIS E SUB-RAMAIS DE GÁS - FORNECIMENTO E INSTALAÇÃO. AF_01/2026 | 4 | UN | 14.25 | 14.25 | 23.54% | 17.6044 | 70.4 |  | 1 | Frente Única | 4 | 70.4 | 0.001797%
Serviço | 69.13 | SINAPI | 101917 | MANÔMETRO 0 A 200 PSI (0 A 14 KGF/CM2), D = 50MM - FORNECIMENTO E INSTALAÇÃO. AF_01/2026 | 1 | UN | 171.24 | 171.24 | 23.54% | 211.5499 | 211.55 |  | 1 | Frente Única | 1 | 211.55 | 0.0054%
Macrosserviço | 70 |  |  | SERVIÇOS COMPLEMENTARES | [6 empty] | 97920.1
Serviço | 70.1 | Composição | FNDE 39 | CONJUNTO DE MASTRO P/ TRÊS BANDEIRAS E PEDESTAL | 1 | UN | 2566.45 | 2566.45 | 23.54% | 3170.5923 | 3170.59 |  | 1 | Frente Única | 1 | 3170.59 | 0.08094%
Serviço | 70.2 | Composição | FNDE 40 | BANCADA DE GRANITO CINZA ANDORINHA, INCLUSIVE PASSA PRATOS, ESPESSURA 2 CM - FORNECIMENTO E INSTALAÇÃO | 44.86 | M2 | 690.35 | 690.35 | 23.54% | 852.8584 | 38259.3 |  | 1 | Frente Única | 44.86 | 38259.2996 | 0.9766%
Serviço | 70.3 | Composição | FNDE 46 | BANCO DE GRANITO CINZA ANDORINHA, ESPESSURA 2 CM - FORNECIMENTO E INSTALAÇÃO | 1.79 | M2 | 690.35 | 690.35 | 23.54% | 852.8584 | 1526.62 |  | 1 | Frente Única | 1.79 | 1526.6194 | 0.03897%
Serviço | 70.4 | Composição | FNDE 47 | PRATELEIRA DE GRANITO CINZA ANDORINHA, ESPESSURA 2,5 CM - FORNECIMENTO E INSTALAÇÃO | 26.95 | M2 | 806.04 | 806.04 | 23.54% | 995.7818 | 26836.27 |  | 1 | Frente Única | 26.95 | 26836.271 | 0.6851%
Serviço | 70.5 | Composição | FNDE 48 | ESCANINHOS E PRATELERIAS EM MDF, REVESTIDOS EM LAMINADO MELAMÍNICO | 37.32 | M2 | 115.9 | 115.9 | 23.54% | 143.1829 | 5343.48 |  | 1 | Frente Única | 37.32 | 5343.4776 | 0.1364%
Serviço | 70.6 | SINAPI | 101965 | PEITORIL LINEAR EM GRANITO OU MÁRMORE, L = 15CM, ASSENTADO COM ARGAMASSA 1:6 COM ADITIVO. AF_11/2020 | 70.15 | M | 119.45 | 119.45 | 23.54% | 147.5685 | 10352.04 |  | 1 | Frente Única | 70.15 | 10352.0355 | 0.2643%
Serviço | 70.7 | Composição | FNDE 351 | PEITORIL EM GRANITO CINZA ANDORINHA, L = 15CM, COMPRIMENTO DE ATÉ 2M, ASSENTADO COM ARGAMASSA 1:6 COM ADITIVO - CHUVEIRO. | 5.81 | M | 119.5 | 119.5 | 23.54% | 147.6303 | 857.73 |  | 1 | Frente Única | 5.81 | 857.7303 | 0.0219%
Serviço | 70.8 | SINAPI | 100861 | SUPORTE MÃO FRANCESA EM AÇO, ABAS IGUAIS 30 CM, CAPACIDADE MINIMA 60 KG, BRANCO - FORNECIMENTO E INSTALAÇÃO. AF_01/2020 | 101 | UN | 34.14 | 34.14 | 23.54% | 42.1766 | 4260.18 |  | 1 | Frente Única | 101 | 4260.18 | 0.1087%
Serviço | 70.9 | Composição | 99856 | BARRA DE APOIO EM INOX, DIAMETRO MINIMO 3 CM, EM AÇO INOX | 11.9 | M | 177.7 | 177.7 | 23.54% | 219.5306 | 2612.41 |  | 1 | Frente Única | 11.9 | 2612.407 | 0.06669%
Serviço | 70.10 | Composição | FNDE 51 | BANCO DE CONCRETO SEM ENCOSTO, DIM. 2,50 X 0,60 M | 6.35 | M2 | 599.31 | 599.31 | 23.54% | 740.3876 | 4701.48 |  | 1 | Frente Única | 6.35 | 4701.4765 | 0.12%
Macrosserviço | 71 |  |  | FECHAMENTO - MURO - MOVIMENTO DE TERRA PARA FUNDAÇÕES | [6 empty] | 9506.47
Serviço | 71.1 | SINAPI | 96521 | ESCAVAÇÃO MECANIZADA PARA BLOCO DE COROAMENTO OU SAPATA COM RETROESCAVADEIRA (INCLUINDO ESCAVAÇÃO PARA COLOCAÇÃO DE FÔRMAS). AF_01/2024 | 70.2 | M3 | 41.11 | 41.11 | 23.54% | 50.7873 | 3565.46 |  | 1 | Frente Única | 70.2 | 3565.458 | 0.09102%
Serviço | 71.2 | SINAPI | 96525 | ESCAVAÇÃO MECANIZADA PARA VIGA BALDRAME OU SAPATA CORRIDA COM MINI-ESCAVADEIRA (INCLUINDO ESCAVAÇÃO PARA COLOCAÇÃO DE FÔRMAS). AF_01/2024 | 35.54 | M3 | 58.33 | 58.33 | 23.54% | 72.0609 | 2561.01 |  | 1 | Frente Única | 35.54 | 2561.0124 | 0.06538%
Serviço | 71.3 | SINAPI | 101616 | PREPARO DE FUNDO DE VALA COM LARGURA MENOR QUE 1,5 M (ACERTO DO SOLO NATURAL), EM LOCAL COM NÍVEL BAIXO DE INTERFERÊNCIA. AF_01/2026 | 196.47 | M2 | 7.72 | 7.72 | 23.54% | 9.5373 | 1874.32 |  | 1 | Frente Única | 196.47 | 1874.3238 | 0.04785%
Serviço | 71.4 | SINAPI | 93381 | REATERRO MECANIZADO DE VALA COM RETROESCAVADEIRA (CAPACIDADE DA CAÇAMBA DA RETRO: 0,26 M³/POTÊNCIA: 88 HP), LARGURA 0,8 A 1,5 M, PROFUNDIDADE 1,5 A 3,0 M, COM SOLO (SEM SUBSTITUIÇÃO) DE 1ª CATEGORIA E COMPACTADOR DE SOLOS DE PERCUSSÃO. AF_08/2023 | 94.4 | M3 | 12.91 | 12.91 | 23.54% | 15.949 | 1505.68 |  | 1 | Frente Única | 94.4 | 1505.68 | 0.03844%
Macrosserviço | 72 |  |  | FECHAMENTO - MURO - CONCRETO ARMADO PARA SAPATAS E BLOCOS | [6 empty] | 25094.69
Serviço | 72.1 | SINAPI | 96621 | LASTRO COM MATERIAL GRANULAR, APLICAÇÃO EM BLOCOS DE COROAMENTO, ESPESSURA DE *5 CM*. AF_01/2024 | 3.9 | M3 | 277.85 | 277.85 | 23.54% | 343.2559 | 1338.71 |  | 1 | Frente Única | 3.9 | 1338.714 | 0.03417%
Serviço | 72.2 | SINAPI | 96619 | LASTRO DE CONCRETO MAGRO, APLICADO EM BLOCOS DE COROAMENTO OU SAPATAS, ESPESSURA DE 5 CM. AF_01/2024 | 78 | M2 | 42.2 | 42.2 | 23.54% | 52.1339 | 4066.14 |  | 1 | Frente Única | 78 | 4066.14 | 0.1038%
Serviço | 72.3 | SINAPI | 96535 | FABRICAÇÃO, MONTAGEM E DESMONTAGEM DE FÔRMA PARA SAPATA, EM MADEIRA SERRADA, E=25 MM, 4 UTILIZAÇÕES. AF_01/2024 | 46.4 | M2 | 142.39 | 142.39 | 23.54% | 175.9086 | 8162.22 |  | 1 | Frente Única | 46.4 | 8162.224 | 0.2084%
Serviço | 72.4 | SINAPI | 104918 | ARMAÇÃO DE SAPATA ISOLADA, VIGA BALDRAME E SAPATA CORRIDA UTILIZANDO AÇO CA-50 DE 8 MM - MONTAGEM. AF_01/2024 | 163.06 | KG | 14.87 | 14.87 | 23.54% | 18.3704 | 2995.41 |  | 1 | Frente Única | 163.06 | 2995.4122 | 0.07646%
Serviço | 72.5 | SINAPI | 104919 | ARMAÇÃO DE SAPATA ISOLADA, VIGA BALDRAME E SAPATA CORRIDA UTILIZANDO AÇO CA-50 DE 10 MM - MONTAGEM. AF_01/2024 | 146.11 | KG | 13.27 | 13.27 | 23.54% | 16.3938 | 2394.74 |  | 1 | Frente Única | 146.11 | 2394.7429 | 0.06113%
Serviço | 72.6 | SINAPI | 104916 | ARMAÇÃO DE SAPATA ISOLADA, VIGA BALDRAME E SAPATA CORRIDA UTILIZANDO AÇO CA-60 DE 5 MM - MONTAGEM. AF_01/2024 | 40.9 | KG | 17.19 | 17.19 | 23.54% | 21.2365 | 868.72 |  | 1 | Frente Única | 40.9 | 868.716 | 0.02218%
Serviço | 72.7 | SINAPI | 96558 | CONCRETAGEM DE SAPATA, FCK 30 MPA, COM USO DE BOMBA - LANÇAMENTO, ADENSAMENTO E ACABAMENTO. AF_01/2024 | 5.72 | M3 | 745.6 | 745.6 | 23.54% | 921.1142 | 5268.75 |  | 1 | Frente Única | 5.72 | 5268.7492 | 0.1345%
Macrosserviço | 73 |  |  | FECHAMENTO - MURO - CONCRETO ARMADO - VIGAS BALDRAME | [6 empty] | 25454.17
Serviço | 73.1 | SINAPI | 96621 | LASTRO COM MATERIAL GRANULAR, APLICAÇÃO EM BLOCOS DE COROAMENTO, ESPESSURA DE *5 CM*. AF_01/2024 | 5.92 | M3 | 277.85 | 277.85 | 23.54% | 343.2559 | 2032.1 |  | 1 | Frente Única | 5.92 | 2032.0992 | 0.05187%
Serviço | 73.2 | SINAPI | 96619 | LASTRO DE CONCRETO MAGRO, APLICADO EM BLOCOS DE COROAMENTO OU SAPATAS, ESPESSURA DE 5 CM. AF_01/2024 | 118.47 | M2 | 42.2 | 42.2 | 23.54% | 52.1339 | 6175.84 |  | 1 | Frente Única | 118.47 | 6175.8411 | 0.1577%
Serviço | 73.3 | SINAPI | 96536 | FABRICAÇÃO, MONTAGEM E DESMONTAGEM DE FÔRMA PARA VIGA BALDRAME, EM MADEIRA SERRADA, E=25 MM, 4 UTILIZAÇÕES. AF_01/2024 | 74.82 | M2 | 76.45 | 76.45 | 23.54% | 94.4463 | 7066.75 |  | 1 | Frente Única | 74.82 | 7066.749 | 0.1804%
Serviço | 73.4 | SINAPI | 104918 | ARMAÇÃO DE SAPATA ISOLADA, VIGA BALDRAME E SAPATA CORRIDA UTILIZANDO AÇO CA-50 DE 8 MM - MONTAGEM. AF_01/2024 | 201.94 | KG | 14.87 | 14.87 | 23.54% | 18.3704 | 3709.64 |  | 1 | Frente Única | 201.94 | 3709.6378 | 0.0947%
Serviço | 73.5 | SINAPI | 104916 | ARMAÇÃO DE SAPATA ISOLADA, VIGA BALDRAME E SAPATA CORRIDA UTILIZANDO AÇO CA-60 DE 5 MM - MONTAGEM. AF_01/2024 | 72 | KG | 17.19 | 17.19 | 23.54% | 21.2365 | 1529.28 |  | 1 | Frente Única | 72 | 1529.28 | 0.03904%
Serviço | 73.6 | SINAPI | 96557 | CONCRETAGEM DE BLOCO DE COROAMENTO OU VIGA BALDRAME, FCK 30 MPA, COM USO DE BOMBA - LANÇAMENTO, ADENSAMENTO E ACABAMENTO. AF_01/2024 | 5.61 | M3 | 712.86 | 712.86 | 23.54% | 880.6672 | 4940.56 |  | 1 | Frente Única | 5.61 | 4940.5587 | 0.1261%
Macrosserviço | 74 |  |  | FECHAMENTO - MURO - CONCRETO ARMADO - PILARES | [6 empty] | 12434.57
Serviço | 74.1 | SINAPI | 92443 | MONTAGEM E DESMONTAGEM DE FÔRMA DE PILARES RETANGULARES E ESTRUTURAS SIMILARES, PÉ-DIREITO SIMPLES, EM CHAPA DE MADEIRA COMPENSADA PLASTIFICADA, 18 UTILIZAÇÕES. AF_09/2020 | 66.88 | M2 | 63.28 | 63.28 | 23.54% | 78.1761 | 5228.68 |  | 1 | Frente Única | 66.88 | 5228.6784 | 0.1335%
Serviço | 74.2 | SINAPI | 92762 | ARMAÇÃO DE PILAR OU VIGA DE ESTRUTURA CONVENCIONAL DE CONCRETO ARMADO UTILIZANDO AÇO CA-50 DE 10,0 MM - MONTAGEM. AF_06/2022 | 205.34 | KG | 11.57 | 11.57 | 23.54% | 14.2936 | 2934.31 |  | 1 | Frente Única | 205.34 | 2934.3086 | 0.0749%
Serviço | 74.3 | SINAPI | 92759 | ARMAÇÃO DE PILAR OU VIGA DE ESTRUTURA CONVENCIONAL DE CONCRETO ARMADO UTILIZANDO AÇO CA-60 DE 5,0 MM - MONTAGEM. AF_06/2022 | 92.03 | KG | 14.56 | 14.56 | 23.54% | 17.9874 | 1655.62 |  | 1 | Frente Única | 92.03 | 1655.6197 | 0.04226%
Serviço | 74.4 | Composição | FNDE 239 | CONCRETAGEM DE PILARES, FCK = 30 MPA, COM USO DE BOMBA - LANÇAMENTO, ADENSAMENTO E ACABAMENTO. | 3.19 | M3 | 663.79 | 663.79 | 23.54% | 820.0462 | 2615.96 |  | 1 | Frente Única | 3.19 | 2615.9595 | 0.06678%
Macrosserviço | 75 |  |  | FECHAMENTO - MURO - CONCRETO ARMADO - VIGAS | [6 empty] | 13384.08
Serviço | 75.1 | SINAPI | 92479 | MONTAGEM E DESMONTAGEM DE FÔRMA DE VIGA, ESCORAMENTO COM GARFO DE MADEIRA, PÉ-DIREITO SIMPLES, EM CHAPA DE MADEIRA PLASTIFICADA, 18 UTILIZAÇÕES. AF_09/2020 | 67.34 | M2 | 71.45 | 71.45 | 23.54% | 88.2693 | 5944.1 |  | 1 | Frente Única | 67.34 | 5944.1018 | 0.1517%
Serviço | 75.2 | SINAPI | 92761 | ARMAÇÃO DE PILAR OU VIGA DE ESTRUTURA CONVENCIONAL DE CONCRETO ARMADO UTILIZANDO AÇO CA-50 DE 8,0 MM - MONTAGEM. AF_06/2022 | 202.7 | KG | 12.96 | 12.96 | 23.54% | 16.0108 | 3245.23 |  | 1 | Frente Única | 202.7 | 3245.227 | 0.08284%
Serviço | 75.3 | SINAPI | 92759 | ARMAÇÃO DE PILAR OU VIGA DE ESTRUTURA CONVENCIONAL DE CONCRETO ARMADO UTILIZANDO AÇO CA-60 DE 5,0 MM - MONTAGEM. AF_06/2022 | 74.03 | KG | 14.56 | 14.56 | 23.54% | 17.9874 | 1331.8 |  | 1 | Frente Única | 74.03 | 1331.7997 | 0.034%
Serviço | 75.4 | Composição | FNDE 240 | CONCRETAGEM DE VIGAS E LAJES, FCK=30 MPA, PARA LAJES MACIÇAS OU NERVURADAS COM USO DE BOMBA - LANÇAMENTO, ADENSAMENTO E ACABAMENTO. | 3.49 | M3 | 664.02 | 664.02 | 23.54% | 820.3303 | 2862.95 |  | 1 | Frente Única | 3.49 | 2862.9517 | 0.07308%
Macrosserviço | 76 |  |  | FECHAMENTO - MURO - IMPERMEABILIZAÇÃO | [6 empty] | 7167.2
Serviço | 76.1 | Composição | FNDE 172 | IMPERMEABILIZAÇÃO DE VIGA BALDRAME COM EMULSÃO ASFÁLTICA, 2 DEMÃOS | 93.53 | M2 | 62.03 | 62.03 | 23.54% | 76.6319 | 7167.2 |  | 1 | Frente Única | 93.53 | 7167.2039 | 0.183%
Macrosserviço | 77 |  |  | FECHAMENTO - MURO - ALVENARIA DE VEDAÇÃO | [6 empty] | 22350.44
Serviço | 77.1 | SINAPI | 103368 | ALVENARIA DE VEDAÇÃO DE BLOCOS CERÂMICOS FURADOS NA HORIZONTAL DE 14X19X39 CM (ESPESSURA 14 CM) E ARGAMASSA DE ASSENTAMENTO COM PREPARO EM BETONEIRA. AF_12/2021 | 266.89 | M2 | 62.06 | 62.06 | 23.54% | 76.6689 | 20462.46 |  | 1 | Frente Única | 266.89 | 20462.4563 | 0.5223%
Serviço | 77.2 | SINAPI | 93200 | FIXAÇÃO (ENCUNHAMENTO) DE ALVENARIA DE VEDAÇÃO COM ARGAMASSA APLICADA COM BISNAGA. AF_03/2024 | 129.58 | M | 11.79 | 11.79 | 23.54% | 14.5654 | 1887.98 |  | 1 | Frente Única | 129.58 | 1887.9806 | 0.04819%
Macrosserviço | 78 |  |  | FECHAMENTO - MURO - REVESTIMENTO | [6 empty] | 36741.48
Serviço | 78.1 | Composição | FNDE 176 | CHAPISCO APLICADO EM ALVENARIAS E ESTRUTURAS DE CONCRETO EXTERNAS, COM COLHER DE PEDREIRO. ARGAMASSA TRAÇO 1:3 COM PREPARO EM BETONEIRA 400L. - EXTERNO | 269.2 | M2 | 7.08 | 7.08 | 23.54% | 8.7466 | 2355.5 |  | 1 | Frente Única | 269.2 | 2355.5 | 0.06013%
Serviço | 78.2 | Composição | FNDE 177 | CHAPISCO APLICADO EM ALVENARIAS E ESTRUTURAS DE CONCRETO EXTERNAS, COM COLHER DE PEDREIRO. ARGAMASSA TRAÇO 1:3 COM PREPARO EM BETONEIRA 400L. - INTERNO | 269.2 | M2 | 7.08 | 7.08 | 23.54% | 8.7466 | 2355.5 |  | 1 | Frente Única | 269.2 | 2355.5 | 0.06013%
Serviço | 78.3 | Composição | FNDE 178 | EMBOÇO OU MASSA ÚNICA EM ARGAMASSA TRAÇO 1:2:8, PREPARO MECÂNICO COM BETONEIRA 400 L, APLICADA MANUALMENTE EM PANOS CEGOS - REVESTIMENTO INTERNO (SEM PRESENÇA DE VÃOS), ESPESSURA DE 25 MM | 269.2 | M2 | 42.02 | 42.02 | 23.54% | 51.9115 | 13974.17 |  | 1 | Frente Única | 269.2 | 13974.172 | 0.3567%
Serviço | 78.4 | Composição | FNDE 179 | EMBOÇO OU MASSA ÚNICA EM ARGAMASSA TRAÇO 1:2:8, PREPARO MECÂNICO COM BETONEIRA 400 L, APLICADA MANUALMENTE EM PANOS CEGOS - REVESTIMENTO EXTERNO (SEM PRESENÇA DE VÃOS), ESPESSURA DE 25 MM | 269.2 | M2 | 42.02 | 42.02 | 23.54% | 51.9115 | 13974.17 |  | 1 | Frente Única | 269.2 | 13974.172 | 0.3567%
Serviço | 78.5 | SINAPI | 101979 | CHAPIM (RUFO CAPA) EM AÇO GALVANIZADO, CORTE 33. AF_11/2020 | 85.08 | M | 38.84 | 38.84 | 23.54% | 47.9829 | 4082.14 |  | 1 | Frente Única | 85.08 | 4082.1384 | 0.1042%
Macrosserviço | 79 |  |  | FECHAMENTO - MURO - PINTURA | [6 empty] | 10757.24
Serviço | 79.1 | Composição | FNDE 196 | PINTURA LÁTEX ACRÍLICA, SOBRE REBOCO LISO, COR CINZA CLARO, APLICAÇÃO MANUAL EM PAREDES, DUAS DEMÃOS | 269.2 | M2 | 16.17 | 16.17 | 23.54% | 19.9764 | 5378.62 |  | 1 | Frente Única | 269.2 | 5378.616 | 0.1373%
Serviço | 79.2 | Composição | FNDE 352 | PINTURA LÁTEX ACRÍLICA, SOBRE REBOCO LISO, COR CINZA CLARO, APLICAÇÃO MANUAL EM PAREDES, DUAS DEMÃOS - FACE EXTERNA MURO | 269.2 | M2 | 16.17 | 16.17 | 23.54% | 19.9764 | 5378.62 |  | 1 | Frente Única | 269.2 | 5378.616 | 0.1373%
Macrosserviço | 80 |  |  | SERVIÇOS FINAIS | [6 empty] | 32353.86
Serviço | 80.1 | Composição | FNDE 602 | LIMPEZA GROSSA DE OBRA | 961.87 | M2 | 15.98 | 15.98 | 23.54% | 19.7417 | 18987.31 |  | 1 | Frente Única | 961.87 | 18987.3138 | 0.4847%
Serviço | 80.2 | Composição | FNDE 601 | LIMPEZA FINA DE OBRA | 961.87 | M2 | 8.81 | 8.81 | 23.54% | 10.8839 | 10465.15 |  | 1 | Frente Única | 961.87 | 10465.1456 | 0.2671%
Serviço | 80.3 | Composição | FNDE 560 | FORNECIMENTO E INSTALAÇÃO DE PLACA DE INAUGURAÇÃO EM AÇO INOX - 500 X 700 MM | 1 | UN | 2348.55 | 2348.55 | 23.54% | 2901.3987 | 2901.4 |  | 1 | Frente Única | 1 | 2901.4 | 0.07406%
[15 empty] | Total: | 3917412.81 | 100%
[15 empty] | Valor não utilizado (QCI): | 0

## CFF-BM
Número | Macrosserviço | Parcela | Percentual Parcela
1 | SERVIÇOS PRELIMINARES | 1 | 1.83%
|  | 2 | 4.66%
|  | 3 | 8.85%
|  | 4 | 11.81%
|  | 5 | 11.53%
|  | 6 | 9.57%
|  | 7 | 17.48%
|  | 8 | 16.07%
|  | 9 | 11.49%
|  | 10 | 6.71%
2 | MOVIMENTO DE TERRA PARA FUNDAÇÕES | 1 | 50%
|  | 2 | 50%
3 | FUNDAÇÕES - CONCRETO ARMADO PARA FUNDAÇÕES | 2 | 50%
|  | 3 | 50%
4 | FUNDAÇÕES - CONCRETO ARMADO PARA SAPATAS | 2 | 50%
|  | 3 | 50%
5 | FUNDAÇÕES - CONCRETO ARMADO PARA BLOCOS | 2 | 50%
|  | 3 | 50%
6 | SUPERESTRUTURA - CONCRETO ARMADO - VIGAS BALDRAME | 3 | 30%
|  | 4 | 45%
|  | 5 | 25%
7 | SUPERESTRUTURA - CONCRETO ARMADO - PILARES | 3 | 30%
|  | 4 | 45%
|  | 5 | 25%
8 | SUPERESTRUTURA - CONCRETO ARMADO - VIGAS | 3 | 30%
|  | 4 | 45%
|  | 5 | 25%
9 | SUPERESTRUTURA - LAJE DE PISO - CASA DE MÁQUINAS E MASTRO | 3 | 30%
|  | 4 | 45%
|  | 5 | 25%
10 | SUPERESTRUTURA - LAJE DE COBERTURA - CASA DE GÁS | 3 | 30%
|  | 4 | 45%
|  | 5 | 25%
11 | SUPERESTRUTURA - ESTRUTURA METÁLICA | 3 | 30%
|  | 4 | 45%
|  | 5 | 25%
12 | SISTEMA DE VEDAÇÃO VERTICAL - ELEMENTOS VAZADOS | 3 | 25%
|  | 4 | 25%
|  | 5 | 25%
|  | 6 | 25%
13 | SISTEMA DE VEDAÇÃO VERTICAL - ALVENARIA DE VEDAÇÃO | 3 | 25%
|  | 4 | 25%
|  | 5 | 25%
|  | 6 | 25%
14 | SISTEMA DE VEDAÇÃO VERTICAL - CONCRETO ARMADO PARA VERGAS | 3 | 25%
|  | 4 | 25%
|  | 5 | 25%
|  | 6 | 25%
15 | SISTEMA DE VEDAÇÃO VERTICAL - DIVISÓRIAS | 3 | 25%
|  | 4 | 25%
|  | 5 | 25%
|  | 6 | 25%
16 | ESQUADRIAS - PORTAS DE MADEIRA | 7 | 50%
|  | 8 | 50%
17 | ESQUADRIAS - FERRAGENS E ACESSÓRIOS | 7 | 50%
|  | 8 | 50%
18 | ESQUADRIAS - PORTAS EM ALUMÍNIO | 7 | 50%
|  | 8 | 50%
19 | ESQUADRIAS - JANELAS EM ALUMÍNIO | 7 | 50%
|  | 8 | 50%
20 | ESQUADRIAS - PORTAS DE VIDRO | 7 | 50%
|  | 8 | 50%
21 | ESQUADRIAS - ESQUADRIA GERAL | 7 | 50%
|  | 8 | 50%
22 | SISTEMAS DE COBERTURA | 7 | 50%
|  | 8 | 25%
|  | 9 | 25%
23 | IMPERMEABILIZAÇÃO | 8 | 50%
|  | 9 | 50%
24 | REVESTIMENTOS INTERNO E EXTERNO - EDIFICAÇÃO | 5 | 25%
|  | 6 | 25%
|  | 7 | 25%
|  | 8 | 25%
25 | PAVIMENTAÇÃO INTERNA - PREPARO DE PISO 8CM | 4 | 20%
|  | 5 | 20%
|  | 6 | 30%
|  | 7 | 30%
26 | PAVIMENTAÇÃO INTERNA - REVESTIMENTOS | 4 | 20%
|  | 5 | 20%
|  | 6 | 30%
|  | 7 | 30%
27 | PAVIMENTAÇÃO EXTERNA | 4 | 20%
|  | 5 | 20%
|  | 6 | 30%
|  | 7 | 30%
28 | PAVIMENTAÇÃO EXTERNA - CALÇADA DE CONCRETO 8 CM | 4 | 20%
|  | 5 | 20%
|  | 6 | 30%
|  | 7 | 30%
29 | PINTURA PAREDES | 8 | 30%
|  | 9 | 30%
|  | 10 | 40%
30 | PINTURA DE FORROS | 8 | 30%
|  | 9 | 30%
|  | 10 | 40%
31 | PINTURA PISO PLAYGROUND | 8 | 30%
|  | 9 | 30%
|  | 10 | 40%
32 | INSTALAÇÕES DE ÁGUA FRIA - TUBULAÇÕES E CONEXÕES DE PVC RÍGIDO | 2 | 10%
|  | 3 | 10%
|  | 4 | 10%
|  | 5 | 15%
|  | 6 | 15%
|  | 7 | 15%
|  | 8 | 15%
|  | 9 | 10%
33 | INSTALAÇÕES DE ÁGUA FRIA - TUBULAÇÕES E CONEXÕES - METAIS | 2 | 10%
|  | 3 | 10%
|  | 4 | 10%
|  | 5 | 15%
|  | 6 | 15%
|  | 7 | 15%
|  | 8 | 15%
|  | 9 | 10%
34 | INSTALAÇÕES DE ÁGUA FRIA - RESERVATÓRIO 15.000 L | 2 | 10%
|  | 3 | 10%
|  | 4 | 10%
|  | 5 | 15%
|  | 6 | 15%
|  | 7 | 15%
|  | 8 | 15%
|  | 9 | 10%
35 | INSTALAÇÕES DE ÁGUAS PLUVIAIS - TUBULAÇÕES E CONEXÕES DE PVC | 6 | 20%
|  | 7 | 25%
|  | 8 | 25%
|  | 9 | 30%
36 | INSTALAÇÕES DE ÁGUAS PLUVIAIS - ACESSÓRIOS | 6 | 20%
|  | 7 | 25%
|  | 8 | 25%
|  | 9 | 30%
37 | INSTALAÇÕES DE ÁGUAS PLUVIAIS - SISTEMA DE REUSO DE ÁGUA | 6 | 20%
|  | 7 | 25%
|  | 8 | 25%
|  | 9 | 30%
38 | INSTALAÇÕES DE ESGOTO SANITÁRIO - TUBULAÇÕES E CONEXÕES | 2 | 10%
|  | 3 | 10%
|  | 4 | 10%
|  | 5 | 15%
|  | 6 | 15%
|  | 7 | 15%
|  | 8 | 15%
|  | 9 | 10%
39 | INSTALAÇÕES DE ESGOTO SANITÁRIO - ACESSÓRIOS | 2 | 10%
|  | 3 | 10%
|  | 4 | 10%
|  | 5 | 15%
|  | 6 | 15%
|  | 7 | 15%
|  | 8 | 15%
|  | 9 | 10%
40 | INSTALAÇÕES DE ESGOTO SANITÁRIO - UNIDADE DE TRATAMENTO | 2 | 10%
|  | 3 | 10%
|  | 4 | 10%
|  | 5 | 15%
|  | 6 | 15%
|  | 7 | 15%
|  | 8 | 15%
|  | 9 | 10%
41 | INSTALAÇÕES DE ESGOTO SANITÁRIO - VENTILAÇÃO | 2 | 10%
|  | 3 | 10%
|  | 4 | 10%
|  | 5 | 15%
|  | 6 | 15%
|  | 7 | 15%
|  | 8 | 15%
|  | 9 | 10%
42 | LOUÇAS, ACESSÓRIOS E METAIS | 9 | 50%
|  | 10 | 50%
43 | EXTINTORES | 4 | 5%
|  | 5 | 5%
|  | 6 | 25%
|  | 7 | 20%
|  | 8 | 20%
|  | 9 | 20%
|  | 10 | 5%
44 | INSTALAÇÕES DE PROTEÇÃO CONTRA INCÊNDIO - HIDRANTES | 4 | 5%
|  | 5 | 5%
|  | 6 | 25%
|  | 7 | 20%
|  | 8 | 20%
|  | 9 | 20%
|  | 10 | 5%
45 | INSTALAÇÕES DE PROTEÇÃO CONTRA INCÊNDIO - ACESSÓRIOS | 4 | 5%
|  | 5 | 5%
|  | 6 | 25%
|  | 7 | 20%
|  | 8 | 20%
|  | 9 | 20%
|  | 10 | 5%
46 | INSTALAÇÕES DE PROTEÇÃO CONTRA INCÊNDIO - TUBULAÇÕES E CONEXÕES | 4 | 5%
|  | 5 | 5%
|  | 6 | 25%
|  | 7 | 20%
|  | 8 | 20%
|  | 9 | 20%
|  | 10 | 5%
47 | INSTALAÇÕES DE PROTEÇÃO CONTRA INCÊNDIO - SINALIZAÇÕES | 4 | 5%
|  | 5 | 5%
|  | 6 | 25%
|  | 7 | 20%
|  | 8 | 20%
|  | 9 | 20%
|  | 10 | 5%
48 | INSTALAÇÕES ELÉTRICAS - 110V - ACESSÓRIOS PARA ELETRODUTOS | 1 | 5%
|  | 2 | 5%
|  | 3 | 5%
|  | 4 | 10%
|  | 5 | 15%
|  | 6 | 15%
|  | 7 | 15%
|  | 8 | 15%
|  | 9 | 15%
49 | INSTALAÇÕES ELÉTRICAS - 110V - ACESSÓRIOS GERAL | 1 | 5%
|  | 2 | 5%
|  | 3 | 5%
|  | 4 | 10%
|  | 5 | 15%
|  | 6 | 15%
|  | 7 | 15%
|  | 8 | 15%
|  | 9 | 15%
50 | INSTALAÇÕES ELÉTRICAS - 110V - CABOS | 1 | 5%
|  | 2 | 5%
|  | 3 | 5%
|  | 4 | 10%
|  | 5 | 15%
|  | 6 | 15%
|  | 7 | 15%
|  | 8 | 15%
|  | 9 | 15%
51 | INSTALAÇÕES ELÉTRICAS - 110V - CAIXAS DE PASSAGEM | 1 | 5%
|  | 2 | 5%
|  | 3 | 5%
|  | 4 | 10%
|  | 5 | 15%
|  | 6 | 15%
|  | 7 | 15%
|  | 8 | 15%
|  | 9 | 15%
52 | INSTALAÇÕES ELÉTRICAS - 110V - DISPOSITIVOS ELÉTRICOS | 1 | 5%
|  | 2 | 5%
|  | 3 | 5%
|  | 4 | 10%
|  | 5 | 15%
|  | 6 | 15%
|  | 7 | 15%
|  | 8 | 15%
|  | 9 | 15%
53 | INSTALAÇÕES ELÉTRICAS - 110V - DISPOSITIVOS DE PROTEÇÃO | 1 | 5%
|  | 2 | 5%
|  | 3 | 5%
|  | 4 | 10%
|  | 5 | 15%
|  | 6 | 15%
|  | 7 | 15%
|  | 8 | 15%
|  | 9 | 15%
54 | INSTALAÇÕES ELÉTRICAS - 110V - ELETROCALHAS | 1 | 5%
|  | 2 | 5%
|  | 3 | 5%
|  | 4 | 10%
|  | 5 | 15%
|  | 6 | 15%
|  | 7 | 15%
|  | 8 | 15%
|  | 9 | 15%
55 | INSTALAÇÕES ELÉTRICAS - 110V - ELETRODUTOS | 1 | 5%
|  | 2 | 5%
|  | 3 | 5%
|  | 4 | 10%
|  | 5 | 15%
|  | 6 | 15%
|  | 7 | 15%
|  | 8 | 15%
|  | 9 | 15%
56 | INSTALAÇÕES ELÉTRICAS - 110V - PERFILADOS PERFURADOS | 1 | 5%
|  | 2 | 5%
|  | 3 | 5%
|  | 4 | 10%
|  | 5 | 15%
|  | 6 | 15%
|  | 7 | 15%
|  | 8 | 15%
|  | 9 | 15%
57 | INSTALAÇÕES ELÉTRICAS - 110V - ILUMINAÇÃO | 1 | 5%
|  | 2 | 5%
|  | 3 | 5%
|  | 4 | 10%
|  | 5 | 15%
|  | 6 | 15%
|  | 7 | 15%
|  | 8 | 15%
|  | 9 | 15%
58 | INSTALAÇÕES ELÉTRICAS - 110V - QUADROS | 1 | 5%
|  | 2 | 5%
|  | 3 | 5%
|  | 4 | 10%
|  | 5 | 15%
|  | 6 | 15%
|  | 7 | 15%
|  | 8 | 15%
|  | 9 | 15%
59 | INSTALAÇÕES DE CABEAMENTO ESTRUTURADO - ACESSÓRIOS CABEAMENTO | 6 | 10%
|  | 7 | 20%
|  | 8 | 20%
|  | 9 | 25%
|  | 10 | 25%
60 | INSTALAÇÕES DE CABEAMENTO ESTRUTURADO - ACESSÓRIOS | 6 | 10%
|  | 7 | 20%
|  | 8 | 20%
|  | 9 | 25%
|  | 10 | 25%
61 | INSTALAÇÕES DE CABEAMENTO ESTRUTURADO - CAIXAS E QUADROS | 6 | 10%
|  | 7 | 20%
|  | 8 | 20%
|  | 9 | 25%
|  | 10 | 25%
62 | INSTALAÇÕES DE CABEAMENTO ESTRUTURADO - DISPOSITIVOS | 6 | 10%
|  | 7 | 20%
|  | 8 | 20%
|  | 9 | 25%
|  | 10 | 25%
63 | INSTALAÇÕES DE CABEAMENTO ESTRUTURADO - ELETROCALHA E ELETRODUTOS | 6 | 10%
|  | 7 | 20%
|  | 8 | 20%
|  | 9 | 25%
|  | 10 | 25%
64 | INSTALAÇÕES DE CABEAMENTO ESTRUTURADO - CABEAMENTO | 6 | 10%
|  | 7 | 20%
|  | 8 | 20%
|  | 9 | 25%
|  | 10 | 25%
65 | INSTALAÇÕES DO SISTEMA DE PROTEÇÃO CONTRA DESCARGAS ATMOSFÉRICAS (SPDA) | 6 | 10%
|  | 7 | 20%
|  | 8 | 20%
|  | 9 | 25%
|  | 10 | 25%
66 | INSTALAÇÕES DE CLIMATIZAÇÃO - DUTOS | 8 | 30%
|  | 9 | 40%
|  | 10 | 30%
67 | INSTALAÇÕES DE CLIMATIZAÇÃO - DRENO | 8 | 30%
|  | 9 | 40%
|  | 10 | 30%
68 | INSTALAÇÕES DE EXAUSTÃO MECÂNICA | 9 | 100%
69 | INSTALAÇÕES DE GÁS COMBUSTÍVEL | 10 | 100%
70 | SERVIÇOS COMPLEMENTARES | 9 | 50%
|  | 10 | 50%
71 | FECHAMENTO - MURO - MOVIMENTO DE TERRA PARA FUNDAÇÕES | 8 | 40%
|  | 9 | 30%
|  | 10 | 30%
72 | FECHAMENTO - MURO - CONCRETO ARMADO PARA SAPATAS E BLOCOS | 8 | 40%
|  | 9 | 30%
|  | 10 | 30%
73 | FECHAMENTO - MURO - CONCRETO ARMADO - VIGAS BALDRAME | 8 | 40%
|  | 9 | 30%
|  | 10 | 30%
74 | FECHAMENTO - MURO - CONCRETO ARMADO - PILARES | 8 | 40%
|  | 9 | 30%
|  | 10 | 30%
75 | FECHAMENTO - MURO - CONCRETO ARMADO - VIGAS | 8 | 40%
|  | 9 | 30%
|  | 10 | 30%
76 | FECHAMENTO - MURO - IMPERMEABILIZAÇÃO | 8 | 40%
|  | 9 | 30%
|  | 10 | 30%
77 | FECHAMENTO - MURO - ALVENARIA DE VEDAÇÃO | 8 | 40%
|  | 9 | 30%
|  | 10 | 30%
78 | FECHAMENTO - MURO - REVESTIMENTO | 8 | 40%
|  | 9 | 30%
|  | 10 | 30%
79 | FECHAMENTO - MURO - PINTURA | 8 | 40%
|  | 9 | 30%
|  | 10 | 30%
80 | SERVIÇOS FINAIS | 9 | 50%
|  | 10 | 50%