## BM
Nivel | N° Macrosserviço / Serviço | Fonte | Código | Descrição Macrosserviço / Serviço | Qtd. (valor calculado) | Und. | Custo Unitário Referência | Custo Unitário | BDI | Preço Unitário (valor calculado) | Preço Total (valor calculado) | Observação | N° Frente de Obra | Frente de Obra | Qtd. | Valor
Macrosserviço | 1 |  |  | ADMINISTRAÇÃO LOCAL | [6 empty] | 204476.73
Serviço | 1.1 | Composição | PMSC | Equipe Dirigente | 1 | UN | 165354.96 | 165354.96 | 22.11% | 201914.9417 | 201914.94 |  | 1 | PRAÇA | 1 | 201914.94
Serviço | 1.2 | Composição | PMSC | Manutenção do Canteiro | 1 | UN | 2097.94 | 2097.94 | 22.11% | 2561.7945 | 2561.79 |  | 1 | PRAÇA | 1 | 2561.79
Macrosserviço | 2 |  |  | SERV. PRELIMINARES: MOBILIZAÇÃO | [6 empty] | 586.35
Serviço | 2.1 | Outros | 10434/ORSE | Caminhão Carroceria de madeira 9 t - fonte:DNIT | 5 | H | 96.04 | 96.04 | 22.11% | 117.2744 | 586.35 |  | 1 | PRAÇA | 5 | 586.35
Macrosserviço | 3 |  |  | SERV. PRELIMINARES: IMPLANTAÇÃO DO CANTEIRO | [6 empty] | 123067.52
Serviço | 3.1 | Outros | 0051/ORSE | Placa de obra em chapa aço galvanizado, instalada - Rev 02_01/2022 | 12 | M2 | 363.89 | 363.89 | 22.11% | 444.3461 | 5332.2 |  | 1 | PRAÇA | 12 | 5332.2
Serviço | 3.2 | Outros | 0053/ORSE | Tapume em chapa compensada esp = 10mm (1 uso) | 699.55 | M2 | 90.44 | 90.44 | 22.11% | 110.4363 | 77258.3 |  | 1 | PRAÇA | 699.55 | 77258.302
Serviço | 3.3 | Outros | 9937/ORSE | Limpeza mecanizada do terreno c/ retroescavadeira (vegetação rasteira) inclusive carga e transporte - dmt até 1k m | 11543.25 | M2 | 1.99 | 1.99 | 22.11% | 2.43 | 28050.1 |  | 1 | PRAÇA | 11543.25 | 28050.0975
Serviço | 3.4 | Outros | 5088/ORSE | Barracão para Obras de Médio Porte Reaproveitamento 2 vezes | 30 | M2 | 258.14 | 258.14 | 22.11% | 315.2148 | 9456.3 |  | 1 | PRAÇA | 30 | 9456.3
Serviço | 3.5 | Outros | 6096/ORSE | Ligação Predial de Água em Mureta de Concreto, Provisória ou Definitiva, com Fornecimento de Material, inclusive Mureta e Hidrômetro, Rede DN 50mm - Rev 03_10/2022 | 1 | UN | 608.53 | 608.53 | 22.11% | 743.076 | 743.08 |  | 1 | PRAÇA | 1 | 743.08
Serviço | 3.6 | Outros | 9416/ORSE | Instalação provisória de energia elétrica, aerea, trifas ica, em poste galvanizado, exclusive fornecimento do med idor | 1 | UN | 1824.21 | 1824.21 | 22.11% | 2227.5428 | 2227.54 |  | 1 | PRAÇA | 1 | 2227.54
Macrosserviço | 4 |  |  | SERV. PRELIMINARES: DEMOLIÇÕES | [6 empty] | 43.94
Serviço | 4.1 | SINAPI | 97622 | DEMOLIÇÃO DE ALVENARIA DE BLOCO FURADO, DE FORMA MANUAL, SEM REAPROVEITAMENTO. AF_09/2023 | 0.6 | M3 | 59.98 | 59.98 | 22.11% | 73.2416 | 43.94 |  | 1 | PRAÇA | 0.6 | 43.944
Macrosserviço | 5 |  |  | SERV. PRELIMINARES: DESMOBILIZAÇÃO | [6 empty] | 586.35
Serviço | 5.1 | Outros | 10434/ORSE | Caminhão Carroceria de madeira 9 t - fonte:DNIT | 5 | H | 96.04 | 96.04 | 22.11% | 117.2744 | 586.35 |  | 1 | PRAÇA | 5 | 586.35
Macrosserviço | 6 |  |  | SERV. PRELIMINARES: SERVIÇOS FINAIS | [6 empty] | 8941.76
Serviço | 6.1 | Outros | 6191/ORSE | Limpeza de ruas (varrição e remoção de entulhos) | 11543.25 | M2 | 0.6 | 0.6 | 22.11% | 0.73266 | 8426.57 |  | 1 | PRAÇA | 11543.25 | 8426.5725
Serviço | 6.2 | Outros | 2450/ORSE | Limpeza geral | 151.36 | M2 | 2.73 | 2.73 | 22.11% | 3.3336 | 504.03 |  | 1 | PRAÇA | 151.36 | 504.0288
Serviço | 6.3 | Composição | 0260/PMSC | Remoção de pintura látex (raspagem e/ou lixamento e/ou escovação) | 1 | M2 | 9.14 | 9.14 | 22.11% | 11.1609 | 11.16 |  | 1 | PRAÇA | 1 | 11.16
Macrosserviço | 7 |  |  | PRAÇA: MOVIMENTO DE TERRA | [6 empty] | 36854.09
Serviço | 7.1 | Outros | 3212/ORSE | Colchão de areia | 223.48 | M3 | 131.55 | 131.55 | 22.11% | 160.6357 | 35899.83 |  | 1 | PRAÇA | 223.48 | 35899.8272
Serviço | 7.2 | Outros | 7086/ORSE | Aterro mecanizado com trator de esteira, inclusive compactação (mão de obra, caminhão pipa, e rolo) | 223.48 | M3 | 3.5 | 3.5 | 22.11% | 4.2738 | 954.26 |  | 1 | PRAÇA | 223.48 | 954.2596
Macrosserviço | 8 |  |  | PRAÇA: PAVIMENTAÇÃO | [6 empty] | 565924.49
Serviço | 8.1 | Outros | 2605/ORSE | Locação de serviços de pavimentação | 4161.84 | M2 | 1.44 | 1.44 | 22.11% | 1.7584 | 7324.84 |  | 1 | PRAÇA | 4161.84 | 7324.8384
Serviço | 8.2 | SINAPI | 92397 | EXECUÇÃO DE PAVIMENTO EM PISO INTERTRAVADO, COM BLOCO RETANGULAR COR NATURAL DE 20 X 10 CM, ESPESSURA 6 CM. AF_10/2022 | 2285 | M2 | 83.21 | 83.21 | 22.11% | 101.6077 | 232178.85 |  | 1 | PRAÇA | 2285 | 232178.85
Serviço | 8.3 | SINAPI | 93680 | EXECUÇÃO DE PAVIMENTO EM PISO INTERTRAVADO, COM BLOCO RETANGULAR COLORIDO DE 20 X 10 CM, ESPESSURA 6 CM. AF_10/2022 | 352.34 | M2 | 100.6 | 100.6 | 22.11% | 122.8427 | 43281.45 |  | 1 | PRAÇA | 352.34 | 43281.4456
Serviço | 8.4 | SINAPI | 93680 | EXECUÇÃO DE PAVIMENTO EM PISO INTERTRAVADO, COM BLOCO RETANGULAR COLORIDO DE 20 X 10 CM, ESPESSURA 6 CM. AF_10/2022 | 588.3 | M2 | 100.6 | 100.6 | 22.11% | 122.8427 | 72266.77 |  | 1 | PRAÇA | 588.3 | 72266.772
Serviço | 8.5 | Outros | 7675/ORSE | Piso de borracha reciclada, granulada, tipo"S", da marca HAIAH ou similar, fornecimento e instalação, exclusive l astro de brita e areia | 165.2 | M2 | 258.98 | 258.98 | 22.11% | 316.2405 | 52242.85 |  | 1 | PRAÇA | 165.2 | 52242.848
Serviço | 8.6 | Outros | 3212/ORSE | Colchão de areia | 16.52 | M3 | 131.55 | 131.55 | 22.11% | 160.6357 | 2653.77 |  | 1 | PRAÇA | 16.52 | 2653.7728
Serviço | 8.7 | Outros | 9962/ORSE | Lastro de brita graduada apiloada e=10cm | 165.2 | M2 | 32.28 | 32.28 | 22.11% | 39.4171 | 6512.18 |  | 1 | PRAÇA | 165.2 | 6512.184
Serviço | 8.8 | Outros | 4555/ORSE | Meio-fio pré moldado de concreto simples (0,12 x 0,30 x1,00m), rejuntado com argamassa de cimento e areia no tr aço 1:3 | 967.12 | M | 40.09 | 40.09 | 22.11% | 48.9539 | 47340.52 |  | 1 | PRAÇA | 967.12 | 47340.524
Serviço | 8.9 | SINAPI | 102498 | PINTURA DE MEIO-FIO COM TINTA BRANCA A BASE DE CAL (CAIAÇÃO). AF_05/2021 | 967.12 | M | 1.68 | 1.68 | 22.11% | 2.0514 | 1982.6 |  | 1 | PRAÇA | 967.12 | 1982.596
Serviço | 8.10 | Outros | 9104/ORSE | Pavimentação em paralelepípedo granítico sobre colchão de areia, rejuntado com argamassa de cimento e areia traç o 1:3, inclusive frete do paralelepípedo granítico | 232.5 | M2 | 121.7 | 121.7 | 22.11% | 148.6079 | 34551.83 |  | 1 | PRAÇA | 232.5 | 34551.825
Serviço | 8.11 | Outros | 11472/ORSE | Regularização manual e compactação com placa vibratória | 513.39 | M2 | 7.86 | 7.86 | 22.11% | 9.5978 | 4928.54 |  | 1 | PRAÇA | 513.39 | 4928.544
Serviço | 8.12 | SINAPI | 97113 | APLICAÇÃO DE LONA PLÁSTICA PARA EXECUÇÃO DE PAVIMENTOS DE CONCRETO. AF_04/2022 | 513.39 | M2 | 2.39 | 2.39 | 22.11% | 2.9184 | 1499.1 |  | 1 | PRAÇA | 513.39 | 1499.0988
Serviço | 8.13 | Outros | 7291/ORSE | Fornecimento e instalação de tela aço soldada nervurada CA-60, Q-138, malha 10x10cm, ferro 4.2 mm (2,20 kg/m2), painel 2,45x6,0m, Telcon ou similar | 513.39 | M2 | 28.65 | 28.65 | 22.11% | 34.9845 | 17958.38 |  | 1 | PRAÇA | 513.39 | 17958.3822
Serviço | 8.14 | Outros | 11805/ORSE | Piso em concreto simples desempolado, fck = 21 MPa, e =7 cm, com forma em quadros 2,0x2,0m, para juntas de conc retagem - tres usos | 513.39 | M2 | 58.33 | 58.33 | 22.11% | 71.2268 | 36568.77 |  | 1 | PRAÇA | 513.39 | 36568.7697
Serviço | 8.15 | Outros | 2728/ORSE | Pigmento em pó, Bayferrox, cor amarela, ref. 917 LO ou similar | 27.33 | KG | 23.76 | 23.76 | 22.11% | 29.0133 | 792.84 |  | 1 | PRAÇA | 27.33 | 792.8433
Serviço | 8.16 | Outros | 3641/ORSE | Acabamento de superfície de piso de concreto com polimento mecânico com acabadora simples - Rev 02 | 513.39 | M2 | 4.18 | 4.18 | 22.11% | 5.1042 | 2618.29 |  | 1 | PRAÇA | 513.39 | 2618.289
Serviço | 8.17 | Outros | 3724/ORSE | Demarcação de pavimentos com pintura de 1 demão de resina acrílica, e aplicação de micro-esferas para sinalizaçã o horizontal (Estacionamentos, faixas de pedrestres, etc .) | 86.06 | M2 | 11.64 | 11.64 | 22.11% | 14.2136 | 1222.91 |  | 1 | PRAÇA | 86.06 | 1222.9126
Macrosserviço | 9 |  |  | PRAÇA: PARQUE INFANTIL | [6 empty] | 35857.78
Serviço | 9.1 | Outros | 9159/ORSE | Brinquedo - Gangorra em estrutura de concreto, tubo de ferro galvanizado de 3" e 4" e assento de madeira, com 03 pranchas | 1 | UN | 5046.04 | 5046.04 | 22.11% | 6161.7194 | 6161.72 |  | 1 | PRAÇA | 1 | 6161.72
Serviço | 9.2 | Outros | 9166/ORSE | Brinquedo - Balanço em estrutura de concreto, 02 lugares , com assento de madeira, corrente revestida c/mangueir a plástica transp., fixado em tubo ferro galv.4" | 1 | UN | 3765.47 | 3765.47 | 22.11% | 4598.0154 | 4598.02 |  | 1 | PRAÇA | 1 | 4598.02
Serviço | 9.3 | Outros | 9160/ORSE | Brinquedo - Gira-gira (carrossel ø=1,70m), em tubo de ferro galvanizado de 1 1/2" e assento em chapa galvanizada e=1/4", sergipark ou similar | 1 | UN | 3903.63 | 3903.63 | 22.11% | 4766.7226 | 4766.72 |  | 1 | PRAÇA | 1 | 4766.72
Serviço | 9.4 | Outros | 13824/ORSE | Brinquedo - Balanço frontal para PCD, modelo M117, da Fácil Esporte ou similar, fornecimento e instalação | 1 | UN | 13270 | 13270 | 22.11% | 16203.997 | 16204 |  | 1 | PRAÇA | 1 | 16204
Serviço | 9.5 | Outros | 2418/ORSE | Escorregadeira em aço carbono c/2,00m de pista (Sergipark ou similar) | 2 | UN | 1690 | 1690 | 22.11% | 2063.659 | 4127.32 |  | 1 | PRAÇA | 2 | 4127.32
Macrosserviço | 10 |  |  | PRAÇA: ACADEMIA POPULAR | [6 empty] | 37270.15
Serviço | 10.1 | Outros | 9147/ORSE | Equipamento de ginástica - leg press duplo - galvanizado - Rev 01 | 1 | UN | 2835.41 | 2835.41 | 22.11% | 3462.3192 | 3462.32 |  | 1 | PRAÇA | 1 | 3462.32
Serviço | 10.2 | Outros | 12448/ORSE | Equipamento de ginástica - rotação diagonal duplo - galvanizado - Rev 01 | 1 | UN | 2405.41 | 2405.41 | 22.11% | 2937.2462 | 2937.25 |  | 1 | PRAÇA | 1 | 2937.25
Serviço | 10.3 | Outros | 9143/ORSE | Equipamento de ginástica - alongador - galvanizado - Rev 01 | 1 | UN | 2663.41 | 2663.41 | 22.11% | 3252.29 | 3252.29 |  | 1 | PRAÇA | 1 | 3252.29
Serviço | 10.4 | Outros | 12447/ORSE | Equipamento de ginástica - surf duplo - galvanizado - Rev 01 | 1 | UN | 2749.41 | 2749.41 | 22.11% | 3357.3046 | 3357.3 |  | 1 | PRAÇA | 1 | 3357.3
Serviço | 10.5 | Outros | 9169/ORSE | Equipamento de ginástica - Barras paralelas em tubo de ferro galv. ø=1 1/2", Sergipark ou similar | 1 | UN | 863.63 | 863.63 | 22.11% | 1054.5786 | 1054.58 |  | 1 | PRAÇA | 1 | 1054.58
Serviço | 10.6 | SINAPI | 103187 | INSTALAÇÃO DE SIMULADOR DE CAMINHADA TRIPLO, EM TUBO DE AÇO CARBONO - EQUIPAMENTO DE GINÁSTICA PARA ACADEMIA AO AR LIVRE / ACADEMIA DA TERCEIRA IDADE - ATI, INSTALADO SOBRE PISO DE CONCRETO EXISTENTE. AF_10/2021 | 1 | UN | 4879.24 | 4879.24 | 22.11% | 5958.04 | 5958.04 |  | 1 | PRAÇA | 1 | 5958.04
Serviço | 10.7 | Outros | 9144/ORSE | Equipamento de ginástica - cavalgada simples - galvanizado - Rev 01 | 1 | UN | 2663.41 | 2663.41 | 22.11% | 3252.29 | 3252.29 |  | 1 | PRAÇA | 1 | 3252.29
Serviço | 10.8 | Outros | 13194/ORSE | Equipamento de ginástica - APC - Bicicleta de Mão - galvanizado | 1 | UN | 2491.89 | 2491.89 | 22.11% | 3042.8469 | 3042.85 |  | 1 | PRAÇA | 1 | 3042.85
Serviço | 10.9 | Outros | 9145/ORSE | Equipamento de ginástica - elíptico - galvanizado - Rev 01 | 1 | UN | 2873.93 | 2873.93 | 22.11% | 3509.3559 | 3509.36 |  | 1 | PRAÇA | 1 | 3509.36
Serviço | 10.10 | Outros | 11110/ORSE | Equipamento de ginástica - jogo de barras - galvanizado - Rev 01 | 1 | UN | 4212.41 | 4212.41 | 22.11% | 5143.7739 | 5143.77 |  | 1 | PRAÇA | 1 | 5143.77
Serviço | 10.11 | Outros | 9167/ORSE | Equipamento de ginástica - Escada horizontal em tubo de ferro galv. ø=2", dim. 0,80 x 2,00 x 2,00m, Sergipark ou similar | 1 | UN | 1883.63 | 1883.63 | 22.11% | 2300.1006 | 2300.1 |  | 1 | PRAÇA | 1 | 2300.1
Macrosserviço | 11 |  |  | PRAÇA: ACESSIBILIDADE E SINALIZAÇÃO | [6 empty] | 88531.62
Serviço | 11.1 | Outros | 11345/ORSE | Sinalização permanente, vertical, com placa de aço (50x80cm) com poste de madeira 3,50m fixado com base de conc reto 40x40x50, inclusive mão de obra - Rev 01/2023 | 2 | UN | 616.6 | 616.6 | 22.11% | 752.9303 | 1505.86 |  | 1 | PRAÇA | 2 | 1505.86
Serviço | 11.2 | Outros | 11690/ORSE | Pintura de piso para execução de faixa de pedestres, com 02 demãos de tinta à base de resina acrílica - R1 | 80.6 | M2 | 26.64 | 26.64 | 22.11% | 32.5301 | 2621.92 |  | 1 | PRAÇA | 80.6 | 2621.918
Serviço | 11.3 | Outros | 12507/ORSE | Placa de sinalização, dim.: 60 x 80 cm, - "Estacionamento Reservado - Deficiente/Idosos", incluso barrote para fixação - fornecimento e instalação | 2 | UN | 227.01 | 227.01 | 22.11% | 277.2019 | 554.4 |  | 1 | PRAÇA | 2 | 554.4
Serviço | 11.4 | Outros | 12436/ORSE | Rampa padrão (trapezoidal) para acesso de deficientes em passeio público, em concreto simples Fck=25MPa, desempol ada, pintada em novacor, 02 demãos e piso tátil de alert a/direcional. Rev 01_07/2025 | 8 | UN | 495.4 | 495.4 | 22.11% | 604.9329 | 4839.44 |  | 1 | PRAÇA | 8 | 4839.44
Serviço | 11.5 | SINAPI | 102513 | PINTURA DE SÍMBOLOS E TEXTOS COM TINTA ACRÍLICA, DEMARCAÇÃO COM FITA ADESIVA E APLICAÇÃO COM ROLO. AF_05/2021 | 2.14 | M2 | 49.29 | 49.29 | 22.11% | 60.188 | 128.81 |  | 1 | PRAÇA | 2.14 | 128.8066
Serviço | 11.6 | Outros | 2180/ORSE | Regularização de base para revest. de pisos com arg. traço t4, esp. média = 2,5cm | 71.3 | M2 | 28.9 | 28.9 | 22.11% | 35.2898 | 2516.18 |  | 1 | PRAÇA | 71.3 | 2516.177
Serviço | 11.7 | Outros | 7324/ORSE | Piso tátil alerta, de concreto, colorido (amarelo), p/deficientes visuais, dimensões 25x25cm, aplicado com argam assa industrializada ac-ii, rejuntado, exclusive regular ização de base | 138 | M2 | 156 | 156 | 22.11% | 190.4916 | 26287.62 |  | 1 | PRAÇA | 138 | 26287.62
Serviço | 11.8 | Outros | 4864/ORSE | Piso tátil de alerta, em concreto colorido (amarelo), p/ deficientes visuais, dimensões 30x30cm, aplicado com arg amassa industrializada ac-ii, rejuntado, exclusive regul arização de base | 84 | M2 | 159.49 | 159.49 | 22.11% | 194.7532 | 16359 |  | 1 | PRAÇA | 84 | 16359
Serviço | 11.9 | Outros | 7324/ORSE | Piso tátil direcional, de concreto, colorido (amarelo), p/deficientes visuais, dimensões 25x25cm, aplicado com a rgamassa industrializada ac-ii, rejuntado, exclusive reg ularização de base | 123 | M2 | 156 | 156 | 22.11% | 190.4916 | 23430.27 |  | 1 | PRAÇA | 123 | 23430.27
Serviço | 11.10 | Outros | 7324/ORSE | Piso tátil alerta, de concreto, colorido (vermelho), p/deficientes visuais, dimensões 25x25cm, aplicado com arga massa industrializada ac-ii, rejuntado, exclusive regula rização de base | 34 | M2 | 156 | 156 | 22.11% | 190.4916 | 6476.66 |  | 1 | PRAÇA | 34 | 6476.66
Serviço | 11.11 | Outros | 12164/ORSE | Mapa tátil metálico medindo 70 x 50cm, com base em concreto armado ø=15cm. | 1 | UN | 3121.33 | 3121.33 | 22.11% | 3811.4561 | 3811.46 |  | 1 | PRAÇA | 1 | 3811.46
Macrosserviço | 12 |  |  | CAMPO DE FUTEBOL | [6 empty] | 339253.74
Serviço | 12.1 | Outros | 3212/ORSE | Colchão de areia | 592 | M3 | 131.55 | 131.55 | 22.11% | 160.6357 | 95098.88 |  | 1 | PRAÇA | 592 | 95098.88
Serviço | 12.2 | Outros | 13328/ORSE | Fornecimento e plantio de grama Celebration Maxiroloem para estádios de futebol | 5920 | M2 | 28.98 | 28.98 | 22.11% | 35.3875 | 209508.8 |  | 1 | PRAÇA | 5920 | 209508.8
Serviço | 12.3 | Outros | 2459/ORSE | Demarcação de campo de futebol com utilização de cal | 625 | M | 4.18 | 4.18 | 22.11% | 5.1042 | 3187.5 |  | 1 | PRAÇA | 625 | 3187.5
Serviço | 12.4 | Outros | 2431/ORSE | Trave para futebol de campo | 1 | PAR | 3862.17 | 3862.17 | 22.11% | 4716.0958 | 4716.1 |  | 1 | PRAÇA | 1 | 4716.1
Serviço | 12.5 | Outros | 7945/ORSE | Banco de reserva (Búrica) para campo de futebol com cobertura - 2,41x1,5x4m - 8 lugares - Physicus ou similar | 2 | UN | 4830 | 4830 | 22.11% | 5897.913 | 11795.82 |  | 1 | PRAÇA | 2 | 11795.82
Serviço | 12.6 | Outros | 13327/ORSE | Fornecimento, espalhamento e nivelamento de topsoil para gramado de futebol | 60 | M3 | 197.89 | 197.89 | 22.11% | 241.6435 | 14498.4 |  | 1 | PRAÇA | 60 | 14498.4
Serviço | 12.7 | Outros | 2426/ORSE | Rede oficial p/futebol campo, nylon, fio 3mm, malha 16,dim:7,5x2,5m | 1 | PAR | 367.08 | 367.08 | 22.11% | 448.2414 | 448.24 |  | 1 | PRAÇA | 1 | 448.24
Macrosserviço | 13 |  |  | PRAÇA: ALAMBRADO | [6 empty] | 334554.28
Serviço | 13.1 | Outros | 2374/ORSE | Muro em alvenaria bloco cerâmico, e= 0,09m, c/ alv de pedra 0,35 x 0,60m, colunas (9x20cm) e cintamento (9x15cm) superior e inferior concreto armado fck = 15,0 Mpa cada 3,00m, chapisco e reboco | 230.73 | M2 | 226.77 | 226.77 | 22.11% | 276.9088 | 63891.44 |  | 1 | PRAÇA | 230.73 | 63891.4443
Serviço | 13.2 | Outros | 2300/ORSE | Pintura para exteriores, sobre paredes, com lixamento, aplicação de 01 demão de líquido selador acrílico e 01 de mão de texturatto colorido | 598.66 | M2 | 22.41 | 22.41 | 22.11% | 27.3649 | 16379.34 |  | 1 | PRAÇA | 598.66 | 16379.3376
Serviço | 13.3 | Outros | 4299/ORSE | Alambrado (ht=5.10m) com tela galv. 2"x2" (h=1,50m), tel a em nylon 10x10cm (h=3,00m), montantes em tubo galvaniz ados de 2" a cada 2m, tubos de galvanizados de 1" (horiz ontais), mureta (h=0,50m) em alvenaria de blocos de cime nto revestida e pintada | 137 | M | 651.17 | 651.17 | 22.11% | 795.1437 | 108934.18 |  | 1 | PRAÇA | 137 | 108934.18
Serviço | 13.4 | Outros | 3548/ORSE | Alambrado com tela de arame galvanizado fio 12 bwg, malha 2", revestido em pvc, fixada com tubos de aço galvaniz ado 2", formando quadros de 2.00 x 1.00 m, exceto mureta | 148.13 | M2 | 446.79 | 446.79 | 22.11% | 545.5753 | 80816.77 |  | 1 | PRAÇA | 148.13 | 80816.7654
Serviço | 13.5 | Outros | 4078/ORSE | Pintura de proteção sobre superfícies metálicas com aplicação de 01 demão de tinta Super Galvite (Sherwin Willia ms ou similar) - R2 | 572.82 | M2 | 9.71 | 9.71 | 22.11% | 11.8569 | 6793.65 |  | 1 | PRAÇA | 572.82 | 6793.6452
Serviço | 13.6 | Outros | 7808/ORSE | Pintura de acabamento com aplicação de 02 demãos de esmalte sobre superfícies metálicas - R1 | 572.82 | M2 | 21.18 | 21.18 | 22.11% | 25.8629 | 14813.13 |  | 1 | PRAÇA | 572.82 | 14813.1252
Serviço | 13.7 | Composição | 0025/PMSC | Caixa coletora com grelha de concreto diâmetro 0,40m, paredes de tijolo maciço e=0,20m (dim. int.=1,10x1,10x1,70 m) | 8.94 | UN | 3932.14 | 3932.14 | 22.11% | 4801.5362 | 42925.77 |  | 1 | PRAÇA | 8.94 | 42925.7676
Macrosserviço | 14 |  |  | PRAÇA: MURO | [6 empty] | 132166.45
Serviço | 14.1 | Outros | 4816/ORSE | Locação de muro, inclusive execução de gabarito de madeira | 383.23 | M | 1.17 | 1.17 | 22.11% | 1.4287 | 548.02 |  | 1 | PRAÇA | 383.23 | 548.0189
Serviço | 14.2 | Outros | 2374/ORSE | Muro em alvenaria bloco cerâmico, e= 0,09m, c/ alv de pedra 0,35 x 0,60m, colunas (9x20cm) e cintamento (9x15cm) superior e inferior concreto armado fck = 15,0 Mpa cada 3,00m, chapisco e reboco | 381.72 | M2 | 226.77 | 226.77 | 22.11% | 276.9088 | 105702.09 |  | 1 | PRAÇA | 381.72 | 105702.0852
Serviço | 14.3 | Outros | 2300/ORSE | Pintura para exteriores, sobre paredes, com lixamento, aplicação de 01 demão de líquido selador acrílico e 01 de mão de texturatto colorido | 763.45 | M2 | 22.41 | 22.41 | 22.11% | 27.3649 | 20887.99 |  | 1 | PRAÇA | 763.45 | 20887.992
Serviço | 14.4 | SINAPI | 96619 | LASTRO DE CONCRETO MAGRO, APLICADO EM BLOCOS DE COROAMENTO OU SAPATAS, ESPESSURA DE 5 CM. AF_01/2024 | 57.48 | M2 | 42.33 | 42.33 | 22.11% | 51.6892 | 2971.14 |  | 1 | PRAÇA | 57.48 | 2971.1412
Serviço | 14.5 | Outros | 2497/ORSE | Escavação manual de vala ou cava em material de 1ª categoria, profundidade até 1,50m | 28.74 | M3 | 58.62 | 58.62 | 22.11% | 71.5809 | 2057.21 |  | 1 | PRAÇA | 28.74 | 2057.2092
Macrosserviço | 15 |  |  | PRAÇA: GUARDA CORPO | [6 empty] | 56152.83
Serviço | 15.1 | Outros | 2497/ORSE | Escavação manual de vala ou cava em material de 1ª categoria, profundidade até 1,50m | 3.02 | M3 | 58.62 | 58.62 | 22.11% | 71.5809 | 216.17 |  | 1 | PRAÇA | 3.02 | 216.1716
Serviço | 15.2 | SINAPI | 96619 | LASTRO DE CONCRETO MAGRO, APLICADO EM BLOCOS DE COROAMENTO OU SAPATAS, ESPESSURA DE 5 CM. AF_01/2024 | 6.72 | M2 | 42.33 | 42.33 | 22.11% | 51.6892 | 347.36 |  | 1 | PRAÇA | 6.72 | 347.3568
Serviço | 15.3 | Outros | 0091/ORSE | Alvenaria pedra calcárea argamassada c/ cimento e areia traço t-4 (1:5) - 1 saco cimento 50kg / 5 padiolas areia dim. 0,35z0,45x0,23m - Confecção mecânica e transporte | 49.45 | M3 | 543.15 | 543.15 | 22.11% | 663.2405 | 32797.22 |  | 1 | PRAÇA | 49.45 | 32797.218
Serviço | 15.4 | Outros | 2374/ORSE | Muro em alvenaria bloco cerâmico, e= 0,09m, c/ alv de pedra 0,35 x 0,60m, colunas (9x20cm) e cintamento (9x15cm) superior e inferior concreto armado fck = 15,0 Mpa cada 3,00m, chapisco e reboco | 13.44 | M2 | 226.77 | 226.77 | 22.11% | 276.9088 | 3721.67 |  | 1 | PRAÇA | 13.44 | 3721.6704
Serviço | 15.5 | SINAPI | 102726 | Dreno barbacã, dn 50 mm, com material drenante. af_07/2021 | 47 | UN | 30.64 | 30.64 | 22.11% | 37.4145 | 1758.27 |  | 1 | PRAÇA | 47 | 1758.27
Serviço | 15.6 | Outros | 3083/ORSE | Impermeabilização - Fornecimento e aplicação de manta geotextil RT-10, resistencia a tração=10kN/m (antigo Bidim OP-20 ou similar) em colchões drenantes | 125 | M2 | 18.57 | 18.57 | 22.11% | 22.6758 | 2835 |  | 1 | PRAÇA | 125 | 2835
Serviço | 15.7 | SINAPI | 102717 | Enchimento de brita para dreno, lançamento mecanizado. af_07/2021 | 11.44 | M3 | 165.74 | 165.74 | 22.11% | 202.3851 | 2315.34 |  | 1 | PRAÇA | 11.44 | 2315.3416
Serviço | 15.8 | Outros | 2300/ORSE | Pintura para exteriores, sobre paredes, com lixamento, aplicação de 01 demão de líquido selador acrílico e 01 de mão de texturatto colorido | 26.88 | M2 | 22.41 | 22.41 | 22.11% | 27.3649 | 735.44 |  | 1 | PRAÇA | 26.88 | 735.4368
Serviço | 15.9 | Outros | 9297/ORSE | Guarda-corpo em tubo de aço galvanizado (h=50cm), com barras verticais a cada 2.00m (2"), barra horizontal intermediária (2 1/2") e barra horizontal superior (2 1/2") | 26.88 | M | 345.53 | 345.53 | 22.11% | 421.9267 | 11341.48 |  | 1 | PRAÇA | 26.88 | 11341.4784
Serviço | 15.10 | Outros | 4078/ORSE | Pintura de proteção sobre superfícies metálicas com aplicação de 01 demão de tinta Super Galvite (Sherwin Williams ou similar) - R2 | 2.25 | M2 | 9.71 | 9.71 | 22.11% | 11.8569 | 26.69 |  | 1 | PRAÇA | 2.25 | 26.685
Serviço | 15.11 | Outros | 7808/ORSE | Pintura de acabamento com aplicação de 02 demãos de esmalte sobre superfícies metálicas - R1 | 2.25 | M2 | 21.18 | 21.18 | 22.11% | 25.8629 | 58.19 |  | 1 | PRAÇA | 2.25 | 58.185
Macrosserviço | 16 |  |  | PRAÇA: ARQUIBANCADA | [6 empty] | 235684.13
Serviço | 16.1 | Outros | 2497/ORSE | Escavação manual de vala ou cava em material de 1ª categoria, profundidade até 1,50m | 187.17 | M3 | 58.62 | 58.62 | 22.11% | 71.5809 | 13397.63 |  | 1 | PRAÇA | 187.17 | 13397.6286
Serviço | 16.2 | Outros | 0127/ORSE | Concreto simples usinado fck=21mpa, bombeado, lançado e adensado em superestrutura | 12.88 | M3 | 593.87 | 593.87 | 22.11% | 725.1747 | 9340.19 |  | 1 | PRAÇA | 12.88 | 9340.1896
Serviço | 16.3 | SINAPI | 96385 | EXECUÇÃO E COMPACTAÇÃO DE CORPO DE ATERRO DE ATERRO (95% DE ENERGIA DO PROCTOR NORMAL) COM SOLO PREDOMINANTEMENTE ARGILOSO ESPESSURA 15 CM - EXCLUSIVE MATERIAL, ESCAVAÇÃO, CARGA E TRANSPORTE. AF_09/2024 | 73.58 | M3 | 12.5 | 12.5 | 22.11% | 15.2637 | 1122.83 |  | 1 | PRAÇA | 73.58 | 1122.8308
Serviço | 16.4 | Outros | 0153/ORSE | Alvenaria bloco cerâmico vedação, 9x19x24cm, e=19cm, com argamassa t5 - 1:2:8 (cimento/cal/areia), junta=1cm - Re v.08 | 104.5 | M2 | 104.55 | 104.55 | 22.11% | 127.666 | 13341.52 |  | 1 | PRAÇA | 104.5 | 13341.515
Serviço | 16.5 | Outros | 3310/ORSE | Chapisco em parede com argamassa traço t1 - 1:3 (cimento / areia) - Revisado 08/2015 | 104.5 | M2 | 7.32 | 7.32 | 22.11% | 8.9385 | 934.23 |  | 1 | PRAÇA | 104.5 | 934.23
Serviço | 16.6 | Outros | 1908/ORSE | Reboco ou emboço externo, de parede, com argamassa traço t5 - 1:2:8 (cimento / cal / areia), espessura 2,0 cm | 104.5 | M2 | 38.68 | 38.68 | 22.11% | 47.2321 | 4935.54 |  | 1 | PRAÇA | 104.5 | 4935.535
Serviço | 16.7 | SINAPI | 102491 | PINTURA DE PISO COM TINTA ACRÍLICA, APLICAÇÃO MANUAL, 2 DEMÃOS, INCLUSO FUNDO PREPARADOR. AF_05/2021 | 1153.47 | M2 | 21.16 | 21.16 | 22.11% | 25.8385 | 29805.66 |  | 1 | PRAÇA | 1153.47 | 29805.6648
Serviço | 16.8 | Outros | 0072/ORSE | Reaterro manual de valas, com compactação utilizando sêpo, sem controle do grau de compactação | 33.08 | M3 | 39.08 | 39.08 | 22.11% | 47.7206 | 1578.58 |  | 1 | PRAÇA | 33.08 | 1578.5776
Serviço | 16.9 | SINAPI | 95241 | LASTRO DE CONCRETO MAGRO, APLICADO EM PISOS, LAJES SOBRE SOLO OU RADIERS, ESPESSURA DE 5 CM. AF_01/2024 | 40.18 | M2 | 39.26 | 39.26 | 22.11% | 47.9404 | 1926.23 |  | 1 | PRAÇA | 40.18 | 1926.2292
Serviço | 16.10 | Outros | 7583/ORSE | Forma plana para sapatas, em madeira maciça, 03 usos, inclusive escoramento | 28.96 | M2 | 73.86 | 73.86 | 22.11% | 90.1904 | 2611.9 |  | 1 | PRAÇA | 28.96 | 2611.9024
Serviço | 16.11 | Outros | 7402/ORSE | Forma plana para vigas, em compensado resinado de 12mm,12 usos, inclusive escoramento | 296.45 | M2 | 41.47 | 41.47 | 22.11% | 50.639 | 15012.23 |  | 1 | PRAÇA | 296.45 | 15012.228
Serviço | 16.12 | Outros | 7474/ORSE | Forma plana para pilares, em compensado resinado de 14mm , 12 usos, inclusive escoramento | 14.4 | M2 | 34.38 | 34.38 | 22.11% | 41.9814 | 604.51 |  | 1 | PRAÇA | 14.4 | 604.512
Serviço | 16.13 | Outros | 0140/ORSE | Aço CA - 50 Ø 6,3 a 12,5mm, inclusive corte, dobragem, montagem e colocacao de ferragens nas formas, para supere struturas e fundações - R1 | 1632 | KG | 12.67 | 12.67 | 22.11% | 15.4713 | 25247.04 |  | 1 | PRAÇA | 1632 | 25247.04
Serviço | 16.14 | Outros | 8232/ORSE | Aço CA - 50 Ø 16,00mm, inclusive corte, dobragem, montagem e colocacao de ferragens nas formas, para superestrut uras e fundações - Rev 02 | 5044 | KG | 12.64 | 12.64 | 22.11% | 15.4347 | 77828.92 |  | 1 | PRAÇA | 5044 | 77828.92
Serviço | 16.15 | Outros | 0141/ORSE | Aço CA - 60 Ø 4,2 a 9,5mm, inclusive corte, dobragem, montagem e colocacao de ferragens nas formas, para superes truturas e fundações - R1 | 142.6 | KG | 11.75 | 11.75 | 22.11% | 14.3479 | 2046.31 |  | 1 | PRAÇA | 142.6 | 2046.31
Serviço | 16.16 | Outros | 11486/ORSE | Concreto simples usinado fck=30mpa, bombeado, lançado e adensado na infraestrutura | 46.83 | M3 | 603.54 | 603.54 | 22.11% | 736.9827 | 34512.77 |  | 1 | PRAÇA | 46.83 | 34512.7734
Serviço | 16.17 | Outros | 2660/ORSE | Apiloamento manual de fundo de vala | 40.18 | M2 | 29.31 | 29.31 | 22.11% | 35.7904 | 1438.04 |  | 1 | PRAÇA | 40.18 | 1438.0422
Macrosserviço | 17 |  |  | PRAÇA: IRRIGAÇÃO | [6 empty] | 53072.13
Serviço | 17.1 | Outros | 9461/ORSE | Aspersor rotor, p/irrigação ref.8005-SS, entrada roscada de 1", fêmea BSP, coluna aço inox, marca Rain Bird ou si milar | 17 | UN | 575.5 | 575.5 | 22.11% | 702.7431 | 11946.58 |  | 1 | PRAÇA | 17 | 11946.58
Serviço | 17.2 | Outros | 8992/ORSE | Controlador central p/sist.de irrigação modelo ESP-LX modular, 16 estações, gabinete de parede, Rain Bird ou sim ilar | 1 | UN | 2410.75 | 2410.75 | 22.11% | 2943.7668 | 2943.77 |  | 1 | PRAÇA | 1 | 2943.77
Serviço | 17.3 | Outros | 10537/ORSE | Fornecimento e assentamento de tubo pvc p/irrigação d=75mm, PN-80, linha Irriga-LF, Tigre ou similar | 5 | M | 60.79 | 60.79 | 22.11% | 74.2307 | 371.15 |  | 1 | PRAÇA | 5 | 371.15
Serviço | 17.4 | Outros | 1487/ORSE | Válvula pé c/ crivo, d = 75 mm (3") | 1 | UN | 722.31 | 722.31 | 22.11% | 882.0127 | 882.01 |  | 1 | PRAÇA | 1 | 882.01
Serviço | 17.5 | Outros | 1539/ORSE | Curva 90° curta em pvc rígido soldável, diâm = 75mm | 1 | UN | 36.79 | 36.79 | 22.11% | 44.9243 | 44.92 |  | 1 | PRAÇA | 1 | 44.92
Serviço | 17.6 | Outros | 10212/ORSE | Luva pvc soldavel, d= 75mm, linha Irriga-LF, Tigre ou similar | 1 | UN | 33.73 | 33.73 | 22.11% | 41.1877 | 41.19 |  | 1 | PRAÇA | 1 | 41.19
Serviço | 17.7 | Outros | 0844/ORSE | Luva redução ferro galvanizado d = 75mm (2 1/2") x 48mm (1 1/2") | 1 | UN | 106.42 | 106.42 | 22.11% | 129.9495 | 129.95 |  | 1 | PRAÇA | 1 | 129.95
Serviço | 17.8 | Outros | 1452/ORSE | Abrigo em alvenaria (1.20 x 1.00m) para conjunto de moto -bomba, incluindo chapisco, reboco, esquadria de ferro e cobertura com telha canal comum. | 1 | UN | 2175.56 | 2175.56 | 22.11% | 2656.5763 | 2656.58 |  | 1 | PRAÇA | 1 | 2656.58
Serviço | 17.9 | Outros | 9224/ORSE | Instalação e montagem de bomba centrifuga 5cv | 1 | UN | 422.64 | 422.64 | 22.11% | 516.0857 | 516.09 |  | 1 | PRAÇA | 1 | 516.09
Serviço | 17.10 | Outros | 8938/ORSE | Conjunto moto-bomba Schneider, motor 5 cv, trifásico, centrifuga, sucção 2 1/2", recalque 2 1/2" (ou similar) | 1 | UN | 4747.32 | 4747.32 | 22.11% | 5796.9525 | 5796.95 |  | 1 | PRAÇA | 1 | 5796.95
Serviço | 17.11 | Outros | 12978/ORSE | Quadro de comando em chapa de ferro, 80x60x20cm, para bombas, constando de disjuntores, comutadores e outros (ve r relação em imagens), da estação elevatória EE01 do Par que da Cidade, Aracaju- Fornecimento e montagem | 1 | UN | 9909.25 | 9909.25 | 22.11% | 12100.1852 | 12100.19 |  | 1 | PRAÇA | 1 | 12100.19
Serviço | 17.12 | Composição | 0331/PMSC | Luva plastica para canaleta 110x20mm, "sistema X", ref.304 05, Pial Legrand ou similar | 16 | UN | 8.35 | 8.35 | 22.11% | 10.1962 | 163.2 |  | 1 | PRAÇA | 16 | 163.2
Serviço | 17.13 | Outros | 9242/ORSE | Assentamento de tubo pvc p/irrigação d=50mm, linha Irriga-LF, Tigre ou similar | 65 | M | 10.64 | 10.64 | 22.11% | 12.9925 | 844.35 |  | 1 | PRAÇA | 65 | 844.35
Serviço | 17.14 | Outros | 1358/ORSE | Mangueira trançada de alta pressão spt 250p ø = 3/4" | 10 | M | 13.73 | 13.73 | 22.11% | 16.7657 | 167.7 |  | 1 | PRAÇA | 10 | 167.7
Serviço | 17.15 | Outros | 1520/ORSE | Mangueira trançada de alta pressão diâmetro = 1" | 450 | M | 26.33 | 26.33 | 22.11% | 32.1516 | 14467.5 |  | 1 | PRAÇA | 450 | 14467.5
Macrosserviço | 18 |  |  | PRAÇA: MOBILIÁRIO URBANO | [6 empty] | 39549.34
Serviço | 18.1 | Outros | 11677/ORSE | Mesa de concreto polido fck=21 Mpa, com tabuleiro em pastilha cerâmica, base de tubo de concreto ø=0,30m e banco s em tubo de concreto ø=0,40m | 7 | UN | 840.69 | 840.69 | 22.11% | 1026.5666 | 7185.99 |  | 1 | PRAÇA | 7 | 7185.99
Serviço | 18.2 | Outros | 3223/ORSE | Banco de concreto pre-moldado com encosto e pintura (padrão emurb) | 16 | UN | 1076.32 | 1076.32 | 22.11% | 1314.2944 | 21028.64 |  | 1 | PRAÇA | 16 | 21028.64
Serviço | 18.3 | Outros | 11677/ORSE | Mesa de concreto polido fck=21 Mpa, com tabuleiro em pastilha cerâmica, base de tubo de concreto ø=0,30m e banco s em tubo de concreto ø=0,40m | 5 | UN | 840.69 | 840.69 | 22.11% | 1026.5666 | 5132.85 |  | 1 | PRAÇA | 5 | 5132.85
Serviço | 18.4 | Composição | 0829/PMSC | Fornecimento de leixeira em aço carbono telada | 14 | UN | 362.78 | 362.78 | 22.11% | 442.9907 | 6201.86 |  | 1 | PRAÇA | 14 | 6201.86
Macrosserviço | 19 |  |  | CAMPO: DRENAGEM | [6 empty] | 27250.64
Serviço | 19.1 | Outros | 2504/ORSE | Escavação com retro-escavadeira de pneus, de valas, em m aterial de 1ª categoria entre 1,50 e 3,00m de profundidade | 27 | M3 | 11.69 | 11.69 | 22.11% | 14.2747 | 385.29 |  | 1 | PRAÇA | 27 | 385.29
Serviço | 19.2 | Outros | 10069/ORSE | Reaterro manual de valas ou áreas, compactado manualment e a 95% do pn, com compactador à percussão sapinho | 25 | M3 | 25.33 | 25.33 | 22.11% | 30.9305 | 773.25 |  | 1 | PRAÇA | 25 | 773.25
Serviço | 19.3 | SINAPI | 102690 | DRENO ESPINHA DE PEIXE (SEÇÃO (0,40 X 0,40 M), COM TUBO DE PEAD CORRUGADO PERFURADO, DN 100 MM, ENCHIMENTO COM BRITA, ENVOLVIDO COM MANTA GEOTÊXTIL, INCLUSIVE CONEXÕES. AF_07/2021 | 260 | M | 77.08 | 77.08 | 22.11% | 94.1224 | 24471.2 |  | 1 | PRAÇA | 260 | 24471.2
Serviço | 19.4 | SINAPI | 102990 | Canaleta meia cana pré-moldada de concreto (d = 30 cm) - fornecimento e instalação. af_05/2025 | 30 | M | 44.25 | 44.25 | 22.11% | 54.0337 | 1620.9 |  | 1 | PRAÇA | 30 | 1620.9
Macrosserviço | 20 |  |  | PRAÇA: DRENAGEM | [6 empty] | 56164.06
Serviço | 20.1 | Outros | 2663/ORSE | Locação de rede de drenagem | 267.7 | M | 1.64 | 1.64 | 22.11% | 2.0026 | 535.4 |  | 1 | PRAÇA | 267.7 | 535.4
Serviço | 20.2 | Outros | 2503/ORSE | Escavação com retro-escavadeira de pneus, de valas, em m aterial de 1ª categoria até 1,50m de profundidade | 150 | M3 | 10.4 | 10.4 | 22.11% | 12.6994 | 1905 |  | 1 | PRAÇA | 150 | 1905
Serviço | 20.3 | SINAPI | 101618 | PREPARO DE FUNDO DE VALA COM LARGURA MENOR QUE 1,5 M, COM CAMADA DE AREIA, LANÇAMENTO MANUAL. AF_01/2026 | 10.68 | M3 | 235.44 | 235.44 | 22.11% | 287.4958 | 3070.5 |  | 1 | PRAÇA | 10.68 | 3070.5
Serviço | 20.4 | Outros | 2660/ORSE | Apiloamento manual de fundo de vala | 107.08 | M2 | 29.31 | 29.31 | 22.11% | 35.7904 | 3832.39 |  | 1 | PRAÇA | 107.08 | 3832.3932
Serviço | 20.5 | SINAPI | 92210 | TUBO DE CONCRETO PARA REDES COLETORAS DE ÁGUAS PLUVIAIS, DIÂMETRO DE 400 MM, JUNTA RÍGIDA, INSTALADO EM LOCAL COM BAIXO NÍVEL DE INTERFERÊNCIAS - FORNECIMENTO E ASSENTAMENTO. AF_03/2024 | 150 | M | 176.93 | 176.93 | 22.11% | 216.0492 | 32407.5 |  | 1 | PRAÇA | 150 | 32407.5
Serviço | 20.6 | Outros | 8578/ORSE | Fornecimento de tubo de concreto poroso d=0.20 m | 43 | M | 32.43 | 32.43 | 22.11% | 39.6003 | 1702.8 |  | 1 | PRAÇA | 43 | 1702.8
Serviço | 20.7 | Outros | 8579/ORSE | Assentamento de tubo de concreto poroso d=0.20 m | 43 | M | 11.63 | 11.63 | 22.11% | 14.2014 | 610.6 |  | 1 | PRAÇA | 43 | 610.6
Serviço | 20.8 | Outros | 8556/ORSE | Fornecimento de tubo de concreto simples CS d=0,30 m | 66 | M | 53.22 | 53.22 | 22.11% | 64.9869 | 4289.34 |  | 1 | PRAÇA | 66 | 4289.34
Serviço | 20.9 | Outros | 8557/ORSE | Assentamento de tubo de concreto simples CS d=0,30 m | 66 | M | 31.53 | 31.53 | 22.11% | 38.5013 | 2541 |  | 1 | PRAÇA | 66 | 2541
Serviço | 20.10 | SINAPI | 99260 | CAIXA ENTERRADA HIDRÁULICA RETANGULAR, EM ALVENARIA COM BLOCOS DE CONCRETO, DIMENSÕES INTERNAS: 0,6X0,6X0,6 M PARA REDE DE DRENAGEM. AF_12/2020 | 4 | UN | 442.69 | 442.69 | 22.11% | 540.5688 | 2162.28 |  | 1 | PRAÇA | 4 | 2162.28
Serviço | 20.11 | SINAPI | 99255 | CAIXA ENTERRADA HIDRÁULICA RETANGULAR EM ALVENARIA COM TIJOLOS CERÂMICOS MACIÇOS, DIMENSÕES INTERNAS: 0,8X0,8X0,6 M PARA REDE DE DRENAGEM. AF_12/2020 | 3 | UN | 758.04 | 758.04 | 22.11% | 925.6426 | 2776.92 |  | 1 | PRAÇA | 3 | 2776.92
Serviço | 20.12 | Outros | 0069/ORSE | Reaterro manual de valas ou áreas, compactado manualment e a 95% do pn, com compactador à percussão sapinho | 10.68 | M3 | 25.33 | 25.33 | 22.11% | 30.9305 | 330.33 |  | 1 | PRAÇA | 10.68 | 330.3324
Macrosserviço | 21 |  |  | PRAÇA: DIVERSOS | [6 empty] | 10704.47
Serviço | 21.1 | Outros | 6191/ORSE | Limpeza de ruas (varrição e remoção de entulhos) | 4161.84 | M2 | 0.6 | 0.6 | 22.11% | 0.73266 | 3038.14 |  | 1 | PRAÇA | 4161.84 | 3038.1432
Serviço | 21.2 | SINAPI | 100982 | CARGA, MANOBRA E DESCARGA DE ENTULHO EM CAMINHÃO BASCULANTE 10 M³ - CARGA COM ESCAVADEIRA HIDRÁULICA (CAÇAMBA DE 0,80 M³ / 111 HP) E DESCARGA LIVRE (UNIDADE: M3). AF_02/2026 | 73.8 | M3 | 8.94 | 8.94 | 22.11% | 10.9166 | 805.9 |  | 1 | PRAÇA | 73.8 | 805.896
Serviço | 21.3 | Outros | 5074/ORSE | Transporte comercial com caminhão basculante de 10m³, em rodovia pavimentada (densidade=1,5t/m³) | 2922.39 | TXKM | 0.79 | 0.79 | 22.11% | 0.96467 | 2805.49 |  | 1 | PRAÇA | 2922.39 | 2805.4944
Serviço | 21.4 | Outros | 10039/ORSE | Descarte de resíduos da construção civil em área licenciada | 110.7 | T | 30 | 30 | 22.11% | 36.633 | 4054.94 |  | 1 | PRAÇA | 110.7 | 4054.941
Macrosserviço | 22 |  |  | VESTIÁRIOS: INFRAESTRUTURA | [6 empty] | 48810.88
Serviço | 22.1 | Outros | 0050/ORSE | Locação de construção de edificação até 200m2, inclusive execução de gabarito de madeira | 151.36 | M2 | 9.25 | 9.25 | 22.11% | 11.2952 | 1710.37 |  | 2 | VESTIÁRIOS | 151.36 | 1710.368
Serviço | 22.2 | Outros | 2497/ORSE | Escavação manual de vala ou cava em material de 1ª categoria, profundidade até 1,50m | 54.31 | M3 | 58.62 | 58.62 | 22.11% | 71.5809 | 3887.51 |  | 2 | VESTIÁRIOS | 54.31 | 3887.5098
Serviço | 22.3 | Outros | 2509/ORSE | Carga manual de material de 1ª categoria | 47.74 | M3 | 11.69 | 11.69 | 22.11% | 14.2747 | 681.25 |  | 2 | VESTIÁRIOS | 47.74 | 681.2498
Serviço | 22.4 | Outros | 5074/ORSE | Transporte comercial com caminhão basculante de 10m³, em rodovia pavimentada (densidade=1,5t/m³) | 930.94 | TXKM | 0.79 | 0.79 | 22.11% | 0.96467 | 893.7 |  | 2 | VESTIÁRIOS | 930.94 | 893.7024
Serviço | 22.5 | SINAPI | 95241 | LASTRO DE CONCRETO MAGRO, APLICADO EM PISOS, LAJES SOBRE SOLO OU RADIERS, ESPESSURA DE 5 CM. AF_01/2024 | 42.01 | M2 | 39.26 | 39.26 | 22.11% | 47.9404 | 2013.96 |  | 2 | VESTIÁRIOS | 42.01 | 2013.9594
Serviço | 22.6 | Outros | 0141/ORSE | Aço CA - 60 Ø 4,2 a 9,5mm, inclusive corte, dobragem, montagem e colocacao de ferragens nas formas, para superes truturas e fundações - R1 | 103.7 | KG | 11.75 | 11.75 | 22.11% | 14.3479 | 1488.1 |  | 2 | VESTIÁRIOS | 103.7 | 1488.095
Serviço | 22.7 | Outros | 0140/ORSE | Aço CA - 50 Ø 6,3 a 12,5mm, inclusive corte, dobragem, montagem e colocacao de ferragens nas formas, para supere struturas e fundações - R1 | 404.1 | KG | 12.67 | 12.67 | 22.11% | 15.4713 | 6251.43 |  | 2 | VESTIÁRIOS | 404.1 | 6251.427
Serviço | 22.8 | Outros | 1969/ORSE | Impermeabilização de alicerce e viga baldrame com 1 demão tinta asfáltica tipo Neutrol da Vedacit ou similar, in clusive argamassa impermeabilização esp=2cm | 119.52 | M2 | 118.43 | 118.43 | 22.11% | 144.6149 | 17283.79 |  | 2 | VESTIÁRIOS | 119.52 | 17283.7872
Serviço | 22.9 | Outros | 7585/ORSE | Forma plana para sapatas, em madeira maciça, 05 usos, inclusive escoramento | 27.83 | M2 | 53.14 | 53.14 | 22.11% | 64.8893 | 1805.89 |  | 2 | VESTIÁRIOS | 27.83 | 1805.8887
Serviço | 22.10 | Outros | 7580/ORSE | Forma plana para vigas-baldrame, em compensado resinado de 14mm, 05 usos, inclusive escoramento | 77.36 | M2 | 53.77 | 53.77 | 22.11% | 65.6585 | 5079.46 |  | 2 | VESTIÁRIOS | 77.36 | 5079.4576
Serviço | 22.11 | Outros | 11482/ORSE | Concreto simples usinado fck=25mpa, bombeado, lançado e adensado na infraestrutura | 8.67 | M3 | 586.75 | 586.75 | 22.11% | 716.4804 | 6211.88 |  | 2 | VESTIÁRIOS | 8.67 | 6211.8816
Serviço | 22.12 | Outros | 2660/ORSE | Apiloamento manual de fundo de vala | 42.01 | M2 | 29.31 | 29.31 | 22.11% | 35.7904 | 1503.54 |  | 2 | VESTIÁRIOS | 42.01 | 1503.5379
Macrosserviço | 23 |  |  | VESTIÁRIOS: SUPERESTRUTURA | [6 empty] | 19314.4
Serviço | 23.1 | Outros | 0141/ORSE | Aço CA - 60 Ø 4,2 a 9,5mm, inclusive corte, dobragem, montagem e colocacao de ferragens nas formas, para superes truturas e fundações - R1 | 122.4 | KG | 11.75 | 11.75 | 22.11% | 14.3479 | 1756.44 |  | 2 | VESTIÁRIOS | 122.4 | 1756.44
Serviço | 23.2 | Outros | 0140/ORSE | Aço CA - 50 Ø 6,3 a 12,5mm, inclusive corte, dobragem, montagem e colocacao de ferragens nas formas, para supere struturas e fundações - R1 | 308.8 | KG | 12.67 | 12.67 | 22.11% | 15.4713 | 4777.14 |  | 2 | VESTIÁRIOS | 308.8 | 4777.136
Serviço | 23.3 | Outros | 4254/ORSE | Laje pré-fabricada treliçada para piso ou cobertura, intereixo 38cm, h=12cm, el. enchimento em bloco cerâmico h= 8cm, inclusive escoramento em madeira e capeamento 4cm. | 5.94 | M2 | 150.72 | 150.72 | 22.11% | 184.0442 | 1093.2 |  | 2 | VESTIÁRIOS | 5.94 | 1093.1976
Serviço | 23.4 | Outros | 7472/ORSE | Forma plana para pilares, em compensado resinado de 14mm, 07 usos, inclusive escoramento | 48.6 | M2 | 42.91 | 42.91 | 22.11% | 52.3974 | 2546.64 |  | 2 | VESTIÁRIOS | 48.6 | 2546.64
Serviço | 23.5 | Outros | 7397/ORSE | Forma plana para vigas, em compensado resinado de 12mm, 04 usos, inclusive escoramento | 58.58 | M2 | 66.17 | 66.17 | 22.11% | 80.8002 | 4733.26 |  | 2 | VESTIÁRIOS | 58.58 | 4733.264
Serviço | 23.6 | Outros | 0098/ORSE | Concreto simples usinado fck=25mpa, bombeado, lançado e adensado em superestrutura | 5.94 | M3 | 607.68 | 607.68 | 22.11% | 742.038 | 4407.72 |  | 2 | VESTIÁRIOS | 5.94 | 4407.7176
Macrosserviço | 24 |  |  | VESTIÁRIOS: ELEVAÇÕES | [6 empty] | 24740.66
Serviço | 24.1 | Outros | 0151/ORSE | Alvenaria bloco cerâmico vedação, 9x19x24cm, e=9cm, com argamassa t5 - 1:2:8 (cimento/cal/areia), junta=1cm - Re v.09 | 332.77 | M2 | 53.51 | 53.51 | 22.11% | 65.3411 | 21743.19 |  | 2 | VESTIÁRIOS | 332.77 | 21743.1918
Serviço | 24.2 | Outros | 0147/ORSE | Cintas e vergas em concreto armado pré-moldado fck=15 mpa, seção 9x12cm | 7.4 | M | 45.32 | 45.32 | 22.11% | 55.3403 | 409.52 |  | 2 | VESTIÁRIOS | 7.4 | 409.516
Serviço | 24.3 | Outros | 0171/ORSE | Cobogó de cimento, com único furo, dim: 20 x 20cm | 15.2 | M2 | 139.43 | 139.43 | 22.11% | 170.258 | 2587.95 |  | 2 | VESTIÁRIOS | 15.2 | 2587.952
Macrosserviço | 25 |  |  | VESTIÁRIOS: COBERTURA | [6 empty] | 52158.68
Serviço | 25.1 | Outros | 0283/ORSE | Telhamento com telha de fibra vegetal com betume, onduline ecológica, 2,00 x 0,95 x 0,028 m | 131.58 | M2 | 105.81 | 105.81 | 22.11% | 129.2046 | 17000.14 |  | 2 | VESTIÁRIOS | 131.58 | 17000.136
Serviço | 25.2 | Outros | 5083/ORSE | Rufo para telha de fibrocimento ondulada | 17.2 | M | 78.6 | 78.6 | 22.11% | 95.9785 | 1650.86 |  | 2 | VESTIÁRIOS | 17.2 | 1650.856
Serviço | 25.3 | Outros | 4748/ORSE | Madeiramento em massaranduba/madeira de lei, peça serrada 10cm x 20cm com abertura de encaixes | 77.4 | M | 176.04 | 176.04 | 22.11% | 214.9624 | 16637.9 |  | 2 | VESTIÁRIOS | 77.4 | 16637.904
Serviço | 25.4 | Outros | 4810/ORSE | Madeiramento em massaranduba para telhado, peça principal serrada 14cm x 25cm, com abertura de encaixes | 30.6 | M | 327.98 | 327.98 | 22.11% | 400.4964 | 12255.3 |  | 2 | VESTIÁRIOS | 30.6 | 12255.3
Serviço | 25.5 | Outros | 9415/ORSE | Fornecimento e assentamento de Ripas Massaranduba 5 x1,5cm | 443.7 | M | 8.52 | 8.52 | 22.11% | 10.4038 | 4614.48 |  | 2 | VESTIÁRIOS | 443.7 | 4614.48
Macrosserviço | 26 |  |  | VESTIÁRIOS: REVESTIMENTOS | [6 empty] | 68810.21
Serviço | 26.1 | Outros | 3310/ORSE | Chapisco em parede com argamassa traço t1 - 1:3 (cimento / areia) - Revisado 08/2015 | 638.9 | M2 | 7.32 | 7.32 | 22.11% | 8.9385 | 5711.77 |  | 2 | VESTIÁRIOS | 638.9 | 5711.766
Serviço | 26.2 | SINAPI | 87881 | CHAPISCO APLICADO NO TETO OU EM ALVENARIA E ESTRUTURA, COM ROLO PARA TEXTURA ACRÍLICA. ARGAMASSA TRAÇO 1:4 E EMULSÃO POLIMÉRICA (ADESIVO) COM PREPARO MANUAL. AF_10/2022 | 4.21 | M2 | 8.81 | 8.81 | 22.11% | 10.7579 | 45.3 |  | 2 | VESTIÁRIOS | 4.21 | 45.2996
Serviço | 26.3 | Outros | 3315/ORSE | Reboco ou emboço interno, de teto, com argamassa traço t6 - 1:2:10 (cimento / cal / areia), espessura 1,5 cm | 4.21 | M2 | 38.86 | 38.86 | 22.11% | 47.4519 | 199.76 |  | 2 | VESTIÁRIOS | 4.21 | 199.7645
Serviço | 26.4 | Outros | 3314/ORSE | Reboco ou emboço interno, de parede, com argamassa traço t6 - 1:2:10 (cimento / cal / areia), espessura 1,5 cm | 514.7 | M2 | 34.41 | 34.41 | 22.11% | 42.0181 | 21627.69 |  | 2 | VESTIÁRIOS | 514.7 | 21627.694
Serviço | 26.5 | Outros | 3316/ORSE | Reboco ou emboço externo, de parede, com argamassa traço t5 - 1:2:8 (cimento / cal / areia), espessura 2,5 cm | 124.21 | M2 | 41.79 | 41.79 | 22.11% | 51.0298 | 6338.44 |  | 2 | VESTIÁRIOS | 124.21 | 6338.4363
Serviço | 26.6 | Outros | 11165/ORSE | Revestimento cerâmico para piso ou parede, 37 x 59 cm, Arielle, linha riviera, cor branca ou similar, PEI-3, apl icado com argamassa industrializada ac-ii, rejuntado, ex clusive regularização de base ou emboço | 183.52 | M2 | 60.99 | 60.99 | 22.11% | 74.4749 | 13666.73 |  | 2 | VESTIÁRIOS | 183.52 | 13666.7344
Serviço | 26.7 | Outros | 10618/ORSE | Revestimento cerâmico para piso ou parede, 45 x 45 cm, Eliane, linha cargo plus bone ou similar, aplicado com ar gamassa industrializada ac-ii, rejuntado, exclusive regu larização de base ou emboço | 10.04 | M2 | 64.94 | 64.94 | 22.11% | 79.2982 | 796.17 |  | 2 | VESTIÁRIOS | 10.04 | 796.172
Serviço | 26.8 | Outros | 2298/ORSE | Pintura para interiores, sobre paredes ou tetos, com lixamento, aplicação de 01 demão de líquido selador acrílic o, 01 demão de textura acrílica branca e 02 demãos de ti nta pva latex convencional para interiores | 331.18 | M2 | 42.1 | 42.1 | 22.11% | 51.4083 | 17025.96 |  | 2 | VESTIÁRIOS | 331.18 | 17025.9638
Serviço | 26.9 | Outros | 2300/ORSE | Pintura para exteriores, sobre paredes, com lixamento, aplicação de 01 demão de líquido selador acrílico e 01 de mão de texturatto colorido | 124.21 | M2 | 22.41 | 22.41 | 22.11% | 27.3649 | 3398.39 |  | 2 | VESTIÁRIOS | 124.21 | 3398.3856
Macrosserviço | 27 |  |  | VESTIÁRIOS: PAVIMENTAÇÃO | [6 empty] | 20272.06
Serviço | 27.1 | SINAPI | 97113 | APLICAÇÃO DE LONA PLÁSTICA PARA EXECUÇÃO DE PAVIMENTOS DE CONCRETO. AF_04/2022 | 87.19 | M2 | 2.39 | 2.39 | 22.11% | 2.9184 | 254.59 |  | 2 | VESTIÁRIOS | 87.19 | 254.5948
Serviço | 27.2 | Outros | 0101/ORSE | Camada impermeabilizadora, espessura = 10,0cm, c/ concreto fck = 15mpa | 87.19 | M2 | 55.32 | 55.32 | 22.11% | 67.5513 | 5889.68 |  | 2 | VESTIÁRIOS | 87.19 | 5889.6845
Serviço | 27.3 | Outros | 2180/ORSE | Regularização de base para revest. de pisos com arg. traço t4, esp. média = 2,5cm | 87.19 | M2 | 28.9 | 28.9 | 22.11% | 35.2898 | 3076.94 |  | 2 | VESTIÁRIOS | 87.19 | 3076.9351
Serviço | 27.4 | Outros | 2260/ORSE | Rodapé alta resistência, h = 10 cm | 56.85 | M | 29.25 | 29.25 | 22.11% | 35.7172 | 2030.68 |  | 2 | VESTIÁRIOS | 56.85 | 2030.682
Serviço | 27.5 | Outros | 2266/ORSE | Soleira em granito cinza andorinha, l = 15 cm, e = 2 cm | 5 | M | 99.74 | 99.74 | 22.11% | 121.7925 | 608.95 |  | 2 | VESTIÁRIOS | 5 | 608.95
Serviço | 27.6 | Outros | 10172/ORSE | Piso alta resistencia, colorido, e=10mm, aplicado com juntas, polido até o esmeril 400 e encerado, exclusive arg amassa de regualrização | 87.19 | M2 | 79 | 79 | 22.11% | 96.4669 | 8411.22 |  | 2 | VESTIÁRIOS | 87.19 | 8411.2193
Macrosserviço | 28 |  |  | VESTIÁRIOS: ESQUADRIAS | [6 empty] | 23845.88
Serviço | 28.1 | Outros | 3628/ORSE | Porta em madeira compensada (canela), lisa, semi-ôca, 0.90 x 2.10 m, inclusive batentes e ferragens | 2 | UN | 839.93 | 839.93 | 22.11% | 1025.6385 | 2051.28 |  | 2 | VESTIÁRIOS | 2 | 2051.28
Serviço | 28.2 | Outros | 7165/ORSE | Porta em madeira compensada (canela), lisa, semi-ôca, 0.90 x 2.10 m, para sanitário de deficiente físico (inclus ive batente, ferragens, fechadura, suporte e chapa de al umínio e=1mm) - Rev 03 | 2 | UN | 1278.64 | 1278.64 | 22.11% | 1561.3473 | 3122.7 |  | 2 | VESTIÁRIOS | 2 | 3122.7
Serviço | 28.3 | Composição | 0262/PMSC | Piso tátil direcional e/ou alerta, em borracha, p/deficientes visuais, dimensões 25x25cm, aplicado, rejuntado, e xclusive regularização de base | 4 | M2 | 283.56 | 283.56 | 22.11% | 346.2551 | 1385.04 |  | 2 | VESTIÁRIOS | 4 | 1385.04
Serviço | 28.4 | Outros | 1769/ORSE | Batente em madeira de lei l = 0,14 m (caixão), para portas de 0,60 a 1,00m de largura, h=2,20m, incluso 02 jogos de alizar | 4 | UN | 347.03 | 347.03 | 22.11% | 423.7583 | 1695.04 |  | 2 | VESTIÁRIOS | 4 | 1695.04
Serviço | 28.5 | Outros | 2309/ORSE | Pintura sobre superfícies de madeira com aplicação de 01 demão de fundo sintético nivelador, 01 demão de massa a óleo e 02 demãos de tinta esmalte | 33.3 | M2 | 60.36 | 60.36 | 22.11% | 73.7056 | 2454.54 |  | 2 | VESTIÁRIOS | 33.3 | 2454.543
Serviço | 28.6 | Outros | 12038/ORSE | Portão em ferro, em tubo de aço galv. 2.1/2" e tela de aço galv revestido em pvc, quadrangular / losangular, fi o 2,77 mm (12 bwg), bitola final = *3,8* mm, malha 7,5 x 7,5 cm, h = 2 m | 12.8 | M2 | 776.96 | 776.96 | 22.11% | 948.7459 | 12144 |  | 2 | VESTIÁRIOS | 12.8 | 12144
Serviço | 28.7 | Outros | 4078/ORSE | Pintura de proteção sobre superfícies metálicas com aplicação de 01 demão de tinta Super Galvite (Sherwin Willia ms ou similar) - R2 | 25.6 | M2 | 9.71 | 9.71 | 22.11% | 11.8569 | 303.62 |  | 2 | VESTIÁRIOS | 25.6 | 303.616
Serviço | 28.8 | Outros | 2306/ORSE | Pintura de acabamento com aplicação de 02 demãos de esmalte sintético sobre superfícies metálicas - R1 | 25.6 | M2 | 22.06 | 22.06 | 22.11% | 26.9375 | 689.66 |  | 2 | VESTIÁRIOS | 25.6 | 689.664
Macrosserviço | 29 |  |  | VESTIÁRIOS: ACESSÓRIOS | [6 empty] | 23281.87
Serviço | 29.1 | Outros | 11961/ORSE | Alarme Banheiro Pne Deficiente Físico Conforme Nbr 9050 com acionador | 2 | UN | 551.07 | 551.07 | 22.11% | 672.9116 | 1345.82 |  | 2 | VESTIÁRIOS | 2 | 1345.82
Serviço | 29.2 | SINAPI | 100875 | BANCO ARTICULADO, EM AÇO INOX, PARA PCD, FIXADO NA PAREDE - FORNECIMENTO E INSTALAÇÃO. AF_02/2026 | 2 | UN | 1034.63 | 1034.63 | 22.11% | 1263.3867 | 2526.78 |  | 2 | VESTIÁRIOS | 2 | 2526.78
Serviço | 29.3 | Outros | 7350/ORSE | Lavatório louça de canto (Deca-Izy, ref L-10117 ou similar) sem coluna, c/ sifão cromado, válvula cromada, engat e cromado, exclusive torneira | 2 | UN | 690.75 | 690.75 | 22.11% | 843.4748 | 1686.94 |  | 2 | VESTIÁRIOS | 2 | 1686.94
Serviço | 29.4 | SINAPI | 86943 | LAVATÓRIO LOUÇA BRANCA SUSPENSO, *40 X 30* CM OU EQUIVALENTE, PADRÃO POPULAR, INCLUSO SIFÃO FLEXÍVEL EM PVC, VÁLVULA E ENGATE FLEXÍVEL 30 CM EM PLÁSTICO E TORNEIRA CROMADA DE MESA, PADRÃO POPULAR - FORNECIMENTO E INSTALAÇÃO. AF_02/2026 | 8 | UN | 251.22 | 251.22 | 22.11% | 306.7647 | 2454.08 |  | 2 | VESTIÁRIOS | 8 | 2454.08
Serviço | 29.5 | SINAPI | 86915 | TORNEIRA CROMADA DE MESA, 1/2" OU 3/4", PARA LAVATÓRIO, PADRÃO MÉDIO - FORNECIMENTO E INSTALAÇÃO. AF_02/2026 | 2 | UN | 146.91 | 146.91 | 22.11% | 179.3918 | 358.78 |  | 2 | VESTIÁRIOS | 2 | 358.78
Serviço | 29.6 | Outros | 2022/ORSE | Chuveiro simples de plástico (herc ref 1980 ou similar),c/ registro de pressão de pvc | 10 | UN | 72.57 | 72.57 | 22.11% | 88.6152 | 886.2 |  | 2 | VESTIÁRIOS | 10 | 886.2
Serviço | 29.7 | Outros | 8211/ORSE | Ducha higiênica com registro, linha aspen, ref. 1984 C35 da DECA ou similar | 6 | UN | 411.3 | 411.3 | 22.11% | 502.2384 | 3013.44 |  | 2 | VESTIÁRIOS | 6 | 3013.44
Serviço | 29.8 | Outros | 9017/ORSE | Vaso sanitario c/caixa de descarga acoplada, c/saída horizontal, linha ravena, DECA ou similar, inclusive assent o ASTRA TPK ou similar, conj. de fixação DECA SP13 ou si milar, anel de vedação e engate plástico | 6 | UN | 479.13 | 479.13 | 22.11% | 585.0656 | 3510.42 |  | 2 | VESTIÁRIOS | 6 | 3510.42
Serviço | 29.9 | Outros | 8492/ORSE | Barra de apoio, reta, fixa, em aço inox, l=80cm, d=1 1/2", Jackwal ou similar | 4 | UN | 148.07 | 148.07 | 22.11% | 180.8083 | 723.24 |  | 2 | VESTIÁRIOS | 4 | 723.24
Serviço | 29.10 | Outros | 12128/ORSE | Barra de apoio, para lavatório,fixa, constituida de duas barras laterais em "U", em aço inox, d=1 1/4", Jackwal ou similar | 2 | CJ | 428.03 | 428.03 | 22.11% | 522.6674 | 1045.34 |  | 2 | VESTIÁRIOS | 2 | 1045.34
Serviço | 29.11 | Outros | 13112/ORSE | Barra de apoio, reta, fixa, em aço inox, l=70cm, d=1 1/4", Jackwal ou similar | 2 | UN | 222.2 | 222.2 | 22.11% | 271.3284 | 542.66 |  | 2 | VESTIÁRIOS | 2 | 542.66
Serviço | 29.12 | Outros | 4325/ORSE | Cabide de plástico, Akros ou similar | 6 | UN | 14.25 | 14.25 | 22.11% | 17.4007 | 104.4 |  | 2 | VESTIÁRIOS | 6 | 104.4
Serviço | 29.13 | SINAPI | 95547 | SABONETEIRA PLÁSTICA TIPO DISPENSER PARA SABONETE LÍQUIDO COM RESERVATÓRIO 800 A 1500 ML, INCLUSO FIXAÇÃO. AF_02/2026 | 10 | UN | 81.02 | 81.02 | 22.11% | 98.9335 | 989.3 |  | 2 | VESTIÁRIOS | 10 | 989.3
Serviço | 29.14 | Composição | 0263/PMSC | Emassamento de superfície, com aplicação de 02 demãos de massa corrida - R1 | 11.6 | M2 | 22.72 | 22.72 | 22.11% | 27.7434 | 321.78 |  | 2 | VESTIÁRIOS | 11.6 | 321.784
Serviço | 29.15 | Outros | 1889/ORSE | Espelho plano 4mm | 3.6 | M2 | 500.23 | 500.23 | 22.11% | 610.8309 | 2198.99 |  | 2 | VESTIÁRIOS | 3.6 | 2198.988
Serviço | 29.16 | Outros | 4287/ORSE | Dispenser para toalha interfolhada | 10 | UN | 55.02 | 55.02 | 22.11% | 67.1849 | 671.8 |  | 2 | VESTIÁRIOS | 10 | 671.8
Serviço | 29.17 | Outros | 12511/ORSE | Dispenser, em plástico, para papel higiênico em rolo | 10 | UN | 73.86 | 73.86 | 22.11% | 90.1904 | 901.9 |  | 2 | VESTIÁRIOS | 10 | 901.9
Macrosserviço | 30 |  |  | INSTALAÇÕES HIDROSSANITÁRIAS: HIDRÁULICA | [6 empty] | 11396.8
Serviço | 30.1 | Outros | 3206/ORSE | Registro tipo esfera em PVC c/borboleta, d = 1/2" | 1 | UN | 27.07 | 27.07 | 22.11% | 33.0552 | 33.06 |  | 3 | INSTALAÇÕES HIDROSSANITÁRIAS | 1 | 33.06
Serviço | 30.2 | Outros | 6087/ORSE | Fornecimento de Colar de Tomada de PVC, com Travas e Saída Roscável, DN 110mm x 1/2" | 1 | UN | 23.56 | 23.56 | 22.11% | 28.7691 | 28.77 |  | 3 | INSTALAÇÕES HIDROSSANITÁRIAS | 1 | 28.77
Serviço | 30.3 | Outros | 1673/ORSE | Joelho 90° pvc rígido soldável e c/rosca e anéis, diâm =20mm x 1/2" | 1 | UN | 16.5 | 16.5 | 22.11% | 20.1482 | 20.15 |  | 3 | INSTALAÇÕES HIDROSSANITÁRIAS | 1 | 20.15
Serviço | 30.4 | Outros | 1036/ORSE | Adaptador de pvc rígido soldável curto c/ bolsa e rosca p/ registro diâm = 20mm x 1/2" | 1 | UN | 9.2 | 9.2 | 22.11% | 11.2341 | 11.23 |  | 3 | INSTALAÇÕES HIDROSSANITÁRIAS | 1 | 11.23
Serviço | 30.5 | SINAPI | 89358 | JOELHO 90 GRAUS, PVC, SOLDÁVEL, DN 20MM, INSTALADO EM RAMAL OU SUB-RAMAL DE ÁGUA - FORNECIMENTO E INSTALAÇÃO. AF_06/2022 | 9 | UN | 7.89 | 7.89 | 22.11% | 9.6345 | 86.67 |  | 3 | INSTALAÇÕES HIDROSSANITÁRIAS | 9 | 86.67
Serviço | 30.6 | Outros | 1149/ORSE | Luva de pvc rígido soldável, marrom, diâm = 20mm | 2 | UN | 5.11 | 5.11 | 22.11% | 6.2398 | 12.48 |  | 3 | INSTALAÇÕES HIDROSSANITÁRIAS | 2 | 12.48
Serviço | 30.7 | Outros | 1027/ORSE | Tubo pvc rígido soldável marrom p/ água, d = 20 mm (1/2") | 17.79 | M | 13.16 | 13.16 | 22.11% | 16.0697 | 285.89 |  | 3 | INSTALAÇÕES HIDROSSANITÁRIAS | 17.79 | 285.8853
Serviço | 30.8 | Outros | 1167/ORSE | Tê 90º de pvc rígido soldável, marrom diâm = 20mm | 1 | UN | 10.19 | 10.19 | 22.11% | 12.443 | 12.44 |  | 3 | INSTALAÇÕES HIDROSSANITÁRIAS | 1 | 12.44
Serviço | 30.9 | Outros | 6077/ORSE | Fornecimento de hidrômetro diam. = 3/4", vazão = 1,5m3/h | 1 | UN | 110 | 110 | 22.11% | 134.321 | 134.32 |  | 3 | INSTALAÇÕES HIDROSSANITÁRIAS | 1 | 134.32
Serviço | 30.10 | Outros | 1047/ORSE | Adaptador de pvc rígido soldável c/ flanges livres p/ caixa de água diâm = 20mm x 1/2" | 2 | UN | 15.82 | 15.82 | 22.11% | 19.3178 | 38.64 |  | 3 | INSTALAÇÕES HIDROSSANITÁRIAS | 2 | 38.64
Serviço | 30.11 | Outros | 1134/ORSE | Joelho 90º de pvc rígido soldável, marrom diâm = 20mm | 6 | UN | 8.98 | 8.98 | 22.11% | 10.9655 | 65.82 |  | 3 | INSTALAÇÕES HIDROSSANITÁRIAS | 6 | 65.82
Serviço | 30.12 | SINAPI | 94495 | REGISTRO DE GAVETA BRUTO, LATÃO, ROSCÁVEL, 1" - FORNECIMENTO E INSTALAÇÃO. AF_08/2021 | 6 | UN | 54.2 | 54.2 | 22.11% | 66.1836 | 397.08 |  | 3 | INSTALAÇÕES HIDROSSANITÁRIAS | 6 | 397.08
Serviço | 30.13 | Outros | 1488/ORSE | Torneira de bóia p/caixa d'agua em pvc d = 1/2" | 2 | UN | 37.94 | 37.94 | 22.11% | 46.3285 | 92.66 |  | 3 | INSTALAÇÕES HIDROSSANITÁRIAS | 2 | 92.66
Serviço | 30.14 | Outros | 1465/ORSE | Registro gaveta c/ canopla cromada, d=20mm (3/4") - ref. 1509 Deca ou similar | 8 | UN | 99.06 | 99.06 | 22.11% | 120.9622 | 967.68 |  | 3 | INSTALAÇÕES HIDROSSANITÁRIAS | 8 | 967.68
Serviço | 30.15 | SINAPI | 94792 | REGISTRO DE GAVETA BRUTO, LATÃO, ROSCÁVEL, 1", COM ACABAMENTO E CANOPLA CROMADOS - FORNECIMENTO E INSTALAÇÃO. AF_08/2021 | 2 | UN | 101.32 | 101.32 | 22.11% | 123.7219 | 247.44 |  | 3 | INSTALAÇÕES HIDROSSANITÁRIAS | 2 | 247.44
Serviço | 30.16 | Outros | 1049/ORSE | Adaptador de pvc rígido soldável c/ flanges livres p/ caixa de água diâm = 32mm x 1" Rev. 02 - 04/2024 | 16 | UN | 16.43 | 16.43 | 22.11% | 20.0627 | 320.96 |  | 3 | INSTALAÇÕES HIDROSSANITÁRIAS | 16 | 320.96
Serviço | 30.17 | Outros | 1038/ORSE | Adaptador de pvc rígido soldável curto c/ bolsa e rosca p/ registro diâm = 32mm x 1" | 16 | UN | 10.48 | 10.48 | 22.11% | 12.7971 | 204.8 |  | 3 | INSTALAÇÕES HIDROSSANITÁRIAS | 16 | 204.8
Serviço | 30.18 | SINAPI | 89368 | JOELHO 45 GRAUS, PVC, SOLDÁVEL, DN 32MM, INSTALADO EM RAMAL OU SUB-RAMAL DE ÁGUA - FORNECIMENTO E INSTALAÇÃO. AF_06/2022 | 4 | UN | 14.63 | 14.63 | 22.11% | 17.8647 | 71.44 |  | 3 | INSTALAÇÕES HIDROSSANITÁRIAS | 4 | 71.44
Serviço | 30.19 | Outros | 1470/ORSE | Registro de pressão 3/4" c/canopla cromada, linha Targa C40 - ref.1416, Deca ou similar | 10 | UN | 72.25 | 72.25 | 22.11% | 88.2245 | 882.2 |  | 3 | INSTALAÇÕES HIDROSSANITÁRIAS | 10 | 882.2
Serviço | 30.20 | Outros | 1143/ORSE | Joelho de redução 90º de pvc rígido soldável, marrom diâm = 25 x 20mm | 6 | UN | 11.42 | 11.42 | 22.11% | 13.945 | 83.64 |  | 3 | INSTALAÇÕES HIDROSSANITÁRIAS | 6 | 83.64
Serviço | 30.21 | SINAPI | 89413 | JOELHO 90 GRAUS, PVC, SOLDÁVEL, DN 32MM, INSTALADO EM RAMAL DE DISTRIBUIÇÃO DE ÁGUA - FORNECIMENTO E INSTALAÇÃO. AF_06/2022 | 16 | UN | 11.94 | 11.94 | 22.11% | 14.5799 | 233.28 |  | 3 | INSTALAÇÕES HIDROSSANITÁRIAS | 16 | 233.28
Serviço | 30.22 | Outros | 1144/ORSE | Joelho de redução 90º de pvc rígido soldável, marrom diâm = 32 x 25mm | 8 | UN | 14.22 | 14.22 | 22.11% | 17.364 | 138.88 |  | 3 | INSTALAÇÕES HIDROSSANITÁRIAS | 8 | 138.88
Serviço | 30.23 | SINAPI | 89385 | LUVA SOLDÁVEL E COM ROSCA, PVC, SOLDÁVEL, DN 25MM X 3/4, INSTALADO EM RAMAL OU SUB-RAMAL DE ÁGUA - FORNECIMENTO E INSTALAÇÃO. AF_06/2022 | 12 | UN | 7.14 | 7.14 | 22.11% | 8.7187 | 104.64 |  | 3 | INSTALAÇÕES HIDROSSANITÁRIAS | 12 | 104.64
Serviço | 30.24 | SINAPI | 89383 | ADAPTADOR CURTO COM BOLSA E ROSCA PARA REGISTRO, PVC, SOLDÁVEL, DN 25MM X 3/4, INSTALADO EM RAMAL OU SUB-RAMAL DE ÁGUA - FORNECIMENTO E INSTALAÇÃO. AF_06/2022 | 26 | UN | 6.51 | 6.51 | 22.11% | 7.9494 | 206.7 |  | 3 | INSTALAÇÕES HIDROSSANITÁRIAS | 26 | 206.7
Serviço | 30.25 | Outros | 4944/ORSE | Joelho 90° pvc rígido soldável e c/rosca, diam = 25mm x 3/4" | 30 | UN | 9.03 | 9.03 | 22.11% | 11.0265 | 330.9 |  | 3 | INSTALAÇÕES HIDROSSANITÁRIAS | 30 | 330.9
Serviço | 30.26 | Outros | 1159/ORSE | Luva de redução de pvc rígido soldável, marrom, diâm = 32 x 25mm | 2 | UN | 8.17 | 8.17 | 22.11% | 9.9764 | 19.96 |  | 3 | INSTALAÇÕES HIDROSSANITÁRIAS | 2 | 19.96
Serviço | 30.27 | Outros | 1150/ORSE | Luva de pvc rígido soldável, marrom, diâm = 25mm | 8 | UN | 5.66 | 5.66 | 22.11% | 6.9114 | 55.28 |  | 3 | INSTALAÇÕES HIDROSSANITÁRIAS | 8 | 55.28
Serviço | 30.28 | Outros | 5048/ORSE | Caixa d'agua de polietileno - instalada, exceto base de apoio, cap. 1000 litros | 2 | UN | 862.59 | 862.59 | 22.11% | 1053.3086 | 2106.62 |  | 3 | INSTALAÇÕES HIDROSSANITÁRIAS | 2 | 2106.62
Serviço | 30.29 | Outros | 1028/ORSE | Tubo pvc rígido soldável marrom p/ água, d = 25 mm (3/4") | 74.1 | M | 14.97 | 14.97 | 22.11% | 18.2799 | 1354.55 |  | 3 | INSTALAÇÕES HIDROSSANITÁRIAS | 74.1 | 1354.548
Serviço | 30.30 | Outros | 1029/ORSE | Tubo pvc rígido soldável marrom p/ água, d = 32 mm (1") | 42.91 | M | 20.32 | 20.32 | 22.11% | 24.8128 | 1064.6 |  | 3 | INSTALAÇÕES HIDROSSANITÁRIAS | 42.91 | 1064.5971
Serviço | 30.31 | Outros | 1168/ORSE | Tê 90º de pvc rígido soldável, marrom diâm = 25mm | 24 | UN | 10.48 | 10.48 | 22.11% | 12.7971 | 307.2 |  | 3 | INSTALAÇÕES HIDROSSANITÁRIAS | 24 | 307.2
Serviço | 30.32 | Outros | 1169/ORSE | Tê 90º de pvc rígido soldável, marrom diâm = 32mm | 10 | UN | 13.28 | 13.28 | 22.11% | 16.2162 | 162.2 |  | 3 | INSTALAÇÕES HIDROSSANITÁRIAS | 10 | 162.2
Serviço | 30.33 | Outros | 1345/ORSE | Joelho 90º de pvc rígido roscável com bucha de latão diâm = 3/4" Rev. 01 - 10/2022 | 10 | UN | 39.63 | 39.63 | 22.11% | 48.3922 | 483.9 |  | 3 | INSTALAÇÕES HIDROSSANITÁRIAS | 10 | 483.9
Serviço | 30.34 | Outros | 1143/ORSE | Joelho de redução 90º de pvc rígido soldável, marrom diâm = 25 x 20mm | 16 | UN | 11.42 | 11.42 | 22.11% | 13.945 | 223.04 |  | 3 | INSTALAÇÕES HIDROSSANITÁRIAS | 16 | 223.04
Serviço | 30.35 | Outros | 6086/ORSE | Ligação Predial de Água em Muro/Fachada Existente, com F ornecimento de Material, Inclusive Hidrômetro - Rev 03_1 0/2022 | 1 | UN | 497.65 | 497.65 | 22.11% | 607.6804 | 607.68 |  | 3 | INSTALAÇÕES HIDROSSANITÁRIAS | 1 | 607.68
Macrosserviço | 31 |  |  | INSTALAÇÕES HIDROSSANITÁRIAS: SANITÁRIA | [6 empty] | 14944.01
Serviço | 31.1 | Outros | 1679/ORSE | Ponto de esgoto com tubo de pvc rígido soldável de Ø 40mm (lavatórios, mictórios, ralos sifonados, etc...) | 10 | UN | 78.88 | 78.88 | 22.11% | 96.3204 | 963.2 |  | 3 | INSTALAÇÕES HIDROSSANITÁRIAS | 10 | 963.2
Serviço | 31.2 | Outros | 1678/ORSE | Ponto de esgoto com tubo de pvc rígido soldável de Ø 50mm (pias de cozinha, máquinas de lavar, etc...) | 6 | UN | 120.41 | 120.41 | 22.11% | 147.0327 | 882.18 |  | 3 | INSTALAÇÕES HIDROSSANITÁRIAS | 6 | 882.18
Serviço | 31.3 | Outros | 1683/ORSE | Ponto de esgoto com tubo de pvc rígido soldável de Ø 100mm (vaso sanitário) | 6 | P | 110.14 | 110.14 | 22.11% | 134.492 | 806.94 |  | 3 | INSTALAÇÕES HIDROSSANITÁRIAS | 6 | 806.94
Serviço | 31.4 | Outros | 4883/ORSE | Caixa de inspeção 0.60 x 0.60 x 0.60m | 5 | UN | 705.73 | 705.73 | 22.11% | 861.7669 | 4308.85 |  | 3 | INSTALAÇÕES HIDROSSANITÁRIAS | 5 | 4308.85
Serviço | 31.5 | Outros | 1695/ORSE | Caixa sifonada quadrada, com sete entradas e uma saída, d = 150 x 150 x 50mm, ref. nº25, acabamento branco, marc a Akros ou similar | 4 | UN | 56.7 | 56.7 | 22.11% | 69.2364 | 276.96 |  | 3 | INSTALAÇÕES HIDROSSANITÁRIAS | 4 | 276.96
Serviço | 31.6 | Outros | 1616/ORSE | Curva 90° curta em pvc rígido c/ anéis, diâm = 100mm | 7 | UN | 38.38 | 38.38 | 22.11% | 46.8658 | 328.09 |  | 3 | INSTALAÇÕES HIDROSSANITÁRIAS | 7 | 328.09
Serviço | 31.7 | Outros | 1672/ORSE | Joelho de 90°com bolsa para anel, em pvc rígido c/ anéis , para esgoto secundário, diâm = 40mm | 10 | UN | 16.63 | 16.63 | 22.11% | 20.3069 | 203.1 |  | 3 | INSTALAÇÕES HIDROSSANITÁRIAS | 10 | 203.1
Serviço | 31.8 | SINAPI | 89802 | JOELHO 45 GRAUS, PVC, SERIE NORMAL, ESGOTO PREDIAL, DN 50 MM, JUNTA ELÁSTICA, FORNECIDO E INSTALADO EM PRUMADA DE ESGOTO SANITÁRIO OU VENTILAÇÃO. AF_08/2022 | 2 | UN | 10.19 | 10.19 | 22.11% | 12.443 | 24.88 |  | 3 | INSTALAÇÕES HIDROSSANITÁRIAS | 2 | 24.88
Serviço | 31.9 | Outros | 1551/ORSE | Joelho 45° em pvc rígido soldável, para esgoto predial, diâm = 50mm | 18 | UN | 12.37 | 12.37 | 22.11% | 15.105 | 271.98 |  | 3 | INSTALAÇÕES HIDROSSANITÁRIAS | 18 | 271.98
Serviço | 31.10 | SINAPI | 89801 | JOELHO 90 GRAUS, PVC, SERIE NORMAL, ESGOTO PREDIAL, DN 50 MM, JUNTA ELÁSTICA, FORNECIDO E INSTALADO EM PRUMADA DE ESGOTO SANITÁRIO OU VENTILAÇÃO. AF_08/2022 | 2 | UN | 9.5 | 9.5 | 22.11% | 11.6005 | 23.2 |  | 3 | INSTALAÇÕES HIDROSSANITÁRIAS | 2 | 23.2
Serviço | 31.11 | Outros | 1562/ORSE | Junção simples em pvc rígido soldável, para esgoto primário, diâm = 100 x 50mm | 4 | UN | 48.53 | 48.53 | 22.11% | 59.26 | 237.04 |  | 3 | INSTALAÇÕES HIDROSSANITÁRIAS | 4 | 237.04
Serviço | 31.12 | SINAPI | 89753 | LUVA SIMPLES, PVC, SERIE NORMAL, ESGOTO PREDIAL, DN 50 MM, JUNTA ELÁSTICA, FORNECIDO E INSTALADO EM RAMAL DE DESCARGA OU RAMAL DE ESGOTO SANITÁRIO. AF_08/2022 | 2 | UN | 9 | 9 | 22.11% | 10.9899 | 21.98 |  | 3 | INSTALAÇÕES HIDROSSANITÁRIAS | 2 | 21.98
Serviço | 31.13 | Outros | 1661/ORSE | Tê sanitário em pvc rígido c/ anéis, para esgoto primário, diâm =100 x 50mm | 4 | UN | 44.93 | 44.93 | 22.11% | 54.864 | 219.44 |  | 3 | INSTALAÇÕES HIDROSSANITÁRIAS | 4 | 219.44
Serviço | 31.14 | SINAPI | 89482 | CAIXA SIFONADA, PVC, DN 100 X 100 X 50 MM, FORNECIDA E INSTALADA EM RAMAIS DE ENCAMINHAMENTO DE ÁGUA PLUVIAL. AF_06/2022 | 12 | UN | 34.31 | 34.31 | 22.11% | 41.8959 | 502.8 |  | 3 | INSTALAÇÕES HIDROSSANITÁRIAS | 12 | 502.8
Serviço | 31.15 | Outros | 1702/ORSE | Ralo sifonado em pvc d = 100 mm altura regulável, saída 40 mm, com grelha redonda acabamento cromado | 2 | UN | 46.47 | 46.47 | 22.11% | 56.7445 | 113.48 |  | 3 | INSTALAÇÕES HIDROSSANITÁRIAS | 2 | 113.48
Serviço | 31.16 | Outros | 1538/ORSE | Curva 90° curta em pvc rígido soldável, diâm = 50mm | 2 | UN | 19.77 | 19.77 | 22.11% | 24.1411 | 48.28 |  | 3 | INSTALAÇÕES HIDROSSANITÁRIAS | 2 | 48.28
Serviço | 31.17 | Outros | 1357/ORSE | Fornecimento e instalação de curva 90º curta pvc, junta elástica, ponta/bolsa, ø = 40mm | 12 | UN | 13.18 | 13.18 | 22.11% | 16.0941 | 193.08 |  | 3 | INSTALAÇÕES HIDROSSANITÁRIAS | 12 | 193.08
Serviço | 31.18 | Outros | 1525/ORSE | Tubo pvc rígido soldável ponta e bolsa p/ esgoto predial , d = 50 mm | 6.82 | M | 24.83 | 24.83 | 22.11% | 30.3199 | 206.78 |  | 3 | INSTALAÇÕES HIDROSSANITÁRIAS | 6.82 | 206.7824
Serviço | 31.19 | Outros | 1553/ORSE | Joelho 45° em pvc rígido soldável, para esgoto predial, diâm = 100mm | 4 | UN | 27.98 | 27.98 | 22.11% | 34.1664 | 136.68 |  | 3 | INSTALAÇÕES HIDROSSANITÁRIAS | 4 | 136.68
Serviço | 31.20 | Outros | 1128/ORSE | Joelho 45º de pvc rígido soldável, marrom diâm = 40mm | 6 | UN | 19.25 | 19.25 | 22.11% | 23.5062 | 141.06 |  | 3 | INSTALAÇÕES HIDROSSANITÁRIAS | 6 | 141.06
Serviço | 31.21 | Outros | 1138/ORSE | Joelho 90º de pvc rígido soldável, marrom diâm = 50mm | 4 | UN | 18.71 | 18.71 | 22.11% | 22.8468 | 91.4 |  | 3 | INSTALAÇÕES HIDROSSANITÁRIAS | 4 | 91.4
Serviço | 31.22 | Outros | 1559/ORSE | Junção simples em pvc rígido soldável, para esgoto primário, diâm = 50 x 50mm | 8 | UN | 24.78 | 24.78 | 22.11% | 30.2589 | 242.08 |  | 3 | INSTALAÇÕES HIDROSSANITÁRIAS | 8 | 242.08
Serviço | 31.23 | Outros | 1564/ORSE | Junção simples em pvc rígido soldável, para esgoto primário, diâm = 100 x 100mm | 4 | UN | 56.83 | 56.83 | 22.11% | 69.3951 | 277.6 |  | 3 | INSTALAÇÕES HIDROSSANITÁRIAS | 4 | 277.6
Serviço | 31.24 | SINAPI | 89783 | JUNÇÃO SIMPLES, PVC, SERIE NORMAL, ESGOTO PREDIAL, DN 40 MM, JUNTA SOLDÁVEL, FORNECIDO E INSTALADO EM RAMAL DE DESCARGA OU RAMAL DE ESGOTO SANITÁRIO. AF_08/2022 | 4 | UN | 14.55 | 14.55 | 22.11% | 17.767 | 71.08 |  | 3 | INSTALAÇÕES HIDROSSANITÁRIAS | 4 | 71.08
Serviço | 31.25 | Outros | 1575/ORSE | Luva simples em pvc rígido soldável, para esgoto primário, diâm = 100mm | 22 | UN | 25.52 | 25.52 | 22.11% | 31.1625 | 685.52 |  | 3 | INSTALAÇÕES HIDROSSANITÁRIAS | 22 | 685.52
Serviço | 31.26 | Outros | 1573/ORSE | Luva simples em pvc rígido soldável, para esgoto primário, diâm = 50mm | 26 | UN | 11.91 | 11.91 | 22.11% | 14.5433 | 378.04 |  | 3 | INSTALAÇÕES HIDROSSANITÁRIAS | 26 | 378.04
Serviço | 31.27 | Outros | 1583/ORSE | Redução excentrica em pvc rígido soldável, para esgoto primário, diâm = 100 x 50mm | 2 | UN | 24.72 | 24.72 | 22.11% | 30.1856 | 60.38 |  | 3 | INSTALAÇÕES HIDROSSANITÁRIAS | 2 | 60.38
Serviço | 31.28 | Outros | 1527/ORSE | Tubo pvc rígido soldável ponta e bolsa p/ esgoto predial , d = 100 mm | 40.72 | M | 41.74 | 41.74 | 22.11% | 50.9687 | 2075.5 |  | 3 | INSTALAÇÕES HIDROSSANITÁRIAS | 40.72 | 2075.4984
Serviço | 31.29 | Outros | 1524/ORSE | Tubo pvc rígido soldável ponta e bolsa p/ esgoto predial, d = 40 mm | 20.52 | M | 17.69 | 17.69 | 22.11% | 21.6013 | 443.23 |  | 3 | INSTALAÇÕES HIDROSSANITÁRIAS | 20.52 | 443.232
Serviço | 31.30 | Outros | 1525/ORSE | Tubo pvc rígido soldável ponta e bolsa p/ esgoto predial , d = 50 mm | 19.3 | M | 24.83 | 24.83 | 22.11% | 30.3199 | 585.18 |  | 3 | INSTALAÇÕES HIDROSSANITÁRIAS | 19.3 | 585.176
Serviço | 31.31 | Outros | 1658/ORSE | Tê sanitário em pvc rígido c/ anéis, para esgoto primário, diâm = 50 x 50mm | 4 | UN | 25.39 | 25.39 | 22.11% | 31.0037 | 124 |  | 3 | INSTALAÇÕES HIDROSSANITÁRIAS | 4 | 124
Macrosserviço | 32 |  |  | INSTALAÇÕES HIDROSSANITÁRIAS: TRAT. EFLUENTE - TANQUE SEPTICO | [6 empty] | 16879.25
Serviço | 32.1 | Outros | 0050/ORSE | Locação de construção de edificação até 200m2, inclusive execução de gabarito de madeira | 10 | M2 | 9.25 | 9.25 | 22.11% | 11.2952 | 113 |  | 3 | INSTALAÇÕES HIDROSSANITÁRIAS | 10 | 113
Serviço | 32.2 | Outros | 4546/ORSE | Escavação de vala prof. 1,50m, material de 1ª categoria c/ escavadeira hidraúlica | 17.22 | M3 | 3.51 | 3.51 | 22.11% | 4.2861 | 73.87 |  | 3 | INSTALAÇÕES HIDROSSANITÁRIAS | 17.22 | 73.8738
Serviço | 32.3 | Outros | 4547/ORSE | Escavação de vala prof. 1,50 a 3,00m, material de 1ª categoria c/ escavadeira hidraúlica | 3.39 | M3 | 3.81 | 3.81 | 22.11% | 4.6524 | 15.76 |  | 3 | INSTALAÇÕES HIDROSSANITÁRIAS | 3.39 | 15.7635
Serviço | 32.4 | Outros | 6418/ORSE | Rebaixamento de lençol freático com ponteiras filtrantes em valas (metro de vala) | 9.2 | M | 30.1 | 30.1 | 22.11% | 36.7551 | 338.19 |  | 3 | INSTALAÇÕES HIDROSSANITÁRIAS | 9.2 | 338.192
Serviço | 32.5 | Outros | 7133/ORSE | Escoramento metálico p/ valas, h<=2.50 m, com pranchas m etálicas de 4,7 mm x 30 cm e longarinas em peças de made ira de 3"x6", reaproveitamento : 60 vezes. Rev 01/2023 | 30.5 | M2 | 34.51 | 34.51 | 22.11% | 42.1402 | 1285.27 |  | 3 | INSTALAÇÕES HIDROSSANITÁRIAS | 30.5 | 1285.27
Serviço | 32.6 | SINAPI | 94968 | CONCRETO MAGRO PARA LASTRO, TRAÇO 1:4,5:4,5 (EM MASSA SECA DE CIMENTO/ AREIA MÉDIA/ BRITA 1) - PREPARO MECÂNICO COM BETONEIRA 600 L. AF_05/2021 | 0.28 | M3 | 436.15 | 436.15 | 22.11% | 532.5828 | 149.12 |  | 3 | INSTALAÇÕES HIDROSSANITÁRIAS | 0.28 | 149.1224
Serviço | 32.7 | Outros | 7369/ORSE | Concreto Armado fck=30,0MPa, usinado, bombeado, adensado e lançado, para uso Geral, com formas planas em compensa do resinado 12mm (05 usos) | 2.84 | M3 | 2469.71 | 2469.71 | 22.11% | 3015.7629 | 8564.76 |  | 3 | INSTALAÇÕES HIDROSSANITÁRIAS | 2.84 | 8564.7584
Serviço | 32.8 | Outros | 1527/ORSE | Tubo pvc rígido soldável ponta e bolsa p/ esgoto predial , d = 100 mm | 1.05 | M | 41.74 | 41.74 | 22.11% | 50.9687 | 53.52 |  | 3 | INSTALAÇÕES HIDROSSANITÁRIAS | 1.05 | 53.5185
Serviço | 32.9 | SINAPI | 89860 | TE, PVC, SERIE NORMAL, ESGOTO PREDIAL, DN 100 X 100 MM, JUNTA ELÁSTICA, FORNECIDO E INSTALADO EM SUBCOLETOR AÉREO DE ESGOTO SANITÁRIO. AF_08/2022 | 2 | UN | 47.7 | 47.7 | 22.11% | 58.2465 | 116.5 |  | 3 | INSTALAÇÕES HIDROSSANITÁRIAS | 2 | 116.5
Serviço | 32.10 | Outros | 0157/ORSE | Alvenaria tijolo cerâmico maciço (5x9x19), esp = 0,19m ( dobrada), com argamassa traço t5 - 1:2:8 (cimento / cal / areia) c/ junta de 2,0cm - R1 | 0.94 | M2 | 234.23 | 234.23 | 22.11% | 286.0183 | 268.86 |  | 3 | INSTALAÇÕES HIDROSSANITÁRIAS | 0.94 | 268.8588
Serviço | 32.11 | Outros | 3310/ORSE | Chapisco em parede com argamassa traço t1 - 1:3 (cimento / areia) - Revisado 08/2015 | 16.96 | M2 | 7.32 | 7.32 | 22.11% | 8.9385 | 151.62 |  | 3 | INSTALAÇÕES HIDROSSANITÁRIAS | 16.96 | 151.6224
Serviço | 32.12 | Outros | 3317/ORSE | Reboco especial de parede 2cm com argamassa traço t1 - 1:3 (cimento / areia) | 16.96 | M2 | 38.14 | 38.14 | 22.11% | 46.5728 | 789.83 |  | 3 | INSTALAÇÕES HIDROSSANITÁRIAS | 16.96 | 789.8272
Serviço | 32.13 | Outros | 5004/ORSE | Impermeabilização semi-flexível com Sika Top 107 bi-comp onente, cor cinza, 03 demãos cruzadas aplicado à trincha para aplicação em paredes enterradas, subsolos, caixas d 'agua, áreas frias e em contato com esgoto | 18.07 | M2 | 47.83 | 47.83 | 22.11% | 58.4052 | 1055.47 |  | 3 | INSTALAÇÕES HIDROSSANITÁRIAS | 18.07 | 1055.4687
Serviço | 32.14 | Outros | 9141/ORSE | Tampão ferro fundido articulado TDA-600mm, 300kg/cm², p/ poço de visitas e caixas (fornecimento) | 2 | UN | 673.7 | 673.7 | 22.11% | 822.6551 | 1645.32 |  | 3 | INSTALAÇÕES HIDROSSANITÁRIAS | 2 | 1645.32
Serviço | 32.15 | Outros | 0072/ORSE | Reaterro manual de valas, com compactação utilizando sêp o, sem controle do grau de compactação | 7.42 | M3 | 39.08 | 39.08 | 22.11% | 47.7206 | 354.08 |  | 3 | INSTALAÇÕES HIDROSSANITÁRIAS | 7.42 | 354.0824
Serviço | 32.16 | Outros | 2509/ORSE | Carga manual de material de 1ª categoria | 17.15 | M3 | 11.69 | 11.69 | 22.11% | 14.2747 | 244.73 |  | 3 | INSTALAÇÕES HIDROSSANITÁRIAS | 17.15 | 244.7305
Serviço | 32.17 | Outros | 10039/ORSE | Descarte de resíduos da construção civil em área licenciada | 25.7 | T | 30 | 30 | 22.11% | 36.633 | 941.39 |  | 3 | INSTALAÇÕES HIDROSSANITÁRIAS | 25.7 | 941.391
Serviço | 32.18 | Outros | 5074/ORSE | Transporte comercial com caminhão basculante de 10m³, em rodovia pavimentada (densidade=1,5t/m³) | 747.87 | TXKM | 0.79 | 0.79 | 22.11% | 0.96467 | 717.96 |  | 3 | INSTALAÇÕES HIDROSSANITÁRIAS | 747.87 | 717.9552
Macrosserviço | 33 |  |  | INSTALAÇÕES HIDROSSANITÁRIAS: TRAT. EFLUENTE - FILTRO ANAEROBICO | [6 empty] | 24180.86
Serviço | 33.1 | Outros | 0050/ORSE | Locação de construção de edificação até 200m2, inclusiv e execução de gabarito de madeira | 15 | M2 | 9.25 | 9.25 | 22.11% | 11.2952 | 169.5 |  | 3 | INSTALAÇÕES HIDROSSANITÁRIAS | 15 | 169.5
Serviço | 33.2 | Outros | 4546/ORSE | Escavação de vala prof. 1,50m, material de 1ª categoria c/ escavadeira hidraúlica | 31.19 | M3 | 3.51 | 3.51 | 22.11% | 4.2861 | 133.81 |  | 3 | INSTALAÇÕES HIDROSSANITÁRIAS | 31.19 | 133.8051
Serviço | 33.3 | Outros | 4547/ORSE | Escavação de vala prof. 1,50 a 3,00m, material de 1ª categoria c/ escavadeira hidraúlica | 6.24 | M3 | 3.81 | 3.81 | 22.11% | 4.6524 | 29.02 |  | 3 | INSTALAÇÕES HIDROSSANITÁRIAS | 6.24 | 29.016
Serviço | 33.4 | Outros | 6418/ORSE | Rebaixamento de lençol freático com ponteiras filtrantes em valas (metro de vala) | 12 | M | 30.1 | 30.1 | 22.11% | 36.7551 | 441.12 |  | 3 | INSTALAÇÕES HIDROSSANITÁRIAS | 12 | 441.12
Serviço | 33.5 | Outros | 7133/ORSE | Escoramento metálico p/ valas, h<=2.50 m, com pranchas metálicas de 4,7 mm x 30 cm e longarinas em peças de made ira de 3"x6", reaproveitamento : 60 vezes. Rev 01/2023 | 30 | M2 | 34.51 | 34.51 | 22.11% | 42.1402 | 1264.2 |  | 3 | INSTALAÇÕES HIDROSSANITÁRIAS | 30 | 1264.2
Serviço | 33.6 | SINAPI | 94968 | CONCRETO MAGRO PARA LASTRO, TRAÇO 1:4,5:4,5 (EM MASSA SECA DE CIMENTO/ AREIA MÉDIA/ BRITA 1) - PREPARO MECÂNICO COM BETONEIRA 600 L. AF_05/2021 | 0.63 | M3 | 436.15 | 436.15 | 22.11% | 532.5828 | 335.53 |  | 3 | INSTALAÇÕES HIDROSSANITÁRIAS | 0.63 | 335.5254
Serviço | 33.7 | Outros | 7369/ORSE | Concreto Armado fck=30,0MPa, usinado, bombeado, adensado e lançado, para uso Geral, com formas planas em compensa do resinado 12mm (05 usos) | 4.86 | M3 | 2469.71 | 2469.71 | 22.11% | 3015.7629 | 14656.59 |  | 3 | INSTALAÇÕES HIDROSSANITÁRIAS | 4.86 | 14656.5936
Serviço | 33.8 | Outros | 2658/ORSE | Lastro de brita 3 | 5.15 | M3 | 182.95 | 182.95 | 22.11% | 223.4002 | 1150.51 |  | 3 | INSTALAÇÕES HIDROSSANITÁRIAS | 5.15 | 1150.51
Serviço | 33.9 | Outros | 1527/ORSE | Tubo pvc rígido soldável ponta e bolsa p/ esgoto predial , d = 100 mm | 7 | M | 41.74 | 41.74 | 22.11% | 50.9687 | 356.79 |  | 3 | INSTALAÇÕES HIDROSSANITÁRIAS | 7 | 356.79
Serviço | 33.10 | Outros | 3310/ORSE | Chapisco em parede com argamassa traço t1 - 1:3 (cimento / areia) - Revisado 08/2015 | 18.93 | M2 | 7.32 | 7.32 | 22.11% | 8.9385 | 169.23 |  | 3 | INSTALAÇÕES HIDROSSANITÁRIAS | 18.93 | 169.2342
Serviço | 33.11 | Outros | 3317/ORSE | Reboco especial de parede 2cm com argamassa traço t1 - 1:3 (cimento / areia) | 18.93 | M2 | 38.14 | 38.14 | 22.11% | 46.5728 | 881.57 |  | 3 | INSTALAÇÕES HIDROSSANITÁRIAS | 18.93 | 881.5701
Serviço | 33.12 | Outros | 5004/ORSE | Impermeabilização semi-flexível com Sika Top 107 bi-componente, cor cinza, 03 demãos cruzadas aplicado à trincha para aplicação em paredes enterradas, subsolos, caixas d 'agua, áreas frias e em contato com esgoto | 29.3 | M2 | 47.83 | 47.83 | 22.11% | 58.4052 | 1711.41 |  | 3 | INSTALAÇÕES HIDROSSANITÁRIAS | 29.3 | 1711.413
Serviço | 33.13 | Outros | 0072/ORSE | Reaterro manual de valas, com compactação utilizando sêpo, sem controle do grau de compactação | 26.11 | M3 | 39.08 | 39.08 | 22.11% | 47.7206 | 1245.97 |  | 3 | INSTALAÇÕES HIDROSSANITÁRIAS | 26.11 | 1245.9692
Serviço | 33.14 | Outros | 2509/ORSE | Carga manual de material de 1ª categoria | 14.72 | M3 | 11.69 | 11.69 | 22.11% | 14.2747 | 210.05 |  | 3 | INSTALAÇÕES HIDROSSANITÁRIAS | 14.72 | 210.0544
Serviço | 33.15 | Outros | 10039/ORSE | Descarte de resíduos da construção civil em área licenciada | 22.08 | T | 30 | 30 | 22.11% | 36.633 | 808.79 |  | 3 | INSTALAÇÕES HIDROSSANITÁRIAS | 22.08 | 808.7904
Serviço | 33.16 | Outros | 5074/ORSE | Transporte comercial com caminhão basculante de 10m³, em rodovia pavimentada (densidade=1,5t/m³) | 642.47 | TXKM | 0.79 | 0.79 | 22.11% | 0.96467 | 616.77 |  | 3 | INSTALAÇÕES HIDROSSANITÁRIAS | 642.47 | 616.7712
Macrosserviço | 34 |  |  | INSTALAÇÕES ELÉTRICAS: QUADROS E DISJUNTORES | [6 empty] | 5025.36
Serviço | 34.1 | Outros | 4527/ORSE | Quadro de medição trifásica em Noril com lente para leitura | 1 | UN | 757.95 | 757.95 | 22.11% | 925.5327 | 925.53 |  | 4 | INSTALAÇÕES ELÉTRICAS | 1 | 925.53
Serviço | 34.2 | Outros | 12226/ORSE | Quadro de distribuição de embutir, em chapa de aço, para até 24 disjuntores, com barramento, padrão DIN, exclusiv e disjuntores - Rev 01 03/2022 | 1 | UN | 633.64 | 633.64 | 22.11% | 773.7378 | 773.74 |  | 4 | INSTALAÇÕES ELÉTRICAS | 1 | 773.74
Serviço | 34.3 | Outros | 12224/ORSE | Quadro de distribuição de embutir, em chapa de aço, para até 16 disjuntores, com barramento, padrão DIN, exclusiv e disjuntores | 1 | UN | 265.78 | 265.78 | 22.11% | 324.544 | 324.54 |  | 4 | INSTALAÇÕES ELÉTRICAS | 1 | 324.54
Serviço | 34.4 | Composição | 0329/PMSC | Tomada para uso geral, 2p + t, ABNT, de sobrepor, 10 A, com caixa, "Sistema X". | 1 | UN | 44.76 | 44.76 | 22.11% | 54.6564 | 54.66 |  | 4 | INSTALAÇÕES ELÉTRICAS | 1 | 54.66
Serviço | 34.5 | SINAPI | 93669 | DISJUNTOR TRIPOLAR TIPO DIN, CORRENTE NOMINAL DE 20A - FORNECIMENTO E INSTALAÇÃO. AF_07/2025 | 6 | UN | 71.24 | 71.24 | 22.11% | 86.9912 | 521.94 |  | 4 | INSTALAÇÕES ELÉTRICAS | 6 | 521.94
Serviço | 34.6 | SINAPI | 93668 | DISJUNTOR TRIPOLAR TIPO DIN, CORRENTE NOMINAL DE 16A - FORNECIMENTO E INSTALAÇÃO. AF_07/2025 | 1 | UN | 68.64 | 68.64 | 22.11% | 83.8163 | 83.82 |  | 4 | INSTALAÇÕES ELÉTRICAS | 1 | 83.82
Serviço | 34.7 | Outros | 7998/ORSE | Disjuntor termomagnetico tripolar 100 A, padrão NEMA (Am ericano - linha preta), 5KA | 1 | UN | 192.9 | 192.9 | 22.11% | 235.5502 | 235.55 |  | 4 | INSTALAÇÕES ELÉTRICAS | 1 | 235.55
Serviço | 34.8 | SINAPI | 93667 | DISJUNTOR TRIPOLAR TIPO DIN, CORRENTE NOMINAL DE 10A - FORNECIMENTO E INSTALAÇÃO. AF_07/2025 | 7 | UN | 68.64 | 68.64 | 22.11% | 83.8163 | 586.74 |  | 4 | INSTALAÇÕES ELÉTRICAS | 7 | 586.74
Serviço | 34.9 | Outros | 7901/ORSE | Poste de concreto duplo T (DT) 9/150 - fornecimento e a ssentamento | 1 | UN | 1243.83 | 1243.83 | 22.11% | 1518.8408 | 1518.84 |  | 4 | INSTALAÇÕES ELÉTRICAS | 1 | 1518.84
Macrosserviço | 35 |  |  | INSTALAÇÕES ELÉTRICAS: ILUMINAÇÃO | [6 empty] | 104736.47
Serviço | 35.1 | Outros | 8246/ORSE | Luminária externa tipo arandela, ref:CWA-224,Tecnolux ou similar, p/fixação em parede, fabricada em aluminio com difusor em vidro alcalino prensado, inclusive lâmpada fl uorescente compacta 26w - Rev 01 | 6 | UN | 188.54 | 188.54 | 22.11% | 230.2262 | 1381.38 |  | 4 | INSTALAÇÕES ELÉTRICAS | 6 | 1381.38
Serviço | 35.2 | Outros | 0480/ORSE | Relé fotoelétrico individual 5a/127v c/base móvel | 1 | UN | 36.6 | 36.6 | 22.11% | 44.6923 | 44.69 |  | 4 | INSTALAÇÕES ELÉTRICAS | 1 | 44.69
Serviço | 35.3 | Composição | 0271/PMSC | Presilha de latão, L=20mm, para fixação de cabos de cobr e, furo d=5mm, para cabos 35mm² a 50mm², ref:TEL-744 ou similar (SPDA) | 15 | UN | 2.45 | 2.45 | 22.11% | 2.9917 | 44.85 |  | 4 | INSTALAÇÕES ELÉTRICAS | 15 | 44.85
Serviço | 35.4 | Composição | 0272/PMSC | Suporte Fixador Colável de 45 mm - adericone TEL-755 - F ornecimento e instalação | 4 | UN | 35.07 | 35.07 | 22.11% | 42.824 | 171.28 |  | 4 | INSTALAÇÕES ELÉTRICAS | 4 | 171.28
Serviço | 35.5 | Outros | 11994/ORSE | Luminária em LED para iluminação pública,30W,bivolt, Se lo A Inmetro,corpo em alumínio inj,FP 0,97, prot. DPS 10 kv, IP66, IK09, Temp. cor 5000k, IRC= ou 70%, v. útil 50 .000h, 120 lm/w.gar.5 anos, modelo GL216 G-light ou simi lar - Rev 01 | 53 | UN | 608.18 | 608.18 | 22.11% | 742.6486 | 39360.45 |  | 4 | INSTALAÇÕES ELÉTRICAS | 53 | 39360.45
Serviço | 35.6 | Outros | 11107/ORSE | Poste circular de concreto 16/200 - Fornecimento e assen tamento | 6 | UN | 3575.7 | 3575.7 | 22.11% | 4366.2873 | 26197.74 |  | 4 | INSTALAÇÕES ELÉTRICAS | 6 | 26197.74
Serviço | 35.7 | Outros | 12797/ORSE | Refletor externo IP65 para lâmpada 1000/2000w, com dissi pador de calor,exclusive reator | 24 | UN | 1155.57 | 1155.57 | 22.11% | 1411.0665 | 33865.68 |  | 4 | INSTALAÇÕES ELÉTRICAS | 24 | 33865.68
Serviço | 35.8 | Outros | 2910/ORSE | Fornecimento de parafuso cabeça abaulada 16 x 70mm | 48 | UN | 14.35 | 14.35 | 22.11% | 17.5228 | 840.96 |  | 3 | INSTALAÇÕES HIDROSSANITÁRIAS | 48 | 840.96
Serviço | 35.9 | Outros | 12560/ORSE | Fornecimento e instalação de parafuso cabeça lentilha 5/ 16" x 1/2" (ref. vl 1.68 valemam ou similar) | 48 | UN | 4.76 | 4.76 | 22.11% | 5.8124 | 278.88 |  | 4 | INSTALAÇÕES ELÉTRICAS | 48 | 278.88
Serviço | 35.10 | Outros | 2904/ORSE | Fornecimento de mão francesa plana 619mm | 24 | UN | 9.18 | 9.18 | 22.11% | 11.2097 | 269.04 |  | 4 | INSTALAÇÕES ELÉTRICAS | 24 | 269.04
Serviço | 35.11 | Outros | 2912/ORSE | Fornecimento de parafuso cabeça quadrada 16 x 150mm | 36 | UN | 10.77 | 10.77 | 22.11% | 13.1512 | 473.4 |  | 4 | INSTALAÇÕES ELÉTRICAS | 36 | 473.4
Serviço | 35.12 | Outros | 0420/SINAPI | Cinta circular em aco galvanizado de 150 mm de diametro para fixacao de caixa medicao, inclui parafusos e porcas | 24 | UN | 27.2 | 27.2 | 22.11% | 33.2139 | 797.04 |  | 4 | INSTALAÇÕES ELÉTRICAS | 24 | 797.04
Serviço | 35.13 | Outros | 12102/ORSE | Luminária tubular com lâmpada led de 1 x 9/10 w / bivolt | 10 | UN | 57.46 | 57.46 | 22.11% | 70.1644 | 701.6 |  | 4 | INSTALAÇÕES ELÉTRICAS | 10 | 701.6
Serviço | 35.14 | Outros | 12103/ORSE | Luminária tubular com lâmpada led de 2 x 9/10 w / bivolt - Rev 01 | 3 | UN | 84.48 | 84.48 | 22.11% | 103.1585 | 309.48 |  | 4 | INSTALAÇÕES ELÉTRICAS | 3 | 309.48
Macrosserviço | 36 |  |  | INSTALAÇÕES ELÉTRICAS: INTERRUPTORES E TOMADAS | [6 empty] | 3429.31
Serviço | 36.1 | SINAPI | 92000 | TOMADA BAIXA DE EMBUTIR (1 MÓDULO), 2P+T 10 A, INCLUINDO SUPORTE E PLACA - FORNECIMENTO E INSTALAÇÃO. AF_03/2023 | 2 | UN | 29.12 | 29.12 | 22.11% | 35.5584 | 71.12 |  | 4 | INSTALAÇÕES ELÉTRICAS | 2 | 71.12
Serviço | 36.2 | SINAPI | 91996 | TOMADA MÉDIA DE EMBUTIR (1 MÓDULO), 2P+T 10 A, INCLUINDO SUPORTE E PLACA - FORNECIMENTO E INSTALAÇÃO. AF_03/2023 | 2 | UN | 33.01 | 33.01 | 22.11% | 40.3085 | 80.62 |  | 4 | INSTALAÇÕES ELÉTRICAS | 2 | 80.62
Serviço | 36.3 | SINAPI | 91992 | TOMADA ALTA DE EMBUTIR (1 MÓDULO), 2P+T 10 A, INCLUINDO SUPORTE E PLACA - FORNECIMENTO E INSTALAÇÃO. AF_03/2023 | 4 | UN | 43.06 | 43.06 | 22.11% | 52.5806 | 210.32 |  | 4 | INSTALAÇÕES ELÉTRICAS | 4 | 210.32
Serviço | 36.4 | Outros | 3278/ORSE | Ponto de interruptor 01 seção (1 s) embutido com eletrod uto de pvc flexível sanfonado Ø 3/4" | 5 | P | 216.52 | 216.52 | 22.11% | 264.3926 | 1321.95 |  | 4 | INSTALAÇÕES ELÉTRICAS | 5 | 1321.95
Serviço | 36.5 | Outros | 1705/ORSE | Caixa de alvenaria de tijolo maciço (0,10m) dimensões in terna 30x30x30cm revestida internamente com argamassa 1: 3 e tampa de concreto - R1 | 10 | UN | 142.93 | 142.93 | 22.11% | 174.5318 | 1745.3 |  | 4 | INSTALAÇÕES ELÉTRICAS | 10 | 1745.3
Macrosserviço | 37 |  |  | INSTALAÇÕES ELÉTRICAS: CABOS / ELETRODUTOS / CONEXÕES | [6 empty] | 98877.55
Serviço | 37.1 | Outros | 3796/ORSE | Cabo de cobre flexível isolado, seção 1,5mm², 450/ 750v / 70°c | 400 | M | 7.38 | 7.38 | 22.11% | 9.0117 | 3604 |  | 4 | INSTALAÇÕES ELÉTRICAS | 400 | 3604
Serviço | 37.2 | Outros | 3797/ORSE | Cabo de cobre flexível isolado, seção 2,5mm², 450/ 750v / 70°c | 180 | M | 8.38 | 8.38 | 22.11% | 10.2328 | 1841.4 |  | 4 | INSTALAÇÕES ELÉTRICAS | 180 | 1841.4
Serviço | 37.3 | Outros | 10209/ORSE | Abraçadeira metálica tipo "U" de 3/4" (26mm) com fixaçõe s, p/tubo galvanizado | 1 | UN | 3.96 | 3.96 | 22.11% | 4.8356 | 4.84 |  | 4 | INSTALAÇÕES ELÉTRICAS | 1 | 4.84
Serviço | 37.4 | Outros | 95753/SINAPI | Luva de emenda para eletroduto, aço galvanizado, dn 20 m m (3/4 ), aparente, instalada em teto - fornecimento e instalação. af_11/2016_p | 4 | UN | 5.97 | 5.97 | 22.11% | 7.29 | 29.16 |  | 4 | INSTALAÇÕES ELÉTRICAS | 4 | 29.16
Serviço | 37.5 | Outros | 12617/ORSE | Curva para eletroduto galvanizado, diâm = 2 1/2" | 3 | UN | 51.72 | 51.72 | 22.11% | 63.1553 | 189.48 |  | 4 | INSTALAÇÕES ELÉTRICAS | 3 | 189.48
Serviço | 37.6 | Outros | 11679/ORSE | Cabo de cobre PP Cordplast 4 x 1,5 mm2, 450/750v - forne cimento e instalação | 210 | M | 12.75 | 12.75 | 22.11% | 15.569 | 3269.7 |  | 4 | INSTALAÇÕES ELÉTRICAS | 210 | 3269.7
Serviço | 37.7 | Outros | 11412/ORSE | Cabo de cobre PP Cordplast 4 x 2,5 mm2, 450/750v - forne cimento e instalação | 200 | M | 17.03 | 17.03 | 22.11% | 20.7953 | 4160 |  | 4 | INSTALAÇÕES ELÉTRICAS | 200 | 4160
Serviço | 37.8 | Outros | 3798/ORSE | Cabo de cobre flexível isolado, seção 4mm², 450/ 750v / 70°c | 1300 | M | 10.17 | 10.17 | 22.11% | 12.4186 | 16146 |  | 4 | INSTALAÇÕES ELÉTRICAS | 1300 | 16146
Serviço | 37.9 | Outros | 8348/ORSE | Cabo de cobre isolado HEPR (XLPE), flexível, 4,0mm², 1 kv / 90º C | 15 | M | 10.79 | 10.79 | 22.11% | 13.1757 | 197.7 |  | 4 | INSTALAÇÕES ELÉTRICAS | 15 | 197.7
Serviço | 37.10 | Outros | 11570/ORSE | Cabo de cobre isolado HEPR (XLPE), flexível, 6,0mm², 1 kv / 90º C | 25 | M | 12.54 | 12.54 | 22.11% | 15.3126 | 382.75 |  | 4 | INSTALAÇÕES ELÉTRICAS | 25 | 382.75
Serviço | 37.11 | Outros | 9140/ORSE | Cabo de cobre isolado HEPR (XLPE), rigido, 10mm², 1kv / 90º C | 450 | M | 17.71 | 17.71 | 22.11% | 21.6257 | 9733.5 |  | 4 | INSTALAÇÕES ELÉTRICAS | 450 | 9733.5
Serviço | 37.12 | Outros | 9006/ORSE | Cabo de cobre isolado HEPR (XLPE), rigido, 16mm², 1kv / 90º C | 1200 | M | 23.98 | 23.98 | 22.11% | 29.282 | 35136 |  | 4 | INSTALAÇÕES ELÉTRICAS | 1200 | 35136
Serviço | 37.13 | Outros | 11416/ORSE | Cabo de cobre isolado HEPR (XLPE), 25mm², 1kv / 90º C | 100 | M | 36.05 | 36.05 | 22.11% | 44.0207 | 4402 |  | 4 | INSTALAÇÕES ELÉTRICAS | 100 | 4402
Serviço | 37.14 | SINAPI | 91855 | ELETRODUTO FLEXÍVEL CORRUGADO REFORÇADO, PVC, DN 25 MM (3/4"), PARA CIRCUITOS TERMINAIS, INSTALADO EM PAREDE - FORNECIMENTO E INSTALAÇÃO. AF_03/2023 | 100 | M | 11.19 | 11.19 | 22.11% | 13.6641 | 1366 |  | 4 | INSTALAÇÕES ELÉTRICAS | 100 | 1366
Serviço | 37.15 | Composição | 0268/PMSC | Fornecimento e instalação de conector rj 45 fêmea cat 6 | 180 | UN | 35.67 | 35.67 | 22.11% | 43.5566 | 7840.8 |  | 4 | INSTALAÇÕES ELÉTRICAS | 180 | 7840.8
Serviço | 37.16 | Outros | 3770/ORSE | Duto corrugado flexível em PEAD Ø = 1.1/4', tipo Kanalex ou similar, lançado diretamente no solo, exclusive escav ação e reaterro | 350 | M | 17.81 | 17.81 | 22.11% | 21.7478 | 7612.5 |  | 4 | INSTALAÇÕES ELÉTRICAS | 350 | 7612.5
Serviço | 37.17 | Composição | 0269/PMSC | Terminal aéreo em aço galvanizado 3/8" x 50cm, com fixaç ão horizontal | 12 | UN | 33.56 | 33.56 | 22.11% | 40.9801 | 491.76 |  | 4 | INSTALAÇÕES ELÉTRICAS | 12 | 491.76
Serviço | 37.18 | Outros | 9379/ORSE | Haste cobreada copperweld p/aterramento d= 5/8" x 2,40m | 27 | UN | 68.72 | 68.72 | 22.11% | 83.914 | 2265.57 |  | 4 | INSTALAÇÕES ELÉTRICAS | 27 | 2265.57
Serviço | 37.19 | Outros | 0681/ORSE | Conector para haste de aterramento 5/8" - fornecimento e assentamento - Rev 02 (10/2021) | 27 | UN | 6.2 | 6.2 | 22.11% | 7.5708 | 204.39 |  | 4 | INSTALAÇÕES ELÉTRICAS | 27 | 204.39
Macrosserviço | 38 |  |  | INSTALAÇÕES ELÉTRICAS: CAIXAS | [6 empty] | 18005.3
Serviço | 38.1 | Outros | 1705/ORSE | Caixa de alvenaria de tijolo maciço (0,10m) dimensões in terna 30x30x30cm revestida internamente com argamassa 1: 3 e tampa de concreto - R1 | 19 | UN | 142.93 | 142.93 | 22.11% | 174.5318 | 3316.07 |  | 4 | INSTALAÇÕES ELÉTRICAS | 19 | 3316.07
Serviço | 38.2 | Outros | 12915/ORSE | Caixa de concreto pre moldado para aterramento, com tamp a, 40 x 40 x 40, e = 5cm | 10 | UN | 100.62 | 100.62 | 22.11% | 122.8671 | 1228.7 |  | 4 | INSTALAÇÕES ELÉTRICAS | 10 | 1228.7
Serviço | 38.3 | Outros | 4883/ORSE | Caixa de inspeção 0.60 x 0.60 x 0.60m | 6 | UN | 705.73 | 705.73 | 22.11% | 861.7669 | 5170.62 |  | 4 | INSTALAÇÕES ELÉTRICAS | 6 | 5170.62
Serviço | 38.4 | Outros | 2497/ORSE | Escavação manual de vala ou cava em material de 1ª categ oria, profundidade até 1,50m | 54.2 | M3 | 58.62 | 58.62 | 22.11% | 71.5809 | 3879.64 |  | 4 | INSTALAÇÕES ELÉTRICAS | 54.2 | 3879.636
Serviço | 38.5 | SINAPI | 94968 | CONCRETO MAGRO PARA LASTRO, TRAÇO 1:4,5:4,5 (EM MASSA SECA DE CIMENTO/ AREIA MÉDIA/ BRITA 1) - PREPARO MECÂNICO COM BETONEIRA 600 L. AF_05/2021 | 6.5 | M3 | 436.15 | 436.15 | 22.11% | 532.5828 | 3461.77 |  | 4 | INSTALAÇÕES ELÉTRICAS | 6.5 | 3461.77
Serviço | 38.6 | Outros | 10422/ORSE | Fita de advertência de rede elétrica enterrada - Forneci mento | 542 | M | 1.43 | 1.43 | 22.11% | 1.7462 | 948.5 |  | 4 | INSTALAÇÕES ELÉTRICAS | 542 | 948.5
Macrosserviço | 39 |  |  | TRAVESSA B: SERVIÇOS PRELIMINARES | [6 empty] | 1597.03
Serviço | 39.1 | Outros | 3099/ORSE | Equipe de topografia para trabalhos exclusivos de campo - Diária incluindo transporte - Rev 04_10/2022 | 1 | DIA | 945.33 | 945.33 | 22.11% | 1154.3425 | 1154.34 |  | 5 | TRAVESSA B - PAVIMENTAÇÃO E DRENAGEM | 1 | 1154.34
Serviço | 39.2 | Outros | 9346/ORSE | Levantamento topográfico planimétrico cadastral | 1029.51 | M2 | 0.35 | 0.35 | 22.11% | 0.42738 | 442.69 |  | 5 | TRAVESSA B - PAVIMENTAÇÃO E DRENAGEM | 1029.51 | 442.6893
Macrosserviço | 40 |  |  | TRAVESSA B: PAVIMENTAÇÃO | [6 empty] | 112255.45
Serviço | 40.1 | Outros | 2605/ORSE | Locação de serviços de pavimentação | 626.91 | M2 | 1.44 | 1.44 | 22.11% | 1.7584 | 1103.36 |  | 5 | TRAVESSA B - PAVIMENTAÇÃO E DRENAGEM | 626.91 | 1103.3616
Serviço | 40.2 | Outros | 2512/ORSE | Escavação com trator de esteiras com lâmina, em material de 1ª categoria | 153.79 | M3 | 2.55 | 2.55 | 22.11% | 3.1138 | 478.29 |  | 5 | TRAVESSA B - PAVIMENTAÇÃO E DRENAGEM | 153.79 | 478.2869
Serviço | 40.3 | Outros | 4986/ORSE | Carga mecânica de material de 1ª categoria | 199.93 | M3 | 1.01 | 1.01 | 22.11% | 1.2333 | 245.91 |  | 5 | TRAVESSA B - PAVIMENTAÇÃO E DRENAGEM | 199.93 | 245.9139
Serviço | 40.4 | SINAPI | 100576 | REGULARIZAÇÃO E COMPACTAÇÃO DE SUBLEITO DE SOLO PREDOMINANTEMENTE ARGILOSO, PARA OBRAS DE CONSTRUÇÃO DE PAVIMENTOS. AF_09/2024 | 626.91 | M2 | 2.89 | 2.89 | 22.11% | 3.529 | 2212.99 |  | 5 | TRAVESSA B - PAVIMENTAÇÃO E DRENAGEM | 626.91 | 2212.9923
Serviço | 40.5 | Outros | 9176/ORSE | Sub-base estabilizada granulometricamente sem mistura (s em transporte) e sem fornecimento de material - Rev 01 | 219.82 | M3 | 7.36 | 7.36 | 22.11% | 8.9873 | 1976.18 |  | 5 | TRAVESSA B - PAVIMENTAÇÃO E DRENAGEM | 219.82 | 1976.1818
Serviço | 40.6 | Outros | 11726/ORSE | Material para base, cbr>60, adquirido solto na jazida, inclusive limpeza da área e carga, exclusive transporte | 285.77 | M3 | 23.66 | 23.66 | 22.11% | 28.8912 | 8255.9 |  | 5 | TRAVESSA B - PAVIMENTAÇÃO E DRENAGEM | 285.77 | 8255.8953
Serviço | 40.7 | Outros | 5074/ORSE | Transporte comercial com caminhão basculante de 10m³, em rodovia pavimentada (densidade=1,5t/m³) | 5443.84 | TXKM | 0.79 | 0.79 | 22.11% | 0.96467 | 5226.09 |  | 5 | TRAVESSA B - PAVIMENTAÇÃO E DRENAGEM | 5443.84 | 5226.0864
Serviço | 40.8 | Outros | 2522/ORSE | Compactação de aterros, com rolo vibratório pé de carnei ro, a 100% do proctor normal | 285.77 | M3 | 4.93 | 4.93 | 22.11% | 6.02 | 1720.34 |  | 5 | TRAVESSA B - PAVIMENTAÇÃO E DRENAGEM | 285.77 | 1720.3354
Serviço | 40.9 | Outros | 9104/ORSE | Pavimentação em paralelepípedo granítico sobre colchão d e areia, rejuntado com argamassa de cimento e areia traç o 1:3, inclusive frete do paralelepípedo granítico | 517.09 | M2 | 121.7 | 121.7 | 22.11% | 148.6079 | 76844.74 |  | 5 | TRAVESSA B - PAVIMENTAÇÃO E DRENAGEM | 517.09 | 76844.7449
Serviço | 40.10 | Outros | 4555/ORSE | Meio-fio pré moldado de concreto simples (0,12 x 0,30 x 1,00m), rejuntado com argamassa de cimento e areia no tr aço 1:3 | 212.35 | M | 40.09 | 40.09 | 22.11% | 48.9539 | 10394.53 |  | 5 | TRAVESSA B - PAVIMENTAÇÃO E DRENAGEM | 212.35 | 10394.5325
Serviço | 40.11 | Outros | 4960/ORSE | Meio-fio granítico, rejuntado com argamassa de cimento e areia no traço 1:3 | 52 | M | 52.94 | 52.94 | 22.11% | 64.645 | 3361.8 |  | 5 | TRAVESSA B - PAVIMENTAÇÃO E DRENAGEM | 52 | 3361.8
Serviço | 40.12 | SINAPI | 102498 | PINTURA DE MEIO-FIO COM TINTA BRANCA A BASE DE CAL (CAIAÇÃO). AF_05/2021 | 212.35 | M | 1.68 | 1.68 | 22.11% | 2.0514 | 435.32 |  | 5 | TRAVESSA B - PAVIMENTAÇÃO E DRENAGEM | 212.35 | 435.3175
Macrosserviço | 41 |  |  | TRAVESSA B: DRENAGEM | [6 empty] | 97736.58
Serviço | 41.1 | Outros | 2663/ORSE | Locação de rede de drenagem | 101.2 | M | 1.64 | 1.64 | 22.11% | 2.0026 | 202.4 |  | 5 | TRAVESSA B - PAVIMENTAÇÃO E DRENAGEM | 101.2 | 202.4
Serviço | 41.2 | Outros | 5156/ORSE | Sinalização noturna com tela tapume pvc, balde plástico fiação e lâmpada, reutilização 7 vezes | 102.2 | M | 3.54 | 3.54 | 22.11% | 4.3227 | 441.5 |  | 5 | TRAVESSA B - PAVIMENTAÇÃO E DRENAGEM | 102.2 | 441.504
Serviço | 41.3 | Outros | 2710/ORSE | Poço de visita em alvenaria tij. maciços esp. = 0,20m, d im. int. = 1.40 x 1.40 x 1.60m, laje sup. c.a. esp. = 0, 15m, inclusive tampão td-600 - R1 | 3 | UN | 4715.2 | 4715.2 | 22.11% | 5757.7307 | 17273.19 |  | 5 | TRAVESSA B - PAVIMENTAÇÃO E DRENAGEM | 3 | 17273.19
Serviço | 41.4 | Outros | 2817/ORSE | Boca de lobo simples, em alvenaria de tijolos maciços es p . = 0,18m, altura até 1,00m - R1 | 4 | UN | 1829.74 | 1829.74 | 22.11% | 2234.2955 | 8937.2 |  | 5 | TRAVESSA B - PAVIMENTAÇÃO E DRENAGEM | 4 | 8937.2
Serviço | 41.5 | Outros | 2503/ORSE | Escavação com retro-escavadeira de pneus, de valas, em m aterial de 1ª categoria até 1,50m de profundidade | 150 | M3 | 10.4 | 10.4 | 22.11% | 12.6994 | 1905 |  | 5 | TRAVESSA B - PAVIMENTAÇÃO E DRENAGEM | 150 | 1905
Serviço | 41.6 | Outros | 2504/ORSE | Escavação com retro-escavadeira de pneus, de valas, em m aterial de 1ª categoria entre 1,50 e 3,00m de profundida de | 65.99 | M3 | 11.69 | 11.69 | 22.11% | 14.2747 | 941.68 |  | 5 | TRAVESSA B - PAVIMENTAÇÃO E DRENAGEM | 65.99 | 941.6773
Serviço | 41.7 | Outros | 94104 | Lastro de vala com preparo de fundo, largura menor que 1 ,5 m, com camada de areia, lançamento manual, em local c om nível alto de interferência. af_06/2016 | 10.67 | M3 | 183.47 | 183.47 | 22.11% | 224.0352 | 2390.51 |  | 5 | TRAVESSA B - PAVIMENTAÇÃO E DRENAGEM | 10.67 | 2390.5068
Serviço | 41.8 | Outros | 2660/ORSE | Apiloamento manual de fundo de vala | 106.68 | M2 | 29.31 | 29.31 | 22.11% | 35.7904 | 3818.08 |  | 5 | TRAVESSA B - PAVIMENTAÇÃO E DRENAGEM | 106.68 | 3818.0772
Serviço | 41.9 | Outros | 0069/ORSE | Reaterro manual de valas ou áreas, compactado manualment e a 95% do pn, com compactador à percussão sapinho | 161.43 | M3 | 25.33 | 25.33 | 22.11% | 30.9305 | 4993.03 |  | 5 | TRAVESSA B - PAVIMENTAÇÃO E DRENAGEM | 161.43 | 4993.0299
Serviço | 41.10 | Outros | 4986/ORSE | Carga mecânica de material de 1ª categoria | 70.93 | M3 | 1.01 | 1.01 | 22.11% | 1.2333 | 87.24 |  | 5 | TRAVESSA B - PAVIMENTAÇÃO E DRENAGEM | 70.93 | 87.2439
Serviço | 41.11 | Outros | 5074/ORSE | Transporte comercial com caminhão basculante de 10m³, em rodovia pavimentada (densidade=1,5t/m³) | 1063.92 | TXKM | 0.79 | 0.79 | 22.11% | 0.96467 | 1021.36 |  | 5 | TRAVESSA B - PAVIMENTAÇÃO E DRENAGEM | 1063.92 | 1021.3632
Serviço | 41.12 | Outros | 0049/ORSE | Demolição de tubo de concreto simples ou armado d=1,00m, | 13.7 | M | 78.19 | 78.19 | 22.11% | 95.4778 | 1308.08 |  | 5 | TRAVESSA B - PAVIMENTAÇÃO E DRENAGEM | 13.7 | 1308.076
Serviço | 41.13 | Outros | 8560/ORSE | Fornecimento de tubo de concreto armado ca1 d=0,60 m | 87.7 | M | 273.26 | 273.26 | 22.11% | 333.6778 | 29263.74 |  | 5 | TRAVESSA B - PAVIMENTAÇÃO E DRENAGEM | 87.7 | 29263.736
Serviço | 41.14 | Outros | 8561/ORSE | Assentamento de tubo de concreto armado ca1 d=0,60 m | 87.7 | M | 37.75 | 37.75 | 22.11% | 46.0965 | 4042.97 |  | 5 | TRAVESSA B - PAVIMENTAÇÃO E DRENAGEM | 87.7 | 4042.97
Serviço | 41.15 | Outros | 2678/ORSE | Fornecimento e assentamento de tubo de concreto armado c a2 d=1,00 m | 13.7 | M | 678.3 | 678.3 | 22.11% | 828.2721 | 11347.3 |  | 5 | TRAVESSA B - PAVIMENTAÇÃO E DRENAGEM | 13.7 | 11347.299
Serviço | 41.16 | Outros | 3612/ORSE | Ponta de ala em concreto ciclópico, para tubos de concre to (simples) d=1.00 m | 1 | UN | 5992.55 | 5992.55 | 22.11% | 7317.5028 | 7317.5 |  | 5 | TRAVESSA B - PAVIMENTAÇÃO E DRENAGEM | 1 | 7317.5
Serviço | 41.17 | Composição | 0281/PMSC | Caixa sifonada quadrada, com três entradas e uma saida, d=100x100x50mm, PVC, branca, com tampa cega, Tigre ou si milar | 14 | UN | 60.68 | 60.68 | 22.11% | 74.0963 | 1037.4 |  | 5 | TRAVESSA B - PAVIMENTAÇÃO E DRENAGEM | 14 | 1037.4
Serviço | 41.18 | Outros | 6330/ORSE | Laje e berço de concreto para tubos de 1000mm | 2.4 | M | 372.15 | 372.15 | 22.11% | 454.4324 | 1090.63 |  | 5 | TRAVESSA B - PAVIMENTAÇÃO E DRENAGEM | 2.4 | 1090.632
Serviço | 41.19 | Outros | 2830/ORSE | Limpeza e teste de redes de esgotos sanitários | 101.2 | M | 2.57 | 2.57 | 22.11% | 3.1382 | 317.77 |  | 5 | TRAVESSA B - PAVIMENTAÇÃO E DRENAGEM | 101.2 | 317.768
Macrosserviço | 42 |  |  | TRAVESSA B: PASSEIOS | [6 empty] | 12822.36
Serviço | 42.1 | Outros | 3212/ORSE | Colchão de areia | 6.07 | M3 | 131.55 | 131.55 | 22.11% | 160.6357 | 975.08 |  | 5 | TRAVESSA B - PAVIMENTAÇÃO E DRENAGEM | 6.07 | 975.0848
Serviço | 42.2 | Outros | 11448/ORSE | Compactação manual com compactador a percussão sapinho, a 95% do pn | 6.07 | M3 | 20.42 | 20.42 | 22.11% | 24.9349 | 151.33 |  | 5 | TRAVESSA B - PAVIMENTAÇÃO E DRENAGEM | 6.07 | 151.3251
Serviço | 42.3 | SINAPI | 97113 | APLICAÇÃO DE LONA PLÁSTICA PARA EXECUÇÃO DE PAVIMENTOS DE CONCRETO. AF_04/2022 | 121.44 | M2 | 2.39 | 2.39 | 22.11% | 2.9184 | 354.6 |  | 5 | TRAVESSA B - PAVIMENTAÇÃO E DRENAGEM | 121.44 | 354.6048
Serviço | 42.4 | Outros | 3228/ORSE | Fornecimento e instalação de tela aço soldada nervurada CA-60, Q-61, malha 15x15cm, ferro 3.4mm (0.97 kg/m2), pa inel 2,45x6,0m, Telcon ou similar | 121.44 | M2 | 19.27 | 19.27 | 22.11% | 23.5306 | 2857.48 |  | 5 | TRAVESSA B - PAVIMENTAÇÃO E DRENAGEM | 121.44 | 2857.4832
Serviço | 42.5 | Outros | 11798/ORSE | Piso em concreto simples desempolado, fck = 15 MPa, e = 7 cm, com forma em quadros 2,0x2,0m, para juntas de conc retagem - tres usos | 121.44 | M2 | 56.95 | 56.95 | 22.11% | 69.5416 | 8444.94 |  | 5 | TRAVESSA B - PAVIMENTAÇÃO E DRENAGEM | 121.44 | 8444.9376
Serviço | 42.6 | Outros | 11071/ORSE | Junta de dilatação com brita 2, argamassada, esp=7c | 4.83 | M2 | 6.6 | 6.6 | 22.11% | 8.0593 | 38.93 |  | 5 | TRAVESSA B - PAVIMENTAÇÃO E DRENAGEM | 4.83 | 38.9298
Macrosserviço | 43 |  |  | TRAVESSA B: DIVERSOS | [6 empty] | 457.64
Serviço | 43.1 | Outros | 6191/ORSE | Limpeza de ruas (varrição e remoção de entulhos) | 626.91 | M2 | 0.6 | 0.6 | 22.11% | 0.73266 | 457.64 |  | 5 | TRAVESSA B - PAVIMENTAÇÃO E DRENAGEM | 626.91 | 457.6443
Macrosserviço | 44 |  |  | MARCO INAUGURAL: SERVIÇO INICIAIS | [6 empty] | 643.5
Serviço | 44.1 | SINAPI | 93358 | ESCAVAÇÃO MANUAL DE VALA. AF_09/2024 | 4.55 | M3 | 90.31 | 90.31 | 22.11% | 110.2775 | 501.77 |  | 5 | TRAVESSA B - PAVIMENTAÇÃO E DRENAGEM | 4.55 | 501.774
Serviço | 44.2 | Outros | 2660/ORSE | Apiloamento manual de fundo de vala | 3.96 | M2 | 29.31 | 29.31 | 22.11% | 35.7904 | 141.73 |  | 5 | TRAVESSA B - PAVIMENTAÇÃO E DRENAGEM | 3.96 | 141.7284
Macrosserviço | 45 |  |  | MARCO INAUGURAL: FUNDAÇÃO/ESTRUTURA | [6 empty] | 4855.37
Serviço | 45.1 | Outros | 3642/ORSE | Lona plástica preta | 2.52 | M2 | 5.72 | 5.72 | 22.11% | 6.9847 | 17.59 |  | 6 | MARCO INAUGURAL | 2.52 | 17.5896
Serviço | 45.2 | SINAPI | 94964 | CONCRETO FCK = 20MPA, TRAÇO 1:2,7:3 (EM MASSA SECA DE CIMENTO/ AREIA MÉDIA/ BRITA 1) - PREPARO MECÂNICO COM BETONEIRA 400 L. AF_05/2021 | 0.13 | M3 | 541.57 | 541.57 | 22.11% | 661.3111 | 85.97 |  | 6 | MARCO INAUGURAL | 0.13 | 85.9703
Serviço | 45.3 | Outros | 7571/ORSE | Forma plana para vigas-baldrame, em compensado resinado de 12mm, 01 uso, inclusive escoramento | 2.4 | M2 | 160.4 | 160.4 | 22.11% | 195.8644 | 470.06 |  | 6 | MARCO INAUGURAL | 2.4 | 470.064
Serviço | 45.4 | SINAPI | 104919 | ARMAÇÃO DE SAPATA ISOLADA, VIGA BALDRAME E SAPATA CORRIDA UTILIZANDO AÇO CA-50 DE 10 MM - MONTAGEM. AF_01/2024 | 25.99 | KG | 13.27 | 13.27 | 22.11% | 16.204 | 421.04 |  | 6 | MARCO INAUGURAL | 25.99 | 421.038
Serviço | 45.5 | SINAPI | 98557 | IMPERMEABILIZAÇÃO DE SUPERFÍCIE COM EMULSÃO ASFÁLTICA, 2 DEMÃOS. AF_09/2023 | 2.4 | M2 | 57.1 | 57.1 | 22.11% | 69.7248 | 167.33 |  | 6 | MARCO INAUGURAL | 2.4 | 167.328
Serviço | 45.6 | SINAPI | 92762 | ARMAÇÃO DE PILAR OU VIGA DE ESTRUTURA CONVENCIONAL DE CONCRETO ARMADO UTILIZANDO AÇO CA-50 DE 10,0 MM - MONTAGEM. AF_06/2022 | 40.59 | KG | 11.57 | 11.57 | 22.11% | 14.1281 | 573.54 |  | 6 | MARCO INAUGURAL | 40.59 | 573.5367
Serviço | 45.7 | Outros | 10194/ORSE | Forma metálica para estruturas (pilares e vigas) - Rev. 01 | 4.22 | M2 | 219.62 | 219.62 | 22.11% | 268.178 | 1131.72 |  | 6 | MARCO INAUGURAL | 4.22 | 1131.7196
Serviço | 45.8 | SINAPI | 94966 | CONCRETO FCK = 30MPA, TRAÇO 1:2,1:2,5 (EM MASSA SECA DE CIMENTO/ AREIA MÉDIA/ BRITA 1) - PREPARO MECÂNICO COM BETONEIRA 400 L. AF_05/2021 | 1.61 | M3 | 586.76 | 586.76 | 22.11% | 716.4926 | 1153.55 |  | 6 | MARCO INAUGURAL | 1.61 | 1153.5489
Serviço | 45.9 | SINAPI | 103670 | LANÇAMENTO COM USO DE BALDES, ADENSAMENTO E ACABAMENTO DE CONCRETO EM ESTRUTURAS. AF_02/2022 | 1.61 | M3 | 306.21 | 306.21 | 22.11% | 373.913 | 602 |  | 6 | MARCO INAUGURAL | 1.61 | 601.9951
Serviço | 45.10 | Outros | 12800/ORSE | Junta serrada seca, seção transversal dim. 5 x 10 a 40mm | 2.5 | M | 9.98 | 9.98 | 22.11% | 12.1866 | 30.48 |  | 6 | MARCO INAUGURAL | 2.5 | 30.475
Serviço | 45.11 | SINAPI | 104737 | REATERRO MANUAL DE VALAS, COM PLACA VIBRATÓRIA. AF_08/2023 | 3.45 | M3 | 22.87 | 22.87 | 22.11% | 27.9266 | 96.36 |  | 6 | MARCO INAUGURAL | 3.45 | 96.3585
Serviço | 45.12 | Outros | 4923/ORSE | Acabamento superficial de concreto com lixamento e polim ento | 5.92 | M2 | 14.63 | 14.63 | 22.11% | 17.8647 | 105.73 |  | 6 | MARCO INAUGURAL | 5.92 | 105.7312
Macrosserviço | 46 |  |  | MARCO INAUGURAL: DETALHE - PLACA DE ACRILICO | [6 empty] | 2579.66
Serviço | 46.1 | SINAPI | 91843 | ELETRODUTO FLEXÍVEL CORRUGADO REFORÇADO, PVC, DN 20 MM (1/2"), PARA CIRCUITOS TERMINAIS, INSTALADO EM LAJE - FORNECIMENTO E INSTALAÇÃO. AF_03/2023 | 1 | M | 6.6 | 6.6 | 22.11% | 8.0593 | 8.06 |  | 6 | MARCO INAUGURAL | 1 | 8.06
Serviço | 46.2 | Outros | 10793/ORSE | Caixa de passagem pvc, 4" x 2", embutir, p/eletroduto - Rev 01 | 1 | UN | 15.43 | 15.43 | 22.11% | 18.8416 | 18.84 |  | 6 | MARCO INAUGURAL | 1 | 18.84
Serviço | 46.3 | Outros | 11413/ORSE | Cabo de cobre PP Cordplast 3 x 1,5 mm2, 450/750v - forne cimento e instalação | 5 | M | 10.07 | 10.07 | 22.11% | 12.2965 | 61.5 |  | 6 | MARCO INAUGURAL | 5 | 61.5
Serviço | 46.4 | Composição | 0848/PMSC | Instalação de Fita Led - 6000k - Ip65 - tipo mangueira - 127v | 2.4 | M | 21.71 | 21.71 | 22.11% | 26.5101 | 63.62 |  | 6 | MARCO INAUGURAL | 2.4 | 63.624
Serviço | 46.5 | Composição | 0849/PMSC | Instalação da placas de acrilico - 3mm - Translúcida NEO N na cor Azul, Amarela e Laranja. Modelo do Marco inaugu ral SC/SE 2025 | 1 | UN | 1846.96 | 1846.96 | 22.11% | 2255.3229 | 2255.32 |  | 6 | MARCO INAUGURAL | 1 | 2255.32
Serviço | 46.6 | SINAPI | 98577 | TRATAMENTO DE JUNTA SERRADA, COM TARUGO DE POLIETILENO E SELANTE À BASE DE SILICONE. AF_09/2023 | 2.9 | M | 48.66 | 48.66 | 22.11% | 59.4187 | 172.32 |  | 6 | MARCO INAUGURAL | 2.9 | 172.318
Macrosserviço | 47 |  |  | MARCO INAUGURAL: PINTURA | [6 empty] | 97.15
Serviço | 47.1 | SINAPI | 88489 | PINTURA LÁTEX ACRÍLICA PREMIUM, APLICAÇÃO MANUAL EM PAREDES, DUAS DEMÃOS. AF_04/2023 | 5.92 | M2 | 13.44 | 13.44 | 22.11% | 16.4116 | 97.15 |  | 6 | MARCO INAUGURAL | 5.92 | 97.1472
Macrosserviço | 48 |  |  | MARCO INAUGURAL: PLACA | [6 empty] | 1631.17
Serviço | 48.1 | Outros | 11986/ORSE | Placa de inauguração em alumínio com Acrilico, 80x60cm,c om logomarca e moldura | 1 | UN | 1335.82 | 1335.82 | 22.11% | 1631.1698 | 1631.17 |  | 6 | MARCO INAUGURAL | 1 | 1631.17
Macrosserviço | 49 |  |  | PAISAGISMO | [6 empty] | 151231.92
Serviço | 49.1 | Outros | 11203/ORSE | Planta - Chuva de ouro (cassia ferruginea), fornecimento e plantio | 5 | UN | 113.45 | 113.45 | 22.11% | 138.5338 | 692.65 |  | 1 | PRAÇA | 5 | 692.65
Serviço | 49.2 | Composição | 0013/SEMINFRA | Planta - pintagueira fornecimento e plantio | 1 | UN | 52.26 | 52.26 | 22.11% | 63.8147 | 63.81 |  | 1 | PRAÇA | 1 | 63.81
Serviço | 49.3 | Composição | 0014/SEMINFRA | Planta -hortensia -fornecimento e plantio | 6 | UN | 51.69 | 51.69 | 22.11% | 63.1187 | 378.72 |  | 1 | PRAÇA | 6 | 378.72
Serviço | 49.4 | Composição | 0015/SEMINFRA | Planta -Goiabeirafornecimento e plantio | 1 | UN | 52.26 | 52.26 | 22.11% | 63.8147 | 63.81 |  | 1 | PRAÇA | 1 | 63.81
Serviço | 49.5 | Outros | 0016/SEMINFRA | Planta -Aceroleira - fornecimento e plantio | 2 | UN | 52.26 | 52.26 | 22.11% | 63.8147 | 127.62 |  | 1 | PRAÇA | 2 | 127.62
Serviço | 49.6 | Outros | 10234/ORSE | Grama esmeralda em placas, fornecimento e plantio | 933.46 | M2 | 36.24 | 36.24 | 22.11% | 44.2527 | 41305.61 |  | 1 | PRAÇA | 933.46 | 41305.605
Serviço | 49.7 | Outros | 13770/ORSE | Lastro urbanizado com seixo rolado | 217.16 | M2 | 147.52 | 147.52 | 22.11% | 180.1367 | 39119.2 |  | 1 | PRAÇA | 217.16 | 39119.2024
Serviço | 49.8 | Outros | 7657/ORSE | Limitador de grama com borda fina, l=12,5cm | 20.88 | M | 16.66 | 16.66 | 22.11% | 20.3435 | 424.7 |  | 1 | PRAÇA | 20.88 | 424.6992
Serviço | 49.9 | Outros | 9883/ORSE | Argila expandida para ornamentação de vasos e jardins | 300 | L | 1.06 | 1.06 | 22.11% | 1.2944 | 387 |  | 1 | PRAÇA | 300 | 387
Serviço | 49.10 | Outros | 9869/ORSE | Planta - Ixora amarela (ixora coccinea yellow), fornecim ento e plantio | 52 | UN | 25.59 | 25.59 | 22.11% | 31.2479 | 1625 |  | 1 | PRAÇA | 52 | 1625
Serviço | 49.11 | Outros | 10179/ORSE | Lastro de brita 0 | 39.09 | M3 | 214.92 | 214.92 | 22.11% | 262.4388 | 10258.78 |  | 1 | PRAÇA | 39.09 | 10258.7796
Serviço | 49.12 | Outros | 2394/ORSE | Fornecimento e espalhamento de terra vegetal preparada | 39.09 | M3 | 229.81 | 229.81 | 22.11% | 280.621 | 10969.44 |  | 1 | PRAÇA | 39.09 | 10969.4358
Serviço | 49.14 | Outros | 8760/ORSE | Planta - Palmeira Areca (alt=1,00m), fornecimento e plan tio | 17 | UN | 166.07 | 166.07 | 22.11% | 202.7881 | 3447.43 |  | 1 | PRAÇA | 17 | 3447.43
Serviço | 49.15 | Outros | 7732/ORSE | Planta - Alpinia vermelha (alpinia purpurata), fornecime nto e plantio | 42 | UN | 40.03 | 40.03 | 22.11% | 48.8806 | 2052.96 |  | 1 | PRAÇA | 42 | 2052.96
Serviço | 49.16 | Outros | 7661/ORSE | Planta - Heliconia papagaio (heliconia psittacorum) h=1, 00m, fornecimento e plantio | 80 | UN | 50.86 | 50.86 | 22.11% | 62.1051 | 4968.8 |  | 1 | PRAÇA | 80 | 4968.8
Serviço | 49.17 | Outros | 9874/ORSE | Planta - Cajueiro (anacardium occidentale), fornecimento e plantio | 1 | UN | 119.84 | 119.84 | 22.11% | 146.3366 | 146.34 |  | 1 | PRAÇA | 1 | 146.34
Serviço | 49.18 | Outros | 7630/ORSE | Planta - Mulungu (erythrina mulungu), fornecimento e pla ntio | 2 | UN | 80.73 | 80.73 | 22.11% | 98.5794 | 197.16 |  | 1 | PRAÇA | 2 | 197.16
Serviço | 49.19 | Outros | 3321/ORSE | Fornecimento e plantio de herbáceas ornamentais (jasmin manga) | 4 | UN | 133.03 | 133.03 | 22.11% | 162.4429 | 649.76 |  | 1 | PRAÇA | 4 | 649.76
Serviço | 49.20 | Outros | 7661/ORSE | Planta - Heliconia papagaio (heliconia psittacorum) h=1, 00m, fornecimento e plantio | 80 | UN | 50.86 | 50.86 | 22.11% | 62.1051 | 4968.8 |  | 1 | PRAÇA | 80 | 4968.8
Serviço | 49.21 | Outros | 7664/ORSE | Planta - Sibipiruna (caesalpinia peltophoroides), fornec imento e plantio | 6 | UN | 119.84 | 119.84 | 22.11% | 146.3366 | 878.04 |  | 1 | PRAÇA | 6 | 878.04
Serviço | 49.22 | Outros | 7732/ORSE | Planta - Alpinia vermelha (alpinia purpurata), fornecime nto e plantio | 42 | UN | 40.03 | 40.03 | 22.11% | 48.8806 | 2052.96 |  | 1 | PRAÇA | 42 | 2052.96
Serviço | 49.23 | Outros | 13675/ORSE | Planta - Dionella (Dianella tasmanica), fornecimento e p lantio | 262 | UN | 27.14 | 27.14 | 22.11% | 33.1407 | 8682.68 |  | 1 | PRAÇA | 262 | 8682.68
Serviço | 49.24 | Outros | 10035/ORSE | Proteção de arbusto em tela fortinet, revestida em pvc, malha 10x5cm, com h=1,80m (diâmetro 0,80m) | 28 | UN | 348.45 | 348.45 | 22.11% | 425.4923 | 11913.72 |  | 1 | PRAÇA | 28 | 11913.72
Serviço | 49.25 | Outros | 10746/ORSE | Planta - Palmeira Vecthia, h=3,00m, fornecimento e plant io | 3 | UN | 1598.81 | 1598.81 | 22.11% | 1952.3069 | 5856.93 |  | 1 | PRAÇA | 3 | 5856.93
[15 empty] | Total: | 3351310.23
[15 empty] | Valor não utilizado (QCI): | 0

## CFF-BM
Número | Macrosserviço | Parcela | Percentual Parcela
1 | ADMINISTRAÇÃO LOCAL | 1 | 13.45%
|  | 2 | 12.36%
|  | 3 | 12.36%
|  | 4 | 12.36%
|  | 5 | 12.36%
|  | 6 | 12.36%
|  | 7 | 12.36%
|  | 8 | 12.39%
2 | SERV. PRELIMINARES: MOBILIZAÇÃO | 1 | 100%
3 | SERV. PRELIMINARES: IMPLANTAÇÃO DO CANTEIRO | 1 | 100%
4 | SERV. PRELIMINARES: DEMOLIÇÕES | 1 | 100%
5 | SERV. PRELIMINARES: DESMOBILIZAÇÃO | 8 | 100%
6 | SERV. PRELIMINARES: SERVIÇOS FINAIS | 8 | 100%
7 | PRAÇA: MOVIMENTO DE TERRA | 2 | 50%
|  | 3 | 50%
8 | PRAÇA: PAVIMENTAÇÃO | 2 | 100%
9 | PRAÇA: PARQUE INFANTIL | 3 | 100%
10 | PRAÇA: ACADEMIA POPULAR | 4 | 100%
11 | PRAÇA: ACESSIBILIDADE E SINALIZAÇÃO | 4 | 100%
12 | CAMPO DE FUTEBOL | 4 | 100%
13 | PRAÇA: ALAMBRADO | 4 | 35%
|  | 5 | 35%
|  | 6 | 30%
14 | PRAÇA: MURO | 5 | 100%
15 | PRAÇA: GUARDA CORPO | 5 | 100%
16 | PRAÇA: ARQUIBANCADA | 6 | 100%
17 | PRAÇA: IRRIGAÇÃO | 6 | 100%
18 | PRAÇA: MOBILIÁRIO URBANO | 6 | 100%
19 | CAMPO: DRENAGEM | 6 | 100%
20 | PRAÇA: DRENAGEM | 8 | 100%
21 | PRAÇA: DIVERSOS | 1 | 100%
22 | VESTIÁRIOS: INFRAESTRUTURA | 7 | 100%
23 | VESTIÁRIOS: SUPERESTRUTURA | 7 | 100%
24 | VESTIÁRIOS: ELEVAÇÕES | 7 | 100%
25 | VESTIÁRIOS: COBERTURA | 7 | 100%
26 | VESTIÁRIOS: REVESTIMENTOS | 7 | 100%
27 | VESTIÁRIOS: PAVIMENTAÇÃO | 7 | 100%
28 | VESTIÁRIOS: ESQUADRIAS | 7 | 100%
29 | VESTIÁRIOS: ACESSÓRIOS | 7 | 100%
30 | INSTALAÇÕES HIDROSSANITÁRIAS: HIDRÁULICA | 7 | 100%
31 | INSTALAÇÕES HIDROSSANITÁRIAS: SANITÁRIA | 7 | 100%
32 | INSTALAÇÕES HIDROSSANITÁRIAS: TRAT. EFLUENTE - TANQUE SEPTICO | 7 | 100%
33 | INSTALAÇÕES HIDROSSANITÁRIAS: TRAT. EFLUENTE - FILTRO ANAEROBICO | 7 | 100%
34 | INSTALAÇÕES ELÉTRICAS: QUADROS E DISJUNTORES | 7 | 100%
35 | INSTALAÇÕES ELÉTRICAS: ILUMINAÇÃO | 7 | 100%
36 | INSTALAÇÕES ELÉTRICAS: INTERRUPTORES E TOMADAS | 7 | 100%
37 | INSTALAÇÕES ELÉTRICAS: CABOS / ELETRODUTOS / CONEXÕES | 7 | 100%
38 | INSTALAÇÕES ELÉTRICAS: CAIXAS | 7 | 100%
39 | TRAVESSA B: SERVIÇOS PRELIMINARES | 6 | 100%
40 | TRAVESSA B: PAVIMENTAÇÃO | 6 | 100%
41 | TRAVESSA B: DRENAGEM | 5 | 100%
42 | TRAVESSA B: PASSEIOS | 7 | 100%
43 | TRAVESSA B: DIVERSOS | 7 | 100%
44 | MARCO INAUGURAL: SERVIÇO INICIAIS | 8 | 100%
45 | MARCO INAUGURAL: FUNDAÇÃO/ESTRUTURA | 8 | 100%
46 | MARCO INAUGURAL: DETALHE - PLACA DE ACRILICO | 8 | 100%
47 | MARCO INAUGURAL: PINTURA | 8 | 100%
48 | MARCO INAUGURAL: PLACA | 8 | 100%
49 | PAISAGISMO | 8 | 100%