## PO-PLE
Nivel | N° Macrosserviço / Serviço | Fonte | Código | Descrição Macrosserviço / Serviço | Qtd. (valor calculado) | Und. | Custo Unitário Referência | Custo Unitário | BDI | Preço Unitário (valor calculado) | Preço Total (valor calculado) | Observação | N° Evento | Evento | N° Frente de Obra | Frente de Obra | Qtd. | Valor
Macrosserviço | 1 |  |  | SERVIÇOS PRELIMINARES | [6 empty] | 59707.6
Serviço | 1.1 | SINAPI | 103689 | FORNECIMENTO E INSTALAÇÃO DE PLACA DE OBRA COM CHAPA GALVANIZADA E ESTRUTURA DE MADEIRA. AF_03/2022_PS | 6 | M2 | 446.52 | 446.52 | 20.34% | 537.3422 | 3224 |  | 1 | SERVIÇOS PRELIMINARES | 1 | casa 01 | 0.3 | 161.202
[15 empty] | 2 | casa 02 | 0.3 | 161.202
[15 empty] | 3 | casa 03 | 0.3 | 161.202
[15 empty] | 4 | casa 04 | 0.3 | 161.202
[15 empty] | 5 | casa 05 | 0.3 | 161.202
[15 empty] | 6 | casa 06 | 0.3 | 161.202
[15 empty] | 7 | casa 07 | 0.3 | 161.202
[15 empty] | 8 | casa 08 | 0.3 | 161.202
[15 empty] | 9 | casa 09 | 0.3 | 161.202
[15 empty] | 10 | casa 10 | 0.3 | 161.202
[15 empty] | 11 | casa 11 | 0.3 | 161.202
[15 empty] | 12 | casa 12 | 0.3 | 161.202
[15 empty] | 13 | casa 13 | 0.3 | 161.202
[15 empty] | 14 | casa 14 | 0.3 | 161.202
[15 empty] | 15 | casa 15 | 0.3 | 161.202
[15 empty] | 16 | casa 16 | 0.3 | 161.202
[15 empty] | 17 | casa 17 | 0.3 | 161.202
[15 empty] | 18 | casa 18 | 0.3 | 161.202
[15 empty] | 19 | casa 19 | 0.3 | 161.202
[15 empty] | 20 | casa 20 | 0.3 | 161.202
Serviço | 1.2 | SINAPI | 98525 | LIMPEZA MECANIZADA DE CAMADA VEGETAL, VEGETAÇÃO E PEQUENAS ÁRVORES (DIÂMETRO DE TRONCO MENOR QUE 0,20 M), COM TRATOR DE ESTEIRAS. AF_03/2024 | 1469.8 | M2 | 0.71 | 0.71 | 20.34% | 0.85441 | 1249.4 |  | 1 | SERVIÇOS PRELIMINARES | 1 | casa 01 | 73.49 | 62.4665
[15 empty] | 2 | casa 02 | 73.49 | 62.4665
[15 empty] | 3 | casa 03 | 73.49 | 62.4665
[15 empty] | 4 | casa 04 | 73.49 | 62.4665
[15 empty] | 5 | casa 05 | 73.49 | 62.4665
[15 empty] | 6 | casa 06 | 73.49 | 62.4665
[15 empty] | 7 | casa 07 | 73.49 | 62.4665
[15 empty] | 8 | casa 08 | 73.49 | 62.4665
[15 empty] | 9 | casa 09 | 73.49 | 62.4665
[15 empty] | 10 | casa 10 | 73.49 | 62.4665
[15 empty] | 11 | casa 11 | 73.49 | 62.4665
[15 empty] | 12 | casa 12 | 73.49 | 62.4665
[15 empty] | 13 | casa 13 | 73.49 | 62.4665
[15 empty] | 14 | casa 14 | 73.49 | 62.4665
[15 empty] | 15 | casa 15 | 73.49 | 62.4665
[15 empty] | 16 | casa 16 | 73.49 | 62.4665
[15 empty] | 17 | casa 17 | 73.49 | 62.4665
[15 empty] | 18 | casa 18 | 73.49 | 62.4665
[15 empty] | 19 | casa 19 | 73.49 | 62.4665
[15 empty] | 20 | casa 20 | 73.49 | 62.4665
Serviço | 1.3 | SINAPI | 101509 | ENTRADA DE ENERGIA ELÉTRICA, AÉREA, TRIFÁSICA, COM CAIXA DE EMBUTIR, CABO DE 10 MM2 E DISJUNTOR DIN 50A (NÃO INCLUSO O POSTE DE CONCRETO). AF_07/2020 | 1 | UN | 2046.32 | 2046.32 | 20.34% | 2462.5415 | 2462.6 |  | 1 | SERVIÇOS PRELIMINARES | 1 | casa 01 | 0.05 | 123.127
[15 empty] | 2 | casa 02 | 0.05 | 123.127
[15 empty] | 3 | casa 03 | 0.05 | 123.127
[15 empty] | 4 | casa 04 | 0.05 | 123.127
[15 empty] | 5 | casa 05 | 0.05 | 123.127
[15 empty] | 6 | casa 06 | 0.05 | 123.127
[15 empty] | 7 | casa 07 | 0.05 | 123.127
[15 empty] | 8 | casa 08 | 0.05 | 123.127
[15 empty] | 9 | casa 09 | 0.05 | 123.127
[15 empty] | 10 | casa 10 | 0.05 | 123.127
[15 empty] | 11 | casa 11 | 0.05 | 123.127
[15 empty] | 12 | casa 12 | 0.05 | 123.127
[15 empty] | 13 | casa 13 | 0.05 | 123.127
[15 empty] | 14 | casa 14 | 0.05 | 123.127
[15 empty] | 15 | casa 15 | 0.05 | 123.127
[15 empty] | 16 | casa 16 | 0.05 | 123.127
[15 empty] | 17 | casa 17 | 0.05 | 123.127
[15 empty] | 18 | casa 18 | 0.05 | 123.127
[15 empty] | 19 | casa 19 | 0.05 | 123.127
[15 empty] | 20 | casa 20 | 0.05 | 123.127
Serviço | 1.4 | SINAPI | 99059 | LOCAÇÃO CONVENCIONAL DE OBRA, UTILIZANDO GABARITO DE TÁBUAS CORRIDAS PONTALETADAS A CADA 2,00M - 2 UTILIZAÇÕES. AF_03/2024 | 624 | M | 70.28 | 70.28 | 20.34% | 84.575 | 52771.6 |  | 1 | SERVIÇOS PRELIMINARES | 1 | casa 01 | 31.2 | 2638.584
[15 empty] | 2 | casa 02 | 31.2 | 2638.584
[15 empty] | 3 | casa 03 | 31.2 | 2638.584
[15 empty] | 4 | casa 04 | 31.2 | 2638.584
[15 empty] | 5 | casa 05 | 31.2 | 2638.584
[15 empty] | 6 | casa 06 | 31.2 | 2638.584
[15 empty] | 7 | casa 07 | 31.2 | 2638.584
[15 empty] | 8 | casa 08 | 31.2 | 2638.584
[15 empty] | 9 | casa 09 | 31.2 | 2638.584
[15 empty] | 10 | casa 10 | 31.2 | 2638.584
[15 empty] | 11 | casa 11 | 31.2 | 2638.584
[15 empty] | 12 | casa 12 | 31.2 | 2638.584
[15 empty] | 13 | casa 13 | 31.2 | 2638.584
[15 empty] | 14 | casa 14 | 31.2 | 2638.584
[15 empty] | 15 | casa 15 | 31.2 | 2638.584
[15 empty] | 16 | casa 16 | 31.2 | 2638.584
[15 empty] | 17 | casa 17 | 31.2 | 2638.584
[15 empty] | 18 | casa 18 | 31.2 | 2638.584
[15 empty] | 19 | casa 19 | 31.2 | 2638.584
[15 empty] | 20 | casa 20 | 31.2 | 2638.584
Macrosserviço | 2 |  |  | FUNDAÇÕES E CONTENÇÕES | [6 empty] | 387223.6
Serviço | 2.1 | SINAPI | 96521 | ESCAVAÇÃO MECANIZADA PARA BLOCO DE COROAMENTO OU SAPATA COM RETROESCAVADEIRA (INCLUINDO ESCAVAÇÃO PARA COLOCAÇÃO DE FÔRMAS). AF_01/2024 | 174.8 | M3 | 46.69 | 46.69 | 20.34% | 56.1867 | 9822 |  | 2 | SAPATA | 1 | casa 01 | 8.74 | 491.1006
[15 empty] | 2 | casa 02 | 8.74 | 491.1006
[15 empty] | 3 | casa 03 | 8.74 | 491.1006
[15 empty] | 4 | casa 04 | 8.74 | 491.1006
[15 empty] | 5 | casa 05 | 8.74 | 491.1006
[15 empty] | 6 | casa 06 | 8.74 | 491.1006
[15 empty] | 7 | casa 07 | 8.74 | 491.1006
[15 empty] | 8 | casa 08 | 8.74 | 491.1006
[15 empty] | 9 | casa 09 | 8.74 | 491.1006
[15 empty] | 10 | casa 10 | 8.74 | 491.1006
[15 empty] | 11 | casa 11 | 8.74 | 491.1006
[15 empty] | 12 | casa 12 | 8.74 | 491.1006
[15 empty] | 13 | casa 13 | 8.74 | 491.1006
[15 empty] | 14 | casa 14 | 8.74 | 491.1006
[15 empty] | 15 | casa 15 | 8.74 | 491.1006
[15 empty] | 16 | casa 16 | 8.74 | 491.1006
[15 empty] | 17 | casa 17 | 8.74 | 491.1006
[15 empty] | 18 | casa 18 | 8.74 | 491.1006
[15 empty] | 19 | casa 19 | 8.74 | 491.1006
[15 empty] | 20 | casa 20 | 8.74 | 491.1006
Serviço | 2.2 | SINAPI | 101616 | PREPARO DE FUNDO DE VALA COM LARGURA MENOR QUE 1,5 M (ACERTO DO SOLO NATURAL). AF_08/2020 | 93.6 | M2 | 7.45 | 7.45 | 20.34% | 8.9653 | 839.6 |  | 2 | SAPATA | 1 | casa 01 | 4.68 | 41.9796
[15 empty] | 2 | casa 02 | 4.68 | 41.9796
[15 empty] | 3 | casa 03 | 4.68 | 41.9796
[15 empty] | 4 | casa 04 | 4.68 | 41.9796
[15 empty] | 5 | casa 05 | 4.68 | 41.9796
[15 empty] | 6 | casa 06 | 4.68 | 41.9796
[15 empty] | 7 | casa 07 | 4.68 | 41.9796
[15 empty] | 8 | casa 08 | 4.68 | 41.9796
[15 empty] | 9 | casa 09 | 4.68 | 41.9796
[15 empty] | 10 | casa 10 | 4.68 | 41.9796
[15 empty] | 11 | casa 11 | 4.68 | 41.9796
[15 empty] | 12 | casa 12 | 4.68 | 41.9796
[15 empty] | 13 | casa 13 | 4.68 | 41.9796
[15 empty] | 14 | casa 14 | 4.68 | 41.9796
[15 empty] | 15 | casa 15 | 4.68 | 41.9796
[15 empty] | 16 | casa 16 | 4.68 | 41.9796
[15 empty] | 17 | casa 17 | 4.68 | 41.9796
[15 empty] | 18 | casa 18 | 4.68 | 41.9796
[15 empty] | 19 | casa 19 | 4.68 | 41.9796
[15 empty] | 20 | casa 20 | 4.68 | 41.9796
Serviço | 2.3 | SINAPI | 96619 | LASTRO DE CONCRETO MAGRO, APLICADO EM BLOCOS DE COROAMENTO OU SAPATAS, ESPESSURA DE 5 CM. AF_01/2024 | 93.6 | M2 | 46.46 | 46.46 | 20.34% | 55.91 | 5233.2 |  | 2 | SAPATA | 1 | casa 01 | 4.68 | 261.6588
[15 empty] | 2 | casa 02 | 4.68 | 261.6588
[15 empty] | 3 | casa 03 | 4.68 | 261.6588
[15 empty] | 4 | casa 04 | 4.68 | 261.6588
[15 empty] | 5 | casa 05 | 4.68 | 261.6588
[15 empty] | 6 | casa 06 | 4.68 | 261.6588
[15 empty] | 7 | casa 07 | 4.68 | 261.6588
[15 empty] | 8 | casa 08 | 4.68 | 261.6588
[15 empty] | 9 | casa 09 | 4.68 | 261.6588
[15 empty] | 10 | casa 10 | 4.68 | 261.6588
[15 empty] | 11 | casa 11 | 4.68 | 261.6588
[15 empty] | 12 | casa 12 | 4.68 | 261.6588
[15 empty] | 13 | casa 13 | 4.68 | 261.6588
[15 empty] | 14 | casa 14 | 4.68 | 261.6588
[15 empty] | 15 | casa 15 | 4.68 | 261.6588
[15 empty] | 16 | casa 16 | 4.68 | 261.6588
[15 empty] | 17 | casa 17 | 4.68 | 261.6588
[15 empty] | 18 | casa 18 | 4.68 | 261.6588
[15 empty] | 19 | casa 19 | 4.68 | 261.6588
[15 empty] | 20 | casa 20 | 4.68 | 261.6588
Serviço | 2.4 | SINAPI | 96541 | FABRICAÇÃO, MONTAGEM E DESMONTAGEM DE FÔRMA PARA SAPATA, EM CHAPA DE MADEIRA COMPENSADA RESINADA, E=17 MM, 4 UTILIZAÇÕES. AF_01/2024 | 291.2 | M2 | 203.35 | 203.35 | 20.34% | 244.7114 | 71259.6 |  | 2 | SAPATA | 1 | casa 01 | 14.56 | 3562.9776
[15 empty] | 2 | casa 02 | 14.56 | 3562.9776
[15 empty] | 3 | casa 03 | 14.56 | 3562.9776
[15 empty] | 4 | casa 04 | 14.56 | 3562.9776
[15 empty] | 5 | casa 05 | 14.56 | 3562.9776
[15 empty] | 6 | casa 06 | 14.56 | 3562.9776
[15 empty] | 7 | casa 07 | 14.56 | 3562.9776
[15 empty] | 8 | casa 08 | 14.56 | 3562.9776
[15 empty] | 9 | casa 09 | 14.56 | 3562.9776
[15 empty] | 10 | casa 10 | 14.56 | 3562.9776
[15 empty] | 11 | casa 11 | 14.56 | 3562.9776
[15 empty] | 12 | casa 12 | 14.56 | 3562.9776
[15 empty] | 13 | casa 13 | 14.56 | 3562.9776
[15 empty] | 14 | casa 14 | 14.56 | 3562.9776
[15 empty] | 15 | casa 15 | 14.56 | 3562.9776
[15 empty] | 16 | casa 16 | 14.56 | 3562.9776
[15 empty] | 17 | casa 17 | 14.56 | 3562.9776
[15 empty] | 18 | casa 18 | 14.56 | 3562.9776
[15 empty] | 19 | casa 19 | 14.56 | 3562.9776
[15 empty] | 20 | casa 20 | 14.56 | 3562.9776
Serviço | 2.5 | SINAPI | 104919 | ARMAÇÃO DE SAPATA ISOLADA, VIGA BALDRAME E SAPATA CORRIDA UTILIZANDO AÇO CA-50 DE 10 MM - MONTAGEM. AF_01/2024 | 1014 | KG | 12.07 | 12.07 | 20.34% | 14.525 | 14733.4 |  | 2 | SAPATA | 1 | casa 01 | 50.7 | 736.671
[15 empty] | 2 | casa 02 | 50.7 | 736.671
[15 empty] | 3 | casa 03 | 50.7 | 736.671
[15 empty] | 4 | casa 04 | 50.7 | 736.671
[15 empty] | 5 | casa 05 | 50.7 | 736.671
[15 empty] | 6 | casa 06 | 50.7 | 736.671
[15 empty] | 7 | casa 07 | 50.7 | 736.671
[15 empty] | 8 | casa 08 | 50.7 | 736.671
[15 empty] | 9 | casa 09 | 50.7 | 736.671
[15 empty] | 10 | casa 10 | 50.7 | 736.671
[15 empty] | 11 | casa 11 | 50.7 | 736.671
[15 empty] | 12 | casa 12 | 50.7 | 736.671
[15 empty] | 13 | casa 13 | 50.7 | 736.671
[15 empty] | 14 | casa 14 | 50.7 | 736.671
[15 empty] | 15 | casa 15 | 50.7 | 736.671
[15 empty] | 16 | casa 16 | 50.7 | 736.671
[15 empty] | 17 | casa 17 | 50.7 | 736.671
[15 empty] | 18 | casa 18 | 50.7 | 736.671
[15 empty] | 19 | casa 19 | 50.7 | 736.671
[15 empty] | 20 | casa 20 | 50.7 | 736.671
Serviço | 2.6 | SINAPI | 104917 | ARMAÇÃO DE SAPATA ISOLADA, VIGA BALDRAME E SAPATA CORRIDA UTILIZANDO AÇO CA-50 DE 6,3 MM - MONTAGEM. AF_01/2024 | 534 | KG | 15.22 | 15.22 | 20.34% | 18.3157 | 9782.8 |  | 2 | SAPATA | 1 | casa 01 | 26.7 | 489.144
[15 empty] | 2 | casa 02 | 26.7 | 489.144
[15 empty] | 3 | casa 03 | 26.7 | 489.144
[15 empty] | 4 | casa 04 | 26.7 | 489.144
[15 empty] | 5 | casa 05 | 26.7 | 489.144
[15 empty] | 6 | casa 06 | 26.7 | 489.144
[15 empty] | 7 | casa 07 | 26.7 | 489.144
[15 empty] | 8 | casa 08 | 26.7 | 489.144
[15 empty] | 9 | casa 09 | 26.7 | 489.144
[15 empty] | 10 | casa 10 | 26.7 | 489.144
[15 empty] | 11 | casa 11 | 26.7 | 489.144
[15 empty] | 12 | casa 12 | 26.7 | 489.144
[15 empty] | 13 | casa 13 | 26.7 | 489.144
[15 empty] | 14 | casa 14 | 26.7 | 489.144
[15 empty] | 15 | casa 15 | 26.7 | 489.144
[15 empty] | 16 | casa 16 | 26.7 | 489.144
[15 empty] | 17 | casa 17 | 26.7 | 489.144
[15 empty] | 18 | casa 18 | 26.7 | 489.144
[15 empty] | 19 | casa 19 | 26.7 | 489.144
[15 empty] | 20 | casa 20 | 26.7 | 489.144
Serviço | 2.7 | SINAPI | 104916 | ARMAÇÃO DE SAPATA ISOLADA, VIGA BALDRAME E SAPATA CORRIDA UTILIZANDO AÇO CA-60 DE 5 MM - MONTAGEM. AF_01/2024 | 256 | KG | 16.99 | 16.99 | 20.34% | 20.4458 | 5235.2 |  | 2 | SAPATA | 1 | casa 01 | 12.8 | 261.76
[15 empty] | 2 | casa 02 | 12.8 | 261.76
[15 empty] | 3 | casa 03 | 12.8 | 261.76
[15 empty] | 4 | casa 04 | 12.8 | 261.76
[15 empty] | 5 | casa 05 | 12.8 | 261.76
[15 empty] | 6 | casa 06 | 12.8 | 261.76
[15 empty] | 7 | casa 07 | 12.8 | 261.76
[15 empty] | 8 | casa 08 | 12.8 | 261.76
[15 empty] | 9 | casa 09 | 12.8 | 261.76
[15 empty] | 10 | casa 10 | 12.8 | 261.76
[15 empty] | 11 | casa 11 | 12.8 | 261.76
[15 empty] | 12 | casa 12 | 12.8 | 261.76
[15 empty] | 13 | casa 13 | 12.8 | 261.76
[15 empty] | 14 | casa 14 | 12.8 | 261.76
[15 empty] | 15 | casa 15 | 12.8 | 261.76
[15 empty] | 16 | casa 16 | 12.8 | 261.76
[15 empty] | 17 | casa 17 | 12.8 | 261.76
[15 empty] | 18 | casa 18 | 12.8 | 261.76
[15 empty] | 19 | casa 19 | 12.8 | 261.76
[15 empty] | 20 | casa 20 | 12.8 | 261.76
Serviço | 2.8 | Composição | 96556_ADP-01 | CONCRETAGEM DE SAPATA, FCK 20 MPA, COM USO DE JERICA - LANÇAMENTO, ADENSAMENTO E ACABAMENTO. | 28.2 | M3 | 903.5 | 903.5 | 20.34% | 1087.2719 | 30661 |  | 2 | SAPATA | 1 | casa 01 | 1.41 | 1533.0507
[15 empty] | 2 | casa 02 | 1.41 | 1533.0507
[15 empty] | 3 | casa 03 | 1.41 | 1533.0507
[15 empty] | 4 | casa 04 | 1.41 | 1533.0507
[15 empty] | 5 | casa 05 | 1.41 | 1533.0507
[15 empty] | 6 | casa 06 | 1.41 | 1533.0507
[15 empty] | 7 | casa 07 | 1.41 | 1533.0507
[15 empty] | 8 | casa 08 | 1.41 | 1533.0507
[15 empty] | 9 | casa 09 | 1.41 | 1533.0507
[15 empty] | 10 | casa 10 | 1.41 | 1533.0507
[15 empty] | 11 | casa 11 | 1.41 | 1533.0507
[15 empty] | 12 | casa 12 | 1.41 | 1533.0507
[15 empty] | 13 | casa 13 | 1.41 | 1533.0507
[15 empty] | 14 | casa 14 | 1.41 | 1533.0507
[15 empty] | 15 | casa 15 | 1.41 | 1533.0507
[15 empty] | 16 | casa 16 | 1.41 | 1533.0507
[15 empty] | 17 | casa 17 | 1.41 | 1533.0507
[15 empty] | 18 | casa 18 | 1.41 | 1533.0507
[15 empty] | 19 | casa 19 | 1.41 | 1533.0507
[15 empty] | 20 | casa 20 | 1.41 | 1533.0507
Serviço | 2.9 | SINAPI | 93382 | REATERRO MANUAL DE VALAS, COM COMPACTADOR DE SOLOS DE PERCUSSÃO. AF_08/2023 | 141.8 | M3 | 30.54 | 30.54 | 20.34% | 36.7518 | 5211.2 | Q | 2 | SAPATA | 1 | casa 01 | 7.09 | 260.5575
[15 empty] | 2 | casa 02 | 7.09 | 260.5575
[15 empty] | 3 | casa 03 | 7.09 | 260.5575
[15 empty] | 4 | casa 04 | 7.09 | 260.5575
[15 empty] | 5 | casa 05 | 7.09 | 260.5575
[15 empty] | 6 | casa 06 | 7.09 | 260.5575
[15 empty] | 7 | casa 07 | 7.09 | 260.5575
[15 empty] | 8 | casa 08 | 7.09 | 260.5575
[15 empty] | 9 | casa 09 | 7.09 | 260.5575
[15 empty] | 10 | casa 10 | 7.09 | 260.5575
[15 empty] | 11 | casa 11 | 7.09 | 260.5575
[15 empty] | 12 | casa 12 | 7.09 | 260.5575
[15 empty] | 13 | casa 13 | 7.09 | 260.5575
[15 empty] | 14 | casa 14 | 7.09 | 260.5575
[15 empty] | 15 | casa 15 | 7.09 | 260.5575
[15 empty] | 16 | casa 16 | 7.09 | 260.5575
[15 empty] | 17 | casa 17 | 7.09 | 260.5575
[15 empty] | 18 | casa 18 | 7.09 | 260.5575
[15 empty] | 19 | casa 19 | 7.09 | 260.5575
[15 empty] | 20 | casa 20 | 7.09 | 260.5575
Serviço | 2.10 | SINAPI | 96527 | ESCAVAÇÃO MANUAL PARA VIGA BALDRAME OU SAPATA CORRIDA (INCLUINDO ESCAVAÇÃO PARA COLOCAÇÃO DE FÔRMAS). AF_01/2024 | 109.2 | M3 | 119.31 | 119.31 | 20.34% | 143.5777 | 15679 |  | 31 | BALDRAMES | 1 | casa 01 | 5.46 | 783.9468
[15 empty] | 2 | casa 02 | 5.46 | 783.9468
[15 empty] | 3 | casa 03 | 5.46 | 783.9468
[15 empty] | 4 | casa 04 | 5.46 | 783.9468
[15 empty] | 5 | casa 05 | 5.46 | 783.9468
[15 empty] | 6 | casa 06 | 5.46 | 783.9468
[15 empty] | 7 | casa 07 | 5.46 | 783.9468
[15 empty] | 8 | casa 08 | 5.46 | 783.9468
[15 empty] | 9 | casa 09 | 5.46 | 783.9468
[15 empty] | 10 | casa 10 | 5.46 | 783.9468
[15 empty] | 11 | casa 11 | 5.46 | 783.9468
[15 empty] | 12 | casa 12 | 5.46 | 783.9468
[15 empty] | 13 | casa 13 | 5.46 | 783.9468
[15 empty] | 14 | casa 14 | 5.46 | 783.9468
[15 empty] | 15 | casa 15 | 5.46 | 783.9468
[15 empty] | 16 | casa 16 | 5.46 | 783.9468
[15 empty] | 17 | casa 17 | 5.46 | 783.9468
[15 empty] | 18 | casa 18 | 5.46 | 783.9468
[15 empty] | 19 | casa 19 | 5.46 | 783.9468
[15 empty] | 20 | casa 20 | 5.46 | 783.9468
Serviço | 2.11 | SINAPI | 96619 | LASTRO DE CONCRETO MAGRO, APLICADO EM BLOCOS DE COROAMENTO OU SAPATAS, ESPESSURA DE 5 CM. AF_01/2024 | 136.6 | M2 | 46.46 | 46.46 | 20.34% | 55.91 | 7637.4 |  | 31 | BALDRAMES | 1 | casa 01 | 6.83 | 381.8653
[15 empty] | 2 | casa 02 | 6.83 | 381.8653
[15 empty] | 3 | casa 03 | 6.83 | 381.8653
[15 empty] | 4 | casa 04 | 6.83 | 381.8653
[15 empty] | 5 | casa 05 | 6.83 | 381.8653
[15 empty] | 6 | casa 06 | 6.83 | 381.8653
[15 empty] | 7 | casa 07 | 6.83 | 381.8653
[15 empty] | 8 | casa 08 | 6.83 | 381.8653
[15 empty] | 9 | casa 09 | 6.83 | 381.8653
[15 empty] | 10 | casa 10 | 6.83 | 381.8653
[15 empty] | 11 | casa 11 | 6.83 | 381.8653
[15 empty] | 12 | casa 12 | 6.83 | 381.8653
[15 empty] | 13 | casa 13 | 6.83 | 381.8653
[15 empty] | 14 | casa 14 | 6.83 | 381.8653
[15 empty] | 15 | casa 15 | 6.83 | 381.8653
[15 empty] | 16 | casa 16 | 6.83 | 381.8653
[15 empty] | 17 | casa 17 | 6.83 | 381.8653
[15 empty] | 18 | casa 18 | 6.83 | 381.8653
[15 empty] | 19 | casa 19 | 6.83 | 381.8653
[15 empty] | 20 | casa 20 | 6.83 | 381.8653
Serviço | 2.12 | SINAPI | 96536 | FABRICAÇÃO, MONTAGEM E DESMONTAGEM DE FÔRMA PARA VIGA BALDRAME, EM MADEIRA SERRADA, E=25 MM, 4 UTILIZAÇÕES. AF_01/2024 | 571.6 | M2 | 77.92 | 70.13 | 20.34% | 84.3944 | 48237.4 |  | 31 | BALDRAMES | 1 | casa 01 | 28.58 | 2411.8662
[15 empty] | 2 | casa 02 | 28.58 | 2411.8662
[15 empty] | 3 | casa 03 | 28.58 | 2411.8662
[15 empty] | 4 | casa 04 | 28.58 | 2411.8662
[15 empty] | 5 | casa 05 | 28.58 | 2411.8662
[15 empty] | 6 | casa 06 | 28.58 | 2411.8662
[15 empty] | 7 | casa 07 | 28.58 | 2411.8662
[15 empty] | 8 | casa 08 | 28.58 | 2411.8662
[15 empty] | 9 | casa 09 | 28.58 | 2411.8662
[15 empty] | 10 | casa 10 | 28.58 | 2411.8662
[15 empty] | 11 | casa 11 | 28.58 | 2411.8662
[15 empty] | 12 | casa 12 | 28.58 | 2411.8662
[15 empty] | 13 | casa 13 | 28.58 | 2411.8662
[15 empty] | 14 | casa 14 | 28.58 | 2411.8662
[15 empty] | 15 | casa 15 | 28.58 | 2411.8662
[15 empty] | 16 | casa 16 | 28.58 | 2411.8662
[15 empty] | 17 | casa 17 | 28.58 | 2411.8662
[15 empty] | 18 | casa 18 | 28.58 | 2411.8662
[15 empty] | 19 | casa 19 | 28.58 | 2411.8662
[15 empty] | 20 | casa 20 | 28.58 | 2411.8662
Serviço | 2.13 | SINAPI | 104918 | ARMAÇÃO DE SAPATA ISOLADA, VIGA BALDRAME E SAPATA CORRIDA UTILIZANDO AÇO CA-50 DE 8 MM - MONTAGEM. AF_01/2024 | 1608 | KG | 13.71 | 12.75 | 20.34% | 15.3434 | 24666.8 |  | 31 | BALDRAMES | 1 | casa 01 | 80.4 | 1233.336
[15 empty] | 2 | casa 02 | 80.4 | 1233.336
[15 empty] | 3 | casa 03 | 80.4 | 1233.336
[15 empty] | 4 | casa 04 | 80.4 | 1233.336
[15 empty] | 5 | casa 05 | 80.4 | 1233.336
[15 empty] | 6 | casa 06 | 80.4 | 1233.336
[15 empty] | 7 | casa 07 | 80.4 | 1233.336
[15 empty] | 8 | casa 08 | 80.4 | 1233.336
[15 empty] | 9 | casa 09 | 80.4 | 1233.336
[15 empty] | 10 | casa 10 | 80.4 | 1233.336
[15 empty] | 11 | casa 11 | 80.4 | 1233.336
[15 empty] | 12 | casa 12 | 80.4 | 1233.336
[15 empty] | 13 | casa 13 | 80.4 | 1233.336
[15 empty] | 14 | casa 14 | 80.4 | 1233.336
[15 empty] | 15 | casa 15 | 80.4 | 1233.336
[15 empty] | 16 | casa 16 | 80.4 | 1233.336
[15 empty] | 17 | casa 17 | 80.4 | 1233.336
[15 empty] | 18 | casa 18 | 80.4 | 1233.336
[15 empty] | 19 | casa 19 | 80.4 | 1233.336
[15 empty] | 20 | casa 20 | 80.4 | 1233.336
Serviço | 2.14 | SINAPI | 104917 | ARMAÇÃO DE SAPATA ISOLADA, VIGA BALDRAME E SAPATA CORRIDA UTILIZANDO AÇO CA-50 DE 6,3 MM - MONTAGEM. AF_01/2024 | 154 | KG | 15.22 | 14.15 | 20.34% | 17.0281 | 2622.6 |  | 31 | BALDRAMES | 1 | casa 01 | 7.7 | 131.131
[15 empty] | 2 | casa 02 | 7.7 | 131.131
[15 empty] | 3 | casa 03 | 7.7 | 131.131
[15 empty] | 4 | casa 04 | 7.7 | 131.131
[15 empty] | 5 | casa 05 | 7.7 | 131.131
[15 empty] | 6 | casa 06 | 7.7 | 131.131
[15 empty] | 7 | casa 07 | 7.7 | 131.131
[15 empty] | 8 | casa 08 | 7.7 | 131.131
[15 empty] | 9 | casa 09 | 7.7 | 131.131
[15 empty] | 10 | casa 10 | 7.7 | 131.131
[15 empty] | 11 | casa 11 | 7.7 | 131.131
[15 empty] | 12 | casa 12 | 7.7 | 131.131
[15 empty] | 13 | casa 13 | 7.7 | 131.131
[15 empty] | 14 | casa 14 | 7.7 | 131.131
[15 empty] | 15 | casa 15 | 7.7 | 131.131
[15 empty] | 16 | casa 16 | 7.7 | 131.131
[15 empty] | 17 | casa 17 | 7.7 | 131.131
[15 empty] | 18 | casa 18 | 7.7 | 131.131
[15 empty] | 19 | casa 19 | 7.7 | 131.131
[15 empty] | 20 | casa 20 | 7.7 | 131.131
Serviço | 2.15 | SINAPI | 104916 | ARMAÇÃO DE SAPATA ISOLADA, VIGA BALDRAME E SAPATA CORRIDA UTILIZANDO AÇO CA-60 DE 5 MM - MONTAGEM. AF_01/2024 | 780 | KG | 16.99 | 15.8 | 20.34% | 19.0137 | 14827.8 |  | 31 | BALDRAMES | 1 | casa 01 | 39 | 741.39
[15 empty] | 2 | casa 02 | 39 | 741.39
[15 empty] | 3 | casa 03 | 39 | 741.39
[15 empty] | 4 | casa 04 | 39 | 741.39
[15 empty] | 5 | casa 05 | 39 | 741.39
[15 empty] | 6 | casa 06 | 39 | 741.39
[15 empty] | 7 | casa 07 | 39 | 741.39
[15 empty] | 8 | casa 08 | 39 | 741.39
[15 empty] | 9 | casa 09 | 39 | 741.39
[15 empty] | 10 | casa 10 | 39 | 741.39
[15 empty] | 11 | casa 11 | 39 | 741.39
[15 empty] | 12 | casa 12 | 39 | 741.39
[15 empty] | 13 | casa 13 | 39 | 741.39
[15 empty] | 14 | casa 14 | 39 | 741.39
[15 empty] | 15 | casa 15 | 39 | 741.39
[15 empty] | 16 | casa 16 | 39 | 741.39
[15 empty] | 17 | casa 17 | 39 | 741.39
[15 empty] | 18 | casa 18 | 39 | 741.39
[15 empty] | 19 | casa 19 | 39 | 741.39
[15 empty] | 20 | casa 20 | 39 | 741.39
Serviço | 2.16 | Composição | 96555_ADP-m3 | CONCRETAGEM DE BLOCO DE COROAMENTO OU VIGA BALDRAME, FCK 20 MPA, COM USO DE JERICA - LANÇAMENTO, ADENSAMENTO E ACABAMENTO. | 38.2 | M3 | 742.95 | 742.95 | 20.34% | 894.066 | 34153.4 |  | 31 | BALDRAMES | 1 | casa 01 | 1.91 | 1707.6737
[15 empty] | 2 | casa 02 | 1.91 | 1707.6737
[15 empty] | 3 | casa 03 | 1.91 | 1707.6737
[15 empty] | 4 | casa 04 | 1.91 | 1707.6737
[15 empty] | 5 | casa 05 | 1.91 | 1707.6737
[15 empty] | 6 | casa 06 | 1.91 | 1707.6737
[15 empty] | 7 | casa 07 | 1.91 | 1707.6737
[15 empty] | 8 | casa 08 | 1.91 | 1707.6737
[15 empty] | 9 | casa 09 | 1.91 | 1707.6737
[15 empty] | 10 | casa 10 | 1.91 | 1707.6737
[15 empty] | 11 | casa 11 | 1.91 | 1707.6737
[15 empty] | 12 | casa 12 | 1.91 | 1707.6737
[15 empty] | 13 | casa 13 | 1.91 | 1707.6737
[15 empty] | 14 | casa 14 | 1.91 | 1707.6737
[15 empty] | 15 | casa 15 | 1.91 | 1707.6737
[15 empty] | 16 | casa 16 | 1.91 | 1707.6737
[15 empty] | 17 | casa 17 | 1.91 | 1707.6737
[15 empty] | 18 | casa 18 | 1.91 | 1707.6737
[15 empty] | 19 | casa 19 | 1.91 | 1707.6737
[15 empty] | 20 | casa 20 | 1.91 | 1707.6737
Serviço | 2.17 | SINAPI | 93382 | REATERRO MANUAL DE VALAS, COM COMPACTADOR DE SOLOS DE PERCUSSÃO. AF_08/2023 | 64.2 | M3 | 30.54 | 28.4 | 20.34% | 34.1766 | 2194.4 |  | 31 | BALDRAMES | 1 | casa 01 | 3.21 | 109.7178
[15 empty] | 2 | casa 02 | 3.21 | 109.7178
[15 empty] | 3 | casa 03 | 3.21 | 109.7178
[15 empty] | 4 | casa 04 | 3.21 | 109.7178
[15 empty] | 5 | casa 05 | 3.21 | 109.7178
[15 empty] | 6 | casa 06 | 3.21 | 109.7178
[15 empty] | 7 | casa 07 | 3.21 | 109.7178
[15 empty] | 8 | casa 08 | 3.21 | 109.7178
[15 empty] | 9 | casa 09 | 3.21 | 109.7178
[15 empty] | 10 | casa 10 | 3.21 | 109.7178
[15 empty] | 11 | casa 11 | 3.21 | 109.7178
[15 empty] | 12 | casa 12 | 3.21 | 109.7178
[15 empty] | 13 | casa 13 | 3.21 | 109.7178
[15 empty] | 14 | casa 14 | 3.21 | 109.7178
[15 empty] | 15 | casa 15 | 3.21 | 109.7178
[15 empty] | 16 | casa 16 | 3.21 | 109.7178
[15 empty] | 17 | casa 17 | 3.21 | 109.7178
[15 empty] | 18 | casa 18 | 3.21 | 109.7178
[15 empty] | 19 | casa 19 | 3.21 | 109.7178
[15 empty] | 20 | casa 20 | 3.21 | 109.7178
Serviço | 2.18 | SINAPI | 87878 | CHAPISCO APLICADO EM ALVENARIAS E ESTRUTURAS DE CONCRETO INTERNAS, COM COLHER DE PEDREIRO. ARGAMASSA TRAÇO 1:3 COM PREPARO MANUAL. AF_10/2022 | 679 | M2 | 5.63 | 5.24 | 20.34% | 6.3058 | 4284.4 |  | 3 | IMPERMEABILIZAÇÃO | 1 | casa 01 | 33.95 | 214.2245
[15 empty] | 2 | casa 02 | 33.95 | 214.2245
[15 empty] | 3 | casa 03 | 33.95 | 214.2245
[15 empty] | 4 | casa 04 | 33.95 | 214.2245
[15 empty] | 5 | casa 05 | 33.95 | 214.2245
[15 empty] | 6 | casa 06 | 33.95 | 214.2245
[15 empty] | 7 | casa 07 | 33.95 | 214.2245
[15 empty] | 8 | casa 08 | 33.95 | 214.2245
[15 empty] | 9 | casa 09 | 33.95 | 214.2245
[15 empty] | 10 | casa 10 | 33.95 | 214.2245
[15 empty] | 11 | casa 11 | 33.95 | 214.2245
[15 empty] | 12 | casa 12 | 33.95 | 214.2245
[15 empty] | 13 | casa 13 | 33.95 | 214.2245
[15 empty] | 14 | casa 14 | 33.95 | 214.2245
[15 empty] | 15 | casa 15 | 33.95 | 214.2245
[15 empty] | 16 | casa 16 | 33.95 | 214.2245
[15 empty] | 17 | casa 17 | 33.95 | 214.2245
[15 empty] | 18 | casa 18 | 33.95 | 214.2245
[15 empty] | 19 | casa 19 | 33.95 | 214.2245
[15 empty] | 20 | casa 20 | 33.95 | 214.2245
Serviço | 2.19 | SINAPI | 98562 | IMPERMEABILIZAÇÃO DE SUPERFÍCIE COM ARGAMASSA DE CIMENTO E AREIA, COM ADITIVO IMPERMEABILIZANTE, E = 1,5CM. AF_09/2023 | 679 | M2 | 58.07 | 52.84 | 20.34% | 63.5877 | 43177.6 |  | 3 | IMPERMEABILIZAÇÃO | 1 | casa 01 | 33.95 | 2158.8805
[15 empty] | 2 | casa 02 | 33.95 | 2158.8805
[15 empty] | 3 | casa 03 | 33.95 | 2158.8805
[15 empty] | 4 | casa 04 | 33.95 | 2158.8805
[15 empty] | 5 | casa 05 | 33.95 | 2158.8805
[15 empty] | 6 | casa 06 | 33.95 | 2158.8805
[15 empty] | 7 | casa 07 | 33.95 | 2158.8805
[15 empty] | 8 | casa 08 | 33.95 | 2158.8805
[15 empty] | 9 | casa 09 | 33.95 | 2158.8805
[15 empty] | 10 | casa 10 | 33.95 | 2158.8805
[15 empty] | 11 | casa 11 | 33.95 | 2158.8805
[15 empty] | 12 | casa 12 | 33.95 | 2158.8805
[15 empty] | 13 | casa 13 | 33.95 | 2158.8805
[15 empty] | 14 | casa 14 | 33.95 | 2158.8805
[15 empty] | 15 | casa 15 | 33.95 | 2158.8805
[15 empty] | 16 | casa 16 | 33.95 | 2158.8805
[15 empty] | 17 | casa 17 | 33.95 | 2158.8805
[15 empty] | 18 | casa 18 | 33.95 | 2158.8805
[15 empty] | 19 | casa 19 | 33.95 | 2158.8805
[15 empty] | 20 | casa 20 | 33.95 | 2158.8805
Serviço | 2.20 | SINAPI | 98557 | IMPERMEABILIZAÇÃO DE SUPERFÍCIE COM EMULSÃO ASFÁLTICA, 2 DEMÃOS. AF_09/2023 | 679 | M2 | 49.71 | 45.24 | 20.33% | 54.4373 | 36964.8 |  | 3 | IMPERMEABILIZAÇÃO | 1 | casa 01 | 33.95 | 1848.238
[15 empty] | 2 | casa 02 | 33.95 | 1848.238
[15 empty] | 3 | casa 03 | 33.95 | 1848.238
[15 empty] | 4 | casa 04 | 33.95 | 1848.238
[15 empty] | 5 | casa 05 | 33.95 | 1848.238
[15 empty] | 6 | casa 06 | 33.95 | 1848.238
[15 empty] | 7 | casa 07 | 33.95 | 1848.238
[15 empty] | 8 | casa 08 | 33.95 | 1848.238
[15 empty] | 9 | casa 09 | 33.95 | 1848.238
[15 empty] | 10 | casa 10 | 33.95 | 1848.238
[15 empty] | 11 | casa 11 | 33.95 | 1848.238
[15 empty] | 12 | casa 12 | 33.95 | 1848.238
[15 empty] | 13 | casa 13 | 33.95 | 1848.238
[15 empty] | 14 | casa 14 | 33.95 | 1848.238
[15 empty] | 15 | casa 15 | 33.95 | 1848.238
[15 empty] | 16 | casa 16 | 33.95 | 1848.238
[15 empty] | 17 | casa 17 | 33.95 | 1848.238
[15 empty] | 18 | casa 18 | 33.95 | 1848.238
[15 empty] | 19 | casa 19 | 33.95 | 1848.238
[15 empty] | 20 | casa 20 | 33.95 | 1848.238
Macrosserviço | 3 |  |  | SUPRAESTRUTURA | [6 empty] | 226646.6
Serviço | 3.1 | SINAPI | 92427 | MONTAGEM E DESMONTAGEM DE FÔRMA DE PILARES RETANGULARES E ESTRUTURAS SIMILARES, PÉ-DIREITO SIMPLES, EM CHAPA DE MADEIRA COMPENSADA RESINADA, 8 UTILIZAÇÕES. AF_09/2020 | 287.8 | M2 | 67.83 | 63.08 | 20.34% | 75.9105 | 21846.8 |  | 4 | PILARES, VIGAS E LAJES | 1 | casa 01 | 14.39 | 1092.3449
[15 empty] | 2 | casa 02 | 14.39 | 1092.3449
[15 empty] | 3 | casa 03 | 14.39 | 1092.3449
[15 empty] | 4 | casa 04 | 14.39 | 1092.3449
[15 empty] | 5 | casa 05 | 14.39 | 1092.3449
[15 empty] | 6 | casa 06 | 14.39 | 1092.3449
[15 empty] | 7 | casa 07 | 14.39 | 1092.3449
[15 empty] | 8 | casa 08 | 14.39 | 1092.3449
[15 empty] | 9 | casa 09 | 14.39 | 1092.3449
[15 empty] | 10 | casa 10 | 14.39 | 1092.3449
[15 empty] | 11 | casa 11 | 14.39 | 1092.3449
[15 empty] | 12 | casa 12 | 14.39 | 1092.3449
[15 empty] | 13 | casa 13 | 14.39 | 1092.3449
[15 empty] | 14 | casa 14 | 14.39 | 1092.3449
[15 empty] | 15 | casa 15 | 14.39 | 1092.3449
[15 empty] | 16 | casa 16 | 14.39 | 1092.3449
[15 empty] | 17 | casa 17 | 14.39 | 1092.3449
[15 empty] | 18 | casa 18 | 14.39 | 1092.3449
[15 empty] | 19 | casa 19 | 14.39 | 1092.3449
[15 empty] | 20 | casa 20 | 14.39 | 1092.3449
Serviço | 3.2 | Composição | 92463_ADP-01 | MONTAGEM E DESMONTAGEM DE FÔRMA DE VIGA, SEM ESCORAMENTO, PÉ-DIREITO SIMPLES, EM CHAPA DE MADEIRA RESINADA, 8 UTILIZAÇÕES. | 410.8 | M2 | 69.39 | 70.27 | 20.34% | 84.5629 | 34737.2 |  | 4 | PILARES, VIGAS E LAJES | 1 | casa 01 | 20.54 | 1736.8624
[15 empty] | 2 | casa 02 | 20.54 | 1736.8624
[15 empty] | 3 | casa 03 | 20.54 | 1736.8624
[15 empty] | 4 | casa 04 | 20.54 | 1736.8624
[15 empty] | 5 | casa 05 | 20.54 | 1736.8624
[15 empty] | 6 | casa 06 | 20.54 | 1736.8624
[15 empty] | 7 | casa 07 | 20.54 | 1736.8624
[15 empty] | 8 | casa 08 | 20.54 | 1736.8624
[15 empty] | 9 | casa 09 | 20.54 | 1736.8624
[15 empty] | 10 | casa 10 | 20.54 | 1736.8624
[15 empty] | 11 | casa 11 | 20.54 | 1736.8624
[15 empty] | 12 | casa 12 | 20.54 | 1736.8624
[15 empty] | 13 | casa 13 | 20.54 | 1736.8624
[15 empty] | 14 | casa 14 | 20.54 | 1736.8624
[15 empty] | 15 | casa 15 | 20.54 | 1736.8624
[15 empty] | 16 | casa 16 | 20.54 | 1736.8624
[15 empty] | 17 | casa 17 | 20.54 | 1736.8624
[15 empty] | 18 | casa 18 | 20.54 | 1736.8624
[15 empty] | 19 | casa 19 | 20.54 | 1736.8624
[15 empty] | 20 | casa 20 | 20.54 | 1736.8624
Serviço | 3.3 | SINAPI | 92463 | MONTAGEM E DESMONTAGEM DE FÔRMA DE VIGA, ESCORAMENTO COM GARFO DE MADEIRA, PÉ-DIREITO SIMPLES, EM CHAPA DE MADEIRA RESINADA, 8 UTILIZAÇÕES. AF_09/2020 | 82.6 | M2 | 130.97 | 121.8 | 20.34% | 146.5741 | 12106.6 |  | 4 | PILARES, VIGAS E LAJES | 1 | casa 01 | 4.13 | 605.3341
[15 empty] | 2 | casa 02 | 4.13 | 605.3341
[15 empty] | 3 | casa 03 | 4.13 | 605.3341
[15 empty] | 4 | casa 04 | 4.13 | 605.3341
[15 empty] | 5 | casa 05 | 4.13 | 605.3341
[15 empty] | 6 | casa 06 | 4.13 | 605.3341
[15 empty] | 7 | casa 07 | 4.13 | 605.3341
[15 empty] | 8 | casa 08 | 4.13 | 605.3341
[15 empty] | 9 | casa 09 | 4.13 | 605.3341
[15 empty] | 10 | casa 10 | 4.13 | 605.3341
[15 empty] | 11 | casa 11 | 4.13 | 605.3341
[15 empty] | 12 | casa 12 | 4.13 | 605.3341
[15 empty] | 13 | casa 13 | 4.13 | 605.3341
[15 empty] | 14 | casa 14 | 4.13 | 605.3341
[15 empty] | 15 | casa 15 | 4.13 | 605.3341
[15 empty] | 16 | casa 16 | 4.13 | 605.3341
[15 empty] | 17 | casa 17 | 4.13 | 605.3341
[15 empty] | 18 | casa 18 | 4.13 | 605.3341
[15 empty] | 19 | casa 19 | 4.13 | 605.3341
[15 empty] | 20 | casa 20 | 4.13 | 605.3341
Serviço | 3.4 | SINAPI | 92759 | ARMAÇÃO DE PILAR OU VIGA DE ESTRUTURA CONVENCIONAL DE CONCRETO ARMADO UTILIZANDO AÇO CA-60 DE 5,0 MM - MONTAGEM. AF_06/2022 | 1408 | KG | 13.92 | 12.95 | 20.34% | 15.584 | 21936.6 |  | 4 | PILARES, VIGAS E LAJES | 1 | casa 01 | 70.4 | 1096.832
[15 empty] | 2 | casa 02 | 70.4 | 1096.832
[15 empty] | 3 | casa 03 | 70.4 | 1096.832
[15 empty] | 4 | casa 04 | 70.4 | 1096.832
[15 empty] | 5 | casa 05 | 70.4 | 1096.832
[15 empty] | 6 | casa 06 | 70.4 | 1096.832
[15 empty] | 7 | casa 07 | 70.4 | 1096.832
[15 empty] | 8 | casa 08 | 70.4 | 1096.832
[15 empty] | 9 | casa 09 | 70.4 | 1096.832
[15 empty] | 10 | casa 10 | 70.4 | 1096.832
[15 empty] | 11 | casa 11 | 70.4 | 1096.832
[15 empty] | 12 | casa 12 | 70.4 | 1096.832
[15 empty] | 13 | casa 13 | 70.4 | 1096.832
[15 empty] | 14 | casa 14 | 70.4 | 1096.832
[15 empty] | 15 | casa 15 | 70.4 | 1096.832
[15 empty] | 16 | casa 16 | 70.4 | 1096.832
[15 empty] | 17 | casa 17 | 70.4 | 1096.832
[15 empty] | 18 | casa 18 | 70.4 | 1096.832
[15 empty] | 19 | casa 19 | 70.4 | 1096.832
[15 empty] | 20 | casa 20 | 70.4 | 1096.832
Serviço | 3.5 | SINAPI | 92760 | ARMAÇÃO DE PILAR OU VIGA DE ESTRUTURA CONVENCIONAL DE CONCRETO ARMADO UTILIZANDO AÇO CA-50 DE 6,3 MM - MONTAGEM. AF_06/2022 | 300 | KG | 12.62 | 11.74 | 20.34% | 14.1279 | 4239 |  | 5 | ALVENARIA/FECHAMENTOS | 1 | casa 01 | 15 | 211.95
[15 empty] | 2 | casa 02 | 15 | 211.95
[15 empty] | 3 | casa 03 | 15 | 211.95
[15 empty] | 4 | casa 04 | 15 | 211.95
[15 empty] | 5 | casa 05 | 15 | 211.95
[15 empty] | 6 | casa 06 | 15 | 211.95
[15 empty] | 7 | casa 07 | 15 | 211.95
[15 empty] | 8 | casa 08 | 15 | 211.95
[15 empty] | 9 | casa 09 | 15 | 211.95
[15 empty] | 10 | casa 10 | 15 | 211.95
[15 empty] | 11 | casa 11 | 15 | 211.95
[15 empty] | 12 | casa 12 | 15 | 211.95
[15 empty] | 13 | casa 13 | 15 | 211.95
[15 empty] | 14 | casa 14 | 15 | 211.95
[15 empty] | 15 | casa 15 | 15 | 211.95
[15 empty] | 16 | casa 16 | 15 | 211.95
[15 empty] | 17 | casa 17 | 15 | 211.95
[15 empty] | 18 | casa 18 | 15 | 211.95
[15 empty] | 19 | casa 19 | 15 | 211.95
[15 empty] | 20 | casa 20 | 15 | 211.95
Serviço | 3.6 | SINAPI | 92761 | ARMAÇÃO DE PILAR OU VIGA DE ESTRUTURA CONVENCIONAL DE CONCRETO ARMADO UTILIZANDO AÇO CA-50 DE 8,0 MM - MONTAGEM. AF_06/2022 | 1306 | KG | 11.49 | 10.69 | 20.34% | 12.8643 | 16795.2 |  | 4 | PILARES, VIGAS E LAJES | 1 | casa 01 | 65.3 | 839.758
[15 empty] | 2 | casa 02 | 65.3 | 839.758
[15 empty] | 3 | casa 03 | 65.3 | 839.758
[15 empty] | 4 | casa 04 | 65.3 | 839.758
[15 empty] | 5 | casa 05 | 65.3 | 839.758
[15 empty] | 6 | casa 06 | 65.3 | 839.758
[15 empty] | 7 | casa 07 | 65.3 | 839.758
[15 empty] | 8 | casa 08 | 65.3 | 839.758
[15 empty] | 9 | casa 09 | 65.3 | 839.758
[15 empty] | 10 | casa 10 | 65.3 | 839.758
[15 empty] | 11 | casa 11 | 65.3 | 839.758
[15 empty] | 12 | casa 12 | 65.3 | 839.758
[15 empty] | 13 | casa 13 | 65.3 | 839.758
[15 empty] | 14 | casa 14 | 65.3 | 839.758
[15 empty] | 15 | casa 15 | 65.3 | 839.758
[15 empty] | 16 | casa 16 | 65.3 | 839.758
[15 empty] | 17 | casa 17 | 65.3 | 839.758
[15 empty] | 18 | casa 18 | 65.3 | 839.758
[15 empty] | 19 | casa 19 | 65.3 | 839.758
[15 empty] | 20 | casa 20 | 65.3 | 839.758
Serviço | 3.7 | SINAPI | 92762 | ARMAÇÃO DE PILAR OU VIGA DE ESTRUTURA CONVENCIONAL DE CONCRETO ARMADO UTILIZANDO AÇO CA-50 DE 10,0 MM - MONTAGEM. AF_06/2022 | 1712 | KG | 10.1 | 9.39 | 20.34% | 11.2999 | 19345.6 |  | 4 | PILARES, VIGAS E LAJES | 1 | casa 01 | 85.6 | 967.28
[15 empty] | 2 | casa 02 | 85.6 | 967.28
[15 empty] | 3 | casa 03 | 85.6 | 967.28
[15 empty] | 4 | casa 04 | 85.6 | 967.28
[15 empty] | 5 | casa 05 | 85.6 | 967.28
[15 empty] | 6 | casa 06 | 85.6 | 967.28
[15 empty] | 7 | casa 07 | 85.6 | 967.28
[15 empty] | 8 | casa 08 | 85.6 | 967.28
[15 empty] | 9 | casa 09 | 85.6 | 967.28
[15 empty] | 10 | casa 10 | 85.6 | 967.28
[15 empty] | 11 | casa 11 | 85.6 | 967.28
[15 empty] | 12 | casa 12 | 85.6 | 967.28
[15 empty] | 13 | casa 13 | 85.6 | 967.28
[15 empty] | 14 | casa 14 | 85.6 | 967.28
[15 empty] | 15 | casa 15 | 85.6 | 967.28
[15 empty] | 16 | casa 16 | 85.6 | 967.28
[15 empty] | 17 | casa 17 | 85.6 | 967.28
[15 empty] | 18 | casa 18 | 85.6 | 967.28
[15 empty] | 19 | casa 19 | 85.6 | 967.28
[15 empty] | 20 | casa 20 | 85.6 | 967.28
Serviço | 3.8 | SINAPI | 101963 | LAJE PRÉ-MOLDADA UNIDIRECIONAL, BIAPOIADA, PARA PISO, ENCHIMENTO EM CERÂMICA, VIGOTA CONVENCIONAL, ALTURA TOTAL DA LAJE (ENCHIMENTO+CAPA) = (8+4). AF_11/2020 | 115.4 | M2 | 181.46 | 168.76 | 20.34% | 203.0858 | 23436.6 |  | 4 | PILARES, VIGAS E LAJES | 1 | casa 01 | 5.77 | 1171.8293
[15 empty] | 2 | casa 02 | 5.77 | 1171.8293
[15 empty] | 3 | casa 03 | 5.77 | 1171.8293
[15 empty] | 4 | casa 04 | 5.77 | 1171.8293
[15 empty] | 5 | casa 05 | 5.77 | 1171.8293
[15 empty] | 6 | casa 06 | 5.77 | 1171.8293
[15 empty] | 7 | casa 07 | 5.77 | 1171.8293
[15 empty] | 8 | casa 08 | 5.77 | 1171.8293
[15 empty] | 9 | casa 09 | 5.77 | 1171.8293
[15 empty] | 10 | casa 10 | 5.77 | 1171.8293
[15 empty] | 11 | casa 11 | 5.77 | 1171.8293
[15 empty] | 12 | casa 12 | 5.77 | 1171.8293
[15 empty] | 13 | casa 13 | 5.77 | 1171.8293
[15 empty] | 14 | casa 14 | 5.77 | 1171.8293
[15 empty] | 15 | casa 15 | 5.77 | 1171.8293
[15 empty] | 16 | casa 16 | 5.77 | 1171.8293
[15 empty] | 17 | casa 17 | 5.77 | 1171.8293
[15 empty] | 18 | casa 18 | 5.77 | 1171.8293
[15 empty] | 19 | casa 19 | 5.77 | 1171.8293
[15 empty] | 20 | casa 20 | 5.77 | 1171.8293
Serviço | 3.9 | Composição | 103669_ADP-01 | CONCRETAGEM DE PILARES, FCK = 20 MPA, COM USO DE BALDES - LANÇAMENTO, ADENSAMENTO E ACABAMENTO. | 25.6 | M3 | 968.92 | 968.95 | 20.34% | 1166.0344 | 29850.4 |  | 4 | PILARES, VIGAS E LAJES | 1 | casa 01 | 1.28 | 1492.5184
[15 empty] | 2 | casa 02 | 1.28 | 1492.5184
[15 empty] | 3 | casa 03 | 1.28 | 1492.5184
[15 empty] | 4 | casa 04 | 1.28 | 1492.5184
[15 empty] | 5 | casa 05 | 1.28 | 1492.5184
[15 empty] | 6 | casa 06 | 1.28 | 1492.5184
[15 empty] | 7 | casa 07 | 1.28 | 1492.5184
[15 empty] | 8 | casa 08 | 1.28 | 1492.5184
[15 empty] | 9 | casa 09 | 1.28 | 1492.5184
[15 empty] | 10 | casa 10 | 1.28 | 1492.5184
[15 empty] | 11 | casa 11 | 1.28 | 1492.5184
[15 empty] | 12 | casa 12 | 1.28 | 1492.5184
[15 empty] | 13 | casa 13 | 1.28 | 1492.5184
[15 empty] | 14 | casa 14 | 1.28 | 1492.5184
[15 empty] | 15 | casa 15 | 1.28 | 1492.5184
[15 empty] | 16 | casa 16 | 1.28 | 1492.5184
[15 empty] | 17 | casa 17 | 1.28 | 1492.5184
[15 empty] | 18 | casa 18 | 1.28 | 1492.5184
[15 empty] | 19 | casa 19 | 1.28 | 1492.5184
[15 empty] | 20 | casa 20 | 1.28 | 1492.5184
Serviço | 3.10 | Composição | 103682_ADP-01 | CONCRETAGEM DE VIGAS E LAJES, FCK=20 MPA, PARA QUALQUER TIPO DE LAJE COM BALDES EM EDIFICAÇÃO TÉRREA - LANÇAMENTO, ADENSAMENTO E ACABAMENTO. | 35.6 | M3 | 988.59 | 988.6 | 20.34% | 1189.6812 | 42352.6 |  | 4 | PILARES, VIGAS E LAJES | 1 | casa 01 | 1.78 | 2117.6304
[15 empty] | 2 | casa 02 | 1.78 | 2117.6304
[15 empty] | 3 | casa 03 | 1.78 | 2117.6304
[15 empty] | 4 | casa 04 | 1.78 | 2117.6304
[15 empty] | 5 | casa 05 | 1.78 | 2117.6304
[15 empty] | 6 | casa 06 | 1.78 | 2117.6304
[15 empty] | 7 | casa 07 | 1.78 | 2117.6304
[15 empty] | 8 | casa 08 | 1.78 | 2117.6304
[15 empty] | 9 | casa 09 | 1.78 | 2117.6304
[15 empty] | 10 | casa 10 | 1.78 | 2117.6304
[15 empty] | 11 | casa 11 | 1.78 | 2117.6304
[15 empty] | 12 | casa 12 | 1.78 | 2117.6304
[15 empty] | 13 | casa 13 | 1.78 | 2117.6304
[15 empty] | 14 | casa 14 | 1.78 | 2117.6304
[15 empty] | 15 | casa 15 | 1.78 | 2117.6304
[15 empty] | 16 | casa 16 | 1.78 | 2117.6304
[15 empty] | 17 | casa 17 | 1.78 | 2117.6304
[15 empty] | 18 | casa 18 | 1.78 | 2117.6304
[15 empty] | 19 | casa 19 | 1.78 | 2117.6304
[15 empty] | 20 | casa 20 | 1.78 | 2117.6304
Macrosserviço | 4 |  |  | PAREDES E PAINÉIS | [6 empty] | 396085.2
Serviço | 4.1 | SINAPI | 103328 | ALVENARIA DE VEDAÇÃO DE BLOCOS CERÂMICOS FURADOS NA HORIZONTAL DE 9X19X19 CM (ESPESSURA 9 CM) E ARGAMASSA DE ASSENTAMENTO COM PREPARO EM BETONEIRA. AF_12/2021 | 1730 | M2 | 106.93 | 99.44 | 20.34% | 119.6661 | 207029.2 |  | 5 | ALVENARIA/FECHAMENTOS | 1 | casa 01 | 86.5 | 10351.455
[15 empty] | 2 | casa 02 | 86.5 | 10351.455
[15 empty] | 3 | casa 03 | 86.5 | 10351.455
[15 empty] | 4 | casa 04 | 86.5 | 10351.455
[15 empty] | 5 | casa 05 | 86.5 | 10351.455
[15 empty] | 6 | casa 06 | 86.5 | 10351.455
[15 empty] | 7 | casa 07 | 86.5 | 10351.455
[15 empty] | 8 | casa 08 | 86.5 | 10351.455
[15 empty] | 9 | casa 09 | 86.5 | 10351.455
[15 empty] | 10 | casa 10 | 86.5 | 10351.455
[15 empty] | 11 | casa 11 | 86.5 | 10351.455
[15 empty] | 12 | casa 12 | 86.5 | 10351.455
[15 empty] | 13 | casa 13 | 86.5 | 10351.455
[15 empty] | 14 | casa 14 | 86.5 | 10351.455
[15 empty] | 15 | casa 15 | 86.5 | 10351.455
[15 empty] | 16 | casa 16 | 86.5 | 10351.455
[15 empty] | 17 | casa 17 | 86.5 | 10351.455
[15 empty] | 18 | casa 18 | 86.5 | 10351.455
[15 empty] | 19 | casa 19 | 86.5 | 10351.455
[15 empty] | 20 | casa 20 | 86.5 | 10351.455
Serviço | 4.2 | SINAPI | 105022 | VERGA PRÉ-MOLDADA COM ATÉ 1,5 M DE VÃO, ESPESSURA DE *10* CM. AF_03/2024 | 324 | M | 22.57 | 22.57 | 20.34% | 27.1607 | 8799.8 |  | 5 | ALVENARIA/FECHAMENTOS | 1 | casa 01 | 16.2 | 439.992
[15 empty] | 2 | casa 02 | 16.2 | 439.992
[15 empty] | 3 | casa 03 | 16.2 | 439.992
[15 empty] | 4 | casa 04 | 16.2 | 439.992
[15 empty] | 5 | casa 05 | 16.2 | 439.992
[15 empty] | 6 | casa 06 | 16.2 | 439.992
[15 empty] | 7 | casa 07 | 16.2 | 439.992
[15 empty] | 8 | casa 08 | 16.2 | 439.992
[15 empty] | 9 | casa 09 | 16.2 | 439.992
[15 empty] | 10 | casa 10 | 16.2 | 439.992
[15 empty] | 11 | casa 11 | 16.2 | 439.992
[15 empty] | 12 | casa 12 | 16.2 | 439.992
[15 empty] | 13 | casa 13 | 16.2 | 439.992
[15 empty] | 14 | casa 14 | 16.2 | 439.992
[15 empty] | 15 | casa 15 | 16.2 | 439.992
[15 empty] | 16 | casa 16 | 16.2 | 439.992
[15 empty] | 17 | casa 17 | 16.2 | 439.992
[15 empty] | 18 | casa 18 | 16.2 | 439.992
[15 empty] | 19 | casa 19 | 16.2 | 439.992
[15 empty] | 20 | casa 20 | 16.2 | 439.992
Serviço | 4.3 | SINAPI | 105028 | CONTRAVERGA PRÉ-MOLDADA, ESPESSURA DE *10* CM. AF_03/2024 | 184 | M | 22.21 | 22.21 | 20.34% | 26.7275 | 4918.4 |  | 5 | ALVENARIA/FECHAMENTOS | 1 | casa 01 | 9.2 | 245.916
[15 empty] | 2 | casa 02 | 9.2 | 245.916
[15 empty] | 3 | casa 03 | 9.2 | 245.916
[15 empty] | 4 | casa 04 | 9.2 | 245.916
[15 empty] | 5 | casa 05 | 9.2 | 245.916
[15 empty] | 6 | casa 06 | 9.2 | 245.916
[15 empty] | 7 | casa 07 | 9.2 | 245.916
[15 empty] | 8 | casa 08 | 9.2 | 245.916
[15 empty] | 9 | casa 09 | 9.2 | 245.916
[15 empty] | 10 | casa 10 | 9.2 | 245.916
[15 empty] | 11 | casa 11 | 9.2 | 245.916
[15 empty] | 12 | casa 12 | 9.2 | 245.916
[15 empty] | 13 | casa 13 | 9.2 | 245.916
[15 empty] | 14 | casa 14 | 9.2 | 245.916
[15 empty] | 15 | casa 15 | 9.2 | 245.916
[15 empty] | 16 | casa 16 | 9.2 | 245.916
[15 empty] | 17 | casa 17 | 9.2 | 245.916
[15 empty] | 18 | casa 18 | 9.2 | 245.916
[15 empty] | 19 | casa 19 | 9.2 | 245.916
[15 empty] | 20 | casa 20 | 9.2 | 245.916
Serviço | 4.4 | SINAPI | 91338 | PORTA DE ALUMÍNIO DE ABRIR COM LAMBRI, COM GUARNIÇÃO, FIXAÇÃO COM PARAFUSOS - FORNECIMENTO E INSTALAÇÃO. AF_12/2019 | 67.2 | M2 | 582.56 | 541.78 | 20.34% | 651.9781 | 43813 |  | 6 | ESQUADRIAS METÁLICAS | 1 | casa 01 | 3.36 | 2190.6528
[15 empty] | 2 | casa 02 | 3.36 | 2190.6528
[15 empty] | 3 | casa 03 | 3.36 | 2190.6528
[15 empty] | 4 | casa 04 | 3.36 | 2190.6528
[15 empty] | 5 | casa 05 | 3.36 | 2190.6528
[15 empty] | 6 | casa 06 | 3.36 | 2190.6528
[15 empty] | 7 | casa 07 | 3.36 | 2190.6528
[15 empty] | 8 | casa 08 | 3.36 | 2190.6528
[15 empty] | 9 | casa 09 | 3.36 | 2190.6528
[15 empty] | 10 | casa 10 | 3.36 | 2190.6528
[15 empty] | 11 | casa 11 | 3.36 | 2190.6528
[15 empty] | 12 | casa 12 | 3.36 | 2190.6528
[15 empty] | 13 | casa 13 | 3.36 | 2190.6528
[15 empty] | 14 | casa 14 | 3.36 | 2190.6528
[15 empty] | 15 | casa 15 | 3.36 | 2190.6528
[15 empty] | 16 | casa 16 | 3.36 | 2190.6528
[15 empty] | 17 | casa 17 | 3.36 | 2190.6528
[15 empty] | 18 | casa 18 | 3.36 | 2190.6528
[15 empty] | 19 | casa 19 | 3.36 | 2190.6528
[15 empty] | 20 | casa 20 | 3.36 | 2190.6528
Serviço | 4.5 | SINAPI | 94570 | JANELA DE ALUMÍNIO DE CORRER COM 2 FOLHAS PARA VIDROS (VIDROS INCLUSOS), BATENTE/ REQUADRO 6 A 14 CM, ACABAMENTO COM ACETATO OU BRILHANTE, FIXAÇÃO COM PARAFUSO, SEM GUARNIÇÃO/ ALIZAR, DIMENSÕES 100X120 CM, VEDAÇÃO COM SILICONE, EXCLUSIVE CONTRAMARCO - FORNECIMENTO E INSTALAÇÃO. AF_11/2024 | 52 | M2 | 214.32 | 199.32 | 20.34% | 239.8617 | 12472.8 |  | 6 | ESQUADRIAS METÁLICAS | 1 | casa 01 | 2.6 | 623.636
[15 empty] | 2 | casa 02 | 2.6 | 623.636
[15 empty] | 3 | casa 03 | 2.6 | 623.636
[15 empty] | 4 | casa 04 | 2.6 | 623.636
[15 empty] | 5 | casa 05 | 2.6 | 623.636
[15 empty] | 6 | casa 06 | 2.6 | 623.636
[15 empty] | 7 | casa 07 | 2.6 | 623.636
[15 empty] | 8 | casa 08 | 2.6 | 623.636
[15 empty] | 9 | casa 09 | 2.6 | 623.636
[15 empty] | 10 | casa 10 | 2.6 | 623.636
[15 empty] | 11 | casa 11 | 2.6 | 623.636
[15 empty] | 12 | casa 12 | 2.6 | 623.636
[15 empty] | 13 | casa 13 | 2.6 | 623.636
[15 empty] | 14 | casa 14 | 2.6 | 623.636
[15 empty] | 15 | casa 15 | 2.6 | 623.636
[15 empty] | 16 | casa 16 | 2.6 | 623.636
[15 empty] | 17 | casa 17 | 2.6 | 623.636
[15 empty] | 18 | casa 18 | 2.6 | 623.636
[15 empty] | 19 | casa 19 | 2.6 | 623.636
[15 empty] | 20 | casa 20 | 2.6 | 623.636
Serviço | 4.6 | SINAPI | 94572 | JANELA DE ALUMÍNIO DE CORRER COM 3 FOLHAS (2 VENEZIANAS E 1 FOLHA PARA VIDRO,VIDRO INCLUSO), BATENTE/ REQUADRO 6 A 14 CM, SEM ACABAMENTO, FIXAÇÃO COM PARAFUSO, SEM GUARNIÇÃO/ ALIZAR, DIMENSÕES 100X120 CM, VEDAÇÃO COM SILICONE, EXCLUSIVE CONTRAMARCO - FORNECIMENTO E INSTALAÇÃO. AF_11/2024 | 56 | M2 | 303.99 | 282.71 | 20.34% | 340.2132 | 19051.8 |  | 6 | ESQUADRIAS METÁLICAS | 1 | casa 01 | 2.8 | 952.588
[15 empty] | 2 | casa 02 | 2.8 | 952.588
[15 empty] | 3 | casa 03 | 2.8 | 952.588
[15 empty] | 4 | casa 04 | 2.8 | 952.588
[15 empty] | 5 | casa 05 | 2.8 | 952.588
[15 empty] | 6 | casa 06 | 2.8 | 952.588
[15 empty] | 7 | casa 07 | 2.8 | 952.588
[15 empty] | 8 | casa 08 | 2.8 | 952.588
[15 empty] | 9 | casa 09 | 2.8 | 952.588
[15 empty] | 10 | casa 10 | 2.8 | 952.588
[15 empty] | 11 | casa 11 | 2.8 | 952.588
[15 empty] | 12 | casa 12 | 2.8 | 952.588
[15 empty] | 13 | casa 13 | 2.8 | 952.588
[15 empty] | 14 | casa 14 | 2.8 | 952.588
[15 empty] | 15 | casa 15 | 2.8 | 952.588
[15 empty] | 16 | casa 16 | 2.8 | 952.588
[15 empty] | 17 | casa 17 | 2.8 | 952.588
[15 empty] | 18 | casa 18 | 2.8 | 952.588
[15 empty] | 19 | casa 19 | 2.8 | 952.588
[15 empty] | 20 | casa 20 | 2.8 | 952.588
Serviço | 4.7 | SINAPI | 94569 | JANELA DE ALUMÍNIO TIPO MAXIM-AR, BATENTE/ REQUADRO 3 A 14 CM, VIDRO INCLUSO, FIXAÇÃO COM PARAFUSO, SEM GUARNIÇÃO/ ALIZAR, DIMENSÕES 60X80 (A X L) CM, SEM ACABAMENTO, VEDAÇÃO COM SILICONE, EXCLUSIVE CONTRAMARCO - FORNECIMENTO E INSTALAÇÃO. AF_11/2024 | 9.6 | M2 | 414.65 | 385.62 | 20.34% | 464.0551 | 4455 |  | 6 | ESQUADRIAS METÁLICAS | 1 | casa 01 | 0.48 | 222.7488
[15 empty] | 2 | casa 02 | 0.48 | 222.7488
[15 empty] | 3 | casa 03 | 0.48 | 222.7488
[15 empty] | 4 | casa 04 | 0.48 | 222.7488
[15 empty] | 5 | casa 05 | 0.48 | 222.7488
[15 empty] | 6 | casa 06 | 0.48 | 222.7488
[15 empty] | 7 | casa 07 | 0.48 | 222.7488
[15 empty] | 8 | casa 08 | 0.48 | 222.7488
[15 empty] | 9 | casa 09 | 0.48 | 222.7488
[15 empty] | 10 | casa 10 | 0.48 | 222.7488
[15 empty] | 11 | casa 11 | 0.48 | 222.7488
[15 empty] | 12 | casa 12 | 0.48 | 222.7488
[15 empty] | 13 | casa 13 | 0.48 | 222.7488
[15 empty] | 14 | casa 14 | 0.48 | 222.7488
[15 empty] | 15 | casa 15 | 0.48 | 222.7488
[15 empty] | 16 | casa 16 | 0.48 | 222.7488
[15 empty] | 17 | casa 17 | 0.48 | 222.7488
[15 empty] | 18 | casa 18 | 0.48 | 222.7488
[15 empty] | 19 | casa 19 | 0.48 | 222.7488
[15 empty] | 20 | casa 20 | 0.48 | 222.7488
Serviço | 4.8 | SINAPI | 91314 | KIT DE PORTA DE MADEIRA PARA PINTURA, SEMI-OCA (LEVE OU MÉDIA), PADRÃO POPULAR, 80X210CM, ESPESSURA DE 3,5CM, ITENS INCLUSOS: DOBRADIÇAS, MONTAGEM E INSTALAÇÃO DO BATENTE, FECHADURA COM EXECUÇÃO DO FURO - FORNECIMENTO E INSTALAÇÃO. AF_12/2019 | 60 | UN | 977.68 | 909.24 | 20.34% | 1094.1794 | 65650.8 |  | 7 | ESQUADRIAS DE MADEIRAS | 1 | casa 01 | 3 | 3282.54
[15 empty] | 2 | casa 02 | 3 | 3282.54
[15 empty] | 3 | casa 03 | 3 | 3282.54
[15 empty] | 4 | casa 04 | 3 | 3282.54
[15 empty] | 5 | casa 05 | 3 | 3282.54
[15 empty] | 6 | casa 06 | 3 | 3282.54
[15 empty] | 7 | casa 07 | 3 | 3282.54
[15 empty] | 8 | casa 08 | 3 | 3282.54
[15 empty] | 9 | casa 09 | 3 | 3282.54
[15 empty] | 10 | casa 10 | 3 | 3282.54
[15 empty] | 11 | casa 11 | 3 | 3282.54
[15 empty] | 12 | casa 12 | 3 | 3282.54
[15 empty] | 13 | casa 13 | 3 | 3282.54
[15 empty] | 14 | casa 14 | 3 | 3282.54
[15 empty] | 15 | casa 15 | 3 | 3282.54
[15 empty] | 16 | casa 16 | 3 | 3282.54
[15 empty] | 17 | casa 17 | 3 | 3282.54
[15 empty] | 18 | casa 18 | 3 | 3282.54
[15 empty] | 19 | casa 19 | 3 | 3282.54
[15 empty] | 20 | casa 20 | 3 | 3282.54
Serviço | 4.9 | SINAPI | 94589 | CONTRAMARCO DE ALUMÍNIO, FIXAÇÃO COM ARGAMASSA - FORNECIMENTO E INSTALAÇÃO. AF_11/2024 | 432 | M | 19.38 | 19.38 | 20.34% | 23.3219 | 10074.2 |  | 6 | ESQUADRIAS METÁLICAS | 1 | casa 01 | 21.6 | 503.712
[15 empty] | 2 | casa 02 | 21.6 | 503.712
[15 empty] | 3 | casa 03 | 21.6 | 503.712
[15 empty] | 4 | casa 04 | 21.6 | 503.712
[15 empty] | 5 | casa 05 | 21.6 | 503.712
[15 empty] | 6 | casa 06 | 21.6 | 503.712
[15 empty] | 7 | casa 07 | 21.6 | 503.712
[15 empty] | 8 | casa 08 | 21.6 | 503.712
[15 empty] | 9 | casa 09 | 21.6 | 503.712
[15 empty] | 10 | casa 10 | 21.6 | 503.712
[15 empty] | 11 | casa 11 | 21.6 | 503.712
[15 empty] | 12 | casa 12 | 21.6 | 503.712
[15 empty] | 13 | casa 13 | 21.6 | 503.712
[15 empty] | 14 | casa 14 | 21.6 | 503.712
[15 empty] | 15 | casa 15 | 21.6 | 503.712
[15 empty] | 16 | casa 16 | 21.6 | 503.712
[15 empty] | 17 | casa 17 | 21.6 | 503.712
[15 empty] | 18 | casa 18 | 21.6 | 503.712
[15 empty] | 19 | casa 19 | 21.6 | 503.712
[15 empty] | 20 | casa 20 | 21.6 | 503.712
Serviço | 4.10 | SINAPI | 105812 | GUARNIÇÃO DE ALUMÍNIO. AF_11/2024 | 864 | M | 19.06 | 19.06 | 20.34% | 22.9368 | 19820.2 |  | 6 | ESQUADRIAS METÁLICAS | 1 | casa 01 | 43.2 | 991.008
[15 empty] | 2 | casa 02 | 43.2 | 991.008
[15 empty] | 3 | casa 03 | 43.2 | 991.008
[15 empty] | 4 | casa 04 | 43.2 | 991.008
[15 empty] | 5 | casa 05 | 43.2 | 991.008
[15 empty] | 6 | casa 06 | 43.2 | 991.008
[15 empty] | 7 | casa 07 | 43.2 | 991.008
[15 empty] | 8 | casa 08 | 43.2 | 991.008
[15 empty] | 9 | casa 09 | 43.2 | 991.008
[15 empty] | 10 | casa 10 | 43.2 | 991.008
[15 empty] | 11 | casa 11 | 43.2 | 991.008
[15 empty] | 12 | casa 12 | 43.2 | 991.008
[15 empty] | 13 | casa 13 | 43.2 | 991.008
[15 empty] | 14 | casa 14 | 43.2 | 991.008
[15 empty] | 15 | casa 15 | 43.2 | 991.008
[15 empty] | 16 | casa 16 | 43.2 | 991.008
[15 empty] | 17 | casa 17 | 43.2 | 991.008
[15 empty] | 18 | casa 18 | 43.2 | 991.008
[15 empty] | 19 | casa 19 | 43.2 | 991.008
[15 empty] | 20 | casa 20 | 43.2 | 991.008
Macrosserviço | 5 |  |  | COBERTURA E PROTEÇÕES | [6 empty] | 445795.8
Serviço | 5.1 | SINAPI | 92541 | TRAMA DE MADEIRA COMPOSTA POR RIPAS, CAIBROS E TERÇAS PARA TELHADOS DE ATÉ 2 ÁGUAS PARA TELHA CERÂMICA CAPA-CANAL, INCLUSO TRANSPORTE VERTICAL. AF_07/2019 | 1469.8 | M2 | 87.98 | 81.82 | 20.34% | 98.4622 | 144716.6 |  | 8 | TELHADOS | 1 | casa 01 | 73.49 | 7235.8254
[15 empty] | 2 | casa 02 | 73.49 | 7235.8254
[15 empty] | 3 | casa 03 | 73.49 | 7235.8254
[15 empty] | 4 | casa 04 | 73.49 | 7235.8254
[15 empty] | 5 | casa 05 | 73.49 | 7235.8254
[15 empty] | 6 | casa 06 | 73.49 | 7235.8254
[15 empty] | 7 | casa 07 | 73.49 | 7235.8254
[15 empty] | 8 | casa 08 | 73.49 | 7235.8254
[15 empty] | 9 | casa 09 | 73.49 | 7235.8254
[15 empty] | 10 | casa 10 | 73.49 | 7235.8254
[15 empty] | 11 | casa 11 | 73.49 | 7235.8254
[15 empty] | 12 | casa 12 | 73.49 | 7235.8254
[15 empty] | 13 | casa 13 | 73.49 | 7235.8254
[15 empty] | 14 | casa 14 | 73.49 | 7235.8254
[15 empty] | 15 | casa 15 | 73.49 | 7235.8254
[15 empty] | 16 | casa 16 | 73.49 | 7235.8254
[15 empty] | 17 | casa 17 | 73.49 | 7235.8254
[15 empty] | 18 | casa 18 | 73.49 | 7235.8254
[15 empty] | 19 | casa 19 | 73.49 | 7235.8254
[15 empty] | 20 | casa 20 | 73.49 | 7235.8254
Serviço | 5.2 | SINAPI | 94447 | TELHAMENTO COM TELHA CERÂMICA CAPA-CANAL, TIPO PAULISTA, COM ATÉ 2 ÁGUAS, INCLUSO TRANSPORTE VERTICAL. AF_07/2019 | 1469.8 | M2 | 48.25 | 44.87 | 20.34% | 53.9966 | 79369.2 |  | 8 | TELHADOS | 1 | casa 01 | 73.49 | 3968.46
[15 empty] | 2 | casa 02 | 73.49 | 3968.46
[15 empty] | 3 | casa 03 | 73.49 | 3968.46
[15 empty] | 4 | casa 04 | 73.49 | 3968.46
[15 empty] | 5 | casa 05 | 73.49 | 3968.46
[15 empty] | 6 | casa 06 | 73.49 | 3968.46
[15 empty] | 7 | casa 07 | 73.49 | 3968.46
[15 empty] | 8 | casa 08 | 73.49 | 3968.46
[15 empty] | 9 | casa 09 | 73.49 | 3968.46
[15 empty] | 10 | casa 10 | 73.49 | 3968.46
[15 empty] | 11 | casa 11 | 73.49 | 3968.46
[15 empty] | 12 | casa 12 | 73.49 | 3968.46
[15 empty] | 13 | casa 13 | 73.49 | 3968.46
[15 empty] | 14 | casa 14 | 73.49 | 3968.46
[15 empty] | 15 | casa 15 | 73.49 | 3968.46
[15 empty] | 16 | casa 16 | 73.49 | 3968.46
[15 empty] | 17 | casa 17 | 73.49 | 3968.46
[15 empty] | 18 | casa 18 | 73.49 | 3968.46
[15 empty] | 19 | casa 19 | 73.49 | 3968.46
[15 empty] | 20 | casa 20 | 73.49 | 3968.46
Serviço | 5.3 | SINAPI | 102233 | PINTURA IMUNIZANTE PARA MADEIRA, 1 DEMÃO. AF_01/2021 | 2076 | M2 | 13.23 | 12.3 | 20.34% | 14.8018 | 30724.8 |  | 8 | TELHADOS | 1 | casa 01 | 103.8 | 1536.24
[15 empty] | 2 | casa 02 | 103.8 | 1536.24
[15 empty] | 3 | casa 03 | 103.8 | 1536.24
[15 empty] | 4 | casa 04 | 103.8 | 1536.24
[15 empty] | 5 | casa 05 | 103.8 | 1536.24
[15 empty] | 6 | casa 06 | 103.8 | 1536.24
[15 empty] | 7 | casa 07 | 103.8 | 1536.24
[15 empty] | 8 | casa 08 | 103.8 | 1536.24
[15 empty] | 9 | casa 09 | 103.8 | 1536.24
[15 empty] | 10 | casa 10 | 103.8 | 1536.24
[15 empty] | 11 | casa 11 | 103.8 | 1536.24
[15 empty] | 12 | casa 12 | 103.8 | 1536.24
[15 empty] | 13 | casa 13 | 103.8 | 1536.24
[15 empty] | 14 | casa 14 | 103.8 | 1536.24
[15 empty] | 15 | casa 15 | 103.8 | 1536.24
[15 empty] | 16 | casa 16 | 103.8 | 1536.24
[15 empty] | 17 | casa 17 | 103.8 | 1536.24
[15 empty] | 18 | casa 18 | 103.8 | 1536.24
[15 empty] | 19 | casa 19 | 103.8 | 1536.24
[15 empty] | 20 | casa 20 | 103.8 | 1536.24
Serviço | 5.4 | SINAPI | 94232 | AMARRAÇÃO DE TELHAS CERÂMICAS OU DE CONCRETO. AF_07/2019 | 10520 | UN | 3.5 | 3.26 | 20.34% | 3.9231 | 41238.4 |  | 8 | TELHADOS | 1 | casa 01 | 526 | 2061.92
[15 empty] | 2 | casa 02 | 526 | 2061.92
[15 empty] | 3 | casa 03 | 526 | 2061.92
[15 empty] | 4 | casa 04 | 526 | 2061.92
[15 empty] | 5 | casa 05 | 526 | 2061.92
[15 empty] | 6 | casa 06 | 526 | 2061.92
[15 empty] | 7 | casa 07 | 526 | 2061.92
[15 empty] | 8 | casa 08 | 526 | 2061.92
[15 empty] | 9 | casa 09 | 526 | 2061.92
[15 empty] | 10 | casa 10 | 526 | 2061.92
[15 empty] | 11 | casa 11 | 526 | 2061.92
[15 empty] | 12 | casa 12 | 526 | 2061.92
[15 empty] | 13 | casa 13 | 526 | 2061.92
[15 empty] | 14 | casa 14 | 526 | 2061.92
[15 empty] | 15 | casa 15 | 526 | 2061.92
[15 empty] | 16 | casa 16 | 526 | 2061.92
[15 empty] | 17 | casa 17 | 526 | 2061.92
[15 empty] | 18 | casa 18 | 526 | 2061.92
[15 empty] | 19 | casa 19 | 526 | 2061.92
[15 empty] | 20 | casa 20 | 526 | 2061.92
Serviço | 5.5 | SINAPI | 94221 | CUMEEIRA PARA TELHA CERÂMICA EMBOÇADA COM ARGAMASSA TRAÇO 1:2:9 (CIMENTO, CAL E AREIA) PARA TELHADOS COM ATÉ 2 ÁGUAS, INCLUSO TRANSPORTE VERTICAL. AF_07/2019 | 213 | M | 28.45 | 26.46 | 20.34% | 31.842 | 6782 |  | 8 | TELHADOS | 1 | casa 01 | 10.65 | 339.096
[15 empty] | 2 | casa 02 | 10.65 | 339.096
[15 empty] | 3 | casa 03 | 10.65 | 339.096
[15 empty] | 4 | casa 04 | 10.65 | 339.096
[15 empty] | 5 | casa 05 | 10.65 | 339.096
[15 empty] | 6 | casa 06 | 10.65 | 339.096
[15 empty] | 7 | casa 07 | 10.65 | 339.096
[15 empty] | 8 | casa 08 | 10.65 | 339.096
[15 empty] | 9 | casa 09 | 10.65 | 339.096
[15 empty] | 10 | casa 10 | 10.65 | 339.096
[15 empty] | 11 | casa 11 | 10.65 | 339.096
[15 empty] | 12 | casa 12 | 10.65 | 339.096
[15 empty] | 13 | casa 13 | 10.65 | 339.096
[15 empty] | 14 | casa 14 | 10.65 | 339.096
[15 empty] | 15 | casa 15 | 10.65 | 339.096
[15 empty] | 16 | casa 16 | 10.65 | 339.096
[15 empty] | 17 | casa 17 | 10.65 | 339.096
[15 empty] | 18 | casa 18 | 10.65 | 339.096
[15 empty] | 19 | casa 19 | 10.65 | 339.096
[15 empty] | 20 | casa 20 | 10.65 | 339.096
Serviço | 5.6 | SINAPI | 92548 | FABRICAÇÃO E INSTALAÇÃO DE TESOURA INTEIRA EM MADEIRA NÃO APARELHADA, VÃO DE 6 M, PARA TELHA CERÂMICA OU DE CONCRETO, INCLUSO IÇAMENTO. AF_07/2019 | 80 | UN | 1596.78 | 1485.01 | 20.34% | 1787.061 | 142964.8 |  | 8 | TELHADOS | 1 | casa 01 | 4 | 7148.24
[15 empty] | 2 | casa 02 | 4 | 7148.24
[15 empty] | 3 | casa 03 | 4 | 7148.24
[15 empty] | 4 | casa 04 | 4 | 7148.24
[15 empty] | 5 | casa 05 | 4 | 7148.24
[15 empty] | 6 | casa 06 | 4 | 7148.24
[15 empty] | 7 | casa 07 | 4 | 7148.24
[15 empty] | 8 | casa 08 | 4 | 7148.24
[15 empty] | 9 | casa 09 | 4 | 7148.24
[15 empty] | 10 | casa 10 | 4 | 7148.24
[15 empty] | 11 | casa 11 | 4 | 7148.24
[15 empty] | 12 | casa 12 | 4 | 7148.24
[15 empty] | 13 | casa 13 | 4 | 7148.24
[15 empty] | 14 | casa 14 | 4 | 7148.24
[15 empty] | 15 | casa 15 | 4 | 7148.24
[15 empty] | 16 | casa 16 | 4 | 7148.24
[15 empty] | 17 | casa 17 | 4 | 7148.24
[15 empty] | 18 | casa 18 | 4 | 7148.24
[15 empty] | 19 | casa 19 | 4 | 7148.24
[15 empty] | 20 | casa 20 | 4 | 7148.24
Macrosserviço | 6 |  |  | REVESTIMENTOS | [6 empty] | 385382.6
Serviço | 6.1 | SINAPI | 87879 | CHAPISCO APLICADO EM ALVENARIAS E ESTRUTURAS DE CONCRETO INTERNAS, COM COLHER DE PEDREIRO. ARGAMASSA TRAÇO 1:3 COM PREPARO EM BETONEIRA 400L. AF_10/2022 | 2722 | M2 | 5.32 | 4.95 | 20.34% | 5.9568 | 16223.2 | 0 | 9 | REVESTIMENTOS INTERNOS | 1 | casa 01 | 136.1 | 811.156
[15 empty] | 2 | casa 02 | 136.1 | 811.156
[15 empty] | 3 | casa 03 | 136.1 | 811.156
[15 empty] | 4 | casa 04 | 136.1 | 811.156
[15 empty] | 5 | casa 05 | 136.1 | 811.156
[15 empty] | 6 | casa 06 | 136.1 | 811.156
[15 empty] | 7 | casa 07 | 136.1 | 811.156
[15 empty] | 8 | casa 08 | 136.1 | 811.156
[15 empty] | 9 | casa 09 | 136.1 | 811.156
[15 empty] | 10 | casa 10 | 136.1 | 811.156
[15 empty] | 11 | casa 11 | 136.1 | 811.156
[15 empty] | 12 | casa 12 | 136.1 | 811.156
[15 empty] | 13 | casa 13 | 136.1 | 811.156
[15 empty] | 14 | casa 14 | 136.1 | 811.156
[15 empty] | 15 | casa 15 | 136.1 | 811.156
[15 empty] | 16 | casa 16 | 136.1 | 811.156
[15 empty] | 17 | casa 17 | 136.1 | 811.156
[15 empty] | 18 | casa 18 | 136.1 | 811.156
[15 empty] | 19 | casa 19 | 136.1 | 811.156
[15 empty] | 20 | casa 20 | 136.1 | 811.156
Serviço | 6.2 | SINAPI | 87882 | CHAPISCO APLICADO NO TETO OU EM ALVENARIA E ESTRUTURA, COM ROLO PARA TEXTURA ACRÍLICA. ARGAMASSA TRAÇO 1:4 E EMULSÃO POLIMÉRICA (ADESIVO) COM PREPARO EM BETONEIRA 400L. AF_10/2022 | 88.8 | M2 | 7.35 | 6.84 | 20.34% | 8.2313 | 730.8 |  | 9 | REVESTIMENTOS INTERNOS | 1 | casa 01 | 4.44 | 36.5412
[15 empty] | 2 | casa 02 | 4.44 | 36.5412
[15 empty] | 3 | casa 03 | 4.44 | 36.5412
[15 empty] | 4 | casa 04 | 4.44 | 36.5412
[15 empty] | 5 | casa 05 | 4.44 | 36.5412
[15 empty] | 6 | casa 06 | 4.44 | 36.5412
[15 empty] | 7 | casa 07 | 4.44 | 36.5412
[15 empty] | 8 | casa 08 | 4.44 | 36.5412
[15 empty] | 9 | casa 09 | 4.44 | 36.5412
[15 empty] | 10 | casa 10 | 4.44 | 36.5412
[15 empty] | 11 | casa 11 | 4.44 | 36.5412
[15 empty] | 12 | casa 12 | 4.44 | 36.5412
[15 empty] | 13 | casa 13 | 4.44 | 36.5412
[15 empty] | 14 | casa 14 | 4.44 | 36.5412
[15 empty] | 15 | casa 15 | 4.44 | 36.5412
[15 empty] | 16 | casa 16 | 4.44 | 36.5412
[15 empty] | 17 | casa 17 | 4.44 | 36.5412
[15 empty] | 18 | casa 18 | 4.44 | 36.5412
[15 empty] | 19 | casa 19 | 4.44 | 36.5412
[15 empty] | 20 | casa 20 | 4.44 | 36.5412
Serviço | 6.3 | SINAPI | 87545 | EMBOÇO, EM ARGAMASSA TRAÇO 1:2:8, PREPARO MECÂNICO, APLICADO MANUALMENTE EM PAREDES INTERNAS, PARA AMBIENTES COM ÁREA MENOR QUE 5M², E = 10MM, COM TALISCAS. AF_03/2024 | 469.8 | M2 | 35.91 | 33.4 | 20.34% | 40.1936 | 18881.2 |  | 9 | REVESTIMENTOS INTERNOS | 1 | casa 01 | 23.49 | 944.0631
[15 empty] | 2 | casa 02 | 23.49 | 944.0631
[15 empty] | 3 | casa 03 | 23.49 | 944.0631
[15 empty] | 4 | casa 04 | 23.49 | 944.0631
[15 empty] | 5 | casa 05 | 23.49 | 944.0631
[15 empty] | 6 | casa 06 | 23.49 | 944.0631
[15 empty] | 7 | casa 07 | 23.49 | 944.0631
[15 empty] | 8 | casa 08 | 23.49 | 944.0631
[15 empty] | 9 | casa 09 | 23.49 | 944.0631
[15 empty] | 10 | casa 10 | 23.49 | 944.0631
[15 empty] | 11 | casa 11 | 23.49 | 944.0631
[15 empty] | 12 | casa 12 | 23.49 | 944.0631
[15 empty] | 13 | casa 13 | 23.49 | 944.0631
[15 empty] | 14 | casa 14 | 23.49 | 944.0631
[15 empty] | 15 | casa 15 | 23.49 | 944.0631
[15 empty] | 16 | casa 16 | 23.49 | 944.0631
[15 empty] | 17 | casa 17 | 23.49 | 944.0631
[15 empty] | 18 | casa 18 | 23.49 | 944.0631
[15 empty] | 19 | casa 19 | 23.49 | 944.0631
[15 empty] | 20 | casa 20 | 23.49 | 944.0631
Serviço | 6.4 | SINAPI | 87547 | MASSA ÚNICA, EM ARGAMASSA TRAÇO 1:2:8, PREPARO MECÂNICO, APLICADA MANUALMENTE EM PAREDES INTERNAS DE AMBIENTES COM ÁREA ENTRE 5M² E 10M², E = 10MM, COM TALISCAS. AF_03/2024 | 1601 | M2 | 32.29 | 30.03 | 20.34% | 36.1381 | 57860.2 |  | 9 | REVESTIMENTOS INTERNOS | 1 | casa 01 | 80.05 | 2893.007
[15 empty] | 2 | casa 02 | 80.05 | 2893.007
[15 empty] | 3 | casa 03 | 80.05 | 2893.007
[15 empty] | 4 | casa 04 | 80.05 | 2893.007
[15 empty] | 5 | casa 05 | 80.05 | 2893.007
[15 empty] | 6 | casa 06 | 80.05 | 2893.007
[15 empty] | 7 | casa 07 | 80.05 | 2893.007
[15 empty] | 8 | casa 08 | 80.05 | 2893.007
[15 empty] | 9 | casa 09 | 80.05 | 2893.007
[15 empty] | 10 | casa 10 | 80.05 | 2893.007
[15 empty] | 11 | casa 11 | 80.05 | 2893.007
[15 empty] | 12 | casa 12 | 80.05 | 2893.007
[15 empty] | 13 | casa 13 | 80.05 | 2893.007
[15 empty] | 14 | casa 14 | 80.05 | 2893.007
[15 empty] | 15 | casa 15 | 80.05 | 2893.007
[15 empty] | 16 | casa 16 | 80.05 | 2893.007
[15 empty] | 17 | casa 17 | 80.05 | 2893.007
[15 empty] | 18 | casa 18 | 80.05 | 2893.007
[15 empty] | 19 | casa 19 | 80.05 | 2893.007
[15 empty] | 20 | casa 20 | 80.05 | 2893.007
Serviço | 6.5 | SINAPI | 104958 | MASSA ÚNICA, EM ARGAMASSA TRAÇO 1:2:8 PREPARO MECÂNICO, APLICADA MANUALMENTE EM PAREDES INTERNAS DE AMBIENTES COM ÁREA MAIOR QUE 10M², E = 10MM, COM TALISCAS. AF_03/2024 | 651.2 | M2 | 28.54 | 26.54 | 20.34% | 31.9382 | 20799.4 |  | 9 | REVESTIMENTOS INTERNOS | 1 | casa 01 | 32.56 | 1039.9664
[15 empty] | 2 | casa 02 | 32.56 | 1039.9664
[15 empty] | 3 | casa 03 | 32.56 | 1039.9664
[15 empty] | 4 | casa 04 | 32.56 | 1039.9664
[15 empty] | 5 | casa 05 | 32.56 | 1039.9664
[15 empty] | 6 | casa 06 | 32.56 | 1039.9664
[15 empty] | 7 | casa 07 | 32.56 | 1039.9664
[15 empty] | 8 | casa 08 | 32.56 | 1039.9664
[15 empty] | 9 | casa 09 | 32.56 | 1039.9664
[15 empty] | 10 | casa 10 | 32.56 | 1039.9664
[15 empty] | 11 | casa 11 | 32.56 | 1039.9664
[15 empty] | 12 | casa 12 | 32.56 | 1039.9664
[15 empty] | 13 | casa 13 | 32.56 | 1039.9664
[15 empty] | 14 | casa 14 | 32.56 | 1039.9664
[15 empty] | 15 | casa 15 | 32.56 | 1039.9664
[15 empty] | 16 | casa 16 | 32.56 | 1039.9664
[15 empty] | 17 | casa 17 | 32.56 | 1039.9664
[15 empty] | 18 | casa 18 | 32.56 | 1039.9664
[15 empty] | 19 | casa 19 | 32.56 | 1039.9664
[15 empty] | 20 | casa 20 | 32.56 | 1039.9664
Serviço | 6.6 | SINAPI | 90408 | MASSA ÚNICA, EM ARGAMASSA TRAÇO 1:2:8, PREPARO MECÂNICO, APLICADA MANUALMENTE EM TETO, E = 10MM, COM TALISCAS. AF_03/2024 | 88.8 | M2 | 39.3 | 36.55 | 20.34% | 43.9843 | 3905.4 |  | 9 | REVESTIMENTOS INTERNOS | 1 | casa 01 | 4.44 | 195.2712
[15 empty] | 2 | casa 02 | 4.44 | 195.2712
[15 empty] | 3 | casa 03 | 4.44 | 195.2712
[15 empty] | 4 | casa 04 | 4.44 | 195.2712
[15 empty] | 5 | casa 05 | 4.44 | 195.2712
[15 empty] | 6 | casa 06 | 4.44 | 195.2712
[15 empty] | 7 | casa 07 | 4.44 | 195.2712
[15 empty] | 8 | casa 08 | 4.44 | 195.2712
[15 empty] | 9 | casa 09 | 4.44 | 195.2712
[15 empty] | 10 | casa 10 | 4.44 | 195.2712
[15 empty] | 11 | casa 11 | 4.44 | 195.2712
[15 empty] | 12 | casa 12 | 4.44 | 195.2712
[15 empty] | 13 | casa 13 | 4.44 | 195.2712
[15 empty] | 14 | casa 14 | 4.44 | 195.2712
[15 empty] | 15 | casa 15 | 4.44 | 195.2712
[15 empty] | 16 | casa 16 | 4.44 | 195.2712
[15 empty] | 17 | casa 17 | 4.44 | 195.2712
[15 empty] | 18 | casa 18 | 4.44 | 195.2712
[15 empty] | 19 | casa 19 | 4.44 | 195.2712
[15 empty] | 20 | casa 20 | 4.44 | 195.2712
Serviço | 6.7 | SINAPI | 87267 | REVESTIMENTO CERÂMICO PARA PAREDES INTERNAS COM PLACAS TIPO ESMALTADA DE DIMENSÕES 20X20 CM APLICADAS A MEIA ALTURA DAS PAREDES. AF_02/2023_PE | 393 | M2 | 60.91 | 56.65 | 20.34% | 68.1726 | 26790.8 |  | 10 | REVESTIMENTOS CERÂMICOS | 1 | casa 01 | 19.65 | 1339.5405
[15 empty] | 2 | casa 02 | 19.65 | 1339.5405
[15 empty] | 3 | casa 03 | 19.65 | 1339.5405
[15 empty] | 4 | casa 04 | 19.65 | 1339.5405
[15 empty] | 5 | casa 05 | 19.65 | 1339.5405
[15 empty] | 6 | casa 06 | 19.65 | 1339.5405
[15 empty] | 7 | casa 07 | 19.65 | 1339.5405
[15 empty] | 8 | casa 08 | 19.65 | 1339.5405
[15 empty] | 9 | casa 09 | 19.65 | 1339.5405
[15 empty] | 10 | casa 10 | 19.65 | 1339.5405
[15 empty] | 11 | casa 11 | 19.65 | 1339.5405
[15 empty] | 12 | casa 12 | 19.65 | 1339.5405
[15 empty] | 13 | casa 13 | 19.65 | 1339.5405
[15 empty] | 14 | casa 14 | 19.65 | 1339.5405
[15 empty] | 15 | casa 15 | 19.65 | 1339.5405
[15 empty] | 16 | casa 16 | 19.65 | 1339.5405
[15 empty] | 17 | casa 17 | 19.65 | 1339.5405
[15 empty] | 18 | casa 18 | 19.65 | 1339.5405
[15 empty] | 19 | casa 19 | 19.65 | 1339.5405
[15 empty] | 20 | casa 20 | 19.65 | 1339.5405
Serviço | 6.8 | SINAPI | 87265 | REVESTIMENTO CERÂMICO PARA PAREDES INTERNAS COM PLACAS TIPO ESMALTADA DE DIMENSÕES 20X20 CM APLICADAS NA ALTURA INTEIRA DAS PAREDES. AF_02/2023_PE | 76.8 | M2 | 54.93 | 51.08 | 20.34% | 61.4697 | 4720.8 |  | 10 | REVESTIMENTOS CERÂMICOS | 1 | casa 01 | 3.84 | 236.0448
[15 empty] | 2 | casa 02 | 3.84 | 236.0448
[15 empty] | 3 | casa 03 | 3.84 | 236.0448
[15 empty] | 4 | casa 04 | 3.84 | 236.0448
[15 empty] | 5 | casa 05 | 3.84 | 236.0448
[15 empty] | 6 | casa 06 | 3.84 | 236.0448
[15 empty] | 7 | casa 07 | 3.84 | 236.0448
[15 empty] | 8 | casa 08 | 3.84 | 236.0448
[15 empty] | 9 | casa 09 | 3.84 | 236.0448
[15 empty] | 10 | casa 10 | 3.84 | 236.0448
[15 empty] | 11 | casa 11 | 3.84 | 236.0448
[15 empty] | 12 | casa 12 | 3.84 | 236.0448
[15 empty] | 13 | casa 13 | 3.84 | 236.0448
[15 empty] | 14 | casa 14 | 3.84 | 236.0448
[15 empty] | 15 | casa 15 | 3.84 | 236.0448
[15 empty] | 16 | casa 16 | 3.84 | 236.0448
[15 empty] | 17 | casa 17 | 3.84 | 236.0448
[15 empty] | 18 | casa 18 | 3.84 | 236.0448
[15 empty] | 19 | casa 19 | 3.84 | 236.0448
[15 empty] | 20 | casa 20 | 3.84 | 236.0448
Serviço | 6.9 | SINAPI | 87905 | CHAPISCO APLICADO EM ALVENARIA (COM PRESENÇA DE VÃOS) E ESTRUTURAS DE CONCRETO DE FACHADA, COM COLHER DE PEDREIRO. ARGAMASSA TRAÇO 1:3 COM PREPARO EM BETONEIRA 400L. AF_10/2022 | 607 | M2 | 9.59 | 8.92 | 20.34% | 10.7343 | 6513.2 |  | 11 | REVESTIMENTOS EXTERNOS | 1 | casa 01 | 30.35 | 325.6555
[15 empty] | 2 | casa 02 | 30.35 | 325.6555
[15 empty] | 3 | casa 03 | 30.35 | 325.6555
[15 empty] | 4 | casa 04 | 30.35 | 325.6555
[15 empty] | 5 | casa 05 | 30.35 | 325.6555
[15 empty] | 6 | casa 06 | 30.35 | 325.6555
[15 empty] | 7 | casa 07 | 30.35 | 325.6555
[15 empty] | 8 | casa 08 | 30.35 | 325.6555
[15 empty] | 9 | casa 09 | 30.35 | 325.6555
[15 empty] | 10 | casa 10 | 30.35 | 325.6555
[15 empty] | 11 | casa 11 | 30.35 | 325.6555
[15 empty] | 12 | casa 12 | 30.35 | 325.6555
[15 empty] | 13 | casa 13 | 30.35 | 325.6555
[15 empty] | 14 | casa 14 | 30.35 | 325.6555
[15 empty] | 15 | casa 15 | 30.35 | 325.6555
[15 empty] | 16 | casa 16 | 30.35 | 325.6555
[15 empty] | 17 | casa 17 | 30.35 | 325.6555
[15 empty] | 18 | casa 18 | 30.35 | 325.6555
[15 empty] | 19 | casa 19 | 30.35 | 325.6555
[15 empty] | 20 | casa 20 | 30.35 | 325.6555
Serviço | 6.10 | SINAPI | 87894 | CHAPISCO APLICADO EM ALVENARIA (SEM PRESENÇA DE VÃOS) E ESTRUTURAS DE CONCRETO DE FACHADA, COM COLHER DE PEDREIRO. ARGAMASSA TRAÇO 1:3 COM PREPARO EM BETONEIRA 400L. AF_10/2022 | 609 | M2 | 8.22 | 7.64 | 20.34% | 9.194 | 5596.8 |  | 11 | REVESTIMENTOS EXTERNOS | 1 | casa 01 | 30.45 | 279.8355
[15 empty] | 2 | casa 02 | 30.45 | 279.8355
[15 empty] | 3 | casa 03 | 30.45 | 279.8355
[15 empty] | 4 | casa 04 | 30.45 | 279.8355
[15 empty] | 5 | casa 05 | 30.45 | 279.8355
[15 empty] | 6 | casa 06 | 30.45 | 279.8355
[15 empty] | 7 | casa 07 | 30.45 | 279.8355
[15 empty] | 8 | casa 08 | 30.45 | 279.8355
[15 empty] | 9 | casa 09 | 30.45 | 279.8355
[15 empty] | 10 | casa 10 | 30.45 | 279.8355
[15 empty] | 11 | casa 11 | 30.45 | 279.8355
[15 empty] | 12 | casa 12 | 30.45 | 279.8355
[15 empty] | 13 | casa 13 | 30.45 | 279.8355
[15 empty] | 14 | casa 14 | 30.45 | 279.8355
[15 empty] | 15 | casa 15 | 30.45 | 279.8355
[15 empty] | 16 | casa 16 | 30.45 | 279.8355
[15 empty] | 17 | casa 17 | 30.45 | 279.8355
[15 empty] | 18 | casa 18 | 30.45 | 279.8355
[15 empty] | 19 | casa 19 | 30.45 | 279.8355
[15 empty] | 20 | casa 20 | 30.45 | 279.8355
Serviço | 6.11 | SINAPI | 87792 | EMBOÇO OU MASSA ÚNICA EM ARGAMASSA TRAÇO 1:2:8, PREPARO MECÂNICO COM BETONEIRA 400 L, APLICADA MANUALMENTE EM PANOS CEGOS DE FACHADA (SEM PRESENÇA DE VÃOS), ESPESSURA DE 25 MM. AF_08/2022 | 609 | M2 | 48.61 | 45.21 | 20.34% | 54.4057 | 33135.6 |  | 11 | REVESTIMENTOS EXTERNOS | 1 | casa 01 | 30.45 | 1656.7845
[15 empty] | 2 | casa 02 | 30.45 | 1656.7845
[15 empty] | 3 | casa 03 | 30.45 | 1656.7845
[15 empty] | 4 | casa 04 | 30.45 | 1656.7845
[15 empty] | 5 | casa 05 | 30.45 | 1656.7845
[15 empty] | 6 | casa 06 | 30.45 | 1656.7845
[15 empty] | 7 | casa 07 | 30.45 | 1656.7845
[15 empty] | 8 | casa 08 | 30.45 | 1656.7845
[15 empty] | 9 | casa 09 | 30.45 | 1656.7845
[15 empty] | 10 | casa 10 | 30.45 | 1656.7845
[15 empty] | 11 | casa 11 | 30.45 | 1656.7845
[15 empty] | 12 | casa 12 | 30.45 | 1656.7845
[15 empty] | 13 | casa 13 | 30.45 | 1656.7845
[15 empty] | 14 | casa 14 | 30.45 | 1656.7845
[15 empty] | 15 | casa 15 | 30.45 | 1656.7845
[15 empty] | 16 | casa 16 | 30.45 | 1656.7845
[15 empty] | 17 | casa 17 | 30.45 | 1656.7845
[15 empty] | 18 | casa 18 | 30.45 | 1656.7845
[15 empty] | 19 | casa 19 | 30.45 | 1656.7845
[15 empty] | 20 | casa 20 | 30.45 | 1656.7845
Serviço | 6.12 | SINAPI | 87775 | EMBOÇO OU MASSA ÚNICA EM ARGAMASSA TRAÇO 1:2:8, PREPARO MECÂNICO COM BETONEIRA 400 L, APLICADA MANUALMENTE EM PANOS DE FACHADA COM PRESENÇA DE VÃOS, ESPESSURA DE 25 MM. AF_08/2022 | 607 | M2 | 65.59 | 61 | 20.34% | 73.4074 | 44559.8 |  | 11 | REVESTIMENTOS EXTERNOS | 1 | casa 01 | 30.35 | 2227.9935
[15 empty] | 2 | casa 02 | 30.35 | 2227.9935
[15 empty] | 3 | casa 03 | 30.35 | 2227.9935
[15 empty] | 4 | casa 04 | 30.35 | 2227.9935
[15 empty] | 5 | casa 05 | 30.35 | 2227.9935
[15 empty] | 6 | casa 06 | 30.35 | 2227.9935
[15 empty] | 7 | casa 07 | 30.35 | 2227.9935
[15 empty] | 8 | casa 08 | 30.35 | 2227.9935
[15 empty] | 9 | casa 09 | 30.35 | 2227.9935
[15 empty] | 10 | casa 10 | 30.35 | 2227.9935
[15 empty] | 11 | casa 11 | 30.35 | 2227.9935
[15 empty] | 12 | casa 12 | 30.35 | 2227.9935
[15 empty] | 13 | casa 13 | 30.35 | 2227.9935
[15 empty] | 14 | casa 14 | 30.35 | 2227.9935
[15 empty] | 15 | casa 15 | 30.35 | 2227.9935
[15 empty] | 16 | casa 16 | 30.35 | 2227.9935
[15 empty] | 17 | casa 17 | 30.35 | 2227.9935
[15 empty] | 18 | casa 18 | 30.35 | 2227.9935
[15 empty] | 19 | casa 19 | 30.35 | 2227.9935
[15 empty] | 20 | casa 20 | 30.35 | 2227.9935
Serviço | 6.13 | SINAPI | 96111 | FORRO EM RÉGUAS DE PVC, FRISADO, PARA AMBIENTES RESIDENCIAIS, INCLUSIVE ESTRUTURA UNIDIRECIONAL DE FIXAÇÃO. AF_08/2023_PS | 718 | M2 | 72.28 | 67.22 | 20.34% | 80.8925 | 58079 |  | 12 | FORROS | 1 | casa 01 | 35.9 | 2903.951
[15 empty] | 2 | casa 02 | 35.9 | 2903.951
[15 empty] | 3 | casa 03 | 35.9 | 2903.951
[15 empty] | 4 | casa 04 | 35.9 | 2903.951
[15 empty] | 5 | casa 05 | 35.9 | 2903.951
[15 empty] | 6 | casa 06 | 35.9 | 2903.951
[15 empty] | 7 | casa 07 | 35.9 | 2903.951
[15 empty] | 8 | casa 08 | 35.9 | 2903.951
[15 empty] | 9 | casa 09 | 35.9 | 2903.951
[15 empty] | 10 | casa 10 | 35.9 | 2903.951
[15 empty] | 11 | casa 11 | 35.9 | 2903.951
[15 empty] | 12 | casa 12 | 35.9 | 2903.951
[15 empty] | 13 | casa 13 | 35.9 | 2903.951
[15 empty] | 14 | casa 14 | 35.9 | 2903.951
[15 empty] | 15 | casa 15 | 35.9 | 2903.951
[15 empty] | 16 | casa 16 | 35.9 | 2903.951
[15 empty] | 17 | casa 17 | 35.9 | 2903.951
[15 empty] | 18 | casa 18 | 35.9 | 2903.951
[15 empty] | 19 | casa 19 | 35.9 | 2903.951
[15 empty] | 20 | casa 20 | 35.9 | 2903.951
Serviço | 6.14 | SINAPI | 88485 | FUNDO SELADOR ACRÍLICO, APLICAÇÃO MANUAL EM PAREDE, UMA DEMÃO. AF_04/2023 | 2252.2 | M2 | 4.6 | 4.28 | 20.34% | 5.1506 | 11598.8 |  | 13 | PINTURAS INTERNAS | 1 | casa 01 | 112.61 | 579.9415
[15 empty] | 2 | casa 02 | 112.61 | 579.9415
[15 empty] | 3 | casa 03 | 112.61 | 579.9415
[15 empty] | 4 | casa 04 | 112.61 | 579.9415
[15 empty] | 5 | casa 05 | 112.61 | 579.9415
[15 empty] | 6 | casa 06 | 112.61 | 579.9415
[15 empty] | 7 | casa 07 | 112.61 | 579.9415
[15 empty] | 8 | casa 08 | 112.61 | 579.9415
[15 empty] | 9 | casa 09 | 112.61 | 579.9415
[15 empty] | 10 | casa 10 | 112.61 | 579.9415
[15 empty] | 11 | casa 11 | 112.61 | 579.9415
[15 empty] | 12 | casa 12 | 112.61 | 579.9415
[15 empty] | 13 | casa 13 | 112.61 | 579.9415
[15 empty] | 14 | casa 14 | 112.61 | 579.9415
[15 empty] | 15 | casa 15 | 112.61 | 579.9415
[15 empty] | 16 | casa 16 | 112.61 | 579.9415
[15 empty] | 17 | casa 17 | 112.61 | 579.9415
[15 empty] | 18 | casa 18 | 112.61 | 579.9415
[15 empty] | 19 | casa 19 | 112.61 | 579.9415
[15 empty] | 20 | casa 20 | 112.61 | 579.9415
Serviço | 6.15 | SINAPI | 88484 | FUNDO SELADOR ACRÍLICO, APLICAÇÃO MANUAL EM TETO, UMA DEMÃO. AF_04/2023 | 88.8 | M2 | 5.73 | 5.33 | 20.34% | 6.4141 | 569.2 |  | 13 | PINTURAS INTERNAS | 1 | casa 01 | 4.44 | 28.4604
[15 empty] | 2 | casa 02 | 4.44 | 28.4604
[15 empty] | 3 | casa 03 | 4.44 | 28.4604
[15 empty] | 4 | casa 04 | 4.44 | 28.4604
[15 empty] | 5 | casa 05 | 4.44 | 28.4604
[15 empty] | 6 | casa 06 | 4.44 | 28.4604
[15 empty] | 7 | casa 07 | 4.44 | 28.4604
[15 empty] | 8 | casa 08 | 4.44 | 28.4604
[15 empty] | 9 | casa 09 | 4.44 | 28.4604
[15 empty] | 10 | casa 10 | 4.44 | 28.4604
[15 empty] | 11 | casa 11 | 4.44 | 28.4604
[15 empty] | 12 | casa 12 | 4.44 | 28.4604
[15 empty] | 13 | casa 13 | 4.44 | 28.4604
[15 empty] | 14 | casa 14 | 4.44 | 28.4604
[15 empty] | 15 | casa 15 | 4.44 | 28.4604
[15 empty] | 16 | casa 16 | 4.44 | 28.4604
[15 empty] | 17 | casa 17 | 4.44 | 28.4604
[15 empty] | 18 | casa 18 | 4.44 | 28.4604
[15 empty] | 19 | casa 19 | 4.44 | 28.4604
[15 empty] | 20 | casa 20 | 4.44 | 28.4604
Serviço | 6.16 | SINAPI | 104640 | PINTURA LÁTEX ACRÍLICA STANDARD, APLICAÇÃO MANUAL EM TETO, DUAS DEMÃOS. AF_04/2023 | 88.8 | M2 | 14.5 | 13.49 | 20.34% | 16.2339 | 1441.2 |  | 13 | PINTURAS INTERNAS | 1 | casa 01 | 4.44 | 72.0612
[15 empty] | 2 | casa 02 | 4.44 | 72.0612
[15 empty] | 3 | casa 03 | 4.44 | 72.0612
[15 empty] | 4 | casa 04 | 4.44 | 72.0612
[15 empty] | 5 | casa 05 | 4.44 | 72.0612
[15 empty] | 6 | casa 06 | 4.44 | 72.0612
[15 empty] | 7 | casa 07 | 4.44 | 72.0612
[15 empty] | 8 | casa 08 | 4.44 | 72.0612
[15 empty] | 9 | casa 09 | 4.44 | 72.0612
[15 empty] | 10 | casa 10 | 4.44 | 72.0612
[15 empty] | 11 | casa 11 | 4.44 | 72.0612
[15 empty] | 12 | casa 12 | 4.44 | 72.0612
[15 empty] | 13 | casa 13 | 4.44 | 72.0612
[15 empty] | 14 | casa 14 | 4.44 | 72.0612
[15 empty] | 15 | casa 15 | 4.44 | 72.0612
[15 empty] | 16 | casa 16 | 4.44 | 72.0612
[15 empty] | 17 | casa 17 | 4.44 | 72.0612
[15 empty] | 18 | casa 18 | 4.44 | 72.0612
[15 empty] | 19 | casa 19 | 4.44 | 72.0612
[15 empty] | 20 | casa 20 | 4.44 | 72.0612
Serviço | 6.17 | SINAPI | 104642 | PINTURA LÁTEX ACRÍLICA STANDARD, APLICAÇÃO MANUAL EM PAREDES, DUAS DEMÃOS. AF_04/2023 | 2252.2 | M2 | 11.73 | 10.91 | 20.34% | 13.1291 | 29571.4 |  | 13 | PINTURAS INTERNAS | 1 | casa 01 | 112.61 | 1478.5693
[15 empty] | 2 | casa 02 | 112.61 | 1478.5693
[15 empty] | 3 | casa 03 | 112.61 | 1478.5693
[15 empty] | 4 | casa 04 | 112.61 | 1478.5693
[15 empty] | 5 | casa 05 | 112.61 | 1478.5693
[15 empty] | 6 | casa 06 | 112.61 | 1478.5693
[15 empty] | 7 | casa 07 | 112.61 | 1478.5693
[15 empty] | 8 | casa 08 | 112.61 | 1478.5693
[15 empty] | 9 | casa 09 | 112.61 | 1478.5693
[15 empty] | 10 | casa 10 | 112.61 | 1478.5693
[15 empty] | 11 | casa 11 | 112.61 | 1478.5693
[15 empty] | 12 | casa 12 | 112.61 | 1478.5693
[15 empty] | 13 | casa 13 | 112.61 | 1478.5693
[15 empty] | 14 | casa 14 | 112.61 | 1478.5693
[15 empty] | 15 | casa 15 | 112.61 | 1478.5693
[15 empty] | 16 | casa 16 | 112.61 | 1478.5693
[15 empty] | 17 | casa 17 | 112.61 | 1478.5693
[15 empty] | 18 | casa 18 | 112.61 | 1478.5693
[15 empty] | 19 | casa 19 | 112.61 | 1478.5693
[15 empty] | 20 | casa 20 | 112.61 | 1478.5693
Serviço | 6.18 | SINAPI | 88415 | APLICAÇÃO MANUAL DE FUNDO SELADOR ACRÍLICO EM PAREDES EXTERNAS DE CASAS. AF_03/2024 | 1216 | M2 | 5.26 | 4.89 | 20.34% | 5.8846 | 7150 |  | 14 | PINTURAS EXTERNAS | 1 | casa 01 | 60.8 | 357.504
[15 empty] | 2 | casa 02 | 60.8 | 357.504
[15 empty] | 3 | casa 03 | 60.8 | 357.504
[15 empty] | 4 | casa 04 | 60.8 | 357.504
[15 empty] | 5 | casa 05 | 60.8 | 357.504
[15 empty] | 6 | casa 06 | 60.8 | 357.504
[15 empty] | 7 | casa 07 | 60.8 | 357.504
[15 empty] | 8 | casa 08 | 60.8 | 357.504
[15 empty] | 9 | casa 09 | 60.8 | 357.504
[15 empty] | 10 | casa 10 | 60.8 | 357.504
[15 empty] | 11 | casa 11 | 60.8 | 357.504
[15 empty] | 12 | casa 12 | 60.8 | 357.504
[15 empty] | 13 | casa 13 | 60.8 | 357.504
[15 empty] | 14 | casa 14 | 60.8 | 357.504
[15 empty] | 15 | casa 15 | 60.8 | 357.504
[15 empty] | 16 | casa 16 | 60.8 | 357.504
[15 empty] | 17 | casa 17 | 60.8 | 357.504
[15 empty] | 18 | casa 18 | 60.8 | 357.504
[15 empty] | 19 | casa 19 | 60.8 | 357.504
[15 empty] | 20 | casa 20 | 60.8 | 357.504
Serviço | 6.19 | SINAPI | 104642 | PINTURA LÁTEX ACRÍLICA STANDARD, APLICAÇÃO MANUAL EM PAREDES, DUAS DEMÃOS. AF_04/2023 | 1216 | M2 | 11.73 | 10.91 | 20.34% | 13.1291 | 15966 |  | 14 | PINTURAS EXTERNAS | 1 | casa 01 | 60.8 | 798.304
[15 empty] | 2 | casa 02 | 60.8 | 798.304
[15 empty] | 3 | casa 03 | 60.8 | 798.304
[15 empty] | 4 | casa 04 | 60.8 | 798.304
[15 empty] | 5 | casa 05 | 60.8 | 798.304
[15 empty] | 6 | casa 06 | 60.8 | 798.304
[15 empty] | 7 | casa 07 | 60.8 | 798.304
[15 empty] | 8 | casa 08 | 60.8 | 798.304
[15 empty] | 9 | casa 09 | 60.8 | 798.304
[15 empty] | 10 | casa 10 | 60.8 | 798.304
[15 empty] | 11 | casa 11 | 60.8 | 798.304
[15 empty] | 12 | casa 12 | 60.8 | 798.304
[15 empty] | 13 | casa 13 | 60.8 | 798.304
[15 empty] | 14 | casa 14 | 60.8 | 798.304
[15 empty] | 15 | casa 15 | 60.8 | 798.304
[15 empty] | 16 | casa 16 | 60.8 | 798.304
[15 empty] | 17 | casa 17 | 60.8 | 798.304
[15 empty] | 18 | casa 18 | 60.8 | 798.304
[15 empty] | 19 | casa 19 | 60.8 | 798.304
[15 empty] | 20 | casa 20 | 60.8 | 798.304
Serviço | 6.20 | SINAPI | 102193 | LIXAMENTO DE MADEIRA PARA APLICAÇÃO DE FUNDO OU PINTURA. AF_01/2021 | 420 | M2 | 2.28 | 2.12 | 20.34% | 2.5512 | 1071 |  | 15 | PINTURA ESQUADRIAS | 1 | casa 01 | 21 | 53.55
[15 empty] | 2 | casa 02 | 21 | 53.55
[15 empty] | 3 | casa 03 | 21 | 53.55
[15 empty] | 4 | casa 04 | 21 | 53.55
[15 empty] | 5 | casa 05 | 21 | 53.55
[15 empty] | 6 | casa 06 | 21 | 53.55
[15 empty] | 7 | casa 07 | 21 | 53.55
[15 empty] | 8 | casa 08 | 21 | 53.55
[15 empty] | 9 | casa 09 | 21 | 53.55
[15 empty] | 10 | casa 10 | 21 | 53.55
[15 empty] | 11 | casa 11 | 21 | 53.55
[15 empty] | 12 | casa 12 | 21 | 53.55
[15 empty] | 13 | casa 13 | 21 | 53.55
[15 empty] | 14 | casa 14 | 21 | 53.55
[15 empty] | 15 | casa 15 | 21 | 53.55
[15 empty] | 16 | casa 16 | 21 | 53.55
[15 empty] | 17 | casa 17 | 21 | 53.55
[15 empty] | 18 | casa 18 | 21 | 53.55
[15 empty] | 19 | casa 19 | 21 | 53.55
[15 empty] | 20 | casa 20 | 21 | 53.55
Serviço | 6.21 | Composição | 102198_ADP-01 | PINTURA FUNDO NIVELADOR ACRÍLICO BRANCO EM MADEIRA. | 420 | M2 | 21.62 | 21.62 | 20.34% | 26.0175 | 10928.4 |  | 15 | PINTURA ESQUADRIAS | 1 | casa 01 | 21 | 546.42
[15 empty] | 2 | casa 02 | 21 | 546.42
[15 empty] | 3 | casa 03 | 21 | 546.42
[15 empty] | 4 | casa 04 | 21 | 546.42
[15 empty] | 5 | casa 05 | 21 | 546.42
[15 empty] | 6 | casa 06 | 21 | 546.42
[15 empty] | 7 | casa 07 | 21 | 546.42
[15 empty] | 8 | casa 08 | 21 | 546.42
[15 empty] | 9 | casa 09 | 21 | 546.42
[15 empty] | 10 | casa 10 | 21 | 546.42
[15 empty] | 11 | casa 11 | 21 | 546.42
[15 empty] | 12 | casa 12 | 21 | 546.42
[15 empty] | 13 | casa 13 | 21 | 546.42
[15 empty] | 14 | casa 14 | 21 | 546.42
[15 empty] | 15 | casa 15 | 21 | 546.42
[15 empty] | 16 | casa 16 | 21 | 546.42
[15 empty] | 17 | casa 17 | 21 | 546.42
[15 empty] | 18 | casa 18 | 21 | 546.42
[15 empty] | 19 | casa 19 | 21 | 546.42
[15 empty] | 20 | casa 20 | 21 | 546.42
Serviço | 6.22 | SINAPI | 102219 | PINTURA TINTA DE ACABAMENTO (PIGMENTADA) ESMALTE SINTÉTICO ACETINADO EM MADEIRA, 2 DEMÃOS. AF_01/2021 | 420 | M2 | 19.76 | 18.38 | 20.34% | 22.1185 | 9290.4 |  | 15 | PINTURA ESQUADRIAS | 1 | casa 01 | 21 | 464.52
[15 empty] | 2 | casa 02 | 21 | 464.52
[15 empty] | 3 | casa 03 | 21 | 464.52
[15 empty] | 4 | casa 04 | 21 | 464.52
[15 empty] | 5 | casa 05 | 21 | 464.52
[15 empty] | 6 | casa 06 | 21 | 464.52
[15 empty] | 7 | casa 07 | 21 | 464.52
[15 empty] | 8 | casa 08 | 21 | 464.52
[15 empty] | 9 | casa 09 | 21 | 464.52
[15 empty] | 10 | casa 10 | 21 | 464.52
[15 empty] | 11 | casa 11 | 21 | 464.52
[15 empty] | 12 | casa 12 | 21 | 464.52
[15 empty] | 13 | casa 13 | 21 | 464.52
[15 empty] | 14 | casa 14 | 21 | 464.52
[15 empty] | 15 | casa 15 | 21 | 464.52
[15 empty] | 16 | casa 16 | 21 | 464.52
[15 empty] | 17 | casa 17 | 21 | 464.52
[15 empty] | 18 | casa 18 | 21 | 464.52
[15 empty] | 19 | casa 19 | 21 | 464.52
[15 empty] | 20 | casa 20 | 21 | 464.52
Macrosserviço | 7 |  |  | PAVIMENTAÇÕES | [6 empty] | 245255.6
Serviço | 7.1 | SINAPI | 87247 | REVESTIMENTO CERÂMICO PARA PISO COM PLACAS TIPO ESMALTADA DE DIMENSÕES 35X35 CM APLICADA EM AMBIENTES DE ÁREA ENTRE 5 M2 E 10 M2. AF_02/2023_PE | 336 | M2 | 54.97 | 51.12 | 20.34% | 61.5178 | 20670.8 |  | 16 | PISO CERÂMICO | 1 | casa 01 | 16.8 | 1033.536
[15 empty] | 2 | casa 02 | 16.8 | 1033.536
[15 empty] | 3 | casa 03 | 16.8 | 1033.536
[15 empty] | 4 | casa 04 | 16.8 | 1033.536
[15 empty] | 5 | casa 05 | 16.8 | 1033.536
[15 empty] | 6 | casa 06 | 16.8 | 1033.536
[15 empty] | 7 | casa 07 | 16.8 | 1033.536
[15 empty] | 8 | casa 08 | 16.8 | 1033.536
[15 empty] | 9 | casa 09 | 16.8 | 1033.536
[15 empty] | 10 | casa 10 | 16.8 | 1033.536
[15 empty] | 11 | casa 11 | 16.8 | 1033.536
[15 empty] | 12 | casa 12 | 16.8 | 1033.536
[15 empty] | 13 | casa 13 | 16.8 | 1033.536
[15 empty] | 14 | casa 14 | 16.8 | 1033.536
[15 empty] | 15 | casa 15 | 16.8 | 1033.536
[15 empty] | 16 | casa 16 | 16.8 | 1033.536
[15 empty] | 17 | casa 17 | 16.8 | 1033.536
[15 empty] | 18 | casa 18 | 16.8 | 1033.536
[15 empty] | 19 | casa 19 | 16.8 | 1033.536
[15 empty] | 20 | casa 20 | 16.8 | 1033.536
Serviço | 7.2 | SINAPI | 87248 | REVESTIMENTO CERÂMICO PARA PISO COM PLACAS TIPO ESMALTADA DE DIMENSÕES 35X35 CM APLICADA EM AMBIENTES DE ÁREA MAIOR QUE 10 M2. AF_02/2023_PE | 382 | M2 | 46.31 | 43.07 | 20.34% | 51.8304 | 19799 |  | 16 | PISO CERÂMICO | 1 | casa 01 | 19.1 | 989.953
[15 empty] | 2 | casa 02 | 19.1 | 989.953
[15 empty] | 3 | casa 03 | 19.1 | 989.953
[15 empty] | 4 | casa 04 | 19.1 | 989.953
[15 empty] | 5 | casa 05 | 19.1 | 989.953
[15 empty] | 6 | casa 06 | 19.1 | 989.953
[15 empty] | 7 | casa 07 | 19.1 | 989.953
[15 empty] | 8 | casa 08 | 19.1 | 989.953
[15 empty] | 9 | casa 09 | 19.1 | 989.953
[15 empty] | 10 | casa 10 | 19.1 | 989.953
[15 empty] | 11 | casa 11 | 19.1 | 989.953
[15 empty] | 12 | casa 12 | 19.1 | 989.953
[15 empty] | 13 | casa 13 | 19.1 | 989.953
[15 empty] | 14 | casa 14 | 19.1 | 989.953
[15 empty] | 15 | casa 15 | 19.1 | 989.953
[15 empty] | 16 | casa 16 | 19.1 | 989.953
[15 empty] | 17 | casa 17 | 19.1 | 989.953
[15 empty] | 18 | casa 18 | 19.1 | 989.953
[15 empty] | 19 | casa 19 | 19.1 | 989.953
[15 empty] | 20 | casa 20 | 19.1 | 989.953
Serviço | 7.3 | SINAPI | 87246 | REVESTIMENTO CERÂMICO PARA PISO COM PLACAS TIPO ESMALTADA DE DIMENSÕES 35X35 CM APLICADA EM AMBIENTES DE ÁREA MENOR QUE 5 M2. AF_02/2023_PE | 259.6 | M2 | 63.01 | 58.6 | 20.34% | 70.5192 | 18307 |  | 16 | PISO CERÂMICO | 1 | casa 01 | 12.98 | 915.3496
[15 empty] | 2 | casa 02 | 12.98 | 915.3496
[15 empty] | 3 | casa 03 | 12.98 | 915.3496
[15 empty] | 4 | casa 04 | 12.98 | 915.3496
[15 empty] | 5 | casa 05 | 12.98 | 915.3496
[15 empty] | 6 | casa 06 | 12.98 | 915.3496
[15 empty] | 7 | casa 07 | 12.98 | 915.3496
[15 empty] | 8 | casa 08 | 12.98 | 915.3496
[15 empty] | 9 | casa 09 | 12.98 | 915.3496
[15 empty] | 10 | casa 10 | 12.98 | 915.3496
[15 empty] | 11 | casa 11 | 12.98 | 915.3496
[15 empty] | 12 | casa 12 | 12.98 | 915.3496
[15 empty] | 13 | casa 13 | 12.98 | 915.3496
[15 empty] | 14 | casa 14 | 12.98 | 915.3496
[15 empty] | 15 | casa 15 | 12.98 | 915.3496
[15 empty] | 16 | casa 16 | 12.98 | 915.3496
[15 empty] | 17 | casa 17 | 12.98 | 915.3496
[15 empty] | 18 | casa 18 | 12.98 | 915.3496
[15 empty] | 19 | casa 19 | 12.98 | 915.3496
[15 empty] | 20 | casa 20 | 12.98 | 915.3496
Serviço | 7.4 | SINAPI | 97084 | COMPACTAÇÃO MECÂNICA DE SOLO PARA EXECUÇÃO DE RADIER, PISO DE CONCRETO OU LAJE SOBRE SOLO, COM COMPACTADOR DE SOLOS TIPO PLACA VIBRATÓRIA. AF_09/2021 | 1077.4 | M2 | 0.81 | 0.75 | 20.34% | 0.90255 | 969.6 |  | 17 | PISO CIMENTADO | 1 | casa 01 | 53.87 | 48.483
[15 empty] | 2 | casa 02 | 53.87 | 48.483
[15 empty] | 3 | casa 03 | 53.87 | 48.483
[15 empty] | 4 | casa 04 | 53.87 | 48.483
[15 empty] | 5 | casa 05 | 53.87 | 48.483
[15 empty] | 6 | casa 06 | 53.87 | 48.483
[15 empty] | 7 | casa 07 | 53.87 | 48.483
[15 empty] | 8 | casa 08 | 53.87 | 48.483
[15 empty] | 9 | casa 09 | 53.87 | 48.483
[15 empty] | 10 | casa 10 | 53.87 | 48.483
[15 empty] | 11 | casa 11 | 53.87 | 48.483
[15 empty] | 12 | casa 12 | 53.87 | 48.483
[15 empty] | 13 | casa 13 | 53.87 | 48.483
[15 empty] | 14 | casa 14 | 53.87 | 48.483
[15 empty] | 15 | casa 15 | 53.87 | 48.483
[15 empty] | 16 | casa 16 | 53.87 | 48.483
[15 empty] | 17 | casa 17 | 53.87 | 48.483
[15 empty] | 18 | casa 18 | 53.87 | 48.483
[15 empty] | 19 | casa 19 | 53.87 | 48.483
[15 empty] | 20 | casa 20 | 53.87 | 48.483
Serviço | 7.9 | SINAPI | 100322 | LASTRO COM MATERIAL GRANULAR (PEDRA BRITADA N.3), APLICADO EM PISOS OU LAJES SOBRE SOLO, ESPESSURA DE *10 CM*. AF_01/2024 | 107.8 | M3 | 199.21 | 185.27 | 20.34% | 222.9539 | 24034 |  | 16 | PISO CERÂMICO | 1 | casa 01 | 5.39 | 1201.7005
[15 empty] | 2 | casa 02 | 5.39 | 1201.7005
[15 empty] | 3 | casa 03 | 5.39 | 1201.7005
[15 empty] | 4 | casa 04 | 5.39 | 1201.7005
[15 empty] | 5 | casa 05 | 5.39 | 1201.7005
[15 empty] | 6 | casa 06 | 5.39 | 1201.7005
[15 empty] | 7 | casa 07 | 5.39 | 1201.7005
[15 empty] | 8 | casa 08 | 5.39 | 1201.7005
[15 empty] | 9 | casa 09 | 5.39 | 1201.7005
[15 empty] | 10 | casa 10 | 5.39 | 1201.7005
[15 empty] | 11 | casa 11 | 5.39 | 1201.7005
[15 empty] | 12 | casa 12 | 5.39 | 1201.7005
[15 empty] | 13 | casa 13 | 5.39 | 1201.7005
[15 empty] | 14 | casa 14 | 5.39 | 1201.7005
[15 empty] | 15 | casa 15 | 5.39 | 1201.7005
[15 empty] | 16 | casa 16 | 5.39 | 1201.7005
[15 empty] | 17 | casa 17 | 5.39 | 1201.7005
[15 empty] | 18 | casa 18 | 5.39 | 1201.7005
[15 empty] | 19 | casa 19 | 5.39 | 1201.7005
[15 empty] | 20 | casa 20 | 5.39 | 1201.7005
Serviço | 7.10 | SINAPI | 97087 | CAMADA SEPARADORA PARA EXECUÇÃO DE RADIER, PISO DE CONCRETO OU LAJE SOBRE SOLO, EM LONA PLÁSTICA. AF_09/2021 | 1077.4 | M2 | 2.47 | 2.3 | 20.34% | 2.7678 | 2984.4 |  | 16 | PISO CERÂMICO | 1 | casa 01 | 53.87 | 149.2199
[15 empty] | 2 | casa 02 | 53.87 | 149.2199
[15 empty] | 3 | casa 03 | 53.87 | 149.2199
[15 empty] | 4 | casa 04 | 53.87 | 149.2199
[15 empty] | 5 | casa 05 | 53.87 | 149.2199
[15 empty] | 6 | casa 06 | 53.87 | 149.2199
[15 empty] | 7 | casa 07 | 53.87 | 149.2199
[15 empty] | 8 | casa 08 | 53.87 | 149.2199
[15 empty] | 9 | casa 09 | 53.87 | 149.2199
[15 empty] | 10 | casa 10 | 53.87 | 149.2199
[15 empty] | 11 | casa 11 | 53.87 | 149.2199
[15 empty] | 12 | casa 12 | 53.87 | 149.2199
[15 empty] | 13 | casa 13 | 53.87 | 149.2199
[15 empty] | 14 | casa 14 | 53.87 | 149.2199
[15 empty] | 15 | casa 15 | 53.87 | 149.2199
[15 empty] | 16 | casa 16 | 53.87 | 149.2199
[15 empty] | 17 | casa 17 | 53.87 | 149.2199
[15 empty] | 18 | casa 18 | 53.87 | 149.2199
[15 empty] | 19 | casa 19 | 53.87 | 149.2199
[15 empty] | 20 | casa 20 | 53.87 | 149.2199
Serviço | 7.11 | SINAPI | 95241 | LASTRO DE CONCRETO MAGRO, APLICADO EM PISOS, LAJES SOBRE SOLO OU RADIERS, ESPESSURA DE 5 CM. AF_01/2024 | 1077.4 | M2 | 42.86 | 39.86 | 20.34% | 47.9675 | 51682.8 |  | 16 | PISO CERÂMICO | 1 | casa 01 | 53.87 | 2584.1439
[15 empty] | 2 | casa 02 | 53.87 | 2584.1439
[15 empty] | 3 | casa 03 | 53.87 | 2584.1439
[15 empty] | 4 | casa 04 | 53.87 | 2584.1439
[15 empty] | 5 | casa 05 | 53.87 | 2584.1439
[15 empty] | 6 | casa 06 | 53.87 | 2584.1439
[15 empty] | 7 | casa 07 | 53.87 | 2584.1439
[15 empty] | 8 | casa 08 | 53.87 | 2584.1439
[15 empty] | 9 | casa 09 | 53.87 | 2584.1439
[15 empty] | 10 | casa 10 | 53.87 | 2584.1439
[15 empty] | 11 | casa 11 | 53.87 | 2584.1439
[15 empty] | 12 | casa 12 | 53.87 | 2584.1439
[15 empty] | 13 | casa 13 | 53.87 | 2584.1439
[15 empty] | 14 | casa 14 | 53.87 | 2584.1439
[15 empty] | 15 | casa 15 | 53.87 | 2584.1439
[15 empty] | 16 | casa 16 | 53.87 | 2584.1439
[15 empty] | 17 | casa 17 | 53.87 | 2584.1439
[15 empty] | 18 | casa 18 | 53.87 | 2584.1439
[15 empty] | 19 | casa 19 | 53.87 | 2584.1439
[15 empty] | 20 | casa 20 | 53.87 | 2584.1439
Serviço | 7.12 | SINAPI | 87745 | CONTRAPISO EM ARGAMASSA TRAÇO 1:4 (CIMENTO E AREIA), PREPARO MECÂNICO COM BETONEIRA 400 L, APLICADO EM ÁREAS MOLHADAS SOBRE LAJE, ADERIDO, ACABAMENTO NÃO REFORÇADO, ESPESSURA 3CM. AF_07/2021 | 302.6 | M2 | 62.39 | 58.02 | 20.34% | 69.8213 | 21127.6 |  | 16 | PISO CERÂMICO | 1 | casa 01 | 15.13 | 1056.3766
[15 empty] | 2 | casa 02 | 15.13 | 1056.3766
[15 empty] | 3 | casa 03 | 15.13 | 1056.3766
[15 empty] | 4 | casa 04 | 15.13 | 1056.3766
[15 empty] | 5 | casa 05 | 15.13 | 1056.3766
[15 empty] | 6 | casa 06 | 15.13 | 1056.3766
[15 empty] | 7 | casa 07 | 15.13 | 1056.3766
[15 empty] | 8 | casa 08 | 15.13 | 1056.3766
[15 empty] | 9 | casa 09 | 15.13 | 1056.3766
[15 empty] | 10 | casa 10 | 15.13 | 1056.3766
[15 empty] | 11 | casa 11 | 15.13 | 1056.3766
[15 empty] | 12 | casa 12 | 15.13 | 1056.3766
[15 empty] | 13 | casa 13 | 15.13 | 1056.3766
[15 empty] | 14 | casa 14 | 15.13 | 1056.3766
[15 empty] | 15 | casa 15 | 15.13 | 1056.3766
[15 empty] | 16 | casa 16 | 15.13 | 1056.3766
[15 empty] | 17 | casa 17 | 15.13 | 1056.3766
[15 empty] | 18 | casa 18 | 15.13 | 1056.3766
[15 empty] | 19 | casa 19 | 15.13 | 1056.3766
[15 empty] | 20 | casa 20 | 15.13 | 1056.3766
Serviço | 7.13 | SINAPI | 87630 | CONTRAPISO EM ARGAMASSA TRAÇO 1:4 (CIMENTO E AREIA), PREPARO MECÂNICO COM BETONEIRA 400 L, APLICADO EM ÁREAS SECAS SOBRE LAJE, ADERIDO, ACABAMENTO NÃO REFORÇADO, ESPESSURA 3CM. AF_07/2021 | 643.8 | M2 | 47.97 | 44.61 | 20.34% | 53.6837 | 34559.2 |  | 16 | PISO CERÂMICO | 1 | casa 01 | 32.19 | 1727.9592
[15 empty] | 2 | casa 02 | 32.19 | 1727.9592
[15 empty] | 3 | casa 03 | 32.19 | 1727.9592
[15 empty] | 4 | casa 04 | 32.19 | 1727.9592
[15 empty] | 5 | casa 05 | 32.19 | 1727.9592
[15 empty] | 6 | casa 06 | 32.19 | 1727.9592
[15 empty] | 7 | casa 07 | 32.19 | 1727.9592
[15 empty] | 8 | casa 08 | 32.19 | 1727.9592
[15 empty] | 9 | casa 09 | 32.19 | 1727.9592
[15 empty] | 10 | casa 10 | 32.19 | 1727.9592
[15 empty] | 11 | casa 11 | 32.19 | 1727.9592
[15 empty] | 12 | casa 12 | 32.19 | 1727.9592
[15 empty] | 13 | casa 13 | 32.19 | 1727.9592
[15 empty] | 14 | casa 14 | 32.19 | 1727.9592
[15 empty] | 15 | casa 15 | 32.19 | 1727.9592
[15 empty] | 16 | casa 16 | 32.19 | 1727.9592
[15 empty] | 17 | casa 17 | 32.19 | 1727.9592
[15 empty] | 18 | casa 18 | 32.19 | 1727.9592
[15 empty] | 19 | casa 19 | 32.19 | 1727.9592
[15 empty] | 20 | casa 20 | 32.19 | 1727.9592
Serviço | 7.14 | SINAPI | 97084 | COMPACTAÇÃO MECÂNICA DE SOLO PARA EXECUÇÃO DE RADIER, PISO DE CONCRETO OU LAJE SOBRE SOLO, COM COMPACTADOR DE SOLOS TIPO PLACA VIBRATÓRIA. AF_09/2021 | 323 | M2 | 0.81 | 0.75 | 20.34% | 0.90255 | 290.8 |  | 17 | PISO CIMENTADO | 1 | casa 01 | 16.15 | 14.535
[15 empty] | 2 | casa 02 | 16.15 | 14.535
[15 empty] | 3 | casa 03 | 16.15 | 14.535
[15 empty] | 4 | casa 04 | 16.15 | 14.535
[15 empty] | 5 | casa 05 | 16.15 | 14.535
[15 empty] | 6 | casa 06 | 16.15 | 14.535
[15 empty] | 7 | casa 07 | 16.15 | 14.535
[15 empty] | 8 | casa 08 | 16.15 | 14.535
[15 empty] | 9 | casa 09 | 16.15 | 14.535
[15 empty] | 10 | casa 10 | 16.15 | 14.535
[15 empty] | 11 | casa 11 | 16.15 | 14.535
[15 empty] | 12 | casa 12 | 16.15 | 14.535
[15 empty] | 13 | casa 13 | 16.15 | 14.535
[15 empty] | 14 | casa 14 | 16.15 | 14.535
[15 empty] | 15 | casa 15 | 16.15 | 14.535
[15 empty] | 16 | casa 16 | 16.15 | 14.535
[15 empty] | 17 | casa 17 | 16.15 | 14.535
[15 empty] | 18 | casa 18 | 16.15 | 14.535
[15 empty] | 19 | casa 19 | 16.15 | 14.535
[15 empty] | 20 | casa 20 | 16.15 | 14.535
Serviço | 7.15 | SINAPI | 94990 | EXECUÇÃO DE PASSEIO (CALÇADA) OU PISO DE CONCRETO COM CONCRETO MOLDADO IN LOCO, FEITO EM OBRA, ACABAMENTO CONVENCIONAL, NÃO ARMADO. AF_08/2022 | 22.6 | M3 | 895.59 | 832.9 | 20.34% | 1002.3119 | 22652.2 |  | 17 | PISO CIMENTADO | 1 | casa 01 | 1.13 | 1132.6103
[15 empty] | 2 | casa 02 | 1.13 | 1132.6103
[15 empty] | 3 | casa 03 | 1.13 | 1132.6103
[15 empty] | 4 | casa 04 | 1.13 | 1132.6103
[15 empty] | 5 | casa 05 | 1.13 | 1132.6103
[15 empty] | 6 | casa 06 | 1.13 | 1132.6103
[15 empty] | 7 | casa 07 | 1.13 | 1132.6103
[15 empty] | 8 | casa 08 | 1.13 | 1132.6103
[15 empty] | 9 | casa 09 | 1.13 | 1132.6103
[15 empty] | 10 | casa 10 | 1.13 | 1132.6103
[15 empty] | 11 | casa 11 | 1.13 | 1132.6103
[15 empty] | 12 | casa 12 | 1.13 | 1132.6103
[15 empty] | 13 | casa 13 | 1.13 | 1132.6103
[15 empty] | 14 | casa 14 | 1.13 | 1132.6103
[15 empty] | 15 | casa 15 | 1.13 | 1132.6103
[15 empty] | 16 | casa 16 | 1.13 | 1132.6103
[15 empty] | 17 | casa 17 | 1.13 | 1132.6103
[15 empty] | 18 | casa 18 | 1.13 | 1132.6103
[15 empty] | 19 | casa 19 | 1.13 | 1132.6103
[15 empty] | 20 | casa 20 | 1.13 | 1132.6103
Serviço | 7.16 | SINAPI | 98695 | SOLEIRA EM MÁRMORE, LARGURA 15 CM, ESPESSURA 2,0 CM. AF_09/2020 | 50.4 | M | 85.12 | 79.16 | 20.34% | 95.2611 | 4801.2 |  | 18 | RODAPÉS, SOLEIRAS E PEITORIS | 1 | casa 01 | 2.52 | 240.0552
[15 empty] | 2 | casa 02 | 2.52 | 240.0552
[15 empty] | 3 | casa 03 | 2.52 | 240.0552
[15 empty] | 4 | casa 04 | 2.52 | 240.0552
[15 empty] | 5 | casa 05 | 2.52 | 240.0552
[15 empty] | 6 | casa 06 | 2.52 | 240.0552
[15 empty] | 7 | casa 07 | 2.52 | 240.0552
[15 empty] | 8 | casa 08 | 2.52 | 240.0552
[15 empty] | 9 | casa 09 | 2.52 | 240.0552
[15 empty] | 10 | casa 10 | 2.52 | 240.0552
[15 empty] | 11 | casa 11 | 2.52 | 240.0552
[15 empty] | 12 | casa 12 | 2.52 | 240.0552
[15 empty] | 13 | casa 13 | 2.52 | 240.0552
[15 empty] | 14 | casa 14 | 2.52 | 240.0552
[15 empty] | 15 | casa 15 | 2.52 | 240.0552
[15 empty] | 16 | casa 16 | 2.52 | 240.0552
[15 empty] | 17 | casa 17 | 2.52 | 240.0552
[15 empty] | 18 | casa 18 | 2.52 | 240.0552
[15 empty] | 19 | casa 19 | 2.52 | 240.0552
[15 empty] | 20 | casa 20 | 2.52 | 240.0552
Serviço | 7.17 | SINAPI | 88648 | RODAPÉ CERÂMICO DE 7CM DE ALTURA COM PLACAS TIPO ESMALTADA DE DIMENSÕES 35X35CM. AF_02/2023 | 774 | M | 7.13 | 6.63 | 20.34% | 7.9785 | 6176.6 |  | 18 | RODAPÉS, SOLEIRAS E PEITORIS | 1 | casa 01 | 38.7 | 308.826
[15 empty] | 2 | casa 02 | 38.7 | 308.826
[15 empty] | 3 | casa 03 | 38.7 | 308.826
[15 empty] | 4 | casa 04 | 38.7 | 308.826
[15 empty] | 5 | casa 05 | 38.7 | 308.826
[15 empty] | 6 | casa 06 | 38.7 | 308.826
[15 empty] | 7 | casa 07 | 38.7 | 308.826
[15 empty] | 8 | casa 08 | 38.7 | 308.826
[15 empty] | 9 | casa 09 | 38.7 | 308.826
[15 empty] | 10 | casa 10 | 38.7 | 308.826
[15 empty] | 11 | casa 11 | 38.7 | 308.826
[15 empty] | 12 | casa 12 | 38.7 | 308.826
[15 empty] | 13 | casa 13 | 38.7 | 308.826
[15 empty] | 14 | casa 14 | 38.7 | 308.826
[15 empty] | 15 | casa 15 | 38.7 | 308.826
[15 empty] | 16 | casa 16 | 38.7 | 308.826
[15 empty] | 17 | casa 17 | 38.7 | 308.826
[15 empty] | 18 | casa 18 | 38.7 | 308.826
[15 empty] | 19 | casa 19 | 38.7 | 308.826
[15 empty] | 20 | casa 20 | 38.7 | 308.826
Serviço | 7.18 | SINAPI | 101965 | PEITORIL LINEAR EM GRANITO OU MÁRMORE, L = 15CM, ASSENTADO COM ARGAMASSA 1:6 COM ADITIVO. AF_11/2020 | 130 | M | 118.23 | 109.95 | 20.34% | 132.3138 | 17200.4 |  | 18 | RODAPÉS, SOLEIRAS E PEITORIS | 1 | casa 01 | 6.5 | 860.015
[15 empty] | 2 | casa 02 | 6.5 | 860.015
[15 empty] | 3 | casa 03 | 6.5 | 860.015
[15 empty] | 4 | casa 04 | 6.5 | 860.015
[15 empty] | 5 | casa 05 | 6.5 | 860.015
[15 empty] | 6 | casa 06 | 6.5 | 860.015
[15 empty] | 7 | casa 07 | 6.5 | 860.015
[15 empty] | 8 | casa 08 | 6.5 | 860.015
[15 empty] | 9 | casa 09 | 6.5 | 860.015
[15 empty] | 10 | casa 10 | 6.5 | 860.015
[15 empty] | 11 | casa 11 | 6.5 | 860.015
[15 empty] | 12 | casa 12 | 6.5 | 860.015
[15 empty] | 13 | casa 13 | 6.5 | 860.015
[15 empty] | 14 | casa 14 | 6.5 | 860.015
[15 empty] | 15 | casa 15 | 6.5 | 860.015
[15 empty] | 16 | casa 16 | 6.5 | 860.015
[15 empty] | 17 | casa 17 | 6.5 | 860.015
[15 empty] | 18 | casa 18 | 6.5 | 860.015
[15 empty] | 19 | casa 19 | 6.5 | 860.015
[15 empty] | 20 | casa 20 | 6.5 | 860.015
Macrosserviço | 8 |  |  | INSTALAÇÕES | [6 empty] | 579039.8
Serviço | 8.1 | SINAPI | 93653 | DISJUNTOR MONOPOLAR TIPO DIN, CORRENTE NOMINAL DE 10A - FORNECIMENTO E INSTALAÇÃO. AF_07/2025 | 40 | UN | 11.49 | 11.49 | 20.34% | 13.8271 | 553.2 | 2 | 19 | CENTRO DE DISTRIBUIÇÃO ELÉTRICA | 1 | casa 01 | 2 | 27.66
[15 empty] | 2 | casa 02 | 2 | 27.66
[15 empty] | 3 | casa 03 | 2 | 27.66
[15 empty] | 4 | casa 04 | 2 | 27.66
[15 empty] | 5 | casa 05 | 2 | 27.66
[15 empty] | 6 | casa 06 | 2 | 27.66
[15 empty] | 7 | casa 07 | 2 | 27.66
[15 empty] | 8 | casa 08 | 2 | 27.66
[15 empty] | 9 | casa 09 | 2 | 27.66
[15 empty] | 10 | casa 10 | 2 | 27.66
[15 empty] | 11 | casa 11 | 2 | 27.66
[15 empty] | 12 | casa 12 | 2 | 27.66
[15 empty] | 13 | casa 13 | 2 | 27.66
[15 empty] | 14 | casa 14 | 2 | 27.66
[15 empty] | 15 | casa 15 | 2 | 27.66
[15 empty] | 16 | casa 16 | 2 | 27.66
[15 empty] | 17 | casa 17 | 2 | 27.66
[15 empty] | 18 | casa 18 | 2 | 27.66
[15 empty] | 19 | casa 19 | 2 | 27.66
[15 empty] | 20 | casa 20 | 2 | 27.66
Serviço | 8.2 | SINAPI | 93654 | DISJUNTOR MONOPOLAR TIPO DIN, CORRENTE NOMINAL DE 16A - FORNECIMENTO E INSTALAÇÃO. AF_07/2025 | 20 | UN | 11.49 | 11.49 | 20.34% | 13.8271 | 276.6 |  | 19 | CENTRO DE DISTRIBUIÇÃO ELÉTRICA | 1 | casa 01 | 1 | 13.83
[15 empty] | 2 | casa 02 | 1 | 13.83
[15 empty] | 3 | casa 03 | 1 | 13.83
[15 empty] | 4 | casa 04 | 1 | 13.83
[15 empty] | 5 | casa 05 | 1 | 13.83
[15 empty] | 6 | casa 06 | 1 | 13.83
[15 empty] | 7 | casa 07 | 1 | 13.83
[15 empty] | 8 | casa 08 | 1 | 13.83
[15 empty] | 9 | casa 09 | 1 | 13.83
[15 empty] | 10 | casa 10 | 1 | 13.83
[15 empty] | 11 | casa 11 | 1 | 13.83
[15 empty] | 12 | casa 12 | 1 | 13.83
[15 empty] | 13 | casa 13 | 1 | 13.83
[15 empty] | 14 | casa 14 | 1 | 13.83
[15 empty] | 15 | casa 15 | 1 | 13.83
[15 empty] | 16 | casa 16 | 1 | 13.83
[15 empty] | 17 | casa 17 | 1 | 13.83
[15 empty] | 18 | casa 18 | 1 | 13.83
[15 empty] | 19 | casa 19 | 1 | 13.83
[15 empty] | 20 | casa 20 | 1 | 13.83
Serviço | 8.3 | SINAPI | 93656 | DISJUNTOR MONOPOLAR TIPO DIN, CORRENTE NOMINAL DE 25A - FORNECIMENTO E INSTALAÇÃO. AF_07/2025 | 20 | UN | 13.47 | 13.47 | 20.34% | 16.2098 | 324.2 |  | 19 | CENTRO DE DISTRIBUIÇÃO ELÉTRICA | 1 | casa 01 | 1 | 16.21
[15 empty] | 2 | casa 02 | 1 | 16.21
[15 empty] | 3 | casa 03 | 1 | 16.21
[15 empty] | 4 | casa 04 | 1 | 16.21
[15 empty] | 5 | casa 05 | 1 | 16.21
[15 empty] | 6 | casa 06 | 1 | 16.21
[15 empty] | 7 | casa 07 | 1 | 16.21
[15 empty] | 8 | casa 08 | 1 | 16.21
[15 empty] | 9 | casa 09 | 1 | 16.21
[15 empty] | 10 | casa 10 | 1 | 16.21
[15 empty] | 11 | casa 11 | 1 | 16.21
[15 empty] | 12 | casa 12 | 1 | 16.21
[15 empty] | 13 | casa 13 | 1 | 16.21
[15 empty] | 14 | casa 14 | 1 | 16.21
[15 empty] | 15 | casa 15 | 1 | 16.21
[15 empty] | 16 | casa 16 | 1 | 16.21
[15 empty] | 17 | casa 17 | 1 | 16.21
[15 empty] | 18 | casa 18 | 1 | 16.21
[15 empty] | 19 | casa 19 | 1 | 16.21
[15 empty] | 20 | casa 20 | 1 | 16.21
Serviço | 8.4 | SINAPI | 93659 | DISJUNTOR MONOPOLAR TIPO DIN, CORRENTE NOMINAL DE 50A - FORNECIMENTO E INSTALAÇÃO. AF_07/2025 | 20 | UN | 24.9 | 24.9 | 20.34% | 29.9647 | 599.2 |  | 19 | CENTRO DE DISTRIBUIÇÃO ELÉTRICA | 1 | casa 01 | 1 | 29.96
[15 empty] | 2 | casa 02 | 1 | 29.96
[15 empty] | 3 | casa 03 | 1 | 29.96
[15 empty] | 4 | casa 04 | 1 | 29.96
[15 empty] | 5 | casa 05 | 1 | 29.96
[15 empty] | 6 | casa 06 | 1 | 29.96
[15 empty] | 7 | casa 07 | 1 | 29.96
[15 empty] | 8 | casa 08 | 1 | 29.96
[15 empty] | 9 | casa 09 | 1 | 29.96
[15 empty] | 10 | casa 10 | 1 | 29.96
[15 empty] | 11 | casa 11 | 1 | 29.96
[15 empty] | 12 | casa 12 | 1 | 29.96
[15 empty] | 13 | casa 13 | 1 | 29.96
[15 empty] | 14 | casa 14 | 1 | 29.96
[15 empty] | 15 | casa 15 | 1 | 29.96
[15 empty] | 16 | casa 16 | 1 | 29.96
[15 empty] | 17 | casa 17 | 1 | 29.96
[15 empty] | 18 | casa 18 | 1 | 29.96
[15 empty] | 19 | casa 19 | 1 | 29.96
[15 empty] | 20 | casa 20 | 1 | 29.96
Serviço | 8.5 | Composição | 93674_ADP-01 | DISJUNTOR BIPOLAR TIPO DR, CORRENTE NOMINAL DE 25A - FORNECIMENTO E INSTALAÇÃO. | 40 | UN | 220.35 | 220.23 | 20.34% | 265.0248 | 10600.8 |  | 19 | CENTRO DE DISTRIBUIÇÃO ELÉTRICA | 1 | casa 01 | 2 | 530.04
[15 empty] | 2 | casa 02 | 2 | 530.04
[15 empty] | 3 | casa 03 | 2 | 530.04
[15 empty] | 4 | casa 04 | 2 | 530.04
[15 empty] | 5 | casa 05 | 2 | 530.04
[15 empty] | 6 | casa 06 | 2 | 530.04
[15 empty] | 7 | casa 07 | 2 | 530.04
[15 empty] | 8 | casa 08 | 2 | 530.04
[15 empty] | 9 | casa 09 | 2 | 530.04
[15 empty] | 10 | casa 10 | 2 | 530.04
[15 empty] | 11 | casa 11 | 2 | 530.04
[15 empty] | 12 | casa 12 | 2 | 530.04
[15 empty] | 13 | casa 13 | 2 | 530.04
[15 empty] | 14 | casa 14 | 2 | 530.04
[15 empty] | 15 | casa 15 | 2 | 530.04
[15 empty] | 16 | casa 16 | 2 | 530.04
[15 empty] | 17 | casa 17 | 2 | 530.04
[15 empty] | 18 | casa 18 | 2 | 530.04
[15 empty] | 19 | casa 19 | 2 | 530.04
[15 empty] | 20 | casa 20 | 2 | 530.04
Serviço | 8.6 | SINAPI | 101493 | ENTRADA DE ENERGIA ELÉTRICA, AÉREA, MONOFÁSICA, COM CAIXA DE EMBUTIR, CABO DE 10 MM2 E DISJUNTOR DIN 50A (NÃO INCLUSO O POSTE DE CONCRETO). AF_07/2020_PS | 20 | UN | 1599.33 | 1599.33 | 20.34% | 1924.6337 | 38492.6 |  | 19 | CENTRO DE DISTRIBUIÇÃO ELÉTRICA | 1 | casa 01 | 1 | 1924.63
[15 empty] | 2 | casa 02 | 1 | 1924.63
[15 empty] | 3 | casa 03 | 1 | 1924.63
[15 empty] | 4 | casa 04 | 1 | 1924.63
[15 empty] | 5 | casa 05 | 1 | 1924.63
[15 empty] | 6 | casa 06 | 1 | 1924.63
[15 empty] | 7 | casa 07 | 1 | 1924.63
[15 empty] | 8 | casa 08 | 1 | 1924.63
[15 empty] | 9 | casa 09 | 1 | 1924.63
[15 empty] | 10 | casa 10 | 1 | 1924.63
[15 empty] | 11 | casa 11 | 1 | 1924.63
[15 empty] | 12 | casa 12 | 1 | 1924.63
[15 empty] | 13 | casa 13 | 1 | 1924.63
[15 empty] | 14 | casa 14 | 1 | 1924.63
[15 empty] | 15 | casa 15 | 1 | 1924.63
[15 empty] | 16 | casa 16 | 1 | 1924.63
[15 empty] | 17 | casa 17 | 1 | 1924.63
[15 empty] | 18 | casa 18 | 1 | 1924.63
[15 empty] | 19 | casa 19 | 1 | 1924.63
[15 empty] | 20 | casa 20 | 1 | 1924.63
Serviço | 8.7 | Composição | 101873_ADP-01 | QUADRO DE DISTRIBUIÇÃO DE LUZ EM PVC PARA 12 DISJUNTORES - FORNECIMENTO E INSTALAÇÃO. | 20 | UN | 236.2 | 238.78 | 20.34% | 287.3479 | 5747 |  | 19 | CENTRO DE DISTRIBUIÇÃO ELÉTRICA | 1 | casa 01 | 1 | 287.35
[15 empty] | 2 | casa 02 | 1 | 287.35
[15 empty] | 3 | casa 03 | 1 | 287.35
[15 empty] | 4 | casa 04 | 1 | 287.35
[15 empty] | 5 | casa 05 | 1 | 287.35
[15 empty] | 6 | casa 06 | 1 | 287.35
[15 empty] | 7 | casa 07 | 1 | 287.35
[15 empty] | 8 | casa 08 | 1 | 287.35
[15 empty] | 9 | casa 09 | 1 | 287.35
[15 empty] | 10 | casa 10 | 1 | 287.35
[15 empty] | 11 | casa 11 | 1 | 287.35
[15 empty] | 12 | casa 12 | 1 | 287.35
[15 empty] | 13 | casa 13 | 1 | 287.35
[15 empty] | 14 | casa 14 | 1 | 287.35
[15 empty] | 15 | casa 15 | 1 | 287.35
[15 empty] | 16 | casa 16 | 1 | 287.35
[15 empty] | 17 | casa 17 | 1 | 287.35
[15 empty] | 18 | casa 18 | 1 | 287.35
[15 empty] | 19 | casa 19 | 1 | 287.35
[15 empty] | 20 | casa 20 | 1 | 287.35
Serviço | 8.8 | SINAPI | 103782 | LUMINÁRIA TIPO PLAFON CIRCULAR, DE SOBREPOR, COM LED DE 12/13 W - FORNECIMENTO E INSTALAÇÃO. AF_09/2024 | 140 | UN | 30.28 | 30.28 | 20.34% | 36.439 | 5101.6 |  | 20 | ILUMINAÇÃO, TOMADAS E INTERRUPTORES | 1 | casa 01 | 7 | 255.08
[15 empty] | 2 | casa 02 | 7 | 255.08
[15 empty] | 3 | casa 03 | 7 | 255.08
[15 empty] | 4 | casa 04 | 7 | 255.08
[15 empty] | 5 | casa 05 | 7 | 255.08
[15 empty] | 6 | casa 06 | 7 | 255.08
[15 empty] | 7 | casa 07 | 7 | 255.08
[15 empty] | 8 | casa 08 | 7 | 255.08
[15 empty] | 9 | casa 09 | 7 | 255.08
[15 empty] | 10 | casa 10 | 7 | 255.08
[15 empty] | 11 | casa 11 | 7 | 255.08
[15 empty] | 12 | casa 12 | 7 | 255.08
[15 empty] | 13 | casa 13 | 7 | 255.08
[15 empty] | 14 | casa 14 | 7 | 255.08
[15 empty] | 15 | casa 15 | 7 | 255.08
[15 empty] | 16 | casa 16 | 7 | 255.08
[15 empty] | 17 | casa 17 | 7 | 255.08
[15 empty] | 18 | casa 18 | 7 | 255.08
[15 empty] | 19 | casa 19 | 7 | 255.08
[15 empty] | 20 | casa 20 | 7 | 255.08
Serviço | 8.10 | SINAPI | 91953 | INTERRUPTOR SIMPLES (1 MÓDULO), 10A/250V, INCLUINDO SUPORTE E PLACA - FORNECIMENTO E INSTALAÇÃO. AF_03/2023 | 100 | UN | 29.39 | 29.39 | 20.34% | 35.3679 | 3537 |  | 20 | ILUMINAÇÃO, TOMADAS E INTERRUPTORES | 1 | casa 01 | 5 | 176.85
[15 empty] | 2 | casa 02 | 5 | 176.85
[15 empty] | 3 | casa 03 | 5 | 176.85
[15 empty] | 4 | casa 04 | 5 | 176.85
[15 empty] | 5 | casa 05 | 5 | 176.85
[15 empty] | 6 | casa 06 | 5 | 176.85
[15 empty] | 7 | casa 07 | 5 | 176.85
[15 empty] | 8 | casa 08 | 5 | 176.85
[15 empty] | 9 | casa 09 | 5 | 176.85
[15 empty] | 10 | casa 10 | 5 | 176.85
[15 empty] | 11 | casa 11 | 5 | 176.85
[15 empty] | 12 | casa 12 | 5 | 176.85
[15 empty] | 13 | casa 13 | 5 | 176.85
[15 empty] | 14 | casa 14 | 5 | 176.85
[15 empty] | 15 | casa 15 | 5 | 176.85
[15 empty] | 16 | casa 16 | 5 | 176.85
[15 empty] | 17 | casa 17 | 5 | 176.85
[15 empty] | 18 | casa 18 | 5 | 176.85
[15 empty] | 19 | casa 19 | 5 | 176.85
[15 empty] | 20 | casa 20 | 5 | 176.85
Serviço | 8.11 | SINAPI | 91959 | INTERRUPTOR SIMPLES (2 MÓDULOS), 10A/250V, INCLUINDO SUPORTE E PLACA - FORNECIMENTO E INSTALAÇÃO. AF_03/2023 | 20 | UN | 44.37 | 44.37 | 20.34% | 53.3949 | 1067.8 |  | 20 | ILUMINAÇÃO, TOMADAS E INTERRUPTORES | 1 | casa 01 | 1 | 53.39
[15 empty] | 2 | casa 02 | 1 | 53.39
[15 empty] | 3 | casa 03 | 1 | 53.39
[15 empty] | 4 | casa 04 | 1 | 53.39
[15 empty] | 5 | casa 05 | 1 | 53.39
[15 empty] | 6 | casa 06 | 1 | 53.39
[15 empty] | 7 | casa 07 | 1 | 53.39
[15 empty] | 8 | casa 08 | 1 | 53.39
[15 empty] | 9 | casa 09 | 1 | 53.39
[15 empty] | 10 | casa 10 | 1 | 53.39
[15 empty] | 11 | casa 11 | 1 | 53.39
[15 empty] | 12 | casa 12 | 1 | 53.39
[15 empty] | 13 | casa 13 | 1 | 53.39
[15 empty] | 14 | casa 14 | 1 | 53.39
[15 empty] | 15 | casa 15 | 1 | 53.39
[15 empty] | 16 | casa 16 | 1 | 53.39
[15 empty] | 17 | casa 17 | 1 | 53.39
[15 empty] | 18 | casa 18 | 1 | 53.39
[15 empty] | 19 | casa 19 | 1 | 53.39
[15 empty] | 20 | casa 20 | 1 | 53.39
Serviço | 8.12 | SINAPI | 92000 | TOMADA BAIXA DE EMBUTIR (1 MÓDULO), 2P+T 10 A, INCLUINDO SUPORTE E PLACA - FORNECIMENTO E INSTALAÇÃO. AF_03/2023 | 200 | UN | 30.66 | 30.66 | 20.34% | 36.8962 | 7380 |  | 20 | ILUMINAÇÃO, TOMADAS E INTERRUPTORES | 1 | casa 01 | 10 | 369
[15 empty] | 2 | casa 02 | 10 | 369
[15 empty] | 3 | casa 03 | 10 | 369
[15 empty] | 4 | casa 04 | 10 | 369
[15 empty] | 5 | casa 05 | 10 | 369
[15 empty] | 6 | casa 06 | 10 | 369
[15 empty] | 7 | casa 07 | 10 | 369
[15 empty] | 8 | casa 08 | 10 | 369
[15 empty] | 9 | casa 09 | 10 | 369
[15 empty] | 10 | casa 10 | 10 | 369
[15 empty] | 11 | casa 11 | 10 | 369
[15 empty] | 12 | casa 12 | 10 | 369
[15 empty] | 13 | casa 13 | 10 | 369
[15 empty] | 14 | casa 14 | 10 | 369
[15 empty] | 15 | casa 15 | 10 | 369
[15 empty] | 16 | casa 16 | 10 | 369
[15 empty] | 17 | casa 17 | 10 | 369
[15 empty] | 18 | casa 18 | 10 | 369
[15 empty] | 19 | casa 19 | 10 | 369
[15 empty] | 20 | casa 20 | 10 | 369
Serviço | 8.13 | SINAPI | 91996 | TOMADA MÉDIA DE EMBUTIR (1 MÓDULO), 2P+T 10 A, INCLUINDO SUPORTE E PLACA - FORNECIMENTO E INSTALAÇÃO. AF_03/2023 | 120 | UN | 35.12 | 35.12 | 20.34% | 42.2634 | 5071.2 |  | 20 | ILUMINAÇÃO, TOMADAS E INTERRUPTORES | 1 | casa 01 | 6 | 253.56
[15 empty] | 2 | casa 02 | 6 | 253.56
[15 empty] | 3 | casa 03 | 6 | 253.56
[15 empty] | 4 | casa 04 | 6 | 253.56
[15 empty] | 5 | casa 05 | 6 | 253.56
[15 empty] | 6 | casa 06 | 6 | 253.56
[15 empty] | 7 | casa 07 | 6 | 253.56
[15 empty] | 8 | casa 08 | 6 | 253.56
[15 empty] | 9 | casa 09 | 6 | 253.56
[15 empty] | 10 | casa 10 | 6 | 253.56
[15 empty] | 11 | casa 11 | 6 | 253.56
[15 empty] | 12 | casa 12 | 6 | 253.56
[15 empty] | 13 | casa 13 | 6 | 253.56
[15 empty] | 14 | casa 14 | 6 | 253.56
[15 empty] | 15 | casa 15 | 6 | 253.56
[15 empty] | 16 | casa 16 | 6 | 253.56
[15 empty] | 17 | casa 17 | 6 | 253.56
[15 empty] | 18 | casa 18 | 6 | 253.56
[15 empty] | 19 | casa 19 | 6 | 253.56
[15 empty] | 20 | casa 20 | 6 | 253.56
Serviço | 8.14 | SINAPI | 91993 | TOMADA ALTA DE EMBUTIR (1 MÓDULO), 2P+T 20 A, INCLUINDO SUPORTE E PLACA - FORNECIMENTO E INSTALAÇÃO. AF_03/2023 | 20 | UN | 48.21 | 48.21 | 20.34% | 58.0159 | 1160.4 |  | 20 | ILUMINAÇÃO, TOMADAS E INTERRUPTORES | 1 | casa 01 | 1 | 58.02
[15 empty] | 2 | casa 02 | 1 | 58.02
[15 empty] | 3 | casa 03 | 1 | 58.02
[15 empty] | 4 | casa 04 | 1 | 58.02
[15 empty] | 5 | casa 05 | 1 | 58.02
[15 empty] | 6 | casa 06 | 1 | 58.02
[15 empty] | 7 | casa 07 | 1 | 58.02
[15 empty] | 8 | casa 08 | 1 | 58.02
[15 empty] | 9 | casa 09 | 1 | 58.02
[15 empty] | 10 | casa 10 | 1 | 58.02
[15 empty] | 11 | casa 11 | 1 | 58.02
[15 empty] | 12 | casa 12 | 1 | 58.02
[15 empty] | 13 | casa 13 | 1 | 58.02
[15 empty] | 14 | casa 14 | 1 | 58.02
[15 empty] | 15 | casa 15 | 1 | 58.02
[15 empty] | 16 | casa 16 | 1 | 58.02
[15 empty] | 17 | casa 17 | 1 | 58.02
[15 empty] | 18 | casa 18 | 1 | 58.02
[15 empty] | 19 | casa 19 | 1 | 58.02
[15 empty] | 20 | casa 20 | 1 | 58.02
Serviço | 8.15 | SINAPI | 91985 | INTERRUPTOR PULSADOR CAMPAINHA (1 MÓDULO), 10A/250V, INCLUINDO SUPORTE E PLACA - FORNECIMENTO E INSTALAÇÃO. AF_03/2023 | 20 | UN | 28.6 | 28.6 | 20.34% | 34.4172 | 688.4 |  | 20 | ILUMINAÇÃO, TOMADAS E INTERRUPTORES | 1 | casa 01 | 1 | 34.42
[15 empty] | 2 | casa 02 | 1 | 34.42
[15 empty] | 3 | casa 03 | 1 | 34.42
[15 empty] | 4 | casa 04 | 1 | 34.42
[15 empty] | 5 | casa 05 | 1 | 34.42
[15 empty] | 6 | casa 06 | 1 | 34.42
[15 empty] | 7 | casa 07 | 1 | 34.42
[15 empty] | 8 | casa 08 | 1 | 34.42
[15 empty] | 9 | casa 09 | 1 | 34.42
[15 empty] | 10 | casa 10 | 1 | 34.42
[15 empty] | 11 | casa 11 | 1 | 34.42
[15 empty] | 12 | casa 12 | 1 | 34.42
[15 empty] | 13 | casa 13 | 1 | 34.42
[15 empty] | 14 | casa 14 | 1 | 34.42
[15 empty] | 15 | casa 15 | 1 | 34.42
[15 empty] | 16 | casa 16 | 1 | 34.42
[15 empty] | 17 | casa 17 | 1 | 34.42
[15 empty] | 18 | casa 18 | 1 | 34.42
[15 empty] | 19 | casa 19 | 1 | 34.42
[15 empty] | 20 | casa 20 | 1 | 34.42
Serviço | 8.16 | SINAPI | 91987 | CAMPAINHA CIGARRA (1 MÓDULO), 10A/250V, INCLUINDO SUPORTE E PLACA - FORNECIMENTO E INSTALAÇÃO. AF_03/2023 | 20 | UN | 45.23 | 45.23 | 20.34% | 54.4298 | 1088.6 |  | 20 | ILUMINAÇÃO, TOMADAS E INTERRUPTORES | 1 | casa 01 | 1 | 54.43
[15 empty] | 2 | casa 02 | 1 | 54.43
[15 empty] | 3 | casa 03 | 1 | 54.43
[15 empty] | 4 | casa 04 | 1 | 54.43
[15 empty] | 5 | casa 05 | 1 | 54.43
[15 empty] | 6 | casa 06 | 1 | 54.43
[15 empty] | 7 | casa 07 | 1 | 54.43
[15 empty] | 8 | casa 08 | 1 | 54.43
[15 empty] | 9 | casa 09 | 1 | 54.43
[15 empty] | 10 | casa 10 | 1 | 54.43
[15 empty] | 11 | casa 11 | 1 | 54.43
[15 empty] | 12 | casa 12 | 1 | 54.43
[15 empty] | 13 | casa 13 | 1 | 54.43
[15 empty] | 14 | casa 14 | 1 | 54.43
[15 empty] | 15 | casa 15 | 1 | 54.43
[15 empty] | 16 | casa 16 | 1 | 54.43
[15 empty] | 17 | casa 17 | 1 | 54.43
[15 empty] | 18 | casa 18 | 1 | 54.43
[15 empty] | 19 | casa 19 | 1 | 54.43
[15 empty] | 20 | casa 20 | 1 | 54.43
Serviço | 8.17 | Composição | 91947_ADP-01 | SUPORTE PARAFUSADO COM ESPELHO / PLACA DE ENCAIXE 4" X 2" BAIXO (0,30 M DO PISO) PARA PONTO ELÉTRICO - FORNECIMENTO E INSTALAÇÃO. | 40 | UN | 8.34 | 8.2 | 20.34% | 9.8679 | 394.8 |  | 20 | ILUMINAÇÃO, TOMADAS E INTERRUPTORES | 1 | casa 01 | 2 | 19.74
[15 empty] | 2 | casa 02 | 2 | 19.74
[15 empty] | 3 | casa 03 | 2 | 19.74
[15 empty] | 4 | casa 04 | 2 | 19.74
[15 empty] | 5 | casa 05 | 2 | 19.74
[15 empty] | 6 | casa 06 | 2 | 19.74
[15 empty] | 7 | casa 07 | 2 | 19.74
[15 empty] | 8 | casa 08 | 2 | 19.74
[15 empty] | 9 | casa 09 | 2 | 19.74
[15 empty] | 10 | casa 10 | 2 | 19.74
[15 empty] | 11 | casa 11 | 2 | 19.74
[15 empty] | 12 | casa 12 | 2 | 19.74
[15 empty] | 13 | casa 13 | 2 | 19.74
[15 empty] | 14 | casa 14 | 2 | 19.74
[15 empty] | 15 | casa 15 | 2 | 19.74
[15 empty] | 16 | casa 16 | 2 | 19.74
[15 empty] | 17 | casa 17 | 2 | 19.74
[15 empty] | 18 | casa 18 | 2 | 19.74
[15 empty] | 19 | casa 19 | 2 | 19.74
[15 empty] | 20 | casa 20 | 2 | 19.74
Serviço | 8.18 | SINAPI | 91941 | CAIXA RETANGULAR 4" X 2" BAIXA (0,30 M DO PISO), PVC, INSTALADA EM PAREDE - FORNECIMENTO E INSTALAÇÃO. AF_03/2023 | 240 | UN | 12.53 | 12.53 | 20.34% | 15.0786 | 3619.2 |  | 20 | ILUMINAÇÃO, TOMADAS E INTERRUPTORES | 1 | casa 01 | 12 | 180.96
[15 empty] | 2 | casa 02 | 12 | 180.96
[15 empty] | 3 | casa 03 | 12 | 180.96
[15 empty] | 4 | casa 04 | 12 | 180.96
[15 empty] | 5 | casa 05 | 12 | 180.96
[15 empty] | 6 | casa 06 | 12 | 180.96
[15 empty] | 7 | casa 07 | 12 | 180.96
[15 empty] | 8 | casa 08 | 12 | 180.96
[15 empty] | 9 | casa 09 | 12 | 180.96
[15 empty] | 10 | casa 10 | 12 | 180.96
[15 empty] | 11 | casa 11 | 12 | 180.96
[15 empty] | 12 | casa 12 | 12 | 180.96
[15 empty] | 13 | casa 13 | 12 | 180.96
[15 empty] | 14 | casa 14 | 12 | 180.96
[15 empty] | 15 | casa 15 | 12 | 180.96
[15 empty] | 16 | casa 16 | 12 | 180.96
[15 empty] | 17 | casa 17 | 12 | 180.96
[15 empty] | 18 | casa 18 | 12 | 180.96
[15 empty] | 19 | casa 19 | 12 | 180.96
[15 empty] | 20 | casa 20 | 12 | 180.96
Serviço | 8.19 | SINAPI | 91940 | CAIXA RETANGULAR 4" X 2" MÉDIA (1,30 M DO PISO), PVC, INSTALADA EM PAREDE - FORNECIMENTO E INSTALAÇÃO. AF_03/2023 | 260 | UN | 20.08 | 20.08 | 20.34% | 24.1643 | 6281.6 |  | 20 | ILUMINAÇÃO, TOMADAS E INTERRUPTORES | 1 | casa 01 | 13 | 314.08
[15 empty] | 2 | casa 02 | 13 | 314.08
[15 empty] | 3 | casa 03 | 13 | 314.08
[15 empty] | 4 | casa 04 | 13 | 314.08
[15 empty] | 5 | casa 05 | 13 | 314.08
[15 empty] | 6 | casa 06 | 13 | 314.08
[15 empty] | 7 | casa 07 | 13 | 314.08
[15 empty] | 8 | casa 08 | 13 | 314.08
[15 empty] | 9 | casa 09 | 13 | 314.08
[15 empty] | 10 | casa 10 | 13 | 314.08
[15 empty] | 11 | casa 11 | 13 | 314.08
[15 empty] | 12 | casa 12 | 13 | 314.08
[15 empty] | 13 | casa 13 | 13 | 314.08
[15 empty] | 14 | casa 14 | 13 | 314.08
[15 empty] | 15 | casa 15 | 13 | 314.08
[15 empty] | 16 | casa 16 | 13 | 314.08
[15 empty] | 17 | casa 17 | 13 | 314.08
[15 empty] | 18 | casa 18 | 13 | 314.08
[15 empty] | 19 | casa 19 | 13 | 314.08
[15 empty] | 20 | casa 20 | 13 | 314.08
Serviço | 8.20 | SINAPI | 91939 | CAIXA RETANGULAR 4" X 2" ALTA (2,00 M DO PISO), PVC, INSTALADA EM PAREDE - FORNECIMENTO E INSTALAÇÃO. AF_03/2023 | 40 | UN | 35.49 | 35.49 | 20.34% | 42.7087 | 1708.4 |  | 20 | ILUMINAÇÃO, TOMADAS E INTERRUPTORES | 1 | casa 01 | 2 | 85.42
[15 empty] | 2 | casa 02 | 2 | 85.42
[15 empty] | 3 | casa 03 | 2 | 85.42
[15 empty] | 4 | casa 04 | 2 | 85.42
[15 empty] | 5 | casa 05 | 2 | 85.42
[15 empty] | 6 | casa 06 | 2 | 85.42
[15 empty] | 7 | casa 07 | 2 | 85.42
[15 empty] | 8 | casa 08 | 2 | 85.42
[15 empty] | 9 | casa 09 | 2 | 85.42
[15 empty] | 10 | casa 10 | 2 | 85.42
[15 empty] | 11 | casa 11 | 2 | 85.42
[15 empty] | 12 | casa 12 | 2 | 85.42
[15 empty] | 13 | casa 13 | 2 | 85.42
[15 empty] | 14 | casa 14 | 2 | 85.42
[15 empty] | 15 | casa 15 | 2 | 85.42
[15 empty] | 16 | casa 16 | 2 | 85.42
[15 empty] | 17 | casa 17 | 2 | 85.42
[15 empty] | 18 | casa 18 | 2 | 85.42
[15 empty] | 19 | casa 19 | 2 | 85.42
[15 empty] | 20 | casa 20 | 2 | 85.42
Serviço | 8.21 | SINAPI | 91937 | CAIXA OCTOGONAL 3" X 3", PVC, INSTALADA EM LAJE - FORNECIMENTO E INSTALAÇÃO. AF_03/2023 | 140 | UN | 16.98 | 16.98 | 20.34% | 20.4337 | 2860.2 |  | 20 | ILUMINAÇÃO, TOMADAS E INTERRUPTORES | 1 | casa 01 | 7 | 143.01
[15 empty] | 2 | casa 02 | 7 | 143.01
[15 empty] | 3 | casa 03 | 7 | 143.01
[15 empty] | 4 | casa 04 | 7 | 143.01
[15 empty] | 5 | casa 05 | 7 | 143.01
[15 empty] | 6 | casa 06 | 7 | 143.01
[15 empty] | 7 | casa 07 | 7 | 143.01
[15 empty] | 8 | casa 08 | 7 | 143.01
[15 empty] | 9 | casa 09 | 7 | 143.01
[15 empty] | 10 | casa 10 | 7 | 143.01
[15 empty] | 11 | casa 11 | 7 | 143.01
[15 empty] | 12 | casa 12 | 7 | 143.01
[15 empty] | 13 | casa 13 | 7 | 143.01
[15 empty] | 14 | casa 14 | 7 | 143.01
[15 empty] | 15 | casa 15 | 7 | 143.01
[15 empty] | 16 | casa 16 | 7 | 143.01
[15 empty] | 17 | casa 17 | 7 | 143.01
[15 empty] | 18 | casa 18 | 7 | 143.01
[15 empty] | 19 | casa 19 | 7 | 143.01
[15 empty] | 20 | casa 20 | 7 | 143.01
Serviço | 8.22 | SINAPI | 91924 | CABO DE COBRE FLEXÍVEL ISOLADO, 1,5 MM², ANTI-CHAMA 450/750 V, PARA CIRCUITOS TERMINAIS - FORNECIMENTO E INSTALAÇÃO. AF_03/2023 | 1958 | M | 3.26 | 3.26 | 20.34% | 3.9231 | 7675.4 |  | 21 | FIOS E CABOS | 1 | casa 01 | 97.9 | 383.768
[15 empty] | 2 | casa 02 | 97.9 | 383.768
[15 empty] | 3 | casa 03 | 97.9 | 383.768
[15 empty] | 4 | casa 04 | 97.9 | 383.768
[15 empty] | 5 | casa 05 | 97.9 | 383.768
[15 empty] | 6 | casa 06 | 97.9 | 383.768
[15 empty] | 7 | casa 07 | 97.9 | 383.768
[15 empty] | 8 | casa 08 | 97.9 | 383.768
[15 empty] | 9 | casa 09 | 97.9 | 383.768
[15 empty] | 10 | casa 10 | 97.9 | 383.768
[15 empty] | 11 | casa 11 | 97.9 | 383.768
[15 empty] | 12 | casa 12 | 97.9 | 383.768
[15 empty] | 13 | casa 13 | 97.9 | 383.768
[15 empty] | 14 | casa 14 | 97.9 | 383.768
[15 empty] | 15 | casa 15 | 97.9 | 383.768
[15 empty] | 16 | casa 16 | 97.9 | 383.768
[15 empty] | 17 | casa 17 | 97.9 | 383.768
[15 empty] | 18 | casa 18 | 97.9 | 383.768
[15 empty] | 19 | casa 19 | 97.9 | 383.768
[15 empty] | 20 | casa 20 | 97.9 | 383.768
Serviço | 8.23 | SINAPI | 91926 | CABO DE COBRE FLEXÍVEL ISOLADO, 2,5 MM², ANTI-CHAMA 450/750 V, PARA CIRCUITOS TERMINAIS - FORNECIMENTO E INSTALAÇÃO. AF_03/2023 | 5176 | M | 4.72 | 4.72 | 20.34% | 5.68 | 29399.6 |  | 21 | FIOS E CABOS | 1 | casa 01 | 258.8 | 1469.984
[15 empty] | 2 | casa 02 | 258.8 | 1469.984
[15 empty] | 3 | casa 03 | 258.8 | 1469.984
[15 empty] | 4 | casa 04 | 258.8 | 1469.984
[15 empty] | 5 | casa 05 | 258.8 | 1469.984
[15 empty] | 6 | casa 06 | 258.8 | 1469.984
[15 empty] | 7 | casa 07 | 258.8 | 1469.984
[15 empty] | 8 | casa 08 | 258.8 | 1469.984
[15 empty] | 9 | casa 09 | 258.8 | 1469.984
[15 empty] | 10 | casa 10 | 258.8 | 1469.984
[15 empty] | 11 | casa 11 | 258.8 | 1469.984
[15 empty] | 12 | casa 12 | 258.8 | 1469.984
[15 empty] | 13 | casa 13 | 258.8 | 1469.984
[15 empty] | 14 | casa 14 | 258.8 | 1469.984
[15 empty] | 15 | casa 15 | 258.8 | 1469.984
[15 empty] | 16 | casa 16 | 258.8 | 1469.984
[15 empty] | 17 | casa 17 | 258.8 | 1469.984
[15 empty] | 18 | casa 18 | 258.8 | 1469.984
[15 empty] | 19 | casa 19 | 258.8 | 1469.984
[15 empty] | 20 | casa 20 | 258.8 | 1469.984
Serviço | 8.24 | SINAPI | 91928 | CABO DE COBRE FLEXÍVEL ISOLADO, 4 MM², ANTI-CHAMA 450/750 V, PARA CIRCUITOS TERMINAIS - FORNECIMENTO E INSTALAÇÃO. AF_03/2023 | 496 | M | 7.27 | 7.27 | 20.34% | 8.7487 | 4340 |  | 21 | FIOS E CABOS | 1 | casa 01 | 24.8 | 217
[15 empty] | 2 | casa 02 | 24.8 | 217
[15 empty] | 3 | casa 03 | 24.8 | 217
[15 empty] | 4 | casa 04 | 24.8 | 217
[15 empty] | 5 | casa 05 | 24.8 | 217
[15 empty] | 6 | casa 06 | 24.8 | 217
[15 empty] | 7 | casa 07 | 24.8 | 217
[15 empty] | 8 | casa 08 | 24.8 | 217
[15 empty] | 9 | casa 09 | 24.8 | 217
[15 empty] | 10 | casa 10 | 24.8 | 217
[15 empty] | 11 | casa 11 | 24.8 | 217
[15 empty] | 12 | casa 12 | 24.8 | 217
[15 empty] | 13 | casa 13 | 24.8 | 217
[15 empty] | 14 | casa 14 | 24.8 | 217
[15 empty] | 15 | casa 15 | 24.8 | 217
[15 empty] | 16 | casa 16 | 24.8 | 217
[15 empty] | 17 | casa 17 | 24.8 | 217
[15 empty] | 18 | casa 18 | 24.8 | 217
[15 empty] | 19 | casa 19 | 24.8 | 217
[15 empty] | 20 | casa 20 | 24.8 | 217
Serviço | 8.25 | SINAPI | 101884 | CABO DE COBRE ISOLADO, 10 MM², ANTI-CHAMA 450/750 V, INSTALADO EM ELETROCALHA OU PERFILADO - FORNECIMENTO E INSTALAÇÃO. AF_07/2025 | 518 | M | 11.45 | 11.45 | 20.34% | 13.7789 | 7138 |  | 21 | FIOS E CABOS | 1 | casa 01 | 25.9 | 356.902
[15 empty] | 2 | casa 02 | 25.9 | 356.902
[15 empty] | 3 | casa 03 | 25.9 | 356.902
[15 empty] | 4 | casa 04 | 25.9 | 356.902
[15 empty] | 5 | casa 05 | 25.9 | 356.902
[15 empty] | 6 | casa 06 | 25.9 | 356.902
[15 empty] | 7 | casa 07 | 25.9 | 356.902
[15 empty] | 8 | casa 08 | 25.9 | 356.902
[15 empty] | 9 | casa 09 | 25.9 | 356.902
[15 empty] | 10 | casa 10 | 25.9 | 356.902
[15 empty] | 11 | casa 11 | 25.9 | 356.902
[15 empty] | 12 | casa 12 | 25.9 | 356.902
[15 empty] | 13 | casa 13 | 25.9 | 356.902
[15 empty] | 14 | casa 14 | 25.9 | 356.902
[15 empty] | 15 | casa 15 | 25.9 | 356.902
[15 empty] | 16 | casa 16 | 25.9 | 356.902
[15 empty] | 17 | casa 17 | 25.9 | 356.902
[15 empty] | 18 | casa 18 | 25.9 | 356.902
[15 empty] | 19 | casa 19 | 25.9 | 356.902
[15 empty] | 20 | casa 20 | 25.9 | 356.902
Serviço | 8.26 | Outros | 92980 | CABO DE COBRE FLEXÍVEL ISOLADO, 10 MM², ANTI-CHAMA 0,6/1,0 KV, PARA DISTRIBUIÇÃO - FORNECIMENTO E INSTALAÇÃO. AF_10/2020 | 166 | M | 11.05 | 10.9 | 20.34% | 13.1171 | 2178 |  | 21 | FIOS E CABOS | 1 | casa 01 | 8.3 | 108.896
[15 empty] | 2 | casa 02 | 8.3 | 108.896
[15 empty] | 3 | casa 03 | 8.3 | 108.896
[15 empty] | 4 | casa 04 | 8.3 | 108.896
[15 empty] | 5 | casa 05 | 8.3 | 108.896
[15 empty] | 6 | casa 06 | 8.3 | 108.896
[15 empty] | 7 | casa 07 | 8.3 | 108.896
[15 empty] | 8 | casa 08 | 8.3 | 108.896
[15 empty] | 9 | casa 09 | 8.3 | 108.896
[15 empty] | 10 | casa 10 | 8.3 | 108.896
[15 empty] | 11 | casa 11 | 8.3 | 108.896
[15 empty] | 12 | casa 12 | 8.3 | 108.896
[15 empty] | 13 | casa 13 | 8.3 | 108.896
[15 empty] | 14 | casa 14 | 8.3 | 108.896
[15 empty] | 15 | casa 15 | 8.3 | 108.896
[15 empty] | 16 | casa 16 | 8.3 | 108.896
[15 empty] | 17 | casa 17 | 8.3 | 108.896
[15 empty] | 18 | casa 18 | 8.3 | 108.896
[15 empty] | 19 | casa 19 | 8.3 | 108.896
[15 empty] | 20 | casa 20 | 8.3 | 108.896
Serviço | 8.27 | SINAPI | 91834 | ELETRODUTO FLEXÍVEL CORRUGADO, PVC, DN 25 MM (3/4"), PARA CIRCUITOS TERMINAIS, INSTALADO EM FORRO - FORNECIMENTO E INSTALAÇÃO. AF_03/2023 | 894 | M | 19.39 | 19.39 | 20.34% | 23.3339 | 20857 |  | 21 | FIOS E CABOS | 1 | casa 01 | 44.7 | 1042.851
[15 empty] | 2 | casa 02 | 44.7 | 1042.851
[15 empty] | 3 | casa 03 | 44.7 | 1042.851
[15 empty] | 4 | casa 04 | 44.7 | 1042.851
[15 empty] | 5 | casa 05 | 44.7 | 1042.851
[15 empty] | 6 | casa 06 | 44.7 | 1042.851
[15 empty] | 7 | casa 07 | 44.7 | 1042.851
[15 empty] | 8 | casa 08 | 44.7 | 1042.851
[15 empty] | 9 | casa 09 | 44.7 | 1042.851
[15 empty] | 10 | casa 10 | 44.7 | 1042.851
[15 empty] | 11 | casa 11 | 44.7 | 1042.851
[15 empty] | 12 | casa 12 | 44.7 | 1042.851
[15 empty] | 13 | casa 13 | 44.7 | 1042.851
[15 empty] | 14 | casa 14 | 44.7 | 1042.851
[15 empty] | 15 | casa 15 | 44.7 | 1042.851
[15 empty] | 16 | casa 16 | 44.7 | 1042.851
[15 empty] | 17 | casa 17 | 44.7 | 1042.851
[15 empty] | 18 | casa 18 | 44.7 | 1042.851
[15 empty] | 19 | casa 19 | 44.7 | 1042.851
[15 empty] | 20 | casa 20 | 44.7 | 1042.851
Serviço | 8.28 | SINAPI | 91854 | ELETRODUTO FLEXÍVEL CORRUGADO, PVC, DN 25 MM (3/4"), PARA CIRCUITOS TERMINAIS, INSTALADO EM PAREDE - FORNECIMENTO E INSTALAÇÃO. AF_03/2023 | 1166 | M | 10.27 | 10.27 | 20.34% | 12.3589 | 14411.8 |  | 21 | FIOS E CABOS | 1 | casa 01 | 58.3 | 720.588
[15 empty] | 2 | casa 02 | 58.3 | 720.588
[15 empty] | 3 | casa 03 | 58.3 | 720.588
[15 empty] | 4 | casa 04 | 58.3 | 720.588
[15 empty] | 5 | casa 05 | 58.3 | 720.588
[15 empty] | 6 | casa 06 | 58.3 | 720.588
[15 empty] | 7 | casa 07 | 58.3 | 720.588
[15 empty] | 8 | casa 08 | 58.3 | 720.588
[15 empty] | 9 | casa 09 | 58.3 | 720.588
[15 empty] | 10 | casa 10 | 58.3 | 720.588
[15 empty] | 11 | casa 11 | 58.3 | 720.588
[15 empty] | 12 | casa 12 | 58.3 | 720.588
[15 empty] | 13 | casa 13 | 58.3 | 720.588
[15 empty] | 14 | casa 14 | 58.3 | 720.588
[15 empty] | 15 | casa 15 | 58.3 | 720.588
[15 empty] | 16 | casa 16 | 58.3 | 720.588
[15 empty] | 17 | casa 17 | 58.3 | 720.588
[15 empty] | 18 | casa 18 | 58.3 | 720.588
[15 empty] | 19 | casa 19 | 58.3 | 720.588
[15 empty] | 20 | casa 20 | 58.3 | 720.588
Serviço | 8.29 | SINAPI | 91845 | ELETRODUTO FLEXÍVEL CORRUGADO REFORÇADO, PVC, DN 25 MM (3/4"), PARA CIRCUITOS TERMINAIS, INSTALADO EM LAJE - FORNECIMENTO E INSTALAÇÃO. AF_03/2023 | 441.2 | M | 8.06 | 8.06 | 20.34% | 9.6994 | 4279.6 |  | 21 | FIOS E CABOS | 1 | casa 01 | 22.06 | 213.982
[15 empty] | 2 | casa 02 | 22.06 | 213.982
[15 empty] | 3 | casa 03 | 22.06 | 213.982
[15 empty] | 4 | casa 04 | 22.06 | 213.982
[15 empty] | 5 | casa 05 | 22.06 | 213.982
[15 empty] | 6 | casa 06 | 22.06 | 213.982
[15 empty] | 7 | casa 07 | 22.06 | 213.982
[15 empty] | 8 | casa 08 | 22.06 | 213.982
[15 empty] | 9 | casa 09 | 22.06 | 213.982
[15 empty] | 10 | casa 10 | 22.06 | 213.982
[15 empty] | 11 | casa 11 | 22.06 | 213.982
[15 empty] | 12 | casa 12 | 22.06 | 213.982
[15 empty] | 13 | casa 13 | 22.06 | 213.982
[15 empty] | 14 | casa 14 | 22.06 | 213.982
[15 empty] | 15 | casa 15 | 22.06 | 213.982
[15 empty] | 16 | casa 16 | 22.06 | 213.982
[15 empty] | 17 | casa 17 | 22.06 | 213.982
[15 empty] | 18 | casa 18 | 22.06 | 213.982
[15 empty] | 19 | casa 19 | 22.06 | 213.982
[15 empty] | 20 | casa 20 | 22.06 | 213.982
Serviço | 8.30 | SINAPI | 90447 | RASGO LINEAR MANUAL EM ALVENARIA, PARA ELETRODUTOS, DIÂMETROS MENORES OU IGUAIS A 40 MM. AF_09/2023 | 1166 | M | 9.64 | 9.64 | 20.34% | 11.6008 | 13525.6 |  | 21 | FIOS E CABOS | 1 | casa 01 | 58.3 | 676.28
[15 empty] | 2 | casa 02 | 58.3 | 676.28
[15 empty] | 3 | casa 03 | 58.3 | 676.28
[15 empty] | 4 | casa 04 | 58.3 | 676.28
[15 empty] | 5 | casa 05 | 58.3 | 676.28
[15 empty] | 6 | casa 06 | 58.3 | 676.28
[15 empty] | 7 | casa 07 | 58.3 | 676.28
[15 empty] | 8 | casa 08 | 58.3 | 676.28
[15 empty] | 9 | casa 09 | 58.3 | 676.28
[15 empty] | 10 | casa 10 | 58.3 | 676.28
[15 empty] | 11 | casa 11 | 58.3 | 676.28
[15 empty] | 12 | casa 12 | 58.3 | 676.28
[15 empty] | 13 | casa 13 | 58.3 | 676.28
[15 empty] | 14 | casa 14 | 58.3 | 676.28
[15 empty] | 15 | casa 15 | 58.3 | 676.28
[15 empty] | 16 | casa 16 | 58.3 | 676.28
[15 empty] | 17 | casa 17 | 58.3 | 676.28
[15 empty] | 18 | casa 18 | 58.3 | 676.28
[15 empty] | 19 | casa 19 | 58.3 | 676.28
[15 empty] | 20 | casa 20 | 58.3 | 676.28
Serviço | 8.31 | SINAPI | 90373 | JOELHO 90 GRAUS COM BUCHA DE LATÃO, PVC, SOLDÁVEL, DN 25MM, X 1/2 INSTALADO EM RAMAL OU SUB-RAMAL DE ÁGUA - FORNECIMENTO E INSTALAÇÃO. AF_06/2022 | 140 | UN | 13.13 | 13.13 | 20.33% | 15.7993 | 2212 |  | 22 | TUBULAÇÕES E CONEXÕES HIDRÁULICAS | 1 | casa 01 | 7 | 110.6
[15 empty] | 2 | casa 02 | 7 | 110.6
[15 empty] | 3 | casa 03 | 7 | 110.6
[15 empty] | 4 | casa 04 | 7 | 110.6
[15 empty] | 5 | casa 05 | 7 | 110.6
[15 empty] | 6 | casa 06 | 7 | 110.6
[15 empty] | 7 | casa 07 | 7 | 110.6
[15 empty] | 8 | casa 08 | 7 | 110.6
[15 empty] | 9 | casa 09 | 7 | 110.6
[15 empty] | 10 | casa 10 | 7 | 110.6
[15 empty] | 11 | casa 11 | 7 | 110.6
[15 empty] | 12 | casa 12 | 7 | 110.6
[15 empty] | 13 | casa 13 | 7 | 110.6
[15 empty] | 14 | casa 14 | 7 | 110.6
[15 empty] | 15 | casa 15 | 7 | 110.6
[15 empty] | 16 | casa 16 | 7 | 110.6
[15 empty] | 17 | casa 17 | 7 | 110.6
[15 empty] | 18 | casa 18 | 7 | 110.6
[15 empty] | 19 | casa 19 | 7 | 110.6
[15 empty] | 20 | casa 20 | 7 | 110.6
Serviço | 8.32 | SINAPI | 89408 | JOELHO 90 GRAUS, PVC, SOLDÁVEL, DN 25MM, INSTALADO EM RAMAL DE DISTRIBUIÇÃO DE ÁGUA - FORNECIMENTO E INSTALAÇÃO. AF_06/2022 | 160 | UN | 9.47 | 9.47 | 20.34% | 11.3962 | 1824 |  | 22 | TUBULAÇÕES E CONEXÕES HIDRÁULICAS | 1 | casa 01 | 8 | 91.2
[15 empty] | 2 | casa 02 | 8 | 91.2
[15 empty] | 3 | casa 03 | 8 | 91.2
[15 empty] | 4 | casa 04 | 8 | 91.2
[15 empty] | 5 | casa 05 | 8 | 91.2
[15 empty] | 6 | casa 06 | 8 | 91.2
[15 empty] | 7 | casa 07 | 8 | 91.2
[15 empty] | 8 | casa 08 | 8 | 91.2
[15 empty] | 9 | casa 09 | 8 | 91.2
[15 empty] | 10 | casa 10 | 8 | 91.2
[15 empty] | 11 | casa 11 | 8 | 91.2
[15 empty] | 12 | casa 12 | 8 | 91.2
[15 empty] | 13 | casa 13 | 8 | 91.2
[15 empty] | 14 | casa 14 | 8 | 91.2
[15 empty] | 15 | casa 15 | 8 | 91.2
[15 empty] | 16 | casa 16 | 8 | 91.2
[15 empty] | 17 | casa 17 | 8 | 91.2
[15 empty] | 18 | casa 18 | 8 | 91.2
[15 empty] | 19 | casa 19 | 8 | 91.2
[15 empty] | 20 | casa 20 | 8 | 91.2
Serviço | 8.33 | SINAPI | 89395 | TE, PVC, SOLDÁVEL, DN 25MM, INSTALADO EM RAMAL OU SUB-RAMAL DE ÁGUA - FORNECIMENTO E INSTALAÇÃO. AF_06/2022 | 80 | UN | 14.26 | 14.26 | 20.34% | 17.1605 | 1372.8 |  | 22 | TUBULAÇÕES E CONEXÕES HIDRÁULICAS | 1 | casa 01 | 4 | 68.64
[15 empty] | 2 | casa 02 | 4 | 68.64
[15 empty] | 3 | casa 03 | 4 | 68.64
[15 empty] | 4 | casa 04 | 4 | 68.64
[15 empty] | 5 | casa 05 | 4 | 68.64
[15 empty] | 6 | casa 06 | 4 | 68.64
[15 empty] | 7 | casa 07 | 4 | 68.64
[15 empty] | 8 | casa 08 | 4 | 68.64
[15 empty] | 9 | casa 09 | 4 | 68.64
[15 empty] | 10 | casa 10 | 4 | 68.64
[15 empty] | 11 | casa 11 | 4 | 68.64
[15 empty] | 12 | casa 12 | 4 | 68.64
[15 empty] | 13 | casa 13 | 4 | 68.64
[15 empty] | 14 | casa 14 | 4 | 68.64
[15 empty] | 15 | casa 15 | 4 | 68.64
[15 empty] | 16 | casa 16 | 4 | 68.64
[15 empty] | 17 | casa 17 | 4 | 68.64
[15 empty] | 18 | casa 18 | 4 | 68.64
[15 empty] | 19 | casa 19 | 4 | 68.64
[15 empty] | 20 | casa 20 | 4 | 68.64
Serviço | 8.34 | SINAPI | 89383 | ADAPTADOR CURTO COM BOLSA E ROSCA PARA REGISTRO, PVC, SOLDÁVEL, DN 25MM X 3/4, INSTALADO EM RAMAL OU SUB-RAMAL DE ÁGUA - FORNECIMENTO E INSTALAÇÃO. AF_06/2022 | 160 | UN | 7.08 | 7.08 | 20.34% | 8.5201 | 1363.2 |  | 22 | TUBULAÇÕES E CONEXÕES HIDRÁULICAS | 1 | casa 01 | 8 | 68.16
[15 empty] | 2 | casa 02 | 8 | 68.16
[15 empty] | 3 | casa 03 | 8 | 68.16
[15 empty] | 4 | casa 04 | 8 | 68.16
[15 empty] | 5 | casa 05 | 8 | 68.16
[15 empty] | 6 | casa 06 | 8 | 68.16
[15 empty] | 7 | casa 07 | 8 | 68.16
[15 empty] | 8 | casa 08 | 8 | 68.16
[15 empty] | 9 | casa 09 | 8 | 68.16
[15 empty] | 10 | casa 10 | 8 | 68.16
[15 empty] | 11 | casa 11 | 8 | 68.16
[15 empty] | 12 | casa 12 | 8 | 68.16
[15 empty] | 13 | casa 13 | 8 | 68.16
[15 empty] | 14 | casa 14 | 8 | 68.16
[15 empty] | 15 | casa 15 | 8 | 68.16
[15 empty] | 16 | casa 16 | 8 | 68.16
[15 empty] | 17 | casa 17 | 8 | 68.16
[15 empty] | 18 | casa 18 | 8 | 68.16
[15 empty] | 19 | casa 19 | 8 | 68.16
[15 empty] | 20 | casa 20 | 8 | 68.16
Serviço | 8.35 | SINAPI | 89446 | TUBO, PVC, SOLDÁVEL, DE 25MM, INSTALADO EM PRUMADA DE ÁGUA - FORNECIMENTO E INSTALAÇÃO. AF_06/2022 | 102 | M | 4.92 | 4.92 | 20.34% | 5.9207 | 603.8 | q | 22 | TUBULAÇÕES E CONEXÕES HIDRÁULICAS | 1 | casa 01 | 5.1 | 30.192
[15 empty] | 2 | casa 02 | 5.1 | 30.192
[15 empty] | 3 | casa 03 | 5.1 | 30.192
[15 empty] | 4 | casa 04 | 5.1 | 30.192
[15 empty] | 5 | casa 05 | 5.1 | 30.192
[15 empty] | 6 | casa 06 | 5.1 | 30.192
[15 empty] | 7 | casa 07 | 5.1 | 30.192
[15 empty] | 8 | casa 08 | 5.1 | 30.192
[15 empty] | 9 | casa 09 | 5.1 | 30.192
[15 empty] | 10 | casa 10 | 5.1 | 30.192
[15 empty] | 11 | casa 11 | 5.1 | 30.192
[15 empty] | 12 | casa 12 | 5.1 | 30.192
[15 empty] | 13 | casa 13 | 5.1 | 30.192
[15 empty] | 14 | casa 14 | 5.1 | 30.192
[15 empty] | 15 | casa 15 | 5.1 | 30.192
[15 empty] | 16 | casa 16 | 5.1 | 30.192
[15 empty] | 17 | casa 17 | 5.1 | 30.192
[15 empty] | 18 | casa 18 | 5.1 | 30.192
[15 empty] | 19 | casa 19 | 5.1 | 30.192
[15 empty] | 20 | casa 20 | 5.1 | 30.192
Serviço | 8.36 | SINAPI | 89356 | TUBO, PVC, SOLDÁVEL, DE 25MM, INSTALADO EM RAMAL OU SUB-RAMAL DE ÁGUA - FORNECIMENTO E INSTALAÇÃO. AF_06/2022 | 174 | M | 25.77 | 25.77 | 20.34% | 31.0116 | 5395.8 |  | 22 | TUBULAÇÕES E CONEXÕES HIDRÁULICAS | 1 | casa 01 | 8.7 | 269.787
[15 empty] | 2 | casa 02 | 8.7 | 269.787
[15 empty] | 3 | casa 03 | 8.7 | 269.787
[15 empty] | 4 | casa 04 | 8.7 | 269.787
[15 empty] | 5 | casa 05 | 8.7 | 269.787
[15 empty] | 6 | casa 06 | 8.7 | 269.787
[15 empty] | 7 | casa 07 | 8.7 | 269.787
[15 empty] | 8 | casa 08 | 8.7 | 269.787
[15 empty] | 9 | casa 09 | 8.7 | 269.787
[15 empty] | 10 | casa 10 | 8.7 | 269.787
[15 empty] | 11 | casa 11 | 8.7 | 269.787
[15 empty] | 12 | casa 12 | 8.7 | 269.787
[15 empty] | 13 | casa 13 | 8.7 | 269.787
[15 empty] | 14 | casa 14 | 8.7 | 269.787
[15 empty] | 15 | casa 15 | 8.7 | 269.787
[15 empty] | 16 | casa 16 | 8.7 | 269.787
[15 empty] | 17 | casa 17 | 8.7 | 269.787
[15 empty] | 18 | casa 18 | 8.7 | 269.787
[15 empty] | 19 | casa 19 | 8.7 | 269.787
[15 empty] | 20 | casa 20 | 8.7 | 269.787
Serviço | 8.37 | Composição | Composição | FORNECIMENTO E INSTALAÇÃO DE PRESSURIZADOR ACOPLADO AO CHUVEIRO (TENSÃO: 220V - PRESSÃO MINIMA: 0,7MCA / PRESSÃO MÁXIMA: 2,5MCA - ENTRADA 1/2" / SAÍDA 1/2") | 20 | UN | 300.29 | 300.29 | 20.34% | 361.369 | 7227.4 |  | 22 | TUBULAÇÕES E CONEXÕES HIDRÁULICAS | 1 | casa 01 | 1 | 361.37
[15 empty] | 2 | casa 02 | 1 | 361.37
[15 empty] | 3 | casa 03 | 1 | 361.37
[15 empty] | 4 | casa 04 | 1 | 361.37
[15 empty] | 5 | casa 05 | 1 | 361.37
[15 empty] | 6 | casa 06 | 1 | 361.37
[15 empty] | 7 | casa 07 | 1 | 361.37
[15 empty] | 8 | casa 08 | 1 | 361.37
[15 empty] | 9 | casa 09 | 1 | 361.37
[15 empty] | 10 | casa 10 | 1 | 361.37
[15 empty] | 11 | casa 11 | 1 | 361.37
[15 empty] | 12 | casa 12 | 1 | 361.37
[15 empty] | 13 | casa 13 | 1 | 361.37
[15 empty] | 14 | casa 14 | 1 | 361.37
[15 empty] | 15 | casa 15 | 1 | 361.37
[15 empty] | 16 | casa 16 | 1 | 361.37
[15 empty] | 17 | casa 17 | 1 | 361.37
[15 empty] | 18 | casa 18 | 1 | 361.37
[15 empty] | 19 | casa 19 | 1 | 361.37
[15 empty] | 20 | casa 20 | 1 | 361.37
Serviço | 8.38 | SINAPI | 89985 | REGISTRO DE PRESSÃO BRUTO, LATÃO, ROSCÁVEL, 3/4", COM ACABAMENTO E CANOPLA CROMADOS - FORNECIMENTO E INSTALAÇÃO. AF_08/2021 | 20 | UN | 95.91 | 95.91 | 20.34% | 115.4181 | 2308.4 |  | 23 | REGISTROS | 1 | casa 01 | 1 | 115.42
[15 empty] | 2 | casa 02 | 1 | 115.42
[15 empty] | 3 | casa 03 | 1 | 115.42
[15 empty] | 4 | casa 04 | 1 | 115.42
[15 empty] | 5 | casa 05 | 1 | 115.42
[15 empty] | 6 | casa 06 | 1 | 115.42
[15 empty] | 7 | casa 07 | 1 | 115.42
[15 empty] | 8 | casa 08 | 1 | 115.42
[15 empty] | 9 | casa 09 | 1 | 115.42
[15 empty] | 10 | casa 10 | 1 | 115.42
[15 empty] | 11 | casa 11 | 1 | 115.42
[15 empty] | 12 | casa 12 | 1 | 115.42
[15 empty] | 13 | casa 13 | 1 | 115.42
[15 empty] | 14 | casa 14 | 1 | 115.42
[15 empty] | 15 | casa 15 | 1 | 115.42
[15 empty] | 16 | casa 16 | 1 | 115.42
[15 empty] | 17 | casa 17 | 1 | 115.42
[15 empty] | 18 | casa 18 | 1 | 115.42
[15 empty] | 19 | casa 19 | 1 | 115.42
[15 empty] | 20 | casa 20 | 1 | 115.42
Serviço | 8.39 | SINAPI | 89987 | REGISTRO DE GAVETA BRUTO, LATÃO, ROSCÁVEL, 3/4", COM ACABAMENTO E CANOPLA CROMADOS - FORNECIMENTO E INSTALAÇÃO. AF_08/2021 | 60 | UN | 100.92 | 100.92 | 20.34% | 121.4471 | 7287 |  | 23 | REGISTROS | 1 | casa 01 | 3 | 364.35
[15 empty] | 2 | casa 02 | 3 | 364.35
[15 empty] | 3 | casa 03 | 3 | 364.35
[15 empty] | 4 | casa 04 | 3 | 364.35
[15 empty] | 5 | casa 05 | 3 | 364.35
[15 empty] | 6 | casa 06 | 3 | 364.35
[15 empty] | 7 | casa 07 | 3 | 364.35
[15 empty] | 8 | casa 08 | 3 | 364.35
[15 empty] | 9 | casa 09 | 3 | 364.35
[15 empty] | 10 | casa 10 | 3 | 364.35
[15 empty] | 11 | casa 11 | 3 | 364.35
[15 empty] | 12 | casa 12 | 3 | 364.35
[15 empty] | 13 | casa 13 | 3 | 364.35
[15 empty] | 14 | casa 14 | 3 | 364.35
[15 empty] | 15 | casa 15 | 3 | 364.35
[15 empty] | 16 | casa 16 | 3 | 364.35
[15 empty] | 17 | casa 17 | 3 | 364.35
[15 empty] | 18 | casa 18 | 3 | 364.35
[15 empty] | 19 | casa 19 | 3 | 364.35
[15 empty] | 20 | casa 20 | 3 | 364.35
Serviço | 8.40 | SINAPI | 94490 | REGISTRO DE ESFERA, PVC, SOLDÁVEL, COM VOLANTE, DN 32 MM - FORNECIMENTO E INSTALAÇÃO. AF_08/2021 | 40 | UN | 49.68 | 49.68 | 20.34% | 59.7849 | 2391.2 |  | 23 | REGISTROS | 1 | casa 01 | 2 | 119.56
[15 empty] | 2 | casa 02 | 2 | 119.56
[15 empty] | 3 | casa 03 | 2 | 119.56
[15 empty] | 4 | casa 04 | 2 | 119.56
[15 empty] | 5 | casa 05 | 2 | 119.56
[15 empty] | 6 | casa 06 | 2 | 119.56
[15 empty] | 7 | casa 07 | 2 | 119.56
[15 empty] | 8 | casa 08 | 2 | 119.56
[15 empty] | 9 | casa 09 | 2 | 119.56
[15 empty] | 10 | casa 10 | 2 | 119.56
[15 empty] | 11 | casa 11 | 2 | 119.56
[15 empty] | 12 | casa 12 | 2 | 119.56
[15 empty] | 13 | casa 13 | 2 | 119.56
[15 empty] | 14 | casa 14 | 2 | 119.56
[15 empty] | 15 | casa 15 | 2 | 119.56
[15 empty] | 16 | casa 16 | 2 | 119.56
[15 empty] | 17 | casa 17 | 2 | 119.56
[15 empty] | 18 | casa 18 | 2 | 119.56
[15 empty] | 19 | casa 19 | 2 | 119.56
[15 empty] | 20 | casa 20 | 2 | 119.56
Serviço | 8.41 | SINAPI | 86885 | ENGATE FLEXÍVEL EM PLÁSTICO BRANCO, 1/2" X 40CM - FORNECIMENTO E INSTALAÇÃO. AF_01/2020 | 80 | UN | 12.28 | 12.28 | 20.34% | 14.7778 | 1182.4 | 4 | 23 | REGISTROS | 1 | casa 01 | 4 | 59.12
[15 empty] | 2 | casa 02 | 4 | 59.12
[15 empty] | 3 | casa 03 | 4 | 59.12
[15 empty] | 4 | casa 04 | 4 | 59.12
[15 empty] | 5 | casa 05 | 4 | 59.12
[15 empty] | 6 | casa 06 | 4 | 59.12
[15 empty] | 7 | casa 07 | 4 | 59.12
[15 empty] | 8 | casa 08 | 4 | 59.12
[15 empty] | 9 | casa 09 | 4 | 59.12
[15 empty] | 10 | casa 10 | 4 | 59.12
[15 empty] | 11 | casa 11 | 4 | 59.12
[15 empty] | 12 | casa 12 | 4 | 59.12
[15 empty] | 13 | casa 13 | 4 | 59.12
[15 empty] | 14 | casa 14 | 4 | 59.12
[15 empty] | 15 | casa 15 | 4 | 59.12
[15 empty] | 16 | casa 16 | 4 | 59.12
[15 empty] | 17 | casa 17 | 4 | 59.12
[15 empty] | 18 | casa 18 | 4 | 59.12
[15 empty] | 19 | casa 19 | 4 | 59.12
[15 empty] | 20 | casa 20 | 4 | 59.12
Serviço | 8.42 | SINAPI | 97741 | KIT CAVALETE PARA MEDIÇÃO DE ÁGUA - ENTRADA INDIVIDUALIZADA, EM PVC 25 MM (3/4"), PARA 1 MEDIDOR - FORNECIMENTO E INSTALAÇÃO (EXCLUSIVE HIDRÔMETRO). AF_03/2024 | 20 | UN | 174.18 | 174.18 | 20.34% | 209.6082 | 4192.2 |  | 24 | ENTRADA / ALIMENTAÇÃO HIDRÁULICA | 1 | casa 01 | 1 | 209.61
[15 empty] | 2 | casa 02 | 1 | 209.61
[15 empty] | 3 | casa 03 | 1 | 209.61
[15 empty] | 4 | casa 04 | 1 | 209.61
[15 empty] | 5 | casa 05 | 1 | 209.61
[15 empty] | 6 | casa 06 | 1 | 209.61
[15 empty] | 7 | casa 07 | 1 | 209.61
[15 empty] | 8 | casa 08 | 1 | 209.61
[15 empty] | 9 | casa 09 | 1 | 209.61
[15 empty] | 10 | casa 10 | 1 | 209.61
[15 empty] | 11 | casa 11 | 1 | 209.61
[15 empty] | 12 | casa 12 | 1 | 209.61
[15 empty] | 13 | casa 13 | 1 | 209.61
[15 empty] | 14 | casa 14 | 1 | 209.61
[15 empty] | 15 | casa 15 | 1 | 209.61
[15 empty] | 16 | casa 16 | 1 | 209.61
[15 empty] | 17 | casa 17 | 1 | 209.61
[15 empty] | 18 | casa 18 | 1 | 209.61
[15 empty] | 19 | casa 19 | 1 | 209.61
[15 empty] | 20 | casa 20 | 1 | 209.61
Serviço | 8.43 | Composição | 104994_ADP-01 | CAIXA DE EMBUTIR EM POLICARBONATO PARA ABRIGO DE HIDRÔMETRO - FORNECIMENTO E INSTALAÇÃO (EXCLUSIVE HIDRÔMETRO). | 20 | UN | 159.28 | 159.28 | 20.34% | 191.6776 | 3833.6 |  | 24 | ENTRADA / ALIMENTAÇÃO HIDRÁULICA | 1 | casa 01 | 1 | 191.68
[15 empty] | 2 | casa 02 | 1 | 191.68
[15 empty] | 3 | casa 03 | 1 | 191.68
[15 empty] | 4 | casa 04 | 1 | 191.68
[15 empty] | 5 | casa 05 | 1 | 191.68
[15 empty] | 6 | casa 06 | 1 | 191.68
[15 empty] | 7 | casa 07 | 1 | 191.68
[15 empty] | 8 | casa 08 | 1 | 191.68
[15 empty] | 9 | casa 09 | 1 | 191.68
[15 empty] | 10 | casa 10 | 1 | 191.68
[15 empty] | 11 | casa 11 | 1 | 191.68
[15 empty] | 12 | casa 12 | 1 | 191.68
[15 empty] | 13 | casa 13 | 1 | 191.68
[15 empty] | 14 | casa 14 | 1 | 191.68
[15 empty] | 15 | casa 15 | 1 | 191.68
[15 empty] | 16 | casa 16 | 1 | 191.68
[15 empty] | 17 | casa 17 | 1 | 191.68
[15 empty] | 18 | casa 18 | 1 | 191.68
[15 empty] | 19 | casa 19 | 1 | 191.68
[15 empty] | 20 | casa 20 | 1 | 191.68
Serviço | 8.44 | SINAPI | 89353 | REGISTRO DE GAVETA BRUTO, LATÃO, ROSCÁVEL, 3/4" - FORNECIMENTO E INSTALAÇÃO. AF_08/2021 | 20 | UN | 42.55 | 42.55 | 20.34% | 51.2047 | 1024 |  | 24 | ENTRADA / ALIMENTAÇÃO HIDRÁULICA | 1 | casa 01 | 1 | 51.2
[15 empty] | 2 | casa 02 | 1 | 51.2
[15 empty] | 3 | casa 03 | 1 | 51.2
[15 empty] | 4 | casa 04 | 1 | 51.2
[15 empty] | 5 | casa 05 | 1 | 51.2
[15 empty] | 6 | casa 06 | 1 | 51.2
[15 empty] | 7 | casa 07 | 1 | 51.2
[15 empty] | 8 | casa 08 | 1 | 51.2
[15 empty] | 9 | casa 09 | 1 | 51.2
[15 empty] | 10 | casa 10 | 1 | 51.2
[15 empty] | 11 | casa 11 | 1 | 51.2
[15 empty] | 12 | casa 12 | 1 | 51.2
[15 empty] | 13 | casa 13 | 1 | 51.2
[15 empty] | 14 | casa 14 | 1 | 51.2
[15 empty] | 15 | casa 15 | 1 | 51.2
[15 empty] | 16 | casa 16 | 1 | 51.2
[15 empty] | 17 | casa 17 | 1 | 51.2
[15 empty] | 18 | casa 18 | 1 | 51.2
[15 empty] | 19 | casa 19 | 1 | 51.2
[15 empty] | 20 | casa 20 | 1 | 51.2
Serviço | 8.45 | SINAPI | 89402 | TUBO, PVC, SOLDÁVEL, DE 25MM, INSTALADO EM RAMAL DE DISTRIBUIÇÃO DE ÁGUA - FORNECIMENTO E INSTALAÇÃO. AF_06/2022 | 135 | M | 12.98 | 12.98 | 20.34% | 15.6201 | 2108.8 |  | 24 | ENTRADA / ALIMENTAÇÃO HIDRÁULICA | 1 | casa 01 | 6.75 | 105.435
[15 empty] | 2 | casa 02 | 6.75 | 105.435
[15 empty] | 3 | casa 03 | 6.75 | 105.435
[15 empty] | 4 | casa 04 | 6.75 | 105.435
[15 empty] | 5 | casa 05 | 6.75 | 105.435
[15 empty] | 6 | casa 06 | 6.75 | 105.435
[15 empty] | 7 | casa 07 | 6.75 | 105.435
[15 empty] | 8 | casa 08 | 6.75 | 105.435
[15 empty] | 9 | casa 09 | 6.75 | 105.435
[15 empty] | 10 | casa 10 | 6.75 | 105.435
[15 empty] | 11 | casa 11 | 6.75 | 105.435
[15 empty] | 12 | casa 12 | 6.75 | 105.435
[15 empty] | 13 | casa 13 | 6.75 | 105.435
[15 empty] | 14 | casa 14 | 6.75 | 105.435
[15 empty] | 15 | casa 15 | 6.75 | 105.435
[15 empty] | 16 | casa 16 | 6.75 | 105.435
[15 empty] | 17 | casa 17 | 6.75 | 105.435
[15 empty] | 18 | casa 18 | 6.75 | 105.435
[15 empty] | 19 | casa 19 | 6.75 | 105.435
[15 empty] | 20 | casa 20 | 6.75 | 105.435
Serviço | 8.46 | SINAPI | 89446 | TUBO, PVC, SOLDÁVEL, DE 25MM, INSTALADO EM PRUMADA DE ÁGUA - FORNECIMENTO E INSTALAÇÃO. AF_06/2022 | 60 | M | 4.92 | 4.92 | 20.34% | 5.9207 | 355.2 |  | 24 | ENTRADA / ALIMENTAÇÃO HIDRÁULICA | 1 | casa 01 | 3 | 17.76
[15 empty] | 2 | casa 02 | 3 | 17.76
[15 empty] | 3 | casa 03 | 3 | 17.76
[15 empty] | 4 | casa 04 | 3 | 17.76
[15 empty] | 5 | casa 05 | 3 | 17.76
[15 empty] | 6 | casa 06 | 3 | 17.76
[15 empty] | 7 | casa 07 | 3 | 17.76
[15 empty] | 8 | casa 08 | 3 | 17.76
[15 empty] | 9 | casa 09 | 3 | 17.76
[15 empty] | 10 | casa 10 | 3 | 17.76
[15 empty] | 11 | casa 11 | 3 | 17.76
[15 empty] | 12 | casa 12 | 3 | 17.76
[15 empty] | 13 | casa 13 | 3 | 17.76
[15 empty] | 14 | casa 14 | 3 | 17.76
[15 empty] | 15 | casa 15 | 3 | 17.76
[15 empty] | 16 | casa 16 | 3 | 17.76
[15 empty] | 17 | casa 17 | 3 | 17.76
[15 empty] | 18 | casa 18 | 3 | 17.76
[15 empty] | 19 | casa 19 | 3 | 17.76
[15 empty] | 20 | casa 20 | 3 | 17.76
Serviço | 8.47 | SINAPI | 89408 | JOELHO 90 GRAUS, PVC, SOLDÁVEL, DN 25MM, INSTALADO EM RAMAL DE DISTRIBUIÇÃO DE ÁGUA - FORNECIMENTO E INSTALAÇÃO. AF_06/2022 | 40 | UN | 9.47 | 9.47 | 20.34% | 11.3962 | 456 |  | 24 | ENTRADA / ALIMENTAÇÃO HIDRÁULICA | 1 | casa 01 | 2 | 22.8
[15 empty] | 2 | casa 02 | 2 | 22.8
[15 empty] | 3 | casa 03 | 2 | 22.8
[15 empty] | 4 | casa 04 | 2 | 22.8
[15 empty] | 5 | casa 05 | 2 | 22.8
[15 empty] | 6 | casa 06 | 2 | 22.8
[15 empty] | 7 | casa 07 | 2 | 22.8
[15 empty] | 8 | casa 08 | 2 | 22.8
[15 empty] | 9 | casa 09 | 2 | 22.8
[15 empty] | 10 | casa 10 | 2 | 22.8
[15 empty] | 11 | casa 11 | 2 | 22.8
[15 empty] | 12 | casa 12 | 2 | 22.8
[15 empty] | 13 | casa 13 | 2 | 22.8
[15 empty] | 14 | casa 14 | 2 | 22.8
[15 empty] | 15 | casa 15 | 2 | 22.8
[15 empty] | 16 | casa 16 | 2 | 22.8
[15 empty] | 17 | casa 17 | 2 | 22.8
[15 empty] | 18 | casa 18 | 2 | 22.8
[15 empty] | 19 | casa 19 | 2 | 22.8
[15 empty] | 20 | casa 20 | 2 | 22.8
Serviço | 8.48 | SINAPI | 89440 | TE, PVC, SOLDÁVEL, DN 25MM, INSTALADO EM RAMAL DE DISTRIBUIÇÃO DE ÁGUA - FORNECIMENTO E INSTALAÇÃO. AF_06/2022 | 20 | UN | 13.03 | 13.03 | 20.34% | 15.6803 | 313.6 |  | 24 | ENTRADA / ALIMENTAÇÃO HIDRÁULICA | 1 | casa 01 | 1 | 15.68
[15 empty] | 2 | casa 02 | 1 | 15.68
[15 empty] | 3 | casa 03 | 1 | 15.68
[15 empty] | 4 | casa 04 | 1 | 15.68
[15 empty] | 5 | casa 05 | 1 | 15.68
[15 empty] | 6 | casa 06 | 1 | 15.68
[15 empty] | 7 | casa 07 | 1 | 15.68
[15 empty] | 8 | casa 08 | 1 | 15.68
[15 empty] | 9 | casa 09 | 1 | 15.68
[15 empty] | 10 | casa 10 | 1 | 15.68
[15 empty] | 11 | casa 11 | 1 | 15.68
[15 empty] | 12 | casa 12 | 1 | 15.68
[15 empty] | 13 | casa 13 | 1 | 15.68
[15 empty] | 14 | casa 14 | 1 | 15.68
[15 empty] | 15 | casa 15 | 1 | 15.68
[15 empty] | 16 | casa 16 | 1 | 15.68
[15 empty] | 17 | casa 17 | 1 | 15.68
[15 empty] | 18 | casa 18 | 1 | 15.68
[15 empty] | 19 | casa 19 | 1 | 15.68
[15 empty] | 20 | casa 20 | 1 | 15.68
Serviço | 8.49 | SINAPI | 102605 | CAIXA D´ÁGUA EM POLIETILENO, 500 LITROS - FORNECIMENTO E INSTALAÇÃO. AF_06/2021 | 20 | UN | 268.58 | 268.58 | 20.34% | 323.2092 | 6464.2 |  | 25 | CAIXA D'ÁGUA E BARRILETE | 1 | casa 01 | 1 | 323.21
[15 empty] | 2 | casa 02 | 1 | 323.21
[15 empty] | 3 | casa 03 | 1 | 323.21
[15 empty] | 4 | casa 04 | 1 | 323.21
[15 empty] | 5 | casa 05 | 1 | 323.21
[15 empty] | 6 | casa 06 | 1 | 323.21
[15 empty] | 7 | casa 07 | 1 | 323.21
[15 empty] | 8 | casa 08 | 1 | 323.21
[15 empty] | 9 | casa 09 | 1 | 323.21
[15 empty] | 10 | casa 10 | 1 | 323.21
[15 empty] | 11 | casa 11 | 1 | 323.21
[15 empty] | 12 | casa 12 | 1 | 323.21
[15 empty] | 13 | casa 13 | 1 | 323.21
[15 empty] | 14 | casa 14 | 1 | 323.21
[15 empty] | 15 | casa 15 | 1 | 323.21
[15 empty] | 16 | casa 16 | 1 | 323.21
[15 empty] | 17 | casa 17 | 1 | 323.21
[15 empty] | 18 | casa 18 | 1 | 323.21
[15 empty] | 19 | casa 19 | 1 | 323.21
[15 empty] | 20 | casa 20 | 1 | 323.21
Serviço | 8.50 | SINAPI | 102591 | FURO EM CAIXA D'ÁGUA COM ESPESSURA DE 2 ATÉ 5 MM E DIÂMETRO DE 25 MM. AF_06/2021 | 20 | UN | 4.91 | 4.91 | 20.34% | 5.9087 | 118.2 |  | 25 | CAIXA D'ÁGUA E BARRILETE | 1 | casa 01 | 1 | 5.91
[15 empty] | 2 | casa 02 | 1 | 5.91
[15 empty] | 3 | casa 03 | 1 | 5.91
[15 empty] | 4 | casa 04 | 1 | 5.91
[15 empty] | 5 | casa 05 | 1 | 5.91
[15 empty] | 6 | casa 06 | 1 | 5.91
[15 empty] | 7 | casa 07 | 1 | 5.91
[15 empty] | 8 | casa 08 | 1 | 5.91
[15 empty] | 9 | casa 09 | 1 | 5.91
[15 empty] | 10 | casa 10 | 1 | 5.91
[15 empty] | 11 | casa 11 | 1 | 5.91
[15 empty] | 12 | casa 12 | 1 | 5.91
[15 empty] | 13 | casa 13 | 1 | 5.91
[15 empty] | 14 | casa 14 | 1 | 5.91
[15 empty] | 15 | casa 15 | 1 | 5.91
[15 empty] | 16 | casa 16 | 1 | 5.91
[15 empty] | 17 | casa 17 | 1 | 5.91
[15 empty] | 18 | casa 18 | 1 | 5.91
[15 empty] | 19 | casa 19 | 1 | 5.91
[15 empty] | 20 | casa 20 | 1 | 5.91
Serviço | 8.51 | SINAPI | 102593 | FURO EM CAIXA D'ÁGUA COM ESPESSURA DE 2 ATÉ 5 MM E DIÂMETRO DE 32 MM. AF_06/2021 | 40 | UN | 5.54 | 5.54 | 20.34% | 6.6668 | 266.8 |  | 25 | CAIXA D'ÁGUA E BARRILETE | 1 | casa 01 | 2 | 13.34
[15 empty] | 2 | casa 02 | 2 | 13.34
[15 empty] | 3 | casa 03 | 2 | 13.34
[15 empty] | 4 | casa 04 | 2 | 13.34
[15 empty] | 5 | casa 05 | 2 | 13.34
[15 empty] | 6 | casa 06 | 2 | 13.34
[15 empty] | 7 | casa 07 | 2 | 13.34
[15 empty] | 8 | casa 08 | 2 | 13.34
[15 empty] | 9 | casa 09 | 2 | 13.34
[15 empty] | 10 | casa 10 | 2 | 13.34
[15 empty] | 11 | casa 11 | 2 | 13.34
[15 empty] | 12 | casa 12 | 2 | 13.34
[15 empty] | 13 | casa 13 | 2 | 13.34
[15 empty] | 14 | casa 14 | 2 | 13.34
[15 empty] | 15 | casa 15 | 2 | 13.34
[15 empty] | 16 | casa 16 | 2 | 13.34
[15 empty] | 17 | casa 17 | 2 | 13.34
[15 empty] | 18 | casa 18 | 2 | 13.34
[15 empty] | 19 | casa 19 | 2 | 13.34
[15 empty] | 20 | casa 20 | 2 | 13.34
Serviço | 8.52 | SINAPI | 94703 | ADAPTADOR COM FLANGE E ANEL DE VEDAÇÃO, PVC, SOLDÁVEL, DN 25 MM X 3/4", INSTALADO EM RESERVAÇÃO PREDIAL DE ÁGUA - FORNECIMENTO E INSTALAÇÃO. AF_04/2024 | 20 | UN | 18.98 | 18.98 | 20.34% | 22.8405 | 456.8 |  | 25 | CAIXA D'ÁGUA E BARRILETE | 1 | casa 01 | 1 | 22.84
[15 empty] | 2 | casa 02 | 1 | 22.84
[15 empty] | 3 | casa 03 | 1 | 22.84
[15 empty] | 4 | casa 04 | 1 | 22.84
[15 empty] | 5 | casa 05 | 1 | 22.84
[15 empty] | 6 | casa 06 | 1 | 22.84
[15 empty] | 7 | casa 07 | 1 | 22.84
[15 empty] | 8 | casa 08 | 1 | 22.84
[15 empty] | 9 | casa 09 | 1 | 22.84
[15 empty] | 10 | casa 10 | 1 | 22.84
[15 empty] | 11 | casa 11 | 1 | 22.84
[15 empty] | 12 | casa 12 | 1 | 22.84
[15 empty] | 13 | casa 13 | 1 | 22.84
[15 empty] | 14 | casa 14 | 1 | 22.84
[15 empty] | 15 | casa 15 | 1 | 22.84
[15 empty] | 16 | casa 16 | 1 | 22.84
[15 empty] | 17 | casa 17 | 1 | 22.84
[15 empty] | 18 | casa 18 | 1 | 22.84
[15 empty] | 19 | casa 19 | 1 | 22.84
[15 empty] | 20 | casa 20 | 1 | 22.84
Serviço | 8.53 | SINAPI | 94704 | ADAPTADOR COM FLANGE E ANEL DE VEDAÇÃO, PVC, SOLDÁVEL, DN 32 MM X 1", INSTALADO EM RESERVAÇÃO PREDIAL DE ÁGUA - FORNECIMENTO E INSTALAÇÃO. AF_04/2024 | 40 | UN | 24.84 | 24.84 | 20.34% | 29.8925 | 1195.6 |  | 25 | CAIXA D'ÁGUA E BARRILETE | 1 | casa 01 | 2 | 59.78
[15 empty] | 2 | casa 02 | 2 | 59.78
[15 empty] | 3 | casa 03 | 2 | 59.78
[15 empty] | 4 | casa 04 | 2 | 59.78
[15 empty] | 5 | casa 05 | 2 | 59.78
[15 empty] | 6 | casa 06 | 2 | 59.78
[15 empty] | 7 | casa 07 | 2 | 59.78
[15 empty] | 8 | casa 08 | 2 | 59.78
[15 empty] | 9 | casa 09 | 2 | 59.78
[15 empty] | 10 | casa 10 | 2 | 59.78
[15 empty] | 11 | casa 11 | 2 | 59.78
[15 empty] | 12 | casa 12 | 2 | 59.78
[15 empty] | 13 | casa 13 | 2 | 59.78
[15 empty] | 14 | casa 14 | 2 | 59.78
[15 empty] | 15 | casa 15 | 2 | 59.78
[15 empty] | 16 | casa 16 | 2 | 59.78
[15 empty] | 17 | casa 17 | 2 | 59.78
[15 empty] | 18 | casa 18 | 2 | 59.78
[15 empty] | 19 | casa 19 | 2 | 59.78
[15 empty] | 20 | casa 20 | 2 | 59.78
Serviço | 8.54 | SINAPI | 94796 | TORNEIRA DE BOIA PARA CAIXA D'ÁGUA, ROSCÁVEL, 3/4" - FORNECIMENTO E INSTALAÇÃO. AF_08/2021 | 20 | UN | 39.31 | 39.31 | 20.34% | 47.3057 | 946.2 |  | 25 | CAIXA D'ÁGUA E BARRILETE | 1 | casa 01 | 1 | 47.31
[15 empty] | 2 | casa 02 | 1 | 47.31
[15 empty] | 3 | casa 03 | 1 | 47.31
[15 empty] | 4 | casa 04 | 1 | 47.31
[15 empty] | 5 | casa 05 | 1 | 47.31
[15 empty] | 6 | casa 06 | 1 | 47.31
[15 empty] | 7 | casa 07 | 1 | 47.31
[15 empty] | 8 | casa 08 | 1 | 47.31
[15 empty] | 9 | casa 09 | 1 | 47.31
[15 empty] | 10 | casa 10 | 1 | 47.31
[15 empty] | 11 | casa 11 | 1 | 47.31
[15 empty] | 12 | casa 12 | 1 | 47.31
[15 empty] | 13 | casa 13 | 1 | 47.31
[15 empty] | 14 | casa 14 | 1 | 47.31
[15 empty] | 15 | casa 15 | 1 | 47.31
[15 empty] | 16 | casa 16 | 1 | 47.31
[15 empty] | 17 | casa 17 | 1 | 47.31
[15 empty] | 18 | casa 18 | 1 | 47.31
[15 empty] | 19 | casa 19 | 1 | 47.31
[15 empty] | 20 | casa 20 | 1 | 47.31
Serviço | 8.55 | SINAPI | 89408 | JOELHO 90 GRAUS, PVC, SOLDÁVEL, DN 25MM, INSTALADO EM RAMAL DE DISTRIBUIÇÃO DE ÁGUA - FORNECIMENTO E INSTALAÇÃO. AF_06/2022 | 160 | UN | 9.47 | 9.47 | 20.34% | 11.3962 | 1824 |  | 25 | CAIXA D'ÁGUA E BARRILETE | 1 | casa 01 | 8 | 91.2
[15 empty] | 2 | casa 02 | 8 | 91.2
[15 empty] | 3 | casa 03 | 8 | 91.2
[15 empty] | 4 | casa 04 | 8 | 91.2
[15 empty] | 5 | casa 05 | 8 | 91.2
[15 empty] | 6 | casa 06 | 8 | 91.2
[15 empty] | 7 | casa 07 | 8 | 91.2
[15 empty] | 8 | casa 08 | 8 | 91.2
[15 empty] | 9 | casa 09 | 8 | 91.2
[15 empty] | 10 | casa 10 | 8 | 91.2
[15 empty] | 11 | casa 11 | 8 | 91.2
[15 empty] | 12 | casa 12 | 8 | 91.2
[15 empty] | 13 | casa 13 | 8 | 91.2
[15 empty] | 14 | casa 14 | 8 | 91.2
[15 empty] | 15 | casa 15 | 8 | 91.2
[15 empty] | 16 | casa 16 | 8 | 91.2
[15 empty] | 17 | casa 17 | 8 | 91.2
[15 empty] | 18 | casa 18 | 8 | 91.2
[15 empty] | 19 | casa 19 | 8 | 91.2
[15 empty] | 20 | casa 20 | 8 | 91.2
Serviço | 8.56 | SINAPI | 89413 | JOELHO 90 GRAUS, PVC, SOLDÁVEL, DN 32MM, INSTALADO EM RAMAL DE DISTRIBUIÇÃO DE ÁGUA - FORNECIMENTO E INSTALAÇÃO. AF_06/2022 | 80 | UN | 12.83 | 12.83 | 20.34% | 15.4396 | 1235.2 |  | 25 | CAIXA D'ÁGUA E BARRILETE | 1 | casa 01 | 4 | 61.76
[15 empty] | 2 | casa 02 | 4 | 61.76
[15 empty] | 3 | casa 03 | 4 | 61.76
[15 empty] | 4 | casa 04 | 4 | 61.76
[15 empty] | 5 | casa 05 | 4 | 61.76
[15 empty] | 6 | casa 06 | 4 | 61.76
[15 empty] | 7 | casa 07 | 4 | 61.76
[15 empty] | 8 | casa 08 | 4 | 61.76
[15 empty] | 9 | casa 09 | 4 | 61.76
[15 empty] | 10 | casa 10 | 4 | 61.76
[15 empty] | 11 | casa 11 | 4 | 61.76
[15 empty] | 12 | casa 12 | 4 | 61.76
[15 empty] | 13 | casa 13 | 4 | 61.76
[15 empty] | 14 | casa 14 | 4 | 61.76
[15 empty] | 15 | casa 15 | 4 | 61.76
[15 empty] | 16 | casa 16 | 4 | 61.76
[15 empty] | 17 | casa 17 | 4 | 61.76
[15 empty] | 18 | casa 18 | 4 | 61.76
[15 empty] | 19 | casa 19 | 4 | 61.76
[15 empty] | 20 | casa 20 | 4 | 61.76
Serviço | 8.57 | SINAPI | 89414 | JOELHO 45 GRAUS, PVC, SOLDÁVEL, DN 32MM, INSTALADO EM RAMAL DE DISTRIBUIÇÃO DE ÁGUA - FORNECIMENTO E INSTALAÇÃO. AF_06/2022 | 20 | UN | 14.34 | 14.34 | 20.34% | 17.2568 | 345.2 |  | 25 | CAIXA D'ÁGUA E BARRILETE | 1 | casa 01 | 1 | 17.26
[15 empty] | 2 | casa 02 | 1 | 17.26
[15 empty] | 3 | casa 03 | 1 | 17.26
[15 empty] | 4 | casa 04 | 1 | 17.26
[15 empty] | 5 | casa 05 | 1 | 17.26
[15 empty] | 6 | casa 06 | 1 | 17.26
[15 empty] | 7 | casa 07 | 1 | 17.26
[15 empty] | 8 | casa 08 | 1 | 17.26
[15 empty] | 9 | casa 09 | 1 | 17.26
[15 empty] | 10 | casa 10 | 1 | 17.26
[15 empty] | 11 | casa 11 | 1 | 17.26
[15 empty] | 12 | casa 12 | 1 | 17.26
[15 empty] | 13 | casa 13 | 1 | 17.26
[15 empty] | 14 | casa 14 | 1 | 17.26
[15 empty] | 15 | casa 15 | 1 | 17.26
[15 empty] | 16 | casa 16 | 1 | 17.26
[15 empty] | 17 | casa 17 | 1 | 17.26
[15 empty] | 18 | casa 18 | 1 | 17.26
[15 empty] | 19 | casa 19 | 1 | 17.26
[15 empty] | 20 | casa 20 | 1 | 17.26
Serviço | 8.58 | SINAPI | 103953 | BUCHA DE REDUÇÃO, CURTA, PVC, SOLDÁVEL, DN 32 X 25 MM, INSTALADO EM RAMAL DE DISTRIBUIÇÃO DE ÁGUA - FORNECIMENTO E INSTALAÇÃO. AF_06/2022 | 40 | UN | 7.78 | 7.78 | 20.34% | 9.3625 | 374.4 |  | 25 | CAIXA D'ÁGUA E BARRILETE | 1 | casa 01 | 2 | 18.72
[15 empty] | 2 | casa 02 | 2 | 18.72
[15 empty] | 3 | casa 03 | 2 | 18.72
[15 empty] | 4 | casa 04 | 2 | 18.72
[15 empty] | 5 | casa 05 | 2 | 18.72
[15 empty] | 6 | casa 06 | 2 | 18.72
[15 empty] | 7 | casa 07 | 2 | 18.72
[15 empty] | 8 | casa 08 | 2 | 18.72
[15 empty] | 9 | casa 09 | 2 | 18.72
[15 empty] | 10 | casa 10 | 2 | 18.72
[15 empty] | 11 | casa 11 | 2 | 18.72
[15 empty] | 12 | casa 12 | 2 | 18.72
[15 empty] | 13 | casa 13 | 2 | 18.72
[15 empty] | 14 | casa 14 | 2 | 18.72
[15 empty] | 15 | casa 15 | 2 | 18.72
[15 empty] | 16 | casa 16 | 2 | 18.72
[15 empty] | 17 | casa 17 | 2 | 18.72
[15 empty] | 18 | casa 18 | 2 | 18.72
[15 empty] | 19 | casa 19 | 2 | 18.72
[15 empty] | 20 | casa 20 | 2 | 18.72
Serviço | 8.59 | SINAPI | 89443 | TE, PVC, SOLDÁVEL, DN 32MM, INSTALADO EM RAMAL DE DISTRIBUIÇÃO DE ÁGUA - FORNECIMENTO E INSTALAÇÃO. AF_06/2022 | 60 | UN | 17.82 | 17.82 | 20.34% | 21.4446 | 1286.4 |  | 25 | CAIXA D'ÁGUA E BARRILETE | 1 | casa 01 | 3 | 64.32
[15 empty] | 2 | casa 02 | 3 | 64.32
[15 empty] | 3 | casa 03 | 3 | 64.32
[15 empty] | 4 | casa 04 | 3 | 64.32
[15 empty] | 5 | casa 05 | 3 | 64.32
[15 empty] | 6 | casa 06 | 3 | 64.32
[15 empty] | 7 | casa 07 | 3 | 64.32
[15 empty] | 8 | casa 08 | 3 | 64.32
[15 empty] | 9 | casa 09 | 3 | 64.32
[15 empty] | 10 | casa 10 | 3 | 64.32
[15 empty] | 11 | casa 11 | 3 | 64.32
[15 empty] | 12 | casa 12 | 3 | 64.32
[15 empty] | 13 | casa 13 | 3 | 64.32
[15 empty] | 14 | casa 14 | 3 | 64.32
[15 empty] | 15 | casa 15 | 3 | 64.32
[15 empty] | 16 | casa 16 | 3 | 64.32
[15 empty] | 17 | casa 17 | 3 | 64.32
[15 empty] | 18 | casa 18 | 3 | 64.32
[15 empty] | 19 | casa 19 | 3 | 64.32
[15 empty] | 20 | casa 20 | 3 | 64.32
Serviço | 8.60 | SINAPI | 89445 | TÊ DE REDUÇÃO, PVC, SOLDÁVEL, DN 32MM X 25MM, INSTALADO EM RAMAL DE DISTRIBUIÇÃO DE ÁGUA - FORNECIMENTO E INSTALAÇÃO. AF_06/2022 | 20 | UN | 19.12 | 19.12 | 20.34% | 23.009 | 460.2 |  | 25 | CAIXA D'ÁGUA E BARRILETE | 1 | casa 01 | 1 | 23.01
[15 empty] | 2 | casa 02 | 1 | 23.01
[15 empty] | 3 | casa 03 | 1 | 23.01
[15 empty] | 4 | casa 04 | 1 | 23.01
[15 empty] | 5 | casa 05 | 1 | 23.01
[15 empty] | 6 | casa 06 | 1 | 23.01
[15 empty] | 7 | casa 07 | 1 | 23.01
[15 empty] | 8 | casa 08 | 1 | 23.01
[15 empty] | 9 | casa 09 | 1 | 23.01
[15 empty] | 10 | casa 10 | 1 | 23.01
[15 empty] | 11 | casa 11 | 1 | 23.01
[15 empty] | 12 | casa 12 | 1 | 23.01
[15 empty] | 13 | casa 13 | 1 | 23.01
[15 empty] | 14 | casa 14 | 1 | 23.01
[15 empty] | 15 | casa 15 | 1 | 23.01
[15 empty] | 16 | casa 16 | 1 | 23.01
[15 empty] | 17 | casa 17 | 1 | 23.01
[15 empty] | 18 | casa 18 | 1 | 23.01
[15 empty] | 19 | casa 19 | 1 | 23.01
[15 empty] | 20 | casa 20 | 1 | 23.01
Serviço | 8.61 | SINAPI | 89402 | TUBO, PVC, SOLDÁVEL, DE 25MM, INSTALADO EM RAMAL DE DISTRIBUIÇÃO DE ÁGUA - FORNECIMENTO E INSTALAÇÃO. AF_06/2022 | 88 | M | 12.98 | 12.98 | 20.34% | 15.6201 | 1374.6 |  | 25 | CAIXA D'ÁGUA E BARRILETE | 1 | casa 01 | 4.4 | 68.728
[15 empty] | 2 | casa 02 | 4.4 | 68.728
[15 empty] | 3 | casa 03 | 4.4 | 68.728
[15 empty] | 4 | casa 04 | 4.4 | 68.728
[15 empty] | 5 | casa 05 | 4.4 | 68.728
[15 empty] | 6 | casa 06 | 4.4 | 68.728
[15 empty] | 7 | casa 07 | 4.4 | 68.728
[15 empty] | 8 | casa 08 | 4.4 | 68.728
[15 empty] | 9 | casa 09 | 4.4 | 68.728
[15 empty] | 10 | casa 10 | 4.4 | 68.728
[15 empty] | 11 | casa 11 | 4.4 | 68.728
[15 empty] | 12 | casa 12 | 4.4 | 68.728
[15 empty] | 13 | casa 13 | 4.4 | 68.728
[15 empty] | 14 | casa 14 | 4.4 | 68.728
[15 empty] | 15 | casa 15 | 4.4 | 68.728
[15 empty] | 16 | casa 16 | 4.4 | 68.728
[15 empty] | 17 | casa 17 | 4.4 | 68.728
[15 empty] | 18 | casa 18 | 4.4 | 68.728
[15 empty] | 19 | casa 19 | 4.4 | 68.728
[15 empty] | 20 | casa 20 | 4.4 | 68.728
Serviço | 8.62 | SINAPI | 89403 | TUBO, PVC, SOLDÁVEL, DE 32MM, INSTALADO EM RAMAL DE DISTRIBUIÇÃO DE ÁGUA - FORNECIMENTO E INSTALAÇÃO. AF_06/2022 | 211 | M | 19.18 | 19.18 | 20.34% | 23.0812 | 4869.8 |  | 25 | CAIXA D'ÁGUA E BARRILETE | 1 | casa 01 | 10.55 | 243.494
[15 empty] | 2 | casa 02 | 10.55 | 243.494
[15 empty] | 3 | casa 03 | 10.55 | 243.494
[15 empty] | 4 | casa 04 | 10.55 | 243.494
[15 empty] | 5 | casa 05 | 10.55 | 243.494
[15 empty] | 6 | casa 06 | 10.55 | 243.494
[15 empty] | 7 | casa 07 | 10.55 | 243.494
[15 empty] | 8 | casa 08 | 10.55 | 243.494
[15 empty] | 9 | casa 09 | 10.55 | 243.494
[15 empty] | 10 | casa 10 | 10.55 | 243.494
[15 empty] | 11 | casa 11 | 10.55 | 243.494
[15 empty] | 12 | casa 12 | 10.55 | 243.494
[15 empty] | 13 | casa 13 | 10.55 | 243.494
[15 empty] | 14 | casa 14 | 10.55 | 243.494
[15 empty] | 15 | casa 15 | 10.55 | 243.494
[15 empty] | 16 | casa 16 | 10.55 | 243.494
[15 empty] | 17 | casa 17 | 10.55 | 243.494
[15 empty] | 18 | casa 18 | 10.55 | 243.494
[15 empty] | 19 | casa 19 | 10.55 | 243.494
[15 empty] | 20 | casa 20 | 10.55 | 243.494
Serviço | 8.63 | SINAPI | 89726 | JOELHO 45 GRAUS, PVC, SERIE NORMAL, ESGOTO PREDIAL, DN 40 MM, JUNTA SOLDÁVEL, FORNECIDO E INSTALADO EM RAMAL DE DESCARGA OU RAMAL DE ESGOTO SANITÁRIO. AF_08/2022 | 60 | UN | 10.93 | 10.93 | 20.34% | 13.1532 | 789 |  | 26 | TUBULAÇÕES E CONEXÕES SANITÁRIAS | 1 | casa 01 | 3 | 39.45
[15 empty] | 2 | casa 02 | 3 | 39.45
[15 empty] | 3 | casa 03 | 3 | 39.45
[15 empty] | 4 | casa 04 | 3 | 39.45
[15 empty] | 5 | casa 05 | 3 | 39.45
[15 empty] | 6 | casa 06 | 3 | 39.45
[15 empty] | 7 | casa 07 | 3 | 39.45
[15 empty] | 8 | casa 08 | 3 | 39.45
[15 empty] | 9 | casa 09 | 3 | 39.45
[15 empty] | 10 | casa 10 | 3 | 39.45
[15 empty] | 11 | casa 11 | 3 | 39.45
[15 empty] | 12 | casa 12 | 3 | 39.45
[15 empty] | 13 | casa 13 | 3 | 39.45
[15 empty] | 14 | casa 14 | 3 | 39.45
[15 empty] | 15 | casa 15 | 3 | 39.45
[15 empty] | 16 | casa 16 | 3 | 39.45
[15 empty] | 17 | casa 17 | 3 | 39.45
[15 empty] | 18 | casa 18 | 3 | 39.45
[15 empty] | 19 | casa 19 | 3 | 39.45
[15 empty] | 20 | casa 20 | 3 | 39.45
Serviço | 8.64 | SINAPI | 89732 | JOELHO 45 GRAUS, PVC, SERIE NORMAL, ESGOTO PREDIAL, DN 50 MM, JUNTA ELÁSTICA, FORNECIDO E INSTALADO EM RAMAL DE DESCARGA OU RAMAL DE ESGOTO SANITÁRIO. AF_08/2022 | 40 | UN | 16.07 | 16.07 | 20.34% | 19.3386 | 773.6 |  | 26 | TUBULAÇÕES E CONEXÕES SANITÁRIAS | 1 | casa 01 | 2 | 38.68
[15 empty] | 2 | casa 02 | 2 | 38.68
[15 empty] | 3 | casa 03 | 2 | 38.68
[15 empty] | 4 | casa 04 | 2 | 38.68
[15 empty] | 5 | casa 05 | 2 | 38.68
[15 empty] | 6 | casa 06 | 2 | 38.68
[15 empty] | 7 | casa 07 | 2 | 38.68
[15 empty] | 8 | casa 08 | 2 | 38.68
[15 empty] | 9 | casa 09 | 2 | 38.68
[15 empty] | 10 | casa 10 | 2 | 38.68
[15 empty] | 11 | casa 11 | 2 | 38.68
[15 empty] | 12 | casa 12 | 2 | 38.68
[15 empty] | 13 | casa 13 | 2 | 38.68
[15 empty] | 14 | casa 14 | 2 | 38.68
[15 empty] | 15 | casa 15 | 2 | 38.68
[15 empty] | 16 | casa 16 | 2 | 38.68
[15 empty] | 17 | casa 17 | 2 | 38.68
[15 empty] | 18 | casa 18 | 2 | 38.68
[15 empty] | 19 | casa 19 | 2 | 38.68
[15 empty] | 20 | casa 20 | 2 | 38.68
Serviço | 8.65 | SINAPI | 89724 | JOELHO 90 GRAUS, PVC, SERIE NORMAL, ESGOTO PREDIAL, DN 40 MM, JUNTA SOLDÁVEL, FORNECIDO E INSTALADO EM RAMAL DE DESCARGA OU RAMAL DE ESGOTO SANITÁRIO. AF_08/2022 | 40 | UN | 10.74 | 10.74 | 20.34% | 12.9245 | 516.8 |  | 26 | TUBULAÇÕES E CONEXÕES SANITÁRIAS | 1 | casa 01 | 2 | 25.84
[15 empty] | 2 | casa 02 | 2 | 25.84
[15 empty] | 3 | casa 03 | 2 | 25.84
[15 empty] | 4 | casa 04 | 2 | 25.84
[15 empty] | 5 | casa 05 | 2 | 25.84
[15 empty] | 6 | casa 06 | 2 | 25.84
[15 empty] | 7 | casa 07 | 2 | 25.84
[15 empty] | 8 | casa 08 | 2 | 25.84
[15 empty] | 9 | casa 09 | 2 | 25.84
[15 empty] | 10 | casa 10 | 2 | 25.84
[15 empty] | 11 | casa 11 | 2 | 25.84
[15 empty] | 12 | casa 12 | 2 | 25.84
[15 empty] | 13 | casa 13 | 2 | 25.84
[15 empty] | 14 | casa 14 | 2 | 25.84
[15 empty] | 15 | casa 15 | 2 | 25.84
[15 empty] | 16 | casa 16 | 2 | 25.84
[15 empty] | 17 | casa 17 | 2 | 25.84
[15 empty] | 18 | casa 18 | 2 | 25.84
[15 empty] | 19 | casa 19 | 2 | 25.84
[15 empty] | 20 | casa 20 | 2 | 25.84
Serviço | 8.66 | SINAPI | 89731 | JOELHO 90 GRAUS, PVC, SERIE NORMAL, ESGOTO PREDIAL, DN 50 MM, JUNTA ELÁSTICA, FORNECIDO E INSTALADO EM RAMAL DE DESCARGA OU RAMAL DE ESGOTO SANITÁRIO. AF_08/2022 | 180 | UN | 15.46 | 15.46 | 20.34% | 18.6046 | 3348 |  | 26 | TUBULAÇÕES E CONEXÕES SANITÁRIAS | 1 | casa 01 | 9 | 167.4
[15 empty] | 2 | casa 02 | 9 | 167.4
[15 empty] | 3 | casa 03 | 9 | 167.4
[15 empty] | 4 | casa 04 | 9 | 167.4
[15 empty] | 5 | casa 05 | 9 | 167.4
[15 empty] | 6 | casa 06 | 9 | 167.4
[15 empty] | 7 | casa 07 | 9 | 167.4
[15 empty] | 8 | casa 08 | 9 | 167.4
[15 empty] | 9 | casa 09 | 9 | 167.4
[15 empty] | 10 | casa 10 | 9 | 167.4
[15 empty] | 11 | casa 11 | 9 | 167.4
[15 empty] | 12 | casa 12 | 9 | 167.4
[15 empty] | 13 | casa 13 | 9 | 167.4
[15 empty] | 14 | casa 14 | 9 | 167.4
[15 empty] | 15 | casa 15 | 9 | 167.4
[15 empty] | 16 | casa 16 | 9 | 167.4
[15 empty] | 17 | casa 17 | 9 | 167.4
[15 empty] | 18 | casa 18 | 9 | 167.4
[15 empty] | 19 | casa 19 | 9 | 167.4
[15 empty] | 20 | casa 20 | 9 | 167.4
Serviço | 8.67 | SINAPI | 89744 | JOELHO 90 GRAUS, PVC, SERIE NORMAL, ESGOTO PREDIAL, DN 100 MM, JUNTA ELÁSTICA, FORNECIDO E INSTALADO EM RAMAL DE DESCARGA OU RAMAL DE ESGOTO SANITÁRIO. AF_08/2022 | 20 | UN | 27.56 | 27.56 | 20.34% | 33.1657 | 663.4 |  | 26 | TUBULAÇÕES E CONEXÕES SANITÁRIAS | 1 | casa 01 | 1 | 33.17
[15 empty] | 2 | casa 02 | 1 | 33.17
[15 empty] | 3 | casa 03 | 1 | 33.17
[15 empty] | 4 | casa 04 | 1 | 33.17
[15 empty] | 5 | casa 05 | 1 | 33.17
[15 empty] | 6 | casa 06 | 1 | 33.17
[15 empty] | 7 | casa 07 | 1 | 33.17
[15 empty] | 8 | casa 08 | 1 | 33.17
[15 empty] | 9 | casa 09 | 1 | 33.17
[15 empty] | 10 | casa 10 | 1 | 33.17
[15 empty] | 11 | casa 11 | 1 | 33.17
[15 empty] | 12 | casa 12 | 1 | 33.17
[15 empty] | 13 | casa 13 | 1 | 33.17
[15 empty] | 14 | casa 14 | 1 | 33.17
[15 empty] | 15 | casa 15 | 1 | 33.17
[15 empty] | 16 | casa 16 | 1 | 33.17
[15 empty] | 17 | casa 17 | 1 | 33.17
[15 empty] | 18 | casa 18 | 1 | 33.17
[15 empty] | 19 | casa 19 | 1 | 33.17
[15 empty] | 20 | casa 20 | 1 | 33.17
Serviço | 8.68 | SINAPI | 89784 | TE, PVC, SERIE NORMAL, ESGOTO PREDIAL, DN 50 X 50 MM, JUNTA ELÁSTICA, FORNECIDO E INSTALADO EM RAMAL DE DESCARGA OU RAMAL DE ESGOTO SANITÁRIO. AF_08/2022 | 20 | UN | 24.36 | 24.36 | 20.34% | 29.3148 | 586.2 |  | 26 | TUBULAÇÕES E CONEXÕES SANITÁRIAS | 1 | casa 01 | 1 | 29.31
[15 empty] | 2 | casa 02 | 1 | 29.31
[15 empty] | 3 | casa 03 | 1 | 29.31
[15 empty] | 4 | casa 04 | 1 | 29.31
[15 empty] | 5 | casa 05 | 1 | 29.31
[15 empty] | 6 | casa 06 | 1 | 29.31
[15 empty] | 7 | casa 07 | 1 | 29.31
[15 empty] | 8 | casa 08 | 1 | 29.31
[15 empty] | 9 | casa 09 | 1 | 29.31
[15 empty] | 10 | casa 10 | 1 | 29.31
[15 empty] | 11 | casa 11 | 1 | 29.31
[15 empty] | 12 | casa 12 | 1 | 29.31
[15 empty] | 13 | casa 13 | 1 | 29.31
[15 empty] | 14 | casa 14 | 1 | 29.31
[15 empty] | 15 | casa 15 | 1 | 29.31
[15 empty] | 16 | casa 16 | 1 | 29.31
[15 empty] | 17 | casa 17 | 1 | 29.31
[15 empty] | 18 | casa 18 | 1 | 29.31
[15 empty] | 19 | casa 19 | 1 | 29.31
[15 empty] | 20 | casa 20 | 1 | 29.31
Serviço | 8.69 | SINAPI | 104345 | JUNÇÃO DE REDUÇÃO INVERTIDA, PVC, SÉRIE NORMAL, ESGOTO PREDIAL, DN 100 X 50 MM, JUNTA ELÁSTICA, FORNECIDO E INSTALADO EM RAMAL DE DESCARGA OU RAMAL DE ESGOTO SANITÁRIO. AF_08/2022 | 20 | UN | 41.48 | 41.48 | 20.34% | 49.917 | 998.4 | 1 | 26 | TUBULAÇÕES E CONEXÕES SANITÁRIAS | 1 | casa 01 | 1 | 49.92
[15 empty] | 2 | casa 02 | 1 | 49.92
[15 empty] | 3 | casa 03 | 1 | 49.92
[15 empty] | 4 | casa 04 | 1 | 49.92
[15 empty] | 5 | casa 05 | 1 | 49.92
[15 empty] | 6 | casa 06 | 1 | 49.92
[15 empty] | 7 | casa 07 | 1 | 49.92
[15 empty] | 8 | casa 08 | 1 | 49.92
[15 empty] | 9 | casa 09 | 1 | 49.92
[15 empty] | 10 | casa 10 | 1 | 49.92
[15 empty] | 11 | casa 11 | 1 | 49.92
[15 empty] | 12 | casa 12 | 1 | 49.92
[15 empty] | 13 | casa 13 | 1 | 49.92
[15 empty] | 14 | casa 14 | 1 | 49.92
[15 empty] | 15 | casa 15 | 1 | 49.92
[15 empty] | 16 | casa 16 | 1 | 49.92
[15 empty] | 17 | casa 17 | 1 | 49.92
[15 empty] | 18 | casa 18 | 1 | 49.92
[15 empty] | 19 | casa 19 | 1 | 49.92
[15 empty] | 20 | casa 20 | 1 | 49.92
Serviço | 8.70 | SINAPI | 104348 | TERMINAL DE VENTILAÇÃO, PVC, SÉRIE NORMAL, ESGOTO PREDIAL, DN 50 MM, JUNTA SOLDÁVEL, FORNECIDO E INSTALADO EM PRUMADA DE ESGOTO SANITÁRIO OU VENTILAÇÃO. AF_08/2022 | 20 | UN | 9.62 | 9.62 | 20.34% | 11.5767 | 231.6 |  | 26 | TUBULAÇÕES E CONEXÕES SANITÁRIAS | 1 | casa 01 | 1 | 11.58
[15 empty] | 2 | casa 02 | 1 | 11.58
[15 empty] | 3 | casa 03 | 1 | 11.58
[15 empty] | 4 | casa 04 | 1 | 11.58
[15 empty] | 5 | casa 05 | 1 | 11.58
[15 empty] | 6 | casa 06 | 1 | 11.58
[15 empty] | 7 | casa 07 | 1 | 11.58
[15 empty] | 8 | casa 08 | 1 | 11.58
[15 empty] | 9 | casa 09 | 1 | 11.58
[15 empty] | 10 | casa 10 | 1 | 11.58
[15 empty] | 11 | casa 11 | 1 | 11.58
[15 empty] | 12 | casa 12 | 1 | 11.58
[15 empty] | 13 | casa 13 | 1 | 11.58
[15 empty] | 14 | casa 14 | 1 | 11.58
[15 empty] | 15 | casa 15 | 1 | 11.58
[15 empty] | 16 | casa 16 | 1 | 11.58
[15 empty] | 17 | casa 17 | 1 | 11.58
[15 empty] | 18 | casa 18 | 1 | 11.58
[15 empty] | 19 | casa 19 | 1 | 11.58
[15 empty] | 20 | casa 20 | 1 | 11.58
Serviço | 8.71 | SINAPI | 89711 | TUBO PVC, SERIE NORMAL, ESGOTO PREDIAL, DN 40 MM, FORNECIDO E INSTALADO EM RAMAL DE DESCARGA OU RAMAL DE ESGOTO SANITÁRIO. AF_08/2022 | 67 | M | 22.65 | 22.65 | 20.34% | 27.257 | 1826.4 |  | 26 | TUBULAÇÕES E CONEXÕES SANITÁRIAS | 1 | casa 01 | 3.35 | 91.321
[15 empty] | 2 | casa 02 | 3.35 | 91.321
[15 empty] | 3 | casa 03 | 3.35 | 91.321
[15 empty] | 4 | casa 04 | 3.35 | 91.321
[15 empty] | 5 | casa 05 | 3.35 | 91.321
[15 empty] | 6 | casa 06 | 3.35 | 91.321
[15 empty] | 7 | casa 07 | 3.35 | 91.321
[15 empty] | 8 | casa 08 | 3.35 | 91.321
[15 empty] | 9 | casa 09 | 3.35 | 91.321
[15 empty] | 10 | casa 10 | 3.35 | 91.321
[15 empty] | 11 | casa 11 | 3.35 | 91.321
[15 empty] | 12 | casa 12 | 3.35 | 91.321
[15 empty] | 13 | casa 13 | 3.35 | 91.321
[15 empty] | 14 | casa 14 | 3.35 | 91.321
[15 empty] | 15 | casa 15 | 3.35 | 91.321
[15 empty] | 16 | casa 16 | 3.35 | 91.321
[15 empty] | 17 | casa 17 | 3.35 | 91.321
[15 empty] | 18 | casa 18 | 3.35 | 91.321
[15 empty] | 19 | casa 19 | 3.35 | 91.321
[15 empty] | 20 | casa 20 | 3.35 | 91.321
Serviço | 8.72 | SINAPI | 89712 | TUBO PVC, SERIE NORMAL, ESGOTO PREDIAL, DN 50 MM, FORNECIDO E INSTALADO EM RAMAL DE DESCARGA OU RAMAL DE ESGOTO SANITÁRIO. AF_08/2022 | 204.2 | M | 27.9 | 27.9 | 20.34% | 33.5749 | 6855 |  | 26 | TUBULAÇÕES E CONEXÕES SANITÁRIAS | 1 | casa 01 | 10.21 | 342.7497
[15 empty] | 2 | casa 02 | 10.21 | 342.7497
[15 empty] | 3 | casa 03 | 10.21 | 342.7497
[15 empty] | 4 | casa 04 | 10.21 | 342.7497
[15 empty] | 5 | casa 05 | 10.21 | 342.7497
[15 empty] | 6 | casa 06 | 10.21 | 342.7497
[15 empty] | 7 | casa 07 | 10.21 | 342.7497
[15 empty] | 8 | casa 08 | 10.21 | 342.7497
[15 empty] | 9 | casa 09 | 10.21 | 342.7497
[15 empty] | 10 | casa 10 | 10.21 | 342.7497
[15 empty] | 11 | casa 11 | 10.21 | 342.7497
[15 empty] | 12 | casa 12 | 10.21 | 342.7497
[15 empty] | 13 | casa 13 | 10.21 | 342.7497
[15 empty] | 14 | casa 14 | 10.21 | 342.7497
[15 empty] | 15 | casa 15 | 10.21 | 342.7497
[15 empty] | 16 | casa 16 | 10.21 | 342.7497
[15 empty] | 17 | casa 17 | 10.21 | 342.7497
[15 empty] | 18 | casa 18 | 10.21 | 342.7497
[15 empty] | 19 | casa 19 | 10.21 | 342.7497
[15 empty] | 20 | casa 20 | 10.21 | 342.7497
Serviço | 8.73 | SINAPI | 89798 | TUBO PVC, SERIE NORMAL, ESGOTO PREDIAL, DN 50 MM, FORNECIDO E INSTALADO EM PRUMADA DE ESGOTO SANITÁRIO OU VENTILAÇÃO. AF_08/2022 | 80 | M | 12.04 | 12.04 | 20.34% | 14.4889 | 1159.2 |  | 26 | TUBULAÇÕES E CONEXÕES SANITÁRIAS | 1 | casa 01 | 4 | 57.96
[15 empty] | 2 | casa 02 | 4 | 57.96
[15 empty] | 3 | casa 03 | 4 | 57.96
[15 empty] | 4 | casa 04 | 4 | 57.96
[15 empty] | 5 | casa 05 | 4 | 57.96
[15 empty] | 6 | casa 06 | 4 | 57.96
[15 empty] | 7 | casa 07 | 4 | 57.96
[15 empty] | 8 | casa 08 | 4 | 57.96
[15 empty] | 9 | casa 09 | 4 | 57.96
[15 empty] | 10 | casa 10 | 4 | 57.96
[15 empty] | 11 | casa 11 | 4 | 57.96
[15 empty] | 12 | casa 12 | 4 | 57.96
[15 empty] | 13 | casa 13 | 4 | 57.96
[15 empty] | 14 | casa 14 | 4 | 57.96
[15 empty] | 15 | casa 15 | 4 | 57.96
[15 empty] | 16 | casa 16 | 4 | 57.96
[15 empty] | 17 | casa 17 | 4 | 57.96
[15 empty] | 18 | casa 18 | 4 | 57.96
[15 empty] | 19 | casa 19 | 4 | 57.96
[15 empty] | 20 | casa 20 | 4 | 57.96
Serviço | 8.74 | SINAPI | 89714 | TUBO PVC, SERIE NORMAL, ESGOTO PREDIAL, DN 100 MM, FORNECIDO E INSTALADO EM RAMAL DE DESCARGA OU RAMAL DE ESGOTO SANITÁRIO. AF_08/2022 | 676 | M | 38.86 | 38.86 | 20.34% | 46.7641 | 31609.8 |  | 26 | TUBULAÇÕES E CONEXÕES SANITÁRIAS | 1 | casa 01 | 33.8 | 1580.488
[15 empty] | 2 | casa 02 | 33.8 | 1580.488
[15 empty] | 3 | casa 03 | 33.8 | 1580.488
[15 empty] | 4 | casa 04 | 33.8 | 1580.488
[15 empty] | 5 | casa 05 | 33.8 | 1580.488
[15 empty] | 6 | casa 06 | 33.8 | 1580.488
[15 empty] | 7 | casa 07 | 33.8 | 1580.488
[15 empty] | 8 | casa 08 | 33.8 | 1580.488
[15 empty] | 9 | casa 09 | 33.8 | 1580.488
[15 empty] | 10 | casa 10 | 33.8 | 1580.488
[15 empty] | 11 | casa 11 | 33.8 | 1580.488
[15 empty] | 12 | casa 12 | 33.8 | 1580.488
[15 empty] | 13 | casa 13 | 33.8 | 1580.488
[15 empty] | 14 | casa 14 | 33.8 | 1580.488
[15 empty] | 15 | casa 15 | 33.8 | 1580.488
[15 empty] | 16 | casa 16 | 33.8 | 1580.488
[15 empty] | 17 | casa 17 | 33.8 | 1580.488
[15 empty] | 18 | casa 18 | 33.8 | 1580.488
[15 empty] | 19 | casa 19 | 33.8 | 1580.488
[15 empty] | 20 | casa 20 | 33.8 | 1580.488
Serviço | 8.75 | SINAPI | 97902 | CAIXA ENTERRADA HIDRÁULICA RETANGULAR EM ALVENARIA COM TIJOLOS CERÂMICOS MACIÇOS, DIMENSÕES INTERNAS: 0,6X0,6X0,6 M PARA REDE DE ESGOTO. AF_12/2020 | 100 | UN | 634.67 | 634.67 | 20.34% | 763.7619 | 76376 |  | 27 | ACESSÓRIOS / CAIXAS SANITÁRIAS | 1 | casa 01 | 5 | 3818.8
[15 empty] | 2 | casa 02 | 5 | 3818.8
[15 empty] | 3 | casa 03 | 5 | 3818.8
[15 empty] | 4 | casa 04 | 5 | 3818.8
[15 empty] | 5 | casa 05 | 5 | 3818.8
[15 empty] | 6 | casa 06 | 5 | 3818.8
[15 empty] | 7 | casa 07 | 5 | 3818.8
[15 empty] | 8 | casa 08 | 5 | 3818.8
[15 empty] | 9 | casa 09 | 5 | 3818.8
[15 empty] | 10 | casa 10 | 5 | 3818.8
[15 empty] | 11 | casa 11 | 5 | 3818.8
[15 empty] | 12 | casa 12 | 5 | 3818.8
[15 empty] | 13 | casa 13 | 5 | 3818.8
[15 empty] | 14 | casa 14 | 5 | 3818.8
[15 empty] | 15 | casa 15 | 5 | 3818.8
[15 empty] | 16 | casa 16 | 5 | 3818.8
[15 empty] | 17 | casa 17 | 5 | 3818.8
[15 empty] | 18 | casa 18 | 5 | 3818.8
[15 empty] | 19 | casa 19 | 5 | 3818.8
[15 empty] | 20 | casa 20 | 5 | 3818.8
Serviço | 8.76 | SINAPI | 89707 | CAIXA SIFONADA, PVC, DN 100 X 100 X 50 MM, JUNTA ELÁSTICA, FORNECIDA E INSTALADA EM RAMAL DE DESCARGA OU EM RAMAL DE ESGOTO SANITÁRIO. AF_08/2022 | 20 | UN | 47.13 | 47.13 | 20.34% | 56.7162 | 1134.4 |  | 27 | ACESSÓRIOS / CAIXAS SANITÁRIAS | 1 | casa 01 | 1 | 56.72
[15 empty] | 2 | casa 02 | 1 | 56.72
[15 empty] | 3 | casa 03 | 1 | 56.72
[15 empty] | 4 | casa 04 | 1 | 56.72
[15 empty] | 5 | casa 05 | 1 | 56.72
[15 empty] | 6 | casa 06 | 1 | 56.72
[15 empty] | 7 | casa 07 | 1 | 56.72
[15 empty] | 8 | casa 08 | 1 | 56.72
[15 empty] | 9 | casa 09 | 1 | 56.72
[15 empty] | 10 | casa 10 | 1 | 56.72
[15 empty] | 11 | casa 11 | 1 | 56.72
[15 empty] | 12 | casa 12 | 1 | 56.72
[15 empty] | 13 | casa 13 | 1 | 56.72
[15 empty] | 14 | casa 14 | 1 | 56.72
[15 empty] | 15 | casa 15 | 1 | 56.72
[15 empty] | 16 | casa 16 | 1 | 56.72
[15 empty] | 17 | casa 17 | 1 | 56.72
[15 empty] | 18 | casa 18 | 1 | 56.72
[15 empty] | 19 | casa 19 | 1 | 56.72
[15 empty] | 20 | casa 20 | 1 | 56.72
Serviço | 8.77 | SINAPI | 104327 | RALO SIFONADO REDONDO, PVC, DN 100 X 40 MM, JUNTA SOLDÁVEL, FORNECIDO E INSTALADO EM RAMAL DE DESCARGA OU EM RAMAL DE ESGOTO SANITÁRIO. AF_08/2022 | 20 | UN | 18.49 | 18.49 | 20.34% | 22.2509 | 445 |  | 27 | ACESSÓRIOS / CAIXAS SANITÁRIAS | 1 | casa 01 | 1 | 22.25
[15 empty] | 2 | casa 02 | 1 | 22.25
[15 empty] | 3 | casa 03 | 1 | 22.25
[15 empty] | 4 | casa 04 | 1 | 22.25
[15 empty] | 5 | casa 05 | 1 | 22.25
[15 empty] | 6 | casa 06 | 1 | 22.25
[15 empty] | 7 | casa 07 | 1 | 22.25
[15 empty] | 8 | casa 08 | 1 | 22.25
[15 empty] | 9 | casa 09 | 1 | 22.25
[15 empty] | 10 | casa 10 | 1 | 22.25
[15 empty] | 11 | casa 11 | 1 | 22.25
[15 empty] | 12 | casa 12 | 1 | 22.25
[15 empty] | 13 | casa 13 | 1 | 22.25
[15 empty] | 14 | casa 14 | 1 | 22.25
[15 empty] | 15 | casa 15 | 1 | 22.25
[15 empty] | 16 | casa 16 | 1 | 22.25
[15 empty] | 17 | casa 17 | 1 | 22.25
[15 empty] | 18 | casa 18 | 1 | 22.25
[15 empty] | 19 | casa 19 | 1 | 22.25
[15 empty] | 20 | casa 20 | 1 | 22.25
Serviço | 8.78 | SINAPI | 104326 | RALO SECO CÔNICO, PVC, DN 100 X 40 MM, JUNTA SOLDÁVEL, FORNECIDO E INSTALADO EM RAMAL DE DESCARGA OU EM RAMAL DE ESGOTO SANITÁRIO. AF_08/2022 | 20 | UN | 19.25 | 19.25 | 20.34% | 23.1654 | 463.4 |  | 27 | ACESSÓRIOS / CAIXAS SANITÁRIAS | 1 | casa 01 | 1 | 23.17
[15 empty] | 2 | casa 02 | 1 | 23.17
[15 empty] | 3 | casa 03 | 1 | 23.17
[15 empty] | 4 | casa 04 | 1 | 23.17
[15 empty] | 5 | casa 05 | 1 | 23.17
[15 empty] | 6 | casa 06 | 1 | 23.17
[15 empty] | 7 | casa 07 | 1 | 23.17
[15 empty] | 8 | casa 08 | 1 | 23.17
[15 empty] | 9 | casa 09 | 1 | 23.17
[15 empty] | 10 | casa 10 | 1 | 23.17
[15 empty] | 11 | casa 11 | 1 | 23.17
[15 empty] | 12 | casa 12 | 1 | 23.17
[15 empty] | 13 | casa 13 | 1 | 23.17
[15 empty] | 14 | casa 14 | 1 | 23.17
[15 empty] | 15 | casa 15 | 1 | 23.17
[15 empty] | 16 | casa 16 | 1 | 23.17
[15 empty] | 17 | casa 17 | 1 | 23.17
[15 empty] | 18 | casa 18 | 1 | 23.17
[15 empty] | 19 | casa 19 | 1 | 23.17
[15 empty] | 20 | casa 20 | 1 | 23.17
Serviço | 8.79 | SINAPI | 98107 | CAIXA DE GORDURA SIMPLES (CAPACIDADE: 36 L), RETANGULAR, EM ALVENARIA COM BLOCOS DE CONCRETO, DIMENSÕES INTERNAS = 0,2X0,4 M, ALTURA INTERNA = 0,8 M. AF_12/2020 | 20 | UN | 297.83 | 297.83 | 20.34% | 358.4086 | 7168.2 |  | 27 | ACESSÓRIOS / CAIXAS SANITÁRIAS | 1 | casa 01 | 1 | 358.41
[15 empty] | 2 | casa 02 | 1 | 358.41
[15 empty] | 3 | casa 03 | 1 | 358.41
[15 empty] | 4 | casa 04 | 1 | 358.41
[15 empty] | 5 | casa 05 | 1 | 358.41
[15 empty] | 6 | casa 06 | 1 | 358.41
[15 empty] | 7 | casa 07 | 1 | 358.41
[15 empty] | 8 | casa 08 | 1 | 358.41
[15 empty] | 9 | casa 09 | 1 | 358.41
[15 empty] | 10 | casa 10 | 1 | 358.41
[15 empty] | 11 | casa 11 | 1 | 358.41
[15 empty] | 12 | casa 12 | 1 | 358.41
[15 empty] | 13 | casa 13 | 1 | 358.41
[15 empty] | 14 | casa 14 | 1 | 358.41
[15 empty] | 15 | casa 15 | 1 | 358.41
[15 empty] | 16 | casa 16 | 1 | 358.41
[15 empty] | 17 | casa 17 | 1 | 358.41
[15 empty] | 18 | casa 18 | 1 | 358.41
[15 empty] | 19 | casa 19 | 1 | 358.41
[15 empty] | 20 | casa 20 | 1 | 358.41
Serviço | 8.80 | SINAPI | 86931 | VASO SANITÁRIO SIFONADO COM CAIXA ACOPLADA LOUÇA BRANCA, INCLUSO ENGATE FLEXÍVEL EM PLÁSTICO BRANCO, 1/2 X 40CM - FORNECIMENTO E INSTALAÇÃO. AF_01/2020 | 20 | UN | 522.6 | 522.6 | 20.34% | 628.8968 | 12578 |  | 28 | APARELHOS, METAIS E BANCADAS | 1 | casa 01 | 1 | 628.9
[15 empty] | 2 | casa 02 | 1 | 628.9
[15 empty] | 3 | casa 03 | 1 | 628.9
[15 empty] | 4 | casa 04 | 1 | 628.9
[15 empty] | 5 | casa 05 | 1 | 628.9
[15 empty] | 6 | casa 06 | 1 | 628.9
[15 empty] | 7 | casa 07 | 1 | 628.9
[15 empty] | 8 | casa 08 | 1 | 628.9
[15 empty] | 9 | casa 09 | 1 | 628.9
[15 empty] | 10 | casa 10 | 1 | 628.9
[15 empty] | 11 | casa 11 | 1 | 628.9
[15 empty] | 12 | casa 12 | 1 | 628.9
[15 empty] | 13 | casa 13 | 1 | 628.9
[15 empty] | 14 | casa 14 | 1 | 628.9
[15 empty] | 15 | casa 15 | 1 | 628.9
[15 empty] | 16 | casa 16 | 1 | 628.9
[15 empty] | 17 | casa 17 | 1 | 628.9
[15 empty] | 18 | casa 18 | 1 | 628.9
[15 empty] | 19 | casa 19 | 1 | 628.9
[15 empty] | 20 | casa 20 | 1 | 628.9
Serviço | 8.81 | SINAPI | 86943 | LAVATÓRIO LOUÇA BRANCA SUSPENSO, 29,5 X 39CM OU EQUIVALENTE, PADRÃO POPULAR, INCLUSO SIFÃO FLEXÍVEL EM PVC, VÁLVULA E ENGATE FLEXÍVEL 30CM EM PLÁSTICO E TORNEIRA CROMADA DE MESA, PADRÃO POPULAR - FORNECIMENTO E INSTALAÇÃO. AF_01/2020 | 20 | UN | 278.77 | 278.77 | 20.34% | 335.4718 | 6709.4 |  | 28 | APARELHOS, METAIS E BANCADAS | 1 | casa 01 | 1 | 335.47
[15 empty] | 2 | casa 02 | 1 | 335.47
[15 empty] | 3 | casa 03 | 1 | 335.47
[15 empty] | 4 | casa 04 | 1 | 335.47
[15 empty] | 5 | casa 05 | 1 | 335.47
[15 empty] | 6 | casa 06 | 1 | 335.47
[15 empty] | 7 | casa 07 | 1 | 335.47
[15 empty] | 8 | casa 08 | 1 | 335.47
[15 empty] | 9 | casa 09 | 1 | 335.47
[15 empty] | 10 | casa 10 | 1 | 335.47
[15 empty] | 11 | casa 11 | 1 | 335.47
[15 empty] | 12 | casa 12 | 1 | 335.47
[15 empty] | 13 | casa 13 | 1 | 335.47
[15 empty] | 14 | casa 14 | 1 | 335.47
[15 empty] | 15 | casa 15 | 1 | 335.47
[15 empty] | 16 | casa 16 | 1 | 335.47
[15 empty] | 17 | casa 17 | 1 | 335.47
[15 empty] | 18 | casa 18 | 1 | 335.47
[15 empty] | 19 | casa 19 | 1 | 335.47
[15 empty] | 20 | casa 20 | 1 | 335.47
Serviço | 8.82 | SINAPI | 86934 | BANCADA DE MÁRMORE SINTÉTICO 120 X 60CM, COM CUBA INTEGRADA, INCLUSO SIFÃO TIPO FLEXÍVEL EM PVC, VÁLVULA EM PLÁSTICO CROMADO TIPO AMERICANA E TORNEIRA CROMADA LONGA, DE PAREDE, PADRÃO POPULAR - FORNECIMENTO E INSTALAÇÃO. AF_01/2020 | 20 | UN | 431.28 | 431.28 | 20.34% | 519.0024 | 10380 |  | 28 | APARELHOS, METAIS E BANCADAS | 1 | casa 01 | 1 | 519
[15 empty] | 2 | casa 02 | 1 | 519
[15 empty] | 3 | casa 03 | 1 | 519
[15 empty] | 4 | casa 04 | 1 | 519
[15 empty] | 5 | casa 05 | 1 | 519
[15 empty] | 6 | casa 06 | 1 | 519
[15 empty] | 7 | casa 07 | 1 | 519
[15 empty] | 8 | casa 08 | 1 | 519
[15 empty] | 9 | casa 09 | 1 | 519
[15 empty] | 10 | casa 10 | 1 | 519
[15 empty] | 11 | casa 11 | 1 | 519
[15 empty] | 12 | casa 12 | 1 | 519
[15 empty] | 13 | casa 13 | 1 | 519
[15 empty] | 14 | casa 14 | 1 | 519
[15 empty] | 15 | casa 15 | 1 | 519
[15 empty] | 16 | casa 16 | 1 | 519
[15 empty] | 17 | casa 17 | 1 | 519
[15 empty] | 18 | casa 18 | 1 | 519
[15 empty] | 19 | casa 19 | 1 | 519
[15 empty] | 20 | casa 20 | 1 | 519
Serviço | 8.83 | SINAPI | 86925 | TANQUE DE MÁRMORE SINTÉTICO COM COLUNA, 22L OU EQUIVALENTE, INCLUSO SIFÃO FLEXÍVEL EM PVC, VÁLVULA PLÁSTICA E TORNEIRA DE METAL CROMADO PADRÃO POPULAR - FORNECIMENTO E INSTALAÇÃO. AF_01/2020 | 20 | UN | 610.9 | 610.9 | 20.34% | 735.1571 | 14703.2 |  | 28 | APARELHOS, METAIS E BANCADAS | 1 | casa 01 | 1 | 735.16
[15 empty] | 2 | casa 02 | 1 | 735.16
[15 empty] | 3 | casa 03 | 1 | 735.16
[15 empty] | 4 | casa 04 | 1 | 735.16
[15 empty] | 5 | casa 05 | 1 | 735.16
[15 empty] | 6 | casa 06 | 1 | 735.16
[15 empty] | 7 | casa 07 | 1 | 735.16
[15 empty] | 8 | casa 08 | 1 | 735.16
[15 empty] | 9 | casa 09 | 1 | 735.16
[15 empty] | 10 | casa 10 | 1 | 735.16
[15 empty] | 11 | casa 11 | 1 | 735.16
[15 empty] | 12 | casa 12 | 1 | 735.16
[15 empty] | 13 | casa 13 | 1 | 735.16
[15 empty] | 14 | casa 14 | 1 | 735.16
[15 empty] | 15 | casa 15 | 1 | 735.16
[15 empty] | 16 | casa 16 | 1 | 735.16
[15 empty] | 17 | casa 17 | 1 | 735.16
[15 empty] | 18 | casa 18 | 1 | 735.16
[15 empty] | 19 | casa 19 | 1 | 735.16
[15 empty] | 20 | casa 20 | 1 | 735.16
Serviço | 8.84 | SINAPI | 100860 | CHUVEIRO ELÉTRICO COMUM CORPO PLÁSTICO, TIPO DUCHA - FORNECIMENTO E INSTALAÇÃO. AF_01/2020 | 20 | UN | 114.64 | 114.64 | 20.34% | 137.9578 | 2759.2 |  | 28 | APARELHOS, METAIS E BANCADAS | 1 | casa 01 | 1 | 137.96
[15 empty] | 2 | casa 02 | 1 | 137.96
[15 empty] | 3 | casa 03 | 1 | 137.96
[15 empty] | 4 | casa 04 | 1 | 137.96
[15 empty] | 5 | casa 05 | 1 | 137.96
[15 empty] | 6 | casa 06 | 1 | 137.96
[15 empty] | 7 | casa 07 | 1 | 137.96
[15 empty] | 8 | casa 08 | 1 | 137.96
[15 empty] | 9 | casa 09 | 1 | 137.96
[15 empty] | 10 | casa 10 | 1 | 137.96
[15 empty] | 11 | casa 11 | 1 | 137.96
[15 empty] | 12 | casa 12 | 1 | 137.96
[15 empty] | 13 | casa 13 | 1 | 137.96
[15 empty] | 14 | casa 14 | 1 | 137.96
[15 empty] | 15 | casa 15 | 1 | 137.96
[15 empty] | 16 | casa 16 | 1 | 137.96
[15 empty] | 17 | casa 17 | 1 | 137.96
[15 empty] | 18 | casa 18 | 1 | 137.96
[15 empty] | 19 | casa 19 | 1 | 137.96
[15 empty] | 20 | casa 20 | 1 | 137.96
Serviço | 8.85 | SINAPI | 95546 | KIT DE ACESSORIOS PARA BANHEIRO EM METAL CROMADO, 5 PECAS, INCLUSO FIXAÇÃO. AF_01/2020 | 20 | UN | 128.32 | 128.32 | 20.34% | 154.4203 | 3088.4 |  | 28 | APARELHOS, METAIS E BANCADAS | 1 | casa 01 | 1 | 154.42
[15 empty] | 2 | casa 02 | 1 | 154.42
[15 empty] | 3 | casa 03 | 1 | 154.42
[15 empty] | 4 | casa 04 | 1 | 154.42
[15 empty] | 5 | casa 05 | 1 | 154.42
[15 empty] | 6 | casa 06 | 1 | 154.42
[15 empty] | 7 | casa 07 | 1 | 154.42
[15 empty] | 8 | casa 08 | 1 | 154.42
[15 empty] | 9 | casa 09 | 1 | 154.42
[15 empty] | 10 | casa 10 | 1 | 154.42
[15 empty] | 11 | casa 11 | 1 | 154.42
[15 empty] | 12 | casa 12 | 1 | 154.42
[15 empty] | 13 | casa 13 | 1 | 154.42
[15 empty] | 14 | casa 14 | 1 | 154.42
[15 empty] | 15 | casa 15 | 1 | 154.42
[15 empty] | 16 | casa 16 | 1 | 154.42
[15 empty] | 17 | casa 17 | 1 | 154.42
[15 empty] | 18 | casa 18 | 1 | 154.42
[15 empty] | 19 | casa 19 | 1 | 154.42
[15 empty] | 20 | casa 20 | 1 | 154.42
Serviço | 8.86 | SINAPI | 98052 | TANQUE SÉPTICO CIRCULAR, EM CONCRETO PRÉ-MOLDADO, DIÂMETRO INTERNO = 1,10 M, ALTURA INTERNA = 2,50 M, VOLUME ÚTIL: 2138,2 L (PARA 5 CONTRIBUINTES). AF_12/2020 | 20 | UN | 2128.82 | 2128.82 | 20.34% | 2561.822 | 51236.4 |  | 28 | APARELHOS, METAIS E BANCADAS | 1 | casa 01 | 1 | 2561.82
[15 empty] | 2 | casa 02 | 1 | 2561.82
[15 empty] | 3 | casa 03 | 1 | 2561.82
[15 empty] | 4 | casa 04 | 1 | 2561.82
[15 empty] | 5 | casa 05 | 1 | 2561.82
[15 empty] | 6 | casa 06 | 1 | 2561.82
[15 empty] | 7 | casa 07 | 1 | 2561.82
[15 empty] | 8 | casa 08 | 1 | 2561.82
[15 empty] | 9 | casa 09 | 1 | 2561.82
[15 empty] | 10 | casa 10 | 1 | 2561.82
[15 empty] | 11 | casa 11 | 1 | 2561.82
[15 empty] | 12 | casa 12 | 1 | 2561.82
[15 empty] | 13 | casa 13 | 1 | 2561.82
[15 empty] | 14 | casa 14 | 1 | 2561.82
[15 empty] | 15 | casa 15 | 1 | 2561.82
[15 empty] | 16 | casa 16 | 1 | 2561.82
[15 empty] | 17 | casa 17 | 1 | 2561.82
[15 empty] | 18 | casa 18 | 1 | 2561.82
[15 empty] | 19 | casa 19 | 1 | 2561.82
[15 empty] | 20 | casa 20 | 1 | 2561.82
Serviço | 8.87 | SINAPI | 98062 | SUMIDOURO CIRCULAR, EM CONCRETO PRÉ-MOLDADO, DIÂMETRO INTERNO = 1,88 M, ALTURA INTERNA = 2,00 M, ÁREA DE INFILTRAÇÃO: 13,1 M² (PARA 5 CONTRIBUINTES). AF_12/2020 | 20 | UN | 3141.68 | 3141.68 | 20.34% | 3780.6977 | 75614 |  | 28 | APARELHOS, METAIS E BANCADAS | 1 | casa 01 | 1 | 3780.7
[15 empty] | 2 | casa 02 | 1 | 3780.7
[15 empty] | 3 | casa 03 | 1 | 3780.7
[15 empty] | 4 | casa 04 | 1 | 3780.7
[15 empty] | 5 | casa 05 | 1 | 3780.7
[15 empty] | 6 | casa 06 | 1 | 3780.7
[15 empty] | 7 | casa 07 | 1 | 3780.7
[15 empty] | 8 | casa 08 | 1 | 3780.7
[15 empty] | 9 | casa 09 | 1 | 3780.7
[15 empty] | 10 | casa 10 | 1 | 3780.7
[15 empty] | 11 | casa 11 | 1 | 3780.7
[15 empty] | 12 | casa 12 | 1 | 3780.7
[15 empty] | 13 | casa 13 | 1 | 3780.7
[15 empty] | 14 | casa 14 | 1 | 3780.7
[15 empty] | 15 | casa 15 | 1 | 3780.7
[15 empty] | 16 | casa 16 | 1 | 3780.7
[15 empty] | 17 | casa 17 | 1 | 3780.7
[15 empty] | 18 | casa 18 | 1 | 3780.7
[15 empty] | 19 | casa 19 | 1 | 3780.7
[15 empty] | 20 | casa 20 | 1 | 3780.7
Macrosserviço | 9 |  |  | COMPLEMENTAÇÕES | [6 empty] | 12509.6
Serviço | 9.1 | SINAPI | 99818 | LIMPEZA DE BACIA SANITÁRIA, BIDÊ OU MICTÓRIO EM LOUÇA, INCLUSIVE METAIS CORRESPONDENTES. AF_04/2019 | 20 | UN | 5.98 | 5.98 | 20.34% | 7.1963 | 144 |  | 29 | CALAFETE / LIMPEZA | 1 | casa 01 | 1 | 7.2
[15 empty] | 2 | casa 02 | 1 | 7.2
[15 empty] | 3 | casa 03 | 1 | 7.2
[15 empty] | 4 | casa 04 | 1 | 7.2
[15 empty] | 5 | casa 05 | 1 | 7.2
[15 empty] | 6 | casa 06 | 1 | 7.2
[15 empty] | 7 | casa 07 | 1 | 7.2
[15 empty] | 8 | casa 08 | 1 | 7.2
[15 empty] | 9 | casa 09 | 1 | 7.2
[15 empty] | 10 | casa 10 | 1 | 7.2
[15 empty] | 11 | casa 11 | 1 | 7.2
[15 empty] | 12 | casa 12 | 1 | 7.2
[15 empty] | 13 | casa 13 | 1 | 7.2
[15 empty] | 14 | casa 14 | 1 | 7.2
[15 empty] | 15 | casa 15 | 1 | 7.2
[15 empty] | 16 | casa 16 | 1 | 7.2
[15 empty] | 17 | casa 17 | 1 | 7.2
[15 empty] | 18 | casa 18 | 1 | 7.2
[15 empty] | 19 | casa 19 | 1 | 7.2
[15 empty] | 20 | casa 20 | 1 | 7.2
Serviço | 9.2 | SINAPI | 99819 | LIMPEZA DE BANCADA DE PEDRA (MÁRMORE OU GRANITO). AF_04/2019 | 14.4 | M2 | 19.12 | 19.12 | 20.34% | 23.009 | 331.4 |  | 29 | CALAFETE / LIMPEZA | 1 | casa 01 | 0.72 | 16.5672
[15 empty] | 2 | casa 02 | 0.72 | 16.5672
[15 empty] | 3 | casa 03 | 0.72 | 16.5672
[15 empty] | 4 | casa 04 | 0.72 | 16.5672
[15 empty] | 5 | casa 05 | 0.72 | 16.5672
[15 empty] | 6 | casa 06 | 0.72 | 16.5672
[15 empty] | 7 | casa 07 | 0.72 | 16.5672
[15 empty] | 8 | casa 08 | 0.72 | 16.5672
[15 empty] | 9 | casa 09 | 0.72 | 16.5672
[15 empty] | 10 | casa 10 | 0.72 | 16.5672
[15 empty] | 11 | casa 11 | 0.72 | 16.5672
[15 empty] | 12 | casa 12 | 0.72 | 16.5672
[15 empty] | 13 | casa 13 | 0.72 | 16.5672
[15 empty] | 14 | casa 14 | 0.72 | 16.5672
[15 empty] | 15 | casa 15 | 0.72 | 16.5672
[15 empty] | 16 | casa 16 | 0.72 | 16.5672
[15 empty] | 17 | casa 17 | 0.72 | 16.5672
[15 empty] | 18 | casa 18 | 0.72 | 16.5672
[15 empty] | 19 | casa 19 | 0.72 | 16.5672
[15 empty] | 20 | casa 20 | 0.72 | 16.5672
Serviço | 9.3 | SINAPI | 99811 | LIMPEZA DE CONTRAPISO COM VASSOURA A SECO. AF_04/2019 | 323 | M2 | 4.02 | 4.02 | 20.34% | 4.8377 | 1563.4 |  | 29 | CALAFETE / LIMPEZA | 1 | casa 01 | 16.15 | 78.166
[15 empty] | 2 | casa 02 | 16.15 | 78.166
[15 empty] | 3 | casa 03 | 16.15 | 78.166
[15 empty] | 4 | casa 04 | 16.15 | 78.166
[15 empty] | 5 | casa 05 | 16.15 | 78.166
[15 empty] | 6 | casa 06 | 16.15 | 78.166
[15 empty] | 7 | casa 07 | 16.15 | 78.166
[15 empty] | 8 | casa 08 | 16.15 | 78.166
[15 empty] | 9 | casa 09 | 16.15 | 78.166
[15 empty] | 10 | casa 10 | 16.15 | 78.166
[15 empty] | 11 | casa 11 | 16.15 | 78.166
[15 empty] | 12 | casa 12 | 16.15 | 78.166
[15 empty] | 13 | casa 13 | 16.15 | 78.166
[15 empty] | 14 | casa 14 | 16.15 | 78.166
[15 empty] | 15 | casa 15 | 16.15 | 78.166
[15 empty] | 16 | casa 16 | 16.15 | 78.166
[15 empty] | 17 | casa 17 | 16.15 | 78.166
[15 empty] | 18 | casa 18 | 16.15 | 78.166
[15 empty] | 19 | casa 19 | 16.15 | 78.166
[15 empty] | 20 | casa 20 | 16.15 | 78.166
Serviço | 9.4 | SINAPI | 99826 | LIMPEZA DE FORRO REMOVÍVEL COM PANO ÚMIDO. AF_04/2019 | 718 | M2 | 1.75 | 1.75 | 20.34% | 2.1059 | 1515 |  | 29 | CALAFETE / LIMPEZA | 1 | casa 01 | 35.9 | 75.749
[15 empty] | 2 | casa 02 | 35.9 | 75.749
[15 empty] | 3 | casa 03 | 35.9 | 75.749
[15 empty] | 4 | casa 04 | 35.9 | 75.749
[15 empty] | 5 | casa 05 | 35.9 | 75.749
[15 empty] | 6 | casa 06 | 35.9 | 75.749
[15 empty] | 7 | casa 07 | 35.9 | 75.749
[15 empty] | 8 | casa 08 | 35.9 | 75.749
[15 empty] | 9 | casa 09 | 35.9 | 75.749
[15 empty] | 10 | casa 10 | 35.9 | 75.749
[15 empty] | 11 | casa 11 | 35.9 | 75.749
[15 empty] | 12 | casa 12 | 35.9 | 75.749
[15 empty] | 13 | casa 13 | 35.9 | 75.749
[15 empty] | 14 | casa 14 | 35.9 | 75.749
[15 empty] | 15 | casa 15 | 35.9 | 75.749
[15 empty] | 16 | casa 16 | 35.9 | 75.749
[15 empty] | 17 | casa 17 | 35.9 | 75.749
[15 empty] | 18 | casa 18 | 35.9 | 75.749
[15 empty] | 19 | casa 19 | 35.9 | 75.749
[15 empty] | 20 | casa 20 | 35.9 | 75.749
Serviço | 9.5 | SINAPI | 99821 | LIMPEZA DE JANELA DE VIDRO COM CAIXILHO EM AÇO/ALUMÍNIO/PVC. AF_04/2019 | 80 | M2 | 3.36 | 3.36 | 20.34% | 4.0434 | 323.2 |  | 29 | CALAFETE / LIMPEZA | 1 | casa 01 | 4 | 16.16
[15 empty] | 2 | casa 02 | 4 | 16.16
[15 empty] | 3 | casa 03 | 4 | 16.16
[15 empty] | 4 | casa 04 | 4 | 16.16
[15 empty] | 5 | casa 05 | 4 | 16.16
[15 empty] | 6 | casa 06 | 4 | 16.16
[15 empty] | 7 | casa 07 | 4 | 16.16
[15 empty] | 8 | casa 08 | 4 | 16.16
[15 empty] | 9 | casa 09 | 4 | 16.16
[15 empty] | 10 | casa 10 | 4 | 16.16
[15 empty] | 11 | casa 11 | 4 | 16.16
[15 empty] | 12 | casa 12 | 4 | 16.16
[15 empty] | 13 | casa 13 | 4 | 16.16
[15 empty] | 14 | casa 14 | 4 | 16.16
[15 empty] | 15 | casa 15 | 4 | 16.16
[15 empty] | 16 | casa 16 | 4 | 16.16
[15 empty] | 17 | casa 17 | 4 | 16.16
[15 empty] | 18 | casa 18 | 4 | 16.16
[15 empty] | 19 | casa 19 | 4 | 16.16
[15 empty] | 20 | casa 20 | 4 | 16.16
Serviço | 9.6 | SINAPI | 99804 | LIMPEZA DE PISO CERÂMICO OU PORCELANATO UTILIZANDO DETERGENTE NEUTRO E ESCOVAÇÃO MANUAL. AF_04/2019 | 949.2 | M2 | 6.11 | 6.11 | 20.34% | 7.3528 | 6976.6 |  | 29 | CALAFETE / LIMPEZA | 1 | casa 01 | 47.46 | 348.831
[15 empty] | 2 | casa 02 | 47.46 | 348.831
[15 empty] | 3 | casa 03 | 47.46 | 348.831
[15 empty] | 4 | casa 04 | 47.46 | 348.831
[15 empty] | 5 | casa 05 | 47.46 | 348.831
[15 empty] | 6 | casa 06 | 47.46 | 348.831
[15 empty] | 7 | casa 07 | 47.46 | 348.831
[15 empty] | 8 | casa 08 | 47.46 | 348.831
[15 empty] | 9 | casa 09 | 47.46 | 348.831
[15 empty] | 10 | casa 10 | 47.46 | 348.831
[15 empty] | 11 | casa 11 | 47.46 | 348.831
[15 empty] | 12 | casa 12 | 47.46 | 348.831
[15 empty] | 13 | casa 13 | 47.46 | 348.831
[15 empty] | 14 | casa 14 | 47.46 | 348.831
[15 empty] | 15 | casa 15 | 47.46 | 348.831
[15 empty] | 16 | casa 16 | 47.46 | 348.831
[15 empty] | 17 | casa 17 | 47.46 | 348.831
[15 empty] | 18 | casa 18 | 47.46 | 348.831
[15 empty] | 19 | casa 19 | 47.46 | 348.831
[15 empty] | 20 | casa 20 | 47.46 | 348.831
Serviço | 9.7 | SINAPI | 99822 | LIMPEZA DE PORTA DE MADEIRA. AF_04/2019 | 336 | M2 | 1.14 | 1.14 | 20.34% | 1.3719 | 460.4 |  | 29 | CALAFETE / LIMPEZA | 1 | casa 01 | 16.8 | 23.016
[15 empty] | 2 | casa 02 | 16.8 | 23.016
[15 empty] | 3 | casa 03 | 16.8 | 23.016
[15 empty] | 4 | casa 04 | 16.8 | 23.016
[15 empty] | 5 | casa 05 | 16.8 | 23.016
[15 empty] | 6 | casa 06 | 16.8 | 23.016
[15 empty] | 7 | casa 07 | 16.8 | 23.016
[15 empty] | 8 | casa 08 | 16.8 | 23.016
[15 empty] | 9 | casa 09 | 16.8 | 23.016
[15 empty] | 10 | casa 10 | 16.8 | 23.016
[15 empty] | 11 | casa 11 | 16.8 | 23.016
[15 empty] | 12 | casa 12 | 16.8 | 23.016
[15 empty] | 13 | casa 13 | 16.8 | 23.016
[15 empty] | 14 | casa 14 | 16.8 | 23.016
[15 empty] | 15 | casa 15 | 16.8 | 23.016
[15 empty] | 16 | casa 16 | 16.8 | 23.016
[15 empty] | 17 | casa 17 | 16.8 | 23.016
[15 empty] | 18 | casa 18 | 16.8 | 23.016
[15 empty] | 19 | casa 19 | 16.8 | 23.016
[15 empty] | 20 | casa 20 | 16.8 | 23.016
Serviço | 9.8 | SINAPI | 99807 | LIMPEZA DE REVESTIMENTO CERÂMICO EM PAREDE UTILIZANDO DETERGENTE NEUTRO E ESCOVAÇÃO MANUAL. AF_04/2019 | 318.4 | M2 | 1.84 | 1.84 | 20.34% | 2.2143 | 703.6 |  | 29 | CALAFETE / LIMPEZA | 1 | casa 01 | 15.92 | 35.1832
[15 empty] | 2 | casa 02 | 15.92 | 35.1832
[15 empty] | 3 | casa 03 | 15.92 | 35.1832
[15 empty] | 4 | casa 04 | 15.92 | 35.1832
[15 empty] | 5 | casa 05 | 15.92 | 35.1832
[15 empty] | 6 | casa 06 | 15.92 | 35.1832
[15 empty] | 7 | casa 07 | 15.92 | 35.1832
[15 empty] | 8 | casa 08 | 15.92 | 35.1832
[15 empty] | 9 | casa 09 | 15.92 | 35.1832
[15 empty] | 10 | casa 10 | 15.92 | 35.1832
[15 empty] | 11 | casa 11 | 15.92 | 35.1832
[15 empty] | 12 | casa 12 | 15.92 | 35.1832
[15 empty] | 13 | casa 13 | 15.92 | 35.1832
[15 empty] | 14 | casa 14 | 15.92 | 35.1832
[15 empty] | 15 | casa 15 | 15.92 | 35.1832
[15 empty] | 16 | casa 16 | 15.92 | 35.1832
[15 empty] | 17 | casa 17 | 15.92 | 35.1832
[15 empty] | 18 | casa 18 | 15.92 | 35.1832
[15 empty] | 19 | casa 19 | 15.92 | 35.1832
[15 empty] | 20 | casa 20 | 15.92 | 35.1832
Serviço | 9.9 | SINAPI | 99816 | LIMPEZA DE TANQUE OU LAVATÓRIO DE LOUÇA ISOLADO, INCLUSIVE METAIS CORRESPONDENTES. AF_04/2019 | 40 | UN | 10.22 | 10.22 | 20.34% | 12.2987 | 492 |  | 29 | CALAFETE / LIMPEZA | 1 | casa 01 | 2 | 24.6
[15 empty] | 2 | casa 02 | 2 | 24.6
[15 empty] | 3 | casa 03 | 2 | 24.6
[15 empty] | 4 | casa 04 | 2 | 24.6
[15 empty] | 5 | casa 05 | 2 | 24.6
[15 empty] | 6 | casa 06 | 2 | 24.6
[15 empty] | 7 | casa 07 | 2 | 24.6
[15 empty] | 8 | casa 08 | 2 | 24.6
[15 empty] | 9 | casa 09 | 2 | 24.6
[15 empty] | 10 | casa 10 | 2 | 24.6
[15 empty] | 11 | casa 11 | 2 | 24.6
[15 empty] | 12 | casa 12 | 2 | 24.6
[15 empty] | 13 | casa 13 | 2 | 24.6
[15 empty] | 14 | casa 14 | 2 | 24.6
[15 empty] | 15 | casa 15 | 2 | 24.6
[15 empty] | 16 | casa 16 | 2 | 24.6
[15 empty] | 17 | casa 17 | 2 | 24.6
[15 empty] | 18 | casa 18 | 2 | 24.6
[15 empty] | 19 | casa 19 | 2 | 24.6
[15 empty] | 20 | casa 20 | 2 | 24.6
Macrosserviço | 10 |  |  | ADMINISTRAÇÃO LOCAL | [6 empty] | 47759.4
Serviço | 10.1 | Composição | CPU-03u | ADMINISTRAÇÃO DE OBRA | 10 | UN | 3968.7 | 3968.7 | 20.34% | 4775.9336 | 47759.4 |  | 30 | ADMINISTRAÇÃO DE OBRA | 1 | casa 01 | 0.5 | 2387.965
[15 empty] | 2 | casa 02 | 0.5 | 2387.965
[15 empty] | 3 | casa 03 | 0.5 | 2387.965
[15 empty] | 4 | casa 04 | 0.5 | 2387.965
[15 empty] | 5 | casa 05 | 0.5 | 2387.965
[15 empty] | 6 | casa 06 | 0.5 | 2387.965
[15 empty] | 7 | casa 07 | 0.5 | 2387.965
[15 empty] | 8 | casa 08 | 0.5 | 2387.965
[15 empty] | 9 | casa 09 | 0.5 | 2387.965
[15 empty] | 10 | casa 10 | 0.5 | 2387.965
[15 empty] | 11 | casa 11 | 0.5 | 2387.965
[15 empty] | 12 | casa 12 | 0.5 | 2387.965
[15 empty] | 13 | casa 13 | 0.5 | 2387.965
[15 empty] | 14 | casa 14 | 0.5 | 2387.965
[15 empty] | 15 | casa 15 | 0.5 | 2387.965
[15 empty] | 16 | casa 16 | 0.5 | 2387.965
[15 empty] | 17 | casa 17 | 0.5 | 2387.965
[15 empty] | 18 | casa 18 | 0.5 | 2387.965
[15 empty] | 19 | casa 19 | 0.5 | 2387.965
[15 empty] | 20 | casa 20 | 0.5 | 2387.965
[17 empty] | Total: | 2785405.8
[17 empty] | Valor não utilizado (QCI): | 0

## CFF - PLE
N° do Evento | Título do Evento | N° da Frente de Obra | Frente de Obra | N° do Período de Conclusão do Evento
1 | SERVIÇOS PRELIMINARES | 1 | casa 01 | 1
|  | 2 | casa 02 | 1
|  | 3 | casa 03 | 1
|  | 4 | casa 04 | 1
|  | 5 | casa 05 | 1
|  | 6 | casa 06 | 1
|  | 7 | casa 07 | 1
|  | 8 | casa 08 | 1
|  | 9 | casa 09 | 1
|  | 10 | casa 10 | 1
|  | 11 | casa 11 | 1
|  | 12 | casa 12 | 1
|  | 13 | casa 13 | 1
|  | 14 | casa 14 | 1
|  | 15 | casa 15 | 1
|  | 16 | casa 16 | 1
|  | 17 | casa 17 | 1
|  | 18 | casa 18 | 1
|  | 19 | casa 19 | 1
|  | 20 | casa 20 | 1
2 | SAPATA | 1 | casa 01 | 2
|  | 2 | casa 02 | 2
|  | 3 | casa 03 | 2
|  | 4 | casa 04 | 2
|  | 5 | casa 05 | 2
|  | 6 | casa 06 | 2
|  | 7 | casa 07 | 2
|  | 8 | casa 08 | 2
|  | 9 | casa 09 | 2
|  | 10 | casa 10 | 2
|  | 11 | casa 11 | 2
|  | 12 | casa 12 | 2
|  | 13 | casa 13 | 2
|  | 14 | casa 14 | 2
|  | 15 | casa 15 | 2
|  | 16 | casa 16 | 2
|  | 17 | casa 17 | 2
|  | 18 | casa 18 | 2
|  | 19 | casa 19 | 2
|  | 20 | casa 20 | 2
31 | BALDRAMES | 1 | casa 01 | 2
|  | 2 | casa 02 | 2
|  | 3 | casa 03 | 2
|  | 4 | casa 04 | 2
|  | 5 | casa 05 | 2
|  | 6 | casa 06 | 2
|  | 7 | casa 07 | 2
|  | 8 | casa 08 | 2
|  | 9 | casa 09 | 2
|  | 10 | casa 10 | 2
|  | 11 | casa 11 | 2
|  | 12 | casa 12 | 2
|  | 13 | casa 13 | 2
|  | 14 | casa 14 | 2
|  | 15 | casa 15 | 2
|  | 16 | casa 16 | 2
|  | 17 | casa 17 | 2
|  | 18 | casa 18 | 2
|  | 19 | casa 19 | 2
|  | 20 | casa 20 | 2
3 | IMPERMEABILIZAÇÃO | 1 | casa 01 | 3
|  | 2 | casa 02 | 3
|  | 3 | casa 03 | 3
|  | 4 | casa 04 | 3
|  | 5 | casa 05 | 3
|  | 6 | casa 06 | 3
|  | 7 | casa 07 | 3
|  | 8 | casa 08 | 3
|  | 9 | casa 09 | 3
|  | 10 | casa 10 | 3
|  | 11 | casa 11 | 3
|  | 12 | casa 12 | 3
|  | 13 | casa 13 | 3
|  | 14 | casa 14 | 3
|  | 15 | casa 15 | 3
|  | 16 | casa 16 | 3
|  | 17 | casa 17 | 3
|  | 18 | casa 18 | 3
|  | 19 | casa 19 | 3
|  | 20 | casa 20 | 3
4 | PILARES, VIGAS E LAJES | 1 | casa 01 | 4
|  | 2 | casa 02 | 4
|  | 3 | casa 03 | 4
|  | 4 | casa 04 | 4
|  | 5 | casa 05 | 4
|  | 6 | casa 06 | 4
|  | 7 | casa 07 | 4
|  | 8 | casa 08 | 4
|  | 9 | casa 09 | 4
|  | 10 | casa 10 | 4
|  | 11 | casa 11 | 4
|  | 12 | casa 12 | 4
|  | 13 | casa 13 | 4
|  | 14 | casa 14 | 4
|  | 15 | casa 15 | 4
|  | 16 | casa 16 | 4
|  | 17 | casa 17 | 4
|  | 18 | casa 18 | 4
|  | 19 | casa 19 | 4
|  | 20 | casa 20 | 4
5 | ALVENARIA/FECHAMENTOS | 1 | casa 01 | 5
|  | 2 | casa 02 | 5
|  | 3 | casa 03 | 5
|  | 4 | casa 04 | 5
|  | 5 | casa 05 | 5
|  | 6 | casa 06 | 5
|  | 7 | casa 07 | 5
|  | 8 | casa 08 | 5
|  | 9 | casa 09 | 5
|  | 10 | casa 10 | 5
|  | 11 | casa 11 | 5
|  | 12 | casa 12 | 5
|  | 13 | casa 13 | 5
|  | 14 | casa 14 | 5
|  | 15 | casa 15 | 5
|  | 16 | casa 16 | 5
|  | 17 | casa 17 | 5
|  | 18 | casa 18 | 5
|  | 19 | casa 19 | 5
|  | 20 | casa 20 | 5
6 | ESQUADRIAS METÁLICAS | 1 | casa 01 | 7
|  | 2 | casa 02 | 7
|  | 3 | casa 03 | 7
|  | 4 | casa 04 | 7
|  | 5 | casa 05 | 7
|  | 6 | casa 06 | 7
|  | 7 | casa 07 | 7
|  | 8 | casa 08 | 7
|  | 9 | casa 09 | 7
|  | 10 | casa 10 | 7
|  | 11 | casa 11 | 7
|  | 12 | casa 12 | 7
|  | 13 | casa 13 | 7
|  | 14 | casa 14 | 7
|  | 15 | casa 15 | 7
|  | 16 | casa 16 | 7
|  | 17 | casa 17 | 7
|  | 18 | casa 18 | 7
|  | 19 | casa 19 | 7
|  | 20 | casa 20 | 7
7 | ESQUADRIAS DE MADEIRAS | 1 | casa 01 | 7
|  | 2 | casa 02 | 7
|  | 3 | casa 03 | 7
|  | 4 | casa 04 | 7
|  | 5 | casa 05 | 7
|  | 6 | casa 06 | 7
|  | 7 | casa 07 | 7
|  | 8 | casa 08 | 7
|  | 9 | casa 09 | 7
|  | 10 | casa 10 | 7
|  | 11 | casa 11 | 7
|  | 12 | casa 12 | 7
|  | 13 | casa 13 | 7
|  | 14 | casa 14 | 7
|  | 15 | casa 15 | 7
|  | 16 | casa 16 | 7
|  | 17 | casa 17 | 7
|  | 18 | casa 18 | 7
|  | 19 | casa 19 | 7
|  | 20 | casa 20 | 7
8 | TELHADOS | 1 | casa 01 | 6
|  | 2 | casa 02 | 6
|  | 3 | casa 03 | 6
|  | 4 | casa 04 | 6
|  | 5 | casa 05 | 6
|  | 6 | casa 06 | 6
|  | 7 | casa 07 | 6
|  | 8 | casa 08 | 6
|  | 9 | casa 09 | 6
|  | 10 | casa 10 | 6
|  | 11 | casa 11 | 6
|  | 12 | casa 12 | 6
|  | 13 | casa 13 | 6
|  | 14 | casa 14 | 6
|  | 15 | casa 15 | 6
|  | 16 | casa 16 | 6
|  | 17 | casa 17 | 6
|  | 18 | casa 18 | 6
|  | 19 | casa 19 | 6
|  | 20 | casa 20 | 6
9 | REVESTIMENTOS INTERNOS | 1 | casa 01 | 8
|  | 2 | casa 02 | 8
|  | 3 | casa 03 | 8
|  | 4 | casa 04 | 8
|  | 5 | casa 05 | 8
|  | 6 | casa 06 | 8
|  | 7 | casa 07 | 8
|  | 8 | casa 08 | 8
|  | 9 | casa 09 | 8
|  | 10 | casa 10 | 8
|  | 11 | casa 11 | 8
|  | 12 | casa 12 | 8
|  | 13 | casa 13 | 8
|  | 14 | casa 14 | 8
|  | 15 | casa 15 | 8
|  | 16 | casa 16 | 8
|  | 17 | casa 17 | 8
|  | 18 | casa 18 | 8
|  | 19 | casa 19 | 8
|  | 20 | casa 20 | 8
10 | REVESTIMENTOS CERÂMICOS | 1 | casa 01 | 8
|  | 2 | casa 02 | 8
|  | 3 | casa 03 | 8
|  | 4 | casa 04 | 8
|  | 5 | casa 05 | 8
|  | 6 | casa 06 | 8
|  | 7 | casa 07 | 8
|  | 8 | casa 08 | 8
|  | 9 | casa 09 | 8
|  | 10 | casa 10 | 8
|  | 11 | casa 11 | 8
|  | 12 | casa 12 | 8
|  | 13 | casa 13 | 8
|  | 14 | casa 14 | 8
|  | 15 | casa 15 | 8
|  | 16 | casa 16 | 8
|  | 17 | casa 17 | 8
|  | 18 | casa 18 | 8
|  | 19 | casa 19 | 8
|  | 20 | casa 20 | 8
11 | REVESTIMENTOS EXTERNOS | 1 | casa 01 | 8
|  | 2 | casa 02 | 8
|  | 3 | casa 03 | 8
|  | 4 | casa 04 | 8
|  | 5 | casa 05 | 8
|  | 6 | casa 06 | 8
|  | 7 | casa 07 | 8
|  | 8 | casa 08 | 8
|  | 9 | casa 09 | 8
|  | 10 | casa 10 | 8
|  | 11 | casa 11 | 8
|  | 12 | casa 12 | 8
|  | 13 | casa 13 | 8
|  | 14 | casa 14 | 8
|  | 15 | casa 15 | 8
|  | 16 | casa 16 | 8
|  | 17 | casa 17 | 8
|  | 18 | casa 18 | 8
|  | 19 | casa 19 | 8
|  | 20 | casa 20 | 8
12 | FORROS | 1 | casa 01 | 9
|  | 2 | casa 02 | 9
|  | 3 | casa 03 | 9
|  | 4 | casa 04 | 9
|  | 5 | casa 05 | 9
|  | 6 | casa 06 | 9
|  | 7 | casa 07 | 9
|  | 8 | casa 08 | 9
|  | 9 | casa 09 | 9
|  | 10 | casa 10 | 9
|  | 11 | casa 11 | 9
|  | 12 | casa 12 | 9
|  | 13 | casa 13 | 9
|  | 14 | casa 14 | 9
|  | 15 | casa 15 | 9
|  | 16 | casa 16 | 9
|  | 17 | casa 17 | 9
|  | 18 | casa 18 | 9
|  | 19 | casa 19 | 9
|  | 20 | casa 20 | 9
13 | PINTURAS INTERNAS | 1 | casa 01 | 11
|  | 2 | casa 02 | 11
|  | 3 | casa 03 | 11
|  | 4 | casa 04 | 11
|  | 5 | casa 05 | 11
|  | 6 | casa 06 | 11
|  | 7 | casa 07 | 11
|  | 8 | casa 08 | 11
|  | 9 | casa 09 | 11
|  | 10 | casa 10 | 11
|  | 11 | casa 11 | 11
|  | 12 | casa 12 | 11
|  | 13 | casa 13 | 11
|  | 14 | casa 14 | 11
|  | 15 | casa 15 | 11
|  | 16 | casa 16 | 11
|  | 17 | casa 17 | 11
|  | 18 | casa 18 | 11
|  | 19 | casa 19 | 11
|  | 20 | casa 20 | 11
14 | PINTURAS EXTERNAS | 1 | casa 01 | 11
|  | 2 | casa 02 | 11
|  | 3 | casa 03 | 11
|  | 4 | casa 04 | 11
|  | 5 | casa 05 | 11
|  | 6 | casa 06 | 11
|  | 7 | casa 07 | 11
|  | 8 | casa 08 | 11
|  | 9 | casa 09 | 11
|  | 10 | casa 10 | 11
|  | 11 | casa 11 | 11
|  | 12 | casa 12 | 11
|  | 13 | casa 13 | 11
|  | 14 | casa 14 | 11
|  | 15 | casa 15 | 11
|  | 16 | casa 16 | 11
|  | 17 | casa 17 | 11
|  | 18 | casa 18 | 11
|  | 19 | casa 19 | 11
|  | 20 | casa 20 | 11
15 | PINTURA ESQUADRIAS | 1 | casa 01 | 11
|  | 2 | casa 02 | 11
|  | 3 | casa 03 | 11
|  | 4 | casa 04 | 11
|  | 5 | casa 05 | 11
|  | 6 | casa 06 | 11
|  | 7 | casa 07 | 11
|  | 8 | casa 08 | 11
|  | 9 | casa 09 | 11
|  | 10 | casa 10 | 11
|  | 11 | casa 11 | 11
|  | 12 | casa 12 | 11
|  | 13 | casa 13 | 11
|  | 14 | casa 14 | 11
|  | 15 | casa 15 | 11
|  | 16 | casa 16 | 11
|  | 17 | casa 17 | 11
|  | 18 | casa 18 | 11
|  | 19 | casa 19 | 11
|  | 20 | casa 20 | 11
16 | PISO CERÂMICO | 1 | casa 01 | 10
|  | 2 | casa 02 | 10
|  | 3 | casa 03 | 10
|  | 4 | casa 04 | 10
|  | 5 | casa 05 | 10
|  | 6 | casa 06 | 10
|  | 7 | casa 07 | 10
|  | 8 | casa 08 | 10
|  | 9 | casa 09 | 10
|  | 10 | casa 10 | 10
|  | 11 | casa 11 | 10
|  | 12 | casa 12 | 10
|  | 13 | casa 13 | 10
|  | 14 | casa 14 | 10
|  | 15 | casa 15 | 10
|  | 16 | casa 16 | 10
|  | 17 | casa 17 | 10
|  | 18 | casa 18 | 10
|  | 19 | casa 19 | 10
|  | 20 | casa 20 | 10
17 | PISO CIMENTADO | 1 | casa 01 | 10
|  | 2 | casa 02 | 10
|  | 3 | casa 03 | 10
|  | 4 | casa 04 | 10
|  | 5 | casa 05 | 10
|  | 6 | casa 06 | 10
|  | 7 | casa 07 | 10
|  | 8 | casa 08 | 10
|  | 9 | casa 09 | 10
|  | 10 | casa 10 | 10
|  | 11 | casa 11 | 10
|  | 12 | casa 12 | 10
|  | 13 | casa 13 | 10
|  | 14 | casa 14 | 10
|  | 15 | casa 15 | 10
|  | 16 | casa 16 | 10
|  | 17 | casa 17 | 10
|  | 18 | casa 18 | 10
|  | 19 | casa 19 | 10
|  | 20 | casa 20 | 10
18 | RODAPÉS, SOLEIRAS E PEITORIS | 1 | casa 01 | 10
|  | 2 | casa 02 | 10
|  | 3 | casa 03 | 10
|  | 4 | casa 04 | 10
|  | 5 | casa 05 | 10
|  | 6 | casa 06 | 10
|  | 7 | casa 07 | 10
|  | 8 | casa 08 | 10
|  | 9 | casa 09 | 10
|  | 10 | casa 10 | 10
|  | 11 | casa 11 | 10
|  | 12 | casa 12 | 10
|  | 13 | casa 13 | 10
|  | 14 | casa 14 | 10
|  | 15 | casa 15 | 10
|  | 16 | casa 16 | 10
|  | 17 | casa 17 | 10
|  | 18 | casa 18 | 10
|  | 19 | casa 19 | 10
|  | 20 | casa 20 | 10
19 | CENTRO DE DISTRIBUIÇÃO ELÉTRICA | 1 | casa 01 | 11
|  | 2 | casa 02 | 11
|  | 3 | casa 03 | 11
|  | 4 | casa 04 | 11
|  | 5 | casa 05 | 11
|  | 6 | casa 06 | 11
|  | 7 | casa 07 | 11
|  | 8 | casa 08 | 11
|  | 9 | casa 09 | 11
|  | 10 | casa 10 | 11
|  | 11 | casa 11 | 11
|  | 12 | casa 12 | 11
|  | 13 | casa 13 | 11
|  | 14 | casa 14 | 11
|  | 15 | casa 15 | 11
|  | 16 | casa 16 | 11
|  | 17 | casa 17 | 11
|  | 18 | casa 18 | 11
|  | 19 | casa 19 | 11
|  | 20 | casa 20 | 11
20 | ILUMINAÇÃO, TOMADAS E INTERRUPTORES | 1 | casa 01 | 11
|  | 2 | casa 02 | 11
|  | 3 | casa 03 | 11
|  | 4 | casa 04 | 11
|  | 5 | casa 05 | 11
|  | 6 | casa 06 | 11
|  | 7 | casa 07 | 11
|  | 8 | casa 08 | 11
|  | 9 | casa 09 | 11
|  | 10 | casa 10 | 11
|  | 11 | casa 11 | 11
|  | 12 | casa 12 | 11
|  | 13 | casa 13 | 11
|  | 14 | casa 14 | 11
|  | 15 | casa 15 | 11
|  | 16 | casa 16 | 11
|  | 17 | casa 17 | 11
|  | 18 | casa 18 | 11
|  | 19 | casa 19 | 11
|  | 20 | casa 20 | 11
21 | FIOS E CABOS | 1 | casa 01 | 11
|  | 2 | casa 02 | 11
|  | 3 | casa 03 | 11
|  | 4 | casa 04 | 11
|  | 5 | casa 05 | 11
|  | 6 | casa 06 | 11
|  | 7 | casa 07 | 11
|  | 8 | casa 08 | 11
|  | 9 | casa 09 | 11
|  | 10 | casa 10 | 11
|  | 11 | casa 11 | 11
|  | 12 | casa 12 | 11
|  | 13 | casa 13 | 11
|  | 14 | casa 14 | 11
|  | 15 | casa 15 | 1
|  | 16 | casa 16 | 11
|  | 17 | casa 17 | 11
|  | 18 | casa 18 | 11
|  | 19 | casa 19 | 11
|  | 20 | casa 20 | 11
22 | TUBULAÇÕES E CONEXÕES HIDRÁULICAS | 1 | casa 01 | 12
|  | 2 | casa 02 | 12
|  | 3 | casa 03 | 12
|  | 4 | casa 04 | 12
|  | 5 | casa 05 | 12
|  | 6 | casa 06 | 12
|  | 7 | casa 07 | 12
|  | 8 | casa 08 | 12
|  | 9 | casa 09 | 12
|  | 10 | casa 10 | 12
|  | 11 | casa 11 | 12
|  | 12 | casa 12 | 12
|  | 13 | casa 13 | 12
|  | 14 | casa 14 | 12
|  | 15 | casa 15 | 12
|  | 16 | casa 16 | 12
|  | 17 | casa 17 | 12
|  | 18 | casa 18 | 12
|  | 19 | casa 19 | 12
|  | 20 | casa 20 | 12
23 | REGISTROS | 1 | casa 01 | 12
|  | 2 | casa 02 | 12
|  | 3 | casa 03 | 12
|  | 4 | casa 04 | 12
|  | 5 | casa 05 | 12
|  | 6 | casa 06 | 12
|  | 7 | casa 07 | 12
|  | 8 | casa 08 | 12
|  | 9 | casa 09 | 12
|  | 10 | casa 10 | 12
|  | 11 | casa 11 | 12
|  | 12 | casa 12 | 12
|  | 13 | casa 13 | 12
|  | 14 | casa 14 | 12
|  | 15 | casa 15 | 12
|  | 16 | casa 16 | 12
|  | 17 | casa 17 | 12
|  | 18 | casa 18 | 12
|  | 19 | casa 19 | 12
|  | 20 | casa 20 | 12
24 | ENTRADA / ALIMENTAÇÃO HIDRÁULICA | 1 | casa 01 | 12
|  | 2 | casa 02 | 12
|  | 3 | casa 03 | 12
|  | 4 | casa 04 | 12
|  | 5 | casa 05 | 12
|  | 6 | casa 06 | 12
|  | 7 | casa 07 | 12
|  | 8 | casa 08 | 12
|  | 9 | casa 09 | 12
|  | 10 | casa 10 | 12
|  | 11 | casa 11 | 12
|  | 12 | casa 12 | 12
|  | 13 | casa 13 | 12
|  | 14 | casa 14 | 12
|  | 15 | casa 15 | 12
|  | 16 | casa 16 | 12
|  | 17 | casa 17 | 12
|  | 18 | casa 18 | 12
|  | 19 | casa 19 | 12
|  | 20 | casa 20 | 12
25 | CAIXA D'ÁGUA E BARRILETE | 1 | casa 01 | 12
|  | 2 | casa 02 | 12
|  | 3 | casa 03 | 12
|  | 4 | casa 04 | 12
|  | 5 | casa 05 | 12
|  | 6 | casa 06 | 12
|  | 7 | casa 07 | 12
|  | 8 | casa 08 | 12
|  | 9 | casa 09 | 12
|  | 10 | casa 10 | 12
|  | 11 | casa 11 | 12
|  | 12 | casa 12 | 12
|  | 13 | casa 13 | 12
|  | 14 | casa 14 | 12
|  | 15 | casa 15 | 12
|  | 16 | casa 16 | 12
|  | 17 | casa 17 | 12
|  | 18 | casa 18 | 12
|  | 19 | casa 19 | 12
|  | 20 | casa 20 | 12
26 | TUBULAÇÕES E CONEXÕES SANITÁRIAS | 1 | casa 01 | 12
|  | 2 | casa 02 | 12
|  | 3 | casa 03 | 12
|  | 4 | casa 04 | 12
|  | 5 | casa 05 | 12
|  | 6 | casa 06 | 12
|  | 7 | casa 07 | 12
|  | 8 | casa 08 | 12
|  | 9 | casa 09 | 12
|  | 10 | casa 10 | 12
|  | 11 | casa 11 | 12
|  | 12 | casa 12 | 12
|  | 13 | casa 13 | 12
|  | 14 | casa 14 | 12
|  | 15 | casa 15 | 12
|  | 16 | casa 16 | 12
|  | 17 | casa 17 | 12
|  | 18 | casa 18 | 12
|  | 19 | casa 19 | 12
|  | 20 | casa 20 | 12
27 | ACESSÓRIOS / CAIXAS SANITÁRIAS | 1 | casa 01 | 12
|  | 2 | casa 02 | 12
|  | 3 | casa 03 | 12
|  | 4 | casa 04 | 12
|  | 5 | casa 05 | 12
|  | 6 | casa 06 | 12
|  | 7 | casa 07 | 12
|  | 8 | casa 08 | 12
|  | 9 | casa 09 | 12
|  | 10 | casa 10 | 12
|  | 11 | casa 11 | 12
|  | 12 | casa 12 | 12
|  | 13 | casa 13 | 12
|  | 14 | casa 14 | 12
|  | 15 | casa 15 | 12
|  | 16 | casa 16 | 12
|  | 17 | casa 17 | 12
|  | 18 | casa 18 | 12
|  | 19 | casa 19 | 12
|  | 20 | casa 20 | 12
28 | APARELHOS, METAIS E BANCADAS | 1 | casa 01 | 12
|  | 2 | casa 02 | 12
|  | 3 | casa 03 | 12
|  | 4 | casa 04 | 12
|  | 5 | casa 05 | 12
|  | 6 | casa 06 | 12
|  | 7 | casa 07 | 12
|  | 8 | casa 08 | 12
|  | 9 | casa 09 | 12
|  | 10 | casa 10 | 12
|  | 11 | casa 11 | 12
|  | 12 | casa 12 | 12
|  | 13 | casa 13 | 12
|  | 14 | casa 14 | 12
|  | 15 | casa 15 | 12
|  | 16 | casa 16 | 12
|  | 17 | casa 17 | 12
|  | 18 | casa 18 | 12
|  | 19 | casa 19 | 12
|  | 20 | casa 20 | 12
29 | CALAFETE / LIMPEZA | 1 | casa 01 | 12
|  | 2 | casa 02 | 12
|  | 3 | casa 03 | 12
|  | 4 | casa 04 | 12
|  | 5 | casa 05 | 12
|  | 6 | casa 06 | 12
|  | 7 | casa 07 | 12
|  | 8 | casa 08 | 12
|  | 9 | casa 09 | 12
|  | 10 | casa 10 | 12
|  | 11 | casa 11 | 12
|  | 12 | casa 12 | 12
|  | 13 | casa 13 | 12
|  | 14 | casa 14 | 12
|  | 15 | casa 15 | 12
|  | 16 | casa 16 | 12
|  | 17 | casa 17 | 12
|  | 18 | casa 18 | 12
|  | 19 | casa 19 | 12
|  | 20 | casa 20 | 12
30 | ADMINISTRAÇÃO DE OBRA | 1 | casa 01 | 1
|  | 2 | casa 02 | 1
|  | 3 | casa 03 | 1
|  | 4 | casa 04 | 1
|  | 5 | casa 05 | 1
|  | 6 | casa 06 | 1
|  | 7 | casa 07 | 1
|  | 8 | casa 08 | 1
|  | 9 | casa 09 | 1
|  | 10 | casa 10 | 1
|  | 11 | casa 11 | 1
|  | 12 | casa 12 | 1
|  | 13 | casa 13 | 1
|  | 14 | casa 14 | 1
|  | 15 | casa 15 | 1
|  | 16 | casa 16 | 1
|  | 17 | casa 17 | 1
|  | 18 | casa 18 | 1
|  | 19 | casa 19 | 1
|  | 20 | casa 20 | 1