## Curva ABC de Insumos
|  |  | Obra | Bancos | B.D.I. |  |  | Encargos Sociais
|  |  | REFORMA E AMPLIAÇÃO ESCOLA ALBERTO AMORIM - PMB-EAA_R02 | SINAPI - 07/2025 - Bahia SBC - 08/2025 - Bahia ORSE - 05/2025 - Sergipe | 25,0% |  |  | Não Desonerado: embutido nos preços unitário dos insumos de mão de obra, de acordo com as bases.
Curva ABC de Insumos
Código | Banco | Grupo | Descrição | Tipo | Und | Quantidade |  | Valor Unitário |  | Total |  |  | Peso | Valor Acumulado | Peso Acumulado
[6 empty] | Operativa | Improdutiva | Operativa | Improdutiva | Operativa | Improdutiva | Geral
13482 | ORSE |  | Telha em aço galvalume, simples, trapezoidal, não pintada, TP40 - 0,65mm, Kingspan- Isoeste ou similar | Material | m² | 502,0246961 |  | 247,36 |  | 124.180,83 |  | 124180.8288 | 6,53% | 124180.8288 | 6,53%
00040740 | SINAPI |  | TELHA GALVALUME COM ISOLAMENTO TERMOACUSTICO EM ESPUMA RIGIDA DE POLIURETANO (PU) INJETADO, ESPESSURA DE 30 MM, DENSIDADE DE 35 KG/M3, REVESTIMENTO EM TELHA TRAPEZOIDAL NAS DUAS FACES COM ESPESSURA DE 0,50 MM CADA, ACABAMENTO NATURAL (NAO INCLUI ACESSORIOS DE FIXACAO) | Material | m² | 673,3331693 |  | 180,85 |  | 121.772,30 |  | 121772.3037 | 6,41% | 245953.1325 | 12,94%
00006111 | SINAPI |  | SERVENTE DE OBRAS (HORISTA) | Mão de Obra | H | 4.024,0858866 |  | 18,96 |  | 76.296,67 |  | 76296.6684 | 4,01% | 322249.8009 | 16,95%
00004750 | SINAPI |  | PEDREIRO (HORISTA) | Mão de Obra | H | 2.473,7802364 |  | 30,06 |  | 74.361,83 |  | 74361.8339 | 3,91% | 396611.6348 | 20,86%
00001379 | SINAPI |  | CIMENTO PORTLAND COMPOSTO CP II-32 | Material | KG | 68.469,3835283 |  | 1,00 |  | 68.469,38 |  | 68469.3835 | 3,60% | 465081.0183 | 24,46%
00037370 | SINAPI |  | ALIMENTACAO - HORISTA (COLETADO CAIXA - ENCARGOS COMPLEMENTARES) | Material | H | 11.971,9639594 |  | 5,65 |  | 67.641,60 |  | 67641.5964 | 3,56% | 532722.6147 | 28,02%
00042419 | SINAPI |  | AR CONDICIONADO SPLIT INVERTER, PISO TETO, 36000 BTU/H, CICLO FRIO, 60HZ, CLASSIFICACAO ENERGETICA A OU B (SELO PROCEL), GAS HFC, CONTROLE S/FIO | Material | UN | 3,9970119 |  | 16.584,82 |  | 66.289,72 |  | 66289.7231 | 3,49% | 599012.3378 | 31,51%
00004069 | SINAPI |  | MESTRE DE OBRAS (HORISTA) | Mão de Obra | H | 734,7147416 |  | 64,77 |  | 47.587,47 |  | 47587.4738 | 2,50% | 646599.8116 | 34,01%
00034492 | SINAPI |  | CONCRETO USINADO BOMBEAVEL, CLASSE DE RESISTENCIA C20, COM BRITA 0 E 1, SLUMP = 100 +/- 20 MM, EXCLUI SERVICO DE BOMBEAMENTO (NBR 8953) | Material | M³ | 65,6710906 |  | 706,25 |  | 46.380,21 |  | 46380.2077 | 2,44% | 692980.0193 | 36,45%
00006111/SINAPI | ORSE |  | Servente de obras (horista) | Mão de Obra | h | 2.455,8209562 |  | 18,22 |  | 44.745,06 |  | 44745.0578 | 2,35% | 737725.0772 | 38,80%
00042417 | SINAPI |  | AR CONDICIONADO SPLIT INVERTER, PISO TETO, 24000 BTU/H, CICLO FRIO, 60HZ, CLASSIFICACAO ENERGETICA A OU B (SELO PROCEL), GAS HFC, CONTROLE S/FIO | Material | UN | 2,9977589 |  | 14.679,58 |  | 44.005,84 |  | 44005.8421 | 2,31% | 781730.9193 | 41,12%
00043055 | SINAPI |  | ACO CA-50, 12,5 MM OU 16,0 MM, VERGALHAO | Material | KG | 5.336,2207455 |  | 7,42 |  | 39.594,76 |  | 39594.7579 | 2,08% | 821325.6772 | 43,20%
00001213 | SINAPI |  | CARPINTEIRO DE FORMAS PARA CONCRETO (HORISTA) | Mão de Obra | H | 1.272,4918969 |  | 30,06 |  | 38.251,11 |  | 38251.1064 | 2,01% | 859576.7836 | 45,21%
00010966 | SINAPI |  | PERFIL "U" SIMPLES, EM CHAPA DOBRADA DE ACO LAMINADO, E = 8 MM, H = 150 MM, L = 75 MM (16,97 KG/M) | Material | KG | 3.477,6833665 |  | 10,91 |  | 37.941,53 |  | 37941.5255 | 2,00% | 897518.3091 | 47,21%
099135 | SBC |  | CARPINTEIRO DE TELHADOS/TELHADISTA | Mão de Obra | H | 966,3776050 |  | 33,84 |  | 32.697,96 |  | 32697.9584 | 1,72% | 930216.2675 | 48,93%
00004777 | SINAPI |  | CANTONEIRA ACO ABAS IGUAIS (QUALQUER BITOLA), ESPESSURA ENTRE 1/8" E 1/4" | Material | KG | 3.392,6097726 |  | 9,60 |  | 32.569,05 |  | 32569.0538 | 1,71% | 962785.3213 | 50,64%
00000370 | SINAPI |  | AREIA MEDIA - POSTO JAZIDA/FORNECEDOR (RETIRADO NA JAZIDA, SEM TRANSPORTE) | Material | M³ | 178,6565047 |  | 174,88 |  | 31.243,45 |  | 31243.4495 | 1,64% | 994028.7709 | 52,28%
11707 | ORSE |  | Gradil Nylofor3D, malha 20x5cm, Ø 5mm 250x203 cm, Belgo ou similar | Material | pç | 19,2536064 |  | 1.604,33 |  | 30.889,14 |  | 30889.1383 | 1,62% | 1024917.9092 | 53,91%
00000536 | SINAPI |  | REVESTIMENTO PARA PAREDE, EM CERAMICA ESMALTADA, FORMATO MENOR OU IGUAL A 2025 CM2 | Material | M² | 925,2492957 |  | 28,78 |  | 26.628,67 |  | 26628.6747 | 1,40% | 1051546.5839 | 55,31%
00004783/SINAPI | ORSE |  | Pintor (horista) | Mão de Obra | h | 1.067,3840445 |  | 23,77 |  | 25.371,72 |  | 25371.7187 | 1,33% | 1076918.3027 | 56,64%
012005 | SBC |  | TRANSFORMADOR TRIFASICO DE DISTRIBUICAO, POTENCIA DE 112,5 KVA, TENSAO NOMINAL DE 15 KV, TENSAO SECUNDARIA DE 220/127V, EM OLEO ISOLANTE TIPO MINERAL - VALOR DE REFERENCIA SINAPI | Material | UN | 0,9992530 |  | 25.282,47 |  | 25.263,58 |  | 25263.5834 | 1,33% | 1102181.8861 | 57,97%
00004760 | SINAPI |  | AZULEJISTA OU LADRILHEIRO (HORISTA) | Mão de Obra | H | 819,7396304 |  | 30,06 |  | 24.641,37 |  | 24641.3733 | 1,30% | 1126823.2594 | 59,27%
00037372 | SINAPI |  | EXAMES - HORISTA (COLETADO CAIXA - ENCARGOS COMPLEMENTARES) | Material | H | 12.763,3723180 |  | 1,78 |  | 22.718,80 |  | 22718.8027 | 1,19% | 1149542.0621 | 60,46%
00004783 | SINAPI |  | PINTOR (HORISTA) | Mão de Obra | H | 737,4462716 |  | 30,06 |  | 22.167,63 |  | 22167.6349 | 1,17% | 1171709.697 | 61,63%
00037666 | SINAPI |  | OPERADOR DE BETONEIRA ESTACIONARIA / MISTURADOR (HORISTA) | Mão de Obra | H | 517,7126389 |  | 40,78 |  | 21.112,32 |  | 21112.3214 | 1,11% | 1192822.0184 | 62,74%
099449 | SBC |  | AJUDANTE DE CARPINTEIRO | Mão de Obra | H | 1.012,6288384 |  | 20,66 |  | 20.925,18 |  | 20925.1841 | 1,10% | 1213747.2025 | 63,84%
00007156 | SINAPI |  | TELA DE ACO SOLDADA NERVURADA, CA-60, Q-196, (3,11 KG/M2), DIAMETRO DO FIO = 5,0 MM, LARGURA = 2,45 M, ESPACAMENTO DA MALHA = 10 X 10 CM | Material | M² | 721,1152443 |  | 28,50 |  | 20.551,78 |  | 20551.7845 | 1,08% | 1234298.987 | 64,92%
00000378 | SINAPI |  | ARMADOR (HORISTA) | Mão de Obra | H | 675,7117381 |  | 30,06 |  | 20.311,89 |  | 20311.8948 | 1,07% | 1254610.8818 | 65,99%
00007271 | SINAPI |  | BLOCO CERAMICO / TIJOLO VAZADO PARA ALVENARIA DE VEDACAO, 8 FUROS NA HORIZONTAL DE 9 X 19 X 19 CM (L X A X C) | Material | UN | 16.176,1312401 |  | 1,11 |  | 17.955,51 |  | 17955.5057 | 0,94% | 1272566.3875 | 66,93%
00044497/SINAPI | ORSE |  | Montador de estruturas metalicas horista | Mão de Obra | h | 753,0370442 |  | 22,03 |  | 16.589,41 |  | 16589.4061 | 0,87% | 1289155.7936 | 67,81%
00007173 | SINAPI |  | TELHA DE BARRO / CERAMICA, NAO ESMALTADA, TIPO COLONIAL, CANAL, PLAN, PAULISTA, COMPRIMENTO DE *44 A 50* CM, RENDIMENTO DE COBERTURA DE *26* TELHAS/M2 | Material | MIL | 11,7678576 |  | 1.400,00 |  | 16.475,00 |  | 16475.0006 | 0,87% | 1305630.7942 | 68,67%
00000034 | SINAPI |  | ACO CA-50, 10,0 MM, VERGALHAO | Material | KG | 1.895,5729067 |  | 8,57 |  | 16.245,06 |  | 16245.0598 | 0,85% | 1321875.854 | 69,53%
14570 | ORSE |  | Portão de abrir em gradil Nylofor 3D, pintado nas cores verde ou branco ou azul, Belgo ou similar, inclusive ferragens e acessórios | Material | m² | 15,5283913 |  | 937,50 |  | 14.557,87 |  | 14557.8668 | 0,77% | 1336433.7208 | 70,29%
00001287 | SINAPI |  | PISO EM CERAMICA ESMALTADA, COR LISA, PEI MAIOR OU IGUAL A 4, FORMATO MENOR OU IGUAL A 2025 CM2 | Material | M² | 447,2107740 |  | 30,95 |  | 13.841,17 |  | 13841.1735 | 0,73% | 1350274.8943 | 71,02%
00001106 | SINAPI |  | CAL HIDRATADA CH-I PARA ARGAMASSAS | Material | KG | 7.152,5209254 |  | 1,91 |  | 13.661,31 |  | 13661.315 | 0,72% | 1363936.2093 | 71,74%
00010775 | SINAPI |  | LOCACAO DE CONTAINER 2,30 X 6,00 M, ALT. 2,50 M, COM 1 SANITARIO, PARA ESCRITORIO, COMPLETO, SEM DIVISORIAS INTERNAS (NAO INCLUI MOBILIZACAO/DESMOBILIZACAO) | Equipamento | MES | 5,9955179 |  | 2.125,00 |  | 12.740,48 |  | 12740.4755 | 0,67% | 1376676.6847 | 72,41%
00037371 | SINAPI |  | TRANSPORTE - HORISTA (COLETADO CAIXA - ENCARGOS COMPLEMENTARES) | Serviços | H | 11.971,9639594 |  | 1,06 |  | 12.690,28 |  | 12690.2818 | 0,67% | 1389366.9665 | 73,08%
00036785 | SINAPI |  | GRANALHA DE ACO, ANGULAR (GRIT), PARA JATEAMENTO, PENEIRA 1,41 A 1,19 MM (SAE G16) | Equipamento | KG | 78,4595403 |  | 149,73 |  | 11.747,75 |  | 11747.747 | 0,62% | 1401114.7135 | 73,70%
00002706 | SINAPI |  | ENGENHEIRO CIVIL DE OBRA JUNIOR (HORISTA) | Mão de Obra | H | 73,0081405 |  | 158,03 |  | 11.537,48 |  | 11537.4764 | 0,61% | 1412652.19 | 74,30%
00004721 | SINAPI |  | PEDRA BRITADA N. 1 (9,5 A 19 MM) POSTO PEDREIRA/FORNECEDOR, SEM FRETE | Material | M³ | 79,2161619 |  | 145,11 |  | 11.495,06 |  | 11495.0573 | 0,60% | 1424147.2472 | 74,91%
148 | ORSE |  | Alavanca redonda 6kg 1" x 1,5m | Material | un | 47,5294679 |  | 224,87 |  | 10.687,95 |  | 10687.9514 | 0,56% | 1434835.1987 | 75,47%
11708 | ORSE |  | Poste de gradil Nylofor 3D, h=2,60m, seção de 40x60mm, Belgo ou similar | Material | pç | 19,2536064 |  | 492,36 |  | 9.479,71 |  | 9479.7056 | 0,50% | 1444314.9043 | 75,97%
158 | ORSE |  | Almoço (Participação do empregador) | Material | un | 491,6913924 |  | 17,50 |  | 8.604,60 |  | 8604.5994 | 0,45% | 1452919.5037 | 76,42%
099250 | SBC |  | ELETRICISTA | Mão de Obra | H | 254,2597204 |  | 33,84 |  | 8.603,03 |  | 8603.0282 | 0,45% | 1461522.5318 | 76,87%
00001381 | SINAPI |  | ARGAMASSA COLANTE AC I PARA CERAMICAS | Material | KG | 8.024,1774816 |  | 1,06 |  | 8.505,63 |  | 8505.6281 | 0,45% | 1470028.1599 | 77,32%
013008 | SBC |  | VIGA MADEIRA DE LEI 7,5x16cm (3""x6""-0,012m3) | Material | M | 188,0843918 |  | 45,10 |  | 8.482,61 |  | 8482.6061 | 0,45% | 1478510.766 | 77,77%
00035692 | SINAPI |  | TINTA LATEX ACRILICA STANDARD, COR BRANCA | Material | L | 341,9912310 |  | 24,76 |  | 8.467,70 |  | 8467.7029 | 0,45% | 1486978.4689 | 78,21%
00001358 | SINAPI |  | CHAPA/PAINEL DE MADEIRA COMPENSADA RESINADA (MADEIRITE RESINADO ROSA) PARA FORMA DE CONCRETO, DE 2200 X 1100 MM, E = 17 MM | Material | M² | 150,6156804 |  | 56,02 |  | 8.437,49 |  | 8437.4904 | 0,44% | 1495415.9593 | 78,66%
00001213/SINAPI | ORSE |  | Carpinteiro de formas para concreto (horista) | Mão de Obra | h | 344,1595131 |  | 23,77 |  | 8.180,67 |  | 8180.6716 | 0,43% | 1503596.6309 | 79,09%
001272 | SBC |  | VIGA MADEIRA DE LEI 7,5x12cm (3""x4,5""-0,009m3) | Material | M | 225,7012701 |  | 34,06 |  | 7.687,39 |  | 7687.3853 | 0,40% | 1511284.0162 | 79,49%
00006117 | SINAPI |  | CARPINTEIRO AUXILIAR (HORISTA) | Mão de Obra | H | 379,3710239 |  | 19,96 |  | 7.572,25 |  | 7572.2456 | 0,40% | 1518856.2618 | 79,89%
004635 | SBC |  | CAIBRO MADEIRA DE LEI 6x5cm-(0,003m3) | Material | M | 413,7856619 |  | 17,62 |  | 7.290,90 |  | 7290.9034 | 0,38% | 1526147.1652 | 80,27%
00001014 | SINAPI |  | CABO DE COBRE, FLEXIVEL, CLASSE 4 OU 5, ISOLACAO EM PVC/A, ANTICHAMA BWF-B, 1 CONDUTOR, 450/750 V, SECAO NOMINAL 2,5 MM2 | Material | M | 2.434,8707182 |  | 2,98 |  | 7.255,91 |  | 7255.9147 | 0,38% | 1533403.0799 | 80,65%
00004914 | SINAPI |  | PORTA DE ABRIR EM ALUMINIO COM LAMBRI HORIZONTAL/LAMINADA, ACABAMENTO ANODIZADO NATURAL, SEM GUARNICAO/ALIZAR/VISTA | Material | M² | 13,4299600 |  | 529,15 |  | 7.106,46 |  | 7106.4633 | 0,37% | 1540509.5433 | 81,03%
00036238 | SINAPI |  | FORRO DE PVC, FRISADO, BRANCO, REGUA DE 20 CM, ESPESSURA APROXIMADA DE 8 MM E COMPRIMENTO 6 M (SEM COLOCACAO) | Material | m² | 241,4949861 |  | 28,65 |  | 6.918,83 |  | 6918.8314 | 0,36% | 1547428.3746 | 81,39%
00043491 | SINAPI |  | EPI - FAMILIA SERVENTE - HORISTA (ENCARGOS COMPLEMENTARES - COLETADO CAIXA) | Equipamento | H | 3.979,7459892 |  | 1,73 |  | 6.884,96 |  | 6884.9606 | 0,36% | 1554313.3352 | 81,75%
00039427 | SINAPI |  | PERFIL CANALETA, FORMATO C, EM ACO ZINCADO, PARA ESTRUTURA FORRO DRYWALL, E = 0,5 MM, *46 X 18* (L X H), COMPRIMENTO 3 M | Material | M | 826,5779365 |  | 8,26 |  | 6.827,53 |  | 6827.5338 | 0,36% | 1561140.869 | 82,11%
00043489 | SINAPI |  | EPI - FAMILIA PEDREIRO - HORISTA (ENCARGOS COMPLEMENTARES - COLETADO CAIXA) | Equipamento | H | 4.107,0795230 |  | 1,63 |  | 6.694,54 |  | 6694.5396 | 0,35% | 1567835.4086 | 82,47%
00043059 | SINAPI |  | ACO CA-60, 4,2 MM, OU 5,0 MM, OU 6,0 MM, OU 7,0 MM, VERGALHAO | Material | KG | 812,3554144 |  | 8,11 |  | 6.588,20 |  | 6588.2024 | 0,35% | 1574423.611 | 82,81%
00043132 | SINAPI |  | ARAME RECOZIDO 16 BWG, D = 1,65 MM (0,016 KG/M) OU 18 BWG, D = 1,25 MM (0,01 KG/M) | Material | KG | 208,0139488 |  | 30,00 |  | 6.240,42 |  | 6240.4185 | 0,33% | 1580664.0295 | 83,14%
00000033 | SINAPI |  | ACO CA-50, 8,0 MM, VERGALHAO | Material | KG | 670,0046076 |  | 9,08 |  | 6.083,64 |  | 6083.6418 | 0,32% | 1586747.6713 | 83,46%
008823 | SBC |  | ENSAIO - ENSAIO DE RESISTENCIA A COMPRESSAO SIMPLES - CONCRETO | Material | UN | 46,2853979 |  | 125,26 |  | 5.797,71 |  | 5797.7089 | 0,30% | 1592545.3802 | 83,77%
00000998 | SINAPI |  | CABO DE COBRE, FLEXIVEL, CLASSE 4 OU 5, ISOLACAO EM PVC/A, ANTICHAMA BWF-B, COBERTURA PVC-ST1, ANTICHAMA BWF-B, 1 CONDUTOR, 0,6/1 KV, SECAO NOMINAL 95 MM2 | Material | M | 46,7695360 |  | 121,82 |  | 5.697,46 |  | 5697.4649 | 0,30% | 1598242.8451 | 84,06%
00044497 | SINAPI |  | MONTADOR DE ESTRUTURAS METALICAS HORISTA | Mão de Obra | H | 164,4221867 |  | 34,02 |  | 5.593,64 |  | 5593.6428 | 0,29% | 1603836.4879 | 84,36%
10492 | ORSE |  | Cesta Básica | Material | un | 21,7348847 |  | 256,25 |  | 5.569,56 |  | 5569.5642 | 0,29% | 1609406.0521 | 84,65%
00011029 | SINAPI |  | HASTE RETA PARA GANCHO DE FERRO GALVANIZADO, COM ROSCA 1/4" X 30 CM PARA FIXACAO DE TELHA METALICA, INCLUI PORCA E ARRUELAS DE VEDACAO | Material | CJ | 2.438,3356479 |  | 2,28 |  | 5.559,41 |  | 5559.4053 | 0,29% | 1614965.4574 | 84,94%
099806 | SBC |  | AJUDANTE DE ELETRICISTA | Mão de Obra | H | 266,4536045 |  | 20,66 |  | 5.506,06 |  | 5506.0556 | 0,29% | 1620471.513 | 85,23%
00007307 | SINAPI |  | FUNDO ANTICORROSIVO PARA METAIS FERROSOS (ZARCAO) | Material | L | 93,5630018 |  | 56,71 |  | 5.305,96 |  | 5305.9578 | 0,28% | 1625777.4709 | 85,51%
00043626 | SINAPI |  | MASSA CORRIDA PARA SUPERFICIES DE AMBIENTES INTERNOS | Material | KG | 1.489,1627650 |  | 3,53 |  | 5.256,74 |  | 5256.7446 | 0,28% | 1631034.2154 | 85,79%
00010749 | SINAPI |  | LOCACAO DE ESCORA METALICA TELESCOPICA, COM ALTURA REGULAVEL DE *1,80* A *3,20* M, COM CAPACIDADE DE CARGA DE NO MINIMO 1000 KGF (10 KN), INCLUSO TRIPE E FORCADO | Equipamento | M/MES | 206,0850349 |  | 23,96 |  | 4.937,80 |  | 4937.7974 | 0,26% | 1635972.0129 | 86,05%
00004517 | SINAPI |  | SARRAFO *2,5 X 7,5* CM EM PINUS, MISTA OU EQUIVALENTE DA REGIAO - BRUTA | Material | M | 1.165,8525937 |  | 4,18 |  | 4.873,26 |  | 4873.2638 | 0,26% | 1640845.2767 | 86,31%
00025398/SINAPI | ORSE |  | Conjunto para futsal com par de traves oficiais de 3,00 x 2,00 m em tubo de aco galvanizado 3" com requadros em tubo de 1", pintura em primer com tinta esmalte sintetico e redes de polietileno fio 4 mm | Material | un | 0,9992530 |  | 4.753,62 |  | 4.750,07 |  | 4750.0689 | 0,25% | 1645595.3456 | 86,56%
2226 | ORSE |  | Tinta esmalte sintético (coralit ou similar) | Material | l | 90,3644453 |  | 52,05 |  | 4.703,47 |  | 4703.4694 | 0,25% | 1650298.815 | 86,80%
8876 | ORSE |  | Ripão massaranduba serrada 5,5cm x 3,5cm | Material | m | 129,3832756 |  | 35,47 |  | 4.589,22 |  | 4589.2248 | 0,24% | 1654888.0398 | 87,04%
099360 | SBC |  | CARPINTEIRO DE ESQUADRIA | Mão de Obra | H | 132,7700537 |  | 33,84 |  | 4.492,35 |  | 4492.3534 | 0,24% | 1659380.3932 | 87,28%
000220 | SBC |  | LUMINARIA COMERCIAL EMBUTIR ALETADA T8 2x18/32/40W HGE | Material | UN | 35,9731072 |  | 124,87 |  | 4.491,96 |  | 4491.9619 | 0,24% | 1663872.3551 | 87,52%
2522 | ORSE |  | Estrutura/suporte oficial p/tabela de basquete em tubo aço galvanizado d=5", H=3,05m piso/aro, pintura sintética.(cod.4016) | Material | un | 1,9985060 |  | 2.223,95 |  | 4.444,58 |  | 4444.5773 | 0,23% | 1668316.9324 | 87,75%
00006085 | SINAPI |  | SELADOR ACRILICO OPACO PREMIUM INTERIOR/EXTERIOR | Material | L | 339,1629648 |  | 12,95 |  | 4.392,16 |  | 4392.1604 | 0,23% | 1672709.0928 | 87,98%
00000032 | SINAPI |  | ACO CA-50, 6,3 MM, VERGALHAO | Material | KG | 467,2407000 |  | 9,03 |  | 4.219,18 |  | 4219.1835 | 0,22% | 1676928.2763 | 88,20%
00006114 | SINAPI |  | AJUDANTE DE ARMADOR (HORISTA) | Mão de Obra | H | 211,2454081 |  | 19,96 |  | 4.216,46 |  | 4216.4583 | 0,22% | 1681144.7346 | 88,43%
00036896 | SINAPI |  | JANELA DE CORRER, EM ALUMINIO PERFIL 25, 100 X 120 CM (A X L), 2 FLS MOVEIS, SEM BANDEIRA, ACABAMENTO BRANCO OU BRILHANTE, BATENTE DE 6 A 7 CM, COM VIDRO 4 MM, SEM GUARNICAO | Material | UN | 15,0631361 |  | 275,00 |  | 4.142,36 |  | 4142.3624 | 0,22% | 1685287.0971 | 88,64%
00043465 | SINAPI |  | FERRAMENTAS - FAMILIA PEDREIRO - HORISTA (ENCARGOS COMPLEMENTARES - COLETADO CAIXA) | Equipamento | H | 4.107,0795230 |  | 0,97 |  | 3.983,87 |  | 3983.8671 | 0,21% | 1689270.9642 | 88,85%
00012869 | SINAPI |  | TELHADOR / TELHADISTA (HORISTA) | Mão de Obra | H | 131,7910881 |  | 29,68 |  | 3.911,56 |  | 3911.5595 | 0,21% | 1693182.5237 | 89,06%
00002436 | SINAPI |  | ELETRICISTA (HORISTA) | Mão de Obra | H | 127,2355875 |  | 30,06 |  | 3.824,70 |  | 3824.7018 | 0,20% | 1697007.2255 | 89,26%
00039665 | SINAPI |  | TUBO DE COBRE FLEXIVEL, D = 5/8", E = 0,79 MM, PARA AR-CONDICIONADO/ INSTALACOES GAS RESIDENCIAIS E COMERCIAIS | Material | M | 56,7189465 |  | 66,86 |  | 3.792,23 |  | 3792.2288 | 0,20% | 1700799.4542 | 89,46%
00004433 | SINAPI |  | CAIBRO NAO APARELHADO *6 X 6* CM, EM MACARANDUBA/MASSARANDUBA, ANGELIM OU EQUIVALENTE DA REGIAO - BRUTA | Material | M | 116,4579383 |  | 32,53 |  | 3.788,38 |  | 3788.3767 | 0,20% | 1704587.831 | 89,66%
00004491 | SINAPI |  | PONTALETE *7,5 X 7,5* CM EM PINUS, MISTA OU EQUIVALENTE DA REGIAO - BRUTA | Material | M | 310,1674596 |  | 11,98 |  | 3.715,81 |  | 3715.8062 | 0,20% | 1708303.6371 | 89,85%
00006212 | SINAPI |  | TABUA *2,5 X 30 CM EM PINUS, MISTA OU EQUIVALENTE DA REGIAO - BRUTA | Material | M | 172,7907850 |  | 19,87 |  | 3.433,35 |  | 3433.3529 | 0,18% | 1711736.99 | 90,03%
003348 | SBC |  | ELETRODUTO PVC RIGIDO ROSCAVEL 3/4"" (METRO) | Material | M | 400,9052910 |  | 8,52 |  | 3.415,71 |  | 3415.7131 | 0,18% | 1715152.7031 | 90,21%
14581 | ORSE |  | Serviço de colocação e montagem de gradil nylofor | Serviços | m² | 97,7120524 |  | 34,95 |  | 3.415,04 |  | 3415.0362 | 0,18% | 1718567.7393 | 90,39%
001292 | SBC |  | SARRAFO PINUS APARELHADO 2,1x 4,5cm | Material | M | 588,2217569 |  | 5,78 |  | 3.399,92 |  | 3399.9218 | 0,18% | 1721967.6611 | 90,57%
00042425 | SINAPI |  | AR CONDICIONADO SPLIT INVERTER, HI-WALL (PAREDE), 12000 BTU/H, CICLO FRIO, 60HZ, CLASSIFICACAO A (SELO PROCEL), GAS HFC, CONTROLE S/FIO | Material | UN | 0,9992530 |  | 3.401,07 |  | 3.398,53 |  | 3398.5293 | 0,18% | 1725366.1904 | 90,75%
004915 | SBC |  | REATOR ELETROMAGNETICO PARTIDA RAPIDA 2x40W | Material | UN | 71,9462144 |  | 43,75 |  | 3.147,65 |  | 3147.6469 | 0,17% | 1728513.8373 | 90,92%
00043483 | SINAPI |  | EPI - FAMILIA CARPINTEIRO DE FORMAS - HORISTA (ENCARGOS COMPLEMENTARES - COLETADO CAIXA) | Equipamento | H | 1.765,9291861 |  | 1,78 |  | 3.143,35 |  | 3143.354 | 0,17% | 1731657.1913 | 91,08%
10761 | ORSE |  | Refeição - café da manhã ( café com leite e dois pães com manteiga) | Serviços | un | 491,6913924 |  | 6,25 |  | 3.073,07 |  | 3073.0712 | 0,16% | 1734730.2625 | 91,24%
00043467 | SINAPI |  | FERRAMENTAS - FAMILIA SERVENTE - HORISTA (ENCARGOS COMPLEMENTARES - COLETADO CAIXA) | Equipamento | H | 3.979,7459892 |  | 0,76 |  | 3.024,61 |  | 3024.607 | 0,16% | 1737754.8694 | 91,40%
00002696 | SINAPI |  | ENCANADOR OU BOMBEIRO HIDRAULICO (HORISTA) | Mão de Obra | H | 99,9972589 |  | 30,06 |  | 3.005,92 |  | 3005.9176 | 0,16% | 1740760.787 | 91,56%
00037411 | SINAPI |  | TELA DE ACO SOLDADA GALVANIZADA/ZINCADA PARA ALVENARIA, FIO D = *1,24 MM, MALHA 25 X 25 MM | Material | M² | 158,6172648 |  | 18,46 |  | 2.928,07 |  | 2928.0747 | 0,15% | 1743688.8617 | 91,72%
00004813 | SINAPI |  | PLACA DE OBRA (PARA CONSTRUCAO CIVIL) EM CHAPA GALVANIZADA *N. 22*, ADESIVADA, DE *2,4 X 1,2* M (SEM POSTES PARA FIXACAO) | Material | M² | 5,9955179 |  | 471,87 |  | 2.829,11 |  | 2829.105 | 0,15% | 1746517.9667 | 91,86%
00040275 | SINAPI |  | LOCACAO DE VIGA SANDUICHE METALICA VAZADA PARA TRAVAMENTO DE PILARES, ALTURA DE *8* CM, LARGURA DE *6* CM E EXTENSAO DE 2 M | Equipamento | MES | 130,9034391 |  | 21,60 |  | 2.827,51 |  | 2827.5143 | 0,15% | 1749345.481 | 92,01%
00034357 | SINAPI |  | REJUNTE CIMENTICIO, QUALQUER COR | Material | KG | 452,2918355 |  | 6,23 |  | 2.817,78 |  | 2817.7781 | 0,15% | 1752163.2592 | 92,16%
00000982 | SINAPI |  | CABO DE COBRE, FLEXIVEL, CLASSE 4 OU 5, ISOLACAO EM PVC/A, ANTICHAMA BWF-B, 1 CONDUTOR, 450/750 V, SECAO NOMINAL 6 MM2 | Material | M | 369,5109208 |  | 7,13 |  | 2.634,61 |  | 2634.6129 | 0,14% | 1754797.872 | 92,30%
00000665 | SINAPI |  | ELEMENTO VAZADO DE CONCRETO, QUADRICULADO, 16 FUROS *50 X 50 X 7* CM | Material | UN | 70,8495343 |  | 35,93 |  | 2.545,62 |  | 2545.6238 | 0,13% | 1757343.4958 | 92,43%
00000247 | SINAPI |  | AJUDANTE DE ELETRICISTA (HORISTA) | Mão de Obra | H | 127,0863250 |  | 19,96 |  | 2.536,64 |  | 2536.643 | 0,13% | 1759880.1388 | 92,57%
00006189 | SINAPI |  | TABUA NAO APARELHADA *2,5 X 30* CM, EM MACARANDUBA/MASSARANDUBA, ANGELIM OU EQUIVALENTE DA REGIAO - BRUTA | Material | M | 73,7624720 |  | 34,31 |  | 2.530,79 |  | 2530.7904 | 0,13% | 1762410.9292 | 92,70%
00004230 | SINAPI |  | OPERADOR DE MAQUINAS E TRATORES DIVERSOS - TERRAPLANAGEM (HORISTA) | Mão de Obra | H | 60,9361272 |  | 40,46 |  | 2.465,48 |  | 2465.4757 | 0,13% | 1764876.405 | 92,83%
00002376 | SINAPI |  | DISJUNTOR TERMOMAGNETICO TRIPOLAR 600 A / 600 V, TIPO LXD / ICC - 40 KA | Material | UN | 0,9992530 |  | 2.441,98 |  | 2.440,16 |  | 2440.1558 | 0,13% | 1767316.5607 | 92,96%
00000979 | SINAPI |  | CABO DE COBRE, FLEXIVEL, CLASSE 4 OU 5, ISOLACAO EM PVC/A, ANTICHAMA BWF-B, 1 CONDUTOR, 450/750 V, SECAO NOMINAL 16 MM2 | Material | M | 121,6379259 |  | 19,47 |  | 2.368,29 |  | 2368.2904 | 0,12% | 1769684.8512 | 93,08%
001825 | SBC |  | MADEIRA DE LEI-RIPA 5x1,5cm | Material | M | 692,1505618 |  | 3,35 |  | 2.318,70 |  | 2318.7044 | 0,12% | 1772003.5555 | 93,20%
00004221 | SINAPI |  | OLEO DIESEL COMBUSTIVEL COMUM METROPOLITANO S-10 OU S-500 | Material | L | 312,9261577 |  | 7,38 |  | 2.309,40 |  | 2309.395 | 0,12% | 1774312.9506 | 93,33%
00039664 | SINAPI |  | TUBO DE COBRE FLEXIVEL, D = 3/8", E = 0,79 MM, PARA AR-CONDICIONADO/ INSTALACOES GAS RESIDENCIAIS E COMERCIAIS | Material | M | 56,7189465 |  | 39,62 |  | 2.247,20 |  | 2247.2047 | 0,12% | 1776560.1552 | 93,44%
2378 | ORSE |  | Vale transporte | Material | un | 386,3623863 |  | 5,62 |  | 2.171,36 |  | 2171.3566 | 0,11% | 1778731.5119 | 93,56%
00044474 | SINAPI |  | GUINDASTE HIDRAULICO AUTOPROPELIDO, COM LANCA TELESCOPICA 40 M, CAPACIDADE MAXIMA 60 T, POTENCIA 260 KW, TRACAO 6 X 6 | Equipamento | UN | 0,0006966 |  | 3.113.787,85 |  | 2.169,08 |  | 2169.0781 | 0,11% | 1780900.5899 | 93,67%
046330 | SBC |  | POSTE CONCRETO CIRCULAR 11,0m TIPO C-17 | Material | UN | 0,9992530 |  | 2.098,88 |  | 2.097,31 |  | 2097.3121 | 0,11% | 1782997.902 | 93,78%
049516 | SBC |  | LAMPADA FLUORESCENTE TUBULAR T8 32W LUZ NEUTRA PHILIPS | Material | UN | 71,9462144 |  | 28,75 |  | 2.068,45 |  | 2068.4537 | 0,11% | 1785066.3557 | 93,89%
580 | ORSE |  | Chapa de aço galvanizado nº 24 - e=0,65mm - dimensões 2,00x1,00m (5,20 kg/m2) | Material | m² | 17,1106084 |  | 118,91 |  | 2.034,62 |  | 2034.6224 | 0,11% | 1787100.9781 | 94,00%
00006110/SINAPI | ORSE |  | Serralheiro (horista) | Mão de Obra | h | 85,5530422 |  | 23,77 |  | 2.033,60 |  | 2033.5958 | 0,11% | 1789134.574 | 94,11%
00036531 | SINAPI |  | RETROESCAVADEIRA SOBRE RODAS COM CARREGADEIRA, TRACAO 4 X 4, POTENCIA LIQUIDA 88 HP, PESO OPERACIONAL MINIMO DE 6674 KG, CAPACIDADE DA CARREGADEIRA DE 1,00 M3 E DA RETROESCAVADEIRA MINIMA DE 0,26 M3, PROFUNDIDADE DE ESCAVACAO MAXIMA DE 4,37 M | Equipamento | UN | 0,0031199 |  | 624.542,63 |  | 1.948,48 |  | 1948.4848 | 0,10% | 1791083.0588 | 94,21%
12678 | ORSE |  | Fixador poliamida 40 x 60mm, para poste Nylofor, Belgo ou similar | Material | pç | 115,5216383 |  | 16,22 |  | 1.873,76 |  | 1873.761 | 0,10% | 1792956.8197 | 94,31%
00043466 | SINAPI |  | FERRAMENTAS - FAMILIA PINTOR - HORISTA (ENCARGOS COMPLEMENTARES - COLETADO CAIXA) | Equipamento | H | 726,7198861 |  | 2,56 |  | 1.860,40 |  | 1860.4029 | 0,10% | 1794817.2227 | 94,40%
00004251 | SINAPI |  | OPERADOR DE JATO ABRASIVO OU JATISTA (HORISTA) | Mão de Obra | H | 53,4721441 |  | 34,72 |  | 1.856,55 |  | 1856.5528 | 0,10% | 1796673.7755 | 94,50%
00036888 | SINAPI |  | GUARNICAO / MOLDURA / ARREMATE DE ACABAMENTO PARA ESQUADRIA, EM ALUMINIO PERFIL 25, ACABAMENTO ANODIZADO BRANCO OU BRILHANTE, PARA 1 FACE | Material | M | 92,0005981 |  | 20,16 |  | 1.854,73 |  | 1854.7321 | 0,10% | 1798528.5076 | 94,60%
00007334 | SINAPI |  | ADITIVO ADESIVO LIQUIDO PARA ARGAMASSAS DE REVESTIMENTOS CIMENTICIOS | Material | L | 84,0862388 |  | 21,70 |  | 1.824,67 |  | 1824.6714 | 0,10% | 1800353.1789 | 94,70%
001450 | SBC |  | PREGO FERRO GALVANIZADO 16x24 (285 un/kg) | Material | KG | 65,8295371 |  | 27,37 |  | 1.801,75 |  | 1801.7544 | 0,09% | 1802154.9334 | 94,79%
00000246 | SINAPI |  | AUXILIAR DE ENCANADOR OU BOMBEIRO HIDRAULICO (HORISTA) | Mão de Obra | H | 90,1971624 |  | 19,96 |  | 1.800,34 |  | 1800.3354 | 0,09% | 1803955.2687 | 94,89%
941 | ORSE |  | Fardamento com mangas curta | Material | un | 7,2449616 |  | 245,88 |  | 1.781,39 |  | 1781.3912 | 0,09% | 1805736.6599 | 94,98%
00040287 | SINAPI |  | LOCACAO DE BARRA DE ANCORAGEM DE 0,80 A 1,20 M DE EXTENSAO, COM ROSCA DE 5/8", INCLUINDO PORCA E FLANGE | Equipamento | MES | 221,8565244 |  | 7,95 |  | 1.763,76 |  | 1763.7594 | 0,09% | 1807500.4193 | 95,07%
4977 | ORSE |  | Parafuso autoblocante 1 1/2" x 1/4" | Material | un | 3.012,1481768 |  | 0,58 |  | 1.747,05 |  | 1747.0459 | 0,09% | 1809247.4652 | 95,16%
2543 | ORSE |  | Tabela para basquete em fibra de vidro (1,80x1,20m) | Material | un | 1,9985060 |  | 841,67 |  | 1.682,08 |  | 1682.0825 | 0,09% | 1810929.5477 | 95,25%
00043490 | SINAPI |  | EPI - FAMILIA PINTOR - HORISTA (ENCARGOS COMPLEMENTARES - COLETADO CAIXA) | Equipamento | H | 726,7198861 |  | 2,31 |  | 1.678,72 |  | 1678.7229 | 0,09% | 1812608.2706 | 95,34%
2508 | ORSE |  | Aro flexível p/cesta basquete profissional diam=45cm (cod.4002) | Material | un | 1,9985060 |  | 830,91 |  | 1.660,58 |  | 1660.5786 | 0,09% | 1814268.8492 | 95,43%
00002436/SINAPI | ORSE |  | Eletricista (horista) | Mão de Obra | h | 67,7633414 |  | 23,77 |  | 1.610,73 |  | 1610.7346 | 0,08% | 1815879.5839 | 95,51%
00010567 | SINAPI |  | TABUA *2,5 X 23* CM EM PINUS, MISTA OU EQUIVALENTE DA REGIAO - BRUTA | Material | M | 116,4579383 |  | 13,53 |  | 1.575,68 |  | 1575.6759 | 0,08% | 1817455.2598 | 95,60%
00000981 | SINAPI |  | CABO DE COBRE, FLEXIVEL, CLASSE 4 OU 5, ISOLACAO EM PVC/A, ANTICHAMA BWF-B, 1 CONDUTOR, 450/750 V, SECAO NOMINAL 4 MM2 | Material | M | 313,7239661 |  | 4,96 |  | 1.556,07 |  | 1556.0709 | 0,08% | 1819011.3306 | 95,68%
00004417 | SINAPI |  | SARRAFO NAO APARELHADO *2,5 X 7* CM, EM MACARANDUBA/MASSARANDUBA, ANGELIM, PEROBA-ROSA OU EQUIVALENTE DA REGIAO - BRUTA | Material | M | 171,3625627 |  | 9,05 |  | 1.550,83 |  | 1550.8312 | 0,08% | 1820562.1618 | 95,76%
14891 | ORSE |  | Painel fixo de vidro temperado e = 10mm incolor, inclusive perfis para fixação | Material | m² | 1,9485433 |  | 776,83 |  | 1.513,69 |  | 1513.6869 | 0,08% | 1822075.8487 | 95,84%
004898 | SBC |  | DISJUNTOR C120N 3P CURVA C 125A 440V A9N18369 SCHNEIDER | Material | UN | 0,9992530 |  | 1.495,61 |  | 1.494,49 |  | 1494.4927 | 0,08% | 1823570.3415 | 95,92%
00006160 | SINAPI |  | SOLDADOR (HORISTA) | Mão de Obra | H | 40,0522266 |  | 36,82 |  | 1.474,72 |  | 1474.723 | 0,08% | 1825045.0644 | 95,99%
00004253 | SINAPI |  | OPERADOR DE GUINCHO OU GUINCHEIRO (HORISTA) | Mão de Obra | H | 39,8598081 |  | 36,18 |  | 1.442,13 |  | 1442.1279 | 0,08% | 1826487.1923 | 96,07%
00040339 | SINAPI |  | LOCACAO DE CRUZETA, SIMPLES, PARA ESCORA METALICA, COMPRIMENTO ENTRE 50 A 60 CM, PARA ESCORA DE 1,80 A 3,20 METROS E TUBO EXTERNO ATE 48 MM DE DIAMETRO | Equipamento | MES | 198,1747684 |  | 7,23 |  | 1.432,80 |  | 1432.8036 | 0,08% | 1827919.9959 | 96,15%
14873 | ORSE |  | Janela basculante em alumínio Anodizado, cor branca, com vidro de 4mm liso incolor | Material | m² | 0,7344509 |  | 1.875,00 |  | 1.377,10 |  | 1377.0955 | 0,07% | 1829297.0914 | 96,22%
00039853 | SINAPI |  | TUBO DE BORRACHA ELASTOMERICA FLEXIVEL, PRETA, PARA ISOLAMENTO TERMICO DE TUBULACAO, DN 5/8" (15 MM), E= 19 MM, COEFICIENTE DE CONDUTIVIDADE TERMICA 0,036W/MK, VAPOR DE AGUA MAIOR OU IGUAL A 10.000 | Material | M | 56,7189465 |  | 24,03 |  | 1.362,96 |  | 1362.9563 | 0,07% | 1830660.0477 | 96,29%
045636 | SBC |  | CHAVE FUSIVEL UNIPOLAR 15KV 100A 15K ELO | Material | UN | 2,9977589 |  | 446,80 |  | 1.339,40 |  | 1339.3987 | 0,07% | 1831999.4464 | 96,36%
11332 | ORSE |  | Forro de gesso acartonado, acabamento em filme PVC, placa 625 x 625mm e perfil T, padrão linho, marca MOD-LINE ou similar, instalado | Serviços | m² | 11,3914839 |  | 115,85 |  | 1.319,70 |  | 1319.7034 | 0,07% | 1833319.1498 | 96,43%
00005068 | SINAPI |  | PREGO DE ACO POLIDO COM CABECA 17 X 21 (2 X 11) | Material | KG | 59,1119752 |  | 21,67 |  | 1.280,96 |  | 1280.9565 | 0,07% | 1834600.1063 | 96,50%
00037373 | SINAPI |  | SEGURO - HORISTA (COLETADO CAIXA - ENCARGOS COMPLEMENTARES) | Taxas | H | 12.763,3723180 |  | 0,10 |  | 1.276,34 |  | 1276.3372 | 0,07% | 1835876.4435 | 96,56%
1877 | ORSE |  | Poste oficial para volei em aço galvanizado d=3", c/esticador e catraca (cod.3008) | Material | par | 0,9992530 |  | 1.258,55 |  | 1.257,61 |  | 1257.6098 | 0,07% | 1837134.0534 | 96,63%
00004234 | SINAPI |  | OPERADOR DE ESCAVADEIRA (HORISTA) | Mão de Obra | H | 26,8984273 |  | 44,32 |  | 1.192,14 |  | 1192.1383 | 0,06% | 1838326.1917 | 96,69%
00009836 | SINAPI |  | TUBO PVC SERIE NORMAL, DN 100 MM, PARA ESGOTO PREDIAL (NBR 5688) | Material | M | 74,8419496 |  | 15,81 |  | 1.183,25 |  | 1183.2512 | 0,06% | 1839509.4429 | 96,76%
00043487 | SINAPI |  | EPI - FAMILIA ENCARREGADO GERAL - HORISTA (ENCARGOS COMPLEMENTARES - COLETADO CAIXA) | Equipamento | H | 719,4621441 |  | 1,60 |  | 1.151,14 |  | 1151.1394 | 0,06% | 1840660.5823 | 96,82%
00004509 | SINAPI |  | SARRAFO *2,5 X 10* CM EM PINUS, MISTA OU EQUIVALENTE DA REGIAO - BRUTA | Material | M | 185,9133148 |  | 6,07 |  | 1.128,49 |  | 1128.4938 | 0,06% | 1841789.0761 | 96,88%
00034794 | SINAPI |  | MECANICO DE REFRIGERACAO (HORISTA) | Mão de Obra | H | 40,2835556 |  | 27,50 |  | 1.107,80 |  | 1107.7978 | 0,06% | 1842896.8739 | 96,93%
00039017 | SINAPI |  | ESPACADOR / DISTANCIADOR CIRCULAR COM ENTRADA LATERAL, EM PLASTICO, PARA VERGALHAO *4,2 A 12,5* MM, COBRIMENTO 20 MM | Material | UN | 4.161,5314406 |  | 0,26 |  | 1.082,00 |  | 1081.9982 | 0,06% | 1843978.8721 | 96,99%
00039741 | SINAPI |  | TUBO DE BORRACHA ELASTOMERICA FLEXIVEL, PRETA, PARA ISOLAMENTO TERMICO DE TUBULACAO, DN 3/8" (10 MM), E= 19 MM, COEFICIENTE DE CONDUTIVIDADE TERMICA 0,036W/MK, VAPOR DE AGUA MAIOR OU IGUAL A 10.000 | Material | M | 56,7189465 |  | 18,30 |  | 1.037,96 |  | 1037.9567 | 0,05% | 1845016.8288 | 97,04%
00001018 | SINAPI |  | CABO DE COBRE, FLEXIVEL, CLASSE 4 OU 5, ISOLACAO EM PVC/A, ANTICHAMA BWF-B, COBERTURA PVC-ST1, ANTICHAMA BWF-B, 1 CONDUTOR, 0,6/1 KV, SECAO NOMINAL 50 MM2 | Material | M | 15,2136266 |  | 67,07 |  | 1.020,38 |  | 1020.3779 | 0,05% | 1846037.2067 | 97,10%
00043488 | SINAPI |  | EPI - FAMILIA OPERADOR ESCAVADEIRA - HORISTA (ENCARGOS COMPLEMENTARES - COLETADO CAIXA) | Equipamento | H | 881,6871780 |  | 1,11 |  | 978,67 |  | 978.6728 | 0,05% | 1847015.8795 | 97,15%
099900 | SBC |  | SERVENTE | Mão de Obra | H | 47,2312908 |  | 20,66 |  | 976,00 |  | 975.9977 | 0,05% | 1847991.8772 | 97,20%
00043459 | SINAPI |  | FERRAMENTAS - FAMILIA CARPINTEIRO DE FORMAS - HORISTA (ENCARGOS COMPLEMENTARES - COLETADO CAIXA) | Equipamento | H | 1.765,9291861 |  | 0,55 |  | 971,26 |  | 971.2611 | 0,05% | 1848963.1383 | 97,25%
004825 | SBC |  | QUADRO DE DISTRIBUICAO METALICO DE EMBUTIR COM BARRAMENTO TRIFASICO+GERAL 34 DISJUNTORES DIN 904313N CEMAR | Material | UN | 0,9992530 |  | 970,22 |  | 969,50 |  | 969.4952 | 0,05% | 1849932.6335 | 97,30%
8965 | ORSE |  | Fita crepe 19x50 | Material | un | 146,6765475 |  | 6,56 |  | 962,20 |  | 962.1982 | 0,05% | 1850894.8317 | 97,35%
001865 | SBC |  | DISJUNTOR - PROTETOR DPS 275V 45,0KA CLASSE 2 EZ9L33145 SCHNEIDER | Material | UN | 7,9940238 |  | 115,96 |  | 926,99 |  | 926.987 | 0,05% | 1851821.8187 | 97,40%
3171 | ORSE |  | Cabo de cobre PP Cordplast 4 x 4,0 mm2, 450/750v | Material | M | 42,5681769 |  | 21,12 |  | 899,04 |  | 899.0399 | 0,05% | 1852720.8586 | 97,45%
00039430 | SINAPI |  | PENDURAL OU PRESILHA REGULADORA, EM ACO GALVANIZADO, COM CORPO, MOLA E REBITE, PARA PERFIL TIPO CANALETA DE ESTRUTURA EM FORROS DRYWALL | Equipamento | UN | 285,8649999 |  | 3,11 |  | 889,04 |  | 889.0401 | 0,05% | 1853609.8987 | 97,50%
00002696/SINAPI | ORSE |  | Encanador ou bombeiro hidraulico (horista) | Mão de Obra | h | 36,1679615 |  | 23,77 |  | 859,71 |  | 859.7124 | 0,05% | 1854469.6112 | 97,54%
00000242 | SINAPI |  | AJUDANTE ESPECIALIZADO (HORISTA) | Mão de Obra | H | 39,6520486 |  | 21,01 |  | 833,09 |  | 833.0895 | 0,04% | 1855302.7007 | 97,59%
001969 | SBC |  | PARA-RAIO POLIMERICO DE DISTRIBUICAO 12KV VALVULA-SIST.TERRA 5KA | Material | UN | 2,9977589 |  | 266,25 |  | 798,15 |  | 798.1533 | 0,04% | 1856100.854 | 97,63%
00000367 | SINAPI |  | AREIA GROSSA - POSTO JAZIDA/FORNECEDOR (RETIRADO NA JAZIDA, SEM TRANSPORTE) | Material | M³ | 4,2272752 |  | 177,16 |  | 748,90 |  | 748.9041 | 0,04% | 1856849.7581 | 97,67%
00005318 | SINAPI |  | DILUENTE AGUARRAS | Material | L | 28,1963973 |  | 26,36 |  | 743,26 |  | 743.257 | 0,04% | 1857593.0151 | 97,71%
00040271 | SINAPI |  | LOCACAO DE APRUMADOR METALICO DE PILAR, COM ALTURA E ANGULO REGULAVEIS, EXTENSAO DE *1,50* A *2,80* M | Equipamento | MES | 35,6179327 |  | 20,66 |  | 735,87 |  | 735.8665 | 0,04% | 1858328.8816 | 97,75%
10517 | ORSE |  | Exames admissionais/demissionais (checkup) | Serviços | cj | 1,9319898 |  | 375,00 |  | 724,50 |  | 724.4962 | 0,04% | 1859053.3778 | 97,78%
00010420 | SINAPI |  | BACIA SANITARIA (VASO) CONVENCIONAL, DE LOUCA BRANCA, SIFAO APARENTE, SAIDA VERTICAL (SEM ASSENTO) | Material | UN | 2,5980577 |  | 269,88 |  | 701,16 |  | 701.1638 | 0,04% | 1859754.5416 | 97,82%
2229 | ORSE |  | Tinta novacor piso ou similar | Material | l | 60,0040421 |  | 11,67 |  | 700,25 |  | 700.2472 | 0,04% | 1860454.7888 | 97,86%
099050 | SBC |  | PEDREIRO | Mão de Obra | H | 20,4457152 |  | 33,84 |  | 691,79 |  | 691.7929 | 0,04% | 1861146.5817 | 97,89%
00034637 | SINAPI |  | CAIXA D'AGUA / RESERVATORIO EM POLIETILENO, 500 LITROS, COM TAMPA | Material | UN | 1,9985060 |  | 328,18 |  | 655,87 |  | 655.8697 | 0,03% | 1861802.4513 | 97,93%
13288 | ORSE |  | Refletor Slim LED 50W de potência, branco Frio, 6500k, Autovolt, marca G-light ou similar | Material | un | 15,9880476 |  | 40,00 |  | 639,52 |  | 639.5219 | 0,03% | 1862441.9732 | 97,96%
004883 | SBC |  | DISJUNTOR BIPOLAR 32A CURVA C | Material | UN | 12,9902887 |  | 48,03 |  | 623,92 |  | 623.9236 | 0,03% | 1863065.8968 | 97,99%
003347 | SBC |  | ELETRODUTO PVC RIGIDO ANTICHAMA ROSCAVEL 1"" (METRO) | Material | M | 48,9534034 |  | 12,66 |  | 619,75 |  | 619.7501 | 0,03% | 1863685.6469 | 98,03%
00004254 | SINAPI |  | OPERADOR DE GUINDASTE (HORISTA) | Mão de Obra | H | 11,5693814 |  | 52,86 |  | 611,56 |  | 611.5575 | 0,03% | 1864297.2044 | 98,06%
00034557 | SINAPI |  | TELA DE ACO SOLDADA GALVANIZADA/ZINCADA PARA ALVENARIA, FIO D = *1,20 A 1,70* MM, MALHA 15 X 15 MM, (C X L) *50 X 7,5* CM | Material | M | 239,9849919 |  | 2,52 |  | 604,76 |  | 604.7622 | 0,03% | 1864901.9666 | 98,09%
00007258 | SINAPI |  | TIJOLO CERAMICO MACICO COMUM DE *5 X 10 X 20* CM (L X A X C) | Material | UN | 790,3219707 |  | 0,76 |  | 600,64 |  | 600.6447 | 0,03% | 1865502.6113 | 98,12%
012408 | SBC |  | ELETROCALHA ARAMADA - SUPORTE MAO FRANCESA AC GF 130x600mm CM595063 CEMAR LEGRAND | Material | UN | 2,9977589 |  | 200,23 |  | 600,24 |  | 600.2413 | 0,03% | 1866102.8525 | 98,15%
007507 | SBC |  | ELETRODUTO PVC RIGIDO ROSCAVEL 1.1/2"" (METRO) | Material | M | 26,1604430 |  | 22,81 |  | 596,72 |  | 596.7197 | 0,03% | 1866699.5722 | 98,19%
5885 | ORSE |  | Tubo pvc p/rede colet.esgoto, JEI, d= 100mm (Vinilfort - Tigre ou similar) | Material | m | 13,4899152 |  | 43,76 |  | 590,32 |  | 590.3187 | 0,03% | 1867289.8909 | 98,22%
001900 | SBC |  | TIJOLO CERAMICO MACICO RECOSIDO 6,0 x 9 x 19cm (UNIDADE) | Material | UN | 615,5398344 |  | 0,90 |  | 553,99 |  | 553.9859 | 0,03% | 1867843.8768 | 98,25%
00043056 | SINAPI |  | ACO CA-50, 20,0 MM OU 25,0 MM, VERGALHAO | Material | KG | 62,6531617 |  | 8,56 |  | 536,31 |  | 536.3111 | 0,03% | 1868380.1879 | 98,27%
00037758 | SINAPI |  | CAMINHAO TRUCADO, PESO BRUTO TOTAL 23000 KG, CARGA UTIL MAXIMA 15285 KG, DISTANCIA ENTRE EIXOS 4,80 M, POTENCIA 326 CV (INCLUI CABINE E CHASSI, NAO INCLUI CARROCERIA) | Equipamento | UN | 0,0006007 |  | 885.202,67 |  | 531,76 |  | 531.7564 | 0,03% | 1868911.9442 | 98,30%
00040552 | SINAPI |  | PARAFUSO, AUTOATARRAXANTE, CABECA CHATA, FENDA SIMPLES, EM ACO ZINCADO, 1/4" (6,35 MM) X 25 MM | Material | CENTO | 7,8300024 |  | 67,63 |  | 529,54 |  | 529.5431 | 0,03% | 1869441.4873 | 98,33%
00002705 | SINAPI |  | ENERGIA ELETRICA ATE 2000 KWH INDUSTRIAL, SEM DEMANDA | Material | KW/H | 369,2516858 |  | 1,38 |  | 509,57 |  | 509.5673 | 0,03% | 1869951.0546 | 98,36%
1974 | ORSE |  | Madeira massaranduba serrada 4cm x 1,5cm (ripa) | Material | m | 129,3832756 |  | 3,87 |  | 500,71 |  | 500.7133 | 0,03% | 1870451.7679 | 98,38%
00000142 | SINAPI |  | SELANTE ELASTICO MONOCOMPONENTE A BASE DE POLIURETANO (PU) PARA JUNTAS DIVERSAS | Material | 310ML | 11,8573117 |  | 41,83 |  | 495,99 |  | 495.9913 | 0,03% | 1870947.7592 | 98,41%
00011891/SINAPI | ORSE |  | Cordao de cobre, flexivel, torcido, classe 4 ou 5, isolacao em pvc/d, 300 v, 2 condutores de 2,5 mm2 | Material | m | 65,9506965 |  | 7,11 |  | 468,91 |  | 468.9095 | 0,02% | 1871416.6687 | 98,43%
00036493 | SINAPI |  | GRUA ASCENCIONAL, LANCA DE 42 M, CAPACIDADE DE 1,5 T A 30 M, ALTURA ATE 39 M | Equipamento | UN | 0,0004386 |  | 1.049.066,16 |  | 460,14 |  | 460.1443 | 0,02% | 1871876.8129 | 98,46%
00040304 | SINAPI |  | PREGO DE ACO POLIDO COM CABECA DUPLA 17 X 27 (2 1/2 X 11) | Material | KG | 17,1557947 |  | 26,76 |  | 459,09 |  | 459.0891 | 0,02% | 1872335.902 | 98,48%
00009867 | SINAPI |  | TUBO PVC, SOLDAVEL, DE 20 MM, AGUA FRIA (NBR-5648) | Material | M | 111,9815248 |  | 4,03 |  | 451,29 |  | 451.2855 | 0,02% | 1872787.1876 | 98,51%
00043484 | SINAPI |  | EPI - FAMILIA ELETRICISTA - HORISTA (ENCARGOS COMPLEMENTARES - COLETADO CAIXA) | Equipamento | H | 284,3717744 |  | 1,57 |  | 446,46 |  | 446.4637 | 0,02% | 1873233.6512 | 98,53%
2585 | ORSE |  | Tampo/bancada de granito cinza andorinha, e=2cm | Material | m² | 0,6894846 |  | 637,62 |  | 439,63 |  | 439.6291 | 0,02% | 1873673.2804 | 98,55%
00001333 | SINAPI |  | CHAPA DE ACO GROSSA, ASTM A36, E = 1/2" (12,70 MM) 99,59 KG/M2 | Material | KG | 39,4692926 |  | 10,92 |  | 431,00 |  | 431.0047 | 0,02% | 1874104.2851 | 98,57%
00004750/SINAPI | ORSE |  | Pedreiro (horista) | Mão de Obra | h | 17,9950473 |  | 23,77 |  | 427,74 |  | 427.7423 | 0,02% | 1874532.0273 | 98,60%
00011136/SINAPI | ORSE |  | Compensado naval - chapa/painel em madeira compensada prensada, de 2200 x 1600 mm, e = 15 mm | Material | m² | 4,3167729 |  | 98,81 |  | 426,54 |  | 426.5403 | 0,02% | 1874958.5677 | 98,62%
6970 | ORSE |  | Cuba de sobrepor oval, ref. L65, acabamento GE-17, Deca ou similar | Material | un | 0,9992530 |  | 421,25 |  | 420,94 |  | 420.9353 | 0,02% | 1875379.503 | 98,64%
00000003 | SINAPI |  | ACIDO CLORIDRICO / ACIDO MURIATICO, DILUICAO 10% A 12% PARA USO EM LIMPEZA | Material | L | 20,0205330 |  | 20,01 |  | 400,61 |  | 400.6109 | 0,02% | 1875780.1138 | 98,66%
014203 | SBC |  | BUCHA DE NYLON TIPO S8 COM PARAFUSO | Material | UN | 560,2111970 |  | 0,71 |  | 397,75 |  | 397.7499 | 0,02% | 1876177.8638 | 98,68%
00037591 | SINAPI |  | SUPORTE MAO-FRANCESA EM ACO, ABAS IGUAIS 40 CM, CAPACIDADE MINIMA 70 KG, BRANCO | Material | UN | 15,9880476 |  | 24,23 |  | 387,39 |  | 387.3904 | 0,02% | 1876565.2542 | 98,70%
00012893/SINAPI | ORSE |  | Bota de seguranca com biqueira de aco e colarinho acolchoado | Material | par | 3,8227872 |  | 95,83 |  | 366,34 |  | 366.3377 | 0,02% | 1876931.5919 | 98,72%
1333 | ORSE |  | Líquido selador para parede | Material | l | 43,2381760 |  | 8,32 |  | 359,74 |  | 359.7416 | 0,02% | 1877291.3335 | 98,74%
00010535 | SINAPI |  | BETONEIRA CAPACIDADE NOMINAL 400 L, CAPACIDADE DE MISTURA 280 L, MOTOR ELETRICO TRIFASICO 220/380 V POTENCIA 2 CV, SEM CARREGADOR | Equipamento | UN | 0,0509292 |  | 7.018,75 |  | 357,46 |  | 357.4591 | 0,02% | 1877648.7926 | 98,76%
087024 | SBC |  | ARGAMASSA PREFABRICADA PARA ASSENTAMENTO DE TIJOLOS ASSENTAFACIL | Material | KG | 107,0199939 |  | 3,32 |  | 355,31 |  | 355.3064 | 0,02% | 1878004.099 | 98,78%
00004992 | SINAPI |  | PORTA DE ABRIR / GIRO, DE MADEIRA FOLHA MEDIA (NBR 15930) DE 800 X 2100 MM, DE 35 MM A 40 MM DE ESPESSURA, NUCLEO SEMI-SOLIDO (SARRAFEADO), CAPA LISA EM HDF, ACABAMENTO EM LAMINADO NATURAL PARA VERNIZ | Material | UN | 0,9992530 |  | 344,82 |  | 344,56 |  | 344.5624 | 0,02% | 1878348.6614 | 98,80%
10362 | ORSE |  | Seguro de vida e acidente em grupo | Serviços | un | 21,7348847 |  | 15,67 |  | 340,59 |  | 340.5856 | 0,02% | 1878689.2471 | 98,82%
00038101 | SINAPI |  | TOMADA 2P+T 10A, 250V (APENAS MODULO) | Material | UN | 48,9633959 |  | 6,91 |  | 338,34 |  | 338.3371 | 0,02% | 1879027.5841 | 98,83%
138 | ORSE |  | Adesivo pvc em frasco de 850 gramas | Material | kg | 3,7322099 |  | 90,51 |  | 337,80 |  | 337.8023 | 0,02% | 1879365.3864 | 98,85%
00039961 | SINAPI |  | SILICONE ACETICO USO GERAL INCOLOR 280 G | Material | UN | 12,0725098 |  | 27,65 |  | 333,80 |  | 333.8049 | 0,02% | 1879699.1913 | 98,87%
00005067/SINAPI | ORSE |  | Prego de aco polido com cabeca 16 x 24 (2 1/4 x 12) | Material | kg | 12,9383276 |  | 24,38 |  | 315,44 |  | 315.4364 | 0,02% | 1880014.6278 | 98,89%
009523 | SBC |  | FUSIVEL CARTUCHO PARA CHAVE FACA 181mm 250V 150A | Material | UN | 1,9985060 |  | 157,50 |  | 314,76 |  | 314.7647 | 0,02% | 1880329.3924 | 98,90%
1932 | ORSE |  | Rede volei em nylon, profissional, lona em pvc, c/medidor altura (cod.2006p) | Material | un | 0,9992530 |  | 309,20 |  | 308,97 |  | 308.969 | 0,02% | 1880638.3615 | 98,92%
00043460 | SINAPI |  | FERRAMENTAS - FAMILIA ELETRICISTA - HORISTA (ENCARGOS COMPLEMENTARES - COLETADO CAIXA) | Equipamento | H | 284,3717744 |  | 1,07 |  | 304,28 |  | 304.2778 | 0,02% | 1880942.6393 | 98,93%
00043131 | SINAPI |  | ARAME GALVANIZADO 6 BWG, D = 5,16 MM (0,157 KG/M), OU 8 BWG, D = 4,19 MM (0,101 KG/M), OU 10 BWG, D = 3,40 MM (0,0713 KG/M) | Material | KG | 8,6223241 |  | 34,85 |  | 300,49 |  | 300.488 | 0,02% | 1881243.1273 | 98,95%
00001330 | SINAPI |  | CHAPA DE ACO GROSSA, ASTM A36, E = 1/4" (6,35 MM) 49,79 KG/M2 | Material | KG | 27,4410684 |  | 10,82 |  | 296,91 |  | 296.9124 | 0,02% | 1881540.0396 | 98,97%
012620 | SBC |  | CABO DE COBRE NU MEIO DURO 7 FIOS 35mm2 | Material | M | 5,9955179 |  | 48,87 |  | 293,00 |  | 293.001 | 0,02% | 1881833.0406 | 98,98%
00039660 | SINAPI |  | TUBO DE COBRE FLEXIVEL, D = 1/2", E = 0,79 MM, PARA AR-CONDICIONADO/ INSTALACOES GAS RESIDENCIAIS E COMERCIAIS | Material | M | 5,4164039 |  | 53,75 |  | 291,13 |  | 291.1317 | 0,02% | 1882124.1723 | 99,00%
00034653 | SINAPI |  | DISJUNTOR TERMOMAGNETICO PARA TRILHO DIN (IEC), MONOPOLAR, 6 - 32 A | Material | UN | 26,9798304 |  | 10,56 |  | 284,91 |  | 284.907 | 0,01% | 1882409.0793 | 99,01%
00036522 | SINAPI |  | COMPRESSOR DE AR REBOCAVEL, VAZAO 189 PCM, PRESSAO EFETIVA DE TRABALHO 102 PSI, MOTOR DIESEL, POTENCIA 63 CV | Material | UN | 0,0023003 |  | 123.417,93 |  | 283,89 |  | 283.8924 | 0,01% | 1882692.9717 | 99,03%
00010432 | SINAPI |  | MICTORIO INDIVIDUAL, SIFONADO, DE LOUCA BRANCA, SEM COMPLEMENTOS | Material | UN | 0,5995518 |  | 469,88 |  | 281,72 |  | 281.7174 | 0,01% | 1882974.6891 | 99,04%
00005020 | SINAPI |  | PORTA DE MADEIRA, FOLHA MEDIA (NBR 15930) DE 600 X 2100 MM, DE 35 MM A 40 MM DE ESPESSURA, NUCLEO SEMI-SOLIDO (SARRAFEADO), CAPA LISA EM HDF, ACABAMENTO LAMINADO NATURAL PARA VERNIZ | Material | UN | 0,9992530 |  | 275,27 |  | 275,06 |  | 275.0644 | 0,01% | 1883249.7534 | 99,06%
00003378 | SINAPI |  | HASTE DE ATERRAMENTO EM ACO COM 3,00 M DE COMPRIMENTO E DN = 3/4", REVESTIDA COM BAIXA CAMADA DE COBRE, SEM CONECTOR | Material | UN | 1,9985060 |  | 137,48 |  | 274,75 |  | 274.7546 | 0,01% | 1883524.508 | 99,07%
050377 | SBC |  | LUMINARIA PARA FORRO MODULADO LED 50W 6500K AUTOVOLT 62x62cm TASCHIBRA | Material | UN | 0,9992530 |  | 271,93 |  | 271,73 |  | 271.7269 | 0,01% | 1883796.2349 | 99,08%
11281 | ORSE |  | Bolsa de lona para ferramentas 40 x 30 x 20cm | Material | un | 0,6024296 |  | 446,86 |  | 269,20 |  | 269.2017 | 0,01% | 1884065.4366 | 99,10%
00043485 | SINAPI |  | EPI - FAMILIA ENCANADOR - HORISTA (ENCARGOS COMPLEMENTARES - COLETADO CAIXA) | Equipamento | H | 186,8351257 |  | 1,41 |  | 263,44 |  | 263.4375 | 0,01% | 1884328.8741 | 99,11%
9096 | ORSE |  | Tomada 2p + t, ABNT, de embutir, 10 A, com placa em pvc | Material | un | 19,9850596 |  | 13,00 |  | 259,81 |  | 259.8058 | 0,01% | 1884588.6799 | 99,13%
009375 | SBC |  | CRUZETA DE MADEIRA DE LEI 90mm x 115mm x 2400mm | Material | UN | 1,9985060 |  | 129,25 |  | 258,31 |  | 258.3069 | 0,01% | 1884846.9868 | 99,14%
00002432 | SINAPI |  | DOBRADICA EM ACO/FERRO, 3 1/2" X 3", E= 1,9 A 2 MM, COM ANEL, CROMADO OU ZINCADO, TAMPA BOLA, COM PARAFUSOS | Material | UN | 5,9955179 |  | 42,50 |  | 254,81 |  | 254.8095 | 0,01% | 1885101.7963 | 99,15%
3162 | ORSE |  | Cabo de cobre PP Cordplast 4 x 2,5 mm2, 450/750v | Material | m | 18,5501323 |  | 13,50 |  | 250,43 |  | 250.4268 | 0,01% | 1885352.2231 | 99,17%
00001863 | SINAPI |  | CURVA LONGA PVC, PB, JE, 90 GRAUS, DN 100 MM, PARA REDE COLETORA ESGOTO | Material | UN | 3,9970119 |  | 62,03 |  | 247,93 |  | 247.9346 | 0,01% | 1885600.1577 | 99,18%
00009869/SINAPI | ORSE |  | Tubo pvc, soldavel, de 32 mm, agua fria (nbr-5648) | Material | m | 23,9520939 |  | 10,32 |  | 247,19 |  | 247.1856 | 0,01% | 1885847.3434 | 99,19%
00010426 | SINAPI |  | LAVATORIO DE LOUCA BRANCA, COM COLUNA, DIMENSOES *54 X 44* CM (L X C) | Material | UN | 0,9992530 |  | 240,85 |  | 240,67 |  | 240.6701 | 0,01% | 1886088.0134 | 99,21%
021229 | SBC |  | QUADRO DISTRIBUICAO PVC ENERGIA 12/16 DISJUNTORES | Material | UN | 0,9992530 |  | 237,37 |  | 237,19 |  | 237.1927 | 0,01% | 1886325.2061 | 99,22%
00001858 | SINAPI |  | CURVA LONGA PVC, PB, JE, 45 GRAUS, DN 100 MM, PARA REDE COLETORA ESGOTO | Material | UN | 3,9970119 |  | 58,30 |  | 233,03 |  | 233.0258 | 0,01% | 1886558.2319 | 99,23%
00037395 | SINAPI |  | PINO DE ACO COM FURO, HASTE = 27 MM (ACAO DIRETA) | Material | CENTO | 2,8569642 |  | 78,76 |  | 225,01 |  | 225.0145 | 0,01% | 1886783.2464 | 99,24%
007508 | SBC |  | ELETRODUTO PVC RIGIDO ROSCAVEL 2"" | Material | M | 9,9925298 |  | 22,07 |  | 220,54 |  | 220.5351 | 0,01% | 1887003.7815 | 99,25%
00006005 | SINAPI |  | REGISTRO GAVETA COM ACABAMENTO E CANOPLA CROMADOS, SIMPLES, BITOLA 3/4" | Material | UN | 1,9985060 |  | 110,13 |  | 220,10 |  | 220.0955 | 0,01% | 1887223.877 | 99,26%
008640 | SBC |  | PARAFUSO CABECA QUADRADA 18 x 450mm | Material | UN | 9,9925298 |  | 21,53 |  | 215,14 |  | 215.1392 | 0,01% | 1887439.0162 | 99,28%
00000408 | SINAPI |  | ABRACADEIRA DE NYLON PARA AMARRACAO DE CABOS, COMPRIMENTO DE 390 X *4,6* MM | Material | UN | 162,0081659 |  | 1,30 |  | 210,61 |  | 210.6106 | 0,01% | 1887649.6268 | 99,29%
00036791 | SINAPI |  | TORNEIRA METALICA CROMADA DE MESA PARA LAVATORIO, BICA ALTA, COM AREJADOR | Material | UN | 0,9992530 |  | 209,81 |  | 209,65 |  | 209.6533 | 0,01% | 1887859.28 | 99,30%
00020020 | SINAPI |  | MOTORISTA DE CAMINHAO-BASCULANTE (HORISTA) | Mão de Obra | H | 6,0048355 |  | 34,21 |  | 205,43 |  | 205.4254 | 0,01% | 1888064.7055 | 99,31%
00007356 | SINAPI |  | TINTA LATEX ACRILICA PREMIUM, COR BRANCO FOSCO | Material | L | 5,4205877 |  | 37,83 |  | 205,06 |  | 205.0608 | 0,01% | 1888269.7663 | 99,32%
099550 | SBC |  | PINTOR | Mão de Obra | H | 6,0602695 |  | 33,84 |  | 205,05 |  | 205.0528 | 0,01% | 1888474.8191 | 99,33%
10599 | ORSE |  | Protetor solar fps 30 com 120ml | Material | un | 8,6939539 |  | 22,50 |  | 195,61 |  | 195.614 | 0,01% | 1888670.4331 | 99,34%
00006136 | SINAPI |  | SIFAO EM METAL CROMADO PARA PIA OU LAVATORIO, 1 X 1.1/2" | Material | UN | 0,9992530 |  | 185,90 |  | 185,76 |  | 185.7611 | 0,01% | 1888856.1942 | 99,35%
00003767/SINAPI | ORSE |  | Lixa em folha para parede ou madeira, numero 120, cor vermelha | Material | un | 166,3006769 |  | 1,11 |  | 184,59 |  | 184.5938 | 0,01% | 1889040.7879 | 99,36%
004979 | SBC |  | CAIXA DE PASSAGEM PARA ENERGIA 4""x2"" PVC | Material | UN | 58,9559257 |  | 3,11 |  | 183,35 |  | 183.3529 | 0,01% | 1889224.1409 | 99,37%
793 | ORSE |  | Curva 90° curta pvc pb je p/rede coletora esg., d= 100mm | Material | un | 4,4966384 |  | 40,37 |  | 181,53 |  | 181.5293 | 0,01% | 1889405.6702 | 99,38%
00039443 | SINAPI |  | PARAFUSO DRY WALL, EM ACO ZINCADO, CABECA LENTILHA E PONTA BROCA (LB), LARGURA 4,2 MM, COMPRIMENTO 13 MM | Material | UN | 515,8014109 |  | 0,35 |  | 180,53 |  | 180.5305 | 0,01% | 1889586.2007 | 99,39%
040525 | SBC |  | SOQUETE COM RABICHO/TOMADINHA PARA LAMPADA FLUORESCENTE | Material | UN | 71,9462144 |  | 2,48 |  | 178,43 |  | 178.4266 | 0,01% | 1889764.6273 | 99,40%
00013896 | SINAPI |  | VIBRADOR DE IMERSAO, DIAMETRO DA PONTEIRA DE *45* MM, COM MOTOR ELETRICO TRIFASICO DE 2 HP (2 CV) | Equipamento | UN | 0,0423637 |  | 4.208,46 |  | 178,29 |  | 178.2859 | 0,01% | 1889942.9131 | 99,41%
82 | ORSE |  | Aço ca-60 4,2 a 9,5 mm | Material | kg | 15,9880476 |  | 10,81 |  | 172,83 |  | 172.8308 | 0,01% | 1890115.7439 | 99,42%
003346 | SBC |  | ELETRODUTO PVC RIGIDO ROSCAVEL 1.1/4"" | Material | M | 8,6485345 |  | 19,75 |  | 170,81 |  | 170.8086 | 0,01% | 1890286.5525 | 99,43%
00007213 | SINAPI |  | TELHA DE FIBROCIMENTO ONDULADA E = 4 MM, DE 2,44 X 0,50 M (SEM AMIANTO) | Material | M² | 7,1946214 |  | 23,42 |  | 168,50 |  | 168.498 | 0,01% | 1890455.0505 | 99,43%
00003671 | SINAPI |  | JUNTA PLASTICA DE DILATACAO PARA PISOS, COR CINZA, 17 X 3 MM (ALTURA X ESPESSURA) | Material | M | 79,3158051 |  | 2,12 |  | 168,15 |  | 168.1495 | 0,01% | 1890623.2 | 99,44%
11251 | ORSE |  | Pincel de seda 2" | Material | un | 4,8032282 |  | 33,62 |  | 161,48 |  | 161.4845 | 0,01% | 1890784.6846 | 99,45%
009321 | SBC |  | MAO FRANCESA PERFIL ACO REFORCADA 300mm | Material | UN | 3,9970119 |  | 39,60 |  | 158,28 |  | 158.2817 | 0,01% | 1890942.9662 | 99,46%
00012892/SINAPI | ORSE |  | Luva raspa de couro, cano curto (punho *7* cm) | Material | par | 11,1089411 |  | 14,10 |  | 156,64 |  | 156.6361 | 0,01% | 1891099.6023 | 99,47%
00004350 | SINAPI |  | BUCHA DE NYLON, DIAMETRO DO FURO 8 MM, COMPRIMENTO 40 MM, COM PARAFUSO DE ROSCA SOBERBA, CABECA CHATA, FENDA SIMPLES, 4,8 X 50 MM | Material | UN | 170,1128270 |  | 0,91 |  | 154,80 |  | 154.8027 | 0,01% | 1891254.405 | 99,48%
040520 | SBC |  | PARAFUSO CABECA QUADRADA M16 x 250mm COM PORCA | Material | UN | 9,9925298 |  | 15,38 |  | 153,69 |  | 153.6851 | 0,01% | 1891408.0901 | 99,48%
00002745 | SINAPI |  | PONTALETE ROLICO SEM TRATAMENTO, D = 8 A 11 CM, H = 3 M, EM EUCALIPTO OU EQUIVALENTE DA REGIAO - BRUTA (PARA ESCORAMENTO) | Material | M | 26,9798304 |  | 5,53 |  | 149,20 |  | 149.1985 | 0,01% | 1891557.2886 | 99,49%
00044499 | SINAPI |  | AJUDANTE DE ESTRUTURAS METALICAS (HORISTA) | Mão de Obra | H | 7,3979079 |  | 19,96 |  | 147,66 |  | 147.6622 | 0,01% | 1891704.9508 | 99,50%
00004351 | SINAPI |  | PARAFUSO NIQUELADO 3 1/2" COM ACABAMENTO CROMADO PARA FIXAR PECA SANITARIA, INCLUI PORCA CEGA, ARRUELA E BUCHA DE NYLON TAMANHO S-8 | Material | UN | 5,9955179 |  | 24,07 |  | 144,31 |  | 144.3121 | 0,01% | 1891849.2629 | 99,51%
00002673/SINAPI | ORSE |  | Eletroduto de pvc rigido roscavel de 1/2 ", sem luva | Material | m | 26,9798304 |  | 5,23 |  | 141,10 |  | 141.1045 | 0,01% | 1891990.3674 | 99,52%
016203 | SBC |  | HASTE DE ATERRAMENTO 1/2"" x 2,40m ABNT NBR-13571 / UL-467 | Material | UN | 1,9985060 |  | 69,87 |  | 139,64 |  | 139.6356 | 0,01% | 1892130.003 | 99,52%
00039662 | SINAPI |  | TUBO DE COBRE FLEXIVEL, D = 1/4", E = 0,79 MM, PARA AR-CONDICIONADO/ INSTALACOES GAS RESIDENCIAIS E COMERCIAIS | Material | M | 5,4164039 |  | 25,76 |  | 139,53 |  | 139.5266 | 0,01% | 1892269.5296 | 99,53%
087021 | SBC |  | ARGAMASSA PREFABRICADA PARA CONTRAPISO MATRIX VOTORANTIN (12,80 kg/m2xcm) | Material | KG | 143,2529069 |  | 0,95 |  | 136,09 |  | 136.0903 | 0,01% | 1892405.6199 | 99,54%
10596 | ORSE |  | Protetor auricular | Material | un | 21,7348847 |  | 6,12 |  | 133,02 |  | 133.0175 | 0,01% | 1892538.6374 | 99,54%
11285 | ORSE |  | Fonte inversora de solda WMI 140ED 220V - BAMBOZZI - WMI- 140ED | Material | un | 0,0753037 |  | 1.731,95 |  | 130,42 |  | 130.4223 | 0,01% | 1892669.0596 | 99,55%
00004384 | SINAPI |  | PARAFUSO NIQUELADO COM ACABAMENTO CROMADO PARA FIXAR PECA SANITARIA, INCLUI PORCA CEGA, ARRUELA E BUCHA DE NYLON TAMANHO S-10 | Material | UN | 3,9970119 |  | 32,46 |  | 129,74 |  | 129.743 | 0,01% | 1892798.8026 | 99,56%
00002373 | SINAPI |  | DISJUNTOR TIPO NEMA, TRIPOLAR 60 ATE 100 A, TENSAO MAXIMA DE 415 V | Material | UN | 0,9992530 |  | 129,45 |  | 129,35 |  | 129.3533 | 0,01% | 1892928.1559 | 99,56%
00039813 | SINAPI |  | MAQUINA TIPO VASO/TANQUE/JATO DE PRESSAO PORTATIL P/ JATEAMENTO, CONTROLE AUTOMATICO E REMOTO, CAMARA DE 1 SAIDA, 280 L, DIAM. *670* MM, BICO JATO CURTO VENTURI 5/16", MANGUEIRA 1" DE 10 M, COMPLETA (VALVULAS POP UP E DOSADORA, FUNDO CONICO ETC) | Equipamento | UN | 0,0026217 |  | 48.747,35 |  | 127,80 |  | 127.8003 | 0,01% | 1893055.9562 | 99,57%
00021127 | SINAPI |  | FITA ISOLANTE ADESIVA ANTICHAMA, USO ATE 750 V, EM ROLO DE 19 MM X 5 M | Material | UN | 24,6270893 |  | 5,17 |  | 127,32 |  | 127.3221 | 0,01% | 1893183.2782 | 99,58%
009244 | SBC |  | CINTA PARA POSTE ACO ZINCADO 280mm | Material | UN | 1,9985060 |  | 63,37 |  | 126,65 |  | 126.6453 | 0,01% | 1893309.9235 | 99,58%
00038094 | SINAPI |  | ESPELHO / PLACA DE 3 POSTOS 4" X 2", PARA INSTALACAO DE TOMADAS E INTERRUPTORES | Material | UN | 48,9633959 |  | 2,57 |  | 125,84 |  | 125.8359 | 0,01% | 1893435.7595 | 99,59%
00040270 | SINAPI |  | VIGA DE ESCORAMENTO H20, DE MADEIRA, PESO DE 5,00 A 5,20 KG/M, COM EXTREMIDADES PLASTICAS | Material | M | 0,7571540 |  | 165,03 |  | 124,95 |  | 124.9531 | 0,01% | 1893560.7126 | 99,60%
002960 | SBC |  | TINTA PVA BRANCO NEVE SUVINIL (LATA 18 L) | Material | L | 3,9870194 |  | 31,23 |  | 124,51 |  | 124.5146 | 0,01% | 1893685.2272 | 99,60%
00001332 | SINAPI |  | CHAPA DE ACO GROSSA, ASTM A36, E = 3/8" (9,53 MM) 74,69 KG/M2 | Material | KG | 11,1680158 |  | 11,10 |  | 123,96 |  | 123.965 | 0,01% | 1893809.1922 | 99,61%
000200 | SBC |  | PEDRA BRITADA #1 E 2 | Material | m³ | 0,8393725 |  | 145,11 |  | 121,80 |  | 121.8013 | 0,01% | 1893930.9935 | 99,62%
000100 | SBC |  | AREIA GROSSA LAVADA | Material | m³ | 0,7194621 |  | 164,45 |  | 118,32 |  | 118.3155 | 0,01% | 1894049.3091 | 99,62%
00001570 | SINAPI |  | TERMINAL A COMPRESSAO EM COBRE ESTANHADO PARA CABO 2,5 MM2, 1 FURO E 1 COMPRESSAO, PARA PARAFUSO DE FIXACAO M5 | Material | UN | 100,9245508 |  | 1,17 |  | 118,08 |  | 118.0817 | 0,01% | 1894167.3908 | 99,63%
00000123 | SINAPI |  | ADITIVO IMPERMEABILIZANTE DE PEGA NORMAL PARA ARGAMASSAS E CONCRETOS SEM ARMACAO, LIQUIDO E ISENTO DE CLORETOS | Material | L | 13,4735115 |  | 8,72 |  | 117,49 |  | 117.489 | 0,01% | 1894284.8798 | 99,64%
11286 | ORSE |  | Macariço de solda Ref. CG201 código 010414410 carbografite | Material | un | 0,2259111 |  | 504,20 |  | 113,90 |  | 113.9044 | 0,01% | 1894398.7842 | 99,64%
00040547 | SINAPI |  | PARAFUSO ZINCADO, AUTOBROCANTE, FLANGEADO, 4,2 MM X 19 MM | Material | CENTO | 2,8663402 |  | 39,45 |  | 113,08 |  | 113.0771 | 0,01% | 1894511.8613 | 99,65%
000050 | SBC |  | CIMENTO PORTLAND CP III 32RS NBR 11578 (quilo) | Material | KG | 111,9163335 |  | 1,00 |  | 111,92 |  | 111.9163 | 0,01% | 1894623.7777 | 99,65%
00001214 | SINAPI |  | CARPINTEIRO DE ESQUADRIAS (HORISTA) | Mão de Obra | H | 3,8700869 |  | 28,63 |  | 110,80 |  | 110.8006 | 0,01% | 1894734.5782 | 99,66%
00009838 | SINAPI |  | TUBO PVC SERIE NORMAL, DN 50 MM, PARA ESGOTO PREDIAL (NBR 5688) | Material | M | 9,6978301 |  | 11,41 |  | 110,65 |  | 110.6522 | 0,01% | 1894845.2305 | 99,67%
00039737 | SINAPI |  | TUBO DE BORRACHA ELASTOMERICA FLEXIVEL, PRETA, PARA ISOLAMENTO TERMICO DE TUBULACAO, DN 1/2" (12 MM), E= 19 MM, COEFICIENTE DE CONDUTIVIDADE TERMICA 0,036W/MK, VAPOR DE AGUA MAIOR OU IGUAL A 10.000 | Material | M | 5,4164039 |  | 20,11 |  | 108,92 |  | 108.9239 | 0,01% | 1894954.1544 | 99,67%
00002711/SINAPI | ORSE |  | Carrinho de mao, em aco, com capacidade de *45 a 65* l / *100* kg, pneu com camara | Material | un | 0,4911642 |  | 219,31 |  | 107,72 |  | 107.7172 | 0,01% | 1895061.8716 | 99,68%
00003767 | SINAPI |  | LIXA EM FOLHA PARA PAREDE OU MADEIRA, NUMERO 120, COR VERMELHA | Material | UN | 89,2007273 |  | 1,18 |  | 105,26 |  | 105.2569 | 0,01% | 1895167.1284 | 99,68%
012017 | SBC |  | FIBRA OPTICA - CERTIFICACAO DE CABEAMENTO DE FIBRA OPTICA NIVEL 1 | Material | UN | 0,9992530 |  | 100,00 |  | 99,93 |  | 99.9253 | 0,01% | 1895267.0537 | 99,69%
2906 | ORSE |  | Sifao para lavatório em PVC, 1 1/2" x 40 mm, ASTRA SC5, acabamento cromado ousimilar | Material | un | 0,9992530 |  | 99,86 |  | 99,79 |  | 99.7854 | 0,01% | 1895366.8391 | 99,69%
045618 | SBC |  | ISOLADOR PESADO SUSPENSAO 172mm 15KV | Material | UN | 0,9992530 |  | 99,86 |  | 99,79 |  | 99.7854 | 0,01% | 1895466.6245 | 99,70%
00000301 | SINAPI |  | ANEL BORRACHA PARA TUBO ESGOTO PREDIAL, DN 100 MM (NBR 5688) | Material | UN | 23,9820715 |  | 4,07 |  | 97,61 |  | 97.607 | 0,01% | 1895564.2316 | 99,70%
047762 | SBC |  | SELA EM ACO GALVANIZADO PARA CRUZETA | Material | UN | 3,9970119 |  | 24,25 |  | 96,93 |  | 96.9275 | 0,01% | 1895661.1591 | 99,71%
00004408 | SINAPI |  | RIPA NAO APARELHADA, *1,5 X 5* CM, EM MACARANDUBA/MASSARANDUBA, ANGELIM OU EQUIVALENTE DA REGIAO - BRUTA | Material | M | 29,9775893 |  | 3,16 |  | 94,73 |  | 94.7292 | 0,00% | 1895755.8883 | 99,71%
00009868 | SINAPI |  | TUBO PVC, SOLDAVEL, DE 25 MM, AGUA FRIA (NBR-5648) | Material | M | 20,3412133 |  | 4,56 |  | 92,76 |  | 92.7559 | 0,00% | 1895848.6442 | 99,72%
099311 | SBC |  | ENCARREGADO DE TURMA | Mão de Obra | H | 1,5737035 |  | 58,66 |  | 92,31 |  | 92.3128 | 0,00% | 1895940.957 | 99,72%
00002392 | SINAPI |  | DISJUNTOR TIPO NEMA, TRIPOLAR 10 ATE 50A, TENSAO MAXIMA DE 415 V | Material | UN | 0,9992530 |  | 91,87 |  | 91,80 |  | 91.8014 | 0,00% | 1896032.7584 | 99,73%
00013294 | SINAPI |  | PARAFUSO DE ACO ZINCADO, SEXTAVADO, COM ROSCA SOBERBA, DIAMETRO 3/8", COMPRIMENTO 80 MM | Material | UN | 41,9686251 |  | 2,16 |  | 90,65 |  | 90.6522 | 0,00% | 1896123.4106 | 99,73%
031899 | SBC |  | OLHAL E PORCA EM FERRO NODULAR 5/8"" 700KG | Material | UN | 1,9985060 |  | 45,12 |  | 90,17 |  | 90.1726 | 0,00% | 1896213.5832 | 99,74%
00043492 | SINAPI |  | EPI - FAMILIA SOLDADOR - HORISTA (ENCARGOS COMPLEMENTARES - COLETADO CAIXA) | Equipamento | H | 39,5952969 |  | 2,27 |  | 89,88 |  | 89.8813 | 0,00% | 1896303.4645 | 99,74%
00013348 | SINAPI |  | ARRUELA EM ACO GALVANIZADO, DIAMETRO EXTERNO = 35MM, ESPESSURA = 3MM, DIAMETRO DO FURO= 18MM | Material | UN | 41,9686251 |  | 2,07 |  | 86,88 |  | 86.8751 | 0,00% | 1896390.3396 | 99,75%
00005073 | SINAPI |  | PREGO DE ACO POLIDO COM CABECA 17 X 24 (2 1/4 X 11) | Material | KG | 3,9309013 |  | 22,10 |  | 86,87 |  | 86.8729 | 0,00% | 1896477.2125 | 99,75%
00011683 | SINAPI |  | ENGATE / RABICHO FLEXIVEL INOX 1/2" X 30 CM | Material | UN | 1,9985060 |  | 42,62 |  | 85,18 |  | 85.1763 | 0,00% | 1896562.3888 | 99,76%
1117 | ORSE |  | Interruptor embutir 01 seção simples com placa | Material | un | 19,9850596 |  | 4,25 |  | 84,94 |  | 84.9365 | 0,00% | 1896647.3253 | 99,76%
00011976 | SINAPI |  | CHUMBADOR DE ACO ZINCADO, DIAMETRO 1/4" COM PARAFUSO 1/4" X 40 MM | Material | UN | 47,9641429 |  | 1,73 |  | 82,98 |  | 82.978 | 0,00% | 1896730.3033 | 99,76%
050318 | SBC |  | FUNDO PREPARADOR PAREDES PVA BRANCO FOSCO SUVINIL (18 L) | Material | UN | 0,1822637 |  | 449,87 |  | 81,99 |  | 81.995 | 0,00% | 1896812.2983 | 99,77%
004896 | SBC |  | DISJUNTOR MONOPOLAR 20A CURVA C SDD61C20 STECK | Material | UN | 6,9947708 |  | 11,71 |  | 81,91 |  | 81.9088 | 0,00% | 1896894.2071 | 99,77%
050372 | SBC |  | LUMINARIA DE EMBUTIR PLAFON 18W LED BRANCO FRIO 22,5x22,5 BRONZEARTE | Material | UN | 1,9985060 |  | 39,87 |  | 79,68 |  | 79.6804 | 0,00% | 1896973.8875 | 99,78%
040171 | SBC |  | ANEL DE CERA PARA VEDACAO DE VASO SANITARIO- DECA | Material | UN | 1,9985060 |  | 39,87 |  | 79,68 |  | 79.6804 | 0,00% | 1897053.5679 | 99,78%
003595 | SBC |  | PLACA COM UM FURO IMPERIA BRANCO IRIEL | Material | UN | 7,9940238 |  | 9,37 |  | 74,90 |  | 74.904 | 0,00% | 1897128.4719 | 99,79%
00010425 | SINAPI |  | LAVATORIO DE LOUCA BRANCA, SUSPENSO (SEM COLUNA), DIMENSOES *40 X 30* CM | Material | UN | 0,5995518 |  | 122,18 |  | 73,25 |  | 73.2532 | 0,00% | 1897201.7252 | 99,79%
008356 | SBC |  | CAIXA DE PASSAGEM DE EMBUTIR EM PVC 20x20x9cm CEMAR | Material | UN | 0,9992530 |  | 72,06 |  | 72,01 |  | 72.0062 | 0,00% | 1897273.7313 | 99,79%
00043463 | SINAPI |  | FERRAMENTAS - FAMILIA ENCARREGADO GERAL - HORISTA (ENCARGOS COMPLEMENTARES - COLETADO CAIXA) | Equipamento | H | 719,4621441 |  | 0,10 |  | 71,95 |  | 71.9462 | 0,00% | 1897345.6776 | 99,80%
10583 | ORSE |  | Trincha 3" | Material | un | 4,8032282 |  | 14,97 |  | 71,90 |  | 71.9043 | 0,00% | 1897417.5819 | 99,80%
00043461 | SINAPI |  | FERRAMENTAS - FAMILIA ENCANADOR - HORISTA (ENCARGOS COMPLEMENTARES - COLETADO CAIXA) | Equipamento | H | 186,8351257 |  | 0,38 |  | 71,00 |  | 70.9973 | 0,00% | 1897488.5792 | 99,80%
009351 | SBC |  | ALCA/ESTAI PREFORMADA ACO CARBONO ZINCADO 3/8"" 9,5mm | Material | UN | 1,9985060 |  | 35,36 |  | 70,67 |  | 70.6672 | 0,00% | 1897559.2464 | 99,81%
00043486 | SINAPI |  | EPI - FAMILIA ENGENHEIRO CIVIL - HORISTA (ENCARGOS COMPLEMENTARES - COLETADO CAIXA) | Equipamento | H | 71,9462144 |  | 0,96 |  | 69,07 |  | 69.0684 | 0,00% | 1897628.3148 | 99,81%
00011674 | SINAPI |  | REGISTRO DE ESFERA, PVC, COM VOLANTE, VS, SOLDAVEL, DN 25 MM, COM CORPO DIVIDIDO | Material | UN | 1,9985060 |  | 34,35 |  | 68,65 |  | 68.6487 | 0,00% | 1897696.9635 | 99,82%
11282 | ORSE |  | Esmerilhadeira angular elétrico portátil 4 1/2" - 1000 watts - ref. G1000kB2Black e Decker | Material | un | 0,1506074 |  | 452,50 |  | 68,15 |  | 68.1499 | 0,00% | 1897765.1133 | 99,82%
00002692 | SINAPI |  | DESMOLDANTE PROTETOR PARA FORMAS DE MADEIRA, DE BASE OLEOSA EMULSIONADA EM AGUA | Material | L | 7,9671159 |  | 8,38 |  | 66,76 |  | 66.7644 | 0,00% | 1897831.8777 | 99,82%
11283 | ORSE |  | Selador horizontal para fita de aço 1" | Material | un | 0,0753037 |  | 877,45 |  | 66,08 |  | 66.0752 | 0,00% | 1897897.953 | 99,83%
00011829 | SINAPI |  | TORNEIRA DE BOIA CONVENCIONAL PARA CAIXA D'AGUA, AGUA FRIA, 1/2", COM HASTE E TORNEIRA METALICOS E BALAO PLASTICO | Material | UN | 1,9985060 |  | 32,81 |  | 65,57 |  | 65.571 | 0,00% | 1897963.524 | 99,83%
00038099 | SINAPI |  | SUPORTE DE FIXACAO PARA ESPELHO / PLACA 4" X 2", PARA 3 MODULOS, PARA INSTALACAO DE TOMADAS E INTERRUPTORES (SOMENTE SUPORTE) | Material | UN | 48,9633959 |  | 1,33 |  | 65,12 |  | 65.1213 | 0,00% | 1898028.6453 | 99,83%
00005061 | SINAPI |  | PREGO DE ACO POLIDO COM CABECA 18 X 27 (2 1/2 X 10) | Material | KG | 2,9977589 |  | 21,31 |  | 63,88 |  | 63.8822 | 0,00% | 1898092.5275 | 99,84%
00011683/SINAPI | ORSE |  | Engate / rabicho flexivel inox 1/2" x 30 cm | Material | un | 0,9992530 |  | 63,20 |  | 63,15 |  | 63.1528 | 0,00% | 1898155.6803 | 99,84%
039002 | SBC |  | MASSA CORRIDA PVA (LATA 18 LITROS) | Material | LT | 0,5570436 |  | 112,37 |  | 62,59 |  | 62.595 | 0,00% | 1898218.2753 | 99,84%
040524 | SBC |  | ABRACADEIRA PARA LAMPADA FLUORESCENTE | Material | UN | 71,9462144 |  | 0,87 |  | 62,59 |  | 62.5932 | 0,00% | 1898280.8685 | 99,85%
00006193 | SINAPI |  | TABUA NAO APARELHADA *2,5 X 20* CM, EM MACARANDUBA/MASSARANDUBA, ANGELIM OU EQUIVALENTE DA REGIAO - BRUTA | Material | M | 2,6476207 |  | 23,51 |  | 62,25 |  | 62.2456 | 0,00% | 1898343.1141 | 99,85%
00037734 | SINAPI |  | CACAMBA METALICA BASCULANTE COM CAPACIDADE DE 10 M3 (INCLUI MONTAGEM, NAO INCLUI CAMINHAO) | Material | UN | 0,0008366 |  | 73.067,62 |  | 61,13 |  | 61.1294 | 0,00% | 1898404.2435 | 99,85%
1929 | ORSE |  | Rede para cesta basquete seda fio 3mm, medindo 45x45cm (cod.2019) | Material | par | 0,9992530 |  | 60,46 |  | 60,41 |  | 60.4148 | 0,00% | 1898464.6583 | 99,86%
00043468 | SINAPI |  | FERRAMENTAS - FAMILIA SOLDADOR - HORISTA (ENCARGOS COMPLEMENTARES - COLETADO CAIXA) | Equipamento | H | 39,5952969 |  | 1,51 |  | 59,79 |  | 59.7889 | 0,00% | 1898524.4472 | 99,86%
099237 | SBC |  | ENGENHEIRO CIVIL PLENO (220HORAS) | Mão de Obra | H | 0,3702832 |  | 158,03 |  | 58,52 |  | 58.5165 | 0,00% | 1898582.9637 | 99,86%
00037588 | SINAPI |  | VALVULA DE ESCOAMENTO PARA TANQUE, EM METAL CROMADO, 1.1/2", SEM LADRAO, COM TAMPAO PLASTICO | Material | UN | 0,9992530 |  | 58,47 |  | 58,43 |  | 58.4263 | 0,00% | 1898641.39 | 99,87%
00007568 | SINAPI |  | BUCHA DE NYLON SEM ABA S10, COM PARAFUSO DE 6,10 X 65 MM EM ACO ZINCADO COM ROSCA SOBERBA, CABECA CHATA E FENDA PHILLIPS | Material | UN | 73,6800223 |  | 0,76 |  | 56,00 |  | 55.9968 | 0,00% | 1898697.3868 | 99,87%
028042 | SBC |  | PARAFUSO CABECA ABAULADA 16 x 45mm COM PORCA | Material | UN | 9,9925298 |  | 5,45 |  | 54,46 |  | 54.4593 | 0,00% | 1898751.8461 | 99,87%
11250 | ORSE |  | Rolo lã de carneiro 20cm | Material | un | 2,4549833 |  | 21,87 |  | 53,69 |  | 53.6905 | 0,00% | 1898805.5366 | 99,87%
2384 | ORSE |  | Válvula de escoamento para lavatório, DECA 1602C ou similar | Material | un | 0,9992530 |  | 53,48 |  | 53,44 |  | 53.44 | 0,00% | 1898858.9767 | 99,88%
00040331 | SINAPI |  | ASSENTADOR DE MANILHAS (HORISTA) | Mão de Obra | H | 2,0474727 |  | 25,30 |  | 51,80 |  | 51.8011 | 0,00% | 1898910.7777 | 99,88%
00012895/SINAPI | ORSE |  | Capacete de seguranca aba frontal com suspensao de polietileno, sem jugular (classe b) | Material | un | 2,8979846 |  | 17,50 |  | 50,71 |  | 50.7147 | 0,00% | 1898961.4925 | 99,88%
00000296 | SINAPI |  | ANEL BORRACHA PARA TUBO ESGOTO PREDIAL, DN 50 MM (NBR 5688) | Material | UN | 21,9835655 |  | 2,30 |  | 50,56 |  | 50.5622 | 0,00% | 1899012.0547 | 99,88%
00020083 | SINAPI |  | SOLUCAO PREPARADORA / LIMPADORA PARA PVC, FRASCO COM 1000 CM3 | Material | UN | 0,5665764 |  | 88,26 |  | 50,01 |  | 50.006 | 0,00% | 1899062.0607 | 99,89%
1750 | ORSE |  | Pino "u" p/ isolador | Material | un | 1,9985060 |  | 25,00 |  | 49,96 |  | 49.9626 | 0,00% | 1899112.0233 | 99,89%
00036397 | SINAPI |  | BETONEIRA, CAPACIDADE NOMINAL 600 L, CAPACIDADE DE MISTURA 360L, MOTOR ELETRICO TRIFASICO 220/380V, POTENCIA 4CV, EXCLUSO CARREGADOR | Equipamento | UN | 0,0017120 |  | 28.550,83 |  | 48,88 |  | 48.8794 | 0,00% | 1899160.9028 | 99,89%
00038112 | SINAPI |  | INTERRUPTOR SIMPLES 10A, 250V (APENAS MODULO) | Material | UN | 7,9940238 |  | 6,07 |  | 48,52 |  | 48.5237 | 0,00% | 1899209.4265 | 99,90%
00005103 | SINAPI |  | CAIXA SIFONADA PVC, 100 X 100 X 50 MM, COM GRELHA REDONDA, BRANCA | Material | UN | 1,9985060 |  | 24,17 |  | 48,30 |  | 48.3039 | 0,00% | 1899257.7304 | 99,90%
00020078 | SINAPI |  | PASTA LUBRIFICANTE PARA TUBOS E CONEXOES COM JUNTA ELASTICA, EMBALAGEM DE *400* GR (USO EM PVC, ACO, POLIETILENO E OUTROS) | Material | UN | 1,4888869 |  | 32,15 |  | 47,87 |  | 47.8677 | 0,00% | 1899305.5981 | 99,90%
00011684 | SINAPI |  | ENGATE / RABICHO FLEXIVEL INOX 1/2" X 40 CM | Material | UN | 0,9992530 |  | 46,66 |  | 46,63 |  | 46.6251 | 0,00% | 1899352.2232 | 99,90%
00004377 | SINAPI |  | PARAFUSO DE ACO ZINCADO COM ROSCA SOBERBA, CABECA CHATA E FENDA SIMPLES, DIAMETRO 4,2 MM, COMPRIMENTO * 32 * MM | Material | UN | 166,3036746 |  | 0,26 |  | 43,24 |  | 43.239 | 0,00% | 1899395.4622 | 99,91%
000567 | SBC |  | PARAFUSO ACO SEXTAVADO ASTM A325 3/4"" x 20cm | Material | UN | 2,9977589 |  | 14,37 |  | 43,08 |  | 43.0778 | 0,00% | 1899438.54 | 99,91%
11273 | ORSE |  | Esquadro de alumínio para soldagem de peças, com duas morsas, 35 x 35 x 4,5cm, marca Black Jack | Material | un | 0,1506074 |  | 276,87 |  | 41,70 |  | 41.6987 | 0,00% | 1899480.2387 | 99,91%
00001581 | SINAPI |  | TERMINAL A COMPRESSAO EM COBRE ESTANHADO PARA CABO 120 MM2, 1 FURO E 1 COMPRESSAO, PARA PARAFUSO DE FIXACAO M12 | Material | UN | 2,9977589 |  | 13,70 |  | 41,07 |  | 41.0693 | 0,00% | 1899521.3079 | 99,91%
00010908 | SINAPI |  | JUNCAO DE REDUCAO INVERTIDA, PVC SOLDAVEL, 100 X 50 MM, SERIE NORMAL PARA ESGOTO PREDIAL | Material | UN | 1,9985060 |  | 20,23 |  | 40,43 |  | 40.4298 | 0,00% | 1899561.7377 | 99,91%
00007340 | SINAPI |  | IMUNIZANTE PARA MADEIRA, INCOLOR | Material | L | 0,9763701 |  | 40,51 |  | 39,55 |  | 39.5528 | 0,00% | 1899601.2905 | 99,92%
00039738 | SINAPI |  | TUBO DE BORRACHA ELASTOMERICA FLEXIVEL, PRETA, PARA ISOLAMENTO TERMICO DE TUBULACAO, DN 1/4" (6 MM), E= 9 MM, COEFICIENTE DE CONDUTIVIDADE TERMICA 0,036W/MK, VAPOR DE AGUA MAIOR OU IGUAL A 10.000 | Material | M | 5,4164039 |  | 7,27 |  | 39,38 |  | 39.3773 | 0,00% | 1899640.6677 | 99,92%
11279 | ORSE |  | Alicate para anéis de pistão capacidade 50-100mm. ref.44044101 Tramontina ou similar | Material | un | 0,1506074 |  | 259,87 |  | 39,14 |  | 39.1383 | 0,00% | 1899679.8061 | 99,92%
00002418 | SINAPI |  | DOBRADICA EM ACO/FERRO, 3" X 2 1/2", E= 1,2 A 1,8 MM, SEM ANEL, CROMADO OU ZINCADO, TAMPA BOLA, COM PARAFUSOS | Material | UN | 1,9785209 |  | 19,71 |  | 39,00 |  | 38.9966 | 0,00% | 1899718.8027 | 99,92%
00013246 | SINAPI |  | PARAFUSO DE ACO ZINCADO, SEXTAVADO, COM ROSCA INTEIRA, DIAMETRO 5/16", COMPRIMENTO 3/4", COM PORCA E ARRUELA LISA LEVE | Material | UN | 59,9551787 |  | 0,65 |  | 38,97 |  | 38.9709 | 0,00% | 1899757.7736 | 99,92%
00006146 | SINAPI |  | SIFAO PLASTICO TIPO COPO PARA TANQUE, 1.1/4 X 1.1/2" | Material | UN | 1,9985060 |  | 19,02 |  | 38,01 |  | 38.0116 | 0,00% | 1899795.7852 | 99,93%
11277 | ORSE |  | Alicate de pressão para solda de chapa 18" (460mm), Ref.138 Z Gedore | Material | un | 0,1506074 |  | 242,98 |  | 36,59 |  | 36.5946 | 0,00% | 1899832.3798 | 99,93%
00000303 | SINAPI |  | ANEL BORRACHA, PARA TUBO PVC, REDE COLETOR ESGOTO, DN 100 MM (NBR 7362) | Material | UN | 7,9940238 |  | 4,51 |  | 36,05 |  | 36.053 | 0,00% | 1899868.4328 | 99,93%
00011655 | SINAPI |  | TE SANITARIO DE REDUCAO, PVC, DN 100 X 50 MM, SERIE NORMAL, PARA ESGOTO PREDIAL | Material | UN | 1,9985060 |  | 18,03 |  | 36,03 |  | 36.0331 | 0,00% | 1899904.4659 | 99,93%
11252 | ORSE |  | Escada de aluminio de abrir com 7 degraus | Material | un | 0,1067384 |  | 336,25 |  | 35,89 |  | 35.8908 | 0,00% | 1899940.3567 | 99,93%
00020147 | SINAPI |  | JOELHO PVC, SOLDAVEL, COM BUCHA DE LATAO, 90 GRAUS, 25 MM X 1/2", PARA AGUA FRIA PREDIAL | Material | UN | 5,9955179 |  | 5,88 |  | 35,25 |  | 35.2536 | 0,00% | 1899975.6103 | 99,94%
1691 | ORSE |  | Parafuso metal 2 1/2" x 12 p/ bucha s-10 | Material | un | 31,9760953 |  | 1,10 |  | 35,17 |  | 35.1737 | 0,00% | 1900010.784 | 99,94%
00037329 | SINAPI |  | REJUNTE EPOXI, QUALQUER COR | Material | KG | 0,2626037 |  | 131,40 |  | 34,51 |  | 34.5061 | 0,00% | 1900045.2901 | 99,94%
00000122 | SINAPI |  | ADESIVO PLASTICO PARA PVC, FRASCO COM *850* GR | Material | UN | 0,4384722 |  | 77,90 |  | 34,16 |  | 34.157 | 0,00% | 1900079.4471 | 99,94%
1651 | ORSE |  | Óculos branco proteção | Material | pr | 3,8295636 |  | 8,75 |  | 33,51 |  | 33.5087 | 0,00% | 1900112.9558 | 99,94%
00038383 | SINAPI |  | LIXA D'AGUA EM FOLHA, COR PRETA, GRAO 100 | Material | UN | 12,9952250 |  | 2,37 |  | 30,80 |  | 30.7987 | 0,00% | 1900143.7545 | 99,94%
00007608 | SINAPI |  | DUCHA / CHUVEIRO PLASTICO SIMPLES, 5", BRANCO, PARA ACOPLAR EM HASTE 1/2", AGUA FRIA | Material | UN | 2,3982071 |  | 12,37 |  | 29,67 |  | 29.6658 | 0,00% | 1900173.4203 | 99,95%
00036487 | SINAPI |  | GUINCHO ELETRICO DE COLUNA, CAPACIDADE 400 KG, COM MOTO FREIO, MOTOR TRIFASICO DE 1,25 CV | Equipamento | UN | 0,0040766 |  | 7.118,43 |  | 29,02 |  | 29.0189 | 0,00% | 1900202.4392 | 99,95%
099200 | SBC |  | BOMBEIRO OU ENCANADOR | Mão de Obra | H | 0,8483658 |  | 33,84 |  | 28,70 |  | 28.705 | 0,00% | 1900231.1442 | 99,95%
00020111/SINAPI | ORSE |  | Fita isolante adesiva antichama, uso ate 750 v, em rolo de 19 mm x 20 m | Material | un | 1,8985807 |  | 15,00 |  | 28,48 |  | 28.4787 | 0,00% | 1900259.6229 | 99,95%
00000096 | SINAPI |  | ADAPTADOR PVC SOLDAVEL, COM FLANGE E ANEL DE VEDACAO, 25 MM X 3/4", PARA CAIXA D'AGUA | Material | UN | 1,9985060 |  | 13,53 |  | 27,04 |  | 27.0398 | 0,00% | 1900286.6627 | 99,95%
00011673 | SINAPI |  | REGISTRO DE ESFERA, PVC, COM VOLANTE, VS, SOLDAVEL, DN 20 MM, COM CORPO DIVIDIDO | Material | UN | 0,9992530 |  | 26,67 |  | 26,65 |  | 26.6501 | 0,00% | 1900313.3128 | 99,95%
00000378/SINAPI | ORSE |  | Armador (horista) | Mão de Obra | h | 1,1191633 |  | 23,77 |  | 26,60 |  | 26.6025 | 0,00% | 1900339.9153 | 99,95%
11249 | ORSE |  | Serra circular eletrica portatil | Equipamento | un | 0,0344160 | 0,0000000 | 772,43 | 0,00 | 26,58 | 0,00 | 26.5839 | 0,00% | 1900366.4992 | 99,96%
00012894/SINAPI | ORSE |  | Capa para chuva em pvc com forro de poliester, com capuz (amarela ou azul) | Material | un | 0,9659949 |  | 26,06 |  | 25,17 |  | 25.1738 | 0,00% | 1900391.673 | 99,96%
00000095 | SINAPI |  | ADAPTADOR PVC SOLDAVEL, COM FLANGE E ANEL DE VEDACAO, 20 MM X 1/2", PARA CAIXA D'AGUA | Material | UN | 1,9985060 |  | 12,43 |  | 24,84 |  | 24.8414 | 0,00% | 1900416.5145 | 99,96%
047739 | SBC |  | LUVA PVC ELETRODUTO ROSCAVEL 2"" | Material | UN | 1,9985060 |  | 12,26 |  | 24,50 |  | 24.5017 | 0,00% | 1900441.0161 | 99,96%
00004222 | SINAPI |  | GASOLINA COMUM | Material | L | 3,1762714 |  | 7,70 |  | 24,46 |  | 24.4573 | 0,00% | 1900465.4734 | 99,96%
00002557/SINAPI | ORSE |  | Caixa de luz "4 x 4" em aco esmaltada | Material | un | 5,9955179 |  | 3,88 |  | 23,26 |  | 23.2626 | 0,00% | 1900488.736 | 99,96%
00006138 | SINAPI |  | ANEL DE VEDACAO, PVC FLEXIVEL, 100 MM, PARA SAIDA DE BACIA / VASO SANITARIO | Material | UN | 1,9985060 |  | 11,63 |  | 23,24 |  | 23.2426 | 0,00% | 1900511.9787 | 99,96%
11284 | ORSE |  | Cavalete de ferro nº 1 | Material | un | 0,1506074 |  | 152,66 |  | 22,99 |  | 22.9917 | 0,00% | 1900534.9704 | 99,96%
10788 | ORSE |  | Pá quadrada | Material | un | 0,4911642 |  | 46,12 |  | 22,65 |  | 22.6525 | 0,00% | 1900557.6229 | 99,97%
00006142 | SINAPI |  | CONJUNTO DE LIGACAO AJUSTAVEL, PARA VASO / BACIA SANITARIA, EM PLASTICO BRANCO, COM TUBO, CANOPLA E ESPUDE | Material | UN | 1,9985060 |  | 10,56 |  | 21,10 |  | 21.1042 | 0,00% | 1900578.7271 | 99,97%
00001379/SINAPI | ORSE |  | Cimento portland composto cp ii-32 | Material | kg | 22,0147262 |  | 0,95 |  | 20,91 |  | 20.914 | 0,00% | 1900599.6411 | 99,97%
00011467 | SINAPI |  | FECHADURA DE SOBREPOR TIPO CAIXAO, EM FERRO COM ACABAMENTO RESINADO, SEM MACANETA, SEM CILINDRO, INCLUINDO CHAVE TIPO SIMPLES | Material | UN | 0,6595070 |  | 30,08 |  | 19,84 |  | 19.838 | 0,00% | 1900619.4791 | 99,97%
00004374 | SINAPI |  | BUCHA DE NYLON SEM ABA S10 | Material | UN | 41,9686251 |  | 0,46 |  | 19,31 |  | 19.3056 | 0,00% | 1900638.7846 | 99,97%
11272 | ORSE |  | Alicate Climpador ( cripador ) | Material | un | 0,0753037 |  | 254,47 |  | 19,16 |  | 19.1625 | 0,00% | 1900657.9472 | 99,97%
00003520 | SINAPI |  | JOELHO PVC, SOLDAVEL, PB, 90 GRAUS, DN 100 MM, PARA ESGOTO PREDIAL | Material | UN | 1,9985060 |  | 8,81 |  | 17,61 |  | 17.6068 | 0,00% | 1900675.554 | 99,97%
00010489/SINAPI | ORSE |  | Vidraceiro (horista) | Mão de Obra | h | 0,9742717 |  | 18,07 |  | 17,61 |  | 17.6051 | 0,00% | 1900693.1591 | 99,97%
099034 | SBC |  | AJUDANTE DE BOMBEIRO OU ENCANADOR | Mão de Obra | H | 0,8443688 |  | 20,66 |  | 17,45 |  | 17.4482 | 0,00% | 1900710.6073 | 99,97%
4728 | ORSE |  | Talhadeira chata 10" | Material | un | 0,7367463 |  | 23,22 |  | 17,11 |  | 17.1072 | 0,00% | 1900727.7146 | 99,98%
00009835 | SINAPI |  | TUBO PVC SERIE NORMAL, DN 40 MM, PARA ESGOTO PREDIAL (NBR 5688) | Material | M | 2,3190463 |  | 6,90 |  | 16,00 |  | 16.0014 | 0,00% | 1900743.716 | 99,98%
00043132/SINAPI | ORSE |  | Arame recozido 16 bwg, d = 1,65 mm (0,016 kg/m) ou 18 bwg, d = 1,25 mm (0,01 kg/m) | Material | kg | 0,4396713 |  | 34,87 |  | 15,33 |  | 15.3313 | 0,00% | 1900759.0473 | 99,98%
00010997 | SINAPI |  | ELETRODO REVESTIDO AWS - E7018, DIAMETRO IGUAL A 4,00 MM | Material | KG | 0,3393553 |  | 41,81 |  | 14,19 |  | 14.1884 | 0,00% | 1900773.2358 | 99,98%
00001571 | SINAPI |  | TERMINAL A COMPRESSAO EM COBRE ESTANHADO PARA CABO 4 MM2, 1 FURO E 1 COMPRESSAO, PARA PARAFUSO DE FIXACAO M5 | Material | UN | 8,9932768 |  | 1,52 |  | 13,67 |  | 13.6698 | 0,00% | 1900786.9055 | 99,98%
11276 | ORSE |  | Alicate de pressão para solda tipo U, para apertar chapas, tiras e qualquer tipo de perfil. Niquelado, mordentes reforçados em aço laminadao. Corpo em chapa dobrada extra-reforçada e rebites de aço, 11" (280mm). Ref. 138 Gedore. | Material | un | 0,1506074 |  | 89,92 |  | 13,54 |  | 13.5426 | 0,00% | 1900800.4482 | 99,98%
003389 | SBC |  | ADESIVO PARA PVC bisnaga de 75 gramas | Material | UN | 0,6655025 |  | 19,87 |  | 13,22 |  | 13.2235 | 0,00% | 1900813.6717 | 99,98%
00003526 | SINAPI |  | JOELHO PVC, SOLDAVEL, PB, 90 GRAUS, DN 50 MM, PARA ESGOTO PREDIAL | Material | UN | 3,9970119 |  | 3,25 |  | 12,99 |  | 12.9903 | 0,00% | 1900826.662 | 99,98%
00003529 | SINAPI |  | JOELHO PVC, SOLDAVEL, 90 GRAUS, 25 MM, COR MARROM, PARA AGUA FRIA PREDIAL | Material | UN | 15,9880476 |  | 0,80 |  | 12,79 |  | 12.7904 | 0,00% | 1900839.4524 | 99,98%
11275 | ORSE |  | Alicate de pressão 11" | Material | un | 0,1506074 |  | 81,72 |  | 12,31 |  | 12.3076 | 0,00% | 1900851.7601 | 99,98%
047765 | SBC |  | ARRUELA QUADRADA ACO 38mm | Material | UN | 9,9925298 |  | 1,22 |  | 12,19 |  | 12.1909 | 0,00% | 1900863.951 | 99,98%
003144 | SBC |  | PORCA SEXTAVADA PESADA TEMPERADO EM ACO CARBONO UNC 3/8"" -16 CHAVE 11/16"" | Material | UN | 9,9925298 |  | 1,20 |  | 11,99 |  | 11.991 | 0,00% | 1900875.942 | 99,98%
00006141 | SINAPI |  | ENGATE/RABICHO FLEXIVEL PLASTICO (PVC OU ABS) BRANCO 1/2" X 30 CM | Material | UN | 1,9985060 |  | 5,98 |  | 11,95 |  | 11.9511 | 0,00% | 1900887.8931 | 99,98%
00006153 | SINAPI |  | VALVULA EM PLASTICO BRANCO PARA TANQUE OU LAVATORIO 1", SEM UNHO E SEM LADRAO | Material | UN | 1,9985060 |  | 5,82 |  | 11,63 |  | 11.6313 | 0,00% | 1900899.5244 | 99,98%
4729 | ORSE |  | Marreta 1 kg com cabo | Material | un | 0,2455821 |  | 47,25 |  | 11,60 |  | 11.6038 | 0,00% | 1900911.1281 | 99,98%
11280 | ORSE |  | Chave Inglesa 15" ref. 012418012 carbografite | Material | un | 0,1506074 |  | 75,62 |  | 11,39 |  | 11.3889 | 0,00% | 1900922.517 | 99,99%
3116 | ORSE |  | Cantoneira alumínio anodizado natural, 1" x 1/8" - vara com 6m - 0,408 kg/m | Material | m | 0,4136907 |  | 27,05 |  | 11,19 |  | 11.1903 | 0,00% | 1900933.7074 | 99,99%
00001933 | SINAPI |  | CURVA PVC CURTA 90 GRAUS, DN 40 MM, PARA ESGOTO PREDIAL | Material | UN | 1,9985060 |  | 5,32 |  | 10,63 |  | 10.6321 | 0,00% | 1900944.3394 | 99,99%
11248 | ORSE |  | Furadeira e Parafusadeira eletrica Bosch ou Similar profissional | Equipamento | un | 0,0344160 | 0,0000000 | 307,50 | 0,00 | 10,58 | 0,00 | 10.5829 | 0,00% | 1900954.9223 | 99,99%
00014618 | SINAPI |  | SERRA CIRCULAR DE BANCADA COM MOTOR ELETRICO, POTENCIA DE *1600* W, PARA DISCO DE DIAMETRO DE 10" (250 MM) | Material | UN | 0,0055043 |  | 1.765,32 |  | 9,72 |  | 9.7168 | 0,00% | 1900964.6392 | 99,99%
00001576 | SINAPI |  | TERMINAL A COMPRESSAO EM COBRE ESTANHADO PARA CABO 25 MM2, 1 FURO E 1 COMPRESSAO, PARA PARAFUSO DE FIXACAO M8 | Material | UN | 2,9977589 |  | 3,23 |  | 9,68 |  | 9.6828 | 0,00% | 1900974.3219 | 99,99%
00039319 | SINAPI |  | TERMINAL DE VENTILACAO, 50 MM, SERIE NORMAL, ESGOTO PREDIAL | Material | UN | 0,9992530 |  | 9,67 |  | 9,66 |  | 9.6628 | 0,00% | 1900983.9847 | 99,99%
009676 | SBC |  | ARRUELA QUADRADA ACO 18mm | Material | UN | 9,9925298 |  | 0,95 |  | 9,49 |  | 9.4929 | 0,00% | 1900993.4776 | 99,99%
4725 | ORSE |  | Espátula | Material | un | 0,4269536 |  | 21,02 |  | 8,97 |  | 8.9746 | 0,00% | 1901002.4522 | 99,99%
00002673 | SINAPI |  | ELETRODUTO DE PVC RIGIDO ROSCAVEL DE 1/2", SEM LUVA | Material | M | 2,0324806 |  | 4,35 |  | 8,84 |  | 8.8413 | 0,00% | 1901011.2934 | 99,99%
00043464 | SINAPI |  | FERRAMENTAS - FAMILIA OPERADOR ESCAVADEIRA - HORISTA (ENCARGOS COMPLEMENTARES - COLETADO CAIXA) | Equipamento | H | 881,6871780 |  | 0,01 |  | 8,82 |  | 8.8169 | 0,00% | 1901020.1103 | 99,99%
11270 | ORSE |  | Martelo de solda do tipo picareta, cabo de madeira, 300x0,4x0,5mm | Material | un | 0,2259111 |  | 37,72 |  | 8,52 |  | 8.5214 | 0,00% | 1901028.6317 | 99,99%
00003542 | SINAPI |  | JOELHO PVC, SOLDAVEL, 90 GRAUS, 20 MM, COR MARROM, PARA AGUA FRIA PREDIAL | Material | UN | 12,9902887 |  | 0,65 |  | 8,44 |  | 8.4437 | 0,00% | 1901037.0754 | 99,99%
00013458 | SINAPI |  | COMPACTADOR DE SOLOS DE PERCURSAO (SOQUETE) COM MOTOR A GASOLINA 4 TEMPOS DE 4 HP (4 CV) | Equipamento | UN | 0,0004153 |  | 20.186,90 |  | 8,38 |  | 8.3842 | 0,00% | 1901045.4596 | 99,99%
4174 | ORSE |  | Desempenadeira de aço lisa, cabo madeira, ref:143, Atlas ou similar | Material | un | 0,5426895 |  | 15,00 |  | 8,14 |  | 8.1403 | 0,00% | 1901053.6 | 99,99%
00007139 | SINAPI |  | TE SOLDAVEL, PVC, 90 GRAUS, 25 MM, PARA AGUA FRIA PREDIAL (NBR 5648) | Material | UN | 5,9955179 |  | 1,32 |  | 7,91 |  | 7.9141 | 0,00% | 1901061.514 | 99,99%
00040408 | SINAPI |  | CURVA 180 GRAUS, DE PVC RIGIDO ROSCAVEL, DE 1 1/4", PARA ELETRODUTO | Material | UN | 0,9992530 |  | 7,62 |  | 7,61 |  | 7.6143 | 0,00% | 1901069.1283 | 99,99%
11278 | ORSE |  | Alicate diagonal para corte rente 5" a 8" | Material | un | 0,1506074 |  | 49,50 |  | 7,46 |  | 7.4551 | 0,00% | 1901076.5834 | 99,99%
00003501/SINAPI | ORSE |  | Joelho, pvc soldavel, 45 graus, 32 mm, cor marrom, para agua fria predial | Material | un | 1,4988795 |  | 4,77 |  | 7,15 |  | 7.1497 | 0,00% | 1901083.7331 | 99,99%
00000370/SINAPI | ORSE |  | Areia media - posto jazida/fornecedor (retirado na jazida, sem transporte) | Material | m³ | 0,0525783 |  | 125,00 |  | 6,57 |  | 6.5723 | 0,00% | 1901090.3054 | 99,99%
006041 | SBC |  | PLUG PVC ESGOTO SERIE NORMAL 50mm | Material | UN | 0,9992530 |  | 6,17 |  | 6,17 |  | 6.1654 | 0,00% | 1901096.4707 | 99,99%
00000065 | SINAPI |  | ADAPTADOR PVC SOLDAVEL CURTO COM BOLSA E ROSCA, 25 MM X 3/4", PARA AGUA FRIA | Material | UN | 5,9955179 |  | 0,97 |  | 5,82 |  | 5.8157 | 0,00% | 1901102.2864 | 99,99%
00001902 | SINAPI |  | LUVA EM PVC RIGIDO ROSCAVEL, DE 1 1/4", PARA ELETRODUTO | Material | UN | 1,9985060 |  | 2,87 |  | 5,74 |  | 5.7357 | 0,00% | 1901108.0221 | 100,00%
11271 | ORSE |  | Talhadeira com punho de proteção 22 x225mm ref.207206BR Belzer | Material | un | 0,0753037 |  | 73,65 |  | 5,55 |  | 5.5461 | 0,00% | 1901113.5682 | 100,00%
11274 | ORSE |  | Grampo de de aperto rápido 16" Ref. 60987 Beltools | Material | un | 0,2259111 |  | 23,76 |  | 5,37 |  | 5.3676 | 0,00% | 1901118.9359 | 100,00%
00001874 | SINAPI |  | CURVA 90 GRAUS, LONGA, DE PVC RIGIDO ROSCAVEL, DE 1 1/4", PARA ELETRODUTO | Material | UN | 0,9992530 |  | 5,23 |  | 5,23 |  | 5.2261 | 0,00% | 1901124.162 | 100,00%
10394 | ORSE |  | Bucha em liga zamak para eletroduto 16mm, d=1/2" | Material | un | 11,9910357 |  | 0,43 |  | 5,16 |  | 5.1561 | 0,00% | 1901129.3181 | 100,00%
003889 | SBC |  | SOLUCAO LIMPADORA PARA TUBOS PVC FRASCO 1 LITRO | Material | UN | 0,0799402 |  | 58,62 |  | 4,69 |  | 4.6861 | 0,00% | 1901134.0042 | 100,00%
11244 | ORSE |  | Martelo com unha | Material | un | 0,0688319 |  | 61,18 |  | 4,21 |  | 4.2111 | 0,00% | 1901138.2153 | 100,00%
009871 | SBC |  | ADAPTADOR DE REDUCAO CONDULETE TOP 3/4"" x 1/2"" | Material | UN | 1,9985060 |  | 1,86 |  | 3,72 |  | 3.7172 | 0,00% | 1901141.9326 | 100,00%
00005069 | SINAPI |  | PREGO DE ACO POLIDO COM CABECA 17 X 27 (2 1/2 X 11) | Material | KG | 0,1540848 |  | 22,10 |  | 3,41 |  | 3.4053 | 0,00% | 1901145.3378 | 100,00%
00011055 | SINAPI |  | PARAFUSO ROSCA SOBERBA ZINCADO CABECA CHATA FENDA SIMPLES 3,5 X 25 MM (1") | Material | UN | 39,5704179 |  | 0,08 |  | 3,17 |  | 3.1656 | 0,00% | 1901148.5035 | 100,00%
00004093 | SINAPI |  | MOTORISTA DE CAMINHAO (HORISTA) | Mão de Obra | H | 0,0942472 |  | 32,95 |  | 3,11 |  | 3.1054 | 0,00% | 1901151.6089 | 100,00%
11241 | ORSE |  | Alicate volt-amperimetro | Material | un | 0,0135527 |  | 213,25 |  | 2,89 |  | 2.8901 | 0,00% | 1901154.499 | 100,00%
00039315/SINAPI | ORSE |  | Espacador / distanciador tipo garra dupla, em plastico, cobrimento *20* mm, para ferragens de lajes e fundo de vigas | Material | un | 6,3952191 |  | 0,45 |  | 2,88 |  | 2.8778 | 0,00% | 1901157.3769 | 100,00%
004477 | SBC |  | ANEL BORRACHA PARA PVC 50mm | Material | UN | 0,9992530 |  | 2,87 |  | 2,87 |  | 2.8679 | 0,00% | 1901160.2447 | 100,00%
00005065 | SINAPI |  | PREGO DE ACO POLIDO COM CABECA 10 X 10 (7/8 X 17) | Material | KG | 0,0677494 |  | 41,23 |  | 2,79 |  | 2.7933 | 0,00% | 1901163.038 | 100,00%
10579 | ORSE |  | Chave de fenda chata 30 cm | Material | un | 0,0823846 |  | 33,61 |  | 2,77 |  | 2.7689 | 0,00% | 1901165.807 | 100,00%
00020080 | SINAPI |  | ADESIVO PLASTICO PARA PVC, FRASCO COM 175 GR | Material | UN | 0,1085189 |  | 25,42 |  | 2,76 |  | 2.7585 | 0,00% | 1901168.5655 | 100,00%
003487 | SBC |  | LIXA PARA MADEIRA S422 NORTON 100 | Material | UN | 0,0299776 |  | 70,47 |  | 2,11 |  | 2.1125 | 0,00% | 1901170.6781 | 100,00%
003420 | SBC |  | FITA ISOLANTE HIGHLAND ADESIVA 19m x 20mm | Material | M | 1,3789691 |  | 1,32 |  | 1,82 |  | 1.8202 | 0,00% | 1901172.4983 | 100,00%
00003904 | SINAPI |  | LUVA PVC SOLDAVEL, 25 MM, PARA AGUA FRIA PREDIAL | Material | UN | 1,9985060 |  | 0,90 |  | 1,80 |  | 1.7987 | 0,00% | 1901174.2969 | 100,00%
00000107 | SINAPI |  | ADAPTADOR PVC SOLDAVEL CURTO COM BOLSA E ROSCA, 20 MM X 1/2", PARA AGUA FRIA | Material | UN | 1,9985060 |  | 0,88 |  | 1,76 |  | 1.7587 | 0,00% | 1901176.0556 | 100,00%
00039017/SINAPI | ORSE |  | Espacador / distanciador circular com entrada lateral, em plastico, para vergalhao *4,2 a 12,5* mm, cobrimento 20 mm | Material | un | 6,3952191 |  | 0,27 |  | 1,73 |  | 1.7267 | 0,00% | 1901177.7823 | 100,00%
00020247 | SINAPI |  | PREGO DE ACO POLIDO COM CABECA 15 X 15 (1 1/4 X 13) | Material | KG | 0,0703461 |  | 24,00 |  | 1,69 |  | 1.6883 | 0,00% | 1901179.4707 | 100,00%
00003146 | SINAPI |  | FITA VEDA ROSCA, EM PTFE, ROLO DE 18 MM X 10 M (L X C) | Material | UN | 0,3573329 |  | 4,37 |  | 1,56 |  | 1.5615 | 0,00% | 1901181.0322 | 100,00%
024603 | SBC |  | ARAME GALVANIZADO #16 AWG (0,032kg/m) METRO | Material | KG | 0,9992530 |  | 1,51 |  | 1,51 |  | 1.5089 | 0,00% | 1901182.5411 | 100,00%
11253 | ORSE |  | Tarracha para tubos PVC de 1/2" | Material | un | 0,0397848 |  | 36,25 |  | 1,44 |  | 1.4422 | 0,00% | 1901183.9833 | 100,00%
00037736 | SINAPI |  | TANQUE DE ACO CARBONO NAO REVESTIDO, PARA TRANSPORTE DE AGUA COM CAPACIDADE DE 10 M3, COM BOMBA CENTRIFUGA POR TOMADA DE FORCA, VAZAO MAXIMA *75* M3/H (INCLUI MONTAGEM, NAO INCLUI CAMINHAO) | Material | UN | 0,0000129 |  | 107.437,50 |  | 1,38 |  | 1.3833 | 0,00% | 1901185.3666 | 100,00%
11255 | ORSE |  | Tarracha para tubos PVC de 1" | Material | un | 0,0217008 |  | 61,25 |  | 1,33 |  | 1.3292 | 0,00% | 1901186.6958 | 100,00%
10578 | ORSE |  | Formão grande | Material | un | 0,0688319 |  | 18,93 |  | 1,30 |  | 1.303 | 0,00% | 1901187.9987 | 100,00%
10577 | ORSE |  | Serrote 40cm | Material | un | 0,0344160 |  | 37,37 |  | 1,29 |  | 1.2861 | 0,00% | 1901189.2849 | 100,00%
00007138 | SINAPI |  | TE SOLDAVEL, PVC, 90 GRAUS, 20 MM, PARA AGUA FRIA PREDIAL (NBR 5648) | Material | UN | 0,9992530 |  | 1,16 |  | 1,16 |  | 1.1591 | 0,00% | 1901190.444 | 100,00%
11256 | ORSE |  | Tarracha para tubos PVC de 1 1/2" | Material | un | 0,0144672 |  | 75,00 |  | 1,09 |  | 1.085 | 0,00% | 1901191.529 | 100,00%
11254 | ORSE |  | Tarracha para tubos PVC de 3/4" | Material | un | 0,0253176 |  | 34,36 |  | 0,87 |  | 0.86991 | 0,00% | 1901192.3989 | 100,00%
002605 | SBC |  | LIXA PARA MASSA A257 GRAO 60 | Material | UN | 0,6834890 |  | 1,27 |  | 0,87 |  | 0.86803 | 0,00% | 1901193.267 | 100,00%
10586 | ORSE |  | Torquesa | Material | un | 0,0173344 |  | 48,75 |  | 0,85 |  | 0.84505 | 0,00% | 1901194.112 | 100,00%
11240 | ORSE |  | Alicate com isolamento | Material | un | 0,0135527 |  | 59,61 |  | 0,81 |  | 0.80787 | 0,00% | 1901194.9199 | 100,00%
004869 | SBC |  | VASELINA PASTOSA LUBRIFICANTE EMBALAGEM 1.000g | Material | UN | 0,0119910 |  | 67,21 |  | 0,81 |  | 0.80592 | 0,00% | 1901195.7258 | 100,00%
11247 | ORSE |  | Serra mármore | Material | un | 0,0017995 |  | 409,75 |  | 0,74 |  | 0.73735 | 0,00% | 1901196.4632 | 100,00%
00043462 | SINAPI |  | FERRAMENTAS - FAMILIA ENGENHEIRO CIVIL - HORISTA (ENCARGOS COMPLEMENTARES - COLETADO CAIXA) | Equipamento | H | 71,9462144 |  | 0,01 |  | 0,72 |  | 0.71946 | 0,00% | 1901197.1826 | 100,00%
11257 | ORSE |  | Tarracha para tubos PVC de 1 1/4" | Material | un | 0,0144672 |  | 40,37 |  | 0,58 |  | 0.58404 | 0,00% | 1901197.7667 | 100,00%
00003148 | SINAPI |  | FITA VEDA ROSCA, EM PTFE, ROLO DE 18 MM X 50 M (L X C) | Material | UN | 0,0295779 |  | 16,12 |  | 0,48 |  | 0.4768 | 0,00% | 1901198.2435 | 100,00%
10585 | ORSE |  | Arco de serra | Material | un | 0,0173344 |  | 24,87 |  | 0,43 |  | 0.43111 | 0,00% | 1901198.6746 | 100,00%
11242 | ORSE |  | Chave inglesa 12" | Material | un | 0,0067763 |  | 42,50 |  | 0,29 |  | 0.28799 | 0,00% | 1901198.9626 | 100,00%
981 | ORSE |  | Fita veda rosca 18mm | Material | m | 0,8393725 |  | 0,32 |  | 0,27 |  | 0.2686 | 0,00% | 1901199.2312 | 100,00%
10282 | ORSE |  | Regua de alumínio c/ 2,00m (para pedreiro) | Material | un | 0,0037939 |  | 55,00 |  | 0,21 |  | 0.20866 | 0,00% | 1901199.4398 | 100,00%
11245 | ORSE |  | Desempoladeira de madeira 12x22 | Material | un | 0,0132785 |  | 14,50 |  | 0,19 |  | 0.19254 | 0,00% | 1901199.6324 | 100,00%
11265 | ORSE |  | Martelo de borracha com cabo | Material | un | 0,0075877 |  | 23,43 |  | 0,18 |  | 0.17778 | 0,00% | 1901199.8102 | 100,00%
10592 | ORSE |  | Lima chata 12" | Material | un | 0,0036168 |  | 47,25 |  | 0,17 |  | 0.17089 | 0,00% | 1901199.981 | 100,00%
11246 | ORSE |  | Escala métrica de bambú | Material | Un | 0,0132785 |  | 12,77 |  | 0,17 |  | 0.16957 | 0,00% | 1901200.1506 | 100,00%
4722 | ORSE |  | Colher de pedreiro | Material | un | 0,0071980 |  | 23,50 |  | 0,17 |  | 0.16915 | 0,00% | 1901200.3198 | 100,00%
10593 | ORSE |  | Praio simples 30cm | Material | un | 0,0036168 |  | 24,46 |  | 0,09 |  | 0.088467 | 0,00% | 1901200.4082 | 100,00%
10789 | ORSE |  | Nível de bolha de madeira | Material | un | 0,0037939 |  | 19,25 |  | 0,07 |  | 0.073032 | 0,00% | 1901200.4813 | 100,00%
11243 | ORSE |  | Martelo sem unha | Material | un | 0,0018969 |  | 35,00 |  | 0,07 |  | 0.066393 | 0,00% | 1901200.5477 | 100,00%
10790 | ORSE |  | Prumo de face | Material | un | 0,0018969 |  | 32,43 |  | 0,06 |  | 0.061518 | 0,00% | 1901200.6092 | 100,00%
11264 | ORSE |  | Marreta de 1/2 kg com cabo | Material | un | 0,0035990 |  | 16,90 |  | 0,06 |  | 0.060823 | 0,00% | 1901200.67 | 100,00%
Totais por Tipo
[11 empty] | Equipamento |  |  |  | R$ 74.728,39
[11 empty] | Equipamento para Aquisição Permanente |  |  |  | R$ 0,00
[11 empty] | Mão de Obra |  |  |  | R$ 554.388,80
[11 empty] | Material |  |  |  | R$ 1.249.243,97
[11 empty] | Serviços |  |  |  | R$ 21.563,17
[11 empty] | Taxas |  |  |  | R$ 1.276,34
[11 empty] | Administração |  |  |  | R$ 0,00
[11 empty] | Aluguel |  |  |  | R$ 0,00
[11 empty] | Verba |  |  |  | R$ 0,00
[11 empty] | Transporte |  |  |  | R$ 0,00
[11 empty] | Franquia |  |  |  | R$ 0,00
[11 empty] | Outros |  |  |  | R$ 0,00
[11 empty] | Total sem BDI |  | 1521062.55
[11 empty] | Total do BDI |  | 380138.12
[11 empty] | Total Geral |  | 1901200.67
_______________________________________________________________ WECSLEI DUARTE DE SOUZA Engenheiro Civil