## Curva ABC de Insumos
|  |  | Obra | Bancos | B.D.I. |  |  | Encargos Sociais
|  |  | REFORMA E AMPLIAÇÃO DA ESCOLA MUNICIPAL ANTÔNIO BENTO - PMB-EAB_R02 | SINAPI - 07/2025 - Bahia SBC - 08/2025 - Bahia ORSE - 05/2025 - Sergipe | 25,0% |  |  | Não Desonerado: embutido nos preços unitário dos insumos de mão de obra, de acordo com as bases.
Curva ABC de Insumos
Código | Banco | Grupo | Descrição | Tipo | Und | Quantidade |  | Valor Unitário |  | Total |  |  | Peso | Valor Acumulado | Peso Acumulado
[6 empty] | Operativa | Improdutiva | Operativa | Improdutiva | Operativa | Improdutiva | Geral
005463 | SBC |  | DISJUNTOR CAIXA MOLDADA EASYPACT TRIPOLAR 225A DISJUNTOR 225A 3P EZC250N EZC250N3225 SCHNEIDER | Material | UN | 19,9874795 |  | 2.268,10 |  | 45.333,60 |  | 45333.6022 | 4,40% | 45333.6022 | 4,40%
00037370 | SINAPI |  | ALIMENTACAO - HORISTA (COLETADO CAIXA - ENCARGOS COMPLEMENTARES) | Material | H | 7.398,5951964 |  | 5,65 |  | 41.802,06 |  | 41802.0629 | 4,06% | 87135.6651 | 8,45%
00006111 | SINAPI |  | SERVENTE DE OBRAS (HORISTA) | Mão de Obra | H | 1.922,9020212 |  | 18,96 |  | 36.458,22 |  | 36458.2223 | 3,54% | 123593.8874 | 11,99%
00004750 | SINAPI |  | PEDREIRO (HORISTA) | Mão de Obra | H | 1.198,0586464 |  | 30,06 |  | 36.013,64 |  | 36013.6429 | 3,49% | 159607.5303 | 15,48%
00001379 | SINAPI |  | CIMENTO PORTLAND COMPOSTO CP II-32 | Material | KG | 34.511,1592460 |  | 1,00 |  | 34.511,16 |  | 34511.1592 | 3,35% | 194118.6895 | 18,83%
099135 | SBC |  | CARPINTEIRO DE TELHADOS/TELHADISTA | Mão de Obra | H | 959,9991191 |  | 33,84 |  | 32.482,14 |  | 32482.1385 | 3,15% | 226600.8281 | 21,98%
00004069 | SINAPI |  | MESTRE DE OBRAS (HORISTA) | Mão de Obra | H | 489,8691371 |  | 64,77 |  | 31.728,82 |  | 31728.824 | 3,08% | 258329.6521 | 25,06%
00042422 | SINAPI |  | AR CONDICIONADO SPLIT INVERTER, HI-WALL (PAREDE), 18000 BTU/H, CICLO FRIO, 60HZ, CLASSIFICACAO A (SELO PROCEL), GAS HFC, CONTROLE S/FIO | Material | UN | 5,9962438 |  | 5.049,01 |  | 30.275,10 |  | 30275.0951 | 2,94% | 288604.7472 | 28,00%
00001213 | SINAPI |  | CARPINTEIRO DE FORMAS PARA CONCRETO (HORISTA) | Mão de Obra | H | 885,2789064 |  | 30,06 |  | 26.611,48 |  | 26611.4839 | 2,58% | 315216.2311 | 30,58%
012005 | SBC |  | TRANSFORMADOR TRIFASICO DE DISTRIBUICAO, POTENCIA DE 112,5 KVA, TENSAO NOMINAL DE 15 KV, TENSAO SECUNDARIA DE 220/127V, EM OLEO ISOLANTE TIPO MINERAL - VALOR DE REFERENCIA SINAPI | Material | UN | 0,9993740 |  | 25.282,47 |  | 25.266,64 |  | 25266.6425 | 2,45% | 340482.8736 | 33,03%
00000536 | SINAPI |  | REVESTIMENTO PARA PAREDE, EM CERAMICA ESMALTADA, FORMATO MENOR OU IGUAL A 2025 CM2 | Material | M² | 862,2510443 |  | 28,78 |  | 24.815,59 |  | 24815.5851 | 2,41% | 365298.4587 | 35,44%
11707 | ORSE |  | Gradil Nylofor3D, malha 20x5cm, Ø 5mm 250x203 cm, Belgo ou similar | Material | pç | 14,3709977 |  | 1.604,33 |  | 23.055,82 |  | 23055.8228 | 2,24% | 388354.2815 | 37,67%
099449 | SBC |  | AJUDANTE DE CARPINTEIRO | Mão de Obra | H | 983,9434100 |  | 20,66 |  | 20.332,42 |  | 20332.4221 | 1,97% | 408686.7036 | 39,65%
00004760 | SINAPI |  | AZULEJISTA OU LADRILHEIRO (HORISTA) | Mão de Obra | H | 669,0926038 |  | 30,06 |  | 20.112,92 |  | 20112.9237 | 1,95% | 428799.6273 | 41,60%
00006111/SINAPI | ORSE |  | Servente de obras (horista) | Mão de Obra | h | 1.014,7882462 |  | 18,22 |  | 18.489,44 |  | 18489.4418 | 1,79% | 447289.0691 | 43,39%
00004783 | SINAPI |  | PINTOR (HORISTA) | Mão de Obra | H | 562,4160401 |  | 30,06 |  | 16.906,23 |  | 16906.2262 | 1,64% | 464195.2953 | 45,03%
00000370 | SINAPI |  | AREIA MEDIA - POSTO JAZIDA/FORNECEDOR (RETIRADO NA JAZIDA, SEM TRANSPORTE) | Material | M³ | 95,2714623 |  | 174,88 |  | 16.661,07 |  | 16661.0733 | 1,62% | 480856.3686 | 46,65%
00042419 | SINAPI |  | AR CONDICIONADO SPLIT INVERTER, PISO TETO, 36000 BTU/H, CICLO FRIO, 60HZ, CLASSIFICACAO ENERGETICA A OU B (SELO PROCEL), GAS HFC, CONTROLE S/FIO | Material | UN | 0,9993740 |  | 16.584,82 |  | 16.574,44 |  | 16574.4375 | 1,61% | 497430.8061 | 48,26%
00007173 | SINAPI |  | TELHA DE BARRO / CERAMICA, NAO ESMALTADA, TIPO COLONIAL, CANAL, PLAN, PAULISTA, COMPRIMENTO DE *44 A 50* CM, RENDIMENTO DE COBERTURA DE *26* TELHAS/M2 | Material | MIL | 11,1555919 |  | 1.400,00 |  | 15.617,83 |  | 15617.8287 | 1,52% | 513048.6348 | 49,77%
00037372 | SINAPI |  | EXAMES - HORISTA (COLETADO CAIXA - ENCARGOS COMPLEMENTARES) | Material | H | 7.910,2746711 |  | 1,78 |  | 14.080,29 |  | 14080.2889 | 1,37% | 527128.9237 | 51,14%
00035692 | SINAPI |  | TINTA LATEX ACRILICA STANDARD, COR BRANCA | Material | L | 522,3939420 |  | 24,76 |  | 12.934,47 |  | 12934.474 | 1,25% | 540063.3977 | 52,39%
00037666 | SINAPI |  | OPERADOR DE BETONEIRA ESTACIONARIA / MISTURADOR (HORISTA) | Mão de Obra | H | 307,2004840 |  | 40,78 |  | 12.527,64 |  | 12527.6357 | 1,22% | 552591.0335 | 53,61%
00000998 | SINAPI |  | CABO DE COBRE, FLEXIVEL, CLASSE 4 OU 5, ISOLACAO EM PVC/A, ANTICHAMA BWF-B, COBERTURA PVC-ST1, ANTICHAMA BWF-B, 1 CONDUTOR, 0,6/1 KV, SECAO NOMINAL 95 MM2 | Material | M | 102,1595054 |  | 121,82 |  | 12.445,07 |  | 12445.071 | 1,21% | 565036.1044 | 54,81%
00000034 | SINAPI |  | ACO CA-50, 10,0 MM, VERGALHAO | Material | KG | 1.347,8057100 |  | 8,57 |  | 11.550,69 |  | 11550.6949 | 1,12% | 576586.7993 | 55,93%
00042425 | SINAPI |  | AR CONDICIONADO SPLIT INVERTER, HI-WALL (PAREDE), 12000 BTU/H, CICLO FRIO, 60HZ, CLASSIFICACAO A (SELO PROCEL), GAS HFC, CONTROLE S/FIO | Material | UN | 2,9981219 |  | 3.401,07 |  | 10.196,82 |  | 10196.8225 | 0,99% | 586783.6219 | 56,92%
00007271 | SINAPI |  | BLOCO CERAMICO / TIJOLO VAZADO PARA ALVENARIA DE VEDACAO, 8 FUROS NA HORIZONTAL DE 9 X 19 X 19 CM (L X A X C) | Material | UN | 8.371,4223891 |  | 1,11 |  | 9.292,28 |  | 9292.2789 | 0,90% | 596075.9007 | 57,82%
00010775 | SINAPI |  | LOCACAO DE CONTAINER 2,30 X 6,00 M, ALT. 2,50 M, COM 1 SANITARIO, PARA ESCRITORIO, COMPLETO, SEM DIVISORIAS INTERNAS (NAO INCLUI MOBILIZACAO/DESMOBILIZACAO) | Equipamento | MES | 3,9974959 |  | 2.125,00 |  | 8.494,68 |  | 8494.6788 | 0,82% | 604570.5795 | 58,65%
013008 | SBC |  | VIGA MADEIRA DE LEI 7,5x16cm (3""x6""-0,012m3) | Material | M | 186,8429582 |  | 45,10 |  | 8.426,62 |  | 8426.6174 | 0,82% | 612997.1969 | 59,47%
00000378 | SINAPI |  | ARMADOR (HORISTA) | Mão de Obra | H | 275,1743432 |  | 30,06 |  | 8.271,74 |  | 8271.7408 | 0,80% | 621268.9377 | 60,27%
00004783/SINAPI | ORSE |  | Pintor (horista) | Mão de Obra | h | 347,8161217 |  | 23,77 |  | 8.267,59 |  | 8267.5892 | 0,80% | 629536.5269 | 61,07%
00037371 | SINAPI |  | TRANSPORTE - HORISTA (COLETADO CAIXA - ENCARGOS COMPLEMENTARES) | Serviços | H | 7.398,5951964 |  | 1,06 |  | 7.842,51 |  | 7842.5109 | 0,76% | 637379.0378 | 61,83%
00001358 | SINAPI |  | CHAPA/PAINEL DE MADEIRA COMPENSADA RESINADA (MADEIRITE RESINADO ROSA) PARA FORMA DE CONCRETO, DE 2200 X 1100 MM, E = 17 MM | Material | M² | 139,4816850 |  | 56,02 |  | 7.813,76 |  | 7813.764 | 0,76% | 645192.8018 | 62,59%
00010698 | SINAPI |  | DIVISORIA, PLACA PRE-MOLDADA EM GRANILITE, MARMORITE OU GRANITINA, E = *3 CM | Material | M² | 29,4445554 |  | 259,45 |  | 7.639,39 |  | 7639.3899 | 0,74% | 652832.1917 | 63,33%
001272 | SBC |  | VIGA MADEIRA DE LEI 7,5x12cm (3""x4,5""-0,009m3) | Material | M | 224,2115498 |  | 34,06 |  | 7.636,65 |  | 7636.6454 | 0,74% | 660468.8371 | 64,07%
004635 | SBC |  | CAIBRO MADEIRA DE LEI 6x5cm-(0,003m3) | Material | M | 411,0545080 |  | 17,62 |  | 7.242,78 |  | 7242.7804 | 0,70% | 667711.6175 | 64,77%
00004992 | SINAPI |  | PORTA DE ABRIR / GIRO, DE MADEIRA FOLHA MEDIA (NBR 15930) DE 800 X 2100 MM, DE 35 MM A 40 MM DE ESPESSURA, NUCLEO SEMI-SOLIDO (SARRAFEADO), CAPA LISA EM HDF, ACABAMENTO EM LAMINADO NATURAL PARA VERNIZ | Material | UN | 20,9868535 |  | 344,82 |  | 7.236,69 |  | 7236.6868 | 0,70% | 674948.3043 | 65,48%
11708 | ORSE |  | Poste de gradil Nylofor 3D, h=2,60m, seção de 40x60mm, Belgo ou similar | Material | pç | 14,3709977 |  | 492,36 |  | 7.075,70 |  | 7075.7045 | 0,69% | 682024.0088 | 66,16%
00001106 | SINAPI |  | CAL HIDRATADA CH-I PARA ARGAMASSAS | Material | KG | 3.645,9008591 |  | 1,91 |  | 6.963,67 |  | 6963.6706 | 0,68% | 688987.6794 | 66,84%
00001287 | SINAPI |  | PISO EM CERAMICA ESMALTADA, COR LISA, PEI MAIOR OU IGUAL A 4, FORMATO MENOR OU IGUAL A 2025 CM2 | Material | M² | 221,1882737 |  | 30,95 |  | 6.845,78 |  | 6845.7771 | 0,66% | 695833.4565 | 67,50%
00036238 | SINAPI |  | FORRO DE PVC, FRISADO, BRANCO, REGUA DE 20 CM, ESPESSURA APROXIMADA DE 8 MM E COMPRIMENTO 6 M (SEM COLOCACAO) | Material | m² | 222,7996533 |  | 28,65 |  | 6.383,21 |  | 6383.2101 | 0,62% | 702216.6665 | 68,12%
00001381 | SINAPI |  | ARGAMASSA COLANTE AC I PARA CERAMICAS | Material | KG | 5.979,1812074 |  | 1,06 |  | 6.337,93 |  | 6337.9321 | 0,61% | 708554.5986 | 68,74%
00039427 | SINAPI |  | PERFIL CANALETA, FORMATO C, EM ACO ZINCADO, PARA ESTRUTURA FORRO DRYWALL, E = 0,5 MM, *46 X 18* (L X H), COMPRIMENTO 3 M | Material | M | 762,5884108 |  | 8,26 |  | 6.298,98 |  | 6298.9803 | 0,61% | 714853.5789 | 69,35%
00006117 | SINAPI |  | CARPINTEIRO AUXILIAR (HORISTA) | Mão de Obra | H | 306,1222733 |  | 19,96 |  | 6.110,20 |  | 6110.2006 | 0,59% | 720963.7795 | 69,94%
14570 | ORSE |  | Portão de abrir em gradil Nylofor 3D, pintado nas cores verde ou branco ou azul, Belgo ou similar, inclusive ferragens e acessórios | Material | m² | 6,2960560 |  | 937,50 |  | 5.902,55 |  | 5902.5525 | 0,57% | 726866.332 | 70,51%
003448 | SBC |  | QUADRO DE DISTRIBUICAO DE SOBREPOR 40 DISJUNTORES NEMA E 56 DIN 225A BEGE PIAL LEGRAND | Material | UN | 4,9968699 |  | 1.158,58 |  | 5.789,27 |  | 5789.2735 | 0,56% | 732655.6055 | 71,07%
00002696 | SINAPI |  | ENCANADOR OU BOMBEIRO HIDRAULICO (HORISTA) | Mão de Obra | H | 186,2282266 |  | 30,06 |  | 5.598,02 |  | 5598.0205 | 0,54% | 738253.626 | 71,62%
00002706 | SINAPI |  | ENGENHEIRO CIVIL DE OBRA JUNIOR (HORISTA) | Mão de Obra | H | 32,4519915 |  | 158,03 |  | 5.128,39 |  | 5128.3882 | 0,50% | 743382.0142 | 72,11%
00001213/SINAPI | ORSE |  | Carpinteiro de formas para concreto (horista) | Mão de Obra | h | 212,6136150 |  | 23,77 |  | 5.053,83 |  | 5053.8256 | 0,49% | 748435.8398 | 72,60%
00010749 | SINAPI |  | LOCACAO DE ESCORA METALICA TELESCOPICA, COM ALTURA REGULAVEL DE *1,80* A *3,20* M, COM CAPACIDADE DE CARGA DE NO MINIMO 1000 KGF (10 KN), INCLUSO TRIPE E FORCADO | Equipamento | M/MES | 209,7961399 |  | 23,96 |  | 5.026,72 |  | 5026.7155 | 0,49% | 753462.5553 | 73,09%
00006110 | SINAPI |  | SERRALHEIRO (HORISTA) | Mão de Obra | H | 161,6018345 |  | 30,06 |  | 4.857,75 |  | 4857.7511 | 0,47% | 758320.3065 | 73,56%
00043059 | SINAPI |  | ACO CA-60, 4,2 MM, OU 5,0 MM, OU 6,0 MM, OU 7,0 MM, VERGALHAO | Material | KG | 596,1437879 |  | 8,11 |  | 4.834,73 |  | 4834.7261 | 0,47% | 763155.0326 | 74,03%
00021012 | SINAPI |  | TUBO ACO GALVANIZADO COM COSTURA, CLASSE LEVE, DN 40 MM (1 1/2"), E = 3,00 MM, *3,48* KG/M (NBR 5580) | Material | M | 64,1230821 |  | 69,57 |  | 4.461,04 |  | 4461.0428 | 0,43% | 767616.0754 | 74,47%
00044497 | SINAPI |  | MONTADOR DE ESTRUTURAS METALICAS HORISTA | Mão de Obra | H | 130,4858214 |  | 34,02 |  | 4.439,13 |  | 4439.1276 | 0,43% | 772055.2031 | 74,90%
00043489 | SINAPI |  | EPI - FAMILIA PEDREIRO - HORISTA (ENCARGOS COMPLEMENTARES - COLETADO CAIXA) | Equipamento | H | 2.502,7457211 |  | 1,63 |  | 4.079,48 |  | 4079.4755 | 0,40% | 776134.6786 | 75,29%
099250 | SBC |  | ELETRICISTA | Mão de Obra | H | 118,4345105 |  | 33,84 |  | 4.007,30 |  | 4007.3018 | 0,39% | 780141.9804 | 75,68%
00004517 | SINAPI |  | SARRAFO *2,5 X 7,5* CM EM PINUS, MISTA OU EQUIVALENTE DA REGIAO - BRUTA | Material | M | 944,7237085 |  | 4,18 |  | 3.948,95 |  | 3948.9451 | 0,38% | 784090.9255 | 76,06%
00036896 | SINAPI |  | JANELA DE CORRER, EM ALUMINIO PERFIL 25, 100 X 120 CM (A X L), 2 FLS MOVEIS, SEM BANDEIRA, ACABAMENTO BRANCO OU BRILHANTE, BATENTE DE 6 A 7 CM, COM VIDRO 4 MM, SEM GUARNICAO | Material | UN | 14,2488373 |  | 275,00 |  | 3.918,43 |  | 3918.4302 | 0,38% | 788009.3557 | 76,44%
00002432 | SINAPI |  | DOBRADICA EM ACO/FERRO, 3 1/2" X 3", E= 1,9 A 2 MM, COM ANEL, CROMADO OU ZINCADO, TAMPA BOLA, COM PARAFUSOS | Material | UN | 89,9436577 |  | 42,50 |  | 3.822,61 |  | 3822.6055 | 0,37% | 791831.9612 | 76,81%
00000033 | SINAPI |  | ACO CA-50, 8,0 MM, VERGALHAO | Material | KG | 416,1134370 |  | 9,08 |  | 3.778,31 |  | 3778.31 | 0,37% | 795610.2712 | 77,18%
099360 | SBC |  | CARPINTEIRO DE ESQUADRIA | Mão de Obra | H | 109,8920516 |  | 33,84 |  | 3.718,26 |  | 3718.2626 | 0,36% | 799328.5338 | 77,54%
00004230 | SINAPI |  | OPERADOR DE MAQUINAS E TRATORES DIVERSOS - TERRAPLANAGEM (HORISTA) | Mão de Obra | H | 89,7163205 |  | 40,46 |  | 3.629,92 |  | 3629.9223 | 0,35% | 802958.4561 | 77,89%
00000032 | SINAPI |  | ACO CA-50, 6,3 MM, VERGALHAO | Material | KG | 399,9294769 |  | 9,03 |  | 3.611,36 |  | 3611.3632 | 0,35% | 806569.8193 | 78,24%
00004721 | SINAPI |  | PEDRA BRITADA N. 1 (9,5 A 19 MM) POSTO PEDREIRA/FORNECEDOR, SEM FRETE | Material | M³ | 24,5096847 |  | 145,11 |  | 3.556,60 |  | 3556.6003 | 0,35% | 810126.4197 | 78,59%
00002436 | SINAPI |  | ELETRICISTA (HORISTA) | Mão de Obra | H | 118,2317430 |  | 30,06 |  | 3.554,05 |  | 3554.0462 | 0,34% | 813680.4659 | 78,93%
00004491 | SINAPI |  | PONTALETE *7,5 X 7,5* CM EM PINUS, MISTA OU EQUIVALENTE DA REGIAO - BRUTA | Material | M | 278,9479457 |  | 11,98 |  | 3.341,80 |  | 3341.7964 | 0,32% | 817022.2622 | 79,26%
017028 | SBC |  | DISJUNTOR BIPOLAR 25A CURVA C 10 KA SDA62C25 STECK | Material | UN | 39,9749590 |  | 83,23 |  | 3.327,12 |  | 3327.1158 | 0,32% | 820349.3781 | 79,58%
00043491 | SINAPI |  | EPI - FAMILIA SERVENTE - HORISTA (ENCARGOS COMPLEMENTARES - COLETADO CAIXA) | Equipamento | H | 1.914,1461576 |  | 1,73 |  | 3.311,47 |  | 3311.4729 | 0,32% | 823660.8509 | 79,90%
00010422 | SINAPI |  | BACIA SANITARIA (VASO) COM CAIXA ACOPLADA, SIFAO APARENTE, DE LOUCA BRANCA (SEM ASSENTO) | Material | UN | 5,9962438 |  | 504,47 |  | 3.024,93 |  | 3024.9251 | 0,29% | 826685.7761 | 80,20%
00001014 | SINAPI |  | CABO DE COBRE, FLEXIVEL, CLASSE 4 OU 5, ISOLACAO EM PVC/A, ANTICHAMA BWF-B, 1 CONDUTOR, 450/750 V, SECAO NOMINAL 2,5 MM2 | Material | M | 1.006,0264468 |  | 2,98 |  | 2.997,96 |  | 2997.9588 | 0,29% | 829683.7349 | 80,49%
00036210 | SINAPI |  | BARRA DE APOIO LATERAL ARTICULADA, COM TRAVA, EM ACO INOX POLIDO, 70 CM, DIAMETRO MINIMO 3 CM | Material | UN | 5,9962438 |  | 494,95 |  | 2.967,84 |  | 2967.8409 | 0,29% | 832651.5758 | 80,77%
158 | ORSE |  | Almoço (Participação do empregador) | Material | un | 167,2877503 |  | 17,50 |  | 2.927,54 |  | 2927.5356 | 0,28% | 835579.1114 | 81,06%
12587 | ORSE |  | Portão em chapa de ferro veneziana tipo Z inclusive dobradiças, ferrolhos e chumbadores em chapa de ferro e=5mm | Material | m² | 4,3272893 |  | 668,37 |  | 2.892,23 |  | 2892.2304 | 0,28% | 838471.3417 | 81,34%
00006189 | SINAPI |  | TABUA NAO APARELHADA *2,5 X 30* CM, EM MACARANDUBA/MASSARANDUBA, ANGELIM OU EQUIVALENTE DA REGIAO - BRUTA | Material | M | 82,8542234 |  | 34,31 |  | 2.842,73 |  | 2842.7284 | 0,28% | 841314.0702 | 81,61%
00034640 | SINAPI |  | CAIXA D'AGUA / RESERVATORIO EM POLIETILENO, 2000 LITROS, COM TAMPA | Material | UN | 1,9987479 |  | 1.420,90 |  | 2.840,02 |  | 2840.021 | 0,28% | 844154.0911 | 81,89%
8876 | ORSE |  | Ripão massaranduba serrada 5,5cm x 3,5cm | Material | m | 79,9299304 |  | 35,47 |  | 2.835,11 |  | 2835.1146 | 0,28% | 846989.2057 | 82,17%
00004813 | SINAPI |  | PLACA DE OBRA (PARA CONSTRUCAO CIVIL) EM CHAPA GALVANIZADA *N. 22*, ADESIVADA, DE *2,4 X 1,2* M (SEM POSTES PARA FIXACAO) | Material | M² | 5,9962438 |  | 471,87 |  | 2.829,45 |  | 2829.4476 | 0,27% | 849818.6533 | 82,44%
00004433 | SINAPI |  | CAIBRO NAO APARELHADO *6 X 6* CM, EM MACARANDUBA/MASSARANDUBA, ANGELIM OU EQUIVALENTE DA REGIAO - BRUTA | Material | M | 86,7466603 |  | 32,53 |  | 2.821,87 |  | 2821.8689 | 0,27% | 852640.5222 | 82,71%
001292 | SBC |  | SARRAFO PINUS APARELHADO 2,1x 4,5cm | Material | M | 486,8635199 |  | 5,78 |  | 2.814,07 |  | 2814.0711 | 0,27% | 855454.5933 | 82,99%
099806 | SBC |  | AJUDANTE DE ELETRICISTA | Mão de Obra | H | 134,3415460 |  | 20,66 |  | 2.776,06 |  | 2776.0631 | 0,27% | 858230.6565 | 83,26%
00006212 | SINAPI |  | TABUA *2,5 X 30 CM EM PINUS, MISTA OU EQUIVALENTE DA REGIAO - BRUTA | Material | M | 135,0818223 |  | 19,87 |  | 2.684,08 |  | 2684.0758 | 0,26% | 860914.7323 | 83,52%
00000252 | SINAPI |  | AJUDANTE DE SERRALHEIRO (HORISTA) | Mão de Obra | H | 132,7351900 |  | 19,96 |  | 2.649,39 |  | 2649.3944 | 0,26% | 863564.1267 | 83,77%
00040275 | SINAPI |  | LOCACAO DE VIGA SANDUICHE METALICA VAZADA PARA TRAVAMENTO DE PILARES, ALTURA DE *8* CM, LARGURA DE *6* CM E EXTENSAO DE 2 M | Equipamento | MES | 118,0240776 |  | 21,60 |  | 2.549,32 |  | 2549.3201 | 0,25% | 866113.4467 | 84,02%
14581 | ORSE |  | Serviço de colocação e montagem de gradil nylofor | Serviços | m² | 72,9328136 |  | 34,95 |  | 2.549,00 |  | 2549.0018 | 0,25% | 868662.4486 | 84,27%
00012869 | SINAPI |  | TELHADOR / TELHADISTA (HORISTA) | Mão de Obra | H | 84,8806235 |  | 29,68 |  | 2.519,26 |  | 2519.2569 | 0,24% | 871181.7055 | 84,51%
004896 | SBC |  | DISJUNTOR MONOPOLAR 20A CURVA C SDD61C20 STECK | Material | UN | 209,8685345 |  | 11,71 |  | 2.457,56 |  | 2457.5605 | 0,24% | 873639.266 | 84,75%
00002376 | SINAPI |  | DISJUNTOR TERMOMAGNETICO TRIPOLAR 600 A / 600 V, TIPO LXD / ICC - 40 KA | Material | UN | 0,9993740 |  | 2.441,98 |  | 2.440,45 |  | 2440.4513 | 0,24% | 876079.7173 | 84,99%
2585 | ORSE |  | Tampo/bancada de granito cinza andorinha, e=2cm | Material | m² | 3,8176086 |  | 637,62 |  | 2.434,18 |  | 2434.1836 | 0,24% | 878513.9009 | 85,22%
00043465 | SINAPI |  | FERRAMENTAS - FAMILIA PEDREIRO - HORISTA (ENCARGOS COMPLEMENTARES - COLETADO CAIXA) | Equipamento | H | 2.502,7457211 |  | 0,97 |  | 2.427,66 |  | 2427.6633 | 0,24% | 880941.5642 | 85,46%
00000246 | SINAPI |  | AUXILIAR DE ENCANADOR OU BOMBEIRO HIDRAULICO (HORISTA) | Mão de Obra | H | 118,7752303 |  | 19,96 |  | 2.370,75 |  | 2370.7536 | 0,23% | 883312.3178 | 85,69%
00000247 | SINAPI |  | AJUDANTE DE ELETRICISTA (HORISTA) | Mão de Obra | H | 117,7931126 |  | 19,96 |  | 2.351,15 |  | 2351.1505 | 0,23% | 885663.4683 | 85,92%
00043483 | SINAPI |  | EPI - FAMILIA CARPINTEIRO DE FORMAS - HORISTA (ENCARGOS COMPLEMENTARES - COLETADO CAIXA) | Equipamento | H | 1.305,8756919 |  | 1,78 |  | 2.324,46 |  | 2324.4587 | 0,23% | 887987.9271 | 86,14%
001825 | SBC |  | MADEIRA DE LEI-RIPA 5x1,5cm | Material | M | 687,5820861 |  | 3,35 |  | 2.303,40 |  | 2303.4 | 0,22% | 890291.327 | 86,37%
00034357 | SINAPI |  | REJUNTE CIMENTICIO, QUALQUER COR | Material | KG | 368,4188158 |  | 6,23 |  | 2.295,25 |  | 2295.2492 | 0,22% | 892586.5763 | 86,59%
00043626 | SINAPI |  | MASSA CORRIDA PARA SUPERFICIES DE AMBIENTES INTERNOS | Material | KG | 626,4805412 |  | 3,53 |  | 2.211,48 |  | 2211.4763 | 0,21% | 894798.0526 | 86,80%
00005020 | SINAPI |  | PORTA DE MADEIRA, FOLHA MEDIA (NBR 15930) DE 600 X 2100 MM, DE 35 MM A 40 MM DE ESPESSURA, NUCLEO SEMI-SOLIDO (SARRAFEADO), CAPA LISA EM HDF, ACABAMENTO LAMINADO NATURAL PARA VERNIZ | Material | UN | 7,9949918 |  | 275,27 |  | 2.200,78 |  | 2200.7814 | 0,21% | 896998.834 | 87,02%
00000546 | SINAPI |  | BARRA DE ACO CHATA, RETANGULAR (QUALQUER BITOLA) | Material | KG | 190,8172686 |  | 11,50 |  | 2.194,40 |  | 2194.3986 | 0,21% | 899193.2326 | 87,23%
00039660 | SINAPI |  | TUBO DE COBRE FLEXIVEL, D = 1/2", E = 0,79 MM, PARA AR-CONDICIONADO/ INSTALACOES GAS RESIDENCIAIS E COMERCIAIS | Material | M | 39,9635918 |  | 53,75 |  | 2.148,04 |  | 2148.0431 | 0,21% | 901341.2756 | 87,44%
00012626 | SINAPI |  | SUPORTE METALICO PARA CALHA PLUVIAL, ZINCADO, DOBRADO, DIAMETRO ENTRE 119 E 170 MM, PARA DRENAGEM PLUVIAL PREDIAL | Material | UN | 49,2591432 |  | 43,32 |  | 2.133,91 |  | 2133.9061 | 0,21% | 903475.1817 | 87,64%
6970 | ORSE |  | Cuba de sobrepor oval, ref. L65, acabamento GE-17, Deca ou similar | Material | un | 4,9968699 |  | 421,25 |  | 2.104,93 |  | 2104.9314 | 0,20% | 905580.1131 | 87,85%
046330 | SBC |  | POSTE CONCRETO CIRCULAR 11,0m TIPO C-17 | Material | UN | 0,9993740 |  | 2.098,88 |  | 2.097,57 |  | 2097.566 | 0,20% | 907677.6792 | 88,05%
148 | ORSE |  | Alavanca redonda 6kg 1" x 1,5m | Material | un | 8,9943658 |  | 224,87 |  | 2.022,56 |  | 2022.563 | 0,20% | 909700.2422 | 88,25%
007140 | SBC |  | QUADRO - BARRAMENTO TRIFASICO PARA ALTA 440V 57P DISJUNTORES DIN GELO STECK | Material | UN | 4,9968699 |  | 403,42 |  | 2.015,84 |  | 2015.8372 | 0,20% | 911716.0795 | 88,44%
00043132 | SINAPI |  | ARAME RECOZIDO 16 BWG, D = 1,65 MM (0,016 KG/M) OU 18 BWG, D = 1,25 MM (0,01 KG/M) | Material | KG | 66,7455077 |  | 30,00 |  | 2.002,37 |  | 2002.3652 | 0,19% | 913718.4447 | 88,64%
002415 | SBC |  | DISJUNTOR - DISPOSITIVO DIF.RESIDUAL DR ALTA SENS. TETRAP.25A SDR22530 STECK | Material | UN | 9,9937397 |  | 198,21 |  | 1.980,86 |  | 1980.8592 | 0,19% | 915699.3038 | 88,83%
00012618 | SINAPI |  | CALHA / PERFIL PLUVIAL DE PVC, DIAMETRO ENTRE *119 E 170* MM, COMPRIMENTO DE 3 M, PARA DRENAGEM PLUVIAL PREDIAL | Material | UN | 11,1230323 |  | 177,15 |  | 1.970,45 |  | 1970.4452 | 0,19% | 917669.749 | 89,02%
00021013 | SINAPI |  | TUBO ACO GALVANIZADO COM COSTURA, CLASSE LEVE, DN 50 MM (2"), E = 3,00 MM, *4,40* KG/M (NBR 5580) | Material | M | 21,2869655 |  | 90,80 |  | 1.932,86 |  | 1932.8565 | 0,19% | 919602.6055 | 89,21%
10492 | ORSE |  | Cesta Básica | Material | un | 7,3948416 |  | 256,25 |  | 1.894,93 |  | 1894.9282 | 0,18% | 921497.5336 | 89,39%
1333 | ORSE |  | Líquido selador para parede | Material | l | 226,0804791 |  | 8,32 |  | 1.880,99 |  | 1880.9896 | 0,18% | 923378.5232 | 89,58%
00006085 | SINAPI |  | SELADOR ACRILICO OPACO PREMIUM INTERIOR/EXTERIOR | Material | L | 142,6835284 |  | 12,95 |  | 1.847,75 |  | 1847.7517 | 0,18% | 925226.2749 | 89,75%
00001021 | SINAPI |  | CABO DE COBRE, FLEXIVEL, CLASSE 4 OU 5, ISOLACAO EM PVC/A, ANTICHAMA BWF-B, COBERTURA PVC-ST1, ANTICHAMA BWF-B, 1 CONDUTOR, 0,6/1 KV, SECAO NOMINAL 4 MM2 | Material | M | 331,7799670 |  | 5,45 |  | 1.808,20 |  | 1808.2008 | 0,18% | 927034.4757 | 89,93%
001450 | SBC |  | PREGO FERRO GALVANIZADO 16x24 (285 un/kg) | Material | KG | 65,3950354 |  | 27,37 |  | 1.789,86 |  | 1789.8621 | 0,17% | 928824.3379 | 90,10%
00043055 | SINAPI |  | ACO CA-50, 12,5 MM OU 16,0 MM, VERGALHAO | Material | KG | 238,5005989 |  | 7,42 |  | 1.769,67 |  | 1769.6744 | 0,17% | 930594.0123 | 90,28%
00007334 | SINAPI |  | ADITIVO ADESIVO LIQUIDO PARA ARGAMASSAS DE REVESTIMENTOS CIMENTICIOS | Material | L | 80,6986489 |  | 21,70 |  | 1.751,16 |  | 1751.1607 | 0,17% | 932345.173 | 90,45%
00036520 | SINAPI |  | BACIA SANITARIA (VASO) CONVENCIONAL PARA PCD, SEM FURO FRONTAL, DE LOUCA BRANCA (SEM ASSENTO) | Material | UN | 1,9987479 |  | 849,07 |  | 1.697,08 |  | 1697.0769 | 0,16% | 934042.2499 | 90,61%
00010432 | SINAPI |  | MICTORIO INDIVIDUAL, SIFONADO, DE LOUCA BRANCA, SEM COMPLEMENTOS | Material | UN | 3,3978715 |  | 469,88 |  | 1.596,59 |  | 1596.5919 | 0,15% | 935638.8418 | 90,77%
00040287 | SINAPI |  | LOCACAO DE BARRA DE ANCORAGEM DE 0,80 A 1,20 M DE EXTENSAO, COM ROSCA DE 5/8", INCLUINDO PORCA E FLANGE | Equipamento | MES | 195,3888749 |  | 7,95 |  | 1.553,34 |  | 1553.3416 | 0,15% | 937192.1833 | 90,92%
004895 | SBC |  | DISJUNTOR TRIPOLAR NEMA 20A DQE3020 ELETROMAR | Material | UN | 9,9937397 |  | 152,63 |  | 1.525,34 |  | 1525.3445 | 0,15% | 938717.5278 | 91,06%
00037411 | SINAPI |  | TELA DE ACO SOLDADA GALVANIZADA/ZINCADA PARA ALVENARIA, FIO D = *1,24 MM, MALHA 25 X 25 MM | Material | M² | 80,8530962 |  | 18,46 |  | 1.492,55 |  | 1492.5482 | 0,14% | 940210.076 | 91,21%
00040339 | SINAPI |  | LOCACAO DE CRUZETA, SIMPLES, PARA ESCORA METALICA, COMPRIMENTO ENTRE 50 A 60 CM, PARA ESCORA DE 1,80 A 3,20 METROS E TUBO EXTERNO ATE 48 MM DE DIAMETRO | Equipamento | MES | 201,8849156 |  | 7,23 |  | 1.459,63 |  | 1459.6279 | 0,14% | 941669.7039 | 91,35%
00043467 | SINAPI |  | FERRAMENTAS - FAMILIA SERVENTE - HORISTA (ENCARGOS COMPLEMENTARES - COLETADO CAIXA) | Equipamento | H | 1.914,1461576 |  | 0,76 |  | 1.454,75 |  | 1454.7511 | 0,14% | 943124.455 | 91,49%
00043466 | SINAPI |  | FERRAMENTAS - FAMILIA PINTOR - HORISTA (ENCARGOS COMPLEMENTARES - COLETADO CAIXA) | Equipamento | H | 554,2355238 |  | 2,56 |  | 1.418,84 |  | 1418.8429 | 0,14% | 944543.2979 | 91,63%
12678 | ORSE |  | Fixador poliamida 40 x 60mm, para poste Nylofor, Belgo ou similar | Material | pç | 86,2259865 |  | 16,22 |  | 1.398,59 |  | 1398.5855 | 0,14% | 945941.8834 | 91,76%
14891 | ORSE |  | Painel fixo de vidro temperado e = 10mm incolor, inclusive perfis para fixação | Material | m² | 1,7988732 |  | 776,83 |  | 1.397,42 |  | 1397.4186 | 0,14% | 947339.3021 | 91,90%
00004253 | SINAPI |  | OPERADOR DE GUINCHO OU GUINCHEIRO (HORISTA) | Mão de Obra | H | 37,6198194 |  | 36,18 |  | 1.361,09 |  | 1361.0851 | 0,13% | 948700.3871 | 92,03%
009836 | SBC |  | POSTE CONCRETO CIRCULAR 9,0m TIPO C-17 | Material | UN | 0,9993740 |  | 1.361,48 |  | 1.360,63 |  | 1360.6277 | 0,13% | 950061.0148 | 92,16%
045636 | SBC |  | CHAVE FUSIVEL UNIPOLAR 15KV 100A 15K ELO | Material | UN | 2,9981219 |  | 446,80 |  | 1.339,56 |  | 1339.5609 | 0,13% | 951400.5757 | 92,29%
00006114 | SINAPI |  | AJUDANTE DE ARMADOR (HORISTA) | Mão de Obra | H | 65,6720964 |  | 19,96 |  | 1.310,82 |  | 1310.815 | 0,13% | 952711.3907 | 92,42%
00001214 | SINAPI |  | CARPINTEIRO DE ESQUADRIAS (HORISTA) | Mão de Obra | H | 45,7803389 |  | 28,63 |  | 1.310,69 |  | 1310.6911 | 0,13% | 954022.0818 | 92,55%
00043490 | SINAPI |  | EPI - FAMILIA PINTOR - HORISTA (ENCARGOS COMPLEMENTARES - COLETADO CAIXA) | Equipamento | H | 554,2355238 |  | 2,31 |  | 1.280,28 |  | 1280.2841 | 0,12% | 955302.3659 | 92,67%
00009836 | SINAPI |  | TUBO PVC SERIE NORMAL, DN 100 MM, PARA ESGOTO PREDIAL (NBR 5688) | Material | M | 76,4323714 |  | 15,81 |  | 1.208,40 |  | 1208.3958 | 0,12% | 956510.7617 | 92,79%
00021112 | SINAPI |  | VALVULA DE DESCARGA EM METAL CROMADO PARA MICTORIO COM ACIONAMENTO POR PRESSAO E FECHAMENTO AUTOMATICO | Material | UN | 2,9981219 |  | 400,37 |  | 1.200,36 |  | 1200.3581 | 0,12% | 957711.1198 | 92,91%
007507 | SBC |  | ELETRODUTO PVC RIGIDO ROSCAVEL 1.1/2"" (METRO) | Material | M | 52,1073590 |  | 22,81 |  | 1.188,57 |  | 1188.5689 | 0,12% | 958899.6886 | 93,02%
12984 | ORSE |  | Granito cinza andorinha, bipolido, e=2cm para divisória | Material | m² | 1,3991236 |  | 842,57 |  | 1.178,86 |  | 1178.8595 | 0,11% | 960078.5482 | 93,14%
00010567 | SINAPI |  | TABUA *2,5 X 23* CM EM PINUS, MISTA OU EQUIVALENTE DA REGIAO - BRUTA | Material | M | 86,7466603 |  | 13,53 |  | 1.173,68 |  | 1173.6823 | 0,11% | 961252.2305 | 93,25%
021102 | SBC |  | DISJUNTOR TRIPOLAR 25A | Material | UN | 14,9906096 |  | 77,87 |  | 1.167,32 |  | 1167.3188 | 0,11% | 962419.5492 | 93,36%
00000392 | SINAPI |  | ABRACADEIRA EM ACO PARA AMARRACAO DE ELETRODUTOS, TIPO D, COM 1/2" E PARAFUSO DE FIXACAO | Material | UN | 489,5108715 |  | 2,37 |  | 1.160,14 |  | 1160.1408 | 0,11% | 963579.69 | 93,48%
00004417 | SINAPI |  | SARRAFO NAO APARELHADO *2,5 X 7* CM, EM MACARANDUBA/MASSARANDUBA, ANGELIM, PEROBA-ROSA OU EQUIVALENTE DA REGIAO - BRUTA | Material | M | 127,6437676 |  | 9,05 |  | 1.155,18 |  | 1155.1761 | 0,11% | 964734.8661 | 93,59%
00044179 | SINAPI |  | CHUMBADOR TIPO BOLT FWA, PARABOLT PBA OU PARABOLT PBC, EM ACO ZINCADO, 3/8" X 3.3/4" | Material | UN | 68,9499085 |  | 15,80 |  | 1.089,41 |  | 1089.4086 | 0,11% | 965824.2747 | 93,69%
00004755 | SINAPI |  | MARMORISTA / GRANITEIRO (HORISTA) | Mão de Obra | H | 35,9972701 |  | 30,06 |  | 1.082,08 |  | 1082.0779 | 0,10% | 966906.3526 | 93,80%
00043429 | SINAPI |  | CAIXA DE CONCRETO ARMADO PRE-MOLDADO, SEM FUNDO, QUADRADA, DIMENSOES DE 0,30 X 0,30 X 0,30 M | Material | UN | 8,9943658 |  | 118,63 |  | 1.067,00 |  | 1067.0016 | 0,10% | 967973.3542 | 93,90%
10761 | ORSE |  | Refeição - café da manhã ( café com leite e dois pães com manteiga) | Serviços | un | 167,2877503 |  | 6,25 |  | 1.045,55 |  | 1045.5484 | 0,10% | 969018.9027 | 94,00%
00039662 | SINAPI |  | TUBO DE COBRE FLEXIVEL, D = 1/4", E = 0,79 MM, PARA AR-CONDICIONADO/ INSTALACOES GAS RESIDENCIAIS E COMERCIAIS | Material | M | 39,9635918 |  | 25,76 |  | 1.029,46 |  | 1029.4621 | 0,10% | 970048.3648 | 94,10%
00001018 | SINAPI |  | CABO DE COBRE, FLEXIVEL, CLASSE 4 OU 5, ISOLACAO EM PVC/A, ANTICHAMA BWF-B, COBERTURA PVC-ST1, ANTICHAMA BWF-B, 1 CONDUTOR, 0,6/1 KV, SECAO NOMINAL 50 MM2 | Material | M | 15,2154688 |  | 67,07 |  | 1.020,50 |  | 1020.5015 | 0,10% | 971068.8663 | 94,20%
004467 | SBC |  | SIFAO PARA LAVATORIO CROMADO 1"" x 1.1/2"" DECA 1680C | Material | UN | 2,9981219 |  | 329,66 |  | 988,36 |  | 988.3609 | 0,10% | 972057.2271 | 94,30%
00034381 | SINAPI |  | JANELA MAXIM-AR, EM ALUMINIO PERFIL 25, 60 X 80 CM (A X L), ACABAMENTO BRANCO OU BRILHANTE, BATENTE DE 4 A 5 CM, COM VIDRO 4 MM, SEM GUARNICAO/ALIZAR | Material | UN | 4,8094103 |  | 202,51 |  | 973,95 |  | 973.9537 | 0,09% | 973031.1808 | 94,39%
004825 | SBC |  | QUADRO DE DISTRIBUICAO METALICO DE EMBUTIR COM BARRAMENTO TRIFASICO+GERAL 34 DISJUNTORES DIN 904313N CEMAR | Material | UN | 0,9993740 |  | 970,22 |  | 969,61 |  | 969.6126 | 0,09% | 974000.7934 | 94,49%
00003767/SINAPI | ORSE |  | Lixa em folha para parede ou madeira, numero 120, cor vermelha | Material | un | 869,5403042 |  | 1,11 |  | 965,19 |  | 965.1897 | 0,09% | 974965.9832 | 94,58%
008399 | SBC |  | LAVATORIO PEQUENO DE COLUNA SUSPENSA VOGUE PLUS L.510.17 DECA | Material | UN | 2,9981219 |  | 311,27 |  | 933,23 |  | 933.2254 | 0,09% | 975899.2086 | 94,67%
00010228 | SINAPI |  | VALVULA DE DESCARGA METALICA, BASE 1 1/2" E ACABAMENTO METALICO CROMADO | Material | UN | 1,9987479 |  | 465,12 |  | 929,66 |  | 929.6576 | 0,09% | 976828.8662 | 94,76%
00034794 | SINAPI |  | MECANICO DE REFRIGERACAO (HORISTA) | Mão de Obra | H | 32,0250387 |  | 27,50 |  | 880,69 |  | 880.6886 | 0,09% | 977709.5548 | 94,85%
00001013 | SINAPI |  | CABO DE COBRE, FLEXIVEL, CLASSE 4 OU 5, ISOLACAO EM PVC/A, ANTICHAMA BWF-B, 1 CONDUTOR, 450/750 V, SECAO NOMINAL 1,5 MM2 | Material | M | 466,9771970 |  | 1,88 |  | 877,92 |  | 877.9171 | 0,09% | 978587.4719 | 94,93%
003346 | SBC |  | ELETRODUTO PVC RIGIDO ROSCAVEL 1.1/4"" | Material | M | 42,6532812 |  | 19,75 |  | 842,40 |  | 842.4023 | 0,08% | 979429.8742 | 95,01%
00002688 | SINAPI |  | ELETRODUTO PVC FLEXIVEL CORRUGADO, COR AMARELA, DE 25 MM | Material | M | 295,2750344 |  | 2,85 |  | 841,53 |  | 841.5338 | 0,08% | 980271.4081 | 95,09%
00000131 | SINAPI |  | ADESIVO ESTRUTURAL A BASE DE RESINA EPOXI, BICOMPONENTE, PASTOSO (TIXOTROPICO) | Material | KG | 14,8624899 |  | 55,30 |  | 821,90 |  | 821.8957 | 0,08% | 981093.3038 | 95,17%
00039430 | SINAPI |  | PENDURAL OU PRESILHA REGULADORA, EM ACO GALVANIZADO, COM CORPO, MOLA E REBITE, PARA PERFIL TIPO CANALETA DE ESTRUTURA EM FORROS DRYWALL | Equipamento | UN | 263,7347628 |  | 3,11 |  | 820,22 |  | 820.2151 | 0,08% | 981913.5189 | 95,25%
099900 | SBC |  | SERVENTE | Mão de Obra | H | 39,0855161 |  | 20,66 |  | 807,67 |  | 807.6717 | 0,08% | 982721.1905 | 95,33%
00039737 | SINAPI |  | TUBO DE BORRACHA ELASTOMERICA FLEXIVEL, PRETA, PARA ISOLAMENTO TERMICO DE TUBULACAO, DN 1/2" (12 MM), E= 19 MM, COEFICIENTE DE CONDUTIVIDADE TERMICA 0,036W/MK, VAPOR DE AGUA MAIOR OU IGUAL A 10.000 | Material | M | 39,9635918 |  | 20,11 |  | 803,67 |  | 803.6678 | 0,08% | 983524.8584 | 95,41%
001969 | SBC |  | PARA-RAIO POLIMERICO DE DISTRIBUICAO 12KV VALVULA-SIST.TERRA 5KA | Material | UN | 2,9981219 |  | 266,25 |  | 798,25 |  | 798.25 | 0,08% | 984323.1083 | 95,49%
00037373 | SINAPI |  | SEGURO - HORISTA (COLETADO CAIXA - ENCARGOS COMPLEMENTARES) | Taxas | H | 7.910,2746711 |  | 0,10 |  | 791,03 |  | 791.0275 | 0,08% | 985114.1358 | 95,56%
00005068 | SINAPI |  | PREGO DE ACO POLIDO COM CABECA 17 X 21 (2 X 11) | Material | KG | 36,1636377 |  | 21,67 |  | 783,67 |  | 783.666 | 0,08% | 985897.8018 | 95,64%
2378 | ORSE |  | Vale transporte | Material | un | 136,5961208 |  | 5,62 |  | 767,67 |  | 767.6702 | 0,07% | 986665.472 | 95,72%
00043487 | SINAPI |  | EPI - FAMILIA ENCARREGADO GERAL - HORISTA (ENCARGOS COMPLEMENTARES - COLETADO CAIXA) | Equipamento | H | 479,6995075 |  | 1,60 |  | 767,52 |  | 767.5192 | 0,07% | 987432.9912 | 95,79%
00000994 | SINAPI |  | CABO DE COBRE, FLEXIVEL, CLASSE 4 OU 5, ISOLACAO EM PVC/A, ANTICHAMA BWF-B, COBERTURA PVC-ST1, ANTICHAMA BWF-B, 1 CONDUTOR, 0,6/1 KV, SECAO NOMINAL 6 MM2 | Material | M | 93,8179307 |  | 7,92 |  | 743,04 |  | 743.038 | 0,07% | 988176.0293 | 95,86%
00004351 | SINAPI |  | PARAFUSO NIQUELADO 3 1/2" COM ACABAMENTO CROMADO PARA FIXAR PECA SANITARIA, INCLUI PORCA CEGA, ARRUELA E BUCHA DE NYLON TAMANHO S-8 | Material | UN | 29,9812192 |  | 24,07 |  | 721,65 |  | 721.6479 | 0,07% | 988897.6772 | 95,93%
00043459 | SINAPI |  | FERRAMENTAS - FAMILIA CARPINTEIRO DE FORMAS - HORISTA (ENCARGOS COMPLEMENTARES - COLETADO CAIXA) | Equipamento | H | 1.305,8756919 |  | 0,55 |  | 718,23 |  | 718.2316 | 0,07% | 989615.9088 | 96,00%
001865 | SBC |  | DISJUNTOR - PROTETOR DPS 275V 45,0KA CLASSE 2 EZ9L33145 SCHNEIDER | Material | UN | 5,9962438 |  | 115,96 |  | 695,32 |  | 695.3244 | 0,07% | 990311.2333 | 96,07%
00000242 | SINAPI |  | AJUDANTE ESPECIALIZADO (HORISTA) | Mão de Obra | H | 31,5229968 |  | 21,01 |  | 662,30 |  | 662.2982 | 0,06% | 990973.5314 | 96,13%
00006005 | SINAPI |  | REGISTRO GAVETA COM ACABAMENTO E CANOPLA CROMADOS, SIMPLES, BITOLA 3/4" | Material | UN | 5,9962438 |  | 110,13 |  | 660,37 |  | 660.3663 | 0,06% | 991633.8978 | 96,20%
00003671 | SINAPI |  | JUNTA PLASTICA DE DILATACAO PARA PISOS, COR CINZA, 17 X 3 MM (ALTURA X ESPESSURA) | Material | M | 310,2753379 |  | 2,12 |  | 657,78 |  | 657.7837 | 0,06% | 992291.6815 | 96,26%
00039017 | SINAPI |  | ESPACADOR / DISTANCIADOR CIRCULAR COM ENTRADA LATERAL, EM PLASTICO, PARA VERGALHAO *4,2 A 12,5* MM, COBRIMENTO 20 MM | Material | UN | 2.463,9810508 |  | 0,26 |  | 640,64 |  | 640.6351 | 0,06% | 992932.3166 | 96,32%
008410 | SBC |  | TORNEIRA PARA LAVATORIO BALCAO MEBER 1190 C36 | Material | UN | 2,9981219 |  | 212,47 |  | 637,01 |  | 637.011 | 0,06% | 993569.3275 | 96,38%
00043488 | SINAPI |  | EPI - FAMILIA OPERADOR ESCAVADEIRA - HORISTA (ENCARGOS COMPLEMENTARES - COLETADO CAIXA) | Equipamento | H | 563,2790632 |  | 1,11 |  | 625,24 |  | 625.2398 | 0,06% | 994194.5673 | 96,45%
017019 | SBC |  | DISJUNTOR TRIPOLAR 30A 220 A 380V DQE3030 ELETROMAR | Material | UN | 3,9974959 |  | 152,63 |  | 610,14 |  | 610.1378 | 0,06% | 994804.7051 | 96,50%
941 | ORSE |  | Fardamento com mangas curta | Material | un | 2,4649472 |  | 245,88 |  | 606,08 |  | 606.0812 | 0,06% | 995410.7863 | 96,56%
00012614 | SINAPI |  | BOCAL PVC, PARA CALHA PLUVIAL, DIAMETRO DA SAIDA ENTRE *75 E 120* MM, PARA DRENAGEM PLUVIAL PREDIAL | Material | UN | 10,4874305 |  | 57,25 |  | 600,41 |  | 600.4054 | 0,06% | 996011.1917 | 96,62%
012408 | SBC |  | ELETROCALHA ARAMADA - SUPORTE MAO FRANCESA AC GF 130x600mm CM595063 CEMAR LEGRAND | Material | UN | 2,9981219 |  | 200,23 |  | 600,31 |  | 600.314 | 0,06% | 996611.5056 | 96,68%
00040271 | SINAPI |  | LOCACAO DE APRUMADOR METALICO DE PILAR, COM ALTURA E ANGULO REGULAVEIS, EXTENSAO DE *1,50* A *2,80* M | Equipamento | MES | 28,6392199 |  | 20,66 |  | 591,69 |  | 591.6863 | 0,06% | 997203.1919 | 96,74%
00021009 | SINAPI |  | TUBO ACO GALVANIZADO COM COSTURA, CLASSE LEVE, DN 20 MM (3/4"), E = 2,25 MM, *1,3* KG/M (NBR 5580) | Material | M | 17,8013489 |  | 32,17 |  | 572,67 |  | 572.6694 | 0,06% | 997775.8613 | 96,79%
3162 | ORSE |  | Cabo de cobre PP Cordplast 4 x 2,5 mm2, 450/750v | Material | m | 39,0755224 |  | 13,50 |  | 527,52 |  | 527.5196 | 0,05% | 998303.3809 | 96,84%
00004384 | SINAPI |  | PARAFUSO NIQUELADO COM ACABAMENTO CROMADO PARA FIXAR PECA SANITARIA, INCLUI PORCA CEGA, ARRUELA E BUCHA DE NYLON TAMANHO S-10 | Material | UN | 15,9899836 |  | 32,46 |  | 519,03 |  | 519.0349 | 0,05% | 998822.4157 | 96,89%
2906 | ORSE |  | Sifao para lavatório em PVC, 1 1/2" x 40 mm, ASTRA SC5, acabamento cromado ousimilar | Material | un | 4,9968699 |  | 99,86 |  | 498,99 |  | 498.9874 | 0,05% | 999321.4032 | 96,94%
00040552 | SINAPI |  | PARAFUSO, AUTOATARRAXANTE, CABECA CHATA, FENDA SIMPLES, EM ACO ZINCADO, 1/4" (6,35 MM) X 25 MM | Material | CENTO | 7,2238429 |  | 67,63 |  | 488,55 |  | 488.5485 | 0,05% | 999809.9517 | 96,99%
00039445 | SINAPI |  | DISPOSITIVO DR, 2 POLOS, SENSIBILIDADE DE 30 MA, CORRENTE DE 25 A, TIPO AC | Material | UN | 2,9981219 |  | 162,72 |  | 487,85 |  | 487.8544 | 0,05% | 1000297.8061 | 97,04%
00037591 | SINAPI |  | SUPORTE MAO-FRANCESA EM ACO, ABAS IGUAIS 40 CM, CAPACIDADE MINIMA 70 KG, BRANCO | Material | UN | 19,9874795 |  | 24,23 |  | 484,30 |  | 484.2966 | 0,05% | 1000782.1027 | 97,08%
00004221 | SINAPI |  | OLEO DIESEL COMBUSTIVEL COMUM METROPOLITANO S-10 OU S-500 | Material | L | 65,3349571 |  | 7,38 |  | 482,17 |  | 482.172 | 0,05% | 1001264.2747 | 97,13%
00002696/SINAPI | ORSE |  | Encanador ou bombeiro hidraulico (horista) | Mão de Obra | h | 19,0530648 |  | 23,77 |  | 452,89 |  | 452.8914 | 0,04% | 1001717.166 | 97,18%
00043485 | SINAPI |  | EPI - FAMILIA ENCANADOR - HORISTA (ENCARGOS COMPLEMENTARES - COLETADO CAIXA) | Equipamento | H | 299,6163549 |  | 1,41 |  | 422,46 |  | 422.4591 | 0,04% | 1002139.6251 | 97,22%
00040304 | SINAPI |  | PREGO DE ACO POLIDO COM CABECA DUPLA 17 X 27 (2 1/2 X 11) | Material | KG | 15,5445226 |  | 26,76 |  | 415,97 |  | 415.9714 | 0,04% | 1002555.5965 | 97,26%
00043484 | SINAPI |  | EPI - FAMILIA ELETRICISTA - HORISTA (ENCARGOS COMPLEMENTARES - COLETADO CAIXA) | Equipamento | H | 258,6966839 |  | 1,57 |  | 406,15 |  | 406.1538 | 0,04% | 1002961.7503 | 97,30%
00004987 | SINAPI |  | PORTA DE ABRIR / GIRO, DE MADEIRA FOLHA MEDIA (NBR 15930) DE 900 X 2100 MM, DE 35 MM A 40 MM DE ESPESSURA, NUCLEO SEMI-SOLIDO (SARRAFEADO), CAPA LISA EM HDF, ACABAMENTO EM LAMINADO NATURAL PARA VERNIZ | Material | UN | 0,9993740 |  | 394,50 |  | 394,25 |  | 394.253 | 0,04% | 1003356.0033 | 97,33%
00006015 | SINAPI |  | REGISTRO GAVETA COM ACABAMENTO E CANOPLA CROMADOS, SIMPLES, BITOLA 1 1/2" | Material | UN | 1,9987479 |  | 196,06 |  | 391,87 |  | 391.8745 | 0,04% | 1003747.8779 | 97,37%
00039961 | SINAPI |  | SILICONE ACETICO USO GERAL INCOLOR 280 G | Material | UN | 14,1180037 |  | 27,65 |  | 390,36 |  | 390.3628 | 0,04% | 1004138.2407 | 97,41%
580 | ORSE |  | Chapa de aço galvanizado nº 24 - e=0,65mm - dimensões 2,00x1,00m (5,20 kg/m2) | Material | m² | 3,2379717 |  | 118,91 |  | 385,03 |  | 385.0272 | 0,04% | 1004523.2679 | 97,45%
00006110/SINAPI | ORSE |  | Serralheiro (horista) | Mão de Obra | h | 16,1898584 |  | 23,77 |  | 384,83 |  | 384.8329 | 0,04% | 1004908.1008 | 97,48%
00000003 | SINAPI |  | ACIDO CLORIDRICO / ACIDO MURIATICO, DILUICAO 10% A 12% PARA USO EM LIMPEZA | Material | L | 19,2139640 |  | 20,01 |  | 384,47 |  | 384.4714 | 0,04% | 1005292.5722 | 97,52%
00000367 | SINAPI |  | AREIA GROSSA - POSTO JAZIDA/FORNECEDOR (RETIRADO NA JAZIDA, SEM TRANSPORTE) | Material | M³ | 2,1674655 |  | 177,16 |  | 383,99 |  | 383.9882 | 0,04% | 1005676.5604 | 97,56%
00002436/SINAPI | ORSE |  | Eletricista (horista) | Mão de Obra | h | 15,8580662 |  | 23,77 |  | 376,95 |  | 376.9462 | 0,04% | 1006053.5066 | 97,60%
011597 | SBC |  | QUADRO - BARRAMENTO TRIFASICO 100A PARA ATE 34 DISJUNTORES CEMAR | Material | UN | 0,9993740 |  | 351,18 |  | 350,96 |  | 350.9602 | 0,03% | 1006404.4668 | 97,63%
00012001 | SINAPI |  | CAIXA OCTOGONAL DE FUNDO MOVEL, EM PVC, DE 4" X 4", PARA ELETRODUTO FLEXIVEL CORRUGADO | Material | UN | 50,9680727 |  | 6,83 |  | 348,11 |  | 348.1119 | 0,03% | 1006752.5787 | 97,66%
00000301 | SINAPI |  | ANEL BORRACHA PARA TUBO ESGOTO PREDIAL, DN 100 MM (NBR 5688) | Material | UN | 84,9467878 |  | 4,07 |  | 345,73 |  | 345.7334 | 0,03% | 1007098.3122 | 97,70%
00037758 | SINAPI |  | CAMINHAO TRUCADO, PESO BRUTO TOTAL 23000 KG, CARGA UTIL MAXIMA 15285 KG, DISTANCIA ENTRE EIXOS 4,80 M, POTENCIA 326 CV (INCLUI CABINE E CHASSI, NAO INCLUI CARROCERIA) | Equipamento | UN | 0,0003867 |  | 885.202,67 |  | 342,32 |  | 342.3179 | 0,03% | 1007440.63 | 97,73%
00039446 | SINAPI |  | DISPOSITIVO DR, 2 POLOS, SENSIBILIDADE DE 30 MA, CORRENTE DE 40 A, TIPO AC | Material | UN | 1,9987479 |  | 165,62 |  | 331,03 |  | 331.0326 | 0,03% | 1007771.6626 | 97,76%
014203 | SBC |  | BUCHA DE NYLON TIPO S8 COM PARAFUSO | Material | UN | 463,6795427 |  | 0,71 |  | 329,21 |  | 329.2125 | 0,03% | 1008100.8751 | 97,79%
00034637 | SINAPI |  | CAIXA D'AGUA / RESERVATORIO EM POLIETILENO, 500 LITROS, COM TAMPA | Material | UN | 0,9993740 |  | 328,18 |  | 327,97 |  | 327.9746 | 0,03% | 1008428.8497 | 97,83%
00009838 | SINAPI |  | TUBO PVC SERIE NORMAL, DN 50 MM, PARA ESGOTO PREDIAL (NBR 5688) | Material | M | 28,2536214 |  | 11,41 |  | 322,37 |  | 322.3738 | 0,03% | 1008751.2235 | 97,86%
00011683/SINAPI | ORSE |  | Engate / rabicho flexivel inox 1/2" x 30 cm | Material | un | 4,9968699 |  | 63,20 |  | 315,80 |  | 315.8022 | 0,03% | 1009067.0257 | 97,89%
009523 | SBC |  | FUSIVEL CARTUCHO PARA CHAVE FACA 181mm 250V 150A | Material | UN | 1,9987479 |  | 157,50 |  | 314,80 |  | 314.8028 | 0,03% | 1009381.8285 | 97,92%
007508 | SBC |  | ELETRODUTO PVC RIGIDO ROSCAVEL 2"" | Material | M | 14,0611918 |  | 22,07 |  | 310,33 |  | 310.3305 | 0,03% | 1009692.159 | 97,95%
1974 | ORSE |  | Madeira massaranduba serrada 4cm x 1,5cm (ripa) | Material | m | 79,9299304 |  | 3,87 |  | 309,33 |  | 309.3288 | 0,03% | 1010001.4878 | 97,98%
00034557 | SINAPI |  | TELA DE ACO SOLDADA GALVANIZADA/ZINCADA PARA ALVENARIA, FIO D = *1,20 A 1,70* MM, MALHA 15 X 15 MM, (C X L) *50 X 7,5* CM | Material | M | 122,3281714 |  | 2,52 |  | 308,27 |  | 308.267 | 0,03% | 1010309.7548 | 98,01%
00004750/SINAPI | ORSE |  | Pedreiro (horista) | Mão de Obra | h | 12,8667400 |  | 23,77 |  | 305,84 |  | 305.8424 | 0,03% | 1010615.5972 | 98,04%
003532 | SBC |  | CABO FLEXIVEL CLASSE 4 OU 5 450/750V 10mm2 | Material | M | 21,9862274 |  | 13,46 |  | 295,93 |  | 295.9346 | 0,03% | 1010911.5318 | 98,07%
012620 | SBC |  | CABO DE COBRE NU MEIO DURO 7 FIOS 35mm2 | Material | M | 5,9962438 |  | 48,87 |  | 293,04 |  | 293.0364 | 0,03% | 1011204.5683 | 98,10%
00039738 | SINAPI |  | TUBO DE BORRACHA ELASTOMERICA FLEXIVEL, PRETA, PARA ISOLAMENTO TERMICO DE TUBULACAO, DN 1/4" (6 MM), E= 9 MM, COEFICIENTE DE CONDUTIVIDADE TERMICA 0,036W/MK, VAPOR DE AGUA MAIOR OU IGUAL A 10.000 | Material | M | 39,9635918 |  | 7,27 |  | 290,54 |  | 290.5353 | 0,03% | 1011495.1036 | 98,12%
00034653 | SINAPI |  | DISJUNTOR TERMOMAGNETICO PARA TRILHO DIN (IEC), MONOPOLAR, 6 - 32 A | Material | UN | 26,9830973 |  | 10,56 |  | 284,94 |  | 284.9415 | 0,03% | 1011780.0451 | 98,15%
00002686 | SINAPI |  | ELETRODUTO DE PVC RIGIDO ROSCAVEL DE 3", SEM LUVA | Material | M | 7,5852485 |  | 37,03 |  | 280,88 |  | 280.8818 | 0,03% | 1012060.9268 | 98,18%
00000296 | SINAPI |  | ANEL BORRACHA PARA TUBO ESGOTO PREDIAL, DN 50 MM (NBR 5688) | Material | UN | 121,9236248 |  | 2,30 |  | 280,42 |  | 280.4243 | 0,03% | 1012341.3512 | 98,21%
099200 | SBC |  | BOMBEIRO OU ENCANADOR | Mão de Obra | H | 8,2568278 |  | 33,84 |  | 279,37 |  | 279.3747 | 0,03% | 1012620.7258 | 98,23%
040171 | SBC |  | ANEL DE CERA PARA VEDACAO DE VASO SANITARIO- DECA | Material | UN | 6,9956178 |  | 39,87 |  | 278,92 |  | 278.9153 | 0,03% | 1012899.6411 | 98,26%
00043131 | SINAPI |  | ARAME GALVANIZADO 6 BWG, D = 5,16 MM (0,157 KG/M), OU 8 BWG, D = 4,19 MM (0,101 KG/M), OU 10 BWG, D = 3,40 MM (0,0713 KG/M) | Material | KG | 7,9548270 |  | 34,85 |  | 277,23 |  | 277.2257 | 0,03% | 1013176.8668 | 98,29%
00043460 | SINAPI |  | FERRAMENTAS - FAMILIA ELETRICISTA - HORISTA (ENCARGOS COMPLEMENTARES - COLETADO CAIXA) | Equipamento | H | 258,6966839 |  | 1,07 |  | 276,81 |  | 276.8055 | 0,03% | 1013453.6723 | 98,31%
2384 | ORSE |  | Válvula de escoamento para lavatório, DECA 1602C ou similar | Material | un | 4,9968699 |  | 53,48 |  | 267,23 |  | 267.2326 | 0,03% | 1013720.9049 | 98,34%
00039665 | SINAPI |  | TUBO DE COBRE FLEXIVEL, D = 5/8", E = 0,79 MM, PARA AR-CONDICIONADO/ INSTALACOES GAS RESIDENCIAIS E COMERCIAIS | Material | M | 3,9861383 |  | 66,86 |  | 266,51 |  | 266.5132 | 0,03% | 1013987.4181 | 98,37%
009375 | SBC |  | CRUZETA DE MADEIRA DE LEI 90mm x 115mm x 2400mm | Material | UN | 1,9987479 |  | 129,25 |  | 258,34 |  | 258.3382 | 0,03% | 1014245.7563 | 98,39%
00021010 | SINAPI |  | TUBO ACO GALVANIZADO COM COSTURA, CLASSE LEVE, DN 25 MM (1"), E = 2,65 MM, *2,11* KG/M (NBR 5580) | Material | M | 5,7619406 |  | 43,20 |  | 248,92 |  | 248.9158 | 0,02% | 1014494.6721 | 98,41%
10517 | ORSE |  | Exames admissionais/demissionais (checkup) | Serviços | cj | 0,6573193 |  | 375,00 |  | 246,49 |  | 246.4947 | 0,02% | 1014741.1668 | 98,44%
3441 | ORSE |  | Disjuntor tripolar 160 A, padrão DIN (linha brança ), corrente de interrupção65KA, ref.: Siemens ou similar | Material | un | 0,9993740 |  | 242,50 |  | 242,35 |  | 242.3482 | 0,02% | 1014983.515 | 98,46%
00012624 | SINAPI |  | EMENDA PARA CALHA PLUVIAL, PVC, DIAMETRO ENTRE 119 E 170 MM, PARA DRENAGEM PLUVIAL PREDIAL | Material | UN | 6,9916203 |  | 34,01 |  | 237,79 |  | 237.785 | 0,02% | 1015221.3 | 98,49%
00001332 | SINAPI |  | CHAPA DE ACO GROSSA, ASTM A36, E = 3/8" (9,53 MM) 74,69 KG/M2 | Material | KG | 21,0875904 |  | 11,10 |  | 234,07 |  | 234.0723 | 0,02% | 1015455.3723 | 98,51%
00003279 | SINAPI |  | CAIXA INSPECAO, CONCRETO PRE MOLDADO, CIRCULAR, COM TAMPA, D = 60* CM, H= 60* CM | Material | UN | 0,9993740 |  | 225,78 |  | 225,64 |  | 225.6387 | 0,02% | 1015681.0109 | 98,53%
00009869 | SINAPI |  | TUBO PVC, SOLDAVEL, DE 32 MM, AGUA FRIA (NBR-5648) | Material | M | 22,1263696 |  | 9,85 |  | 217,94 |  | 217.9447 | 0,02% | 1015898.9557 | 98,55%
008640 | SBC |  | PARAFUSO CABECA QUADRADA 18 x 450mm | Material | UN | 9,9937397 |  | 21,53 |  | 215,17 |  | 215.1652 | 0,02% | 1016114.1209 | 98,57%
00038101 | SINAPI |  | TOMADA 2P+T 10A, 250V (APENAS MODULO) | Material | UN | 30,9805932 |  | 6,91 |  | 214,08 |  | 214.0759 | 0,02% | 1016328.1968 | 98,59%
00011683 | SINAPI |  | ENGATE / RABICHO FLEXIVEL INOX 1/2" X 30 CM | Material | UN | 4,9968699 |  | 42,62 |  | 212,97 |  | 212.9666 | 0,02% | 1016541.1634 | 98,61%
00010535 | SINAPI |  | BETONEIRA CAPACIDADE NOMINAL 400 L, CAPACIDADE DE MISTURA 280 L, MOTOR ELETRICO TRIFASICO 220/380 V POTENCIA 2 CV, SEM CARREGADOR | Equipamento | UN | 0,0295991 |  | 7.018,75 |  | 207,75 |  | 207.7485 | 0,02% | 1016748.9119 | 98,63%
00009867 | SINAPI |  | TUBO PVC, SOLDAVEL, DE 20 MM, AGUA FRIA (NBR-5648) | Material | M | 51,2786481 |  | 4,03 |  | 206,65 |  | 206.653 | 0,02% | 1016955.5649 | 98,65%
00002705 | SINAPI |  | ENERGIA ELETRICA ATE 2000 KWH INDUSTRIAL, SEM DEMANDA | Material | KW/H | 146,9161653 |  | 1,38 |  | 202,74 |  | 202.7443 | 0,02% | 1017158.3092 | 98,67%
000366 | SBC |  | LUMINARIA PUBLICA COB SUPER LED TIPO PETALA 100W 6500K BRANCO | Material | UN | 0,9993740 |  | 200,00 |  | 199,87 |  | 199.8748 | 0,02% | 1017358.184 | 98,69%
00020068 | SINAPI |  | TUBO PVC, SERIE R, DN 50 MM, PARA ESGOTO OU AGUAS PLUVIAIS PREDIAL (NBR 5688) | Material | M | 14,6920566 |  | 13,60 |  | 199,81 |  | 199.812 | 0,02% | 1017557.9959 | 98,71%
00020083 | SINAPI |  | SOLUCAO PREPARADORA / LIMPADORA PARA PVC, FRASCO COM 1000 CM3 | Material | UN | 2,2299031 |  | 88,26 |  | 196,81 |  | 196.8113 | 0,02% | 1017754.8072 | 98,73%
5885 | ORSE |  | Tubo pvc p/rede colet.esgoto, JEI, d= 100mm (Vinilfort - Tigre ou similar) | Material | m | 4,4971829 |  | 43,76 |  | 196,80 |  | 196.7967 | 0,02% | 1017951.6039 | 98,75%
00005067/SINAPI | ORSE |  | Prego de aco polido com cabeca 16 x 24 (2 1/4 x 12) | Material | kg | 7,9929930 |  | 24,38 |  | 194,87 |  | 194.8692 | 0,02% | 1018146.4731 | 98,77%
000050 | SBC |  | CIMENTO PORTLAND CP III 32RS NBR 11578 (quilo) | Material | KG | 192,6793022 |  | 1,00 |  | 192,68 |  | 192.6793 | 0,02% | 1018339.1524 | 98,79%
099034 | SBC |  | AJUDANTE DE BOMBEIRO OU ENCANADOR | Mão de Obra | H | 9,3211611 |  | 20,66 |  | 192,61 |  | 192.6145 | 0,02% | 1018531.7669 | 98,81%
00003511 | SINAPI |  | JOELHO, PVC SOLDAVEL, 90 GRAUS, 75 MM, COR MARROM, PARA AGUA FRIA PREDIAL | Material | UN | 1,9987479 |  | 93,78 |  | 187,44 |  | 187.4426 | 0,02% | 1018719.2095 | 98,82%
00009868 | SINAPI |  | TUBO PVC, SOLDAVEL, DE 25 MM, AGUA FRIA (NBR-5648) | Material | M | 39,1143880 |  | 4,56 |  | 178,36 |  | 178.3616 | 0,02% | 1018897.5711 | 98,84%
00020078 | SINAPI |  | PASTA LUBRIFICANTE PARA TUBOS E CONEXOES COM JUNTA ELASTICA, EMBALAGEM DE *400* GR (USO EM PVC, ACO, POLIETILENO E OUTROS) | Material | UN | 5,3716351 |  | 32,15 |  | 172,70 |  | 172.6981 | 0,02% | 1019070.2692 | 98,86%
00007213 | SINAPI |  | TELHA DE FIBROCIMENTO ONDULADA E = 4 MM, DE 2,44 X 0,50 M (SEM AMIANTO) | Material | M² | 7,1954926 |  | 23,42 |  | 168,52 |  | 168.5184 | 0,02% | 1019238.7876 | 98,88%
00039443 | SINAPI |  | PARAFUSO DRY WALL, EM ACO ZINCADO, CABECA LENTILHA E PONTA BROCA (LB), LARGURA 4,2 MM, COMPRIMENTO 13 MM | Material | UN | 475,8706480 |  | 0,35 |  | 166,55 |  | 166.5547 | 0,02% | 1019405.3423 | 98,89%
00021011 | SINAPI |  | TUBO ACO GALVANIZADO COM COSTURA, CLASSE LEVE, DN 32 MM (1 1/4"), E = 2,65 MM, *2,71* KG/M (NBR 5580) | Material | M | 2,6374479 |  | 62,96 |  | 166,05 |  | 166.0537 | 0,02% | 1019571.396 | 98,91%
000200 | SBC |  | PEDRA BRITADA #1 E 2 | Material | m³ | 1,1392863 |  | 145,11 |  | 165,32 |  | 165.3218 | 0,02% | 1019736.7179 | 98,92%
009321 | SBC |  | MAO FRANCESA PERFIL ACO REFORCADA 300mm | Material | UN | 3,9974959 |  | 39,60 |  | 158,30 |  | 158.3008 | 0,02% | 1019895.0187 | 98,94%
00039664 | SINAPI |  | TUBO DE COBRE FLEXIVEL, D = 3/8", E = 0,79 MM, PARA AR-CONDICIONADO/ INSTALACOES GAS RESIDENCIAIS E COMERCIAIS | Material | M | 3,9861383 |  | 39,62 |  | 157,93 |  | 157.9308 | 0,02% | 1020052.9495 | 98,95%
00009837 | SINAPI |  | TUBO PVC SERIE NORMAL, DN 75 MM, PARA ESGOTO PREDIAL (NBR 5688) | Material | M | 10,5423961 |  | 14,96 |  | 157,71 |  | 157.7142 | 0,02% | 1020210.6638 | 98,97%
004979 | SBC |  | CAIXA DE PASSAGEM PARA ENERGIA 4""x2"" PVC | Material | UN | 49,9686987 |  | 3,11 |  | 155,40 |  | 155.4027 | 0,02% | 1020366.0664 | 98,98%
040520 | SBC |  | PARAFUSO CABECA QUADRADA M16 x 250mm COM PORCA | Material | UN | 9,9937397 |  | 15,38 |  | 153,70 |  | 153.7037 | 0,01% | 1020519.7701 | 99,00%
00007356 | SINAPI |  | TINTA LATEX ACRILICA PREMIUM, COR BRANCO FOSCO | Material | L | 4,0376627 |  | 37,83 |  | 152,74 |  | 152.7448 | 0,01% | 1020672.5149 | 99,01%
003347 | SBC |  | ELETRODUTO PVC RIGIDO ANTICHAMA ROSCAVEL 1"" (METRO) | Material | M | 11,9924877 |  | 12,66 |  | 151,82 |  | 151.8249 | 0,01% | 1020824.3398 | 99,03%
000100 | SBC |  | AREIA GROSSA LAVADA | Material | m³ | 0,9194241 |  | 164,45 |  | 151,20 |  | 151.1993 | 0,01% | 1020975.5391 | 99,04%
00011677 | SINAPI |  | REGISTRO DE ESFERA, PVC, COM VOLANTE, VS, SOLDAVEL, DN 50 MM, COM CORPO DIVIDIDO | Material | UN | 1,9987479 |  | 75,33 |  | 150,57 |  | 150.5657 | 0,01% | 1021126.1048 | 99,06%
00002745 | SINAPI |  | PONTALETE ROLICO SEM TRATAMENTO, D = 8 A 11 CM, H = 3 M, EM EUCALIPTO OU EQUIVALENTE DA REGIAO - BRUTA (PARA ESCORAMENTO) | Material | M | 26,9830973 |  | 5,53 |  | 149,22 |  | 149.2165 | 0,01% | 1021275.3213 | 99,07%
00000408 | SINAPI |  | ABRACADEIRA DE NYLON PARA AMARRACAO DE CABOS, COMPRIMENTO DE 390 X *4,6* MM | Material | UN | 114,5920175 |  | 1,30 |  | 148,97 |  | 148.9696 | 0,01% | 1021424.2909 | 99,09%
082525 | SBC |  | VALVULA METAL CROMADO PARA LAVATORIO 2.3/8"" x 1"" | Material | UN | 2,9981219 |  | 48,57 |  | 145,62 |  | 145.6188 | 0,01% | 1021569.9097 | 99,10%
00003478 | SINAPI |  | JOELHO, PVC SOLDAVEL, 45 GRAUS, 75 MM, COR MARROM, PARA AGUA FRIA PREDIAL | Material | UN | 1,9987479 |  | 71,65 |  | 143,21 |  | 143.2103 | 0,01% | 1021713.12 | 99,12%
016203 | SBC |  | HASTE DE ATERRAMENTO 1/2"" x 2,40m ABNT NBR-13571 / UL-467 | Material | UN | 1,9987479 |  | 69,87 |  | 139,65 |  | 139.6525 | 0,01% | 1021852.7725 | 99,13%
00001570 | SINAPI |  | TERMINAL A COMPRESSAO EM COBRE ESTANHADO PARA CABO 2,5 MM2, 1 FURO E 1 COMPRESSAO, PARA PARAFUSO DE FIXACAO M5 | Material | UN | 118,9255029 |  | 1,17 |  | 139,14 |  | 139.1428 | 0,01% | 1021991.9154 | 99,14%
045622 | SBC |  | ISOLADOR TIPO PILAR PORCELANA M20 15KV | Material | UN | 0,9993740 |  | 139,00 |  | 138,91 |  | 138.913 | 0,01% | 1022130.8283 | 99,16%
00044503 | SINAPI |  | JARDINEIRO (HORISTA) | Mão de Obra | H | 6,8219963 |  | 20,31 |  | 138,55 |  | 138.5547 | 0,01% | 1022269.3831 | 99,17%
00011674 | SINAPI |  | REGISTRO DE ESFERA, PVC, COM VOLANTE, VS, SOLDAVEL, DN 25 MM, COM CORPO DIVIDIDO | Material | UN | 3,9974959 |  | 34,35 |  | 137,31 |  | 137.314 | 0,01% | 1022406.6971 | 99,18%
00006146 | SINAPI |  | SIFAO PLASTICO TIPO COPO PARA TANQUE, 1.1/4 X 1.1/2" | Material | UN | 6,9956178 |  | 19,02 |  | 133,06 |  | 133.0567 | 0,01% | 1022539.7537 | 99,20%
00020020 | SINAPI |  | MOTORISTA DE CAMINHAO-BASCULANTE (HORISTA) | Mão de Obra | H | 3,8662720 |  | 34,21 |  | 132,27 |  | 132.2652 | 0,01% | 1022672.0189 | 99,21%
009244 | SBC |  | CINTA PARA POSTE ACO ZINCADO 280mm | Material | UN | 1,9987479 |  | 63,37 |  | 126,66 |  | 126.6607 | 0,01% | 1022798.6795 | 99,22%
00040270 | SINAPI |  | VIGA DE ESCORAMENTO H20, DE MADEIRA, PESO DE 5,00 A 5,20 KG/M, COM EXTREMIDADES PLASTICAS | Material | M | 0,7572456 |  | 165,03 |  | 124,97 |  | 124.9682 | 0,01% | 1022923.6478 | 99,23%
00012893/SINAPI | ORSE |  | Bota de seguranca com biqueira de aco e colarinho acolchoado | Material | par | 1,2917913 |  | 95,83 |  | 123,79 |  | 123.7924 | 0,01% | 1023047.4402 | 99,24%
009753 | SBC |  | BRACO TUBO ACO ZINCADO 1,50m PARA POSTE | Material | UN | 0,9993740 |  | 123,75 |  | 123,67 |  | 123.6725 | 0,01% | 1023171.1127 | 99,26%
00000122 | SINAPI |  | ADESIVO PLASTICO PARA PVC, FRASCO COM *850* GR | Material | UN | 1,5850071 |  | 77,90 |  | 123,47 |  | 123.4721 | 0,01% | 1023294.5847 | 99,27%
00012616 | SINAPI |  | CABECEIRA DIREITA OU ESQUERDA, PVC, PARA CALHA PLUVIAL, DIAMETRO ENTRE *119 E 170* MM, PARA DRENAGEM PLUVIAL PREDIAL | Material | UN | 6,9916203 |  | 17,36 |  | 121,37 |  | 121.3745 | 0,01% | 1023415.9593 | 99,28%
00010908 | SINAPI |  | JUNCAO DE REDUCAO INVERTIDA, PVC SOLDAVEL, 100 X 50 MM, SERIE NORMAL PARA ESGOTO PREDIAL | Material | UN | 5,9962438 |  | 20,23 |  | 121,30 |  | 121.304 | 0,01% | 1023537.2633 | 99,29%
00005103 | SINAPI |  | CAIXA SIFONADA PVC, 100 X 100 X 50 MM, COM GRELHA REDONDA, BRANCA | Material | UN | 4,9968699 |  | 24,17 |  | 120,77 |  | 120.7743 | 0,01% | 1023658.0376 | 99,30%
00011891/SINAPI | ORSE |  | Cordao de cobre, flexivel, torcido, classe 4 ou 5, isolacao em pvc/d, 300 v, 2 condutores de 2,5 mm2 | Material | m | 16,4896706 |  | 7,11 |  | 117,24 |  | 117.2416 | 0,01% | 1023775.2792 | 99,32%
00004509 | SINAPI |  | SARRAFO *2,5 X 10* CM EM PINUS, MISTA OU EQUIVALENTE DA REGIAO - BRUTA | Material | M | 19,2377491 |  | 6,07 |  | 116,77 |  | 116.7731 | 0,01% | 1023892.0523 | 99,33%
10362 | ORSE |  | Seguro de vida e acidente em grupo | Serviços | un | 7,3948416 |  | 15,67 |  | 115,88 |  | 115.8772 | 0,01% | 1024007.9295 | 99,34%
00037395 | SINAPI |  | PINO DE ACO COM FURO, HASTE = 27 MM (ACAO DIRETA) | Material | CENTO | 1,4562878 |  | 78,76 |  | 114,70 |  | 114.6972 | 0,01% | 1024122.6267 | 99,35%
00043461 | SINAPI |  | FERRAMENTAS - FAMILIA ENCANADOR - HORISTA (ENCARGOS COMPLEMENTARES - COLETADO CAIXA) | Equipamento | H | 299,6163549 |  | 0,38 |  | 113,85 |  | 113.8542 | 0,01% | 1024236.4809 | 99,36%
138 | ORSE |  | Adesivo pvc em frasco de 850 gramas | Material | kg | 1,2442206 |  | 90,51 |  | 112,61 |  | 112.6144 | 0,01% | 1024349.0953 | 99,37%
00004350 | SINAPI |  | BUCHA DE NYLON, DIAMETRO DO FURO 8 MM, COMPRIMENTO 40 MM, COM PARAFUSO DE ROSCA SOBERBA, CABECA CHATA, FENDA SIMPLES, 4,8 X 50 MM | Material | UN | 120,3246265 |  | 0,91 |  | 109,50 |  | 109.4954 | 0,01% | 1024458.5907 | 99,38%
00011675 | SINAPI |  | REGISTRO DE ESFERA, PVC, COM VOLANTE, VS, SOLDAVEL, DN 32 MM, COM CORPO DIVIDIDO | Material | UN | 1,9987479 |  | 54,55 |  | 109,03 |  | 109.0317 | 0,01% | 1024567.6224 | 99,39%
00010420 | SINAPI |  | BACIA SANITARIA (VASO) CONVENCIONAL, DE LOUCA BRANCA, SIFAO APARENTE, SAIDA VERTICAL (SEM ASSENTO) | Material | UN | 0,3997496 |  | 269,88 |  | 107,88 |  | 107.8844 | 0,01% | 1024675.5069 | 99,40%
00040547 | SINAPI |  | PARAFUSO ZINCADO, AUTOBROCANTE, FLANGEADO, 4,2 MM X 19 MM | Material | CENTO | 2,6444425 |  | 39,45 |  | 104,32 |  | 104.3233 | 0,01% | 1024779.8301 | 99,41%
00011976 | SINAPI |  | CHUMBADOR DE ACO ZINCADO, DIAMETRO 1/4" COM PARAFUSO 1/4" X 40 MM | Material | UN | 59,9624384 |  | 1,73 |  | 103,74 |  | 103.735 | 0,01% | 1024883.5651 | 99,42%
00037596 | SINAPI |  | ARGAMASSA COLANTE TIPO AC III E | Material | KG | 27,2011607 |  | 3,73 |  | 101,46 |  | 101.4603 | 0,01% | 1024985.0255 | 99,43%
045618 | SBC |  | ISOLADOR PESADO SUSPENSAO 172mm 15KV | Material | UN | 0,9993740 |  | 99,86 |  | 99,80 |  | 99.7975 | 0,01% | 1025084.823 | 99,44%
00011829 | SINAPI |  | TORNEIRA DE BOIA CONVENCIONAL PARA CAIXA D'AGUA, AGUA FRIA, 1/2", COM HASTE E TORNEIRA METALICOS E BALAO PLASTICO | Material | UN | 2,9981219 |  | 32,81 |  | 98,37 |  | 98.3684 | 0,01% | 1025183.1913 | 99,45%
047762 | SBC |  | SELA EM ACO GALVANIZADO PARA CRUZETA | Material | UN | 3,9974959 |  | 24,25 |  | 96,94 |  | 96.9393 | 0,01% | 1025280.1306 | 99,46%
00039853 | SINAPI |  | TUBO DE BORRACHA ELASTOMERICA FLEXIVEL, PRETA, PARA ISOLAMENTO TERMICO DE TUBULACAO, DN 5/8" (15 MM), E= 19 MM, COEFICIENTE DE CONDUTIVIDADE TERMICA 0,036W/MK, VAPOR DE AGUA MAIOR OU IGUAL A 10.000 | Material | M | 3,9861383 |  | 24,03 |  | 95,79 |  | 95.7869 | 0,01% | 1025375.9175 | 99,47%
00004408 | SINAPI |  | RIPA NAO APARELHADA, *1,5 X 5* CM, EM MACARANDUBA/MASSARANDUBA, ANGELIM OU EQUIVALENTE DA REGIAO - BRUTA | Material | M | 29,9812192 |  | 3,16 |  | 94,74 |  | 94.7407 | 0,01% | 1025470.6582 | 99,48%
00006138 | SINAPI |  | ANEL DE VEDACAO, PVC FLEXIVEL, 100 MM, PARA SAIDA DE BACIA / VASO SANITARIO | Material | UN | 7,9949918 |  | 11,63 |  | 92,98 |  | 92.9818 | 0,01% | 1025563.6399 | 99,49%
00001382 | SINAPI |  | CIMENTO PORTLAND POZOLANICO CP IV- 32 | Material | 50KG | 2,2485914 |  | 41,35 |  | 92,98 |  | 92.9793 | 0,01% | 1025656.6192 | 99,50%
00037329 | SINAPI |  | REJUNTE EPOXI, QUALQUER COR | Material | KG | 0,7043588 |  | 131,40 |  | 92,55 |  | 92.5527 | 0,01% | 1025749.1719 | 99,51%
031899 | SBC |  | OLHAL E PORCA EM FERRO NODULAR 5/8"" 700KG | Material | UN | 1,9987479 |  | 45,12 |  | 90,18 |  | 90.1835 | 0,01% | 1025839.3554 | 99,52%
00001959 | SINAPI |  | CURVA DE PVC 90 GRAUS, SOLDAVEL, 50 MM, COR MARROM, PARA AGUA FRIA PREDIAL | Material | UN | 5,9962438 |  | 14,32 |  | 85,87 |  | 85.8662 | 0,01% | 1025925.2216 | 99,52%
00009835 | SINAPI |  | TUBO PVC SERIE NORMAL, DN 40 MM, PARA ESGOTO PREDIAL (NBR 5688) | Material | M | 12,2291794 |  | 6,90 |  | 84,38 |  | 84.3813 | 0,01% | 1026009.603 | 99,53%
007910 | SBC |  | DISJUNTOR TRIPOLAR 40A CURVA C | Material | UN | 0,9993740 |  | 82,83 |  | 82,78 |  | 82.7781 | 0,01% | 1026092.3811 | 99,54%
00009869/SINAPI | ORSE |  | Tubo pvc, soldavel, de 32 mm, agua fria (nbr-5648) | Material | m | 7,9849981 |  | 10,32 |  | 82,41 |  | 82.4052 | 0,01% | 1026174.7863 | 99,55%
045201 | SBC |  | HASTE ATERRAMENTO COBREADA 5/8"" x 2,40m 6715 670106 - MAGNET | Material | UN | 0,9993740 |  | 82,41 |  | 82,36 |  | 82.3584 | 0,01% | 1026257.1447 | 99,56%
3171 | ORSE |  | Cabo de cobre PP Cordplast 4 x 4,0 mm2, 450/750v | Material | M | 3,8975585 |  | 21,12 |  | 82,32 |  | 82.3164 | 0,01% | 1026339.4612 | 99,56%
00000097 | SINAPI |  | ADAPTADOR PVC SOLDAVEL, COM FLANGE E ANEL DE VEDACAO, 32 MM X 1", PARA CAIXA D'AGUA | Material | UN | 3,9974959 |  | 20,36 |  | 81,39 |  | 81.389 | 0,01% | 1026420.8502 | 99,57%
00012327 | SINAPI |  | CINTA CIRCULAR EM ACO GALVANIZADO DE 210 MM DE DIAMETRO PARA INSTALACAO DE TRANSFORMADOR EM POSTE DE CONCRETO | Material | UN | 0,9993740 |  | 80,37 |  | 80,32 |  | 80.3197 | 0,01% | 1026501.1699 | 99,58%
00038094 | SINAPI |  | ESPELHO / PLACA DE 3 POSTOS 4" X 2", PARA INSTALACAO DE TOMADAS E INTERRUPTORES | Material | UN | 30,9805932 |  | 2,57 |  | 79,62 |  | 79.6201 | 0,01% | 1026580.79 | 99,59%
00021127 | SINAPI |  | FITA ISOLANTE ADESIVA ANTICHAMA, USO ATE 750 V, EM ROLO DE 19 MM X 5 M | Material | UN | 14,9792767 |  | 5,17 |  | 77,44 |  | 77.4429 | 0,01% | 1026658.2328 | 99,59%
00011002 | SINAPI |  | ELETRODO REVESTIDO AWS - E6013, DIAMETRO IGUAL A 2,50 MM | Material | KG | 1,9021585 |  | 40,15 |  | 76,37 |  | 76.3717 | 0,01% | 1026734.6045 | 99,60%
00010489/SINAPI | ORSE |  | Vidraceiro (horista) | Mão de Obra | h | 4,1124239 |  | 18,07 |  | 74,31 |  | 74.3115 | 0,01% | 1026808.916 | 99,61%
00039741 | SINAPI |  | TUBO DE BORRACHA ELASTOMERICA FLEXIVEL, PRETA, PARA ISOLAMENTO TERMICO DE TUBULACAO, DN 3/8" (10 MM), E= 19 MM, COEFICIENTE DE CONDUTIVIDADE TERMICA 0,036W/MK, VAPOR DE AGUA MAIOR OU IGUAL A 10.000 | Material | M | 3,9861383 |  | 18,30 |  | 72,95 |  | 72.9463 | 0,01% | 1026881.8623 | 99,62%
009351 | SBC |  | ALCA/ESTAI PREFORMADA ACO CARBONO ZINCADO 3/8"" 9,5mm | Material | UN | 1,9987479 |  | 35,36 |  | 70,68 |  | 70.6757 | 0,01% | 1026952.5381 | 99,62%
00020147 | SINAPI |  | JOELHO PVC, SOLDAVEL, COM BUCHA DE LATAO, 90 GRAUS, 25 MM X 1/2", PARA AGUA FRIA PREDIAL | Material | UN | 11,9924877 |  | 5,88 |  | 70,52 |  | 70.5158 | 0,01% | 1027023.0539 | 99,63%
00011714 | SINAPI |  | CAIXA SIFONADA, PVC, 150 X *185* X 75 MM, COM GRELHA QUADRADA, BRANCA | Material | UN | 0,9993740 |  | 69,30 |  | 69,26 |  | 69.2566 | 0,01% | 1027092.3105 | 99,64%
10599 | ORSE |  | Protetor solar fps 30 com 120ml | Material | un | 2,9579366 |  | 22,50 |  | 66,55 |  | 66.5536 | 0,01% | 1027158.8641 | 99,64%
9096 | ORSE |  | Tomada 2p + t, ABNT, de embutir, 10 A, com placa em pvc | Material | un | 4,9968699 |  | 13,00 |  | 64,96 |  | 64.9593 | 0,01% | 1027223.8234 | 99,65%
00005061 | SINAPI |  | PREGO DE ACO POLIDO COM CABECA 18 X 27 (2 1/2 X 10) | Material | KG | 2,9981219 |  | 21,31 |  | 63,89 |  | 63.89 | 0,01% | 1027287.7134 | 99,66%
00007142 | SINAPI |  | TE SOLDAVEL, PVC, 90 GRAUS,50 MM, PARA AGUA FRIA PREDIAL (NBR 5648) | Material | UN | 5,9962438 |  | 10,58 |  | 63,44 |  | 63.4403 | 0,01% | 1027351.1536 | 99,66%
00005073 | SINAPI |  | PREGO DE ACO POLIDO COM CABECA 17 X 24 (2 1/4 X 11) | Material | KG | 2,8691627 |  | 22,10 |  | 63,41 |  | 63.4085 | 0,01% | 1027414.5621 | 99,67%
3116 | ORSE |  | Cantoneira alumínio anodizado natural, 1" x 1/8" - vara com 6m - 0,408 kg/m | Material | m | 2,2905651 |  | 27,05 |  | 61,96 |  | 61.9598 | 0,01% | 1027476.5219 | 99,67%
00003520 | SINAPI |  | JOELHO PVC, SOLDAVEL, PB, 90 GRAUS, DN 100 MM, PARA ESGOTO PREDIAL | Material | UN | 6,9956178 |  | 8,81 |  | 61,63 |  | 61.6314 | 0,01% | 1027538.1533 | 99,68%
00007568 | SINAPI |  | BUCHA DE NYLON SEM ABA S10, COM PARAFUSO DE 6,10 X 65 MM EM ACO ZINCADO COM ROSCA SOBERBA, CABECA CHATA E FENDA PHILLIPS | Material | UN | 80,9492919 |  | 0,76 |  | 61,52 |  | 61.5215 | 0,01% | 1027599.6748 | 99,69%
00000297 | SINAPI |  | ANEL BORRACHA PARA TUBO ESGOTO PREDIAL, DN 75 MM (NBR 5688) | Material | UN | 17,9887315 |  | 3,38 |  | 60,80 |  | 60.8019 | 0,01% | 1027660.4767 | 99,69%
00002684 | SINAPI |  | ELETRODUTO DE PVC RIGIDO ROSCAVEL DE 1 1/4", SEM LUVA | Material | M | 5,3867257 |  | 11,26 |  | 60,65 |  | 60.6545 | 0,01% | 1027721.1312 | 99,70%
793 | ORSE |  | Curva 90° curta pvc pb je p/rede coletora esg., d= 100mm | Material | un | 1,4990610 |  | 40,37 |  | 60,52 |  | 60.5171 | 0,01% | 1027781.6483 | 99,70%
00004720 | SINAPI |  | PEDRA BRITADA N. 0, OU PEDRISCO (4,8 A 9,5 MM) POSTO PEDREIRA/FORNECEDOR, SEM FRETE | Material | M³ | 0,3561769 |  | 167,52 |  | 59,67 |  | 59.6668 | 0,01% | 1027841.315 | 99,71%
00004377 | SINAPI |  | PARAFUSO DE ACO ZINCADO COM ROSCA SOBERBA, CABECA CHATA E FENDA SIMPLES, DIAMETRO 4,2 MM, COMPRIMENTO * 32 * MM | Material | UN | 213,6421707 |  | 0,26 |  | 55,55 |  | 55.547 | 0,01% | 1027896.862 | 99,71%
028042 | SBC |  | PARAFUSO CABECA ABAULADA 16 x 45mm COM PORCA | Material | UN | 9,9937397 |  | 5,45 |  | 54,47 |  | 54.4659 | 0,01% | 1027951.3279 | 99,72%
00012892/SINAPI | ORSE |  | Luva raspa de couro, cano curto (punho *7* cm) | Material | par | 3,7795857 |  | 14,10 |  | 53,29 |  | 53.2922 | 0,01% | 1028004.6201 | 99,73%
00001933 | SINAPI |  | CURVA PVC CURTA 90 GRAUS, DN 40 MM, PARA ESGOTO PREDIAL | Material | UN | 9,9937397 |  | 5,32 |  | 53,17 |  | 53.1667 | 0,01% | 1028057.7867 | 99,73%
11251 | ORSE |  | Pincel de seda 2" | Material | un | 1,5651725 |  | 33,62 |  | 52,62 |  | 52.6211 | 0,01% | 1028110.4078 | 99,74%
00003670 | SINAPI |  | JUNCAO SIMPLES, PVC, 45 GRAUS, DN 100 X 100 MM, SERIE NORMAL PARA ESGOTO PREDIAL | Material | UN | 1,9987479 |  | 25,48 |  | 50,93 |  | 50.9281 | 0,00% | 1028161.3359 | 99,74%
00007091 | SINAPI |  | TE SANITARIO, PVC, DN 100 X 100 MM, SERIE NORMAL, PARA ESGOTO PREDIAL | Material | UN | 2,9981219 |  | 16,97 |  | 50,88 |  | 50.8781 | 0,00% | 1028212.2141 | 99,75%
00002692 | SINAPI |  | DESMOLDANTE PROTETOR PARA FORMAS DE MADEIRA, DE BASE OLEOSA EMULSIONADA EM AGUA | Material | L | 6,0701795 |  | 8,38 |  | 50,87 |  | 50.8681 | 0,00% | 1028263.0822 | 99,75%
1750 | ORSE |  | Pino "u" p/ isolador | Material | un | 1,9987479 |  | 25,00 |  | 49,97 |  | 49.9687 | 0,00% | 1028313.0509 | 99,76%
00000095 | SINAPI |  | ADAPTADOR PVC SOLDAVEL, COM FLANGE E ANEL DE VEDACAO, 20 MM X 1/2", PARA CAIXA D'AGUA | Material | UN | 3,9974959 |  | 12,43 |  | 49,69 |  | 49.6889 | 0,00% | 1028362.7398 | 99,76%
00044186 | SINAPI |  | BARRA DE ACO REDONDA LAMINADA, D = 1/2" (12,7 MM), 0,994 KG/M | Material | M | 2,0480171 |  | 24,01 |  | 49,17 |  | 49.1729 | 0,00% | 1028411.9126 | 99,76%
00010425 | SINAPI |  | LAVATORIO DE LOUCA BRANCA, SUSPENSO (SEM COLUNA), DIMENSOES *40 X 30* CM | Material | UN | 0,3997496 |  | 122,18 |  | 48,84 |  | 48.8414 | 0,00% | 1028460.754 | 99,77%
00003528 | SINAPI |  | JOELHO PVC, SOLDAVEL, PB, 45 GRAUS, DN 100 MM, PARA ESGOTO PREDIAL | Material | UN | 4,9968699 |  | 9,70 |  | 48,47 |  | 48.4696 | 0,00% | 1028509.2237 | 99,77%
00043463 | SINAPI |  | FERRAMENTAS - FAMILIA ENCARREGADO GERAL - HORISTA (ENCARGOS COMPLEMENTARES - COLETADO CAIXA) | Equipamento | H | 479,6995075 |  | 0,10 |  | 47,97 |  | 47.97 | 0,00% | 1028557.1936 | 99,78%
00007097 | SINAPI |  | TE SANITARIO, PVC, DN 50 X 50 MM, SERIE NORMAL, PARA ESGOTO PREDIAL | Material | UN | 5,9962438 |  | 7,97 |  | 47,79 |  | 47.7901 | 0,00% | 1028604.9837 | 99,78%
00011055 | SINAPI |  | PARAFUSO ROSCA SOBERBA ZINCADO CABECA CHATA FENDA SIMPLES 3,5 X 25 MM (1") | Material | UN | 593,6281406 |  | 0,08 |  | 47,49 |  | 47.4903 | 0,00% | 1028652.474 | 99,79%
00011273 | SINAPI |  | ALCA PREFORMADA DE DISTRIBUICAO, EM ACO GALVANIZADO, PARA CONDUTORES DE ALUMINIO AWG 1/0 (CAA 6/1 OU CA 7 FIOS) | Material | UN | 1,9987479 |  | 23,75 |  | 47,47 |  | 47.4703 | 0,00% | 1028699.9442 | 99,79%
003389 | SBC |  | ADESIVO PARA PVC bisnaga de 75 gramas | Material | UN | 2,3295407 |  | 19,87 |  | 46,29 |  | 46.288 | 0,00% | 1028746.2322 | 99,80%
10596 | ORSE |  | Protetor auricular | Material | un | 7,3948416 |  | 6,12 |  | 45,26 |  | 45.2564 | 0,00% | 1028791.4886 | 99,80%
00002711/SINAPI | ORSE |  | Carrinho de mao, em aco, com capacidade de *45 a 65* l / *100* kg, pneu com camara | Material | un | 0,2029576 |  | 219,31 |  | 44,51 |  | 44.5106 | 0,00% | 1028835.9993 | 99,81%
00003767 | SINAPI |  | LIXA EM FOLHA PARA PAREDE OU MADEIRA, NUMERO 120, COR VERMELHA | Material | UN | 37,5261329 |  | 1,18 |  | 44,28 |  | 44.2808 | 0,00% | 1028880.2801 | 99,81%
000567 | SBC |  | PARAFUSO ACO SEXTAVADO ASTM A325 3/4"" x 20cm | Material | UN | 2,9981219 |  | 14,37 |  | 43,08 |  | 43.083 | 0,00% | 1028923.3631 | 99,81%
00006141 | SINAPI |  | ENGATE/RABICHO FLEXIVEL PLASTICO (PVC OU ABS) BRANCO 1/2" X 30 CM | Material | UN | 6,9956178 |  | 5,98 |  | 41,83 |  | 41.8338 | 0,00% | 1028965.1969 | 99,82%
00038099 | SINAPI |  | SUPORTE DE FIXACAO PARA ESPELHO / PLACA 4" X 2", PARA 3 MODULOS, PARA INSTALACAO DE TOMADAS E INTERRUPTORES (SOMENTE SUPORTE) | Material | UN | 30,9805932 |  | 1,33 |  | 41,20 |  | 41.2042 | 0,00% | 1029006.4011 | 99,82%
00001581 | SINAPI |  | TERMINAL A COMPRESSAO EM COBRE ESTANHADO PARA CABO 120 MM2, 1 FURO E 1 COMPRESSAO, PARA PARAFUSO DE FIXACAO M12 | Material | UN | 2,9981219 |  | 13,70 |  | 41,07 |  | 41.0743 | 0,00% | 1029047.4754 | 99,83%
00006153 | SINAPI |  | VALVULA EM PLASTICO BRANCO PARA TANQUE OU LAVATORIO 1", SEM UNHO E SEM LADRAO | Material | UN | 6,9956178 |  | 5,82 |  | 40,71 |  | 40.7145 | 0,00% | 1029088.1899 | 99,83%
00000096 | SINAPI |  | ADAPTADOR PVC SOLDAVEL, COM FLANGE E ANEL DE VEDACAO, 25 MM X 3/4", PARA CAIXA D'AGUA | Material | UN | 2,9981219 |  | 13,53 |  | 40,56 |  | 40.5646 | 0,00% | 1029128.7544 | 99,83%
00007340 | SINAPI |  | IMUNIZANTE PARA MADEIRA, INCOLOR | Material | L | 0,9764883 |  | 40,51 |  | 39,56 |  | 39.5575 | 0,00% | 1029168.312 | 99,84%
00037734 | SINAPI |  | CACAMBA METALICA BASCULANTE COM CAPACIDADE DE 10 M3 (INCLUI MONTAGEM, NAO INCLUI CAMINHAO) | Material | UN | 0,0005387 |  | 73.067,62 |  | 39,36 |  | 39.3588 | 0,00% | 1029207.6708 | 99,84%
00002418 | SINAPI |  | DOBRADICA EM ACO/FERRO, 3" X 2 1/2", E= 1,2 A 1,8 MM, SEM ANEL, CROMADO OU ZINCADO, TAMPA BOLA, COM PARAFUSOS | Material | UN | 1,9787605 |  | 19,71 |  | 39,00 |  | 39.0014 | 0,00% | 1029246.6721 | 99,85%
00003526 | SINAPI |  | JOELHO PVC, SOLDAVEL, PB, 90 GRAUS, DN 50 MM, PARA ESGOTO PREDIAL | Material | UN | 11,9924877 |  | 3,25 |  | 38,98 |  | 38.9756 | 0,00% | 1029285.6477 | 99,85%
099050 | SBC |  | PEDREIRO | Mão de Obra | H | 1,1292926 |  | 33,84 |  | 38,21 |  | 38.2103 | 0,00% | 1029323.858 | 99,85%
00002673/SINAPI | ORSE |  | Eletroduto de pvc rigido roscavel de 1/2 ", sem luva | Material | m | 6,7457743 |  | 5,23 |  | 35,28 |  | 35.2804 | 0,00% | 1029359.1384 | 99,86%
00011964 | SINAPI |  | PARAFUSO DE ACO ZINCADO, TIPO CHUMBADOR PARABOLT, DIAMETRO 3/8", COMPRIMENTO 75 MM | Material | UN | 9,4931033 |  | 3,45 |  | 32,75 |  | 32.7512 | 0,00% | 1029391.8896 | 99,86%
00020067 | SINAPI |  | TUBO PVC, SERIE R, DN 40 MM, PARA ESGOTO OU AGUAS PLUVIAIS PREDIAL (NBR 5688) | Material | M | 3,3108860 |  | 9,65 |  | 31,95 |  | 31.95 | 0,00% | 1029423.8396 | 99,86%
00006142 | SINAPI |  | CONJUNTO DE LIGACAO AJUSTAVEL, PARA VASO / BACIA SANITARIA, EM PLASTICO BRANCO, COM TUBO, CANOPLA E ESPUDE | Material | UN | 2,9981219 |  | 10,56 |  | 31,66 |  | 31.6602 | 0,00% | 1029455.4998 | 99,87%
00034686 | SINAPI |  | DISJUNTOR TERMOMAGNETICO PARA TRILHO DIN (IEC), MONOPOLAR, 40 - 50 A | Material | UN | 1,9987479 |  | 15,66 |  | 31,30 |  | 31.3004 | 0,00% | 1029486.8002 | 99,87%
00043486 | SINAPI |  | EPI - FAMILIA ENGENHEIRO CIVIL - HORISTA (ENCARGOS COMPLEMENTARES - COLETADO CAIXA) | Equipamento | H | 31,9799672 |  | 0,96 |  | 30,70 |  | 30.7008 | 0,00% | 1029517.501 | 99,87%
00002690 | SINAPI |  | ELETRODUTO PVC FLEXIVEL CORRUGADO, COR AMARELA, DE 32 MM | Material | M | 6,2660748 |  | 4,87 |  | 30,52 |  | 30.5158 | 0,00% | 1029548.0168 | 99,88%
00044945 | SINAPI |  | SIFAO / TUBO SINFONADO EXTENSIVEL/SANFONADO, UNIVERSAL/ SIMPLES, ENTRE *50 A 70* CM, DE PLASTICO BRANCO | Material | UN | 2,9981219 |  | 9,90 |  | 29,68 |  | 29.6814 | 0,00% | 1029577.6982 | 99,88%
00001956 | SINAPI |  | CURVA DE PVC 90 GRAUS, SOLDAVEL, 25 MM, COR MARROM, PARA AGUA FRIA PREDIAL | Material | UN | 8,9943658 |  | 3,27 |  | 29,41 |  | 29.4116 | 0,00% | 1029607.1097 | 99,88%
00000112 | SINAPI |  | ADAPTADOR PVC SOLDAVEL CURTO COM BOLSA E ROSCA, 50 MM X1 1/2", PARA AGUA FRIA | Material | UN | 5,9962438 |  | 4,90 |  | 29,38 |  | 29.3816 | 0,00% | 1029636.4913 | 99,88%
00013896 | SINAPI |  | VIBRADOR DE IMERSAO, DIAMETRO DA PONTEIRA DE *45* MM, COM MOTOR ELETRICO TRIFASICO DE 2 HP (2 CV) | Equipamento | UN | 0,0069271 |  | 4.208,46 |  | 29,15 |  | 29.1526 | 0,00% | 1029665.6439 | 99,89%
00003669 | SINAPI |  | JUNCAO DE REDUCAO INVERTIDA, PVC SOLDAVEL, 75 X 50 MM, SERIE NORMAL PARA ESGOTO PREDIAL | Material | UN | 1,9987479 |  | 14,46 |  | 28,90 |  | 28.9019 | 0,00% | 1029694.5458 | 99,89%
00013246 | SINAPI |  | PARAFUSO DE ACO ZINCADO, SEXTAVADO, COM ROSCA INTEIRA, DIAMETRO 5/16", COMPRIMENTO 3/4", COM PORCA E ARRUELA LISA LEVE | Material | UN | 43,9724549 |  | 0,65 |  | 28,58 |  | 28.5821 | 0,00% | 1029723.1279 | 99,89%
00001379/SINAPI | ORSE |  | Cimento portland composto cp ii-32 | Material | kg | 30,0587776 |  | 0,95 |  | 28,56 |  | 28.5558 | 0,00% | 1029751.6837 | 99,89%
00003538 | SINAPI |  | JOELHO DE REDUCAO, PVC SOLDAVEL, 90 GRAUS, 32 MM X 25 MM, COR MARROM, PARA AGUA FRIA PREDIAL | Material | UN | 4,9968699 |  | 5,68 |  | 28,38 |  | 28.3822 | 0,00% | 1029780.066 | 99,90%
00001957 | SINAPI |  | CURVA DE PVC 90 GRAUS, SOLDAVEL, 32 MM, COR MARROM, PARA AGUA FRIA PREDIAL | Material | UN | 3,9974959 |  | 7,08 |  | 28,30 |  | 28.3023 | 0,00% | 1029808.3682 | 99,90%
00003518 | SINAPI |  | JOELHO PVC, SOLDAVEL, PB, 45 GRAUS, DN 50 MM, PARA ESGOTO PREDIAL | Material | UN | 6,9956178 |  | 4,01 |  | 28,05 |  | 28.0524 | 0,00% | 1029836.4207 | 99,90%
011096 | SBC |  | CABO DE COBRE NU MEIO DURO 7 FIOS 10mm2 | Material | M | 1,9987479 |  | 13,92 |  | 27,82 |  | 27.8226 | 0,00% | 1029864.2432 | 99,91%
00036487 | SINAPI |  | GUINCHO ELETRICO DE COLUNA, CAPACIDADE 400 KG, COM MOTO FREIO, MOTOR TRIFASICO DE 1,25 CV | Equipamento | UN | 0,0038469 |  | 7.118,43 |  | 27,38 |  | 27.384 | 0,00% | 1029891.6272 | 99,91%
00003524 | SINAPI |  | JOELHO PVC, SOLDAVEL, COM BUCHA DE LATAO, 90 GRAUS, 25 MM X 3/4", PARA AGUA FRIA PREDIAL | Material | UN | 2,9981219 |  | 8,85 |  | 26,53 |  | 26.5334 | 0,00% | 1029918.1606 | 99,91%
00000820 | SINAPI |  | BUCHA DE REDUCAO DE PVC, SOLDAVEL, LONGA, COM 50 X 32 MM, PARA AGUA FRIA PREDIAL | Material | UN | 3,9974959 |  | 6,27 |  | 25,06 |  | 25.0643 | 0,00% | 1029943.2249 | 99,91%
047739 | SBC |  | LUVA PVC ELETRODUTO ROSCAVEL 2"" | Material | UN | 1,9987479 |  | 12,26 |  | 24,50 |  | 24.5046 | 0,00% | 1029967.7295 | 99,92%
00038112 | SINAPI |  | INTERRUPTOR SIMPLES 10A, 250V (APENAS MODULO) | Material | UN | 3,9974959 |  | 6,07 |  | 24,26 |  | 24.2648 | 0,00% | 1029991.9943 | 99,92%
10583 | ORSE |  | Trincha 3" | Material | un | 1,5651725 |  | 14,97 |  | 23,43 |  | 23.4306 | 0,00% | 1030015.425 | 99,92%
00038383 | SINAPI |  | LIXA D'AGUA EM FOLHA, COR PRETA, GRAO 100 | Material | UN | 9,2680743 |  | 2,37 |  | 21,97 |  | 21.9653 | 0,00% | 1030037.3903 | 99,92%
1117 | ORSE |  | Interruptor embutir 01 seção simples com placa | Material | un | 4,9968699 |  | 4,25 |  | 21,24 |  | 21.2367 | 0,00% | 1030058.627 | 99,92%
00003662 | SINAPI |  | JUNCAO SIMPLES, PVC, 45 GRAUS, DN 50 X 50 MM, SERIE NORMAL PARA ESGOTO PREDIAL | Material | UN | 1,9987479 |  | 10,46 |  | 20,91 |  | 20.9069 | 0,00% | 1030079.5339 | 99,93%
00011656 | SINAPI |  | TE SANITARIO DE REDUCAO, PVC, DN 100 X 75 MM, SERIE NORMAL PARA ESGOTO PREDIAL | Material | UN | 0,9993740 |  | 20,71 |  | 20,70 |  | 20.697 | 0,00% | 1030100.2309 | 99,93%
00011467 | SINAPI |  | FECHADURA DE SOBREPOR TIPO CAIXAO, EM FERRO COM ACABAMENTO RESINADO, SEM MACANETA, SEM CILINDRO, INCLUINDO CHAVE TIPO SIMPLES | Material | UN | 0,6595868 |  | 30,08 |  | 19,84 |  | 19.8404 | 0,00% | 1030120.0713 | 99,93%
00003658 | SINAPI |  | JUNCAO SIMPLES, PVC, 45 GRAUS, DN 75 X 75 MM, SERIE NORMAL PARA ESGOTO PREDIAL | Material | UN | 0,9993740 |  | 19,81 |  | 19,80 |  | 19.7976 | 0,00% | 1030139.8689 | 99,93%
00007608 | SINAPI |  | DUCHA / CHUVEIRO PLASTICO SIMPLES, 5", BRANCO, PARA ACOPLAR EM HASTE 1/2", AGUA FRIA | Material | UN | 1,5989984 |  | 12,37 |  | 19,78 |  | 19.7796 | 0,00% | 1030159.6485 | 99,93%
00012627 | SINAPI |  | VEDACAO DE CALHA, EM BORRACHA COR PRETA, MEDIDA ENTRE 119 E 170 MM, PARA DRENAGEM PLUVIAL PREDIAL | Material | UN | 13,9832406 |  | 1,36 |  | 19,02 |  | 19.0172 | 0,00% | 1030178.6657 | 99,94%
00039320 | SINAPI |  | TERMINAL DE VENTILACAO, 75 MM, SERIE NORMAL, ESGOTO PREDIAL | Material | UN | 0,9993740 |  | 18,61 |  | 18,60 |  | 18.5983 | 0,00% | 1030197.2641 | 99,94%
005002 | SBC |  | CABO 1 CONDUTOR 450/750V 6mm2 | Material | M | 2,5983723 |  | 7,03 |  | 18,27 |  | 18.2666 | 0,00% | 1030215.5306 | 99,94%
00011655 | SINAPI |  | TE SANITARIO DE REDUCAO, PVC, DN 100 X 50 MM, SERIE NORMAL, PARA ESGOTO PREDIAL | Material | UN | 0,9993740 |  | 18,03 |  | 18,02 |  | 18.0187 | 0,00% | 1030233.5493 | 99,94%
11250 | ORSE |  | Rolo lã de carneiro 20cm | Material | un | 0,7999771 |  | 21,87 |  | 17,50 |  | 17.4955 | 0,00% | 1030251.0448 | 99,94%
00012895/SINAPI | ORSE |  | Capacete de seguranca aba frontal com suspensao de polietileno, sem jugular (classe b) | Material | un | 0,9859789 |  | 17,50 |  | 17,25 |  | 17.2546 | 0,00% | 1030268.2995 | 99,94%
00001571 | SINAPI |  | TERMINAL A COMPRESSAO EM COBRE ESTANHADO PARA CABO 4 MM2, 1 FURO E 1 COMPRESSAO, PARA PARAFUSO DE FIXACAO M5 | Material | UN | 10,9931137 |  | 1,52 |  | 16,71 |  | 16.7095 | 0,00% | 1030285.009 | 99,95%
099525 | SBC |  | FEITOR/ENCARREGADO | Mão de Obra | H | 0,2828228 |  | 58,66 |  | 16,59 |  | 16.5903 | 0,00% | 1030301.5993 | 99,95%
11249 | ORSE |  | Serra circular eletrica portatil | Equipamento | un | 0,0212614 | 0,0000000 | 772,43 | 0,00 | 16,42 | 0,00 | 16.4229 | 0,00% | 1030318.0222 | 99,95%
003889 | SBC |  | SOLUCAO LIMPADORA PARA TUBOS PVC FRASCO 1 LITRO | Material | UN | 0,2798247 |  | 58,62 |  | 16,40 |  | 16.4033 | 0,00% | 1030334.4255 | 99,95%
00007139 | SINAPI |  | TE SOLDAVEL, PVC, 90 GRAUS, 25 MM, PARA AGUA FRIA PREDIAL (NBR 5648) | Material | UN | 11,9924877 |  | 1,32 |  | 15,83 |  | 15.8301 | 0,00% | 1030350.2556 | 99,95%
00004222 | SINAPI |  | GASOLINA COMUM | Material | L | 2,0374822 |  | 7,70 |  | 15,69 |  | 15.6886 | 0,00% | 1030365.9442 | 99,95%
00036397 | SINAPI |  | BETONEIRA, CAPACIDADE NOMINAL 600 L, CAPACIDADE DE MISTURA 360L, MOTOR ELETRICO TRIFASICO 220/380V, POTENCIA 4CV, EXCLUSO CARREGADOR | Equipamento | UN | 0,0005406 |  | 28.550,83 |  | 15,44 |  | 15.4351 | 0,00% | 1030381.3793 | 99,96%
00001902 | SINAPI |  | LUVA EM PVC RIGIDO ROSCAVEL, DE 1 1/4", PARA ELETRODUTO | Material | UN | 4,9968699 |  | 2,87 |  | 14,34 |  | 14.341 | 0,00% | 1030395.7203 | 99,96%
00014618 | SINAPI |  | SERRA CIRCULAR DE BANCADA COM MOTOR ELETRICO, POTENCIA DE *1600* W, PARA DISCO DE DIAMETRO DE 10" (250 MM) | Material | UN | 0,0080692 |  | 1.765,32 |  | 14,24 |  | 14.2447 | 0,00% | 1030409.965 | 99,96%
003355 | SBC |  | CURVA 90 ELETRODUTO ROSCAVEL PVC 1"" | Material | UN | 0,9993740 |  | 13,57 |  | 13,56 |  | 13.5615 | 0,00% | 1030423.5265 | 99,96%
00003517 | SINAPI |  | JOELHO PVC, SOLDAVEL, BB, 90 GRAUS, SEM ANEL, DN 40 MM, PARA ESGOTO PREDIAL SECUNDARIO | Material | UN | 5,9962438 |  | 2,23 |  | 13,37 |  | 13.3716 | 0,00% | 1030436.8981 | 99,96%
00003536 | SINAPI |  | JOELHO PVC, SOLDAVEL, 90 GRAUS, 32 MM, COR MARROM, PARA AGUA FRIA PREDIAL | Material | UN | 4,9968699 |  | 2,66 |  | 13,29 |  | 13.2917 | 0,00% | 1030450.1898 | 99,96%
00013294 | SINAPI |  | PARAFUSO DE ACO ZINCADO, SEXTAVADO, COM ROSCA SOBERBA, DIAMETRO 3/8", COMPRIMENTO 80 MM | Material | UN | 5,9962438 |  | 2,16 |  | 12,95 |  | 12.9519 | 0,00% | 1030463.1417 | 99,96%
00013348 | SINAPI |  | ARRUELA EM ACO GALVANIZADO, DIAMETRO EXTERNO = 35MM, ESPESSURA = 3MM, DIAMETRO DO FURO= 18MM | Material | UN | 5,9962438 |  | 2,07 |  | 12,41 |  | 12.4122 | 0,00% | 1030475.5539 | 99,97%
047765 | SBC |  | ARRUELA QUADRADA ACO 38mm | Material | UN | 9,9937397 |  | 1,22 |  | 12,19 |  | 12.1924 | 0,00% | 1030487.7462 | 99,97%
003144 | SBC |  | PORCA SEXTAVADA PESADA TEMPERADO EM ACO CARBONO UNC 3/8"" -16 CHAVE 11/16"" | Material | UN | 9,9937397 |  | 1,20 |  | 11,99 |  | 11.9925 | 0,00% | 1030499.7387 | 99,97%
00001574 | SINAPI |  | TERMINAL A COMPRESSAO EM COBRE ESTANHADO PARA CABO 10 MM2, 1 FURO E 1 COMPRESSAO, PARA PARAFUSO DE FIXACAO M6 | Material | UN | 5,9962438 |  | 1,97 |  | 11,81 |  | 11.8126 | 0,00% | 1030511.5513 | 99,97%
11252 | ORSE |  | Escada de aluminio de abrir com 7 degraus | Material | un | 0,0347816 |  | 336,25 |  | 11,70 |  | 11.6953 | 0,00% | 1030523.2467 | 99,97%
00000065 | SINAPI |  | ADAPTADOR PVC SOLDAVEL CURTO COM BOLSA E ROSCA, 25 MM X 3/4", PARA AGUA FRIA | Material | UN | 11,9924877 |  | 0,97 |  | 11,63 |  | 11.6327 | 0,00% | 1030534.8794 | 99,97%
1651 | ORSE |  | Óculos branco proteção | Material | pr | 1,2933771 |  | 8,75 |  | 11,32 |  | 11.3171 | 0,00% | 1030546.1964 | 99,97%
00001874 | SINAPI |  | CURVA 90 GRAUS, LONGA, DE PVC RIGIDO ROSCAVEL, DE 1 1/4", PARA ELETRODUTO | Material | UN | 1,9987479 |  | 5,23 |  | 10,45 |  | 10.4535 | 0,00% | 1030556.6499 | 99,97%
00020045 | SINAPI |  | REDUCAO EXCENTRICA PVC, SERIE R, DN 75 X 50 MM, PARA ESGOTO PREDIAL | Material | UN | 0,9993740 |  | 9,88 |  | 9,87 |  | 9.8738 | 0,00% | 1030566.5237 | 99,97%
00020086 | SINAPI |  | BUCHA DE REDUCAO DE PVC, SOLDAVEL, LONGA, 50 X 40 MM, PARA ESGOTO PREDIAL | Material | UN | 2,9981219 |  | 3,27 |  | 9,80 |  | 9.8039 | 0,00% | 1030576.3275 | 99,97%
00020080 | SINAPI |  | ADESIVO PLASTICO PARA PVC, FRASCO COM 175 GR | Material | UN | 0,3825604 |  | 25,42 |  | 9,72 |  | 9.7247 | 0,00% | 1030586.0522 | 99,98%
00039319 | SINAPI |  | TERMINAL DE VENTILACAO, 50 MM, SERIE NORMAL, ESGOTO PREDIAL | Material | UN | 0,9993740 |  | 9,67 |  | 9,66 |  | 9.6639 | 0,00% | 1030595.7162 | 99,98%
00003863 | SINAPI |  | LUVA PVC SOLDAVEL, 50 MM, PARA AGUA FRIA PREDIAL | Material | UN | 1,9987479 |  | 4,78 |  | 9,55 |  | 9.554 | 0,00% | 1030605.2702 | 99,98%
00007128 | SINAPI |  | TE DE REDUCAO, PVC, SOLDAVEL, 90 GRAUS, 40 MM X 32 MM, PARA AGUA FRIA PREDIAL | Material | UN | 0,9993740 |  | 9,52 |  | 9,51 |  | 9.514 | 0,00% | 1030614.7842 | 99,98%
009676 | SBC |  | ARRUELA QUADRADA ACO 18mm | Material | UN | 9,9937397 |  | 0,95 |  | 9,49 |  | 9.4941 | 0,00% | 1030624.2783 | 99,98%
10788 | ORSE |  | Pá quadrada | Material | un | 0,2029576 |  | 46,12 |  | 9,36 |  | 9.3604 | 0,00% | 1030633.6387 | 99,98%
00002673 | SINAPI |  | ELETRODUTO DE PVC RIGIDO ROSCAVEL DE 1/2", SEM LUVA | Material | M | 2,0327267 |  | 4,35 |  | 8,84 |  | 8.8424 | 0,00% | 1030642.481 | 99,98%
00012894/SINAPI | ORSE |  | Capa para chuva em pvc com forro de poliester, com capuz (amarela ou azul) | Material | un | 0,3286596 |  | 26,06 |  | 8,56 |  | 8.5649 | 0,00% | 1030651.0459 | 99,98%
00007140 | SINAPI |  | TE SOLDAVEL, PVC, 90 GRAUS, 32 MM, PARA AGUA FRIA PREDIAL (NBR 5648) | Material | UN | 1,9987479 |  | 4,13 |  | 8,25 |  | 8.2548 | 0,00% | 1030659.3007 | 99,98%
00040408 | SINAPI |  | CURVA 180 GRAUS, DE PVC RIGIDO ROSCAVEL, DE 1 1/4", PARA ELETRODUTO | Material | UN | 0,9993740 |  | 7,62 |  | 7,62 |  | 7.6152 | 0,00% | 1030666.916 | 99,98%
00000367/SINAPI | ORSE |  | Areia grossa - posto jazida/fornecedor (retirado na jazida, sem transporte) | Material | m³ | 0,0593531 |  | 126,62 |  | 7,52 |  | 7.5153 | 0,00% | 1030674.4313 | 99,98%
003487 | SBC |  | LIXA PARA MADEIRA S422 NORTON 100 | Material | UN | 0,1049343 |  | 70,47 |  | 7,39 |  | 7.3947 | 0,00% | 1030681.826 | 99,99%
2007 | ORSE |  | Sapatilha p/ cabo aço ate 9,5mm | Material | un | 1,9987479 |  | 3,68 |  | 7,36 |  | 7.3554 | 0,00% | 1030689.1814 | 99,99%
00003542 | SINAPI |  | JOELHO PVC, SOLDAVEL, 90 GRAUS, 20 MM, COR MARROM, PARA AGUA FRIA PREDIAL | Material | UN | 10,9931137 |  | 0,65 |  | 7,15 |  | 7.1455 | 0,00% | 1030696.3269 | 99,99%
00020111/SINAPI | ORSE |  | Fita isolante adesiva antichama, uso ate 750 v, em rolo de 19 mm x 20 m | Material | un | 0,4747026 |  | 15,00 |  | 7,12 |  | 7.1205 | 0,00% | 1030703.4474 | 99,99%
4728 | ORSE |  | Talhadeira chata 10" | Material | un | 0,3044365 |  | 23,22 |  | 7,07 |  | 7.069 | 0,00% | 1030710.5165 | 99,99%
11248 | ORSE |  | Furadeira e Parafusadeira eletrica Bosch ou Similar profissional | Equipamento | un | 0,0212614 | 0,0000000 | 307,50 | 0,00 | 6,54 | 0,00 | 6.5379 | 0,00% | 1030717.0543 | 99,99%
00003535 | SINAPI |  | JOELHO PVC, SOLDAVEL, 90 GRAUS, 40 MM, COR MARROM, PARA AGUA FRIA PREDIAL | Material | UN | 0,9993740 |  | 6,48 |  | 6,48 |  | 6.4759 | 0,00% | 1030723.5303 | 99,99%
024603 | SBC |  | ARAME GALVANIZADO #16 AWG (0,032kg/m) METRO | Material | KG | 3,9974959 |  | 1,51 |  | 6,04 |  | 6.0362 | 0,00% | 1030729.5665 | 99,99%
00002557/SINAPI | ORSE |  | Caixa de luz "4 x 4" em aco esmaltada | Material | un | 1,4990610 |  | 3,88 |  | 5,82 |  | 5.8164 | 0,00% | 1030735.3828 | 99,99%
00043464 | SINAPI |  | FERRAMENTAS - FAMILIA OPERADOR ESCAVADEIRA - HORISTA (ENCARGOS COMPLEMENTARES - COLETADO CAIXA) | Equipamento | H | 563,2790632 |  | 0,01 |  | 5,63 |  | 5.6328 | 0,00% | 1030741.0156 | 99,99%
00001573 | SINAPI |  | TERMINAL A COMPRESSAO EM COBRE ESTANHADO PARA CABO 6 MM2, 1 FURO E 1 COMPRESSAO, PARA PARAFUSO DE FIXACAO M6 | Material | UN | 2,9981219 |  | 1,82 |  | 5,46 |  | 5.4566 | 0,00% | 1030746.4722 | 99,99%
00003904 | SINAPI |  | LUVA PVC SOLDAVEL, 25 MM, PARA AGUA FRIA PREDIAL | Material | UN | 5,9962438 |  | 0,90 |  | 5,40 |  | 5.3966 | 0,00% | 1030751.8688 | 99,99%
00013458 | SINAPI |  | COMPACTADOR DE SOLOS DE PERCURSAO (SOQUETE) COM MOTOR A GASOLINA 4 TEMPOS DE 4 HP (4 CV) | Equipamento | UN | 0,0002671 |  | 20.186,90 |  | 5,39 |  | 5.3924 | 0,00% | 1030757.2612 | 99,99%
4729 | ORSE |  | Marreta 1 kg com cabo | Material | un | 0,1014788 |  | 47,25 |  | 4,79 |  | 4.7949 | 0,00% | 1030762.0561 | 99,99%
00011054 | SINAPI |  | PARAFUSO ROSCA SOBERBA ZINCADO CABECA CHATA FENDA SIMPLES 3,2 X 20 MM (3/4") | Material | UN | 95,3402771 |  | 0,05 |  | 4,77 |  | 4.767 | 0,00% | 1030766.8231 | 99,99%
00003148 | SINAPI |  | FITA VEDA ROSCA, EM PTFE, ROLO DE 18 MM X 50 M (L X C) | Material | UN | 0,2740283 |  | 16,12 |  | 4,42 |  | 4.4173 | 0,00% | 1030771.2404 | 99,99%
00003146 | SINAPI |  | FITA VEDA ROSCA, EM PTFE, ROLO DE 18 MM X 10 M (L X C) | Material | UN | 0,9868818 |  | 4,37 |  | 4,31 |  | 4.3127 | 0,00% | 1030775.5531 | 99,99%
009871 | SBC |  | ADAPTADOR DE REDUCAO CONDULETE TOP 3/4"" x 1/2"" | Material | UN | 1,9987479 |  | 1,86 |  | 3,72 |  | 3.7177 | 0,00% | 1030779.2708 | 99,99%
00000298 | SINAPI |  | ANEL BORRACHA, DN 75 MM, PARA TUBO SERIE REFORCADA ESGOTO PREDIAL | Material | UN | 0,9993740 |  | 3,67 |  | 3,67 |  | 3.6677 | 0,00% | 1030782.9385 | 99,99%
00000370/SINAPI | ORSE |  | Areia media - posto jazida/fornecedor (retirado na jazida, sem transporte) | Material | m³ | 0,0249324 |  | 125,00 |  | 3,12 |  | 3.1165 | 0,00% | 1030786.055 | 100,00%
00020085 | SINAPI |  | ANEL BORRACHA, DN 50 MM, PARA TUBO SERIE REFORCADA ESGOTO PREDIAL | Material | UN | 0,9993740 |  | 3,02 |  | 3,02 |  | 3.0181 | 0,00% | 1030789.0731 | 100,00%
4725 | ORSE |  | Espátula | Material | un | 0,1391264 |  | 21,02 |  | 2,92 |  | 2.9244 | 0,00% | 1030791.9976 | 100,00%
00005065 | SINAPI |  | PREGO DE ACO POLIDO COM CABECA 10 X 10 (7/8 X 17) | Material | KG | 0,0677576 |  | 41,23 |  | 2,79 |  | 2.7936 | 0,00% | 1030794.7912 | 100,00%
00004374 | SINAPI |  | BUCHA DE NYLON SEM ABA S10 | Material | UN | 5,9962438 |  | 0,46 |  | 2,76 |  | 2.7583 | 0,00% | 1030797.5495 | 100,00%
4174 | ORSE |  | Desempenadeira de aço lisa, cabo madeira, ref:143, Atlas ou similar | Material | un | 0,1803414 |  | 15,00 |  | 2,71 |  | 2.7051 | 0,00% | 1030800.2546 | 100,00%
11244 | ORSE |  | Martelo com unha | Material | un | 0,0425227 |  | 61,18 |  | 2,60 |  | 2.6015 | 0,00% | 1030802.8561 | 100,00%
00003516 | SINAPI |  | JOELHO PVC, SOLDAVEL, BB, 45 GRAUS, DN 40 MM, PARA ESGOTO PREDIAL | Material | UN | 0,9993740 |  | 2,47 |  | 2,47 |  | 2.4685 | 0,00% | 1030805.3246 | 100,00%
00003501/SINAPI | ORSE |  | Joelho, pvc soldavel, 45 graus, 32 mm, cor marrom, para agua fria predial | Material | un | 0,4996870 |  | 4,77 |  | 2,38 |  | 2.3835 | 0,00% | 1030807.7081 | 100,00%
00007138 | SINAPI |  | TE SOLDAVEL, PVC, 90 GRAUS, 20 MM, PARA AGUA FRIA PREDIAL (NBR 5648) | Material | UN | 1,9987479 |  | 1,16 |  | 2,32 |  | 2.3185 | 0,00% | 1030810.0266 | 100,00%
00000812 | SINAPI |  | BUCHA DE REDUCAO DE PVC, SOLDAVEL, CURTA, COM 40 X 32 MM, PARA AGUA FRIA PREDIAL | Material | UN | 0,9993740 |  | 2,31 |  | 2,31 |  | 2.3086 | 0,00% | 1030812.3352 | 100,00%
00004093 | SINAPI |  | MOTORISTA DE CAMINHAO (HORISTA) | Mão de Obra | H | 0,0600868 |  | 32,95 |  | 1,98 |  | 1.9799 | 0,00% | 1030814.3151 | 100,00%
00005069 | SINAPI |  | PREGO DE ACO POLIDO COM CABECA 17 X 27 (2 1/2 X 11) | Material | KG | 0,0791504 |  | 22,10 |  | 1,75 |  | 1.7492 | 0,00% | 1030816.0643 | 100,00%
00003529 | SINAPI |  | JOELHO PVC, SOLDAVEL, 90 GRAUS, 25 MM, COR MARROM, PARA AGUA FRIA PREDIAL | Material | UN | 1,9987479 |  | 0,80 |  | 1,60 |  | 1.599 | 0,00% | 1030817.6633 | 100,00%
10579 | ORSE |  | Chave de fenda chata 30 cm | Material | un | 0,0456943 |  | 33,61 |  | 1,54 |  | 1.5358 | 0,00% | 1030819.1991 | 100,00%
981 | ORSE |  | Fita veda rosca 18mm | Material | m | 4,1973707 |  | 0,32 |  | 1,34 |  | 1.3432 | 0,00% | 1030820.5422 | 100,00%
004636 | SBC |  | FITA TEFLON VEDA ROSCA 18mm x 25m | Material | M | 2,3984975 |  | 0,56 |  | 1,34 |  | 1.3432 | 0,00% | 1030821.8854 | 100,00%
10394 | ORSE |  | Bucha em liga zamak para eletroduto 16mm, d=1/2" | Material | un | 2,9981219 |  | 0,43 |  | 1,29 |  | 1.2892 | 0,00% | 1030823.1746 | 100,00%
00020247 | SINAPI |  | PREGO DE ACO POLIDO COM CABECA 15 X 15 (1 1/4 X 13) | Material | KG | 0,0527515 |  | 24,00 |  | 1,27 |  | 1.266 | 0,00% | 1030824.4406 | 100,00%
00003499 | SINAPI |  | JOELHO, PVC SOLDAVEL, 45 GRAUS, 20 MM, COR MARROM, PARA AGUA FRIA PREDIAL | Material | UN | 0,9993740 |  | 1,23 |  | 1,23 |  | 1.2292 | 0,00% | 1030825.6698 | 100,00%
00043132/SINAPI | ORSE |  | Arame recozido 16 bwg, d = 1,65 mm (0,016 kg/m) ou 18 bwg, d = 1,25 mm (0,01 kg/m) | Material | kg | 0,0299812 |  | 34,87 |  | 1,05 |  | 1.0454 | 0,00% | 1030826.7153 | 100,00%
00037736 | SINAPI |  | TANQUE DE ACO CARBONO NAO REVESTIDO, PARA TRANSPORTE DE AGUA COM CAPACIDADE DE 10 M3, COM BOMBA CENTRIFUGA POR TOMADA DE FORCA, VAZAO MAXIMA *75* M3/H (INCLUI MONTAGEM, NAO INCLUI CAMINHAO) | Material | UN | 0,0000082 |  | 107.437,50 |  | 0,88 |  | 0.88193 | 0,00% | 1030827.5972 | 100,00%
10578 | ORSE |  | Formão grande | Material | un | 0,0425227 |  | 18,93 |  | 0,80 |  | 0.80496 | 0,00% | 1030828.4022 | 100,00%
10577 | ORSE |  | Serrote 40cm | Material | un | 0,0212614 |  | 37,37 |  | 0,79 |  | 0.79454 | 0,00% | 1030829.1967 | 100,00%
11253 | ORSE |  | Tarracha para tubos PVC de 1/2" | Material | un | 0,0209584 |  | 36,25 |  | 0,76 |  | 0.75974 | 0,00% | 1030829.9565 | 100,00%
11255 | ORSE |  | Tarracha para tubos PVC de 1" | Material | un | 0,0114318 |  | 61,25 |  | 0,70 |  | 0.7002 | 0,00% | 1030830.6567 | 100,00%
11241 | ORSE |  | Alicate volt-amperimetro | Material | un | 0,0031716 |  | 213,25 |  | 0,68 |  | 0.67635 | 0,00% | 1030831.333 | 100,00%
11256 | ORSE |  | Tarracha para tubos PVC de 1 1/2" | Material | un | 0,0076212 |  | 75,00 |  | 0,57 |  | 0.57159 | 0,00% | 1030831.9046 | 100,00%
11247 | ORSE |  | Serra mármore | Material | un | 0,0012867 |  | 409,75 |  | 0,53 |  | 0.52721 | 0,00% | 1030832.4318 | 100,00%
000098 | SBC |  | AREIA MEDIA LAVADA | Material | m³ | 0,0029981 |  | 162,33 |  | 0,49 |  | 0.48669 | 0,00% | 1030832.9185 | 100,00%
11254 | ORSE |  | Tarracha para tubos PVC de 3/4" | Material | un | 0,0133371 |  | 34,36 |  | 0,46 |  | 0.45826 | 0,00% | 1030833.3768 | 100,00%
00043462 | SINAPI |  | FERRAMENTAS - FAMILIA ENGENHEIRO CIVIL - HORISTA (ENCARGOS COMPLEMENTARES - COLETADO CAIXA) | Equipamento | H | 31,9799672 |  | 0,01 |  | 0,32 |  | 0.3198 | 0,00% | 1030833.6966 | 100,00%
11257 | ORSE |  | Tarracha para tubos PVC de 1 1/4" | Material | un | 0,0076212 |  | 40,37 |  | 0,31 |  | 0.30767 | 0,00% | 1030834.0042 | 100,00%
11240 | ORSE |  | Alicate com isolamento | Material | un | 0,0031716 |  | 59,61 |  | 0,19 |  | 0.18906 | 0,00% | 1030834.1933 | 100,00%
10282 | ORSE |  | Regua de alumínio c/ 2,00m (para pedreiro) | Material | un | 0,0033958 |  | 55,00 |  | 0,19 |  | 0.18677 | 0,00% | 1030834.3801 | 100,00%
11245 | ORSE |  | Desempoladeira de madeira 12x22 | Material | un | 0,0118854 |  | 14,50 |  | 0,17 |  | 0.17234 | 0,00% | 1030834.5524 | 100,00%
11265 | ORSE |  | Martelo de borracha com cabo | Material | un | 0,0067917 |  | 23,43 |  | 0,16 |  | 0.15913 | 0,00% | 1030834.7115 | 100,00%
10586 | ORSE |  | Torquesa | Material | un | 0,0032380 |  | 48,75 |  | 0,16 |  | 0.15785 | 0,00% | 1030834.8694 | 100,00%
11246 | ORSE |  | Escala métrica de bambú | Material | Un | 0,0118854 |  | 12,77 |  | 0,15 |  | 0.15178 | 0,00% | 1030835.0211 | 100,00%
4722 | ORSE |  | Colher de pedreiro | Material | un | 0,0051467 |  | 23,50 |  | 0,12 |  | 0.12095 | 0,00% | 1030835.1421 | 100,00%
10592 | ORSE |  | Lima chata 12" | Material | un | 0,0019053 |  | 47,25 |  | 0,09 |  | 0.090026 | 0,00% | 1030835.2321 | 100,00%
10585 | ORSE |  | Arco de serra | Material | un | 0,0032380 |  | 24,87 |  | 0,08 |  | 0.080528 | 0,00% | 1030835.3126 | 100,00%
11242 | ORSE |  | Chave inglesa 12" | Material | un | 0,0015858 |  | 42,50 |  | 0,07 |  | 0.067397 | 0,00% | 1030835.38 | 100,00%
10789 | ORSE |  | Nível de bolha de madeira | Material | un | 0,0033958 |  | 19,25 |  | 0,07 |  | 0.06537 | 0,00% | 1030835.4454 | 100,00%
11243 | ORSE |  | Martelo sem unha | Material | un | 0,0016979 |  | 35,00 |  | 0,06 |  | 0.059427 | 0,00% | 1030835.5048 | 100,00%
10790 | ORSE |  | Prumo de face | Material | un | 0,0016979 |  | 32,43 |  | 0,06 |  | 0.055063 | 0,00% | 1030835.5599 | 100,00%
10593 | ORSE |  | Praio simples 30cm | Material | un | 0,0019053 |  | 24,46 |  | 0,05 |  | 0.046604 | 0,00% | 1030835.6065 | 100,00%
11264 | ORSE |  | Marreta de 1/2 kg com cabo | Material | un | 0,0025733 |  | 16,90 |  | 0,04 |  | 0.04349 | 0,00% | 1030835.65 | 100,00%
Totais por Tipo
[11 empty] | Equipamento |  |  |  | R$ 40.857,81
[11 empty] | Equipamento para Aquisição Permanente |  |  |  | R$ 0,00
[11 empty] | Mão de Obra |  |  |  | R$ 336.775,50
[11 empty] | Material |  |  |  | R$ 640.611,88
[11 empty] | Serviços |  |  |  | R$ 11.799,43
[11 empty] | Taxas |  |  |  | R$ 791,03
[11 empty] | Administração |  |  |  | R$ 0,00
[11 empty] | Aluguel |  |  |  | R$ 0,00
[11 empty] | Verba |  |  |  | R$ 0,00
[11 empty] | Transporte |  |  |  | R$ 0,00
[11 empty] | Franquia |  |  |  | R$ 0,00
[11 empty] | Outros |  |  |  | R$ 0,00
[11 empty] | Total sem BDI |  | 824725.52
[11 empty] | Total do BDI |  | 206110.13
[11 empty] | Total Geral |  | 1030835.65
_______________________________________________________________ WECSLEI DUARTE DE SOUZA Engenheiro Civil