## Curva ABC de Insumos
|  |  | Obra | Bancos | B.D.I. |  |  | Encargos Sociais
|  |  | REFORMA E AMPLIAÇÃO FRANCISCO JOAQUIM DE LIMA - PMB-EFJ_R02 | SINAPI - 07/2025 - Bahia SBC - 08/2025 - Bahia ORSE - 05/2025 - Sergipe | 25,0% |  |  | Não Desonerado: embutido nos preços unitário dos insumos de mão de obra, de acordo com as bases.
Curva ABC de Insumos
Código | Banco | Grupo | Descrição | Tipo | Und | Quantidade |  | Valor Unitário |  | Total |  |  | Peso | Valor Acumulado | Peso Acumulado
[6 empty] | Operativa | Improdutiva | Operativa | Improdutiva | Operativa | Improdutiva | Geral
13482 | ORSE |  | Telha em aço galvalume, simples, trapezoidal, não pintada, TP40 - 0,65mm, Kingspan- Isoeste ou similar | Material | m² | 488,3168654 |  | 247,36 |  | 120.790,06 |  | 120790.0598 | 7,02% | 120790.0598 | 7,02%
00040740 | SINAPI |  | TELHA GALVALUME COM ISOLAMENTO TERMOACUSTICO EM ESPUMA RIGIDA DE POLIURETANO (PU) INJETADO, ESPESSURA DE 30 MM, DENSIDADE DE 35 KG/M3, REVESTIMENTO EM TELHA TRAPEZOIDAL NAS DUAS FACES COM ESPESSURA DE 0,50 MM CADA, ACABAMENTO NATURAL (NAO INCLUI ACESSORIOS DE FIXACAO) | Material | m² | 645,0789674 |  | 180,85 |  | 116.662,53 |  | 116662.5313 | 6,78% | 237452.5911 | 13,81%
00006111 | SINAPI |  | SERVENTE DE OBRAS (HORISTA) | Mão de Obra | H | 3.728,7234115 |  | 18,96 |  | 70.696,60 |  | 70696.5959 | 4,11% | 308149.187 | 17,92%
00004750 | SINAPI |  | PEDREIRO (HORISTA) | Mão de Obra | H | 2.313,0620902 |  | 30,06 |  | 69.530,65 |  | 69530.6464 | 4,04% | 377679.8334 | 21,96%
00037370 | SINAPI |  | ALIMENTACAO - HORISTA (COLETADO CAIXA - ENCARGOS COMPLEMENTARES) | Material | H | 11.756,7839368 |  | 5,65 |  | 66.425,83 |  | 66425.8292 | 3,86% | 444105.6626 | 25,82%
00001379 | SINAPI |  | CIMENTO PORTLAND COMPOSTO CP II-32 | Material | KG | 58.173,4853323 |  | 1,00 |  | 58.173,49 |  | 58173.4853 | 3,38% | 502279.148 | 29,21%
00006111/SINAPI | ORSE |  | Servente de obras (horista) | Mão de Obra | h | 2.751,9406156 |  | 18,22 |  | 50.140,36 |  | 50140.358 | 2,92% | 552419.506 | 32,12%
00042419 | SINAPI |  | AR CONDICIONADO SPLIT INVERTER, PISO TETO, 36000 BTU/H, CICLO FRIO, 60HZ, CLASSIFICACAO ENERGETICA A OU B (SELO PROCEL), GAS HFC, CONTROLE S/FIO | Material | UN | 2,9971574 |  | 16.584,82 |  | 49.707,32 |  | 49707.3161 | 2,89% | 602126.8221 | 35,01%
00004069 | SINAPI |  | MESTRE DE OBRAS (HORISTA) | Mão de Obra | H | 734,5673140 |  | 64,77 |  | 47.577,92 |  | 47577.9249 | 2,77% | 649704.747 | 37,78%
00043055 | SINAPI |  | ACO CA-50, 12,5 MM OU 16,0 MM, VERGALHAO | Material | KG | 5.502,6011652 |  | 7,42 |  | 40.829,30 |  | 40829.3006 | 2,37% | 690534.0476 | 40,15%
00034492 | SINAPI |  | CONCRETO USINADO BOMBEAVEL, CLASSE DE RESISTENCIA C20, COM BRITA 0 E 1, SLUMP = 100 +/- 20 MM, EXCLUI SERVICO DE BOMBEAMENTO (NBR 8953) | Material | M³ | 56,8052492 |  | 706,25 |  | 40.118,71 |  | 40118.7072 | 2,33% | 730652.7548 | 42,48%
00001213 | SINAPI |  | CARPINTEIRO DE FORMAS PARA CONCRETO (HORISTA) | Mão de Obra | H | 1.273,4728696 |  | 30,06 |  | 38.280,59 |  | 38280.5945 | 2,23% | 768933.3493 | 44,71%
00010966 | SINAPI |  | PERFIL "U" SIMPLES, EM CHAPA DOBRADA DE ACO LAMINADO, E = 8 MM, H = 150 MM, L = 75 MM (16,97 KG/M) | Material | KG | 3.476,9855355 |  | 10,91 |  | 37.933,91 |  | 37933.9122 | 2,21% | 806867.2615 | 46,92%
00004783/SINAPI | ORSE |  | Pintor (horista) | Mão de Obra | h | 1.383,5318162 |  | 23,77 |  | 32.886,55 |  | 32886.5513 | 1,91% | 839753.8128 | 48,83%
00004777 | SINAPI |  | CANTONEIRA ACO ABAS IGUAIS (QUALQUER BITOLA), ESPESSURA ENTRE 1/8" E 1/4" | Material | KG | 3.391,9290125 |  | 9,60 |  | 32.562,52 |  | 32562.5185 | 1,89% | 872316.3313 | 50,72%
00000536 | SINAPI |  | REVESTIMENTO PARA PAREDE, EM CERAMICA ESMALTADA, FORMATO MENOR OU IGUAL A 2025 CM2 | Material | M² | 1.010,0593569 |  | 28,78 |  | 29.069,51 |  | 29069.5083 | 1,69% | 901385.8396 | 52,41%
00004783 | SINAPI |  | PINTOR (HORISTA) | Mão de Obra | H | 928,3839356 |  | 30,06 |  | 27.907,22 |  | 27907.2211 | 1,62% | 929293.0607 | 54,03%
00000370 | SINAPI |  | AREIA MEDIA - POSTO JAZIDA/FORNECEDOR (RETIRADO NA JAZIDA, SEM TRANSPORTE) | Material | M³ | 153,5408070 |  | 174,88 |  | 26.851,22 |  | 26851.2163 | 1,56% | 956144.277 | 55,60%
012005 | SBC |  | TRANSFORMADOR TRIFASICO DE DISTRIBUICAO, POTENCIA DE 112,5 KVA, TENSAO NOMINAL DE 15 KV, TENSAO SECUNDARIA DE 220/127V, EM OLEO ISOLANTE TIPO MINERAL - VALOR DE REFERENCIA SINAPI | Material | UN | 0,9990525 |  | 25.282,47 |  | 25.258,51 |  | 25258.5141 | 1,47% | 981402.7911 | 57,06%
00004760 | SINAPI |  | AZULEJISTA OU LADRILHEIRO (HORISTA) | Mão de Obra | H | 771,2233450 |  | 30,06 |  | 23.182,97 |  | 23182.9738 | 1,35% | 1004585.7648 | 58,41%
00037372 | SINAPI |  | EXAMES - HORISTA (COLETADO CAIXA - ENCARGOS COMPLEMENTARES) | Material | H | 12.548,0334916 |  | 1,78 |  | 22.335,50 |  | 22335.4996 | 1,30% | 1026921.2644 | 59,71%
00037666 | SINAPI |  | OPERADOR DE BETONEIRA ESTACIONARIA / MISTURADOR (HORISTA) | Mão de Obra | H | 449,7814152 |  | 40,78 |  | 18.342,09 |  | 18342.0861 | 1,07% | 1045263.3506 | 60,78%
00007271 | SINAPI |  | BLOCO CERAMICO / TIJOLO VAZADO PARA ALVENARIA DE VEDACAO, 8 FUROS NA HORIZONTAL DE 9 X 19 X 19 CM (L X A X C) | Material | UN | 16.476,1014627 |  | 1,11 |  | 18.288,47 |  | 18288.4726 | 1,06% | 1063551.8232 | 61,84%
00007156 | SINAPI |  | TELA DE ACO SOLDADA NERVURADA, CA-60, Q-196, (3,11 KG/M2), DIAMETRO DO FIO = 5,0 MM, LARGURA = 2,45 M, ESPACAMENTO DA MALHA = 10 X 10 CM | Material | M² | 623,7620051 |  | 28,50 |  | 17.777,22 |  | 17777.2171 | 1,03% | 1081329.0403 | 62,88%
00000378 | SINAPI |  | ARMADOR (HORISTA) | Mão de Obra | H | 583,3177788 |  | 30,06 |  | 17.534,53 |  | 17534.5324 | 1,02% | 1098863.5728 | 63,89%
099135 | SBC |  | CARPINTEIRO DE TELHADOS/TELHADISTA | Mão de Obra | H | 499,2483776 |  | 33,84 |  | 16.892,36 |  | 16892.3644 | 0,98% | 1115755.9372 | 64,88%
00044497/SINAPI | ORSE |  | Montador de estruturas metalicas horista | Mão de Obra | h | 732,4752981 |  | 22,03 |  | 16.136,43 |  | 16136.4308 | 0,94% | 1131892.368 | 65,82%
00035692 | SINAPI |  | TINTA LATEX ACRILICA STANDARD, COR BRANCA | Material | L | 618,1025996 |  | 24,76 |  | 15.304,22 |  | 15304.2204 | 0,89% | 1147196.5883 | 66,70%
00001106 | SINAPI |  | CAL HIDRATADA CH-I PARA ARGAMASSAS | Material | KG | 7.230,9130825 |  | 1,91 |  | 13.811,04 |  | 13811.044 | 0,80% | 1161007.6323 | 67,51%
00010775 | SINAPI |  | LOCACAO DE CONTAINER 2,30 X 6,00 M, ALT. 2,50 M, COM 1 SANITARIO, PARA ESCRITORIO, COMPLETO, SEM DIVISORIAS INTERNAS (NAO INCLUI MOBILIZACAO/DESMOBILIZACAO) | Equipamento | MES | 5,9943148 |  | 2.125,00 |  | 12.737,92 |  | 12737.919 | 0,74% | 1173745.5513 | 68,25%
00037371 | SINAPI |  | TRANSPORTE - HORISTA (COLETADO CAIXA - ENCARGOS COMPLEMENTARES) | Serviços | H | 11.756,7839368 |  | 1,06 |  | 12.462,19 |  | 12462.191 | 0,72% | 1186207.7423 | 68,97%
099449 | SBC |  | AJUDANTE DE CARPINTEIRO | Mão de Obra | H | 597,1539110 |  | 20,66 |  | 12.339,72 |  | 12339.7192 | 0,72% | 1198547.4615 | 69,69%
00036785 | SINAPI |  | GRANALHA DE ACO, ANGULAR (GRIT), PARA JATEAMENTO, PENEIRA 1,41 A 1,19 MM (SAE G16) | Equipamento | KG | 78,4437966 |  | 149,73 |  | 11.745,39 |  | 11745.3897 | 0,68% | 1210292.8511 | 70,37%
00002706 | SINAPI |  | ENGENHEIRO CIVIL DE OBRA JUNIOR (HORISTA) | Mão de Obra | H | 72,9934907 |  | 158,03 |  | 11.535,16 |  | 11535.1613 | 0,67% | 1221828.0125 | 71,04%
00004914 | SINAPI |  | PORTA DE ABRIR EM ALUMINIO COM LAMBRI HORIZONTAL/LAMINADA, ACABAMENTO ANODIZADO NATURAL, SEM GUARNICAO/ALIZAR/VISTA | Material | M² | 20,1408978 |  | 529,15 |  | 10.657,56 |  | 10657.556 | 0,62% | 1232485.5685 | 71,66%
00000034 | SINAPI |  | ACO CA-50, 10,0 MM, VERGALHAO | Material | KG | 1.238,6951837 |  | 8,57 |  | 10.615,62 |  | 10615.6177 | 0,62% | 1243101.1863 | 72,28%
00001213/SINAPI | ORSE |  | Carpinteiro de formas para concreto (horista) | Mão de Obra | h | 438,7100140 |  | 23,77 |  | 10.428,14 |  | 10428.137 | 0,61% | 1253529.3233 | 72,89%
00001358 | SINAPI |  | CHAPA/PAINEL DE MADEIRA COMPENSADA RESINADA (MADEIRITE RESINADO ROSA) PARA FORMA DE CONCRETO, DE 2200 X 1100 MM, E = 17 MM | Material | M² | 183,3312366 |  | 56,02 |  | 10.270,22 |  | 10270.2159 | 0,60% | 1263799.5392 | 73,48%
00007173 | SINAPI |  | TELHA DE BARRO / CERAMICA, NAO ESMALTADA, TIPO COLONIAL, CANAL, PLAN, PAULISTA, COMPRIMENTO DE *44 A 50* CM, RENDIMENTO DE COBERTURA DE *26* TELHAS/M2 | Material | MIL | 7,1584457 |  | 1.400,00 |  | 10.021,82 |  | 10021.824 | 0,58% | 1273821.3632 | 74,07%
00004721 | SINAPI |  | PEDRA BRITADA N. 1 (9,5 A 19 MM) POSTO PEDREIRA/FORNECEDOR, SEM FRETE | Material | M³ | 67,8101420 |  | 145,11 |  | 9.839,93 |  | 9839.9297 | 0,57% | 1283661.2929 | 74,64%
14570 | ORSE |  | Portão de abrir em gradil Nylofor 3D, pintado nas cores verde ou branco ou azul, Belgo ou similar, inclusive ferragens e acessórios | Material | m² | 10,4900509 |  | 937,50 |  | 9.834,42 |  | 9834.4227 | 0,57% | 1293495.7156 | 75,21%
158 | ORSE |  | Almoço (Participação do empregador) | Material | un | 560,3209766 |  | 17,50 |  | 9.805,62 |  | 9805.6171 | 0,57% | 1303301.3327 | 75,78%
2226 | ORSE |  | Tinta esmalte sintético (coralit ou similar) | Material | l | 175,7940715 |  | 52,05 |  | 9.150,08 |  | 9150.0814 | 0,53% | 1312451.4141 | 76,31%
00001287 | SINAPI |  | PISO EM CERAMICA ESMALTADA, COR LISA, PEI MAIOR OU IGUAL A 4, FORMATO MENOR OU IGUAL A 2025 CM2 | Material | M² | 235,1445018 |  | 30,95 |  | 7.277,72 |  | 7277.7223 | 0,42% | 1319729.1364 | 76,74%
00006117 | SINAPI |  | CARPINTEIRO AUXILIAR (HORISTA) | Mão de Obra | H | 355,8927923 |  | 19,96 |  | 7.103,62 |  | 7103.6201 | 0,41% | 1326832.7566 | 77,15%
00001381 | SINAPI |  | ARGAMASSA COLANTE AC I PARA CERAMICAS | Material | KG | 6.691,1141772 |  | 1,06 |  | 7.092,58 |  | 7092.581 | 0,41% | 1333925.3376 | 77,56%
148 | ORSE |  | Alavanca redonda 6kg 1" x 1,5m | Material | un | 30,3462187 |  | 224,87 |  | 6.823,95 |  | 6823.9542 | 0,40% | 1340749.2918 | 77,96%
00042425 | SINAPI |  | AR CONDICIONADO SPLIT INVERTER, HI-WALL (PAREDE), 12000 BTU/H, CICLO FRIO, 60HZ, CLASSIFICACAO A (SELO PROCEL), GAS HFC, CONTROLE S/FIO | Material | UN | 1,9981049 |  | 3.401,07 |  | 6.795,69 |  | 6795.6948 | 0,40% | 1347544.9866 | 78,35%
00043489 | SINAPI |  | EPI - FAMILIA PEDREIRO - HORISTA (ENCARGOS COMPLEMENTARES - COLETADO CAIXA) | Equipamento | H | 4.110,7308084 |  | 1,63 |  | 6.700,49 |  | 6700.4912 | 0,39% | 1354245.4778 | 78,74%
00043491 | SINAPI |  | EPI - FAMILIA SERVENTE - HORISTA (ENCARGOS COMPLEMENTARES - COLETADO CAIXA) | Equipamento | H | 3.672,5326087 |  | 1,73 |  | 6.353,48 |  | 6353.4814 | 0,37% | 1360598.9592 | 79,11%
10492 | ORSE |  | Cesta Básica | Material | un | 24,7686090 |  | 256,25 |  | 6.346,96 |  | 6346.9561 | 0,37% | 1366945.9153 | 79,48%
8876 | ORSE |  | Ripão massaranduba serrada 5,5cm x 3,5cm | Material | m | 164,9285767 |  | 35,47 |  | 5.850,02 |  | 5850.0166 | 0,34% | 1372795.9319 | 79,82%
00000998 | SINAPI |  | CABO DE COBRE, FLEXIVEL, CLASSE 4 OU 5, ISOLACAO EM PVC/A, ANTICHAMA BWF-B, COBERTURA PVC-ST1, ANTICHAMA BWF-B, 1 CONDUTOR, 0,6/1 KV, SECAO NOMINAL 95 MM2 | Material | M | 46,7601512 |  | 121,82 |  | 5.696,32 |  | 5696.3216 | 0,33% | 1378492.2535 | 80,15%
00004517 | SINAPI |  | SARRAFO *2,5 X 7,5* CM EM PINUS, MISTA OU EQUIVALENTE DA REGIAO - BRUTA | Material | M | 1.347,6220379 |  | 4,18 |  | 5.633,06 |  | 5633.0601 | 0,33% | 1384125.3136 | 80,48%
00002696 | SINAPI |  | ENCANADOR OU BOMBEIRO HIDRAULICO (HORISTA) | Mão de Obra | H | 187,2041662 |  | 30,06 |  | 5.627,36 |  | 5627.3572 | 0,33% | 1389752.6709 | 80,81%
00043132 | SINAPI |  | ARAME RECOZIDO 16 BWG, D = 1,65 MM (0,016 KG/M) OU 18 BWG, D = 1,25 MM (0,01 KG/M) | Material | KG | 186,1505861 |  | 30,00 |  | 5.584,52 |  | 5584.5176 | 0,32% | 1395337.1884 | 81,13%
13964 | ORSE |  | Luminária sobrepor quadrada Led 40W*, 6500K G- Light ou similar | Material | un | 13,9867346 |  | 396,25 |  | 5.542,24 |  | 5542.2436 | 0,32% | 1400879.432 | 81,46%
00006110 | SINAPI |  | SERRALHEIRO (HORISTA) | Mão de Obra | H | 180,1648589 |  | 30,06 |  | 5.415,76 |  | 5415.7557 | 0,31% | 1406295.1877 | 81,77%
00011029 | SINAPI |  | HASTE RETA PARA GANCHO DE FERRO GALVANIZADO, COM ROSCA 1/4" X 30 CM PARA FIXACAO DE TELHA METALICA, INCLUI PORCA E ARRUELAS DE VEDACAO | Material | CJ | 2.336,0189484 |  | 2,28 |  | 5.326,12 |  | 5326.1232 | 0,31% | 1411621.3109 | 82,08%
00043059 | SINAPI |  | ACO CA-60, 4,2 MM, OU 5,0 MM, OU 6,0 MM, OU 7,0 MM, VERGALHAO | Material | KG | 655,3798794 |  | 8,11 |  | 5.315,13 |  | 5315.1308 | 0,31% | 1416936.4417 | 82,39%
00007307 | SINAPI |  | FUNDO ANTICORROSIVO PARA METAIS FERROSOS (ZARCAO) | Material | L | 93,5442275 |  | 56,71 |  | 5.304,89 |  | 5304.8931 | 0,31% | 1422241.3348 | 82,70%
00021012 | SINAPI |  | TUBO ACO GALVANIZADO COM COSTURA, CLASSE LEVE, DN 40 MM (1 1/2"), E = 3,00 MM, *3,48* KG/M (NBR 5580) | Material | M | 75,6530483 |  | 69,57 |  | 5.263,18 |  | 5263.1826 | 0,31% | 1427504.5174 | 83,00%
00043626 | SINAPI |  | MASSA CORRIDA PARA SUPERFICIES DE AMBIENTES INTERNOS | Material | KG | 1.482,3764380 |  | 3,53 |  | 5.232,79 |  | 5232.7888 | 0,30% | 1432737.3062 | 83,31%
00010749 | SINAPI |  | LOCACAO DE ESCORA METALICA TELESCOPICA, COM ALTURA REGULAVEL DE *1,80* A *3,20* M, COM CAPACIDADE DE CARGA DE NO MINIMO 1000 KGF (10 KN), INCLUSO TRIPE E FORCADO | Equipamento | M/MES | 207,5247772 |  | 23,96 |  | 4.972,29 |  | 4972.2937 | 0,29% | 1437709.5999 | 83,60%
099360 | SBC |  | CARPINTEIRO DE ESQUADRIA | Mão de Obra | H | 142,6027412 |  | 33,84 |  | 4.825,05 |  | 4825.0482 | 0,28% | 1442534.6481 | 83,88%
00025398/SINAPI | ORSE |  | Conjunto para futsal com par de traves oficiais de 3,00 x 2,00 m em tubo de aco galvanizado 3" com requadros em tubo de 1", pintura em primer com tinta esmalte sintetico e redes de polietileno fio 4 mm | Material | un | 0,9990525 |  | 4.753,62 |  | 4.749,12 |  | 4749.1158 | 0,28% | 1447283.7638 | 84,15%
00012869 | SINAPI |  | TELHADOR / TELHADISTA (HORISTA) | Mão de Obra | H | 152,1040091 |  | 29,68 |  | 4.514,45 |  | 4514.447 | 0,26% | 1451798.2108 | 84,42%
2522 | ORSE |  | Estrutura/suporte oficial p/tabela de basquete em tubo aço galvanizado d=5", H=3,05m piso/aro, pintura sintética.(cod.4016) | Material | un | 1,9981049 |  | 2.223,95 |  | 4.443,69 |  | 4443.6855 | 0,26% | 1456241.8963 | 84,67%
013008 | SBC |  | VIGA MADEIRA DE LEI 7,5x16cm (3""x6""-0,012m3) | Material | M | 97,1678431 |  | 45,10 |  | 4.382,27 |  | 4382.2697 | 0,25% | 1460624.166 | 84,93%
00006085 | SINAPI |  | SELADOR ACRILICO OPACO PREMIUM INTERIOR/EXTERIOR | Material | L | 337,6173508 |  | 12,95 |  | 4.372,14 |  | 4372.1447 | 0,25% | 1464996.3107 | 85,18%
00036896 | SINAPI |  | JANELA DE CORRER, EM ALUMINIO PERFIL 25, 100 X 120 CM (A X L), 2 FLS MOVEIS, SEM BANDEIRA, ACABAMENTO BRANCO OU BRILHANTE, BATENTE DE 6 A 7 CM, COM VIDRO 4 MM, SEM GUARNICAO | Material | UN | 14,9851876 |  | 275,00 |  | 4.120,93 |  | 4120.9266 | 0,24% | 1469117.2373 | 85,42%
00000033 | SINAPI |  | ACO CA-50, 8,0 MM, VERGALHAO | Material | KG | 447,8520734 |  | 9,08 |  | 4.066,50 |  | 4066.4968 | 0,24% | 1473183.7341 | 85,66%
00004491 | SINAPI |  | PONTALETE *7,5 X 7,5* CM EM PINUS, MISTA OU EQUIVALENTE DA REGIAO - BRUTA | Material | M | 336,1953481 |  | 11,98 |  | 4.027,62 |  | 4027.6203 | 0,23% | 1477211.3544 | 85,89%
00036238 | SINAPI |  | FORRO DE PVC, FRISADO, BRANCO, REGUA DE 20 CM, ESPESSURA APROXIMADA DE 8 MM E COMPRIMENTO 6 M (SEM COLOCACAO) | Material | m² | 139,6540548 |  | 28,65 |  | 4.001,09 |  | 4001.0887 | 0,23% | 1481212.4431 | 86,13%
00043465 | SINAPI |  | FERRAMENTAS - FAMILIA PEDREIRO - HORISTA (ENCARGOS COMPLEMENTARES - COLETADO CAIXA) | Equipamento | H | 4.110,7308084 |  | 0,97 |  | 3.987,41 |  | 3987.4089 | 0,23% | 1485199.852 | 86,36%
001272 | SBC |  | VIGA MADEIRA DE LEI 7,5x12cm (3""x4,5""-0,009m3) | Material | M | 116,6014117 |  | 34,06 |  | 3.971,44 |  | 3971.4441 | 0,23% | 1489171.296 | 86,59%
00039427 | SINAPI |  | PERFIL CANALETA, FORMATO C, EM ACO ZINCADO, PARA ESTRUTURA FORRO DRYWALL, E = 0,5 MM, *46 X 18* (L X H), COMPRIMENTO 3 M | Material | M | 478,0014788 |  | 8,26 |  | 3.948,29 |  | 3948.2922 | 0,23% | 1493119.5883 | 86,82%
008823 | SBC |  | ENSAIO - ENSAIO DE RESISTENCIA A COMPRESSAO SIMPLES - CONCRETO | Material | UN | 30,1713845 |  | 125,26 |  | 3.779,27 |  | 3779.2676 | 0,22% | 1496898.8559 | 87,04%
004635 | SBC |  | CAIBRO MADEIRA DE LEI 6x5cm-(0,003m3) | Material | M | 213,7692547 |  | 17,62 |  | 3.766,61 |  | 3766.6143 | 0,22% | 1500665.4702 | 87,26%
00006114 | SINAPI |  | AJUDANTE DE ARMADOR (HORISTA) | Mão de Obra | H | 185,9429470 |  | 19,96 |  | 3.711,42 |  | 3711.4212 | 0,22% | 1504376.8914 | 87,47%
001292 | SBC |  | SARRAFO PINUS APARELHADO 2,1x 4,5cm | Material | M | 631,7842965 |  | 5,78 |  | 3.651,71 |  | 3651.7132 | 0,21% | 1508028.6046 | 87,69%
00040275 | SINAPI |  | LOCACAO DE VIGA SANDUICHE METALICA VAZADA PARA TRAVAMENTO DE PILARES, ALTURA DE *8* CM, LARGURA DE *6* CM E EXTENSAO DE 2 M | Equipamento | MES | 167,2746616 |  | 21,60 |  | 3.613,13 |  | 3613.1327 | 0,21% | 1511641.7373 | 87,90%
00000032 | SINAPI |  | ACO CA-50, 6,3 MM, VERGALHAO | Material | KG | 395,5248721 |  | 9,03 |  | 3.571,59 |  | 3571.5896 | 0,21% | 1515213.3269 | 88,10%
00044497 | SINAPI |  | MONTADOR DE ESTRUTURAS METALICAS HORISTA | Mão de Obra | H | 104,7729680 |  | 34,02 |  | 3.564,38 |  | 3564.3764 | 0,21% | 1518777.7033 | 88,31%
10761 | ORSE |  | Refeição - café da manhã ( café com leite e dois pães com manteiga) | Serviços | un | 560,3209766 |  | 6,25 |  | 3.502,01 |  | 3502.0061 | 0,20% | 1522279.7094 | 88,51%
00004433 | SINAPI |  | CAIBRO NAO APARELHADO *6 X 6* CM, EM MACARANDUBA/MASSARANDUBA, ANGELIM OU EQUIVALENTE DA REGIAO - BRUTA | Material | M | 104,4339517 |  | 32,53 |  | 3.397,24 |  | 3397.2364 | 0,20% | 1525676.9458 | 88,71%
00001014 | SINAPI |  | CABO DE COBRE, FLEXIVEL, CLASSE 4 OU 5, ISOLACAO EM PVC/A, ANTICHAMA BWF-B, 1 CONDUTOR, 450/750 V, SECAO NOMINAL 2,5 MM2 | Material | M | 1.103,8383261 |  | 2,98 |  | 3.289,44 |  | 3289.4382 | 0,19% | 1528966.384 | 88,90%
00043483 | SINAPI |  | EPI - FAMILIA CARPINTEIRO DE FORMAS - HORISTA (ENCARGOS COMPLEMENTARES - COLETADO CAIXA) | Equipamento | H | 1.763,9261863 |  | 1,78 |  | 3.139,79 |  | 3139.7886 | 0,18% | 1532106.1726 | 89,09%
00037411 | SINAPI |  | TELA DE ACO SOLDADA GALVANIZADA/ZINCADA PARA ALVENARIA, FIO D = *1,24 MM, MALHA 25 X 25 MM | Material | M² | 160,3257262 |  | 18,46 |  | 2.959,61 |  | 2959.6129 | 0,17% | 1535065.7855 | 89,26%
00000252 | SINAPI |  | AJUDANTE DE SERRALHEIRO (HORISTA) | Mão de Obra | H | 147,9814751 |  | 19,96 |  | 2.953,71 |  | 2953.7102 | 0,17% | 1538019.4958 | 89,43%
14891 | ORSE |  | Painel fixo de vidro temperado e = 10mm incolor, inclusive perfis para fixação | Material | m² | 3,7764183 |  | 776,83 |  | 2.933,64 |  | 2933.6351 | 0,17% | 1540953.1308 | 89,60%
00000002 | SINAPI |  | OXIGENIO - RECARGA DE GAS PARA CILINDRO (NAO INCLUI TROCA/MANUTENCAO DO CILINDRO) | Material | M³ | 69,6708420 |  | 41,77 |  | 2.910,15 |  | 2910.1511 | 0,17% | 1543863.2819 | 89,77%
00004813 | SINAPI |  | PLACA DE OBRA (PARA CONSTRUCAO CIVIL) EM CHAPA GALVANIZADA *N. 22*, ADESIVADA, DE *2,4 X 1,2* M (SEM POSTES PARA FIXACAO) | Material | M² | 5,9943148 |  | 471,87 |  | 2.828,54 |  | 2828.5373 | 0,16% | 1546691.8192 | 89,93%
00043467 | SINAPI |  | FERRAMENTAS - FAMILIA SERVENTE - HORISTA (ENCARGOS COMPLEMENTARES - COLETADO CAIXA) | Equipamento | H | 3.672,5326087 |  | 0,76 |  | 2.791,12 |  | 2791.1248 | 0,16% | 1549482.944 | 90,10%
00036888 | SINAPI |  | GUARNICAO / MOLDURA / ARREMATE DE ACABAMENTO PARA ESQUADRIA, EM ALUMINIO PERFIL 25, ACABAMENTO ANODIZADO BRANCO OU BRILHANTE, PARA 1 FACE | Material | M | 137,9732060 |  | 20,16 |  | 2.781,54 |  | 2781.5398 | 0,16% | 1552264.4839 | 90,26%
00034357 | SINAPI |  | REJUNTE CIMENTICIO, QUALQUER COR | Material | KG | 440,1193574 |  | 6,23 |  | 2.741,94 |  | 2741.9436 | 0,16% | 1555006.4275 | 90,42%
00000546 | SINAPI |  | BARRA DE ACO CHATA, RETANGULAR (QUALQUER BITOLA) | Material | KG | 235,9106551 |  | 11,50 |  | 2.712,97 |  | 2712.9725 | 0,16% | 1557719.4 | 90,58%
00006189 | SINAPI |  | TABUA NAO APARELHADA *2,5 X 30* CM, EM MACARANDUBA/MASSARANDUBA, ANGELIM OU EQUIVALENTE DA REGIAO - BRUTA | Material | M | 77,4198373 |  | 34,31 |  | 2.656,27 |  | 2656.2746 | 0,15% | 1560375.6746 | 90,73%
00002436 | SINAPI |  | ELETRICISTA (HORISTA) | Mão de Obra | H | 88,3520944 |  | 30,06 |  | 2.655,86 |  | 2655.864 | 0,15% | 1563031.5386 | 90,88%
00000246 | SINAPI |  | AUXILIAR DE ENCANADOR OU BOMBEIRO HIDRAULICO (HORISTA) | Mão de Obra | H | 129,5022905 |  | 19,96 |  | 2.584,87 |  | 2584.8657 | 0,15% | 1565616.4043 | 91,03%
00004230 | SINAPI |  | OPERADOR DE MAQUINAS E TRATORES DIVERSOS - TERRAPLANAGEM (HORISTA) | Mão de Obra | H | 63,6917622 |  | 40,46 |  | 2.576,97 |  | 2576.9687 | 0,15% | 1568193.373 | 91,18%
2378 | ORSE |  | Vale transporte | Material | un | 438,9511463 |  | 5,62 |  | 2.466,91 |  | 2466.9054 | 0,14% | 1570660.2784 | 91,33%
00002376 | SINAPI |  | DISJUNTOR TERMOMAGNETICO TRIPOLAR 600 A / 600 V, TIPO LXD / ICC - 40 KA | Material | UN | 0,9990525 |  | 2.441,98 |  | 2.439,67 |  | 2439.6661 | 0,14% | 1573099.9446 | 91,47%
00021013 | SINAPI |  | TUBO ACO GALVANIZADO COM COSTURA, CLASSE LEVE, DN 50 MM (2"), E = 3,00 MM, *4,40* KG/M (NBR 5580) | Material | M | 26,3174397 |  | 90,80 |  | 2.389,62 |  | 2389.6235 | 0,14% | 1575489.5681 | 91,61%
00043466 | SINAPI |  | FERRAMENTAS - FAMILIA PINTOR - HORISTA (ENCARGOS COMPLEMENTARES - COLETADO CAIXA) | Equipamento | H | 914,8803023 |  | 2,56 |  | 2.342,09 |  | 2342.0936 | 0,14% | 1577831.6617 | 91,74%
00040287 | SINAPI |  | LOCACAO DE BARRA DE ANCORAGEM DE 0,80 A 1,20 M DE EXTENSAO, COM ROSCA DE 5/8", INCLUINDO PORCA E FLANGE | Equipamento | MES | 294,2182844 |  | 7,95 |  | 2.339,04 |  | 2339.0354 | 0,14% | 1580170.697 | 91,88%
00006212 | SINAPI |  | TABUA *2,5 X 30 CM EM PINUS, MISTA OU EQUIVALENTE DA REGIAO - BRUTA | Material | M | 114,7389980 |  | 19,87 |  | 2.279,86 |  | 2279.8639 | 0,13% | 1582450.5609 | 92,01%
00012626 | SINAPI |  | SUPORTE METALICO PARA CALHA PLUVIAL, ZINCADO, DOBRADO, DIAMETRO ENTRE 119 E 170 MM, PARA DRENAGEM PLUVIAL PREDIAL | Material | UN | 50,7918275 |  | 43,32 |  | 2.200,30 |  | 2200.302 | 0,13% | 1584650.8629 | 92,14%
00044474 | SINAPI |  | GUINDASTE HIDRAULICO AUTOPROPELIDO, COM LANCA TELESCOPICA 40 M, CAPACIDADE MAXIMA 60 T, POTENCIA 260 KW, TRACAO 6 X 6 | Equipamento | UN | 0,0006965 |  | 3.113.787,85 |  | 2.168,64 |  | 2168.6428 | 0,13% | 1586819.5057 | 92,27%
00000001 | SINAPI |  | ACETILENO - RECARGA DE GAS PARA CILINDRO (NAO INCLUI TROCA/MANUTENCAO DO CILINDRO) | Material | KG | 11,1602555 |  | 190,62 |  | 2.127,37 |  | 2127.3679 | 0,12% | 1588946.8736 | 92,39%
00043490 | SINAPI |  | EPI - FAMILIA PINTOR - HORISTA (ENCARGOS COMPLEMENTARES - COLETADO CAIXA) | Equipamento | H | 914,8803023 |  | 2,31 |  | 2.113,37 |  | 2113.3735 | 0,12% | 1591060.2471 | 92,51%
046330 | SBC |  | POSTE CONCRETO CIRCULAR 11,0m TIPO C-17 | Material | UN | 0,9990525 |  | 2.098,88 |  | 2.096,89 |  | 2096.8912 | 0,12% | 1593157.1384 | 92,64%
00012618 | SINAPI |  | CALHA / PERFIL PLUVIAL DE PVC, DIAMETRO ENTRE *119 E 170* MM, COMPRIMENTO DE 3 M, PARA DRENAGEM PLUVIAL PREDIAL | Material | UN | 11,4691223 |  | 177,15 |  | 2.031,76 |  | 2031.755 | 0,12% | 1595188.8934 | 92,75%
941 | ORSE |  | Fardamento com mangas curta | Material | un | 8,2562030 |  | 245,88 |  | 2.030,04 |  | 2030.0352 | 0,12% | 1597218.9286 | 92,87%
00036531 | SINAPI |  | RETROESCAVADEIRA SOBRE RODAS COM CARREGADEIRA, TRACAO 4 X 4, POTENCIA LIQUIDA 88 HP, PESO OPERACIONAL MINIMO DE 6674 KG, CAPACIDADE DA CARREGADEIRA DE 1,00 M3 E DA RETROESCAVADEIRA MINIMA DE 0,26 M3, PROFUNDIDADE DE ESCAVACAO MAXIMA DE 4,37 M | Equipamento | UN | 0,0031093 |  | 624.542,63 |  | 1.941,89 |  | 1941.8913 | 0,11% | 1599160.8199 | 92,98%
099250 | SBC |  | ELETRICISTA | Mão de Obra | H | 56,6762465 |  | 33,84 |  | 1.917,67 |  | 1917.6744 | 0,11% | 1601078.4942 | 93,10%
00004251 | SINAPI |  | OPERADOR DE JATO ABRASIVO OU JATISTA (HORISTA) | Mão de Obra | H | 53,4614144 |  | 34,72 |  | 1.856,18 |  | 1856.1803 | 0,11% | 1602934.6745 | 93,20%
00001021 | SINAPI |  | CABO DE COBRE, FLEXIVEL, CLASSE 4 OU 5, ISOLACAO EM PVC/A, ANTICHAMA BWF-B, COBERTURA PVC-ST1, ANTICHAMA BWF-B, 1 CONDUTOR, 0,6/1 KV, SECAO NOMINAL 4 MM2 | Material | M | 339,0023398 |  | 5,45 |  | 1.847,56 |  | 1847.5628 | 0,11% | 1604782.2373 | 93,31%
00004221 | SINAPI |  | OLEO DIESEL COMBUSTIVEL COMUM METROPOLITANO S-10 OU S-500 | Material | L | 248,6242734 |  | 7,38 |  | 1.834,85 |  | 1834.8471 | 0,11% | 1606617.0844 | 93,42%
00002436/SINAPI | ORSE |  | Eletricista (horista) | Mão de Obra | h | 75,9000141 |  | 23,77 |  | 1.804,14 |  | 1804.1433 | 0,10% | 1608421.2277 | 93,52%
00000247 | SINAPI |  | AJUDANTE DE ELETRICISTA (HORISTA) | Mão de Obra | H | 88,2028619 |  | 19,96 |  | 1.760,53 |  | 1760.5291 | 0,10% | 1610181.7569 | 93,63%
4977 | ORSE |  | Parafuso autoblocante 1 1/2" x 1/4" | Material | un | 2.929,9011923 |  | 0,58 |  | 1.699,34 |  | 1699.3427 | 0,10% | 1611881.0996 | 93,72%
2543 | ORSE |  | Tabela para basquete em fibra de vidro (1,80x1,20m) | Material | un | 1,9981049 |  | 841,67 |  | 1.681,74 |  | 1681.745 | 0,10% | 1613562.8445 | 93,82%
2508 | ORSE |  | Aro flexível p/cesta basquete profissional diam=45cm (cod.4002) | Material | un | 1,9981049 |  | 830,91 |  | 1.660,25 |  | 1660.2454 | 0,10% | 1615223.0899 | 93,92%
1333 | ORSE |  | Líquido selador para parede | Material | l | 195,5425415 |  | 8,32 |  | 1.626,91 |  | 1626.9139 | 0,09% | 1616850.0039 | 94,01%
00009836 | SINAPI |  | TUBO PVC SERIE NORMAL, DN 100 MM, PARA ESGOTO PREDIAL (NBR 5688) | Material | M | 100,4367128 |  | 15,81 |  | 1.587,90 |  | 1587.9044 | 0,09% | 1618437.9083 | 94,11%
004895 | SBC |  | DISJUNTOR TRIPOLAR NEMA 20A DQE3020 ELETROMAR | Material | UN | 9,9905247 |  | 152,63 |  | 1.524,85 |  | 1524.8538 | 0,09% | 1619962.7621 | 94,19%
00006160 | SINAPI |  | SOLDADOR (HORISTA) | Mão de Obra | H | 40,0441898 |  | 36,82 |  | 1.474,43 |  | 1474.4271 | 0,09% | 1621437.1891 | 94,28%
00040339 | SINAPI |  | LOCACAO DE CRUZETA, SIMPLES, PARA ESCORA METALICA, COMPRIMENTO ENTRE 50 A 60 CM, PARA ESCORA DE 1,80 A 3,20 METROS E TUBO EXTERNO ATE 48 MM DE DIAMETRO | Equipamento | MES | 199,6160980 |  | 7,23 |  | 1.443,22 |  | 1443.2244 | 0,08% | 1622880.4135 | 94,36%
099806 | SBC |  | AJUDANTE DE ELETRICISTA | Mão de Obra | H | 68,8676838 |  | 20,66 |  | 1.423,10 |  | 1423.0969 | 0,08% | 1624303.5104 | 94,45%
00010567 | SINAPI |  | TABUA *2,5 X 23* CM EM PINUS, MISTA OU EQUIVALENTE DA REGIAO - BRUTA | Material | M | 104,4339517 |  | 13,53 |  | 1.412,99 |  | 1412.9914 | 0,08% | 1625716.5018 | 94,53%
00039665 | SINAPI |  | TUBO DE COBRE FLEXIVEL, D = 5/8", E = 0,79 MM, PARA AR-CONDICIONADO/ INSTALACOES GAS RESIDENCIAIS E COMERCIAIS | Material | M | 21,0482134 |  | 66,86 |  | 1.407,28 |  | 1407.2836 | 0,08% | 1627123.7853 | 94,61%
00004417 | SINAPI |  | SARRAFO NAO APARELHADO *2,5 X 7* CM, EM MACARANDUBA/MASSARANDUBA, ANGELIM, PEROBA-ROSA OU EQUIVALENTE DA REGIAO - BRUTA | Material | M | 153,6698129 |  | 9,05 |  | 1.390,71 |  | 1390.7118 | 0,08% | 1628514.4971 | 94,69%
00044179 | SINAPI |  | CHUMBADOR TIPO BOLT FWA, PARABOLT PBA OU PARABOLT PBC, EM ACO ZINCADO, 3/8" X 3.3/4" | Material | UN | 85,2439520 |  | 15,80 |  | 1.346,85 |  | 1346.8544 | 0,08% | 1629861.3516 | 94,77%
045636 | SBC |  | CHAVE FUSIVEL UNIPOLAR 15KV 100A 15K ELO | Material | UN | 2,9971574 |  | 446,80 |  | 1.339,13 |  | 1339.1299 | 0,08% | 1631200.4815 | 94,85%
11332 | ORSE |  | Forro de gesso acartonado, acabamento em filme PVC, placa 625 x 625mm e perfil T, padrão linho, marca MOD-LINE ou similar, instalado | Serviços | m² | 11,3891981 |  | 115,85 |  | 1.319,44 |  | 1319.4386 | 0,08% | 1632519.9201 | 94,92%
580 | ORSE |  | Chapa de aço galvanizado nº 24 - e=0,65mm - dimensões 2,00x1,00m (5,20 kg/m2) | Material | m² | 10,9246387 |  | 118,91 |  | 1.299,05 |  | 1299.0488 | 0,08% | 1633818.9689 | 95,00%
00005068 | SINAPI |  | PREGO DE ACO POLIDO COM CABECA 17 X 21 (2 X 11) | Material | KG | 59,9273830 |  | 21,67 |  | 1.298,63 |  | 1298.6264 | 0,08% | 1635117.5953 | 95,08%
00006110/SINAPI | ORSE |  | Serralheiro (horista) | Mão de Obra | h | 54,6231937 |  | 23,77 |  | 1.298,39 |  | 1298.3933 | 0,08% | 1636415.9886 | 95,15%
1877 | ORSE |  | Poste oficial para volei em aço galvanizado d=3", c/esticador e catraca (cod.3008) | Material | par | 0,9990525 |  | 1.258,55 |  | 1.257,36 |  | 1257.3575 | 0,07% | 1637673.3461 | 95,22%
00037373 | SINAPI |  | SEGURO - HORISTA (COLETADO CAIXA - ENCARGOS COMPLEMENTARES) | Taxas | H | 12.548,0334916 |  | 0,10 |  | 1.254,80 |  | 1254.8033 | 0,07% | 1638928.1494 | 95,30%
00034639 | SINAPI |  | CAIXA D'AGUA / RESERVATORIO EM POLIETILENO, 1500 LITROS, COM TAMPA | Material | UN | 0,9990525 |  | 1.252,61 |  | 1.251,42 |  | 1251.4231 | 0,07% | 1640179.5726 | 95,37%
00010420 | SINAPI |  | BACIA SANITARIA (VASO) CONVENCIONAL, DE LOUCA BRANCA, SIFAO APARENTE, SAIDA VERTICAL (SEM ASSENTO) | Material | UN | 4,5956414 |  | 269,88 |  | 1.240,27 |  | 1240.2717 | 0,07% | 1641419.8442 | 95,44%
001825 | SBC |  | MADEIRA DE LEI-RIPA 5x1,5cm | Material | M | 357,5776624 |  | 3,35 |  | 1.197,89 |  | 1197.8852 | 0,07% | 1642617.7294 | 95,51%
00004234 | SINAPI |  | OPERADOR DE ESCAVADEIRA (HORISTA) | Mão de Obra | H | 26,7859082 |  | 44,32 |  | 1.187,15 |  | 1187.1515 | 0,07% | 1643804.8809 | 95,58%
021102 | SBC |  | DISJUNTOR TRIPOLAR 25A | Material | UN | 14,9857870 |  | 77,87 |  | 1.166,94 |  | 1166.9432 | 0,07% | 1644971.8241 | 95,65%
00004351 | SINAPI |  | PARAFUSO NIQUELADO 3 1/2" COM ACABAMENTO CROMADO PARA FIXAR PECA SANITARIA, INCLUI PORCA CEGA, ARRUELA E BUCHA DE NYLON TAMANHO S-8 | Material | UN | 47,9545185 |  | 24,07 |  | 1.154,27 |  | 1154.2653 | 0,07% | 1646126.0894 | 95,72%
00043487 | SINAPI |  | EPI - FAMILIA ENCARREGADO GERAL - HORISTA (ENCARGOS COMPLEMENTARES - COLETADO CAIXA) | Equipamento | H | 719,3177771 |  | 1,60 |  | 1.150,91 |  | 1150.9084 | 0,07% | 1647276.9978 | 95,78%
00000980 | SINAPI |  | CABO DE COBRE, FLEXIVEL, CLASSE 4 OU 5, ISOLACAO EM PVC/A, ANTICHAMA BWF-B, 1 CONDUTOR, 450/750 V, SECAO NOMINAL 10 MM2 | Material | M | 81,4665347 |  | 13,63 |  | 1.110,39 |  | 1110.3889 | 0,06% | 1648387.3867 | 95,85%
00040271 | SINAPI |  | LOCACAO DE APRUMADOR METALICO DE PILAR, COM ALTURA E ANGULO REGULAVEIS, EXTENSAO DE *1,50* A *2,80* M | Equipamento | MES | 53,5414996 |  | 20,66 |  | 1.106,17 |  | 1106.1674 | 0,06% | 1649493.5541 | 95,91%
00043429 | SINAPI |  | CAIXA DE CONCRETO ARMADO PRE-MOLDADO, SEM FUNDO, QUADRADA, DIMENSOES DE 0,30 X 0,30 X 0,30 M | Material | UN | 8,9914722 |  | 118,63 |  | 1.066,66 |  | 1066.6583 | 0,06% | 1650560.2124 | 95,97%
00001018 | SINAPI |  | CABO DE COBRE, FLEXIVEL, CLASSE 4 OU 5, ISOLACAO EM PVC/A, ANTICHAMA BWF-B, COBERTURA PVC-ST1, ANTICHAMA BWF-B, 1 CONDUTOR, 0,6/1 KV, SECAO NOMINAL 50 MM2 | Material | M | 15,2105738 |  | 67,07 |  | 1.020,17 |  | 1020.1732 | 0,06% | 1651580.3856 | 96,03%
00004509 | SINAPI |  | SARRAFO *2,5 X 10* CM EM PINUS, MISTA OU EQUIVALENTE DA REGIAO - BRUTA | Material | M | 163,4073195 |  | 6,07 |  | 991,88 |  | 991.8824 | 0,06% | 1652572.268 | 96,09%
00002696/SINAPI | ORSE |  | Encanador ou bombeiro hidraulico (horista) | Mão de Obra | h | 41,5945505 |  | 23,77 |  | 988,70 |  | 988.7025 | 0,06% | 1653560.9705 | 96,15%
00000392 | SINAPI |  | ABRACADEIRA EM ACO PARA AMARRACAO DE ELETRODUTOS, TIPO D, COM 1/2" E PARAFUSO DE FIXACAO | Material | UN | 411,5706438 |  | 2,37 |  | 975,42 |  | 975.4224 | 0,06% | 1654536.3929 | 96,20%
00043459 | SINAPI |  | FERRAMENTAS - FAMILIA CARPINTEIRO DE FORMAS - HORISTA (ENCARGOS COMPLEMENTARES - COLETADO CAIXA) | Equipamento | H | 1.763,9261863 |  | 0,55 |  | 970,16 |  | 970.1594 | 0,06% | 1655506.5523 | 96,26%
004825 | SBC |  | QUADRO DE DISTRIBUICAO METALICO DE EMBUTIR COM BARRAMENTO TRIFASICO+GERAL 34 DISJUNTORES DIN 904313N CEMAR | Material | UN | 0,9990525 |  | 970,22 |  | 969,30 |  | 969.3007 | 0,06% | 1656475.853 | 96,32%
00007334 | SINAPI |  | ADITIVO ADESIVO LIQUIDO PARA ARGAMASSAS DE REVESTIMENTOS CIMENTICIOS | Material | L | 44,4337577 |  | 21,70 |  | 964,21 |  | 964.2125 | 0,06% | 1657440.0655 | 96,37%
00010426 | SINAPI |  | LAVATORIO DE LOUCA BRANCA, COM COLUNA, DIMENSOES *54 X 44* CM (L X C) | Material | UN | 3,9962099 |  | 240,85 |  | 962,49 |  | 962.4871 | 0,06% | 1658402.5527 | 96,43%
00039017 | SINAPI |  | ESPACADOR / DISTANCIADOR CIRCULAR COM ENTRADA LATERAL, EM PLASTICO, PARA VERGALHAO *4,2 A 12,5* MM, COBRIMENTO 20 MM | Material | UN | 3.663,7029390 |  | 0,26 |  | 952,56 |  | 952.5628 | 0,06% | 1659355.1155 | 96,48%
14873 | ORSE |  | Janela basculante em alumínio Anodizado, cor branca, com vidro de 4mm liso incolor | Material | m² | 0,5035224 |  | 1.875,00 |  | 944,10 |  | 944.1046 | 0,05% | 1660299.22 | 96,54%
001450 | SBC |  | PREGO FERRO GALVANIZADO 16x24 (285 un/kg) | Material | KG | 34,0087451 |  | 27,37 |  | 930,82 |  | 930.8194 | 0,05% | 1661230.0394 | 96,59%
00004253 | SINAPI |  | OPERADOR DE GUINCHO OU GUINCHEIRO (HORISTA) | Mão de Obra | H | 25,7241046 |  | 36,18 |  | 930,70 |  | 930.6981 | 0,05% | 1662160.7375 | 96,65%
00010228 | SINAPI |  | VALVULA DE DESCARGA METALICA, BASE 1 1/2" E ACABAMENTO METALICO CROMADO | Material | UN | 1,9981049 |  | 465,12 |  | 929,36 |  | 929.3586 | 0,05% | 1663090.0961 | 96,70%
001865 | SBC |  | DISJUNTOR - PROTETOR DPS 275V 45,0KA CLASSE 2 EZ9L33145 SCHNEIDER | Material | UN | 7,9924197 |  | 115,96 |  | 926,80 |  | 926.801 | 0,05% | 1664016.8971 | 96,76%
00036791 | SINAPI |  | TORNEIRA METALICA CROMADA DE MESA PARA LAVATORIO, BICA ALTA, COM AREJADOR | Material | UN | 3,9962099 |  | 209,81 |  | 838,44 |  | 838.4448 | 0,05% | 1664855.3418 | 96,80%
00043488 | SINAPI |  | EPI - FAMILIA OPERADOR ESCAVADEIRA - HORISTA (ENCARGOS COMPLEMENTARES - COLETADO CAIXA) | Equipamento | H | 752,5939607 |  | 1,11 |  | 835,38 |  | 835.3793 | 0,05% | 1665690.7211 | 96,85%
00003767/SINAPI | ORSE |  | Lixa em folha para parede ou madeira, numero 120, cor vermelha | Material | un | 752,0866980 |  | 1,11 |  | 834,82 |  | 834.8162 | 0,05% | 1666525.5374 | 96,90%
00039664 | SINAPI |  | TUBO DE COBRE FLEXIVEL, D = 3/8", E = 0,79 MM, PARA AR-CONDICIONADO/ INSTALACOES GAS RESIDENCIAIS E COMERCIAIS | Material | M | 21,0482134 |  | 39,62 |  | 833,93 |  | 833.9302 | 0,05% | 1667359.4676 | 96,95%
8965 | ORSE |  | Fita crepe 19x50 | Material | un | 126,8746682 |  | 6,56 |  | 832,30 |  | 832.2978 | 0,05% | 1668191.7654 | 97,00%
10517 | ORSE |  | Exames admissionais/demissionais (checkup) | Serviços | cj | 2,2016541 |  | 375,00 |  | 825,62 |  | 825.6203 | 0,05% | 1669017.3857 | 97,05%
001969 | SBC |  | PARA-RAIO POLIMERICO DE DISTRIBUICAO 12KV VALVULA-SIST.TERRA 5KA | Material | UN | 2,9971574 |  | 266,25 |  | 797,99 |  | 797.9932 | 0,05% | 1669815.3789 | 97,09%
00036205 | SINAPI |  | BARRA DE APOIO RETA, EM ACO INOX POLIDO, COMPRIMENTO 70CM, DIAMETRO MINIMO 3 CM | Material | UN | 3,9962099 |  | 194,90 |  | 778,86 |  | 778.8613 | 0,05% | 1670594.2402 | 97,14%
042370 | SBC |  | GRELHA (RALO) FERRO FUNDIDO COM REQUADRO 60x60cm | Material | UN | 0,9990525 |  | 755,52 |  | 754,80 |  | 754.8041 | 0,04% | 1671349.0443 | 97,18%
00000367 | SINAPI |  | AREIA GROSSA - POSTO JAZIDA/FORNECEDOR (RETIRADO NA JAZIDA, SEM TRANSPORTE) | Material | M³ | 4,2101716 |  | 177,16 |  | 745,87 |  | 745.874 | 0,04% | 1672094.9183 | 97,23%
00000142 | SINAPI |  | SELANTE ELASTICO MONOCOMPONENTE A BASE DE POLIURETANO (PU) PARA JUNTAS DIVERSAS | Material | 310ML | 17,7823986 |  | 41,83 |  | 743,84 |  | 743.8377 | 0,04% | 1672838.756 | 97,27%
00005318 | SINAPI |  | DILUENTE AGUARRAS | Material | L | 28,1907394 |  | 26,36 |  | 743,11 |  | 743.1079 | 0,04% | 1673581.8639 | 97,31%
00006136 | SINAPI |  | SIFAO EM METAL CROMADO PARA PIA OU LAVATORIO, 1 X 1.1/2" | Material | UN | 3,9962099 |  | 185,90 |  | 742,90 |  | 742.8954 | 0,04% | 1674324.7594 | 97,36%
5885 | ORSE |  | Tubo pvc p/rede colet.esgoto, JEI, d= 100mm (Vinilfort - Tigre ou similar) | Material | m | 16,1846500 |  | 43,76 |  | 708,24 |  | 708.2403 | 0,04% | 1675032.9996 | 97,40%
099900 | SBC |  | SERVENTE | Mão de Obra | H | 33,9034449 |  | 20,66 |  | 700,59 |  | 700.5882 | 0,04% | 1675733.5878 | 97,44%
00034637 | SINAPI |  | CAIXA D'AGUA / RESERVATORIO EM POLIETILENO, 500 LITROS, COM TAMPA | Material | UN | 1,9981049 |  | 328,18 |  | 655,74 |  | 655.7381 | 0,04% | 1676389.3259 | 97,48%
1974 | ORSE |  | Madeira massaranduba serrada 4cm x 1,5cm (ripa) | Material | m | 164,9285767 |  | 3,87 |  | 638,27 |  | 638.2736 | 0,04% | 1677027.5995 | 97,51%
00012614 | SINAPI |  | BOCAL PVC, PARA CALHA PLUVIAL, DIAMETRO DA SAIDA ENTRE *75 E 120* MM, PARA DRENAGEM PLUVIAL PREDIAL | Material | UN | 10,8137439 |  | 57,25 |  | 619,09 |  | 619.0868 | 0,04% | 1677646.6864 | 97,55%
00004254 | SINAPI |  | OPERADOR DE GUINDASTE (HORISTA) | Mão de Obra | H | 11,5670599 |  | 52,86 |  | 611,43 |  | 611.4348 | 0,04% | 1678258.1211 | 97,58%
00034557 | SINAPI |  | TELA DE ACO SOLDADA GALVANIZADA/ZINCADA PARA ALVENARIA, FIO D = *1,20 A 1,70* MM, MALHA 15 X 15 MM, (C X L) *50 X 7,5* CM | Material | M | 242,5677414 |  | 2,52 |  | 611,27 |  | 611.2707 | 0,04% | 1678869.3918 | 97,62%
017019 | SBC |  | DISJUNTOR TRIPOLAR 30A 220 A 380V DQE3030 ELETROMAR | Material | UN | 3,9962099 |  | 152,63 |  | 609,94 |  | 609.9415 | 0,04% | 1679479.3334 | 97,66%
2229 | ORSE |  | Tinta novacor piso ou similar | Material | l | 51,9032734 |  | 11,67 |  | 605,71 |  | 605.7112 | 0,04% | 1680085.0446 | 97,69%
00002688 | SINAPI |  | ELETRODUTO PVC FLEXIVEL CORRUGADO, COR AMARELA, DE 25 MM | Material | M | 211,5493601 |  | 2,85 |  | 602,92 |  | 602.9157 | 0,04% | 1680687.9602 | 97,73%
012408 | SBC |  | ELETROCALHA ARAMADA - SUPORTE MAO FRANCESA AC GF 130x600mm CM595063 CEMAR LEGRAND | Material | UN | 2,9971574 |  | 200,23 |  | 600,12 |  | 600.1208 | 0,03% | 1681288.0811 | 97,76%
00034794 | SINAPI |  | MECANICO DE REFRIGERACAO (HORISTA) | Mão de Obra | H | 21,8037387 |  | 27,50 |  | 599,60 |  | 599.6028 | 0,03% | 1681887.6839 | 97,80%
00004257 | SINAPI |  | OPERADOR DE MARTELETE OU MARTELETEIRO (HORISTA) | Mão de Obra | H | 14,5406679 |  | 36,26 |  | 527,24 |  | 527.2446 | 0,03% | 1682414.9285 | 97,83%
00011891/SINAPI | ORSE |  | Cordao de cobre, flexivel, torcido, classe 4 ou 5, isolacao em pvc/d, 300 v, 2 condutores de 2,5 mm2 | Material | m | 72,5312092 |  | 7,11 |  | 515,70 |  | 515.6969 | 0,03% | 1682930.6254 | 97,86%
00039430 | SINAPI |  | PENDURAL OU PRESILHA REGULADORA, EM ACO GALVANIZADO, COM CORPO, MOLA E REBITE, PARA PERFIL TIPO CANALETA DE ESTRUTURA EM FORROS DRYWALL | Equipamento | UN | 165,3127753 |  | 3,11 |  | 514,12 |  | 514.1227 | 0,03% | 1683444.7481 | 97,89%
00039853 | SINAPI |  | TUBO DE BORRACHA ELASTOMERICA FLEXIVEL, PRETA, PARA ISOLAMENTO TERMICO DE TUBULACAO, DN 5/8" (15 MM), E= 19 MM, COEFICIENTE DE CONDUTIVIDADE TERMICA 0,036W/MK, VAPOR DE AGUA MAIOR OU IGUAL A 10.000 | Material | M | 21,0482134 |  | 24,03 |  | 505,79 |  | 505.7886 | 0,03% | 1683950.5367 | 97,92%
1286 | ORSE |  | Laje pré-fabricada treliçada para piso ou cobertura, h=12cm, el. enchimento em bloco EPS, h=8cm | Material | m² | 8,6418038 |  | 58,42 |  | 504,85 |  | 504.8542 | 0,03% | 1684455.3909 | 97,94%
00004750/SINAPI | ORSE |  | Pedreiro (horista) | Mão de Obra | h | 21,0460393 |  | 23,77 |  | 500,26 |  | 500.2644 | 0,03% | 1684955.6552 | 97,97%
00002705 | SINAPI |  | ENERGIA ELETRICA ATE 2000 KWH INDUSTRIAL, SEM DEMANDA | Material | KW/H | 341,8006904 |  | 1,38 |  | 471,68 |  | 471.685 | 0,03% | 1685427.3402 | 98,00%
00039660 | SINAPI |  | TUBO DE COBRE FLEXIVEL, D = 1/2", E = 0,79 MM, PARA AR-CONDICIONADO/ INSTALACOES GAS RESIDENCIAIS E COMERCIAIS | Material | M | 8,5827666 |  | 53,75 |  | 461,32 |  | 461.3237 | 0,03% | 1685888.6639 | 98,03%
00036493 | SINAPI |  | GRUA ASCENCIONAL, LANCA DE 42 M, CAPACIDADE DE 1,5 T A 30 M, ALTURA ATE 39 M | Equipamento | UN | 0,0004385 |  | 1.049.066,16 |  | 460,05 |  | 460.0519 | 0,03% | 1686348.7158 | 98,05%
00000242 | SINAPI |  | AJUDANTE ESPECIALIZADO (HORISTA) | Mão de Obra | H | 21,4619314 |  | 21,01 |  | 450,92 |  | 450.9152 | 0,03% | 1686799.631 | 98,08%
00006005 | SINAPI |  | REGISTRO GAVETA COM ACABAMENTO E CANOPLA CROMADOS, SIMPLES, BITOLA 3/4" | Material | UN | 3,9962099 |  | 110,13 |  | 440,10 |  | 440.1026 | 0,03% | 1687239.7336 | 98,11%
00043485 | SINAPI |  | EPI - FAMILIA ENCANADOR - HORISTA (ENCARGOS COMPLEMENTARES - COLETADO CAIXA) | Equipamento | H | 311,1126513 |  | 1,41 |  | 438,67 |  | 438.6688 | 0,03% | 1687678.4024 | 98,13%
3171 | ORSE |  | Cabo de cobre PP Cordplast 4 x 4,0 mm2, 450/750v | Material | M | 20,5804808 |  | 21,12 |  | 434,66 |  | 434.6598 | 0,03% | 1688113.0622 | 98,16%
00040304 | SINAPI |  | PREGO DE ACO POLIDO COM CABECA DUPLA 17 X 27 (2 1/2 X 11) | Material | KG | 16,2201863 |  | 26,76 |  | 434,05 |  | 434.0522 | 0,03% | 1688547.1144 | 98,18%
00001333 | SINAPI |  | CHAPA DE ACO GROSSA, ASTM A36, E = 1/2" (12,70 MM) 99,59 KG/M2 | Material | KG | 39,4613728 |  | 10,92 |  | 430,92 |  | 430.9182 | 0,03% | 1688978.0326 | 98,21%
014203 | SBC |  | BUCHA DE NYLON TIPO S8 COM PARAFUSO | Material | UN | 601,6993300 |  | 0,71 |  | 427,21 |  | 427.2065 | 0,02% | 1689405.2391 | 98,23%
00000301 | SINAPI |  | ANEL BORRACHA PARA TUBO ESGOTO PREDIAL, DN 100 MM (NBR 5688) | Material | UN | 104,9005092 |  | 4,07 |  | 426,95 |  | 426.9451 | 0,02% | 1689832.1841 | 98,26%
00011136/SINAPI | ORSE |  | Compensado naval - chapa/painel em madeira compensada prensada, de 2200 x 1600 mm, e = 15 mm | Material | m² | 4,3159067 |  | 98,81 |  | 426,45 |  | 426.4547 | 0,02% | 1690258.6389 | 98,28%
00043056 | SINAPI |  | ACO CA-50, 20,0 MM OU 25,0 MM, VERGALHAO | Material | KG | 48,9735520 |  | 8,56 |  | 419,21 |  | 419.2136 | 0,02% | 1690677.8525 | 98,31%
00012893/SINAPI | ORSE |  | Bota de seguranca com biqueira de aco e colarinho acolchoado | Material | par | 4,3518473 |  | 95,83 |  | 417,04 |  | 417.0375 | 0,02% | 1691094.89 | 98,33%
138 | ORSE |  | Adesivo pvc em frasco de 850 gramas | Material | kg | 4,4777532 |  | 90,51 |  | 405,28 |  | 405.2814 | 0,02% | 1691500.1715 | 98,35%
00005067/SINAPI | ORSE |  | Prego de aco polido com cabeca 16 x 24 (2 1/4 x 12) | Material | kg | 16,4928577 |  | 24,38 |  | 402,10 |  | 402.0959 | 0,02% | 1691902.2673 | 98,38%
00009875 | SINAPI |  | TUBO PVC, SOLDAVEL, DE 50 MM, AGUA FRIA (NBR-5648) | Material | M | 23,3772183 |  | 16,96 |  | 396,48 |  | 396.4776 | 0,02% | 1692298.7449 | 98,40%
00006015 | SINAPI |  | REGISTRO GAVETA COM ACABAMENTO E CANOPLA CROMADOS, SIMPLES, BITOLA 1 1/2" | Material | UN | 1,9981049 |  | 196,06 |  | 391,75 |  | 391.7485 | 0,02% | 1692690.4934 | 98,42%
10362 | ORSE |  | Seguro de vida e acidente em grupo | Serviços | un | 24,7686090 |  | 15,67 |  | 388,12 |  | 388.1241 | 0,02% | 1693078.6175 | 98,45%
00039741 | SINAPI |  | TUBO DE BORRACHA ELASTOMERICA FLEXIVEL, PRETA, PARA ISOLAMENTO TERMICO DE TUBULACAO, DN 3/8" (10 MM), E= 19 MM, COEFICIENTE DE CONDUTIVIDADE TERMICA 0,036W/MK, VAPOR DE AGUA MAIOR OU IGUAL A 10.000 | Material | M | 21,0482134 |  | 18,30 |  | 385,18 |  | 385.1823 | 0,02% | 1693463.7998 | 98,47%
00001332 | SINAPI |  | CHAPA DE ACO GROSSA, ASTM A36, E = 3/8" (9,53 MM) 74,69 KG/M2 | Material | KG | 34,0816407 |  | 11,10 |  | 378,31 |  | 378.3062 | 0,02% | 1693842.106 | 98,49%
00003324 | SINAPI |  | GRAMA BATATAIS EM PLACAS, SEM PLANTIO | Material | M² | 28,6827964 |  | 12,45 |  | 357,10 |  | 357.1008 | 0,02% | 1694199.2068 | 98,51%
011597 | SBC |  | QUADRO - BARRAMENTO TRIFASICO 100A PARA ATE 34 DISJUNTORES CEMAR | Material | UN | 0,9990525 |  | 351,18 |  | 350,85 |  | 350.8472 | 0,02% | 1694550.0541 | 98,53%
00004992 | SINAPI |  | PORTA DE ABRIR / GIRO, DE MADEIRA FOLHA MEDIA (NBR 15930) DE 800 X 2100 MM, DE 35 MM A 40 MM DE ESPESSURA, NUCLEO SEMI-SOLIDO (SARRAFEADO), CAPA LISA EM HDF, ACABAMENTO EM LAMINADO NATURAL PARA VERNIZ | Material | UN | 0,9990525 |  | 344,82 |  | 344,49 |  | 344.4933 | 0,02% | 1694894.5474 | 98,55%
00039961 | SINAPI |  | SILICONE ACETICO USO GERAL INCOLOR 280 G | Material | UN | 12,0100371 |  | 27,65 |  | 332,08 |  | 332.0775 | 0,02% | 1695226.6249 | 98,57%
00039445 | SINAPI |  | DISPOSITIVO DR, 2 POLOS, SENSIBILIDADE DE 30 MA, CORRENTE DE 25 A, TIPO AC | Material | UN | 1,9981049 |  | 162,72 |  | 325,13 |  | 325.1316 | 0,02% | 1695551.7565 | 98,59%
009523 | SBC |  | FUSIVEL CARTUCHO PARA CHAVE FACA 181mm 250V 150A | Material | UN | 1,9981049 |  | 157,50 |  | 314,70 |  | 314.7015 | 0,02% | 1695866.458 | 98,61%
00010535 | SINAPI |  | BETONEIRA CAPACIDADE NOMINAL 400 L, CAPACIDADE DE MISTURA 280 L, MOTOR ELETRICO TRIFASICO 220/380 V POTENCIA 2 CV, SEM CARREGADOR | Equipamento | UN | 0,0445586 |  | 7.018,75 |  | 312,75 |  | 312.7455 | 0,02% | 1696179.2035 | 98,63%
00003671 | SINAPI |  | JUNTA PLASTICA DE DILATACAO PARA PISOS, COR CINZA, 17 X 3 MM (ALTURA X ESPESSURA) | Material | M | 145,9198052 |  | 2,12 |  | 309,35 |  | 309.35 | 0,02% | 1696488.5535 | 98,64%
1932 | ORSE |  | Rede volei em nylon, profissional, lona em pvc, c/medidor altura (cod.2006p) | Material | un | 0,9990525 |  | 309,20 |  | 308,91 |  | 308.907 | 0,02% | 1696797.4605 | 98,66%
00040552 | SINAPI |  | PARAFUSO, AUTOATARRAXANTE, CABECA CHATA, FENDA SIMPLES, EM ACO ZINCADO, 1/4" (6,35 MM) X 25 MM | Material | CENTO | 4,5280095 |  | 67,63 |  | 306,23 |  | 306.2293 | 0,02% | 1697103.6898 | 98,68%
00043484 | SINAPI |  | EPI - FAMILIA ELETRICISTA - HORISTA (ENCARGOS COMPLEMENTARES - COLETADO CAIXA) | Equipamento | H | 191,4200674 |  | 1,57 |  | 300,53 |  | 300.5295 | 0,02% | 1697404.2193 | 98,70%
00001330 | SINAPI |  | CHAPA DE ACO GROSSA, ASTM A36, E = 1/4" (6,35 MM) 49,79 KG/M2 | Material | KG | 27,4355621 |  | 10,82 |  | 296,85 |  | 296.8528 | 0,02% | 1697701.0721 | 98,71%
00009869/SINAPI | ORSE |  | Tubo pvc, soldavel, de 32 mm, agua fria (nbr-5648) | Material | m | 28,7367452 |  | 10,32 |  | 296,56 |  | 296.5632 | 0,02% | 1697997.6353 | 98,73%
012620 | SBC |  | CABO DE COBRE NU MEIO DURO 7 FIOS 35mm2 | Material | M | 5,9943148 |  | 48,87 |  | 292,94 |  | 292.9422 | 0,02% | 1698290.5775 | 98,75%
00009838 | SINAPI |  | TUBO PVC SERIE NORMAL, DN 50 MM, PARA ESGOTO PREDIAL (NBR 5688) | Material | M | 25,5043909 |  | 11,41 |  | 291,01 |  | 291.0051 | 0,02% | 1698581.5826 | 98,77%
9096 | ORSE |  | Tomada 2p + t, ABNT, de embutir, 10 A, com placa em pvc | Material | un | 21,9791543 |  | 13,00 |  | 285,73 |  | 285.729 | 0,02% | 1698867.3116 | 98,78%
00036522 | SINAPI |  | COMPRESSOR DE AR REBOCAVEL, VAZAO 189 PCM, PRESSAO EFETIVA DE TRABALHO 102 PSI, MOTOR DIESEL, POTENCIA 63 CV | Material | UN | 0,0022998 |  | 123.417,93 |  | 283,84 |  | 283.8354 | 0,02% | 1699151.147 | 98,80%
00010432 | SINAPI |  | MICTORIO INDIVIDUAL, SIFONADO, DE LOUCA BRANCA, SEM COMPLEMENTOS | Material | UN | 0,5994315 |  | 469,88 |  | 281,66 |  | 281.6609 | 0,02% | 1699432.8078 | 98,82%
00005020 | SINAPI |  | PORTA DE MADEIRA, FOLHA MEDIA (NBR 15930) DE 600 X 2100 MM, DE 35 MM A 40 MM DE ESPESSURA, NUCLEO SEMI-SOLIDO (SARRAFEADO), CAPA LISA EM HDF, ACABAMENTO LAMINADO NATURAL PARA VERNIZ | Material | UN | 0,9990525 |  | 275,27 |  | 275,01 |  | 275.0092 | 0,02% | 1699707.817 | 98,83%
00003378 | SINAPI |  | HASTE DE ATERRAMENTO EM ACO COM 3,00 M DE COMPRIMENTO E DN = 3/4", REVESTIDA COM BAIXA CAMADA DE COBRE, SEM CONECTOR | Material | UN | 1,9981049 |  | 137,48 |  | 274,70 |  | 274.6995 | 0,02% | 1699982.5165 | 98,85%
050377 | SBC |  | LUMINARIA PARA FORRO MODULADO LED 50W 6500K AUTOVOLT 62x62cm TASCHIBRA | Material | UN | 0,9990525 |  | 271,93 |  | 271,67 |  | 271.6723 | 0,02% | 1700254.1888 | 98,86%
11281 | ORSE |  | Bolsa de lona para ferramentas 40 x 30 x 20cm | Material | un | 0,5859802 |  | 446,86 |  | 261,85 |  | 261.8511 | 0,02% | 1700516.04 | 98,88%
00004384 | SINAPI |  | PARAFUSO NIQUELADO COM ACABAMENTO CROMADO PARA FIXAR PECA SANITARIA, INCLUI PORCA CEGA, ARRUELA E BUCHA DE NYLON TAMANHO S-10 | Material | UN | 7,9924197 |  | 32,46 |  | 259,43 |  | 259.4339 | 0,02% | 1700775.4739 | 98,89%
009375 | SBC |  | CRUZETA DE MADEIRA DE LEI 90mm x 115mm x 2400mm | Material | UN | 1,9981049 |  | 129,25 |  | 258,26 |  | 258.2551 | 0,02% | 1701033.729 | 98,91%
00009867 | SINAPI |  | TUBO PVC, SOLDAVEL, DE 20 MM, AGUA FRIA (NBR-5648) | Material | M | 63,8418205 |  | 4,03 |  | 257,28 |  | 257.2825 | 0,01% | 1701291.0115 | 98,92%
00002432 | SINAPI |  | DOBRADICA EM ACO/FERRO, 3 1/2" X 3", E= 1,9 A 2 MM, COM ANEL, CROMADO OU ZINCADO, TAMPA BOLA, COM PARAFUSOS | Material | UN | 5,9943148 |  | 42,50 |  | 254,76 |  | 254.7584 | 0,01% | 1701545.7699 | 98,94%
00012624 | SINAPI |  | EMENDA PARA CALHA PLUVIAL, PVC, DIAMETRO ENTRE 119 E 170 MM, PARA DRENAGEM PLUVIAL PREDIAL | Material | UN | 7,2091626 |  | 34,01 |  | 245,18 |  | 245.1836 | 0,01% | 1701790.9535 | 98,95%
00037591 | SINAPI |  | SUPORTE MAO-FRANCESA EM ACO, ABAS IGUAIS 40 CM, CAPACIDADE MINIMA 70 KG, BRANCO | Material | UN | 9,9905247 |  | 24,23 |  | 242,07 |  | 242.0704 | 0,01% | 1702033.0239 | 98,97%
00037588 | SINAPI |  | VALVULA DE ESCOAMENTO PARA TANQUE, EM METAL CROMADO, 1.1/2", SEM LADRAO, COM TAMPAO PLASTICO | Material | UN | 3,9962099 |  | 58,47 |  | 233,66 |  | 233.6584 | 0,01% | 1702266.6823 | 98,98%
00037395 | SINAPI |  | PINO DE ACO COM FURO, HASTE = 27 MM (ACAO DIRETA) | Material | CENTO | 2,8877112 |  | 78,76 |  | 227,44 |  | 227.4361 | 0,01% | 1702494.1184 | 98,99%
10599 | ORSE |  | Protetor solar fps 30 com 120ml | Material | un | 9,9074436 |  | 22,50 |  | 222,92 |  | 222.9175 | 0,01% | 1702717.0359 | 99,01%
00039662 | SINAPI |  | TUBO DE COBRE FLEXIVEL, D = 1/4", E = 0,79 MM, PARA AR-CONDICIONADO/ INSTALACOES GAS RESIDENCIAIS E COMERCIAIS | Material | M | 8,5827666 |  | 25,76 |  | 221,09 |  | 221.0921 | 0,01% | 1702938.128 | 99,02%
007508 | SBC |  | ELETRODUTO PVC RIGIDO ROSCAVEL 2"" | Material | M | 9,9905247 |  | 22,07 |  | 220,49 |  | 220.4909 | 0,01% | 1703158.6189 | 99,03%
00011717 | SINAPI |  | CAIXA SIFONADA, PVC, 150 X 150 X 50 MM, COM GRELHA REDONDA, BRANCA | Material | UN | 3,9962099 |  | 54,55 |  | 217,99 |  | 217.9932 | 0,01% | 1703376.6121 | 99,04%
793 | ORSE |  | Curva 90° curta pvc pb je p/rede coletora esg., d= 100mm | Material | un | 5,3948833 |  | 40,37 |  | 217,79 |  | 217.7914 | 0,01% | 1703594.4036 | 99,06%
008640 | SBC |  | PARAFUSO CABECA QUADRADA 18 x 450mm | Material | UN | 9,9905247 |  | 21,53 |  | 215,10 |  | 215.096 | 0,01% | 1703809.4995 | 99,07%
00000296 | SINAPI |  | ANEL BORRACHA PARA TUBO ESGOTO PREDIAL, DN 50 MM (NBR 5688) | Material | UN | 91,9128271 |  | 2,30 |  | 211,40 |  | 211.3995 | 0,01% | 1704020.8991 | 99,08%
00000003 | SINAPI |  | ACIDO CLORIDRICO / ACIDO MURIATICO, DILUICAO 10% A 12% PARA USO EM LIMPEZA | Material | L | 10,5544898 |  | 20,01 |  | 211,20 |  | 211.1953 | 0,01% | 1704232.0944 | 99,09%
11251 | ORSE |  | Pincel de seda 2" | Material | un | 6,2258932 |  | 33,62 |  | 209,31 |  | 209.3145 | 0,01% | 1704441.4089 | 99,11%
00038101 | SINAPI |  | TOMADA 2P+T 10A, 250V (APENAS MODULO) | Material | UN | 29,9715740 |  | 6,91 |  | 207,10 |  | 207.1036 | 0,01% | 1704648.5125 | 99,12%
099550 | SBC |  | PINTOR | Mão de Obra | H | 6,0590534 |  | 33,84 |  | 205,01 |  | 205.0117 | 0,01% | 1704853.5242 | 99,13%
00043460 | SINAPI |  | FERRAMENTAS - FAMILIA ELETRICISTA - HORISTA (ENCARGOS COMPLEMENTARES - COLETADO CAIXA) | Equipamento | H | 191,4200674 |  | 1,07 |  | 204,82 |  | 204.8195 | 0,01% | 1705058.3436 | 99,14%
00002690 | SINAPI |  | ELETRODUTO PVC FLEXIVEL CORRUGADO, COR AMARELA, DE 32 MM | Material | M | 41,9801847 |  | 4,87 |  | 204,44 |  | 204.4435 | 0,01% | 1705262.7871 | 99,15%
00007258 | SINAPI |  | TIJOLO CERAMICO MACICO COMUM DE *5 X 10 X 20* CM (L X A X C) | Material | UN | 263,3877950 |  | 0,76 |  | 200,17 |  | 200.1747 | 0,01% | 1705462.9619 | 99,17%
040171 | SBC |  | ANEL DE CERA PARA VEDACAO DE VASO SANITARIO- DECA | Material | UN | 4,9952623 |  | 39,87 |  | 199,16 |  | 199.1611 | 0,01% | 1705662.123 | 99,18%
00037758 | SINAPI |  | CAMINHAO TRUCADO, PESO BRUTO TOTAL 23000 KG, CARGA UTIL MAXIMA 15285 KG, DISTANCIA ENTRE EIXOS 4,80 M, POTENCIA 326 CV (INCLUI CABINE E CHASSI, NAO INCLUI CARROCERIA) | Equipamento | UN | 0,0002203 |  | 885.202,67 |  | 195,02 |  | 195.0162 | 0,01% | 1705857.1392 | 99,19%
00034653 | SINAPI |  | DISJUNTOR TERMOMAGNETICO PARA TRILHO DIN (IEC), MONOPOLAR, 6 - 32 A | Material | UN | 17,9829444 |  | 10,56 |  | 189,90 |  | 189.8999 | 0,01% | 1706047.0391 | 99,20%
81 | ORSE |  | Aço ca-50 6,3 a 12,5 mm | Material | kg | 16,3330093 |  | 11,42 |  | 186,52 |  | 186.523 | 0,01% | 1706233.5621 | 99,21%
00011684 | SINAPI |  | ENGATE / RABICHO FLEXIVEL INOX 1/2" X 40 CM | Material | UN | 3,9962099 |  | 46,66 |  | 186,46 |  | 186.4632 | 0,01% | 1706420.0252 | 99,22%
00007356 | SINAPI |  | TINTA LATEX ACRILICA PREMIUM, COR BRANCO FOSCO | Material | L | 4,8609257 |  | 37,83 |  | 183,89 |  | 183.8888 | 0,01% | 1706603.914 | 99,23%
00012892/SINAPI | ORSE |  | Luva raspa de couro, cano curto (punho *7* cm) | Material | par | 12,6595113 |  | 14,10 |  | 178,50 |  | 178.4991 | 0,01% | 1706782.4131 | 99,24%
00043131 | SINAPI |  | ARAME GALVANIZADO 6 BWG, D = 5,16 MM (0,157 KG/M), OU 8 BWG, D = 4,19 MM (0,101 KG/M), OU 10 BWG, D = 3,40 MM (0,0713 KG/M) | Material | KG | 4,9862009 |  | 34,85 |  | 173,77 |  | 173.7691 | 0,01% | 1706956.1822 | 99,25%
82 | ORSE |  | Aço ca-60 4,2 a 9,5 mm | Material | kg | 15,9848395 |  | 10,81 |  | 172,80 |  | 172.7961 | 0,01% | 1707128.9784 | 99,26%
00039737 | SINAPI |  | TUBO DE BORRACHA ELASTOMERICA FLEXIVEL, PRETA, PARA ISOLAMENTO TERMICO DE TUBULACAO, DN 1/2" (12 MM), E= 19 MM, COEFICIENTE DE CONDUTIVIDADE TERMICA 0,036W/MK, VAPOR DE AGUA MAIOR OU IGUAL A 10.000 | Material | M | 8,5827666 |  | 20,11 |  | 172,60 |  | 172.5994 | 0,01% | 1707301.5778 | 99,27%
00020078 | SINAPI |  | PASTA LUBRIFICANTE PARA TUBOS E CONEXOES COM JUNTA ELASTICA, EMBALAGEM DE *400* GR (USO EM PVC, ACO, POLIETILENO E OUTROS) | Material | UN | 5,3449307 |  | 32,15 |  | 171,84 |  | 171.8395 | 0,01% | 1707473.4173 | 99,28%
00007213 | SINAPI |  | TELHA DE FIBROCIMENTO ONDULADA E = 4 MM, DE 2,44 X 0,50 M (SEM AMIANTO) | Material | M² | 7,1931778 |  | 23,42 |  | 168,46 |  | 168.4642 | 0,01% | 1707641.8815 | 99,29%
00009868 | SINAPI |  | TUBO PVC, SOLDAVEL, DE 25 MM, AGUA FRIA (NBR-5648) | Material | M | 35,4327345 |  | 4,56 |  | 161,57 |  | 161.5733 | 0,01% | 1707803.4548 | 99,30%
00013896 | SINAPI |  | VIBRADOR DE IMERSAO, DIAMETRO DA PONTEIRA DE *45* MM, COM MOTOR ELETRICO TRIFASICO DE 2 HP (2 CV) | Equipamento | UN | 0,0376846 |  | 4.208,46 |  | 158,59 |  | 158.5943 | 0,01% | 1707962.0491 | 99,31%
009321 | SBC |  | MAO FRANCESA PERFIL ACO REFORCADA 300mm | Material | UN | 3,9962099 |  | 39,60 |  | 158,25 |  | 158.2499 | 0,01% | 1708120.299 | 99,32%
00002673/SINAPI | ORSE |  | Eletroduto de pvc rigido roscavel de 1/2 ", sem luva | Material | m | 29,6718583 |  | 5,23 |  | 155,18 |  | 155.1838 | 0,01% | 1708275.4829 | 99,33%
040520 | SBC |  | PARAFUSO CABECA QUADRADA M16 x 250mm COM PORCA | Material | UN | 9,9905247 |  | 15,38 |  | 153,65 |  | 153.6543 | 0,01% | 1708429.1371 | 99,34%
10596 | ORSE |  | Protetor auricular | Material | un | 24,7686090 |  | 6,12 |  | 151,58 |  | 151.5839 | 0,01% | 1708580.721 | 99,35%
00011677 | SINAPI |  | REGISTRO DE ESFERA, PVC, COM VOLANTE, VS, SOLDAVEL, DN 50 MM, COM CORPO DIVIDIDO | Material | UN | 1,9981049 |  | 75,33 |  | 150,52 |  | 150.5172 | 0,01% | 1708731.2383 | 99,36%
00002745 | SINAPI |  | PONTALETE ROLICO SEM TRATAMENTO, D = 8 A 11 CM, H = 3 M, EM EUCALIPTO OU EQUIVALENTE DA REGIAO - BRUTA (PARA ESCORAMENTO) | Material | M | 26,9744166 |  | 5,53 |  | 149,17 |  | 149.1685 | 0,01% | 1708880.4068 | 99,36%
00044499 | SINAPI |  | AJUDANTE DE ESTRUTURAS METALICAS (HORISTA) | Mão de Obra | H | 7,3964234 |  | 19,96 |  | 147,63 |  | 147.6326 | 0,01% | 1709028.0394 | 99,37%
016203 | SBC |  | HASTE DE ATERRAMENTO 1/2"" x 2,40m ABNT NBR-13571 / UL-467 | Material | UN | 1,9981049 |  | 69,87 |  | 139,61 |  | 139.6076 | 0,01% | 1709167.647 | 99,38%
00001379/SINAPI | ORSE |  | Cimento portland composto cp ii-32 | Material | kg | 144,5084118 |  | 0,95 |  | 137,28 |  | 137.283 | 0,01% | 1709304.93 | 99,39%
000050 | SBC |  | CIMENTO PORTLAND CP III 32RS NBR 11578 (quilo) | Material | KG | 137,1019683 |  | 1,00 |  | 137,10 |  | 137.102 | 0,01% | 1709442.0319 | 99,40%
00020083 | SINAPI |  | SOLUCAO PREPARADORA / LIMPADORA PARA PVC, FRASCO COM 1000 CM3 | Material | UN | 1,4666090 |  | 88,26 |  | 129,44 |  | 129.4429 | 0,01% | 1709571.4749 | 99,40%
007884 | SBC |  | BLOCO CONCRETO ESTRUTURAL 19x19x39cm (14MPA) | Material | UN | 15,2495369 |  | 8,43 |  | 128,55 |  | 128.5536 | 0,01% | 1709700.0284 | 99,41%
099050 | SBC |  | PEDREIRO | Mão de Obra | H | 3,7934022 |  | 33,84 |  | 128,35 |  | 128.352 | 0,01% | 1709828.3805 | 99,42%
00039813 | SINAPI |  | MAQUINA TIPO VASO/TANQUE/JATO DE PRESSAO PORTATIL P/ JATEAMENTO, CONTROLE AUTOMATICO E REMOTO, CAMARA DE 1 SAIDA, 280 L, DIAM. *670* MM, BICO JATO CURTO VENTURI 5/16", MANGUEIRA 1" DE 10 M, COMPLETA (VALVULAS POP UP E DOSADORA, FUNDO CONICO ETC) | Equipamento | UN | 0,0026212 |  | 48.747,35 |  | 127,77 |  | 127.7746 | 0,01% | 1709956.1551 | 99,43%
00011683 | SINAPI |  | ENGATE / RABICHO FLEXIVEL INOX 1/2" X 30 CM | Material | UN | 2,9971574 |  | 42,62 |  | 127,74 |  | 127.7388 | 0,01% | 1710083.8939 | 99,43%
11285 | ORSE |  | Fonte inversora de solda WMI 140ED 220V - BAMBOZZI - WMI- 140ED | Material | un | 0,0732475 |  | 1.731,95 |  | 126,86 |  | 126.8611 | 0,01% | 1710210.755 | 99,44%
009244 | SBC |  | CINTA PARA POSTE ACO ZINCADO 280mm | Material | UN | 1,9981049 |  | 63,37 |  | 126,62 |  | 126.6199 | 0,01% | 1710337.3749 | 99,45%
00012616 | SINAPI |  | CABECEIRA DIREITA OU ESQUERDA, PVC, PARA CALHA PLUVIAL, DIAMETRO ENTRE *119 E 170* MM, PARA DRENAGEM PLUVIAL PREDIAL | Material | UN | 7,2091626 |  | 17,36 |  | 125,15 |  | 125.1511 | 0,01% | 1710462.526 | 99,46%
00040270 | SINAPI |  | VIGA DE ESCORAMENTO H20, DE MADEIRA, PESO DE 5,00 A 5,20 KG/M, COM EXTREMIDADES PLASTICAS | Material | M | 0,7570020 |  | 165,03 |  | 124,93 |  | 124.928 | 0,01% | 1710587.454 | 99,46%
002960 | SBC |  | TINTA PVA BRANCO NEVE SUVINIL (LATA 18 L) | Material | L | 3,9862193 |  | 31,23 |  | 124,49 |  | 124.4896 | 0,01% | 1710711.9436 | 99,47%
1569 | ORSE |  | Madeira mista serrada (barrote) 6 x 6cm - 0,0036 m3/m (angelim, louro) | Material | m | 14,7774846 |  | 8,36 |  | 123,54 |  | 123.5398 | 0,01% | 1710835.4834 | 99,48%
00002686 | SINAPI |  | ELETRODUTO DE PVC RIGIDO ROSCAVEL DE 3", SEM LUVA | Material | M | 3,2968731 |  | 37,03 |  | 122,08 |  | 122.0832 | 0,01% | 1710957.5666 | 99,49%
000200 | SBC |  | PEDRA BRITADA #1 E 2 | Material | m³ | 0,8392041 |  | 145,11 |  | 121,78 |  | 121.7769 | 0,01% | 1711079.3435 | 99,49%
00002711/SINAPI | ORSE |  | Carrinho de mao, em aco, com capacidade de *45 a 65* l / *100* kg, pneu com camara | Material | un | 0,5503881 |  | 219,31 |  | 120,71 |  | 120.7056 | 0,01% | 1711200.0491 | 99,50%
050372 | SBC |  | LUMINARIA DE EMBUTIR PLAFON 18W LED BRANCO FRIO 22,5x22,5 BRONZEARTE | Material | UN | 2,9971574 |  | 39,87 |  | 119,50 |  | 119.4967 | 0,01% | 1711319.5458 | 99,51%
000100 | SBC |  | AREIA GROSSA LAVADA | Material | m³ | 0,7193178 |  | 164,45 |  | 118,29 |  | 118.2918 | 0,01% | 1711437.8376 | 99,51%
00043461 | SINAPI |  | FERRAMENTAS - FAMILIA ENCANADOR - HORISTA (ENCARGOS COMPLEMENTARES - COLETADO CAIXA) | Equipamento | H | 311,1126513 |  | 0,38 |  | 118,22 |  | 118.2228 | 0,01% | 1711556.0604 | 99,52%
00002684 | SINAPI |  | ELETRODUTO DE PVC RIGIDO ROSCAVEL DE 1 1/4", SEM LUVA | Material | M | 10,2619672 |  | 11,26 |  | 115,55 |  | 115.5498 | 0,01% | 1711671.6102 | 99,53%
004979 | SBC |  | CAIXA DE PASSAGEM PARA ENERGIA 4""x2"" PVC | Material | UN | 36,9649413 |  | 3,11 |  | 114,96 |  | 114.961 | 0,01% | 1711786.5711 | 99,53%
3162 | ORSE |  | Cabo de cobre PP Cordplast 4 x 2,5 mm2, 450/750v | Material | m | 8,3920407 |  | 13,50 |  | 113,29 |  | 113.2925 | 0,01% | 1711899.8637 | 99,54%
00001214 | SINAPI |  | CARPINTEIRO DE ESQUADRIAS (HORISTA) | Mão de Obra | H | 3,9540766 |  | 28,63 |  | 113,21 |  | 113.2052 | 0,01% | 1712013.0689 | 99,55%
00039796 | SINAPI |  | QUADRO DE DISTRIBUICAO, SEM BARRAMENTO, EM PVC, DE EMBUTIR, PARA 12 DISJUNTORES NEMA OU 16 DISJUNTORES DIN | Material | UN | 0,9990525 |  | 112,27 |  | 112,16 |  | 112.1636 | 0,01% | 1712125.2325 | 99,55%
11286 | ORSE |  | Macariço de solda Ref. CG201 código 010414410 carbografite | Material | un | 0,2197426 |  | 504,20 |  | 110,79 |  | 110.7942 | 0,01% | 1712236.0267 | 99,56%
00003520 | SINAPI |  | JOELHO PVC, SOLDAVEL, PB, 90 GRAUS, DN 100 MM, PARA ESGOTO PREDIAL | Material | UN | 11,9886296 |  | 8,81 |  | 105,62 |  | 105.6198 | 0,01% | 1712341.6466 | 99,57%
00003767 | SINAPI |  | LIXA EM FOLHA PARA PAREDE OU MADEIRA, NUMERO 120, COR VERMELHA | Material | UN | 88,7942268 |  | 1,18 |  | 104,78 |  | 104.7772 | 0,01% | 1712446.4237 | 99,57%
00039443 | SINAPI |  | PARAFUSO DRY WALL, EM ACO ZINCADO, CABECA LENTILHA E PONTA BROCA (LB), LARGURA 4,2 MM, COMPRIMENTO 13 MM | Material | UN | 298,2826257 |  | 0,35 |  | 104,40 |  | 104.3989 | 0,01% | 1712550.8227 | 99,58%
00010908 | SINAPI |  | JUNCAO DE REDUCAO INVERTIDA, PVC SOLDAVEL, 100 X 50 MM, SERIE NORMAL PARA ESGOTO PREDIAL | Material | UN | 4,9952623 |  | 20,23 |  | 101,05 |  | 101.0542 | 0,01% | 1712651.8768 | 99,58%
00000408 | SINAPI |  | ABRACADEIRA DE NYLON PARA AMARRACAO DE CABOS, COMPRIMENTO DE 390 X *4,6* MM | Material | UN | 77,2581260 |  | 1,30 |  | 100,44 |  | 100.4356 | 0,01% | 1712752.3124 | 99,59%
045618 | SBC |  | ISOLADOR PESADO SUSPENSAO 172mm 15KV | Material | UN | 0,9990525 |  | 99,86 |  | 99,77 |  | 99.7654 | 0,01% | 1712852.0778 | 99,60%
00011829 | SINAPI |  | TORNEIRA DE BOIA CONVENCIONAL PARA CAIXA D'AGUA, AGUA FRIA, 1/2", COM HASTE E TORNEIRA METALICOS E BALAO PLASTICO | Material | UN | 2,9971574 |  | 32,81 |  | 98,34 |  | 98.3367 | 0,01% | 1712950.4145 | 99,60%
047762 | SBC |  | SELA EM ACO GALVANIZADO PARA CRUZETA | Material | UN | 3,9962099 |  | 24,25 |  | 96,91 |  | 96.9081 | 0,01% | 1713047.3226 | 99,61%
00003528 | SINAPI |  | JOELHO PVC, SOLDAVEL, PB, 45 GRAUS, DN 100 MM, PARA ESGOTO PREDIAL | Material | UN | 9,9905247 |  | 9,70 |  | 96,91 |  | 96.9081 | 0,01% | 1713144.2307 | 99,61%
00006146 | SINAPI |  | SIFAO PLASTICO TIPO COPO PARA TANQUE, 1.1/4 X 1.1/2" | Material | UN | 4,9952623 |  | 19,02 |  | 95,01 |  | 95.0099 | 0,01% | 1713239.2406 | 99,62%
00004408 | SINAPI |  | RIPA NAO APARELHADA, *1,5 X 5* CM, EM MACARANDUBA/MASSARANDUBA, ANGELIM OU EQUIVALENTE DA REGIAO - BRUTA | Material | M | 29,9715740 |  | 3,16 |  | 94,71 |  | 94.7102 | 0,01% | 1713333.9507 | 99,62%
1117 | ORSE |  | Interruptor embutir 01 seção simples com placa | Material | un | 21,9791543 |  | 4,25 |  | 93,41 |  | 93.4114 | 0,01% | 1713427.3622 | 99,63%
10583 | ORSE |  | Trincha 3" | Material | un | 6,2258932 |  | 14,97 |  | 93,20 |  | 93.2016 | 0,01% | 1713520.5638 | 99,63%
00001382 | SINAPI |  | CIMENTO PORTLAND POZOLANICO CP IV- 32 | Material | 50KG | 2,2478681 |  | 41,35 |  | 92,95 |  | 92.9493 | 0,01% | 1713613.5131 | 99,64%
00037329 | SINAPI |  | REJUNTE EPOXI, QUALQUER COR | Material | KG | 0,6981379 |  | 131,40 |  | 91,74 |  | 91.7353 | 0,01% | 1713705.2484 | 99,65%
031899 | SBC |  | OLHAL E PORCA EM FERRO NODULAR 5/8"" 700KG | Material | UN | 1,9981049 |  | 45,12 |  | 90,15 |  | 90.1545 | 0,01% | 1713795.4029 | 99,65%
00043492 | SINAPI |  | EPI - FAMILIA SOLDADOR - HORISTA (ENCARGOS COMPLEMENTARES - COLETADO CAIXA) | Equipamento | H | 39,5873517 |  | 2,27 |  | 89,86 |  | 89.8633 | 0,01% | 1713885.2662 | 99,66%
00007568 | SINAPI |  | BUCHA DE NYLON SEM ABA S10, COM PARAFUSO DE 6,10 X 65 MM EM ACO ZINCADO COM ROSCA SOBERBA, CABECA CHATA E FENDA PHILLIPS | Material | UN | 114,9935926 |  | 0,76 |  | 87,40 |  | 87.3951 | 0,01% | 1713972.6613 | 99,66%
00011002 | SINAPI |  | ELETRODO REVESTIDO AWS - E6013, DIAMETRO IGUAL A 2,50 MM | Material | KG | 2,1227867 |  | 40,15 |  | 85,23 |  | 85.2299 | 0,00% | 1714057.8912 | 99,67%
00000122 | SINAPI |  | ADESIVO PLASTICO PARA PVC, FRASCO COM *850* GR | Material | UN | 1,0683867 |  | 77,90 |  | 83,23 |  | 83.2273 | 0,00% | 1714141.1186 | 99,67%
007910 | SBC |  | DISJUNTOR TRIPOLAR 40A CURVA C | Material | UN | 0,9990525 |  | 82,83 |  | 82,75 |  | 82.7515 | 0,00% | 1714223.8701 | 99,68%
050318 | SBC |  | FUNDO PREPARADOR PAREDES PVA BRANCO FOSCO SUVINIL (18 L) | Material | UN | 0,1822272 |  | 449,87 |  | 81,98 |  | 81.9785 | 0,00% | 1714305.8486 | 99,68%
00011673 | SINAPI |  | REGISTRO DE ESFERA, PVC, COM VOLANTE, VS, SOLDAVEL, DN 20 MM, COM CORPO DIVIDIDO | Material | UN | 2,9971574 |  | 26,67 |  | 79,93 |  | 79.9342 | 0,00% | 1714385.7828 | 99,68%
00038094 | SINAPI |  | ESPELHO / PLACA DE 3 POSTOS 4" X 2", PARA INSTALACAO DE TOMADAS E INTERRUPTORES | Material | UN | 29,9715740 |  | 2,57 |  | 77,03 |  | 77.0269 | 0,00% | 1714462.8097 | 99,69%
00001570 | SINAPI |  | TERMINAL A COMPRESSAO EM COBRE ESTANHADO PARA CABO 2,5 MM2, 1 FURO E 1 COMPRESSAO, PARA PARAFUSO DE FIXACAO M5 | Material | UN | 64,9384104 |  | 1,17 |  | 75,98 |  | 75.9779 | 0,00% | 1714538.7877 | 99,69%
00010567/SINAPI | ORSE |  | Tabua *2,5 x 23* cm em pinus, mista ou equivalente da regiao - bruta | Material | m | 4,8394102 |  | 15,33 |  | 74,19 |  | 74.1882 | 0,00% | 1714612.9758 | 99,70%
00020020 | SINAPI |  | MOTORISTA DE CAMINHAO-BASCULANTE (HORISTA) | Mão de Obra | H | 2,1672293 |  | 34,21 |  | 74,14 |  | 74.1409 | 0,00% | 1714687.1168 | 99,70%
00004350 | SINAPI |  | BUCHA DE NYLON, DIAMETRO DO FURO 8 MM, COMPRIMENTO 40 MM, COM PARAFUSO DE ROSCA SOBERBA, CABECA CHATA, FENDA SIMPLES, 4,8 X 50 MM | Material | UN | 81,1230604 |  | 0,91 |  | 73,82 |  | 73.822 | 0,00% | 1714760.9387 | 99,71%
099200 | SBC |  | BOMBEIRO OU ENCANADOR | Mão de Obra | H | 2,1749372 |  | 33,84 |  | 73,59 |  | 73.5903 | 0,00% | 1714834.529 | 99,71%
00000113 | SINAPI |  | ADAPTADOR PVC SOLDAVEL CURTO COM BOLSA E ROSCA, 60 MM X 2", PARA AGUA FRIA | Material | UN | 5,9943148 |  | 12,27 |  | 73,55 |  | 73.5502 | 0,00% | 1714908.0793 | 99,72%
00010425 | SINAPI |  | LAVATORIO DE LOUCA BRANCA, SUSPENSO (SEM COLUNA), DIMENSOES *40 X 30* CM | Material | UN | 0,5994315 |  | 122,18 |  | 73,24 |  | 73.2385 | 0,00% | 1714981.3178 | 99,72%
9435 | ORSE |  | Caixa de passagem pvc 20 x 20cm, sistema "x", com tampa | Material | un | 1,9981049 |  | 36,17 |  | 72,27 |  | 72.2715 | 0,00% | 1715053.5893 | 99,72%
00011655 | SINAPI |  | TE SANITARIO DE REDUCAO, PVC, DN 100 X 50 MM, SERIE NORMAL, PARA ESGOTO PREDIAL | Material | UN | 3,9962099 |  | 18,03 |  | 72,05 |  | 72.0517 | 0,00% | 1715125.6409 | 99,73%
00043463 | SINAPI |  | FERRAMENTAS - FAMILIA ENCARREGADO GERAL - HORISTA (ENCARGOS COMPLEMENTARES - COLETADO CAIXA) | Equipamento | H | 719,3177771 |  | 0,10 |  | 71,93 |  | 71.9318 | 0,00% | 1715197.5727 | 99,73%
00001871 | SINAPI |  | CAIXA OCTOGONAL DE FUNDO MOVEL, EM PVC, DE 3" X 3", PARA ELETRODUTO FLEXIVEL CORRUGADO | Material | UN | 14,9857870 |  | 4,72 |  | 70,73 |  | 70.7329 | 0,00% | 1715268.3056 | 99,74%
009351 | SBC |  | ALCA/ESTAI PREFORMADA ACO CARBONO ZINCADO 3/8"" 9,5mm | Material | UN | 1,9981049 |  | 35,36 |  | 70,65 |  | 70.653 | 0,00% | 1715338.9586 | 99,74%
11250 | ORSE |  | Rolo lã de carneiro 20cm | Material | un | 3,1821232 |  | 21,87 |  | 69,59 |  | 69.593 | 0,00% | 1715408.5516 | 99,74%
00043486 | SINAPI |  | EPI - FAMILIA ENGENHEIRO CIVIL - HORISTA (ENCARGOS COMPLEMENTARES - COLETADO CAIXA) | Equipamento | H | 71,9317777 |  | 0,96 |  | 69,05 |  | 69.0545 | 0,00% | 1715477.6061 | 99,75%
00011674 | SINAPI |  | REGISTRO DE ESFERA, PVC, COM VOLANTE, VS, SOLDAVEL, DN 25 MM, COM CORPO DIVIDIDO | Material | UN | 1,9981049 |  | 34,35 |  | 68,63 |  | 68.6349 | 0,00% | 1715546.2411 | 99,75%
00002692 | SINAPI |  | DESMOLDANTE PROTETOR PARA FORMAS DE MADEIRA, DE BASE OLEOSA EMULSIONADA EM AGUA | Material | L | 7,9410688 |  | 8,38 |  | 66,55 |  | 66.5462 | 0,00% | 1715612.7872 | 99,76%
11282 | ORSE |  | Esmerilhadeira angular elétrico portátil 4 1/2" - 1000 watts - ref. G1000kB2Black e Decker | Material | un | 0,1464951 |  | 452,50 |  | 66,29 |  | 66.289 | 0,00% | 1715679.0762 | 99,76%
00040547 | SINAPI |  | PARAFUSO ZINCADO, AUTOBROCANTE, FLANGEADO, 4,2 MM X 19 MM | Material | CENTO | 1,6575749 |  | 39,45 |  | 65,39 |  | 65.3913 | 0,00% | 1715744.4676 | 99,76%
11283 | ORSE |  | Selador horizontal para fita de aço 1" | Material | un | 0,0732475 |  | 877,45 |  | 64,27 |  | 64.271 | 0,00% | 1715808.7386 | 99,77%
00005061 | SINAPI |  | PREGO DE ACO POLIDO COM CABECA 18 X 27 (2 1/2 X 10) | Material | KG | 2,9971574 |  | 21,31 |  | 63,87 |  | 63.8694 | 0,00% | 1715872.608 | 99,77%
039002 | SBC |  | MASSA CORRIDA PVA (LATA 18 LITROS) | Material | LT | 0,5569318 |  | 112,37 |  | 62,58 |  | 62.5824 | 0,00% | 1715935.1904 | 99,77%
00039738 | SINAPI |  | TUBO DE BORRACHA ELASTOMERICA FLEXIVEL, PRETA, PARA ISOLAMENTO TERMICO DE TUBULACAO, DN 1/4" (6 MM), E= 9 MM, COEFICIENTE DE CONDUTIVIDADE TERMICA 0,036W/MK, VAPOR DE AGUA MAIOR OU IGUAL A 10.000 | Material | M | 8,5827666 |  | 7,27 |  | 62,40 |  | 62.3967 | 0,00% | 1715997.5872 | 99,78%
00001970 | SINAPI |  | CURVA PVC LONGA 90 GRAUS, DN 100 MM, PARA ESGOTO PREDIAL | Material | UN | 0,9990525 |  | 61,83 |  | 61,77 |  | 61.7714 | 0,00% | 1716059.3586 | 99,78%
00021127 | SINAPI |  | FITA ISOLANTE ADESIVA ANTICHAMA, USO ATE 750 V, EM ROLO DE 19 MM X 5 M | Material | UN | 11,8358745 |  | 5,17 |  | 61,19 |  | 61.1915 | 0,00% | 1716120.55 | 99,79%
00000097 | SINAPI |  | ADAPTADOR PVC SOLDAVEL, COM FLANGE E ANEL DE VEDACAO, 32 MM X 1", PARA CAIXA D'AGUA | Material | UN | 2,9971574 |  | 20,36 |  | 61,02 |  | 61.0221 | 0,00% | 1716181.5722 | 99,79%
00044186 | SINAPI |  | BARRA DE ACO REDONDA LAMINADA, D = 1/2" (12,7 MM), 0,994 KG/M | Material | M | 2,5319986 |  | 24,01 |  | 60,79 |  | 60.7933 | 0,00% | 1716242.3655 | 99,79%
1929 | ORSE |  | Rede para cesta basquete seda fio 3mm, medindo 45x45cm (cod.2019) | Material | par | 0,9990525 |  | 60,46 |  | 60,40 |  | 60.4027 | 0,00% | 1716302.7682 | 99,80%
099311 | SBC |  | ENCARREGADO DE TURMA | Mão de Obra | H | 1,0258271 |  | 58,66 |  | 60,17 |  | 60.1746 | 0,00% | 1716362.9428 | 99,80%
00043468 | SINAPI |  | FERRAMENTAS - FAMILIA SOLDADOR - HORISTA (ENCARGOS COMPLEMENTARES - COLETADO CAIXA) | Equipamento | H | 39,5873517 |  | 1,51 |  | 59,78 |  | 59.7769 | 0,00% | 1716422.7197 | 99,80%
00004720 | SINAPI |  | PEDRA BRITADA N. 0, OU PEDRISCO (4,8 A 9,5 MM) POSTO PEDREIRA/FORNECEDOR, SEM FRETE | Material | M³ | 0,3560623 |  | 167,52 |  | 59,65 |  | 59.6476 | 0,00% | 1716482.3672 | 99,81%
005633 | SBC |  | CAP PVC SOLDAVEL 50mm | Material | UN | 3,9962099 |  | 14,87 |  | 59,42 |  | 59.4236 | 0,00% | 1716541.7909 | 99,81%
006879 | SBC |  | CURVA 90 LONGA ELETRODUTO ROSCAVEL PVC 3"" AMANCO | Material | UN | 0,9990525 |  | 58,41 |  | 58,35 |  | 58.3547 | 0,00% | 1716600.1455 | 99,81%
00012895/SINAPI | ORSE |  | Capacete de seguranca aba frontal com suspensao de polietileno, sem jugular (classe b) | Material | un | 3,3024812 |  | 17,50 |  | 57,79 |  | 57.7934 | 0,00% | 1716657.9389 | 99,82%
00000378/SINAPI | ORSE |  | Armador (horista) | Mão de Obra | h | 2,4255795 |  | 23,77 |  | 57,66 |  | 57.656 | 0,00% | 1716715.595 | 99,82%
00005073 | SINAPI |  | PREGO DE ACO POLIDO COM CABECA 17 X 24 (2 1/4 X 11) | Material | KG | 2,5999142 |  | 22,10 |  | 57,46 |  | 57.4581 | 0,00% | 1716773.0531 | 99,82%
00013761 | SINAPI |  | APARELHO CORTE OXI-ACETILENO PARA SOLDA E CORTE CONTENDO MACARICO SOLDA, BICO DE CORTE, CILINDROS, REGULADORES, MANGUEIRAS E CARRINHO | Material | UN | 0,0088959 |  | 6.340,48 |  | 56,40 |  | 56.4041 | 0,00% | 1716829.4572 | 99,83%
00011675 | SINAPI |  | REGISTRO DE ESFERA, PVC, COM VOLANTE, VS, SOLDAVEL, DN 32 MM, COM CORPO DIVIDIDO | Material | UN | 0,9990525 |  | 54,55 |  | 54,50 |  | 54.4983 | 0,00% | 1716883.9555 | 99,83%
028042 | SBC |  | PARAFUSO CABECA ABAULADA 16 x 45mm COM PORCA | Material | UN | 9,9905247 |  | 5,45 |  | 54,45 |  | 54.4484 | 0,00% | 1716938.4039 | 99,83%
00000367/SINAPI | ORSE |  | Areia grossa - posto jazida/fornecedor (retirado na jazida, sem transporte) | Material | m³ | 0,4234484 |  | 126,62 |  | 53,62 |  | 53.617 | 0,00% | 1716992.0209 | 99,84%
00011976 | SINAPI |  | CHUMBADOR DE ACO ZINCADO, DIAMETRO 1/4" COM PARAFUSO 1/4" X 40 MM | Material | UN | 29,9715740 |  | 1,73 |  | 51,85 |  | 51.8508 | 0,00% | 1717043.8717 | 99,84%
00003670 | SINAPI |  | JUNCAO SIMPLES, PVC, 45 GRAUS, DN 100 X 100 MM, SERIE NORMAL PARA ESGOTO PREDIAL | Material | UN | 1,9981049 |  | 25,48 |  | 50,91 |  | 50.9117 | 0,00% | 1717094.7834 | 99,84%
1750 | ORSE |  | Pino "u" p/ isolador | Material | un | 1,9981049 |  | 25,00 |  | 49,95 |  | 49.9526 | 0,00% | 1717144.7361 | 99,85%
00004718/SINAPI | ORSE |  | Pedra britada n. 2 (19 a 38 mm) posto pedreira/fornecedor, sem frete | Material | m³ | 0,2851795 |  | 173,10 |  | 49,36 |  | 49.3646 | 0,00% | 1717194.1006 | 99,85%
00007097 | SINAPI |  | TE SANITARIO, PVC, DN 50 X 50 MM, SERIE NORMAL, PARA ESGOTO PREDIAL | Material | UN | 5,9943148 |  | 7,97 |  | 47,77 |  | 47.7747 | 0,00% | 1717241.8753 | 99,85%
00020147 | SINAPI |  | JOELHO PVC, SOLDAVEL, COM BUCHA DE LATAO, 90 GRAUS, 25 MM X 1/2", PARA AGUA FRIA PREDIAL | Material | UN | 7,9924197 |  | 5,88 |  | 47,00 |  | 46.9954 | 0,00% | 1717288.8708 | 99,85%
11252 | ORSE |  | Escada de aluminio de abrir com 7 degraus | Material | un | 0,1383532 |  | 336,25 |  | 46,52 |  | 46.5213 | 0,00% | 1717335.392 | 99,86%
00006138 | SINAPI |  | ANEL DE VEDACAO, PVC FLEXIVEL, 100 MM, PARA SAIDA DE BACIA / VASO SANITARIO | Material | UN | 3,9962099 |  | 11,63 |  | 46,48 |  | 46.4759 | 0,00% | 1717381.8679 | 99,86%
099034 | SBC |  | AJUDANTE DE BOMBEIRO OU ENCANADOR | Mão de Obra | H | 2,1749372 |  | 20,66 |  | 44,94 |  | 44.9434 | 0,00% | 1717426.8113 | 99,86%
000567 | SBC |  | PARAFUSO ACO SEXTAVADO ASTM A325 3/4"" x 20cm | Material | UN | 2,9971574 |  | 14,37 |  | 43,07 |  | 43.0692 | 0,00% | 1717469.8805 | 99,86%
00004377 | SINAPI |  | PARAFUSO DE ACO ZINCADO COM ROSCA SOBERBA, CABECA CHATA E FENDA SIMPLES, DIAMETRO 4,2 MM, COMPRIMENTO * 32 * MM | Material | UN | 165,4430887 |  | 0,26 |  | 43,02 |  | 43.0152 | 0,00% | 1717512.8957 | 99,87%
00006142 | SINAPI |  | CONJUNTO DE LIGACAO AJUSTAVEL, PARA VASO / BACIA SANITARIA, EM PLASTICO BRANCO, COM TUBO, CANOPLA E ESPUDE | Material | UN | 3,9962099 |  | 10,56 |  | 42,20 |  | 42.2 | 0,00% | 1717555.0956 | 99,87%
00001581 | SINAPI |  | TERMINAL A COMPRESSAO EM COBRE ESTANHADO PARA CABO 120 MM2, 1 FURO E 1 COMPRESSAO, PARA PARAFUSO DE FIXACAO M12 | Material | UN | 2,9971574 |  | 13,70 |  | 41,06 |  | 41.0611 | 0,00% | 1717596.1567 | 99,87%
003389 | SBC |  | ADESIVO PARA PVC bisnaga de 75 gramas | Material | UN | 2,0630433 |  | 19,87 |  | 40,99 |  | 40.9927 | 0,00% | 1717637.1494 | 99,87%
11273 | ORSE |  | Esquadro de alumínio para soldagem de peças, com duas morsas, 35 x 35 x 4,5cm, marca Black Jack | Material | un | 0,1464951 |  | 276,87 |  | 40,56 |  | 40.5601 | 0,00% | 1717677.7095 | 99,88%
00000096 | SINAPI |  | ADAPTADOR PVC SOLDAVEL, COM FLANGE E ANEL DE VEDACAO, 25 MM X 3/4", PARA CAIXA D'AGUA | Material | UN | 2,9971574 |  | 13,53 |  | 40,55 |  | 40.5515 | 0,00% | 1717718.261 | 99,88%
00009874 | SINAPI |  | TUBO PVC, SOLDAVEL, DE 40 MM, AGUA FRIA (NBR-5648) | Material | M | 2,6207644 |  | 15,46 |  | 40,52 |  | 40.517 | 0,00% | 1717758.778 | 99,88%
00038099 | SINAPI |  | SUPORTE DE FIXACAO PARA ESPELHO / PLACA 4" X 2", PARA 3 MODULOS, PARA INSTALACAO DE TOMADAS E INTERRUPTORES (SOMENTE SUPORTE) | Material | UN | 29,9715740 |  | 1,33 |  | 39,86 |  | 39.8622 | 0,00% | 1717798.6402 | 99,88%
00007340 | SINAPI |  | IMUNIZANTE PARA MADEIRA, INCOLOR | Material | L | 0,9761742 |  | 40,51 |  | 39,54 |  | 39.5448 | 0,00% | 1717838.185 | 99,89%
00000123 | SINAPI |  | ADITIVO IMPERMEABILIZANTE DE PEGA NORMAL PARA ARGAMASSAS E CONCRETOS SEM ARMACAO, LIQUIDO E ISENTO DE CLORETOS | Material | L | 4,4902693 |  | 8,72 |  | 39,16 |  | 39.1551 | 0,00% | 1717877.3402 | 99,89%
00002418 | SINAPI |  | DOBRADICA EM ACO/FERRO, 3" X 2 1/2", E= 1,2 A 1,8 MM, SEM ANEL, CROMADO OU ZINCADO, TAMPA BOLA, COM PARAFUSOS | Material | UN | 1,9781239 |  | 19,71 |  | 38,99 |  | 38.9888 | 0,00% | 1717916.329 | 99,89%
00013294 | SINAPI |  | PARAFUSO DE ACO ZINCADO, SEXTAVADO, COM ROSCA SOBERBA, DIAMETRO 3/8", COMPRIMENTO 80 MM | Material | UN | 17,9829444 |  | 2,16 |  | 38,84 |  | 38.8432 | 0,00% | 1717955.1722 | 99,89%
00009835 | SINAPI |  | TUBO PVC SERIE NORMAL, DN 40 MM, PARA ESGOTO PREDIAL (NBR 5688) | Material | M | 5,5856724 |  | 6,90 |  | 38,54 |  | 38.5411 | 0,00% | 1717993.7133 | 99,89%
1651 | ORSE |  | Óculos branco proteção | Material | pr | 4,3594373 |  | 8,75 |  | 38,15 |  | 38.1451 | 0,00% | 1718031.8584 | 99,90%
099237 | SBC |  | ENGENHEIRO CIVIL PLENO (220HORAS) | Mão de Obra | H | 0,2413711 |  | 158,03 |  | 38,14 |  | 38.1443 | 0,00% | 1718070.0027 | 99,90%
11279 | ORSE |  | Alicate para anéis de pistão capacidade 50-100mm. ref.44044101 Tramontina ou similar | Material | un | 0,1464951 |  | 259,87 |  | 38,07 |  | 38.0697 | 0,00% | 1718108.0723 | 99,90%
003347 | SBC |  | ELETRODUTO PVC RIGIDO ANTICHAMA ROSCAVEL 1"" (METRO) | Material | M | 2,9971574 |  | 12,66 |  | 37,94 |  | 37.944 | 0,00% | 1718146.0164 | 99,90%
6995 | ORSE |  | Madeira mista serrada (sarrafo) 2,2 x 5,5cm - 0,00121 m³/m | Material | m | 8,3825497 |  | 4,50 |  | 37,72 |  | 37.7215 | 0,00% | 1718183.7378 | 99,91%
00013348 | SINAPI |  | ARRUELA EM ACO GALVANIZADO, DIAMETRO EXTERNO = 35MM, ESPESSURA = 3MM, DIAMETRO DO FURO= 18MM | Material | UN | 17,9829444 |  | 2,07 |  | 37,22 |  | 37.2247 | 0,00% | 1718220.9625 | 99,91%
00009869 | SINAPI |  | TUBO PVC, SOLDAVEL, DE 32 MM, AGUA FRIA (NBR-5648) | Material | M | 3,7739007 |  | 9,85 |  | 37,17 |  | 37.1729 | 0,00% | 1718258.1354 | 99,91%
11277 | ORSE |  | Alicate de pressão para solda de chapa 18" (460mm), Ref.138 Z Gedore | Material | un | 0,1464951 |  | 242,98 |  | 35,60 |  | 35.5954 | 0,00% | 1718293.7308 | 99,91%
00010489/SINAPI | ORSE |  | Vidraceiro (horista) | Mão de Obra | h | 1,8882092 |  | 18,07 |  | 34,12 |  | 34.1199 | 0,00% | 1718327.8508 | 99,91%
11249 | ORSE |  | Serra circular eletrica portatil | Equipamento | un | 0,0438710 | 0,0000000 | 772,43 | 0,00 | 33,89 | 0,00 | 33.8873 | 0,00% | 1718361.738 | 99,92%
000300 | SBC |  | CAL HIDRATADA CH-III SACO 20kg (QUILOGRAMA) | Material | KG | 15,8249911 |  | 2,06 |  | 32,60 |  | 32.5995 | 0,00% | 1718394.3375 | 99,92%
00036397 | SINAPI |  | BETONEIRA, CAPACIDADE NOMINAL 600 L, CAPACIDADE DE MISTURA 360L, MOTOR ELETRICO TRIFASICO 220/380V, POTENCIA 4CV, EXCLUSO CARREGADOR | Equipamento | UN | 0,0011245 |  | 28.550,83 |  | 32,11 |  | 32.1066 | 0,00% | 1718426.4441 | 99,92%
00007142 | SINAPI |  | TE SOLDAVEL, PVC, 90 GRAUS,50 MM, PARA AGUA FRIA PREDIAL (NBR 5648) | Material | UN | 2,9971574 |  | 10,58 |  | 31,71 |  | 31.7099 | 0,00% | 1718458.1541 | 99,92%
00020111/SINAPI | ORSE |  | Fita isolante adesiva antichama, uso ate 750 v, em rolo de 19 mm x 20 m | Material | un | 2,0880197 |  | 15,00 |  | 31,32 |  | 31.3203 | 0,00% | 1718489.4744 | 99,92%
00038383 | SINAPI |  | LIXA D'AGUA EM FOLHA, COR PRETA, GRAO 100 | Material | UN | 12,8468756 |  | 2,37 |  | 30,45 |  | 30.4471 | 0,00% | 1718519.9215 | 99,93%
00038112 | SINAPI |  | INTERRUPTOR SIMPLES 10A, 250V (APENAS MODULO) | Material | UN | 4,9952623 |  | 6,07 |  | 30,32 |  | 30.3212 | 0,00% | 1718550.2427 | 99,93%
00007608 | SINAPI |  | DUCHA / CHUVEIRO PLASTICO SIMPLES, 5", BRANCO, PARA ACOPLAR EM HASTE 1/2", AGUA FRIA | Material | UN | 2,3977259 |  | 12,37 |  | 29,66 |  | 29.6599 | 0,00% | 1718579.9026 | 99,93%
00006153 | SINAPI |  | VALVULA EM PLASTICO BRANCO PARA TANQUE OU LAVATORIO 1", SEM UNHO E SEM LADRAO | Material | UN | 4,9952623 |  | 5,82 |  | 29,07 |  | 29.0724 | 0,00% | 1718608.975 | 99,93%
00000099 | SINAPI |  | ADAPTADOR PVC SOLDAVEL, COM FLANGE E ANEL DE VEDACAO, 50 MM X 1 1/2", PARA CAIXA D'AGUA | Material | UN | 0,9990525 |  | 28,81 |  | 28,78 |  | 28.7827 | 0,00% | 1718637.7577 | 99,93%
00012894/SINAPI | ORSE |  | Capa para chuva em pvc com forro de poliester, com capuz (amarela ou azul) | Material | un | 1,1008271 |  | 26,06 |  | 28,69 |  | 28.6876 | 0,00% | 1718666.4452 | 99,93%
00043132/SINAPI | ORSE |  | Arame recozido 16 bwg, d = 1,65 mm (0,016 kg/m) ou 18 bwg, d = 1,25 mm (0,01 kg/m) | Material | kg | 0,7782319 |  | 34,87 |  | 27,14 |  | 27.1369 | 0,00% | 1718693.5822 | 99,94%
00001896/SINAPI | ORSE |  | Luva em pvc rigido roscavel, de 3", para eletroduto | Material | un | 1,9981049 |  | 13,43 |  | 26,83 |  | 26.8345 | 0,00% | 1718720.4167 | 99,94%
00001933 | SINAPI |  | CURVA PVC CURTA 90 GRAUS, DN 40 MM, PARA ESGOTO PREDIAL | Material | UN | 4,9952623 |  | 5,32 |  | 26,57 |  | 26.5748 | 0,00% | 1718746.9915 | 99,94%
00001877 | SINAPI |  | CURVA 90 GRAUS, LONGA, DE PVC RIGIDO ROSCAVEL, DE 3", PARA ELETRODUTO | Material | UN | 0,9990525 |  | 26,33 |  | 26,31 |  | 26.3051 | 0,00% | 1718773.2966 | 99,94%
00003526 | SINAPI |  | JOELHO PVC, SOLDAVEL, PB, 90 GRAUS, DN 50 MM, PARA ESGOTO PREDIAL | Material | UN | 7,9924197 |  | 3,25 |  | 25,98 |  | 25.9754 | 0,00% | 1718799.272 | 99,94%
00002557/SINAPI | ORSE |  | Caixa de luz "4 x 4" em aco esmaltada | Material | un | 6,5937463 |  | 3,88 |  | 25,58 |  | 25.5837 | 0,00% | 1718824.8557 | 99,94%
10788 | ORSE |  | Pá quadrada | Material | un | 0,5503881 |  | 46,12 |  | 25,38 |  | 25.3839 | 0,00% | 1718850.2396 | 99,94%
00000095 | SINAPI |  | ADAPTADOR PVC SOLDAVEL, COM FLANGE E ANEL DE VEDACAO, 20 MM X 1/2", PARA CAIXA D'AGUA | Material | UN | 1,9981049 |  | 12,43 |  | 24,84 |  | 24.8364 | 0,00% | 1718875.076 | 99,95%
047739 | SBC |  | LUVA PVC ELETRODUTO ROSCAVEL 2"" | Material | UN | 1,9981049 |  | 12,26 |  | 24,50 |  | 24.4968 | 0,00% | 1718899.5728 | 99,95%
00040703 | SINAPI |  | MARTELO DEMOLIDOR ELETRICO, COM POTENCIA DE 2.000 W, FREQUENCIA DE 1.000 IMPACTOS POR MINUTO, FORCA DE IMPACTO ENTRE 60 E 65 J, PESO DE 30 KG | Equipamento | UN | 0,0017877 |  | 13.565,62 |  | 24,25 |  | 24.2513 | 0,00% | 1718923.8241 | 99,95%
00005103 | SINAPI |  | CAIXA SIFONADA PVC, 100 X 100 X 50 MM, COM GRELHA REDONDA, BRANCA | Material | UN | 0,9990525 |  | 24,17 |  | 24,15 |  | 24.1471 | 0,00% | 1718947.9712 | 99,95%
11284 | ORSE |  | Cavalete de ferro nº 1 | Material | un | 0,1464951 |  | 152,66 |  | 22,36 |  | 22.3639 | 0,00% | 1718970.3351 | 99,95%
00037734 | SINAPI |  | CACAMBA METALICA BASCULANTE COM CAPACIDADE DE 10 M3 (INCLUI MONTAGEM, NAO INCLUI CAMINHAO) | Material | UN | 0,0003019 |  | 73.067,62 |  | 22,06 |  | 22.0625 | 0,00% | 1718992.3976 | 99,95%
00013246 | SINAPI |  | PARAFUSO DE ACO ZINCADO, SEXTAVADO, COM ROSCA INTEIRA, DIAMETRO 5/16", COMPRIMENTO 3/4", COM PORCA E ARRUELA LISA LEVE | Material | UN | 31,9696790 |  | 0,65 |  | 20,78 |  | 20.7803 | 0,00% | 1719013.1779 | 99,95%
00006193 | SINAPI |  | TABUA NAO APARELHADA *2,5 X 20* CM, EM MACARANDUBA/MASSARANDUBA, ANGELIM OU EQUIVALENTE DA REGIAO - BRUTA | Material | M | 0,8823631 |  | 23,51 |  | 20,74 |  | 20.7444 | 0,00% | 1719033.9222 | 99,96%
00003518 | SINAPI |  | JOELHO PVC, SOLDAVEL, PB, 45 GRAUS, DN 50 MM, PARA ESGOTO PREDIAL | Material | UN | 4,9952623 |  | 4,01 |  | 20,03 |  | 20.031 | 0,00% | 1719053.9532 | 99,96%
00007131 | SINAPI |  | TE DE REDUCAO, PVC, SOLDAVEL, 90 GRAUS, 50 MM X 40 MM, PARA AGUA FRIA PREDIAL | Material | UN | 0,9990525 |  | 19,87 |  | 19,85 |  | 19.8512 | 0,00% | 1719073.8044 | 99,96%
00011467 | SINAPI |  | FECHADURA DE SOBREPOR TIPO CAIXAO, EM FERRO COM ACABAMENTO RESINADO, SEM MACANETA, SEM CILINDRO, INCLUINDO CHAVE TIPO SIMPLES | Material | UN | 0,6593746 |  | 30,08 |  | 19,83 |  | 19.834 | 0,00% | 1719093.6384 | 99,96%
00012627 | SINAPI |  | VEDACAO DE CALHA, EM BORRACHA COR PRETA, MEDIDA ENTRE 119 E 170 MM, PARA DRENAGEM PLUVIAL PREDIAL | Material | UN | 14,4183252 |  | 1,36 |  | 19,61 |  | 19.6089 | 0,00% | 1719113.2473 | 99,96%
4728 | ORSE |  | Talhadeira chata 10" | Material | un | 0,8255822 |  | 23,22 |  | 19,17 |  | 19.17 | 0,00% | 1719132.4173 | 99,96%
00036487 | SINAPI |  | GUINCHO ELETRICO DE COLUNA, CAPACIDADE 400 KG, COM MOTO FREIO, MOTOR TRIFASICO DE 1,25 CV | Equipamento | UN | 0,0026310 |  | 7.118,43 |  | 18,73 |  | 18.7284 | 0,00% | 1719151.1457 | 99,96%
11272 | ORSE |  | Alicate Climpador ( cripador ) | Material | un | 0,0732475 |  | 254,47 |  | 18,64 |  | 18.6393 | 0,00% | 1719169.785 | 99,96%
00039277 | SINAPI |  | CURVA 180 GRAUS, DE PVC RIGIDO ROSCAVEL, DE 2", PARA ELETRODUTO | Material | UN | 0,9990525 |  | 18,55 |  | 18,53 |  | 18.5324 | 0,00% | 1719188.3174 | 99,96%
005002 | SBC |  | CABO 1 CONDUTOR 450/750V 6mm2 | Material | M | 2,5975364 |  | 7,03 |  | 18,26 |  | 18.2607 | 0,00% | 1719206.5781 | 99,97%
008669 | SBC |  | IMPERMEABILIZANTE BASE CIMENTOS K11+KZ VIAPOL | Material | KG | 3,5965889 |  | 4,93 |  | 17,73 |  | 17.7312 | 0,00% | 1719224.3093 | 99,97%
000098 | SBC |  | AREIA MEDIA LAVADA | Material | m³ | 0,1078977 |  | 162,33 |  | 17,52 |  | 17.515 | 0,00% | 1719241.8243 | 99,97%
00004222 | SINAPI |  | GASOLINA COMUM | Material | L | 2,2225141 |  | 7,70 |  | 17,11 |  | 17.1134 | 0,00% | 1719258.9377 | 99,97%
00003540 | SINAPI |  | JOELHO PVC, SOLDAVEL, 90 GRAUS, 50 MM, COR MARROM, PARA AGUA FRIA PREDIAL | Material | UN | 2,9971574 |  | 5,48 |  | 16,42 |  | 16.4244 | 0,00% | 1719275.3621 | 99,97%
00004721/SINAPI | ORSE |  | Pedra britada n. 1 (9,5 a 19 mm) posto pedreira/fornecedor, sem frete | Material | m³ | 0,0950598 |  | 172,18 |  | 16,37 |  | 16.3674 | 0,00% | 1719291.7295 | 99,97%
00044503 | SINAPI |  | JARDINEIRO (HORISTA) | Mão de Obra | H | 0,7985575 |  | 20,31 |  | 16,22 |  | 16.2187 | 0,00% | 1719307.9482 | 99,97%
00001959 | SINAPI |  | CURVA DE PVC 90 GRAUS, SOLDAVEL, 50 MM, COR MARROM, PARA AGUA FRIA PREDIAL | Material | UN | 0,9990525 |  | 14,32 |  | 14,31 |  | 14.3064 | 0,00% | 1719322.2547 | 99,97%
003889 | SBC |  | SOLUCAO LIMPADORA PARA TUBOS PVC FRASCO 1 LITRO | Material | UN | 0,2437688 |  | 58,62 |  | 14,29 |  | 14.2897 | 0,00% | 1719336.5444 | 99,97%
00010997 | SINAPI |  | ELETRODO REVESTIDO AWS - E7018, DIAMETRO IGUAL A 4,00 MM | Material | KG | 0,3392872 |  | 41,81 |  | 14,19 |  | 14.1856 | 0,00% | 1719350.73 | 99,97%
11248 | ORSE |  | Furadeira e Parafusadeira eletrica Bosch ou Similar profissional | Equipamento | un | 0,0438710 | 0,0000000 | 307,50 | 0,00 | 13,49 | 0,00 | 13.4903 | 0,00% | 1719364.2203 | 99,97%
11276 | ORSE |  | Alicate de pressão para solda tipo U, para apertar chapas, tiras e qualquer tipo de perfil. Niquelado, mordentes reforçados em aço laminadao. Corpo em chapa dobrada extra-reforçada e rebites de aço, 11" (280mm). Ref. 138 Gedore. | Material | un | 0,1464951 |  | 89,92 |  | 13,17 |  | 13.1728 | 0,00% | 1719377.3932 | 99,98%
4729 | ORSE |  | Marreta 1 kg com cabo | Material | un | 0,2751941 |  | 47,25 |  | 13,00 |  | 13.0029 | 0,00% | 1719390.3961 | 99,98%
00003529 | SINAPI |  | JOELHO PVC, SOLDAVEL, 90 GRAUS, 25 MM, COR MARROM, PARA AGUA FRIA PREDIAL | Material | UN | 15,9848395 |  | 0,80 |  | 12,79 |  | 12.7879 | 0,00% | 1719403.1839 | 99,98%
047765 | SBC |  | ARRUELA QUADRADA ACO 38mm | Material | UN | 9,9905247 |  | 1,22 |  | 12,19 |  | 12.1884 | 0,00% | 1719415.3724 | 99,98%
003144 | SBC |  | PORCA SEXTAVADA PESADA TEMPERADO EM ACO CARBONO UNC 3/8"" -16 CHAVE 11/16"" | Material | UN | 9,9905247 |  | 1,20 |  | 11,99 |  | 11.9886 | 0,00% | 1719427.361 | 99,98%
11275 | ORSE |  | Alicate de pressão 11" | Material | un | 0,1464951 |  | 81,72 |  | 11,97 |  | 11.9716 | 0,00% | 1719439.3326 | 99,98%
00006141 | SINAPI |  | ENGATE/RABICHO FLEXIVEL PLASTICO (PVC OU ABS) BRANCO 1/2" X 30 CM | Material | UN | 1,9981049 |  | 5,98 |  | 11,95 |  | 11.9487 | 0,00% | 1719451.2813 | 99,98%
4725 | ORSE |  | Espátula | Material | un | 0,5534127 |  | 21,02 |  | 11,63 |  | 11.6327 | 0,00% | 1719462.914 | 99,98%
00003517 | SINAPI |  | JOELHO PVC, SOLDAVEL, BB, 90 GRAUS, SEM ANEL, DN 40 MM, PARA ESGOTO PREDIAL SECUNDARIO | Material | UN | 4,9952623 |  | 2,23 |  | 11,14 |  | 11.1394 | 0,00% | 1719474.0534 | 99,98%
11280 | ORSE |  | Chave Inglesa 15" ref. 012418012 carbografite | Material | un | 0,1464951 |  | 75,62 |  | 11,08 |  | 11.078 | 0,00% | 1719485.1314 | 99,98%
00001571 | SINAPI |  | TERMINAL A COMPRESSAO EM COBRE ESTANHADO PARA CABO 4 MM2, 1 FURO E 1 COMPRESSAO, PARA PARAFUSO DE FIXACAO M5 | Material | UN | 6,9933673 |  | 1,52 |  | 10,63 |  | 10.6299 | 0,00% | 1719495.7613 | 99,98%
00003536 | SINAPI |  | JOELHO PVC, SOLDAVEL, 90 GRAUS, 32 MM, COR MARROM, PARA AGUA FRIA PREDIAL | Material | UN | 3,9962099 |  | 2,66 |  | 10,63 |  | 10.6299 | 0,00% | 1719506.3912 | 99,98%
4174 | ORSE |  | Desempenadeira de aço lisa, cabo madeira, ref:143, Atlas ou similar | Material | un | 0,7022889 |  | 15,00 |  | 10,53 |  | 10.5343 | 0,00% | 1719516.9256 | 99,98%
00003542 | SINAPI |  | JOELHO PVC, SOLDAVEL, 90 GRAUS, 20 MM, COR MARROM, PARA AGUA FRIA PREDIAL | Material | UN | 15,9848395 |  | 0,65 |  | 10,39 |  | 10.3901 | 0,00% | 1719527.3157 | 99,98%
00014618 | SINAPI |  | SERRA CIRCULAR DE BANCADA COM MOTOR ELETRICO, POTENCIA DE *1600* W, PARA DISCO DE DIAMETRO DE 10" (250 MM) | Material | UN | 0,0058565 |  | 1.765,32 |  | 10,34 |  | 10.3386 | 0,00% | 1719537.6543 | 99,98%
00007141 | SINAPI |  | TE SOLDAVEL, PVC, 90 GRAUS, 40 MM, PARA AGUA FRIA PREDIAL (NBR 5648) | Material | UN | 0,9990525 |  | 10,13 |  | 10,12 |  | 10.1204 | 0,00% | 1719547.7747 | 99,98%
00003863 | SINAPI |  | LUVA PVC SOLDAVEL, 50 MM, PARA AGUA FRIA PREDIAL | Material | UN | 1,9981049 |  | 4,78 |  | 9,55 |  | 9.5509 | 0,00% | 1719557.3256 | 99,99%
009676 | SBC |  | ARRUELA QUADRADA ACO 18mm | Material | UN | 9,9905247 |  | 0,95 |  | 9,49 |  | 9.491 | 0,00% | 1719566.8166 | 99,99%
00003862 | SINAPI |  | LUVA PVC SOLDAVEL, 40 MM, PARA AGUA FRIA PREDIAL | Material | UN | 1,9981049 |  | 4,67 |  | 9,33 |  | 9.3312 | 0,00% | 1719576.1478 | 99,99%
00007139 | SINAPI |  | TE SOLDAVEL, PVC, 90 GRAUS, 25 MM, PARA AGUA FRIA PREDIAL (NBR 5648) | Material | UN | 6,9933673 |  | 1,32 |  | 9,23 |  | 9.2312 | 0,00% | 1719585.379 | 99,99%
00020080 | SINAPI |  | ADESIVO PLASTICO PARA PVC, FRASCO COM 175 GR | Material | UN | 0,3482697 |  | 25,42 |  | 8,85 |  | 8.853 | 0,00% | 1719594.2321 | 99,99%
00002673 | SINAPI |  | ELETRODUTO DE PVC RIGIDO ROSCAVEL DE 1/2", SEM LUVA | Material | M | 2,0320727 |  | 4,35 |  | 8,84 |  | 8.8395 | 0,00% | 1719603.0716 | 99,99%
00000065 | SINAPI |  | ADAPTADOR PVC SOLDAVEL CURTO COM BOLSA E ROSCA, 25 MM X 3/4", PARA AGUA FRIA | Material | UN | 8,9914722 |  | 0,97 |  | 8,72 |  | 8.7217 | 0,00% | 1719611.7933 | 99,99%
00003501/SINAPI | ORSE |  | Joelho, pvc soldavel, 45 graus, 32 mm, cor marrom, para agua fria predial | Material | un | 1,7982944 |  | 4,77 |  | 8,58 |  | 8.5779 | 0,00% | 1719620.3712 | 99,99%
11270 | ORSE |  | Martelo de solda do tipo picareta, cabo de madeira, 300x0,4x0,5mm | Material | un | 0,2197426 |  | 37,72 |  | 8,29 |  | 8.2887 | 0,00% | 1719628.6599 | 99,99%
00004374 | SINAPI |  | BUCHA DE NYLON SEM ABA S10 | Material | UN | 17,9829444 |  | 0,46 |  | 8,27 |  | 8.2722 | 0,00% | 1719636.932 | 99,99%
00000834 | SINAPI |  | BUCHA DE REDUCAO DE PVC, SOLDAVEL, LONGA, COM 40 X 25 MM, PARA AGUA FRIA PREDIAL | Material | UN | 1,9981049 |  | 4,00 |  | 7,99 |  | 7.9924 | 0,00% | 1719644.9244 | 99,99%
003487 | SBC |  | LIXA PARA MADEIRA S422 NORTON 100 | Material | UN | 0,1068986 |  | 70,47 |  | 7,53 |  | 7.5331 | 0,00% | 1719652.4576 | 99,99%
00043464 | SINAPI |  | FERRAMENTAS - FAMILIA OPERADOR ESCAVADEIRA - HORISTA (ENCARGOS COMPLEMENTARES - COLETADO CAIXA) | Equipamento | H | 752,5939607 |  | 0,01 |  | 7,53 |  | 7.5259 | 0,00% | 1719659.9835 | 99,99%
11278 | ORSE |  | Alicate diagonal para corte rente 5" a 8" | Material | un | 0,1464951 |  | 49,50 |  | 7,25 |  | 7.2515 | 0,00% | 1719667.235 | 99,99%
00005075/SINAPI | ORSE |  | Prego de aco polido com cabeca 18 x 30 (2 3/4 x 10) | Material | kg | 0,2592541 |  | 22,88 |  | 5,93 |  | 5.9317 | 0,00% | 1719673.1668 | 99,99%
00013458 | SINAPI |  | COMPACTADOR DE SOLOS DE PERCURSAO (SOQUETE) COM MOTOR A GASOLINA 4 TEMPOS DE 4 HP (4 CV) | Equipamento | UN | 0,0002916 |  | 20.186,90 |  | 5,89 |  | 5.8873 | 0,00% | 1719679.0541 | 99,99%
00039315/SINAPI | ORSE |  | Espacador / distanciador tipo garra dupla, em plastico, cobrimento *20* mm, para ferragens de lajes e fundo de vigas | Material | un | 12,9271395 |  | 0,45 |  | 5,82 |  | 5.8172 | 0,00% | 1719684.8713 | 99,99%
00003538 | SINAPI |  | JOELHO DE REDUCAO, PVC SOLDAVEL, 90 GRAUS, 32 MM X 25 MM, COR MARROM, PARA AGUA FRIA PREDIAL | Material | UN | 0,9990525 |  | 5,68 |  | 5,67 |  | 5.6746 | 0,00% | 1719690.5459 | 99,99%
10394 | ORSE |  | Bucha em liga zamak para eletroduto 16mm, d=1/2" | Material | un | 13,1874926 |  | 0,43 |  | 5,67 |  | 5.6706 | 0,00% | 1719696.2165 | 99,99%
052110 | SBC |  | EMULSAO KZ ADESIVA A BASE DE ACRILICO | Material | KG | 0,2697442 |  | 20,02 |  | 5,40 |  | 5.4003 | 0,00% | 1719701.6168 | 99,99%
11271 | ORSE |  | Talhadeira com punho de proteção 22 x225mm ref.207206BR Belzer | Material | un | 0,0732475 |  | 73,65 |  | 5,39 |  | 5.3947 | 0,00% | 1719707.0115 | 99,99%
11244 | ORSE |  | Martelo com unha | Material | un | 0,0877420 |  | 61,18 |  | 5,37 |  | 5.3681 | 0,00% | 1719712.3796 | 99,99%
11274 | ORSE |  | Grampo de de aperto rápido 16" Ref. 60987 Beltools | Material | un | 0,2197426 |  | 23,76 |  | 5,22 |  | 5.2211 | 0,00% | 1719717.6006 | 99,99%
00011054 | SINAPI |  | PARAFUSO ROSCA SOBERBA ZINCADO CABECA CHATA FENDA SIMPLES 3,2 X 20 MM (3/4") | Material | UN | 98,3067629 |  | 0,05 |  | 4,92 |  | 4.9153 | 0,00% | 1719722.516 | 100,00%
00001926 | SINAPI |  | CURVA DE PVC 45 GRAUS, SOLDAVEL, 20 MM, COR MARROM, PARA AGUA FRIA PREDIAL | Material | UN | 1,9981049 |  | 2,40 |  | 4,80 |  | 4.7955 | 0,00% | 1719727.3114 | 100,00%
00003904 | SINAPI |  | LUVA PVC SOLDAVEL, 25 MM, PARA AGUA FRIA PREDIAL | Material | UN | 4,9952623 |  | 0,90 |  | 4,50 |  | 4.4957 | 0,00% | 1719731.8072 | 100,00%
00000370/SINAPI | ORSE |  | Areia media - posto jazida/fornecedor (retirado na jazida, sem transporte) | Material | m³ | 0,0355415 |  | 125,00 |  | 4,44 |  | 4.4427 | 0,00% | 1719736.2498 | 100,00%
00003146 | SINAPI |  | FITA VEDA ROSCA, EM PTFE, ROLO DE 18 MM X 10 M (L X C) | Material | UN | 0,9728773 |  | 4,37 |  | 4,25 |  | 4.2515 | 0,00% | 1719740.5013 | 100,00%
00007140 | SINAPI |  | TE SOLDAVEL, PVC, 90 GRAUS, 32 MM, PARA AGUA FRIA PREDIAL (NBR 5648) | Material | UN | 0,9990525 |  | 4,13 |  | 4,13 |  | 4.1261 | 0,00% | 1719744.6274 | 100,00%
00003148 | SINAPI |  | FITA VEDA ROSCA, EM PTFE, ROLO DE 18 MM X 50 M (L X C) | Material | UN | 0,2459667 |  | 16,12 |  | 3,96 |  | 3.965 | 0,00% | 1719748.5924 | 100,00%
008767 | SBC |  | PEDRA BRITADA #2 | Material | m³ | 0,0269744 |  | 145,87 |  | 3,93 |  | 3.9348 | 0,00% | 1719752.5271 | 100,00%
008766 | SBC |  | PEDRA BRITADA #1 | Material | m³ | 0,0269744 |  | 145,11 |  | 3,91 |  | 3.9143 | 0,00% | 1719756.4414 | 100,00%
009871 | SBC |  | ADAPTADOR DE REDUCAO CONDULETE TOP 3/4"" x 1/2"" | Material | UN | 1,9981049 |  | 1,86 |  | 3,72 |  | 3.7165 | 0,00% | 1719760.1579 | 100,00%
00039017/SINAPI | ORSE |  | Espacador / distanciador circular com entrada lateral, em plastico, para vergalhao *4,2 a 12,5* mm, cobrimento 20 mm | Material | un | 12,9271395 |  | 0,27 |  | 3,49 |  | 3.4903 | 0,00% | 1719763.6482 | 100,00%
10579 | ORSE |  | Chave de fenda chata 30 cm | Material | un | 0,1029220 |  | 33,61 |  | 3,46 |  | 3.4592 | 0,00% | 1719767.1074 | 100,00%
11241 | ORSE |  | Alicate volt-amperimetro | Material | un | 0,0151800 |  | 213,25 |  | 3,24 |  | 3.2371 | 0,00% | 1719770.3446 | 100,00%
00011055 | SINAPI |  | PARAFUSO ROSCA SOBERBA ZINCADO CABECA CHATA FENDA SIMPLES 3,5 X 25 MM (1") | Material | UN | 39,5624777 |  | 0,08 |  | 3,16 |  | 3.165 | 0,00% | 1719773.5096 | 100,00%
00005065 | SINAPI |  | PREGO DE ACO POLIDO COM CABECA 10 X 10 (7/8 X 17) | Material | KG | 0,0677358 |  | 41,23 |  | 2,79 |  | 2.7927 | 0,00% | 1719776.3023 | 100,00%
099836 | SBC |  | OPERADOR DE BETONEIRA | Mão de Obra | H | 0,0709327 |  | 33,84 |  | 2,40 |  | 2.4001 | 0,00% | 1719778.7023 | 100,00%
00007138 | SINAPI |  | TE SOLDAVEL, PVC, 90 GRAUS, 20 MM, PARA AGUA FRIA PREDIAL (NBR 5648) | Material | UN | 1,9981049 |  | 1,16 |  | 2,32 |  | 2.3178 | 0,00% | 1719781.0201 | 100,00%
00005069 | SINAPI |  | PREGO DE ACO POLIDO COM CABECA 17 X 27 (2 1/2 X 11) | Material | KG | 0,1041013 |  | 22,10 |  | 2,30 |  | 2.3006 | 0,00% | 1719783.3208 | 100,00%
00004093 | SINAPI |  | MOTORISTA DE CAMINHAO (HORISTA) | Mão de Obra | H | 0,0654296 |  | 32,95 |  | 2,16 |  | 2.1559 | 0,00% | 1719785.4767 | 100,00%
00020247 | SINAPI |  | PREGO DE ACO POLIDO COM CABECA 15 X 15 (1 1/4 X 13) | Material | KG | 0,0761785 |  | 24,00 |  | 1,83 |  | 1.8283 | 0,00% | 1719787.305 | 100,00%
10578 | ORSE |  | Formão grande | Material | un | 0,0877420 |  | 18,93 |  | 1,66 |  | 1.661 | 0,00% | 1719788.9659 | 100,00%
11253 | ORSE |  | Tarracha para tubos PVC de 1/2" | Material | un | 0,0457540 |  | 36,25 |  | 1,66 |  | 1.6586 | 0,00% | 1719790.6245 | 100,00%
10577 | ORSE |  | Serrote 40cm | Material | un | 0,0438710 |  | 37,37 |  | 1,64 |  | 1.6395 | 0,00% | 1719792.264 | 100,00%
11255 | ORSE |  | Tarracha para tubos PVC de 1" | Material | un | 0,0249567 |  | 61,25 |  | 1,53 |  | 1.5286 | 0,00% | 1719793.7926 | 100,00%
024603 | SBC |  | ARAME GALVANIZADO #16 AWG (0,032kg/m) METRO | Material | KG | 0,9990525 |  | 1,51 |  | 1,51 |  | 1.5086 | 0,00% | 1719795.3011 | 100,00%
11256 | ORSE |  | Tarracha para tubos PVC de 1 1/2" | Material | un | 0,0166378 |  | 75,00 |  | 1,25 |  | 1.2478 | 0,00% | 1719796.549 | 100,00%
11254 | ORSE |  | Tarracha para tubos PVC de 3/4" | Material | un | 0,0291162 |  | 34,36 |  | 1,00 |  | 1.0004 | 0,00% | 1719797.5494 | 100,00%
00037736 | SINAPI |  | TANQUE DE ACO CARBONO NAO REVESTIDO, PARA TRANSPORTE DE AGUA COM CAPACIDADE DE 10 M3, COM BOMBA CENTRIFUGA POR TOMADA DE FORCA, VAZAO MAXIMA *75* M3/H (INCLUI MONTAGEM, NAO INCLUI CAMINHAO) | Material | UN | 0,0000089 |  | 107.437,50 |  | 0,96 |  | 0.96035 | 0,00% | 1719798.5098 | 100,00%
11240 | ORSE |  | Alicate com isolamento | Material | un | 0,0151800 |  | 59,61 |  | 0,90 |  | 0.90488 | 0,00% | 1719799.4146 | 100,00%
00000107 | SINAPI |  | ADAPTADOR PVC SOLDAVEL CURTO COM BOLSA E ROSCA, 20 MM X 1/2", PARA AGUA FRIA | Material | UN | 0,9990525 |  | 0,88 |  | 0,88 |  | 0.87917 | 0,00% | 1719800.2938 | 100,00%
002605 | SBC |  | LIXA PARA MASSA A257 GRAO 60 | Material | UN | 0,6833519 |  | 1,27 |  | 0,87 |  | 0.86786 | 0,00% | 1719801.1617 | 100,00%
11247 | ORSE |  | Serra mármore | Material | un | 0,0021046 |  | 409,75 |  | 0,86 |  | 0.86236 | 0,00% | 1719802.024 | 100,00%
00043462 | SINAPI |  | FERRAMENTAS - FAMILIA ENGENHEIRO CIVIL - HORISTA (ENCARGOS COMPLEMENTARES - COLETADO CAIXA) | Equipamento | H | 71,9317777 |  | 0,01 |  | 0,72 |  | 0.71932 | 0,00% | 1719802.7433 | 100,00%
11257 | ORSE |  | Tarracha para tubos PVC de 1 1/4" | Material | un | 0,0166378 |  | 40,37 |  | 0,67 |  | 0.67167 | 0,00% | 1719803.415 | 100,00%
10586 | ORSE |  | Torquesa | Material | un | 0,0114098 |  | 48,75 |  | 0,56 |  | 0.55623 | 0,00% | 1719803.9712 | 100,00%
003420 | SBC |  | FITA ISOLANTE HIGHLAND ADESIVA 19m x 20mm | Material | M | 0,3996210 |  | 1,32 |  | 0,53 |  | 0.5275 | 0,00% | 1719804.4987 | 100,00%
11242 | ORSE |  | Chave inglesa 12" | Material | un | 0,0075900 |  | 42,50 |  | 0,32 |  | 0.32258 | 0,00% | 1719804.8213 | 100,00%
10585 | ORSE |  | Arco de serra | Material | un | 0,0114098 |  | 24,87 |  | 0,28 |  | 0.28376 | 0,00% | 1719805.1051 | 100,00%
030500 | SBC |  | BETONEIRA 580L 7,03m3/h C/CARREG.MENEGOTTE 8CV | Material | H | 0,0069934 |  | 40,00 |  | 0,28 |  | 0.27973 | 0,00% | 1719805.3848 | 100,00%
10282 | ORSE |  | Regua de alumínio c/ 2,00m (para pedreiro) | Material | un | 0,0045868 |  | 55,00 |  | 0,25 |  | 0.25228 | 0,00% | 1719805.6371 | 100,00%
11245 | ORSE |  | Desempoladeira de madeira 12x22 | Material | un | 0,0160540 |  | 14,50 |  | 0,23 |  | 0.23278 | 0,00% | 1719805.8699 | 100,00%
11265 | ORSE |  | Martelo de borracha com cabo | Material | un | 0,0091737 |  | 23,43 |  | 0,21 |  | 0.21494 | 0,00% | 1719806.0848 | 100,00%
11246 | ORSE |  | Escala métrica de bambú | Material | Un | 0,0160540 |  | 12,77 |  | 0,21 |  | 0.20501 | 0,00% | 1719806.2898 | 100,00%
4722 | ORSE |  | Colher de pedreiro | Material | un | 0,0084184 |  | 23,50 |  | 0,20 |  | 0.19783 | 0,00% | 1719806.4876 | 100,00%
10592 | ORSE |  | Lima chata 12" | Material | un | 0,0041595 |  | 47,25 |  | 0,20 |  | 0.19653 | 0,00% | 1719806.6842 | 100,00%
10593 | ORSE |  | Praio simples 30cm | Material | un | 0,0041595 |  | 24,46 |  | 0,10 |  | 0.10174 | 0,00% | 1719806.7859 | 100,00%
10789 | ORSE |  | Nível de bolha de madeira | Material | un | 0,0045868 |  | 19,25 |  | 0,09 |  | 0.088297 | 0,00% | 1719806.8742 | 100,00%
11243 | ORSE |  | Martelo sem unha | Material | un | 0,0022934 |  | 35,00 |  | 0,08 |  | 0.08027 | 0,00% | 1719806.9545 | 100,00%
10790 | ORSE |  | Prumo de face | Material | un | 0,0022934 |  | 32,43 |  | 0,07 |  | 0.074376 | 0,00% | 1719807.0289 | 100,00%
11264 | ORSE |  | Marreta de 1/2 kg com cabo | Material | un | 0,0042092 |  | 16,90 |  | 0,07 |  | 0.071136 | 0,00% | 1719807.1 | 100,00%
00043877 | SINAPI |  | BARRAMENTO TIPO NEUTRO / TERRA PARA QUADRO DE DISTRIBUICAO, COM 12/ 16 DISJUNTORES | Material | UN | 1,9981049 |  | 0,00 |  | 0,00 |  | 0 | 0,00% | 1719807.1 | 100,00%
00043893 | SINAPI |  | SUPORTE PARA 12 DISJUNTORES | Material | UN | 0,9990525 |  | 0,00 |  | 0,00 |  | 0 | 0,00% | 1719807.1 | 100,00%
Totais por Tipo
[11 empty] | Equipamento |  |  |  | R$ 75.709,67
[11 empty] | Equipamento para Aquisição Permanente |  |  |  | R$ 0,00
[11 empty] | Mão de Obra |  |  |  | R$ 527.973,52
[11 empty] | Material |  |  |  | R$ 1.096.371,72
[11 empty] | Serviços |  |  |  | R$ 18.497,38
[11 empty] | Taxas |  |  |  | R$ 1.254,80
[11 empty] | Administração |  |  |  | R$ 0,00
[11 empty] | Aluguel |  |  |  | R$ 0,00
[11 empty] | Verba |  |  |  | R$ 0,00
[11 empty] | Transporte |  |  |  | R$ 0,00
[11 empty] | Franquia |  |  |  | R$ 0,00
[11 empty] | Outros |  |  |  | R$ 0,00
[11 empty] | Total sem BDI |  | 1375944.32
[11 empty] | Total do BDI |  | 343862.78
[11 empty] | Total Geral |  | 1719807.1
_______________________________________________________________ WECSLEI DUARTE DE SOUZA Engenheiro Civil