## Curva ABC de Insumos
|  |  | Obra | Bancos | B.D.I. |  |  | Encargos Sociais
|  |  | REFORMA E AMPLIAÇÃO ESCOLA MUNICIPAL LUZIA GONCALVES DE SOUSA - PMB-ELG_R02 | SINAPI - 07/2025 - Bahia SBC - 08/2025 - Bahia ORSE - 05/2025 - Sergipe | 25,0% |  |  | Não Desonerado: embutido nos preços unitário dos insumos de mão de obra, de acordo com as bases.
Curva ABC de Insumos
Código | Banco | Grupo | Descrição | Tipo | Und | Quantidade |  | Valor Unitário |  | Total |  |  | Peso | Valor Acumulado | Peso Acumulado
[6 empty] | Operativa | Improdutiva | Operativa | Improdutiva | Operativa | Improdutiva | Geral
00040740 | SINAPI |  | TELHA GALVALUME COM ISOLAMENTO TERMOACUSTICO EM ESPUMA RIGIDA DE POLIURETANO (PU) INJETADO, ESPESSURA DE 30 MM, DENSIDADE DE 35 KG/M3, REVESTIMENTO EM TELHA TRAPEZOIDAL NAS DUAS FACES COM ESPESSURA DE 0,50 MM CADA, ACABAMENTO NATURAL (NAO INCLUI ACESSORIOS DE FIXACAO) | Material | m² | 694,2175586 |  | 180,85 |  | 125.549,25 |  | 125549.2455 | 7,24% | 125549.2455 | 7,24%
13482 | ORSE |  | Telha em aço galvalume, simples, trapezoidal, não pintada, TP40 - 0,65mm, Kingspan- Isoeste ou similar | Material | m² | 463,6307558 |  | 247,36 |  | 114.683,70 |  | 114683.7037 | 6,61% | 240232.9492 | 13,85%
00001379 | SINAPI |  | CIMENTO PORTLAND COMPOSTO CP II-32 | Material | KG | 69.657,2437856 |  | 1,00 |  | 69.657,24 |  | 69657.2438 | 4,02% | 309890.193 | 17,87%
00006111 | SINAPI |  | SERVENTE DE OBRAS (HORISTA) | Mão de Obra | H | 3.213,3483121 |  | 18,96 |  | 60.925,08 |  | 60925.084 | 3,51% | 370815.277 | 21,38%
00037370 | SINAPI |  | ALIMENTACAO - HORISTA (COLETADO CAIXA - ENCARGOS COMPLEMENTARES) | Material | H | 10.274,3162950 |  | 5,65 |  | 58.049,89 |  | 58049.8871 | 3,35% | 428865.1641 | 24,73%
00004750 | SINAPI |  | PEDREIRO (HORISTA) | Mão de Obra | H | 1.815,3608387 |  | 30,06 |  | 54.569,75 |  | 54569.7468 | 3,15% | 483434.9109 | 27,87%
00004069 | SINAPI |  | MESTRE DE OBRAS (HORISTA) | Mão de Obra | H | 734,6630547 |  | 64,77 |  | 47.584,13 |  | 47584.1261 | 2,74% | 531019.0369 | 30,62%
00006111/SINAPI | ORSE |  | Servente de obras (horista) | Mão de Obra | h | 2.471,5136923 |  | 18,22 |  | 45.030,98 |  | 45030.9795 | 2,60% | 576050.0164 | 33,21%
00044476 | SINAPI |  | DIVISORIA EM GRANITO, COM DUAS FACES POLIDAS, TIPO ANDORINHA/ QUARTZ/ CASTELO/ CORUMBA OU OUTROS EQUIVALENTES DA REGIAO, E= *3,0* CM | Material | m² | 65,5503806 |  | 655,58 |  | 42.973,52 |  | 42973.5185 | 2,48% | 619023.5349 | 35,69%
00034492 | SINAPI |  | CONCRETO USINADO BOMBEAVEL, CLASSE DE RESISTENCIA C20, COM BRITA 0 E 1, SLUMP = 100 +/- 20 MM, EXCLUI SERVICO DE BOMBEAMENTO (NBR 8953) | Material | M³ | 59,7622852 |  | 706,25 |  | 42.207,11 |  | 42207.1139 | 2,43% | 661230.6488 | 38,12%
00010966 | SINAPI |  | PERFIL "U" SIMPLES, EM CHAPA DOBRADA DE ACO LAMINADO, E = 8 MM, H = 150 MM, L = 75 MM (16,97 KG/M) | Material | KG | 3.477,4387127 |  | 10,91 |  | 37.938,86 |  | 37938.8564 | 2,19% | 699169.5052 | 40,31%
00043055 | SINAPI |  | ACO CA-50, 12,5 MM OU 16,0 MM, VERGALHAO | Material | KG | 4.973,1720066 |  | 7,42 |  | 36.900,94 |  | 36900.9363 | 2,13% | 736070.4415 | 42,44%
00004777 | SINAPI |  | CANTONEIRA ACO ABAS IGUAIS (QUALQUER BITOLA), ESPESSURA ENTRE 1/8" E 1/4" | Material | KG | 3.392,3711037 |  | 9,60 |  | 32.566,76 |  | 32566.7626 | 1,88% | 768637.2041 | 44,32%
00000370 | SINAPI |  | AREIA MEDIA - POSTO JAZIDA/FORNECEDOR (RETIRADO NA JAZIDA, SEM TRANSPORTE) | Material | M³ | 176,7066664 |  | 174,88 |  | 30.902,46 |  | 30902.4618 | 1,78% | 799539.6659 | 46,10%
00001213 | SINAPI |  | CARPINTEIRO DE FORMAS PARA CONCRETO (HORISTA) | Mão de Obra | H | 1.025,4838120 |  | 30,06 |  | 30.826,04 |  | 30826.0434 | 1,78% | 830365.7093 | 47,87%
00004783/SINAPI | ORSE |  | Pintor (horista) | Mão de Obra | h | 1.236,5844891 |  | 23,77 |  | 29.393,61 |  | 29393.6133 | 1,69% | 859759.3226 | 49,57%
00001287 | SINAPI |  | PISO EM CERAMICA ESMALTADA, COR LISA, PEI MAIOR OU IGUAL A 4, FORMATO MENOR OU IGUAL A 2025 CM2 | Material | M² | 941,5812182 |  | 30,95 |  | 29.141,94 |  | 29141.9387 | 1,68% | 888901.2613 | 51,25%
00004760 | SINAPI |  | AZULEJISTA OU LADRILHEIRO (HORISTA) | Mão de Obra | H | 937,6154726 |  | 30,06 |  | 28.184,72 |  | 28184.7211 | 1,62% | 917085.9824 | 52,87%
11707 | ORSE |  | Gradil Nylofor3D, malha 20x5cm, Ø 5mm 250x203 cm, Belgo ou similar | Material | pç | 16,8102494 |  | 1.604,33 |  | 26.969,19 |  | 26969.1875 | 1,55% | 944055.1698 | 54,43%
012005 | SBC |  | TRANSFORMADOR TRIFASICO DE DISTRIBUICAO, POTENCIA DE 112,5 KVA, TENSAO NOMINAL DE 15 KV, TENSAO SECUNDARIA DE 220/127V, EM OLEO ISOLANTE TIPO MINERAL - VALOR DE REFERENCIA SINAPI | Material | UN | 0,9991827 |  | 25.282,47 |  | 25.261,81 |  | 25261.8062 | 1,46% | 969316.976 | 55,89%
099135 | SBC |  | CARPINTEIRO DE TELHADOS/TELHADISTA | Mão de Obra | H | 701,7648750 |  | 33,84 |  | 23.744,63 |  | 23744.63 | 1,37% | 993061.606 | 57,25%
00042420 | SINAPI |  | AR CONDICIONADO SPLIT INVERTER, PISO TETO, 48000 BTU/H, CICLO FRIO, 60HZ, CLASSIFICACAO ENERGETICA A OU B (SELO PROCEL), GAS HFC, CONTROLE S/FIO | Material | UN | 0,9991827 |  | 22.794,61 |  | 22.775,98 |  | 22775.9795 | 1,31% | 1015837.5855 | 58,57%
00037666 | SINAPI |  | OPERADOR DE BETONEIRA ESTACIONARIA / MISTURADOR (HORISTA) | Mão de Obra | H | 532,8280413 |  | 40,78 |  | 21.728,73 |  | 21728.7275 | 1,25% | 1037566.313 | 59,82%
00000536 | SINAPI |  | REVESTIMENTO PARA PAREDE, EM CERAMICA ESMALTADA, FORMATO MENOR OU IGUAL A 2025 CM2 | Material | M² | 735,6611642 |  | 28,78 |  | 21.172,33 |  | 21172.3283 | 1,22% | 1058738.6414 | 61,04%
00037372 | SINAPI |  | EXAMES - HORISTA (COLETADO CAIXA - ENCARGOS COMPLEMENTARES) | Material | H | 11.041,6885939 |  | 1,78 |  | 19.654,21 |  | 19654.2057 | 1,13% | 1078392.847 | 62,17%
00007156 | SINAPI |  | TELA DE ACO SOLDADA NERVURADA, CA-60, Q-196, (3,11 KG/M2), DIAMETRO DO FIO = 5,0 MM, LARGURA = 2,45 M, ESPACAMENTO DA MALHA = 10 X 10 CM | Material | M² | 656,2323620 |  | 28,50 |  | 18.702,62 |  | 18702.6223 | 1,08% | 1097095.4694 | 63,25%
00042419 | SINAPI |  | AR CONDICIONADO SPLIT INVERTER, PISO TETO, 36000 BTU/H, CICLO FRIO, 60HZ, CLASSIFICACAO ENERGETICA A OU B (SELO PROCEL), GAS HFC, CONTROLE S/FIO | Material | UN | 0,9991827 |  | 16.584,82 |  | 16.571,26 |  | 16571.2649 | 0,96% | 1113666.7343 | 64,21%
00000378 | SINAPI |  | ARMADOR (HORISTA) | Mão de Obra | H | 541,5935829 |  | 30,06 |  | 16.280,30 |  | 16280.3031 | 0,94% | 1129947.0374 | 65,15%
10101 | ORSE |  | QGBT - Quadro / Painel em chapa de aço com pintura eletrostática a pó poliester na cor bege, grau de proteção IP 54, com barramento, sem disjuntores - 1000x1700x600mm | Material | un | 0,9991827 |  | 16.004,50 |  | 15.991,42 |  | 15991.4192 | 0,92% | 1145938.4566 | 66,07%
00044497/SINAPI | ORSE |  | Montador de estruturas metalicas horista | Mão de Obra | h | 695,4461336 |  | 22,03 |  | 15.320,68 |  | 15320.6783 | 0,88% | 1161259.1349 | 66,95%
099449 | SBC |  | AJUDANTE DE CARPINTEIRO | Mão de Obra | H | 730,9784386 |  | 20,66 |  | 15.105,10 |  | 15105.0985 | 0,87% | 1176364.2335 | 67,82%
00004783 | SINAPI |  | PINTOR (HORISTA) | Mão de Obra | H | 472,9347844 |  | 30,06 |  | 14.216,42 |  | 14216.4196 | 0,82% | 1190580.6531 | 68,64%
00010775 | SINAPI |  | LOCACAO DE CONTAINER 2,30 X 6,00 M, ALT. 2,50 M, COM 1 SANITARIO, PARA ESCRITORIO, COMPLETO, SEM DIVISORIAS INTERNAS (NAO INCLUI MOBILIZACAO/DESMOBILIZACAO) | Equipamento | MES | 5,9950961 |  | 2.125,00 |  | 12.739,58 |  | 12739.5792 | 0,73% | 1203320.2323 | 69,38%
00007173 | SINAPI |  | TELHA DE BARRO / CERAMICA, NAO ESMALTADA, TIPO COLONIAL, CANAL, PLAN, PAULISTA, COMPRIMENTO DE *44 A 50* CM, RENDIMENTO DE COBERTURA DE *26* TELHAS/M2 | Material | MIL | 8,9946025 |  | 1.400,00 |  | 12.592,44 |  | 12592.4435 | 0,73% | 1215912.6758 | 70,10%
00001381 | SINAPI |  | ARGAMASSA COLANTE AC I PARA CERAMICAS | Material | KG | 11.566,6329129 |  | 1,06 |  | 12.260,63 |  | 12260.6309 | 0,71% | 1228173.3067 | 70,81%
00036785 | SINAPI |  | GRANALHA DE ACO, ANGULAR (GRIT), PARA JATEAMENTO, PENEIRA 1,41 A 1,19 MM (SAE G16) | Equipamento | KG | 78,4540207 |  | 149,73 |  | 11.746,92 |  | 11746.9205 | 0,68% | 1239920.2272 | 71,49%
00037371 | SINAPI |  | TRANSPORTE - HORISTA (COLETADO CAIXA - ENCARGOS COMPLEMENTARES) | Serviços | H | 10.274,3162950 |  | 1,06 |  | 10.890,78 |  | 10890.7753 | 0,63% | 1250811.0025 | 72,11%
00007271 | SINAPI |  | BLOCO CERAMICO / TIJOLO VAZADO PARA ALVENARIA DE VEDACAO, 8 FUROS NA HORIZONTAL DE 9 X 19 X 19 CM (L X A X C) | Material | UN | 9.417,8277330 |  | 1,11 |  | 10.453,79 |  | 10453.7888 | 0,60% | 1261264.7913 | 72,72%
00039232 | SINAPI |  | CABO DE COBRE, FLEXIVEL, CLASSE 4 OU 5, ISOLACAO EM PVC/A, ANTICHAMA BWF-B, 1 CONDUTOR, 450/750 V, SECAO NOMINAL 25 MM2 | Material | M | 303,1278452 |  | 30,50 |  | 9.245,40 |  | 9245.3993 | 0,53% | 1270510.1905 | 73,25%
158 | ORSE |  | Almoço (Participação do empregador) | Material | un | 507,4248362 |  | 17,50 |  | 8.879,93 |  | 8879.9346 | 0,51% | 1279390.1252 | 73,76%
00004721 | SINAPI |  | PEDRA BRITADA N. 1 (9,5 A 19 MM) POSTO PEDREIRA/FORNECEDOR, SEM FRETE | Material | M³ | 60,4217624 |  | 145,11 |  | 8.767,80 |  | 8767.8019 | 0,51% | 1288157.9271 | 74,27%
00001213/SINAPI | ORSE |  | Carpinteiro de formas para concreto (horista) | Mão de Obra | h | 368,6997082 |  | 23,77 |  | 8.763,99 |  | 8763.9921 | 0,51% | 1296921.9192 | 74,77%
2226 | ORSE |  | Tinta esmalte sintético (coralit ou similar) | Material | l | 166,9052735 |  | 52,05 |  | 8.687,42 |  | 8687.4195 | 0,50% | 1305609.3387 | 75,27%
00040291 | SINAPI |  | LOCACAO DE TORRE METALICA COMPLETA PARA UMA CARGA DE 8 TF (80 KN) E PE DIREITO DE 6 M, INCLUINDO MODULOS, DIAGONAIS, SAPATAS E FORCADOS | Equipamento | MES | 12,8179351 |  | 675,00 |  | 8.652,11 |  | 8652.1062 | 0,50% | 1314261.4449 | 75,77%
11708 | ORSE |  | Poste de gradil Nylofor 3D, h=2,60m, seção de 40x60mm, Belgo ou similar | Material | pç | 16,8102494 |  | 492,36 |  | 8.276,69 |  | 8276.6944 | 0,48% | 1322538.1393 | 76,25%
00001106 | SINAPI |  | CAL HIDRATADA CH-I PARA ARGAMASSAS | Material | KG | 4.166,4845770 |  | 1,91 |  | 7.957,99 |  | 7957.9855 | 0,46% | 1330496.1248 | 76,71%
00002706 | SINAPI |  | ENGENHEIRO CIVIL DE OBRA JUNIOR (HORISTA) | Mão de Obra | H | 48,6686696 |  | 158,03 |  | 7.691,11 |  | 7691.1099 | 0,44% | 1338187.2347 | 77,15%
00035692 | SINAPI |  | TINTA LATEX ACRILICA STANDARD, COR BRANCA | Material | L | 294,6824194 |  | 24,76 |  | 7.296,34 |  | 7296.3367 | 0,42% | 1345483.5714 | 77,57%
00000034 | SINAPI |  | ACO CA-50, 10,0 MM, VERGALHAO | Material | KG | 795,2195202 |  | 8,57 |  | 6.815,03 |  | 6815.0313 | 0,39% | 1352298.6027 | 77,97%
00002696 | SINAPI |  | ENCANADOR OU BOMBEIRO HIDRAULICO (HORISTA) | Mão de Obra | H | 223,4148157 |  | 30,06 |  | 6.715,85 |  | 6715.8494 | 0,39% | 1359014.452 | 78,35%
00006117 | SINAPI |  | CARPINTEIRO AUXILIAR (HORISTA) | Mão de Obra | H | 330,2380889 |  | 19,96 |  | 6.591,55 |  | 6591.5523 | 0,38% | 1365606.0043 | 78,73%
013008 | SBC |  | VIGA MADEIRA DE LEI 7,5x16cm (3""x6""-0,012m3) | Material | M | 136,5832766 |  | 45,10 |  | 6.159,91 |  | 6159.9058 | 0,36% | 1371765.91 | 79,09%
14570 | ORSE |  | Portão de abrir em gradil Nylofor 3D, pintado nas cores verde ou branco ou azul, Belgo ou similar, inclusive ferragens e acessórios | Material | m² | 6,2948509 |  | 937,50 |  | 5.901,42 |  | 5901.4227 | 0,34% | 1377667.3328 | 79,43%
10492 | ORSE |  | Cesta Básica | Material | un | 22,4303710 |  | 256,25 |  | 5.747,78 |  | 5747.7826 | 0,33% | 1383415.1153 | 79,76%
00011029 | SINAPI |  | HASTE RETA PARA GANCHO DE FERRO GALVANIZADO, COM ROSCA 1/4" X 30 CM PARA FIXACAO DE TELHA METALICA, INCLUI PORCA E ARRUELAS DE VEDACAO | Material | CJ | 2.513,9641083 |  | 2,28 |  | 5.731,84 |  | 5731.8382 | 0,33% | 1389146.9535 | 80,09%
00043489 | SINAPI |  | EPI - FAMILIA PEDREIRO - HORISTA (ENCARGOS COMPLEMENTARES - COLETADO CAIXA) | Equipamento | H | 3.507,4358081 |  | 1,63 |  | 5.717,12 |  | 5717.1204 | 0,33% | 1394864.0738 | 80,42%
00000998 | SINAPI |  | CABO DE COBRE, FLEXIVEL, CLASSE 4 OU 5, ISOLACAO EM PVC/A, ANTICHAMA BWF-B, COBERTURA PVC-ST1, ANTICHAMA BWF-B, 1 CONDUTOR, 0,6/1 KV, SECAO NOMINAL 95 MM2 | Material | M | 46,7662458 |  | 121,82 |  | 5.697,06 |  | 5697.0641 | 0,33% | 1400561.1379 | 80,75%
001272 | SBC |  | VIGA MADEIRA DE LEI 7,5x12cm (3""x4,5""-0,009m3) | Material | M | 163,8999319 |  | 34,06 |  | 5.582,43 |  | 5582.4317 | 0,32% | 1406143.5696 | 81,07%
00043491 | SINAPI |  | EPI - FAMILIA SERVENTE - HORISTA (ENCARGOS COMPLEMENTARES - COLETADO CAIXA) | Equipamento | H | 3.159,0233594 |  | 1,73 |  | 5.465,11 |  | 5465.1104 | 0,32% | 1411608.68 | 81,39%
00007307 | SINAPI |  | FUNDO ANTICORROSIVO PARA METAIS FERROSOS (ZARCAO) | Material | L | 93,5564197 |  | 56,71 |  | 5.305,58 |  | 5305.5846 | 0,31% | 1416914.2646 | 81,69%
004635 | SBC |  | CAIBRO MADEIRA DE LEI 6x5cm-(0,003m3) | Material | M | 300,4832084 |  | 17,62 |  | 5.294,51 |  | 5294.5141 | 0,31% | 1422208.7787 | 82,00%
00004230 | SINAPI |  | OPERADOR DE MAQUINAS E TRATORES DIVERSOS - TERRAPLANAGEM (HORISTA) | Mão de Obra | H | 128,2428391 |  | 40,46 |  | 5.188,71 |  | 5188.7053 | 0,30% | 1427397.484 | 82,30%
14873 | ORSE |  | Janela basculante em alumínio Anodizado, cor branca, com vidro de 4mm liso incolor | Material | m² | 2,6543288 |  | 1.875,00 |  | 4.976,87 |  | 4976.8665 | 0,29% | 1432374.3504 | 82,58%
00043132 | SINAPI |  | ARAME RECOZIDO 16 BWG, D = 1,65 MM (0,016 KG/M) OU 18 BWG, D = 1,25 MM (0,01 KG/M) | Material | KG | 161,3428408 |  | 30,00 |  | 4.840,29 |  | 4840.2852 | 0,28% | 1437214.6357 | 82,86%
8876 | ORSE |  | Ripão massaranduba serrada 5,5cm x 3,5cm | Material | m | 134,7747559 |  | 35,47 |  | 4.780,46 |  | 4780.4606 | 0,28% | 1441995.0963 | 83,14%
2585 | ORSE |  | Tampo/bancada de granito cinza andorinha, e=2cm | Material | m² | 7,4938701 |  | 637,62 |  | 4.778,24 |  | 4778.2415 | 0,28% | 1446773.3377 | 83,41%
00025398/SINAPI | ORSE |  | Conjunto para futsal com par de traves oficiais de 3,00 x 2,00 m em tubo de aco galvanizado 3" com requadros em tubo de 1", pintura em primer com tinta esmalte sintetico e redes de polietileno fio 4 mm | Material | un | 0,9991827 |  | 4.753,62 |  | 4.749,73 |  | 4749.7348 | 0,27% | 1451523.0725 | 83,69%
00004813 | SINAPI |  | PLACA DE OBRA (PARA CONSTRUCAO CIVIL) EM CHAPA GALVANIZADA *N. 22*, ADESIVADA, DE *2,4 X 1,2* M (SEM POSTES PARA FIXACAO) | Material | M² | 9,9918268 |  | 471,87 |  | 4.714,84 |  | 4714.8433 | 0,27% | 1456237.9158 | 83,96%
00043059 | SINAPI |  | ACO CA-60, 4,2 MM, OU 5,0 MM, OU 6,0 MM, OU 7,0 MM, VERGALHAO | Material | KG | 578,6430866 |  | 8,11 |  | 4.692,80 |  | 4692.7954 | 0,27% | 1460930.7112 | 84,23%
2522 | ORSE |  | Estrutura/suporte oficial p/tabela de basquete em tubo aço galvanizado d=5", H=3,05m piso/aro, pintura sintética.(cod.4016) | Material | un | 1,9983654 |  | 2.223,95 |  | 4.444,26 |  | 4444.2646 | 0,26% | 1465374.9759 | 84,49%
148 | ORSE |  | Alavanca redonda 6kg 1" x 1,5m | Material | un | 19,7238661 |  | 224,87 |  | 4.435,31 |  | 4435.3058 | 0,26% | 1469810.2817 | 84,74%
00001358 | SINAPI |  | CHAPA/PAINEL DE MADEIRA COMPENSADA RESINADA (MADEIRITE RESINADO ROSA) PARA FORMA DE CONCRETO, DE 2200 X 1100 MM, E = 17 MM | Material | M² | 79,1028792 |  | 56,02 |  | 4.431,34 |  | 4431.3433 | 0,26% | 1474241.625 | 85,00%
00002436 | SINAPI |  | ELETRICISTA (HORISTA) | Mão de Obra | H | 146,4992861 |  | 30,06 |  | 4.403,77 |  | 4403.7685 | 0,25% | 1478645.3935 | 85,25%
00036238 | SINAPI |  | FORRO DE PVC, FRISADO, BRANCO, REGUA DE 20 CM, ESPESSURA APROXIMADA DE 8 MM E COMPRIMENTO 6 M (SEM COLOCACAO) | Material | m² | 151,5903210 |  | 28,65 |  | 4.343,06 |  | 4343.0627 | 0,25% | 1482988.4562 | 85,50%
00039427 | SINAPI |  | PERFIL CANALETA, FORMATO C, EM ACO ZINCADO, PARA ESTRUTURA FORRO DRYWALL, E = 0,5 MM, *46 X 18* (L X H), COMPRIMENTO 3 M | Material | M | 518,8563819 |  | 8,26 |  | 4.285,75 |  | 4285.7537 | 0,25% | 1487274.2099 | 85,75%
00000979 | SINAPI |  | CABO DE COBRE, FLEXIVEL, CLASSE 4 OU 5, ISOLACAO EM PVC/A, ANTICHAMA BWF-B, 1 CONDUTOR, 450/750 V, SECAO NOMINAL 16 MM2 | Material | M | 219,9019229 |  | 19,47 |  | 4.281,49 |  | 4281.4904 | 0,25% | 1491555.7003 | 85,99%
00000977 | SINAPI |  | CABO DE COBRE, FLEXIVEL, CLASSE 4 OU 5, ISOLACAO EM PVC/A, ANTICHAMA BWF-B, COBERTURA PVC-ST1, ANTICHAMA BWF-B, 1 CONDUTOR, 0,6/1 KV, SECAO NOMINAL 70 MM2 | Material | M | 45,1305837 |  | 93,82 |  | 4.234,15 |  | 4234.1514 | 0,24% | 1495789.8517 | 86,24%
00000246 | SINAPI |  | AUXILIAR DE ENCANADOR OU BOMBEIRO HIDRAULICO (HORISTA) | Mão de Obra | H | 208,8544440 |  | 19,96 |  | 4.168,73 |  | 4168.7347 | 0,24% | 1499958.5864 | 86,48%
00004433 | SINAPI |  | CAIBRO NAO APARELHADO *6 X 6* CM, EM MACARANDUBA/MASSARANDUBA, ANGELIM OU EQUIVALENTE DA REGIAO - BRUTA | Material | M | 126,1218339 |  | 32,53 |  | 4.102,74 |  | 4102.7433 | 0,24% | 1504061.3297 | 86,72%
00000033 | SINAPI |  | ACO CA-50, 8,0 MM, VERGALHAO | Material | KG | 448,0307813 |  | 9,08 |  | 4.068,12 |  | 4068.1195 | 0,23% | 1508129.4492 | 86,95%
14891 | ORSE |  | Painel fixo de vidro temperado e = 10mm incolor, inclusive perfis para fixação | Material | m² | 5,1058235 |  | 776,83 |  | 3.966,36 |  | 3966.3569 | 0,23% | 1512095.806 | 87,18%
00044497 | SINAPI |  | MONTADOR DE ESTRUTURAS METALICAS HORISTA | Mão de Obra | H | 111,7666094 |  | 34,02 |  | 3.802,30 |  | 3802.3001 | 0,22% | 1515898.1061 | 87,40%
00001022 | SINAPI |  | CABO DE COBRE, FLEXIVEL, CLASSE 4 OU 5, ISOLACAO EM PVC/A, ANTICHAMA BWF-B, COBERTURA PVC-ST1, ANTICHAMA BWF-B, 1 CONDUTOR, 0,6/1 KV, SECAO NOMINAL 2,5 MM2 | Material | M | 1.036,3965204 |  | 3,55 |  | 3.679,21 |  | 3679.2076 | 0,21% | 1519577.3137 | 87,61%
00012869 | SINAPI |  | TELHADOR / TELHADISTA (HORISTA) | Mão de Obra | H | 120,9620606 |  | 29,68 |  | 3.590,15 |  | 3590.154 | 0,21% | 1523167.4677 | 87,82%
00040275 | SINAPI |  | LOCACAO DE VIGA SANDUICHE METALICA VAZADA PARA TRAVAMENTO DE PILARES, ALTURA DE *8* CM, LARGURA DE *6* CM E EXTENSAO DE 2 M | Equipamento | MES | 165,8087105 |  | 21,60 |  | 3.581,47 |  | 3581.4681 | 0,21% | 1526748.9358 | 88,02%
00043465 | SINAPI |  | FERRAMENTAS - FAMILIA PEDREIRO - HORISTA (ENCARGOS COMPLEMENTARES - COLETADO CAIXA) | Equipamento | H | 3.507,4358081 |  | 0,97 |  | 3.402,21 |  | 3402.2127 | 0,20% | 1530151.1486 | 88,22%
00042425 | SINAPI |  | AR CONDICIONADO SPLIT INVERTER, HI-WALL (PAREDE), 12000 BTU/H, CICLO FRIO, 60HZ, CLASSIFICACAO A (SELO PROCEL), GAS HFC, CONTROLE S/FIO | Material | UN | 0,9991827 |  | 3.401,07 |  | 3.398,29 |  | 3398.2902 | 0,20% | 1533549.4388 | 88,42%
00006114 | SINAPI |  | AJUDANTE DE ARMADOR (HORISTA) | Mão de Obra | H | 166,8172730 |  | 19,96 |  | 3.329,67 |  | 3329.6728 | 0,19% | 1536879.1116 | 88,61%
00007334 | SINAPI |  | ADITIVO ADESIVO LIQUIDO PARA ARGAMASSAS DE REVESTIMENTOS CIMENTICIOS | Material | L | 152,4864679 |  | 21,70 |  | 3.308,96 |  | 3308.9564 | 0,19% | 1540188.0679 | 88,80%
00000032 | SINAPI |  | ACO CA-50, 6,3 MM, VERGALHAO | Material | KG | 359,2261574 |  | 9,03 |  | 3.243,81 |  | 3243.8122 | 0,19% | 1543431.8801 | 88,99%
10761 | ORSE |  | Refeição - café da manhã ( café com leite e dois pães com manteiga) | Serviços | un | 507,4248362 |  | 6,25 |  | 3.171,41 |  | 3171.4052 | 0,18% | 1546603.2854 | 89,17%
00004221 | SINAPI |  | OLEO DIESEL COMBUSTIVEL COMUM METROPOLITANO S-10 OU S-500 | Material | L | 425,6354414 |  | 7,38 |  | 3.141,19 |  | 3141.1896 | 0,18% | 1549744.4749 | 89,35%
099360 | SBC |  | CARPINTEIRO DE ESQUADRIA | Mão de Obra | H | 92,0418709 |  | 33,84 |  | 3.114,29 |  | 3114.2912 | 0,18% | 1552858.7661 | 89,53%
14581 | ORSE |  | Serviço de colocação e montagem de gradil nylofor | Serviços | m² | 85,3120158 |  | 34,95 |  | 2.981,65 |  | 2981.655 | 0,17% | 1555840.4211 | 89,70%
00000247 | SINAPI |  | AJUDANTE DE ELETRICISTA (HORISTA) | Mão de Obra | H | 145,0286767 |  | 19,96 |  | 2.894,77 |  | 2894.7724 | 0,17% | 1558735.1934 | 89,87%
00004517 | SINAPI |  | SARRAFO *2,5 X 7,5* CM EM PINUS, MISTA OU EQUIVALENTE DA REGIAO - BRUTA | Material | M | 665,9982938 |  | 4,18 |  | 2.783,87 |  | 2783.8729 | 0,16% | 1561519.0663 | 90,03%
00004992 | SINAPI |  | PORTA DE ABRIR / GIRO, DE MADEIRA FOLHA MEDIA (NBR 15930) DE 800 X 2100 MM, DE 35 MM A 40 MM DE ESPESSURA, NUCLEO SEMI-SOLIDO (SARRAFEADO), CAPA LISA EM HDF, ACABAMENTO EM LAMINADO NATURAL PARA VERNIZ | Material | UN | 7,9934614 |  | 344,82 |  | 2.756,31 |  | 2756.3054 | 0,16% | 1564275.3717 | 90,19%
00034357 | SINAPI |  | REJUNTE CIMENTICIO, QUALQUER COR | Material | KG | 441,7166812 |  | 6,23 |  | 2.751,89 |  | 2751.8949 | 0,16% | 1567027.2666 | 90,35%
00004755 | SINAPI |  | MARMORISTA / GRANITEIRO (HORISTA) | Mão de Obra | H | 90,9434928 |  | 30,06 |  | 2.733,76 |  | 2733.7614 | 0,16% | 1569761.028 | 90,50%
00043626 | SINAPI |  | MASSA CORRIDA PARA SUPERFICIES DE AMBIENTES INTERNOS | Material | KG | 745,6126241 |  | 3,53 |  | 2.632,01 |  | 2632.0126 | 0,15% | 1572393.0406 | 90,66%
00043483 | SINAPI |  | EPI - FAMILIA CARPINTEIRO DE FORMAS - HORISTA (ENCARGOS COMPLEMENTARES - COLETADO CAIXA) | Equipamento | H | 1.475,3226523 |  | 1,78 |  | 2.626,07 |  | 2626.0743 | 0,15% | 1575019.1149 | 90,81%
00002436/SINAPI | ORSE |  | Eletricista (horista) | Mão de Obra | h | 107,3961513 |  | 23,77 |  | 2.552,81 |  | 2552.8065 | 0,15% | 1577571.9214 | 90,95%
00044474 | SINAPI |  | GUINDASTE HIDRAULICO AUTOPROPELIDO, COM LANCA TELESCOPICA 40 M, CAPACIDADE MAXIMA 60 T, POTENCIA 260 KW, TRACAO 6 X 6 | Equipamento | UN | 0,0008127 |  | 3.113.787,85 |  | 2.530,59 |  | 2530.5915 | 0,15% | 1580102.5129 | 91,10%
00002376 | SINAPI |  | DISJUNTOR TERMOMAGNETICO TRIPOLAR 600 A / 600 V, TIPO LXD / ICC - 40 KA | Material | UN | 0,9991827 |  | 2.441,98 |  | 2.439,98 |  | 2439.9841 | 0,14% | 1582542.497 | 91,24%
00043467 | SINAPI |  | FERRAMENTAS - FAMILIA SERVENTE - HORISTA (ENCARGOS COMPLEMENTARES - COLETADO CAIXA) | Equipamento | H | 3.159,0233594 |  | 0,76 |  | 2.400,86 |  | 2400.8578 | 0,14% | 1584943.3548 | 91,38%
00006189 | SINAPI |  | TABUA NAO APARELHADA *2,5 X 30* CM, EM MACARANDUBA/MASSARANDUBA, ANGELIM OU EQUIVALENTE DA REGIAO - BRUTA | Material | M | 69,5123813 |  | 34,31 |  | 2.384,97 |  | 2384.9698 | 0,14% | 1587328.3246 | 91,52%
001292 | SBC |  | SARRAFO PINUS APARELHADO 2,1x 4,5cm | Material | M | 407,7804406 |  | 5,78 |  | 2.356,97 |  | 2356.9709 | 0,14% | 1589685.2955 | 91,65%
00000981 | SINAPI |  | CABO DE COBRE, FLEXIVEL, CLASSE 4 OU 5, ISOLACAO EM PVC/A, ANTICHAMA BWF-B, 1 CONDUTOR, 450/750 V, SECAO NOMINAL 4 MM2 | Material | M | 465,8939045 |  | 4,96 |  | 2.310,83 |  | 2310.8338 | 0,13% | 1591996.1293 | 91,79%
008823 | SBC |  | ENSAIO - ENSAIO DE RESISTENCIA A COMPRESSAO SIMPLES - CONCRETO | Material | UN | 17,9153455 |  | 125,26 |  | 2.244,08 |  | 2244.0762 | 0,13% | 1594240.2055 | 91,92%
2378 | ORSE |  | Vale transporte | Material | un | 396,9205008 |  | 5,62 |  | 2.230,69 |  | 2230.6932 | 0,13% | 1596470.8987 | 92,04%
00006085 | SINAPI |  | SELADOR ACRILICO OPACO PREMIUM INTERIOR/EXTERIOR | Material | L | 169,8163519 |  | 12,95 |  | 2.199,12 |  | 2199.1218 | 0,13% | 1598670.0205 | 92,17%
046330 | SBC |  | POSTE CONCRETO CIRCULAR 11,0m TIPO C-17 | Material | UN | 0,9991827 |  | 2.098,88 |  | 2.097,16 |  | 2097.1645 | 0,12% | 1600767.185 | 92,29%
00006212 | SINAPI |  | TABUA *2,5 X 30 CM EM PINUS, MISTA OU EQUIVALENTE DA REGIAO - BRUTA | Material | M | 104,4996406 |  | 19,87 |  | 2.076,41 |  | 2076.4079 | 0,12% | 1602843.5929 | 92,41%
00036896 | SINAPI |  | JANELA DE CORRER, EM ALUMINIO PERFIL 25, 100 X 120 CM (A X L), 2 FLS MOVEIS, SEM BANDEIRA, ACABAMENTO BRANCO OU BRILHANTE, BATENTE DE 6 A 7 CM, COM VIDRO 4 MM, SEM GUARNICAO | Material | UN | 7,1938275 |  | 275,00 |  | 1.978,30 |  | 1978.3026 | 0,11% | 1604821.8954 | 92,53%
00036531 | SINAPI |  | RETROESCAVADEIRA SOBRE RODAS COM CARREGADEIRA, TRACAO 4 X 4, POTENCIA LIQUIDA 88 HP, PESO OPERACIONAL MINIMO DE 6674 KG, CAPACIDADE DA CARREGADEIRA DE 1,00 M3 E DA RETROESCAVADEIRA MINIMA DE 0,26 M3, PROFUNDIDADE DE ESCAVACAO MAXIMA DE 4,37 M | Equipamento | UN | 0,0031271 |  | 624.542,63 |  | 1.953,00 |  | 1953.0003 | 0,11% | 1606774.8957 | 92,64%
00006005 | SINAPI |  | REGISTRO GAVETA COM ACABAMENTO E CANOPLA CROMADOS, SIMPLES, BITOLA 3/4" | Material | UN | 16,9861056 |  | 110,13 |  | 1.870,68 |  | 1870.6798 | 0,11% | 1608645.5755 | 92,75%
00004251 | SINAPI |  | OPERADOR DE JATO ABRASIVO OU JATISTA (HORISTA) | Mão de Obra | H | 53,4683824 |  | 34,72 |  | 1.856,42 |  | 1856.4222 | 0,11% | 1610501.9978 | 92,85%
941 | ORSE |  | Fardamento com mangas curta | Material | un | 7,4767903 |  | 245,88 |  | 1.838,39 |  | 1838.3932 | 0,11% | 1612340.391 | 92,96%
00000131 | SINAPI |  | ADESIVO ESTRUTURAL A BASE DE RESINA EPOXI, BICOMPONENTE, PASTOSO (TIXOTROPICO) | Material | KG | 33,0873350 |  | 55,30 |  | 1.829,73 |  | 1829.7296 | 0,11% | 1614170.1206 | 93,06%
00004491 | SINAPI |  | PONTALETE *7,5 X 7,5* CM EM PINUS, MISTA OU EQUIVALENTE DA REGIAO - BRUTA | Material | M | 150,1975769 |  | 11,98 |  | 1.799,37 |  | 1799.367 | 0,10% | 1615969.4876 | 93,17%
00010567 | SINAPI |  | TABUA *2,5 X 23* CM EM PINUS, MISTA OU EQUIVALENTE DA REGIAO - BRUTA | Material | M | 126,1218339 |  | 13,53 |  | 1.706,43 |  | 1706.4284 | 0,10% | 1617675.916 | 93,27%
00037411 | SINAPI |  | TELA DE ACO SOLDADA GALVANIZADA/ZINCADA PARA ALVENARIA, FIO D = *1,24 MM, MALHA 25 X 25 MM | Material | M² | 92,3499908 |  | 18,46 |  | 1.704,78 |  | 1704.7808 | 0,10% | 1619380.6968 | 93,36%
00036520 | SINAPI |  | BACIA SANITARIA (VASO) CONVENCIONAL PARA PCD, SEM FURO FRONTAL, DE LOUCA BRANCA (SEM ASSENTO) | Material | UN | 1,9983654 |  | 849,07 |  | 1.696,75 |  | 1696.7521 | 0,10% | 1621077.4489 | 93,46%
001825 | SBC |  | MADEIRA DE LEI-RIPA 5x1,5cm | Material | M | 502,6264578 |  | 3,35 |  | 1.683,80 |  | 1683.7986 | 0,10% | 1622761.2475 | 93,56%
2543 | ORSE |  | Tabela para basquete em fibra de vidro (1,80x1,20m) | Material | un | 1,9983654 |  | 841,67 |  | 1.681,96 |  | 1681.9642 | 0,10% | 1624443.2117 | 93,66%
00004417 | SINAPI |  | SARRAFO NAO APARELHADO *2,5 X 7* CM, EM MACARANDUBA/MASSARANDUBA, ANGELIM, PEROBA-ROSA OU EQUIVALENTE DA REGIAO - BRUTA | Material | M | 185,5825458 |  | 9,05 |  | 1.679,52 |  | 1679.522 | 0,10% | 1626122.7337 | 93,75%
2508 | ORSE |  | Aro flexível p/cesta basquete profissional diam=45cm (cod.4002) | Material | un | 1,9983654 |  | 830,91 |  | 1.660,46 |  | 1660.4618 | 0,10% | 1627783.1955 | 93,85%
12678 | ORSE |  | Fixador poliamida 40 x 60mm, para poste Nylofor, Belgo ou similar | Material | pç | 100,8614965 |  | 16,22 |  | 1.635,97 |  | 1635.9735 | 0,09% | 1629419.169 | 93,94%
00034636 | SINAPI |  | CAIXA D'AGUA / RESERVATORIO EM POLIETILENO, 1000 LITROS, COM TAMPA | Material | UN | 2,9975480 |  | 542,68 |  | 1.626,71 |  | 1626.7094 | 0,09% | 1631045.8783 | 94,04%
4977 | ORSE |  | Parafuso autoblocante 1 1/2" x 1/4" | Material | un | 2.781,7845345 |  | 0,58 |  | 1.613,44 |  | 1613.435 | 0,09% | 1632659.3134 | 94,13%
099250 | SBC |  | ELETRICISTA | Mão de Obra | H | 45,5507401 |  | 33,84 |  | 1.541,24 |  | 1541.2363 | 0,09% | 1634200.5496 | 94,22%
1345 | ORSE |  | Luminária (calha) p/ lampada fluorescente 2 x 40w/tubular LED 18w a 20w | Material | un | 26,9779324 |  | 56,18 |  | 1.515,62 |  | 1515.6202 | 0,09% | 1635716.1699 | 94,31%
3378 | ORSE |  | Dobradiça para divisória mármore ou granito com mola, incluisve parafuso latão, imab ref. DO0825G00 ou similar | Material | un | 3,9967307 |  | 373,75 |  | 1.493,78 |  | 1493.7781 | 0,09% | 1637209.948 | 94,39%
00006160 | SINAPI |  | SOLDADOR (HORISTA) | Mão de Obra | H | 40,0494090 |  | 36,82 |  | 1.474,62 |  | 1474.6192 | 0,09% | 1638684.5672 | 94,48%
009836 | SBC |  | POSTE CONCRETO CIRCULAR 9,0m TIPO C-17 | Material | UN | 0,9991827 |  | 1.361,48 |  | 1.360,37 |  | 1360.3672 | 0,08% | 1640044.9344 | 94,56%
045636 | SBC |  | CHAVE FUSIVEL UNIPOLAR 15KV 100A 15K ELO | Material | UN | 2,9975480 |  | 446,80 |  | 1.339,30 |  | 1339.3045 | 0,08% | 1641384.2389 | 94,63%
11332 | ORSE |  | Forro de gesso acartonado, acabamento em filme PVC, placa 625 x 625mm e perfil T, padrão linho, marca MOD-LINE ou similar, instalado | Serviços | m² | 11,3906826 |  | 115,85 |  | 1.319,61 |  | 1319.6106 | 0,08% | 1642703.8495 | 94,71%
099900 | SBC |  | SERVENTE | Mão de Obra | H | 63,5206409 |  | 20,66 |  | 1.312,60 |  | 1312.6044 | 0,08% | 1644016.4539 | 94,79%
001450 | SBC |  | PREGO FERRO GALVANIZADO 16x24 (285 un/kg) | Material | KG | 47,8041468 |  | 27,37 |  | 1.308,40 |  | 1308.3995 | 0,08% | 1645324.8534 | 94,86%
00009836 | SINAPI |  | TUBO PVC SERIE NORMAL, DN 100 MM, PARA ESGOTO PREDIAL (NBR 5688) | Material | M | 81,1609114 |  | 15,81 |  | 1.283,15 |  | 1283.154 | 0,07% | 1646608.0074 | 94,93%
00002432 | SINAPI |  | DOBRADICA EM ACO/FERRO, 3 1/2" X 3", E= 1,9 A 2 MM, COM ANEL, CROMADO OU ZINCADO, TAMPA BOLA, COM PARAFUSOS | Material | UN | 29,9754804 |  | 42,50 |  | 1.273,96 |  | 1273.9579 | 0,07% | 1647881.9653 | 95,01%
1877 | ORSE |  | Poste oficial para volei em aço galvanizado d=3", c/esticador e catraca (cod.3008) | Material | par | 0,9991827 |  | 1.258,55 |  | 1.257,52 |  | 1257.5214 | 0,07% | 1649139.4867 | 95,08%
099806 | SBC |  | AJUDANTE DE ELETRICISTA | Mão de Obra | H | 59,6442118 |  | 20,66 |  | 1.232,50 |  | 1232.5011 | 0,07% | 1650371.9878 | 95,15%
00004234 | SINAPI |  | OPERADOR DE ESCAVADEIRA (HORISTA) | Mão de Obra | H | 26,9768867 |  | 44,32 |  | 1.195,62 |  | 1195.6156 | 0,07% | 1651567.6034 | 95,22%
00043466 | SINAPI |  | FERRAMENTAS - FAMILIA PINTOR - HORISTA (ENCARGOS COMPLEMENTARES - COLETADO CAIXA) | Equipamento | H | 466,0558008 |  | 2,56 |  | 1.193,10 |  | 1193.1029 | 0,07% | 1652760.7062 | 95,29%
00039244 | SINAPI |  | ELETRODUTO PVC FLEXIVEL CORRUGADO, REFORCADO, COR LARANJA, DE 25 MM, PARA LAJES E PISOS | Material | M | 271,1482041 |  | 4,33 |  | 1.174,07 |  | 1174.0717 | 0,07% | 1653934.7779 | 95,36%
00043487 | SINAPI |  | EPI - FAMILIA ENCARREGADO GERAL - HORISTA (ENCARGOS COMPLEMENTARES - COLETADO CAIXA) | Equipamento | H | 719,4115302 |  | 1,60 |  | 1.151,06 |  | 1151.0584 | 0,07% | 1655085.8364 | 95,42%
11949 | ORSE |  | Laje pré-fabricada treliçada para piso ou cobertura, bidirecional, h=30cm, el. enchimento em bloco EPS, h=25cm, inclusive ferragem adicional da treliça | Material | m² | 5,7552922 |  | 199,16 |  | 1.146,22 |  | 1146.224 | 0,07% | 1656232.0604 | 95,49%
00037758 | SINAPI |  | CAMINHAO TRUCADO, PESO BRUTO TOTAL 23000 KG, CARGA UTIL MAXIMA 15285 KG, DISTANCIA ENTRE EIXOS 4,80 M, POTENCIA 326 CV (INCLUI CABINE E CHASSI, NAO INCLUI CARROCERIA) | Equipamento | UN | 0,0012732 |  | 885.202,67 |  | 1.127,05 |  | 1127.0508 | 0,06% | 1657359.1112 | 95,55%
00004509 | SINAPI |  | SARRAFO *2,5 X 10* CM EM PINUS, MISTA OU EQUIVALENTE DA REGIAO - BRUTA | Material | M | 183,7377048 |  | 6,07 |  | 1.115,29 |  | 1115.2879 | 0,06% | 1658474.3991 | 95,62%
00004253 | SINAPI |  | OPERADOR DE GUINCHO OU GUINCHEIRO (HORISTA) | Mão de Obra | H | 30,7963593 |  | 36,18 |  | 1.114,21 |  | 1114.2123 | 0,06% | 1659588.6114 | 95,68%
00009868 | SINAPI |  | TUBO PVC, SOLDAVEL, DE 25 MM, AGUA FRIA (NBR-5648) | Material | M | 244,0773877 |  | 4,56 |  | 1.112,99 |  | 1112.9929 | 0,06% | 1660701.6042 | 95,75%
00037373 | SINAPI |  | SEGURO - HORISTA (COLETADO CAIXA - ENCARGOS COMPLEMENTARES) | Taxas | H | 11.041,6885939 |  | 0,10 |  | 1.104,17 |  | 1104.1689 | 0,06% | 1661805.7731 | 95,81%
00003671 | SINAPI |  | JUNTA PLASTICA DE DILATACAO PARA PISOS, COR CINZA, 17 X 3 MM (ALTURA X ESPESSURA) | Material | M | 514,7405486 |  | 2,12 |  | 1.091,25 |  | 1091.25 | 0,06% | 1662897.0231 | 95,87%
00043490 | SINAPI |  | EPI - FAMILIA PINTOR - HORISTA (ENCARGOS COMPLEMENTARES - COLETADO CAIXA) | Equipamento | H | 466,0558008 |  | 2,31 |  | 1.076,59 |  | 1076.5889 | 0,06% | 1663973.612 | 95,94%
00040287 | SINAPI |  | LOCACAO DE BARRA DE ANCORAGEM DE 0,80 A 1,20 M DE EXTENSAO, COM ROSCA DE 5/8", INCLUINDO PORCA E FLANGE | Equipamento | MES | 134,3159612 |  | 7,95 |  | 1.067,81 |  | 1067.8119 | 0,06% | 1665041.4239 | 96,00%
00005068 | SINAPI |  | PREGO DE ACO POLIDO COM CABECA 17 X 21 (2 X 11) | Material | KG | 49,0396178 |  | 21,67 |  | 1.062,69 |  | 1062.6885 | 0,06% | 1666104.1124 | 96,06%
00001018 | SINAPI |  | CABO DE COBRE, FLEXIVEL, CLASSE 4 OU 5, ISOLACAO EM PVC/A, ANTICHAMA BWF-B, COBERTURA PVC-ST1, ANTICHAMA BWF-B, 1 CONDUTOR, 0,6/1 KV, SECAO NOMINAL 50 MM2 | Material | M | 15,2125563 |  | 67,07 |  | 1.020,31 |  | 1020.3062 | 0,06% | 1667124.4185 | 96,12%
00043488 | SINAPI |  | EPI - FAMILIA OPERADOR ESCAVADEIRA - HORISTA (ENCARGOS COMPLEMENTARES - COLETADO CAIXA) | Equipamento | H | 908,8284567 |  | 1,11 |  | 1.008,80 |  | 1008.7996 | 0,06% | 1668133.2181 | 96,18%
00002696/SINAPI | ORSE |  | Encanador ou bombeiro hidraulico (horista) | Mão de Obra | h | 42,2864102 |  | 23,77 |  | 1.005,15 |  | 1005.148 | 0,06% | 1669138.3661 | 96,23%
00036210 | SINAPI |  | BARRA DE APOIO LATERAL ARTICULADA, COM TRAVA, EM ACO INOX POLIDO, 70 CM, DIAMETRO MINIMO 3 CM | Material | UN | 1,9983654 |  | 494,95 |  | 989,09 |  | 989.0909 | 0,06% | 1670127.457 | 96,29%
00007258 | SINAPI |  | TIJOLO CERAMICO MACICO COMUM DE *5 X 10 X 20* CM (L X A X C) | Material | UN | 1.185,3995578 |  | 0,76 |  | 900,90 |  | 900.9037 | 0,05% | 1671028.3607 | 96,34%
00039740 | SINAPI |  | TUBO DE BORRACHA ELASTOMERICA FLEXIVEL, PRETA, PARA ISOLAMENTO TERMICO DE TUBULACAO, DN 3/4" (18 MM), E= 32 MM, COEFICIENTE DE CONDUTIVIDADE TERMICA 0,036W/MK, VAPOR DE AGUA MAIOR OU IGUAL A 10.000 | Material | M | 8,8884793 |  | 99,30 |  | 882,63 |  | 882.626 | 0,05% | 1671910.9867 | 96,39%
00001747 | SINAPI |  | CUBA ACO INOX (AISI 304) DE EMBUTIR COM VALVULA DE 3 1/2", DE *56 X 33 X 12* CM | Material | UN | 3,9967307 |  | 220,65 |  | 881,88 |  | 881.8786 | 0,05% | 1672792.8653 | 96,44%
8965 | ORSE |  | Fita crepe 19x50 | Material | un | 133,4792156 |  | 6,56 |  | 875,62 |  | 875.6237 | 0,05% | 1673668.489 | 96,49%
580 | ORSE |  | Chapa de aço galvanizado nº 24 - e=0,65mm - dimensões 2,00x1,00m (5,20 kg/m2) | Material | m² | 7,1005918 |  | 118,91 |  | 844,33 |  | 844.3314 | 0,05% | 1674512.8203 | 96,54%
00006110/SINAPI | ORSE |  | Serralheiro (horista) | Mão de Obra | h | 35,5029590 |  | 23,77 |  | 843,91 |  | 843.9053 | 0,05% | 1675356.7257 | 96,59%
6970 | ORSE |  | Cuba de sobrepor oval, ref. L65, acabamento GE-17, Deca ou similar | Material | un | 1,9983654 |  | 421,25 |  | 841,81 |  | 841.8114 | 0,05% | 1676198.5371 | 96,64%
00039017 | SINAPI |  | ESPACADOR / DISTANCIADOR CIRCULAR COM ENTRADA LATERAL, EM PLASTICO, PARA VERGALHAO *4,2 A 12,5* MM, COBRIMENTO 20 MM | Material | UN | 3.155,6472140 |  | 0,26 |  | 820,47 |  | 820.4683 | 0,05% | 1677019.0054 | 96,69%
00043459 | SINAPI |  | FERRAMENTAS - FAMILIA CARPINTEIRO DE FORMAS - HORISTA (ENCARGOS COMPLEMENTARES - COLETADO CAIXA) | Equipamento | H | 1.475,3226523 |  | 0,55 |  | 811,43 |  | 811.4275 | 0,05% | 1677830.4328 | 96,73%
001969 | SBC |  | PARA-RAIO POLIMERICO DE DISTRIBUICAO 12KV VALVULA-SIST.TERRA 5KA | Material | UN | 2,9975480 |  | 266,25 |  | 798,10 |  | 798.0972 | 0,05% | 1678628.53 | 96,78%
1913 | ORSE |  | Reator eletrônico fator de potência 0,95 p/ lâmpada fuorescente 2 x 40w | Material | un | 26,9779324 |  | 29,56 |  | 797,47 |  | 797.4677 | 0,05% | 1679425.9977 | 96,83%
00020068 | SINAPI |  | TUBO PVC, SERIE R, DN 50 MM, PARA ESGOTO OU AGUAS PLUVIAIS PREDIAL (NBR 5688) | Material | M | 55,6536160 |  | 13,60 |  | 756,89 |  | 756.8892 | 0,04% | 1680182.8868 | 96,87%
10517 | ORSE |  | Exames admissionais/demissionais (checkup) | Serviços | cj | 1,9938108 |  | 375,00 |  | 747,68 |  | 747.679 | 0,04% | 1680930.5659 | 96,91%
1333 | ORSE |  | Líquido selador para parede | Material | l | 89,4500310 |  | 8,32 |  | 744,22 |  | 744.2243 | 0,04% | 1681674.7901 | 96,96%
00005318 | SINAPI |  | DILUENTE AGUARRAS | Material | L | 28,1944137 |  | 26,36 |  | 743,20 |  | 743.2047 | 0,04% | 1682417.9949 | 97,00%
00004254 | SINAPI |  | OPERADOR DE GUINDASTE (HORISTA) | Mão de Obra | H | 13,3178339 |  | 52,86 |  | 703,98 |  | 703.9807 | 0,04% | 1683121.9756 | 97,04%
00011683 | SINAPI |  | ENGATE / RABICHO FLEXIVEL INOX 1/2" X 30 CM | Material | UN | 15,9869229 |  | 42,62 |  | 681,36 |  | 681.3627 | 0,04% | 1683803.3382 | 97,08%
5885 | ORSE |  | Tubo pvc p/rede colet.esgoto, JEI, d= 100mm (Vinilfort - Tigre ou similar) | Material | m | 15,2874950 |  | 43,76 |  | 668,98 |  | 668.9808 | 0,04% | 1684472.319 | 97,12%
00002377 | SINAPI |  | DISJUNTOR TERMOMAGNETICO TRIPOLAR 200 A / 600 V, TIPO FXD / ICC - 35 KA | Material | UN | 0,9991827 |  | 644,55 |  | 644,02 |  | 644.0232 | 0,04% | 1685116.3422 | 97,15%
13288 | ORSE |  | Refletor Slim LED 50W de potência, branco Frio, 6500k, Autovolt, marca G-light ou similar | Material | un | 15,9869229 |  | 40,00 |  | 639,48 |  | 639.4769 | 0,04% | 1685755.8191 | 97,19%
2229 | ORSE |  | Tinta novacor piso ou similar | Material | l | 54,6051337 |  | 11,67 |  | 637,24 |  | 637.2419 | 0,04% | 1686393.061 | 97,23%
099050 | SBC |  | PEDREIRO | Mão de Obra | H | 18,6527423 |  | 33,84 |  | 631,13 |  | 631.1266 | 0,04% | 1687024.1876 | 97,26%
00012743 | SINAPI |  | TUBO DE COBRE CLASSE "E", DN = 22 MM, PARA INSTALACAO HIDRAULICA PREDIAL | Material | M | 8,8884793 |  | 70,18 |  | 623,79 |  | 623.7935 | 0,04% | 1687647.9811 | 97,30%
00012039 | SINAPI |  | QUADRO DE DISTRIBUICAO COM BARRAMENTO TRIFASICO, DE EMBUTIR, EM CHAPA DE ACO GALVANIZADO, PARA 24 DISJUNTORES DIN, 100 A | Material | UN | 0,9991827 |  | 612,91 |  | 612,41 |  | 612.4091 | 0,04% | 1688260.3902 | 97,34%
012408 | SBC |  | ELETROCALHA ARAMADA - SUPORTE MAO FRANCESA AC GF 130x600mm CM595063 CEMAR LEGRAND | Material | UN | 2,9975480 |  | 200,23 |  | 600,20 |  | 600.199 | 0,03% | 1688860.5892 | 97,37%
00043485 | SINAPI |  | EPI - FAMILIA ENCANADOR - HORISTA (ENCARGOS COMPLEMENTARES - COLETADO CAIXA) | Equipamento | H | 424,6343343 |  | 1,41 |  | 598,73 |  | 598.7344 | 0,03% | 1689459.3236 | 97,40%
00005020/SINAPI | ORSE |  | Porta de madeira, folha media (nbr 15930) de 600 x 2100 mm, de 35 mm a 40 mm de espessura, nucleo semi-solido (sarrafeado), capa lisa em hdf, acabamento laminado natural para verniz | Material | un | 1,9983654 |  | 291,31 |  | 582,14 |  | 582.1438 | 0,03% | 1690041.4674 | 97,44%
00039430 | SINAPI |  | PENDURAL OU PRESILHA REGULADORA, EM ACO GALVANIZADO, COM CORPO, MOLA E REBITE, PARA PERFIL TIPO CANALETA DE ESTRUTURA EM FORROS DRYWALL | Equipamento | UN | 179,4420986 |  | 3,11 |  | 558,06 |  | 558.0649 | 0,03% | 1690599.5324 | 97,47%
00005020 | SINAPI |  | PORTA DE MADEIRA, FOLHA MEDIA (NBR 15930) DE 600 X 2100 MM, DE 35 MM A 40 MM DE ESPESSURA, NUCLEO SEMI-SOLIDO (SARRAFEADO), CAPA LISA EM HDF, ACABAMENTO LAMINADO NATURAL PARA VERNIZ | Material | UN | 1,9983654 |  | 275,27 |  | 550,09 |  | 550.09 | 0,03% | 1691149.6224 | 97,50%
00039387/SINAPI | ORSE |  | Lampada led tubular bivolt 18/20 w, base g13 | Material | un | 53,9558648 |  | 10,11 |  | 545,49 |  | 545.4938 | 0,03% | 1691695.1162 | 97,53%
00039664 | SINAPI |  | TUBO DE COBRE FLEXIVEL, D = 3/8", E = 0,79 MM, PARA AR-CONDICIONADO/ INSTALACOES GAS RESIDENCIAIS E COMERCIAIS | Material | M | 13,2845844 |  | 39,62 |  | 526,34 |  | 526.3352 | 0,03% | 1692221.4514 | 97,56%
13962 | ORSE |  | Luminária sobrepor quadrada Led 24W*, 6500K G- Light ou similar | Material | un | 18,9844709 |  | 27,50 |  | 522,07 |  | 522.073 | 0,03% | 1692743.5244 | 97,59%
1974 | ORSE |  | Madeira massaranduba serrada 4cm x 1,5cm (ripa) | Material | m | 134,7747559 |  | 3,87 |  | 521,58 |  | 521.5783 | 0,03% | 1693265.1027 | 97,62%
00000296 | SINAPI |  | ANEL BORRACHA PARA TUBO ESGOTO PREDIAL, DN 50 MM (NBR 5688) | Material | UN | 223,8169205 |  | 2,30 |  | 514,78 |  | 514.7789 | 0,03% | 1693779.8816 | 97,65%
00010749 | SINAPI |  | LOCACAO DE ESCORA METALICA TELESCOPICA, COM ALTURA REGULAVEL DE *1,80* A *3,20* M, COM CAPACIDADE DE CARGA DE NO MINIMO 1000 KGF (10 KN), INCLUSO TRIPE E FORCADO | Equipamento | M/MES | 21,3953589 |  | 23,96 |  | 512,63 |  | 512.6328 | 0,03% | 1694292.5144 | 97,68%
00040271 | SINAPI |  | LOCACAO DE APRUMADOR METALICO DE PILAR, COM ALTURA E ANGULO REGULAVEIS, EXTENSAO DE *1,50* A *2,80* M | Equipamento | MES | 24,5289356 |  | 20,66 |  | 506,77 |  | 506.7678 | 0,03% | 1694799.2822 | 97,71%
00020178 | SINAPI |  | TE, PVC, SERIE R, 100 X 75 MM, PARA ESGOTO PREDIAL | Material | UN | 8,9926441 |  | 55,66 |  | 500,53 |  | 500.5306 | 0,03% | 1695299.8128 | 97,74%
00002705 | SINAPI |  | ENERGIA ELETRICA ATE 2000 KWH INDUSTRIAL, SEM DEMANDA | Material | KW/H | 355,9333322 |  | 1,38 |  | 491,19 |  | 491.188 | 0,03% | 1695791.0008 | 97,77%
00001214 | SINAPI |  | CARPINTEIRO DE ESQUADRIAS (HORISTA) | Mão de Obra | H | 16,7650120 |  | 28,63 |  | 479,98 |  | 479.9823 | 0,03% | 1696270.9831 | 97,80%
040171 | SBC |  | ANEL DE CERA PARA VEDACAO DE VASO SANITARIO- DECA | Material | UN | 11,9901922 |  | 39,87 |  | 478,05 |  | 478.049 | 0,03% | 1696749.032 | 97,83%
001900 | SBC |  | TIJOLO CERAMICO MACICO RECOSIDO 6,0 x 9 x 19cm (UNIDADE) | Material | UN | 527,5684555 |  | 0,90 |  | 474,81 |  | 474.8116 | 0,03% | 1697223.8436 | 97,85%
00004750/SINAPI | ORSE |  | Pedreiro (horista) | Mão de Obra | h | 19,9721630 |  | 23,77 |  | 474,74 |  | 474.7383 | 0,03% | 1697698.5819 | 97,88%
00009839 | SINAPI |  | TUBO PVC, SERIE R, DN 75 MM, PARA ESGOTO OU AGUAS PLUVIAIS PREDIAL (NBR 5688) | Material | M | 19,0339505 |  | 24,66 |  | 469,38 |  | 469.3772 | 0,03% | 1698167.9592 | 97,91%
001865 | SBC |  | DISJUNTOR - PROTETOR DPS 275V 45,0KA CLASSE 2 EZ9L33145 SCHNEIDER | Material | UN | 3,9967307 |  | 115,96 |  | 463,46 |  | 463.4609 | 0,03% | 1698631.4201 | 97,93%
00000367 | SINAPI |  | AREIA GROSSA - POSTO JAZIDA/FORNECEDOR (RETIRADO NA JAZIDA, SEM TRANSPORTE) | Material | M³ | 2,6060656 |  | 177,16 |  | 461,69 |  | 461.6906 | 0,03% | 1699093.1106 | 97,96%
00043484 | SINAPI |  | EPI - FAMILIA ELETRICISTA - HORISTA (ENCARGOS COMPLEMENTARES - COLETADO CAIXA) | Equipamento | H | 293,4233720 |  | 1,57 |  | 460,67 |  | 460.6747 | 0,03% | 1699553.7853 | 97,99%
00036493 | SINAPI |  | GRUA ASCENCIONAL, LANCA DE 42 M, CAPACIDADE DE 1,5 T A 30 M, ALTURA ATE 39 M | Equipamento | UN | 0,0004386 |  | 1.049.066,16 |  | 460,11 |  | 460.1119 | 0,03% | 1700013.8972 | 98,01%
053460 | SBC |  | ACABAMENTO REGISTRO GAVETA 1.1/2 E 1.1/4 LEVEL CROMADO DECA | Material | UN | 1,9983654 |  | 229,52 |  | 458,66 |  | 458.6648 | 0,03% | 1700472.562 | 98,04%
00000301 | SINAPI |  | ANEL BORRACHA PARA TUBO ESGOTO PREDIAL, DN 100 MM (NBR 5688) | Material | UN | 111,9084603 |  | 4,07 |  | 455,47 |  | 455.4674 | 0,03% | 1700928.0295 | 98,07%
00020020 | SINAPI |  | MOTORISTA DE CAMINHAO-BASCULANTE (HORISTA) | Mão de Obra | H | 12,8529780 |  | 34,21 |  | 439,70 |  | 439.7004 | 0,03% | 1701367.7298 | 98,09%
00001333 | SINAPI |  | CHAPA DE ACO GROSSA, ASTM A36, E = 1/2" (12,70 MM) 99,59 KG/M2 | Material | KG | 39,4665160 |  | 10,92 |  | 430,97 |  | 430.9744 | 0,02% | 1701798.7042 | 98,12%
044551 | SBC |  | DISJUNTOR - DISPOSITIVO DIF.RESIDUAL DR 2 POLOS 25A SDR22530 STECK | Material | UN | 2,9975480 |  | 142,98 |  | 428,59 |  | 428.5894 | 0,02% | 1702227.2936 | 98,14%
00011136/SINAPI | ORSE |  | Compensado naval - chapa/painel em madeira compensada prensada, de 2200 x 1600 mm, e = 15 mm | Material | m² | 4,3164692 |  | 98,81 |  | 426,51 |  | 426.5103 | 0,02% | 1702653.8039 | 98,17%
7289 | ORSE |  | Arandela Decoratta ref: BR Magiluz ou similar | Material | Un | 3,9967307 |  | 103,57 |  | 413,94 |  | 413.9414 | 0,02% | 1703067.7453 | 98,19%
00011891/SINAPI | ORSE |  | Cordao de cobre, flexivel, torcido, classe 4 ou 5, isolacao em pvc/d, 300 v, 2 condutores de 2,5 mm2 | Material | m | 56,0541484 |  | 7,11 |  | 398,54 |  | 398.545 | 0,02% | 1703466.2903 | 98,21%
138 | ORSE |  | Adesivo pvc em frasco de 850 gramas | Material | kg | 4,2295403 |  | 90,51 |  | 382,82 |  | 382.8157 | 0,02% | 1703849.106 | 98,23%
00003767/SINAPI | ORSE |  | Lixa em folha para parede ou madeira, numero 120, cor vermelha | Material | un | 344,0385807 |  | 1,11 |  | 381,88 |  | 381.8828 | 0,02% | 1704230.9889 | 98,26%
00012893/SINAPI | ORSE |  | Bota de seguranca com biqueira de aco e colarinho acolchoado | Material | par | 3,9400119 |  | 95,83 |  | 377,57 |  | 377.5713 | 0,02% | 1704608.5602 | 98,28%
00010535 | SINAPI |  | BETONEIRA CAPACIDADE NOMINAL 400 L, CAPACIDADE DE MISTURA 280 L, MOTOR ELETRICO TRIFASICO 220/380 V POTENCIA 2 CV, SEM CARREGADOR | Equipamento | UN | 0,0519647 |  | 7.018,75 |  | 364,73 |  | 364.7272 | 0,02% | 1704973.2874 | 98,30%
00039247 | SINAPI |  | ELETRODUTO/DUTO PEAD FLEXIVEL PAREDE SIMPLES, CORRUGACAO HELICOIDAL, COR PRETA, SEM ROSCA, DE 1 1/4", CRC 680 N, PARA CABEAMENTO SUBTERRANEO (NBR 15715) | Material | M | 67,3719905 |  | 5,31 |  | 357,75 |  | 357.7453 | 0,02% | 1705331.0327 | 98,32%
00034557 | SINAPI |  | TELA DE ACO SOLDADA GALVANIZADA/ZINCADA PARA ALVENARIA, FIO D = *1,20 A 1,70* MM, MALHA 15 X 15 MM, (C X L) *50 X 7,5* CM | Material | M | 139,7205103 |  | 2,52 |  | 352,10 |  | 352.0957 | 0,02% | 1705683.1283 | 98,34%
10362 | ORSE |  | Seguro de vida e acidente em grupo | Serviços | un | 22,4303710 |  | 15,67 |  | 351,48 |  | 351.4839 | 0,02% | 1706034.6122 | 98,36%
00020078 | SINAPI |  | PASTA LUBRIFICANTE PARA TUBOS E CONEXOES COM JUNTA ELASTICA, EMBALAGEM DE *400* GR (USO EM PVC, ACO, POLIETILENO E OUTROS) | Material | UN | 10,9110749 |  | 32,15 |  | 350,79 |  | 350.7911 | 0,02% | 1706385.4033 | 98,38%
00034794 | SINAPI |  | MECANICO DE REFRIGERACAO (HORISTA) | Mão de Obra | H | 12,7262180 |  | 27,50 |  | 349,97 |  | 349.971 | 0,02% | 1706735.3743 | 98,40%
3379 | ORSE |  | Fechadura (tarjeta) livre-ocupado p/divisória em mármore ou granito, ref. TG0819 - IMAB ou similar, inclusive batente c/amortecedor ref.BT0830000-Imab e parafusos | Material | un | 1,9983654 |  | 168,61 |  | 336,94 |  | 336.9444 | 0,02% | 1707072.3187 | 98,42%
00040552 | SINAPI |  | PARAFUSO, AUTOATARRAXANTE, CABECA CHATA, FENDA SIMPLES, EM ACO ZINCADO, 1/4" (6,35 MM) X 25 MM | Material | CENTO | 4,9150196 |  | 67,63 |  | 332,40 |  | 332.4028 | 0,02% | 1707404.7215 | 98,44%
00020083 | SINAPI |  | SOLUCAO PREPARADORA / LIMPADORA PARA PVC, FRASCO COM 1000 CM3 | Material | UN | 3,7544289 |  | 88,26 |  | 331,37 |  | 331.3659 | 0,02% | 1707736.0874 | 98,46%
00005067/SINAPI | ORSE |  | Prego de aco polido com cabeca 16 x 24 (2 1/4 x 12) | Material | kg | 13,4774756 |  | 24,38 |  | 328,58 |  | 328.5809 | 0,02% | 1708064.6682 | 98,48%
00034637 | SINAPI |  | CAIXA D'AGUA / RESERVATORIO EM POLIETILENO, 500 LITROS, COM TAMPA | Material | UN | 0,9991827 |  | 328,18 |  | 327,91 |  | 327.9118 | 0,02% | 1708392.58 | 98,50%
00044503 | SINAPI |  | JARDINEIRO (HORISTA) | Mão de Obra | H | 15,9149445 |  | 20,31 |  | 323,23 |  | 323.2325 | 0,02% | 1708715.8125 | 98,52%
009523 | SBC |  | FUSIVEL CARTUCHO PARA CHAVE FACA 181mm 250V 150A | Material | UN | 1,9983654 |  | 157,50 |  | 314,74 |  | 314.7425 | 0,02% | 1709030.5551 | 98,53%
00043460 | SINAPI |  | FERRAMENTAS - FAMILIA ELETRICISTA - HORISTA (ENCARGOS COMPLEMENTARES - COLETADO CAIXA) | Equipamento | H | 293,4233720 |  | 1,07 |  | 313,96 |  | 313.963 | 0,02% | 1709344.5181 | 98,55%
1932 | ORSE |  | Rede volei em nylon, profissional, lona em pvc, c/medidor altura (cod.2006p) | Material | un | 0,9991827 |  | 309,20 |  | 308,95 |  | 308.9473 | 0,02% | 1709653.4653 | 98,57%
087024 | SBC |  | ARGAMASSA PREFABRICADA PARA ASSENTAMENTO DE TIJOLOS ASSENTAFACIL | Material | KG | 91,7249701 |  | 3,32 |  | 304,53 |  | 304.5269 | 0,02% | 1709957.9922 | 98,59%
00006146 | SINAPI |  | SIFAO PLASTICO TIPO COPO PARA TANQUE, 1.1/4 X 1.1/2" | Material | UN | 15,9869229 |  | 19,02 |  | 304,07 |  | 304.0713 | 0,02% | 1710262.0635 | 98,60%
00001330 | SINAPI |  | CHAPA DE ACO GROSSA, ASTM A36, E = 1/4" (6,35 MM) 49,79 KG/M2 | Material | KG | 27,4391379 |  | 10,82 |  | 296,89 |  | 296.8915 | 0,02% | 1710558.955 | 98,62%
003532 | SBC |  | CABO FLEXIVEL CLASSE 4 OU 5 450/750V 10mm2 | Material | M | 21,9820190 |  | 13,46 |  | 295,88 |  | 295.878 | 0,02% | 1710854.833 | 98,64%
00039665 | SINAPI |  | TUBO DE COBRE FLEXIVEL, D = 5/8", E = 0,79 MM, PARA AR-CONDICIONADO/ INSTALACOES GAS RESIDENCIAIS E COMERCIAIS | Material | M | 4,3941318 |  | 66,86 |  | 293,79 |  | 293.7916 | 0,02% | 1711148.6246 | 98,66%
012620 | SBC |  | CABO DE COBRE NU MEIO DURO 7 FIOS 35mm2 | Material | M | 5,9950961 |  | 48,87 |  | 292,98 |  | 292.9803 | 0,02% | 1711441.605 | 98,67%
099200 | SBC |  | BOMBEIRO OU ENCANADOR | Mão de Obra | H | 8,4360994 |  | 33,84 |  | 285,44 |  | 285.4404 | 0,02% | 1711727.0454 | 98,69%
00036522 | SINAPI |  | COMPRESSOR DE AR REBOCAVEL, VAZAO 189 PCM, PRESSAO EFETIVA DE TRABALHO 102 PSI, MOTOR DIESEL, POTENCIA 63 CV | Material | UN | 0,0023001 |  | 123.417,93 |  | 283,87 |  | 283.8724 | 0,02% | 1712010.9178 | 98,71%
00010432 | SINAPI |  | MICTORIO INDIVIDUAL, SIFONADO, DE LOUCA BRANCA, SEM COMPLEMENTOS | Material | UN | 0,5995096 |  | 469,88 |  | 281,70 |  | 281.6976 | 0,02% | 1712292.6154 | 98,72%
00009869/SINAPI | ORSE |  | Tubo pvc, soldavel, de 32 mm, agua fria (nbr-5648) | Material | m | 27,1437967 |  | 10,32 |  | 280,12 |  | 280.124 | 0,02% | 1712572.7393 | 98,74%
002270 | SBC |  | REGISTRO GAVETA BRONZE BRUTO DECA 1502 1.1/2"" | Material | UN | 1,9983654 |  | 138,12 |  | 276,01 |  | 276.0142 | 0,02% | 1712848.7536 | 98,75%
014203 | SBC |  | BUCHA DE NYLON TIPO S8 COM PARAFUSO | Material | UN | 388,3623244 |  | 0,71 |  | 275,74 |  | 275.7373 | 0,02% | 1713124.4908 | 98,77%
00038101 | SINAPI |  | TOMADA 2P+T 10A, 250V (APENAS MODULO) | Material | UN | 38,9681246 |  | 6,91 |  | 269,27 |  | 269.2697 | 0,02% | 1713393.7606 | 98,78%
00040304 | SINAPI |  | PREGO DE ACO POLIDO COM CABECA DUPLA 17 X 27 (2 1/2 X 11) | Material | KG | 9,8865130 |  | 26,76 |  | 264,56 |  | 264.5631 | 0,02% | 1713658.3236 | 98,80%
00000242 | SINAPI |  | AJUDANTE ESPECIALIZADO (HORISTA) | Mão de Obra | H | 12,5267149 |  | 21,01 |  | 263,19 |  | 263.1863 | 0,02% | 1713921.5099 | 98,82%
009375 | SBC |  | CRUZETA DE MADEIRA DE LEI 90mm x 115mm x 2400mm | Material | UN | 1,9983654 |  | 129,25 |  | 258,29 |  | 258.2887 | 0,01% | 1714179.7986 | 98,83%
00000297 | SINAPI |  | ANEL BORRACHA PARA TUBO ESGOTO PREDIAL, DN 75 MM (NBR 5688) | Material | UN | 75,9378837 |  | 3,38 |  | 256,67 |  | 256.67 | 0,01% | 1714436.4687 | 98,85%
11281 | ORSE |  | Bolsa de lona para ferramentas 40 x 30 x 20cm | Material | un | 0,5563569 |  | 446,86 |  | 248,61 |  | 248.6136 | 0,01% | 1714685.0823 | 98,86%
00039741 | SINAPI |  | TUBO DE BORRACHA ELASTOMERICA FLEXIVEL, PRETA, PARA ISOLAMENTO TERMICO DE TUBULACAO, DN 3/8" (10 MM), E= 19 MM, COEFICIENTE DE CONDUTIVIDADE TERMICA 0,036W/MK, VAPOR DE AGUA MAIOR OU IGUAL A 10.000 | Material | M | 13,2845844 |  | 18,30 |  | 243,11 |  | 243.1079 | 0,01% | 1714928.1902 | 98,87%
3380 | ORSE |  | Batedor p/fechadura (tarjeta) livre-ocupado p/div.marmore ou granito, ref. BT0830 - IMAB ou similar | Material | un | 1,9983654 |  | 119,22 |  | 238,25 |  | 238.2451 | 0,01% | 1715166.4354 | 98,89%
00000003 | SINAPI |  | ACIDO CLORIDRICO / ACIDO MURIATICO, DILUICAO 10% A 12% PARA USO EM LIMPEZA | Material | L | 11,4656213 |  | 20,01 |  | 229,43 |  | 229.4271 | 0,01% | 1715395.8624 | 98,90%
00020147 | SINAPI |  | JOELHO PVC, SOLDAVEL, COM BUCHA DE LATAO, 90 GRAUS, 25 MM X 1/2", PARA AGUA FRIA PREDIAL | Material | UN | 38,9681246 |  | 5,88 |  | 229,13 |  | 229.1326 | 0,01% | 1715624.995 | 98,91%
00000122 | SINAPI |  | ADESIVO PLASTICO PARA PVC, FRASCO COM *850* GR | Material | UN | 2,9284046 |  | 77,90 |  | 228,12 |  | 228.1227 | 0,01% | 1715853.1177 | 98,93%
00037596 | SINAPI |  | ARGAMASSA COLANTE TIPO AC III E | Material | KG | 60,5560659 |  | 3,73 |  | 225,87 |  | 225.8741 | 0,01% | 1716078.9918 | 98,94%
00007356 | SINAPI |  | TINTA LATEX ACRILICA PREMIUM, COR BRANCO FOSCO | Material | L | 5,8703981 |  | 37,83 |  | 222,08 |  | 222.0772 | 0,01% | 1716301.069 | 98,95%
9096 | ORSE |  | Tomada 2p + t, ABNT, de embutir, 10 A, com placa em pvc | Material | un | 16,9861056 |  | 13,00 |  | 220,82 |  | 220.8194 | 0,01% | 1716521.8884 | 98,97%
007508 | SBC |  | ELETRODUTO PVC RIGIDO ROSCAVEL 2"" | Material | M | 9,9918268 |  | 22,07 |  | 220,52 |  | 220.5196 | 0,01% | 1716742.408 | 98,98%
00009838 | SINAPI |  | TUBO PVC SERIE NORMAL, DN 50 MM, PARA ESGOTO PREDIAL (NBR 5688) | Material | M | 18,9726806 |  | 11,41 |  | 216,48 |  | 216.4783 | 0,01% | 1716958.8863 | 98,99%
008640 | SBC |  | PARAFUSO CABECA QUADRADA 18 x 450mm | Material | UN | 9,9918268 |  | 21,53 |  | 215,12 |  | 215.124 | 0,01% | 1717174.0103 | 99,00%
00020177 | SINAPI |  | TE, PVC, SERIE R, 75 X 75 MM, PARA ESGOTO PREDIAL | Material | UN | 6,9942788 |  | 30,42 |  | 212,77 |  | 212.766 | 0,01% | 1717386.7763 | 99,02%
00011714 | SINAPI |  | CAIXA SIFONADA, PVC, 150 X *185* X 75 MM, COM GRELHA QUADRADA, BRANCA | Material | UN | 2,9975480 |  | 69,30 |  | 207,73 |  | 207.7301 | 0,01% | 1717594.5064 | 99,03%
00001932 | SINAPI |  | CURVA PVC CURTA 90 GRAUS, DN 50 MM, PARA ESGOTO PREDIAL | Material | UN | 16,9861056 |  | 12,20 |  | 207,23 |  | 207.2305 | 0,01% | 1717801.7368 | 99,04%
793 | ORSE |  | Curva 90° curta pvc pb je p/rede coletora esg., d= 100mm | Material | un | 5,0958317 |  | 40,37 |  | 205,72 |  | 205.7187 | 0,01% | 1718007.4556 | 99,05%
099550 | SBC |  | PINTOR | Mão de Obra | H | 6,0598431 |  | 33,84 |  | 205,04 |  | 205.0384 | 0,01% | 1718212.4939 | 99,06%
00003670 | SINAPI |  | JUNCAO SIMPLES, PVC, 45 GRAUS, DN 100 X 100 MM, SERIE NORMAL PARA ESGOTO PREDIAL | Material | UN | 7,9934614 |  | 25,48 |  | 203,67 |  | 203.6734 | 0,01% | 1718416.1673 | 99,07%
10599 | ORSE |  | Protetor solar fps 30 com 120ml | Material | un | 8,9721484 |  | 22,50 |  | 201,87 |  | 201.8733 | 0,01% | 1718618.0407 | 99,09%
000366 | SBC |  | LUMINARIA PUBLICA COB SUPER LED TIPO PETALA 100W 6500K BRANCO | Material | UN | 0,9991827 |  | 200,00 |  | 199,84 |  | 199.8365 | 0,01% | 1718817.8772 | 99,10%
2906 | ORSE |  | Sifao para lavatório em PVC, 1 1/2" x 40 mm, ASTRA SC5, acabamento cromado ousimilar | Material | un | 1,9983654 |  | 99,86 |  | 199,56 |  | 199.5568 | 0,01% | 1719017.434 | 99,11%
00001091 | SINAPI |  | ARMACAO VERTICAL COM HASTE E CONTRA-PINO, EM CHAPA DE ACO GALVANIZADO 3/16", COM 1 ESTRIBO E 1 ISOLADOR | Material | UN | 2,9975480 |  | 64,68 |  | 193,88 |  | 193.8814 | 0,01% | 1719211.3154 | 99,12%
00010569 | SINAPI |  | CAIXA DE PASSAGEM / DERIVACAO / LUZ, OCTOGONAL 4 X4, EM ACO ESMALTADA, COM FUNDO MOVEL SIMPLES (FMS) | Material | UN | 49,9591340 |  | 3,88 |  | 193,84 |  | 193.8414 | 0,01% | 1719405.1568 | 99,13%
00004351 | SINAPI |  | PARAFUSO NIQUELADO 3 1/2" COM ACABAMENTO CROMADO PARA FIXAR PECA SANITARIA, INCLUI PORCA CEGA, ARRUELA E BUCHA DE NYLON TAMANHO S-8 | Material | UN | 7,9934614 |  | 24,07 |  | 192,40 |  | 192.4026 | 0,01% | 1719597.5594 | 99,14%
00043131 | SINAPI |  | ARAME GALVANIZADO 6 BWG, D = 5,16 MM (0,157 KG/M), OU 8 BWG, D = 4,19 MM (0,101 KG/M), OU 10 BWG, D = 3,40 MM (0,0713 KG/M) | Material | KG | 5,4123727 |  | 34,85 |  | 188,62 |  | 188.6212 | 0,01% | 1719786.1806 | 99,15%
11251 | ORSE |  | Pincel de seda 2" | Material | un | 5,5646302 |  | 33,62 |  | 187,08 |  | 187.0829 | 0,01% | 1719973.2635 | 99,16%
00000123 | SINAPI |  | ADITIVO IMPERMEABILIZANTE DE PEGA NORMAL PARA ARGAMASSAS E CONCRETOS SEM ARMACAO, LIQUIDO E ISENTO DE CLORETOS | Material | L | 21,2247264 |  | 8,72 |  | 185,08 |  | 185.0796 | 0,01% | 1720158.3431 | 99,17%
3171 | ORSE |  | Cabo de cobre PP Cordplast 4 x 4,0 mm2, 450/750v | Material | M | 8,6928893 |  | 21,12 |  | 183,59 |  | 183.5938 | 0,01% | 1720341.9369 | 99,19%
000050 | SBC |  | CIMENTO PORTLAND CP III 32RS NBR 11578 (quilo) | Material | KG | 181,8512479 |  | 1,00 |  | 181,85 |  | 181.8512 | 0,01% | 1720523.7882 | 99,20%
00013896 | SINAPI |  | VIBRADOR DE IMERSAO, DIAMETRO DA PONTEIRA DE *45* MM, COM MOTOR ELETRICO TRIFASICO DE 2 HP (2 CV) | Equipamento | UN | 0,0418444 |  | 4.208,46 |  | 176,10 |  | 176.1006 | 0,01% | 1720699.8888 | 99,21%
099034 | SBC |  | AJUDANTE DE BOMBEIRO OU ENCANADOR | Mão de Obra | H | 8,4360994 |  | 20,66 |  | 174,33 |  | 174.3254 | 0,01% | 1720874.2142 | 99,22%
82 | ORSE |  | Aço ca-60 4,2 a 9,5 mm | Material | kg | 15,9869229 |  | 10,81 |  | 172,82 |  | 172.8186 | 0,01% | 1721047.0328 | 99,23%
00007213 | SINAPI |  | TELHA DE FIBROCIMENTO ONDULADA E = 4 MM, DE 2,44 X 0,50 M (SEM AMIANTO) | Material | M² | 7,1941153 |  | 23,42 |  | 168,49 |  | 168.4862 | 0,01% | 1721215.519 | 99,24%
000200 | SBC |  | PEDRA BRITADA #1 E 2 | Material | m³ | 1,1390683 |  | 145,11 |  | 165,29 |  | 165.2902 | 0,01% | 1721380.8092 | 99,25%
00010420 | SINAPI |  | BACIA SANITARIA (VASO) CONVENCIONAL, DE LOUCA BRANCA, SIFAO APARENTE, SAIDA VERTICAL (SEM ASSENTO) | Material | UN | 0,5995096 |  | 269,88 |  | 161,80 |  | 161.7957 | 0,01% | 1721542.6049 | 99,25%
00012892/SINAPI | ORSE |  | Luva raspa de couro, cano curto (punho *7* cm) | Material | par | 11,4644118 |  | 14,10 |  | 161,65 |  | 161.6482 | 0,01% | 1721704.2531 | 99,26%
00043461 | SINAPI |  | FERRAMENTAS - FAMILIA ENCANADOR - HORISTA (ENCARGOS COMPLEMENTARES - COLETADO CAIXA) | Equipamento | H | 424,6343343 |  | 0,38 |  | 161,36 |  | 161.361 | 0,01% | 1721865.6141 | 99,27%
00039961 | SINAPI |  | SILICONE ACETICO USO GERAL INCOLOR 280 G | Material | UN | 5,7655692 |  | 27,65 |  | 159,42 |  | 159.418 | 0,01% | 1722025.0321 | 99,28%
009321 | SBC |  | MAO FRANCESA PERFIL ACO REFORCADA 300mm | Material | UN | 3,9967307 |  | 39,60 |  | 158,27 |  | 158.2705 | 0,01% | 1722183.3027 | 99,29%
040520 | SBC |  | PARAFUSO CABECA QUADRADA M16 x 250mm COM PORCA | Material | UN | 9,9918268 |  | 15,38 |  | 153,67 |  | 153.6743 | 0,01% | 1722336.9769 | 99,30%
003347 | SBC |  | ELETRODUTO PVC RIGIDO ANTICHAMA ROSCAVEL 1"" (METRO) | Material | M | 11,9901922 |  | 12,66 |  | 151,80 |  | 151.7958 | 0,01% | 1722488.7728 | 99,31%
000100 | SBC |  | AREIA GROSSA LAVADA | Material | m³ | 0,9192481 |  | 164,45 |  | 151,17 |  | 151.1703 | 0,01% | 1722639.9431 | 99,32%
00002745 | SINAPI |  | PONTALETE ROLICO SEM TRATAMENTO, D = 8 A 11 CM, H = 3 M, EM EUCALIPTO OU EQUIVALENTE DA REGIAO - BRUTA (PARA ESCORAMENTO) | Material | M | 26,9779324 |  | 5,53 |  | 149,19 |  | 149.188 | 0,01% | 1722789.1311 | 99,33%
00044499 | SINAPI |  | AJUDANTE DE ESTRUTURAS METALICAS (HORISTA) | Mão de Obra | H | 7,3973874 |  | 19,96 |  | 147,65 |  | 147.6519 | 0,01% | 1722936.7829 | 99,34%
00009835 | SINAPI |  | TUBO PVC SERIE NORMAL, DN 40 MM, PARA ESGOTO PREDIAL (NBR 5688) | Material | M | 21,0807562 |  | 6,90 |  | 145,46 |  | 145.4572 | 0,01% | 1723082.2402 | 99,34%
00005103 | SINAPI |  | CAIXA SIFONADA PVC, 100 X 100 X 50 MM, COM GRELHA REDONDA, BRANCA | Material | UN | 5,9950961 |  | 24,17 |  | 144,90 |  | 144.9015 | 0,01% | 1723227.1416 | 99,35%
00003502 | SINAPI |  | JOELHO, PVC SOLDAVEL, 45 GRAUS, 40 MM, COR MARROM, PARA AGUA FRIA PREDIAL | Material | UN | 21,9820190 |  | 6,55 |  | 143,98 |  | 143.9822 | 0,01% | 1723371.1239 | 99,36%
016203 | SBC |  | HASTE DE ATERRAMENTO 1/2"" x 2,40m ABNT NBR-13571 / UL-467 | Material | UN | 1,9983654 |  | 69,87 |  | 139,63 |  | 139.6258 | 0,01% | 1723510.7496 | 99,37%
10596 | ORSE |  | Protetor auricular | Material | un | 22,4303710 |  | 6,12 |  | 137,27 |  | 137.2739 | 0,01% | 1723648.0235 | 99,38%
2052 | ORSE |  | Suporte ( receptáculo) p/ lâmpada fluorescente | Material | un | 107,9117295 |  | 1,25 |  | 134,89 |  | 134.8897 | 0,01% | 1723782.9132 | 99,38%
00037395 | SINAPI |  | PINO DE ACO COM FURO, HASTE = 27 MM (ACAO DIRETA) | Material | CENTO | 1,6633394 |  | 78,76 |  | 131,00 |  | 131.0046 | 0,01% | 1723913.9178 | 99,39%
00037734 | SINAPI |  | CACAMBA METALICA BASCULANTE COM CAPACIDADE DE 10 M3 (INCLUI MONTAGEM, NAO INCLUI CAMINHAO) | Material | UN | 0,0017907 |  | 73.067,62 |  | 130,84 |  | 130.8437 | 0,01% | 1724044.7615 | 99,40%
00004384 | SINAPI |  | PARAFUSO NIQUELADO COM ACABAMENTO CROMADO PARA FIXAR PECA SANITARIA, INCLUI PORCA CEGA, ARRUELA E BUCHA DE NYLON TAMANHO S-10 | Material | UN | 3,9967307 |  | 32,46 |  | 129,73 |  | 129.7339 | 0,01% | 1724174.4954 | 99,41%
00039813 | SINAPI |  | MAQUINA TIPO VASO/TANQUE/JATO DE PRESSAO PORTATIL P/ JATEAMENTO, CONTROLE AUTOMATICO E REMOTO, CAMARA DE 1 SAIDA, 280 L, DIAM. *670* MM, BICO JATO CURTO VENTURI 5/16", MANGUEIRA 1" DE 10 M, COMPLETA (VALVULAS POP UP E DOSADORA, FUNDO CONICO ETC) | Equipamento | UN | 0,0026215 |  | 48.747,35 |  | 127,79 |  | 127.7913 | 0,01% | 1724302.2866 | 99,41%
009244 | SBC |  | CINTA PARA POSTE ACO ZINCADO 280mm | Material | UN | 1,9983654 |  | 63,37 |  | 126,64 |  | 126.6364 | 0,01% | 1724428.923 | 99,42%
00011683/SINAPI | ORSE |  | Engate / rabicho flexivel inox 1/2" x 30 cm | Material | un | 1,9983654 |  | 63,20 |  | 126,30 |  | 126.2967 | 0,01% | 1724555.2197 | 99,43%
00039246 | SINAPI |  | ELETRODUTO/DUTO PEAD FLEXIVEL PAREDE SIMPLES, CORRUGACAO HELICOIDAL, COR PRETA, SEM ROSCA, DE 1 1/2", CRC 680 N, PARA CABEAMENTO SUBTERRANEO (NBR 15715) | Material | M | 20,5531877 |  | 6,08 |  | 124,96 |  | 124.9634 | 0,01% | 1724680.1831 | 99,44%
00040270 | SINAPI |  | VIGA DE ESCORAMENTO H20, DE MADEIRA, PESO DE 5,00 A 5,20 KG/M, COM EXTREMIDADES PLASTICAS | Material | M | 0,7571007 |  | 165,03 |  | 124,94 |  | 124.9443 | 0,01% | 1724805.1274 | 99,44%
002960 | SBC |  | TINTA PVA BRANCO NEVE SUVINIL (LATA 18 L) | Material | L | 3,9867389 |  | 31,23 |  | 124,51 |  | 124.5059 | 0,01% | 1724929.6333 | 99,45%
00001332 | SINAPI |  | CHAPA DE ACO GROSSA, ASTM A36, E = 3/8" (9,53 MM) 74,69 KG/M2 | Material | KG | 11,1672301 |  | 11,10 |  | 123,96 |  | 123.9563 | 0,01% | 1725053.5896 | 99,46%
009753 | SBC |  | BRACO TUBO ACO ZINCADO 1,50m PARA POSTE | Material | UN | 0,9991827 |  | 123,75 |  | 123,65 |  | 123.6489 | 0,01% | 1725177.2384 | 99,46%
3116 | ORSE |  | Cantoneira alumínio anodizado natural, 1" x 1/8" - vara com 6m - 0,408 kg/m | Material | m | 4,4963221 |  | 27,05 |  | 121,63 |  | 121.6255 | 0,01% | 1725298.8639 | 99,47%
00010908 | SINAPI |  | JUNCAO DE REDUCAO INVERTIDA, PVC SOLDAVEL, 100 X 50 MM, SERIE NORMAL PARA ESGOTO PREDIAL | Material | UN | 5,9950961 |  | 20,23 |  | 121,28 |  | 121.2808 | 0,01% | 1725420.1447 | 99,48%
00000298 | SINAPI |  | ANEL BORRACHA, DN 75 MM, PARA TUBO SERIE REFORCADA ESGOTO PREDIAL | Material | UN | 32,9730285 |  | 3,67 |  | 121,01 |  | 121.011 | 0,01% | 1725541.1557 | 99,49%
11285 | ORSE |  | Fonte inversora de solda WMI 140ED 220V - BAMBOZZI - WMI- 140ED | Material | un | 0,0695446 |  | 1.731,95 |  | 120,45 |  | 120.4478 | 0,01% | 1725661.6035 | 99,49%
00002673/SINAPI | ORSE |  | Eletroduto de pvc rigido roscavel de 1/2 ", sem luva | Material | m | 22,9312425 |  | 5,23 |  | 119,93 |  | 119.9304 | 0,01% | 1725781.5339 | 99,50%
00006141 | SINAPI |  | ENGATE/RABICHO FLEXIVEL PLASTICO (PVC OU ABS) BRANCO 1/2" X 30 CM | Material | UN | 19,9836536 |  | 5,98 |  | 119,50 |  | 119.5022 | 0,01% | 1725901.0362 | 99,51%
087021 | SBC |  | ARGAMASSA PREFABRICADA PARA CONTRAPISO MATRIX VOTORANTIN (12,80 kg/m2xcm) | Material | KG | 122,7795678 |  | 0,95 |  | 116,64 |  | 116.6406 | 0,01% | 1726017.6768 | 99,51%
00039443 | SINAPI |  | PARAFUSO DRY WALL, EM ACO ZINCADO, CABECA LENTILHA E PONTA BROCA (LB), LARGURA 4,2 MM, COMPRIMENTO 13 MM | Material | UN | 323,7769145 |  | 0,35 |  | 113,32 |  | 113.3219 | 0,01% | 1726130.9987 | 99,52%
00007097 | SINAPI |  | TE SANITARIO, PVC, DN 50 X 50 MM, SERIE NORMAL, PARA ESGOTO PREDIAL | Material | UN | 13,9885575 |  | 7,97 |  | 111,49 |  | 111.4888 | 0,01% | 1726242.4875 | 99,53%
00000378/SINAPI | ORSE |  | Armador (horista) | Mão de Obra | h | 4,5722599 |  | 23,77 |  | 108,68 |  | 108.6826 | 0,01% | 1726351.1701 | 99,53%
00002711/SINAPI | ORSE |  | Carrinho de mao, em aco, com capacidade de *45 a 65* l / *100* kg, pneu com camara | Material | un | 0,4943027 |  | 219,31 |  | 108,41 |  | 108.4055 | 0,01% | 1726459.5756 | 99,54%
2384 | ORSE |  | Válvula de escoamento para lavatório, DECA 1602C ou similar | Material | un | 1,9983654 |  | 53,48 |  | 106,87 |  | 106.8726 | 0,01% | 1726566.4482 | 99,54%
00011830 | SINAPI |  | TORNEIRA DE BOIA CONVENCIONAL PARA CAIXA D'AGUA, AGUA FRIA, 3/4", COM HASTE E TORNEIRA METALICOS E BALAO PLASTICO | Material | UN | 2,9975480 |  | 35,42 |  | 106,17 |  | 106.1732 | 0,01% | 1726672.6214 | 99,55%
00003520 | SINAPI |  | JOELHO PVC, SOLDAVEL, PB, 90 GRAUS, DN 100 MM, PARA ESGOTO PREDIAL | Material | UN | 11,9901922 |  | 8,81 |  | 105,63 |  | 105.6336 | 0,01% | 1726778.255 | 99,56%
00039853 | SINAPI |  | TUBO DE BORRACHA ELASTOMERICA FLEXIVEL, PRETA, PARA ISOLAMENTO TERMICO DE TUBULACAO, DN 5/8" (15 MM), E= 19 MM, COEFICIENTE DE CONDUTIVIDADE TERMICA 0,036W/MK, VAPOR DE AGUA MAIOR OU IGUAL A 10.000 | Material | M | 4,3941318 |  | 24,03 |  | 105,59 |  | 105.591 | 0,01% | 1726883.8459 | 99,56%
00002690 | SINAPI |  | ELETRODUTO PVC FLEXIVEL CORRUGADO, COR AMARELA, DE 32 MM | Material | M | 21,6443952 |  | 4,87 |  | 105,41 |  | 105.4082 | 0,01% | 1726989.2542 | 99,57%
11286 | ORSE |  | Macariço de solda Ref. CG201 código 010414410 carbografite | Material | un | 0,2086338 |  | 504,20 |  | 105,19 |  | 105.1932 | 0,01% | 1727094.4473 | 99,57%
00009867 | SINAPI |  | TUBO PVC, SOLDAVEL, DE 20 MM, AGUA FRIA (NBR-5648) | Material | M | 25,5819942 |  | 4,03 |  | 103,10 |  | 103.0954 | 0,01% | 1727197.5428 | 99,58%
017036 | SBC |  | DISJUNTOR MONOPOLAR NEMA 15A SOPRANO | Material | UN | 4,9959134 |  | 20,32 |  | 101,52 |  | 101.517 | 0,01% | 1727299.0597 | 99,59%
00006021 | SINAPI |  | REGISTRO PRESSAO COM ACABAMENTO E CANOPLA CROMADA, SIMPLES, BITOLA 1/2" | Material | UN | 0,9991827 |  | 100,48 |  | 100,40 |  | 100.3979 | 0,01% | 1727399.4576 | 99,59%
012017 | SBC |  | FIBRA OPTICA - CERTIFICACAO DE CABEAMENTO DE FIBRA OPTICA NIVEL 1 | Material | UN | 0,9991827 |  | 100,00 |  | 99,92 |  | 99.9183 | 0,01% | 1727499.3759 | 99,60%
045618 | SBC |  | ISOLADOR PESADO SUSPENSAO 172mm 15KV | Material | UN | 0,9991827 |  | 99,86 |  | 99,78 |  | 99.7784 | 0,01% | 1727599.1543 | 99,60%
00006193 | SINAPI |  | TABUA NAO APARELHADA *2,5 X 20* CM, EM MACARANDUBA/MASSARANDUBA, ANGELIM OU EQUIVALENTE DA REGIAO - BRUTA | Material | M | 4,1917712 |  | 23,51 |  | 98,55 |  | 98.5485 | 0,01% | 1727697.7028 | 99,61%
00040339 | SINAPI |  | LOCACAO DE CRUZETA, SIMPLES, PARA ESCORA METALICA, COMPRIMENTO ENTRE 50 A 60 CM, PARA ESCORA DE 1,80 A 3,20 METROS E TUBO EXTERNO ATE 48 MM DE DIAMETRO | Equipamento | MES | 13,4856489 |  | 7,23 |  | 97,50 |  | 97.5012 | 0,01% | 1727795.204 | 99,62%
047762 | SBC |  | SELA EM ACO GALVANIZADO PARA CRUZETA | Material | UN | 3,9967307 |  | 24,25 |  | 96,92 |  | 96.9207 | 0,01% | 1727892.1248 | 99,62%
00037591 | SINAPI |  | SUPORTE MAO-FRANCESA EM ACO, ABAS IGUAIS 40 CM, CAPACIDADE MINIMA 70 KG, BRANCO | Material | UN | 3,9967307 |  | 24,23 |  | 96,84 |  | 96.8408 | 0,01% | 1727988.9655 | 99,63%
00000299 | SINAPI |  | ANEL BORRACHA, DN 100 MM, PARA TUBO SERIE REFORCADA ESGOTO PREDIAL | Material | UN | 19,9836536 |  | 4,77 |  | 95,32 |  | 95.322 | 0,01% | 1728084.2876 | 99,63%
003389 | SBC |  | ADESIVO PARA PVC bisnaga de 75 gramas | Material | UN | 4,7920801 |  | 19,87 |  | 95,22 |  | 95.2186 | 0,01% | 1728179.5062 | 99,64%
00004408 | SINAPI |  | RIPA NAO APARELHADA, *1,5 X 5* CM, EM MACARANDUBA/MASSARANDUBA, ANGELIM OU EQUIVALENTE DA REGIAO - BRUTA | Material | M | 29,9754804 |  | 3,16 |  | 94,72 |  | 94.7225 | 0,01% | 1728274.2287 | 99,64%
00007132 | SINAPI |  | TE DE REDUCAO, PVC, SOLDAVEL, 90 GRAUS, 75 MM X 50 MM, PARA AGUA FRIA PREDIAL | Material | UN | 1,9983654 |  | 46,78 |  | 93,48 |  | 93.4835 | 0,01% | 1728367.7123 | 99,65%
00006153 | SINAPI |  | VALVULA EM PLASTICO BRANCO PARA TANQUE OU LAVATORIO 1", SEM UNHO E SEM LADRAO | Material | UN | 15,9869229 |  | 5,82 |  | 93,04 |  | 93.0439 | 0,01% | 1728460.7561 | 99,65%
031899 | SBC |  | OLHAL E PORCA EM FERRO NODULAR 5/8"" 700KG | Material | UN | 1,9983654 |  | 45,12 |  | 90,17 |  | 90.1662 | 0,01% | 1728550.9224 | 99,66%
00043492 | SINAPI |  | EPI - FAMILIA SOLDADOR - HORISTA (ENCARGOS COMPLEMENTARES - COLETADO CAIXA) | Equipamento | H | 39,5925114 |  | 2,27 |  | 89,88 |  | 89.875 | 0,01% | 1728640.7974 | 99,66%
053433 | SBC |  | CURVA 90 PVC ROSCAVEL 1.1/4"" AGUA FRIA PREDIAL | Material | UN | 0,9991827 |  | 88,55 |  | 88,48 |  | 88.4776 | 0,01% | 1728729.275 | 99,67%
00003509 | SINAPI |  | JOELHO PVC, SOLDAVEL, PB, 90 GRAUS, DN 75 MM, PARA ESGOTO PREDIAL | Material | UN | 11,9901922 |  | 7,37 |  | 88,37 |  | 88.3677 | 0,01% | 1728817.6427 | 99,67%
00021127 | SINAPI |  | FITA ISOLANTE ADESIVA ANTICHAMA, USO ATE 750 V, EM ROLO DE 19 MM X 5 M | Material | UN | 16,5062781 |  | 5,17 |  | 85,34 |  | 85.3375 | 0,00% | 1728902.9802 | 99,68%
00038094 | SINAPI |  | ESPELHO / PLACA DE 3 POSTOS 4" X 2", PARA INSTALACAO DE TOMADAS E INTERRUPTORES | Material | UN | 32,9730285 |  | 2,57 |  | 84,74 |  | 84.7407 | 0,00% | 1728987.7209 | 99,68%
10583 | ORSE |  | Trincha 3" | Material | un | 5,5646302 |  | 14,97 |  | 83,30 |  | 83.3025 | 0,00% | 1729071.0234 | 99,69%
045201 | SBC |  | HASTE ATERRAMENTO COBREADA 5/8"" x 2,40m 6715 670106 - MAGNET | Material | UN | 0,9991827 |  | 82,41 |  | 82,34 |  | 82.3426 | 0,00% | 1729153.366 | 99,69%
050318 | SBC |  | FUNDO PREPARADOR PAREDES PVA BRANCO FOSCO SUVINIL (18 L) | Material | UN | 0,1822509 |  | 449,87 |  | 81,99 |  | 81.9892 | 0,00% | 1729235.3553 | 99,70%
00004823 | SINAPI |  | MASSA PLASTICA PARA MARMORE/GRANITO | Material | KG | 1,3828688 |  | 56,93 |  | 78,73 |  | 78.7267 | 0,00% | 1729314.082 | 99,70%
2867 | ORSE |  | Tela aço soldada nervurada CA-60, Q-92, malha 15x15cm, ferro 4.2mm, painel 2,45x6,0m, (1,48kg/m²), Telcon ou similar | Material | m² | 6,0430569 |  | 12,48 |  | 75,42 |  | 75.4173 | 0,00% | 1729389.4993 | 99,71%
003595 | SBC |  | PLACA COM UM FURO IMPERIA BRANCO IRIEL | Material | UN | 7,9934614 |  | 9,37 |  | 74,90 |  | 74.8987 | 0,00% | 1729464.3981 | 99,71%
00003526 | SINAPI |  | JOELHO PVC, SOLDAVEL, PB, 90 GRAUS, DN 50 MM, PARA ESGOTO PREDIAL | Material | UN | 22,9812017 |  | 3,25 |  | 74,69 |  | 74.6889 | 0,00% | 1729539.087 | 99,72%
00034709 | SINAPI |  | DISJUNTOR TERMOMAGNETICO PARA TRILHO DIN (IEC), TRIPOLAR, 10 - 50 A | Material | UN | 0,9991827 |  | 74,21 |  | 74,15 |  | 74.1493 | 0,00% | 1729613.2363 | 99,72%
00010425 | SINAPI |  | LAVATORIO DE LOUCA BRANCA, SUSPENSO (SEM COLUNA), DIMENSOES *40 X 30* CM | Material | UN | 0,5995096 |  | 122,18 |  | 73,25 |  | 73.2481 | 0,00% | 1729686.4844 | 99,72%
3162 | ORSE |  | Cabo de cobre PP Cordplast 4 x 2,5 mm2, 450/750v | Material | m | 5,3955865 |  | 13,50 |  | 72,84 |  | 72.8404 | 0,00% | 1729759.3248 | 99,73%
00038112 | SINAPI |  | INTERRUPTOR SIMPLES 10A, 250V (APENAS MODULO) | Material | UN | 11,9901922 |  | 6,07 |  | 72,78 |  | 72.7805 | 0,00% | 1729832.1053 | 99,73%
00038383 | SINAPI |  | LIXA D'AGUA EM FOLHA, COR PRETA, GRAO 100 | Material | UN | 30,6596708 |  | 2,37 |  | 72,66 |  | 72.6634 | 0,00% | 1729904.7687 | 99,74%
1117 | ORSE |  | Interruptor embutir 01 seção simples com placa | Material | un | 16,9861056 |  | 4,25 |  | 72,19 |  | 72.1909 | 0,00% | 1729976.9597 | 99,74%
00043463 | SINAPI |  | FERRAMENTAS - FAMILIA ENCARREGADO GERAL - HORISTA (ENCARGOS COMPLEMENTARES - COLETADO CAIXA) | Equipamento | H | 719,4115302 |  | 0,10 |  | 71,94 |  | 71.9412 | 0,00% | 1730048.9008 | 99,75%
00040547 | SINAPI |  | PARAFUSO ZINCADO, AUTOBROCANTE, FLANGEADO, 4,2 MM X 19 MM | Material | CENTO | 1,7992482 |  | 39,45 |  | 70,98 |  | 70.9803 | 0,00% | 1730119.8811 | 99,75%
3381 | ORSE |  | Parafuso em aço inox p/ batedor de fechadura (tarjeta) livre-ocupado p/div.marmore ou granito ref. PF0860 - IMAB ou similar | Material | un | 3,9967307 |  | 17,71 |  | 70,78 |  | 70.7821 | 0,00% | 1730190.6632 | 99,75%
009351 | SBC |  | ALCA/ESTAI PREFORMADA ACO CARBONO ZINCADO 3/8"" 9,5mm | Material | UN | 1,9983654 |  | 35,36 |  | 70,66 |  | 70.6622 | 0,00% | 1730261.3254 | 99,76%
00011674 | SINAPI |  | REGISTRO DE ESFERA, PVC, COM VOLANTE, VS, SOLDAVEL, DN 25 MM, COM CORPO DIVIDIDO | Material | UN | 1,9983654 |  | 34,35 |  | 68,64 |  | 68.6439 | 0,00% | 1730329.9693 | 99,76%
00000096 | SINAPI |  | ADAPTADOR PVC SOLDAVEL, COM FLANGE E ANEL DE VEDACAO, 25 MM X 3/4", PARA CAIXA D'AGUA | Material | UN | 4,9959134 |  | 13,53 |  | 67,59 |  | 67.5947 | 0,00% | 1730397.564 | 99,77%
00007340 | SINAPI |  | IMUNIZANTE PARA MADEIRA, INCOLOR | Material | L | 1,6271690 |  | 40,51 |  | 65,92 |  | 65.9166 | 0,00% | 1730463.4806 | 99,77%
14621 | ORSE |  | Disjuntor monopolar 16 A, padrão DIN (linha branca), curva de disparo C, corrente de interrupção 3KA | Material | un | 5,9950961 |  | 10,87 |  | 65,17 |  | 65.1667 | 0,00% | 1730528.6473 | 99,77%
00005061 | SINAPI |  | PREGO DE ACO POLIDO COM CABECA 18 X 27 (2 1/2 X 10) | Material | KG | 2,9975480 |  | 21,31 |  | 63,88 |  | 63.8777 | 0,00% | 1730592.5251 | 99,78%
11282 | ORSE |  | Esmerilhadeira angular elétrico portátil 4 1/2" - 1000 watts - ref. G1000kB2Black e Decker | Material | un | 0,1390892 |  | 452,50 |  | 62,94 |  | 62.9379 | 0,00% | 1730655.4629 | 99,78%
039002 | SBC |  | MASSA CORRIDA PVA (LATA 18 LITROS) | Material | LT | 0,5570044 |  | 112,37 |  | 62,59 |  | 62.5906 | 0,00% | 1730718.0535 | 99,78%
11250 | ORSE |  | Rolo lã de carneiro 20cm | Material | un | 2,8441443 |  | 21,87 |  | 62,20 |  | 62.2014 | 0,00% | 1730780.255 | 99,79%
11283 | ORSE |  | Selador horizontal para fita de aço 1" | Material | un | 0,0695446 |  | 877,45 |  | 61,02 |  | 61.0219 | 0,00% | 1730841.2769 | 99,79%
00034616 | SINAPI |  | DISJUNTOR TERMOMAGNETICO PARA TRILHO DIN (IEC), BIPOLAR, 6 - 32 A | Material | UN | 0,9991827 |  | 60,57 |  | 60,52 |  | 60.5205 | 0,00% | 1730901.7974 | 99,79%
00039660 | SINAPI |  | TUBO DE COBRE FLEXIVEL, D = 1/2", E = 0,79 MM, PARA AR-CONDICIONADO/ INSTALACOES GAS RESIDENCIAIS E COMERCIAIS | Material | M | 1,1240802 |  | 53,75 |  | 60,42 |  | 60.4193 | 0,00% | 1730962.2167 | 99,80%
1929 | ORSE |  | Rede para cesta basquete seda fio 3mm, medindo 45x45cm (cod.2019) | Material | par | 0,9991827 |  | 60,46 |  | 60,41 |  | 60.4106 | 0,00% | 1731022.6273 | 99,80%
00043468 | SINAPI |  | FERRAMENTAS - FAMILIA SOLDADOR - HORISTA (ENCARGOS COMPLEMENTARES - COLETADO CAIXA) | Equipamento | H | 39,5925114 |  | 1,51 |  | 59,78 |  | 59.7847 | 0,00% | 1731082.412 | 99,80%
00044175 | SINAPI |  | BUCHA DE REDUCAO, PPR, DN 50 X 25 MM, PARA AGUA QUENTE E FRIA PREDIAL | Material | UN | 1,9983654 |  | 29,46 |  | 58,87 |  | 58.8718 | 0,00% | 1731141.2838 | 99,81%
00003540 | SINAPI |  | JOELHO PVC, SOLDAVEL, 90 GRAUS, 50 MM, COR MARROM, PARA AGUA FRIA PREDIAL | Material | UN | 9,9918268 |  | 5,48 |  | 54,76 |  | 54.7552 | 0,00% | 1731196.039 | 99,81%
028042 | SBC |  | PARAFUSO CABECA ABAULADA 16 x 45mm COM PORCA | Material | UN | 9,9918268 |  | 5,45 |  | 54,46 |  | 54.4555 | 0,00% | 1731250.4945 | 99,81%
00011673 | SINAPI |  | REGISTRO DE ESFERA, PVC, COM VOLANTE, VS, SOLDAVEL, DN 20 MM, COM CORPO DIVIDIDO | Material | UN | 1,9983654 |  | 26,67 |  | 53,30 |  | 53.2964 | 0,00% | 1731303.7909 | 99,82%
00007139 | SINAPI |  | TE SOLDAVEL, PVC, 90 GRAUS, 25 MM, PARA AGUA FRIA PREDIAL (NBR 5648) | Material | UN | 39,9673072 |  | 1,32 |  | 52,76 |  | 52.7568 | 0,00% | 1731356.5477 | 99,82%
00003767 | SINAPI |  | LIXA EM FOLHA PARA PAREDE OU MADEIRA, NUMERO 120, COR VERMELHA | Material | UN | 44,6621349 |  | 1,18 |  | 52,70 |  | 52.7013 | 0,00% | 1731409.249 | 99,82%
004504 | SBC |  | CURVA 45 PVC LONGA ESGOTO SERIE NORMAL 50mm | Material | UN | 3,9967307 |  | 13,10 |  | 52,36 |  | 52.3572 | 0,00% | 1731461.6062 | 99,83%
00012895/SINAPI | ORSE |  | Capacete de seguranca aba frontal com suspensao de polietileno, sem jugular (classe b) | Material | un | 2,9907161 |  | 17,50 |  | 52,34 |  | 52.3375 | 0,00% | 1731513.9437 | 99,83%
00005073 | SINAPI |  | PREGO DE ACO POLIDO COM CABECA 17 X 24 (2 1/4 X 11) | Material | KG | 2,3651453 |  | 22,10 |  | 52,27 |  | 52.2697 | 0,00% | 1731566.2135 | 99,83%
3243 | ORSE |  | Manilha sapatilha preformada | Material | Un | 1,9983654 |  | 25,23 |  | 50,42 |  | 50.4188 | 0,00% | 1731616.6322 | 99,84%
1750 | ORSE |  | Pino "u" p/ isolador | Material | un | 1,9983654 |  | 25,00 |  | 49,96 |  | 49.9591 | 0,00% | 1731666.5914 | 99,84%
00000650 | SINAPI |  | BLOCO DE VEDACAO DE CONCRETO, 9 X 19 X 39 CM (CLASSE C - NBR 6136) | Material | UN | 16,1457929 |  | 3,06 |  | 49,41 |  | 49.4061 | 0,00% | 1731715.9975 | 99,84%
00039794 | SINAPI |  | QUADRO DE DISTRIBUICAO, SEM BARRAMENTO, EM PVC, DE EMBUTIR, PARA 3 DISJUNTORES NEMA OU 4 DISJUNTORES DIN | Material | UN | 0,9991827 |  | 47,65 |  | 47,61 |  | 47.6111 | 0,00% | 1731763.6085 | 99,84%
00011273 | SINAPI |  | ALCA PREFORMADA DE DISTRIBUICAO, EM ACO GALVANIZADO, PARA CONDUTORES DE ALUMINIO AWG 1/0 (CAA 6/1 OU CA 7 FIOS) | Material | UN | 1,9983654 |  | 23,75 |  | 47,46 |  | 47.4612 | 0,00% | 1731811.0697 | 99,85%
00010489/SINAPI | ORSE |  | Vidraceiro (horista) | Mão de Obra | h | 2,5529117 |  | 18,07 |  | 46,13 |  | 46.1311 | 0,00% | 1731857.2008 | 99,85%
00043486 | SINAPI |  | EPI - FAMILIA ENGENHEIRO CIVIL - HORISTA (ENCARGOS COMPLEMENTARES - COLETADO CAIXA) | Equipamento | H | 47,9607687 |  | 0,96 |  | 46,04 |  | 46.0423 | 0,00% | 1731903.2432 | 99,85%
00006016 | SINAPI |  | REGISTRO GAVETA BRUTO EM LATAO FORJADO, BITOLA 3/4" | Material | UN | 0,9991827 |  | 45,13 |  | 45,09 |  | 45.0931 | 0,00% | 1731948.3363 | 99,85%
00002692 | SINAPI |  | DESMOLDANTE PROTETOR PARA FORMAS DE MADEIRA, DE BASE OLEOSA EMULSIONADA EM AGUA | Material | L | 5,3196500 |  | 8,38 |  | 44,58 |  | 44.5787 | 0,00% | 1731992.9149 | 99,86%
00038099 | SINAPI |  | SUPORTE DE FIXACAO PARA ESPELHO / PLACA 4" X 2", PARA 3 MODULOS, PARA INSTALACAO DE TOMADAS E INTERRUPTORES (SOMENTE SUPORTE) | Material | UN | 32,9730285 |  | 1,33 |  | 43,85 |  | 43.8541 | 0,00% | 1732036.7691 | 99,86%
000567 | SBC |  | PARAFUSO ACO SEXTAVADO ASTM A325 3/4"" x 20cm | Material | UN | 2,9975480 |  | 14,37 |  | 43,07 |  | 43.0748 | 0,00% | 1732079.8438 | 99,86%
11252 | ORSE |  | Escada de aluminio de abrir com 7 degraus | Material | un | 0,1236584 |  | 336,25 |  | 41,58 |  | 41.5802 | 0,00% | 1732121.424 | 99,86%
00001581 | SINAPI |  | TERMINAL A COMPRESSAO EM COBRE ESTANHADO PARA CABO 120 MM2, 1 FURO E 1 COMPRESSAO, PARA PARAFUSO DE FIXACAO M12 | Material | UN | 2,9975480 |  | 13,70 |  | 41,07 |  | 41.0664 | 0,00% | 1732162.4904 | 99,87%
00003529 | SINAPI |  | JOELHO PVC, SOLDAVEL, 90 GRAUS, 25 MM, COR MARROM, PARA AGUA FRIA PREDIAL | Material | UN | 50,9583167 |  | 0,80 |  | 40,77 |  | 40.7667 | 0,00% | 1732203.2571 | 99,87%
00001930 | SINAPI |  | CURVA DE PVC 45 GRAUS, SOLDAVEL, 50 MM, COR MARROM, PARA AGUA FRIA PREDIAL | Material | UN | 3,9967307 |  | 10,18 |  | 40,69 |  | 40.6867 | 0,00% | 1732243.9438 | 99,87%
00000065 | SINAPI |  | ADAPTADOR PVC SOLDAVEL CURTO COM BOLSA E ROSCA, 25 MM X 3/4", PARA AGUA FRIA | Material | UN | 40,9664899 |  | 0,97 |  | 39,74 |  | 39.7375 | 0,00% | 1732283.6813 | 99,87%
00001956 | SINAPI |  | CURVA DE PVC 90 GRAUS, SOLDAVEL, 25 MM, COR MARROM, PARA AGUA FRIA PREDIAL | Material | UN | 11,9901922 |  | 3,27 |  | 39,21 |  | 39.2079 | 0,00% | 1732322.8892 | 99,88%
00020046 | SINAPI |  | REDUCAO EXCENTRICA PVC, SERIE R, DN 100 X 75 MM, PARA ESGOTO PREDIAL | Material | UN | 1,9983654 |  | 19,55 |  | 39,07 |  | 39.068 | 0,00% | 1732361.9572 | 99,88%
00002418 | SINAPI |  | DOBRADICA EM ACO/FERRO, 3" X 2 1/2", E= 1,2 A 1,8 MM, SEM ANEL, CROMADO OU ZINCADO, TAMPA BOLA, COM PARAFUSOS | Material | UN | 1,9783817 |  | 19,71 |  | 38,99 |  | 38.9939 | 0,00% | 1732400.9511 | 99,88%
00039319 | SINAPI |  | TERMINAL DE VENTILACAO, 50 MM, SERIE NORMAL, ESGOTO PREDIAL | Material | UN | 3,9967307 |  | 9,67 |  | 38,65 |  | 38.6484 | 0,00% | 1732439.5995 | 99,88%
11273 | ORSE |  | Esquadro de alumínio para soldagem de peças, com duas morsas, 35 x 35 x 4,5cm, marca Black Jack | Material | un | 0,1390892 |  | 276,87 |  | 38,51 |  | 38.5096 | 0,00% | 1732478.1092 | 99,89%
4675 | ORSE |  | Lâmpada fluorescente eletronica PL 15W / 127v (compacta integrada) | Material | un | 3,9967307 |  | 9,50 |  | 37,97 |  | 37.9689 | 0,00% | 1732516.0781 | 99,89%
00039320 | SINAPI |  | TERMINAL DE VENTILACAO, 75 MM, SERIE NORMAL, ESGOTO PREDIAL | Material | UN | 1,9983654 |  | 18,61 |  | 37,19 |  | 37.1896 | 0,00% | 1732553.2677 | 99,89%
00001379/SINAPI | ORSE |  | Cimento portland composto cp ii-32 | Material | kg | 39,0788120 |  | 0,95 |  | 37,12 |  | 37.1249 | 0,00% | 1732590.3926 | 99,89%
11279 | ORSE |  | Alicate para anéis de pistão capacidade 50-100mm. ref.44044101 Tramontina ou similar | Material | un | 0,1390892 |  | 259,87 |  | 36,15 |  | 36.1451 | 0,00% | 1732626.5377 | 99,89%
099311 | SBC |  | ENCARREGADO DE TURMA | Mão de Obra | H | 0,6091217 |  | 58,66 |  | 35,73 |  | 35.7308 | 0,00% | 1732662.2685 | 99,90%
1691 | ORSE |  | Parafuso metal 2 1/2" x 12 p/ bucha s-10 | Material | un | 31,9738458 |  | 1,10 |  | 35,17 |  | 35.1712 | 0,00% | 1732697.4397 | 99,90%
00001570 | SINAPI |  | TERMINAL A COMPRESSAO EM COBRE ESTANHADO PARA CABO 2,5 MM2, 1 FURO E 1 COMPRESSAO, PARA PARAFUSO DE FIXACAO M5 | Material | UN | 29,9754804 |  | 1,17 |  | 35,07 |  | 35.0713 | 0,00% | 1732732.511 | 99,90%
1651 | ORSE |  | Óculos branco proteção | Material | pr | 3,9507515 |  | 8,75 |  | 34,57 |  | 34.5691 | 0,00% | 1732767.0801 | 99,90%
00002684 | SINAPI |  | ELETRODUTO DE PVC RIGIDO ROSCAVEL DE 1 1/4", SEM LUVA | Material | M | 3,0485064 |  | 11,26 |  | 34,33 |  | 34.3262 | 0,00% | 1732801.4063 | 99,90%
00036397 | SINAPI |  | BETONEIRA, CAPACIDADE NOMINAL 600 L, CAPACIDADE DE MISTURA 360L, MOTOR ELETRICO TRIFASICO 220/380V, POTENCIA 4CV, EXCLUSO CARREGADOR | Equipamento | UN | 0,0011877 |  | 28.550,83 |  | 33,91 |  | 33.9092 | 0,00% | 1732835.3155 | 99,91%
11277 | ORSE |  | Alicate de pressão para solda de chapa 18" (460mm), Ref.138 Z Gedore | Material | un | 0,1390892 |  | 242,98 |  | 33,80 |  | 33.7959 | 0,00% | 1732869.1114 | 99,91%
00000408 | SINAPI |  | ABRACADEIRA DE NYLON PARA AMARRACAO DE CABOS, COMPRIMENTO DE 390 X *4,6* MM | Material | UN | 25,9781002 |  | 1,30 |  | 33,77 |  | 33.7715 | 0,00% | 1732902.8829 | 99,91%
00003503 | SINAPI |  | JOELHO, PVC SOLDAVEL, 45 GRAUS, 50 MM, COR MARROM, PARA AGUA FRIA PREDIAL | Material | UN | 3,9967307 |  | 8,22 |  | 32,85 |  | 32.8531 | 0,00% | 1732935.7361 | 99,91%
00011829 | SINAPI |  | TORNEIRA DE BOIA CONVENCIONAL PARA CAIXA D'AGUA, AGUA FRIA, 1/2", COM HASTE E TORNEIRA METALICOS E BALAO PLASTICO | Material | UN | 0,9991827 |  | 32,81 |  | 32,78 |  | 32.7832 | 0,00% | 1732968.5192 | 99,91%
00003517 | SINAPI |  | JOELHO PVC, SOLDAVEL, BB, 90 GRAUS, SEM ANEL, DN 40 MM, PARA ESGOTO PREDIAL SECUNDARIO | Material | UN | 13,9885575 |  | 2,23 |  | 31,19 |  | 31.1945 | 0,00% | 1732999.7137 | 99,92%
00044945 | SINAPI |  | SIFAO / TUBO SINFONADO EXTENSIVEL/SANFONADO, UNIVERSAL/ SIMPLES, ENTRE *50 A 70* CM, DE PLASTICO BRANCO | Material | UN | 2,9975480 |  | 9,90 |  | 29,68 |  | 29.6757 | 0,00% | 1733029.3895 | 99,92%
00007608 | SINAPI |  | DUCHA / CHUVEIRO PLASTICO SIMPLES, 5", BRANCO, PARA ACOPLAR EM HASTE 1/2", AGUA FRIA | Material | UN | 2,3980384 |  | 12,37 |  | 29,66 |  | 29.6637 | 0,00% | 1733059.0532 | 99,92%
00001580 | SINAPI |  | TERMINAL A COMPRESSAO EM COBRE ESTANHADO PARA CABO 95 MM2, 1 FURO E 1 COMPRESSAO, PARA PARAFUSO DE FIXACAO M12 | Material | UN | 2,9975480 |  | 9,73 |  | 29,17 |  | 29.1661 | 0,00% | 1733088.2193 | 99,92%
00039662 | SINAPI |  | TUBO DE COBRE FLEXIVEL, D = 1/4", E = 0,79 MM, PARA AR-CONDICIONADO/ INSTALACOES GAS RESIDENCIAIS E COMERCIAIS | Material | M | 1,1240802 |  | 25,76 |  | 28,96 |  | 28.9563 | 0,00% | 1733117.1756 | 99,92%
11249 | ORSE |  | Serra circular eletrica portatil | Equipamento | un | 0,0368700 | 0,0000000 | 772,43 | 0,00 | 28,48 | 0,00 | 28.4795 | 0,00% | 1733145.6551 | 99,92%
003889 | SBC |  | SOLUCAO LIMPADORA PARA TUBOS PVC FRASCO 1 LITRO | Material | UN | 0,4796077 |  | 58,62 |  | 28,11 |  | 28.1146 | 0,00% | 1733173.7697 | 99,93%
011096 | SBC |  | CABO DE COBRE NU MEIO DURO 7 FIOS 10mm2 | Material | M | 1,9983654 |  | 13,92 |  | 27,82 |  | 27.8172 | 0,00% | 1733201.587 | 99,93%
00012894/SINAPI | ORSE |  | Capa para chuva em pvc com forro de poliester, com capuz (amarela ou azul) | Material | un | 0,9969054 |  | 26,06 |  | 25,98 |  | 25.9794 | 0,00% | 1733227.5663 | 99,93%
00013294 | SINAPI |  | PARAFUSO DE ACO ZINCADO, SEXTAVADO, COM ROSCA SOBERBA, DIAMETRO 3/8", COMPRIMENTO 80 MM | Material | UN | 11,9901922 |  | 2,16 |  | 25,90 |  | 25.8988 | 0,00% | 1733253.4651 | 99,93%
00000095 | SINAPI |  | ADAPTADOR PVC SOLDAVEL, COM FLANGE E ANEL DE VEDACAO, 20 MM X 1/2", PARA CAIXA D'AGUA | Material | UN | 1,9983654 |  | 12,43 |  | 24,84 |  | 24.8397 | 0,00% | 1733278.3048 | 99,93%
00004350 | SINAPI |  | BUCHA DE NYLON, DIAMETRO DO FURO 8 MM, COMPRIMENTO 40 MM, COM PARAFUSO DE ROSCA SOBERBA, CABECA CHATA, FENDA SIMPLES, 4,8 X 50 MM | Material | UN | 27,2776872 |  | 0,91 |  | 24,82 |  | 24.8227 | 0,00% | 1733303.1275 | 99,93%
00013348 | SINAPI |  | ARRUELA EM ACO GALVANIZADO, DIAMETRO EXTERNO = 35MM, ESPESSURA = 3MM, DIAMETRO DO FURO= 18MM | Material | UN | 11,9901922 |  | 2,07 |  | 24,82 |  | 24.8197 | 0,00% | 1733327.9472 | 99,93%
047739 | SBC |  | LUVA PVC ELETRODUTO ROSCAVEL 2"" | Material | UN | 1,9983654 |  | 12,26 |  | 24,50 |  | 24.5 | 0,00% | 1733352.4472 | 99,94%
00020111/SINAPI | ORSE |  | Fita isolante adesiva antichama, uso ate 750 v, em rolo de 19 mm x 20 m | Material | un | 1,6136800 |  | 15,00 |  | 24,21 |  | 24.2052 | 0,00% | 1733376.6524 | 99,94%
017035 | SBC |  | DISJUNTOR MONOPOLAR 10A CURVA C SDD61C10 3KA STECK | Material | UN | 1,9983654 |  | 11,71 |  | 23,40 |  | 23.4009 | 0,00% | 1733400.0532 | 99,94%
00006138 | SINAPI |  | ANEL DE VEDACAO, PVC FLEXIVEL, 100 MM, PARA SAIDA DE BACIA / VASO SANITARIO | Material | UN | 1,9983654 |  | 11,63 |  | 23,24 |  | 23.241 | 0,00% | 1733423.2942 | 99,94%
00037329 | SINAPI |  | REJUNTE EPOXI, QUALQUER COR | Material | KG | 0,1760560 |  | 131,40 |  | 23,13 |  | 23.1338 | 0,00% | 1733446.428 | 99,94%
00004222 | SINAPI |  | GASOLINA COMUM | Material | L | 3,0025998 |  | 7,70 |  | 23,12 |  | 23.12 | 0,00% | 1733469.548 | 99,94%
10788 | ORSE |  | Pá quadrada | Material | un | 0,4943027 |  | 46,12 |  | 22,80 |  | 22.7972 | 0,00% | 1733492.3452 | 99,94%
099237 | SBC |  | ENGENHEIRO CIVIL PLENO (220HORAS) | Mão de Obra | H | 0,1433228 |  | 158,03 |  | 22,65 |  | 22.6496 | 0,00% | 1733514.9948 | 99,95%
00039737 | SINAPI |  | TUBO DE BORRACHA ELASTOMERICA FLEXIVEL, PRETA, PARA ISOLAMENTO TERMICO DE TUBULACAO, DN 1/2" (12 MM), E= 19 MM, COEFICIENTE DE CONDUTIVIDADE TERMICA 0,036W/MK, VAPOR DE AGUA MAIOR OU IGUAL A 10.000 | Material | M | 1,1240802 |  | 20,11 |  | 22,61 |  | 22.6053 | 0,00% | 1733537.6 | 99,95%
00036487 | SINAPI |  | GUINCHO ELETRICO DE COLUNA, CAPACIDADE 400 KG, COM MOTO FREIO, MOTOR TRIFASICO DE 1,25 CV | Equipamento | UN | 0,0031498 |  | 7.118,43 |  | 22,42 |  | 22.4214 | 0,00% | 1733560.0214 | 99,95%
00007129 | SINAPI |  | TE DE REDUCAO, PVC, SOLDAVEL, 90 GRAUS, 50 MM X 25 MM, PARA AGUA FRIA PREDIAL | Material | UN | 1,9983654 |  | 11,18 |  | 22,34 |  | 22.3417 | 0,00% | 1733582.3632 | 99,95%
11284 | ORSE |  | Cavalete de ferro nº 1 | Material | un | 0,1390892 |  | 152,66 |  | 21,23 |  | 21.2334 | 0,00% | 1733603.5965 | 99,95%
00007142 | SINAPI |  | TE SOLDAVEL, PVC, 90 GRAUS,50 MM, PARA AGUA FRIA PREDIAL (NBR 5648) | Material | UN | 1,9983654 |  | 10,58 |  | 21,14 |  | 21.1427 | 0,00% | 1733624.7392 | 99,95%
00034653 | SINAPI |  | DISJUNTOR TERMOMAGNETICO PARA TRILHO DIN (IEC), MONOPOLAR, 6 - 32 A | Material | UN | 1,9983654 |  | 10,56 |  | 21,10 |  | 21.1027 | 0,00% | 1733645.842 | 99,95%
00003662 | SINAPI |  | JUNCAO SIMPLES, PVC, 45 GRAUS, DN 50 X 50 MM, SERIE NORMAL PARA ESGOTO PREDIAL | Material | UN | 1,9983654 |  | 10,46 |  | 20,90 |  | 20.9029 | 0,00% | 1733666.7449 | 99,95%
00011976 | SINAPI |  | CHUMBADOR DE ACO ZINCADO, DIAMETRO 1/4" COM PARAFUSO 1/4" X 40 MM | Material | UN | 11,9901922 |  | 1,73 |  | 20,74 |  | 20.743 | 0,00% | 1733687.4879 | 99,95%
00004377 | SINAPI |  | PARAFUSO DE ACO ZINCADO COM ROSCA SOBERBA, CABECA CHATA E FENDA SIMPLES, DIAMETRO 4,2 MM, COMPRIMENTO * 32 * MM | Material | UN | 79,4230329 |  | 0,26 |  | 20,65 |  | 20.65 | 0,00% | 1733708.1379 | 99,96%
00014618 | SINAPI |  | SERRA CIRCULAR DE BANCADA COM MOTOR ELETRICO, POTENCIA DE *1600* W, PARA DISCO DE DIAMETRO DE 10" (250 MM) | Material | UN | 0,0113804 |  | 1.765,32 |  | 20,09 |  | 20.0901 | 0,00% | 1733728.228 | 99,96%
00011467 | SINAPI |  | FECHADURA DE SOBREPOR TIPO CAIXAO, EM FERRO COM ACABAMENTO RESINADO, SEM MACANETA, SEM CILINDRO, INCLUINDO CHAVE TIPO SIMPLES | Material | UN | 0,6594606 |  | 30,08 |  | 19,84 |  | 19.8366 | 0,00% | 1733748.0645 | 99,96%
00003658 | SINAPI |  | JUNCAO SIMPLES, PVC, 45 GRAUS, DN 75 X 75 MM, SERIE NORMAL PARA ESGOTO PREDIAL | Material | UN | 0,9991827 |  | 19,81 |  | 19,79 |  | 19.7938 | 0,00% | 1733767.8583 | 99,96%
00002557/SINAPI | ORSE |  | Caixa de luz "4 x 4" em aco esmaltada | Material | un | 5,0958317 |  | 3,88 |  | 19,77 |  | 19.7718 | 0,00% | 1733787.6302 | 99,96%
00000112 | SINAPI |  | ADAPTADOR PVC SOLDAVEL CURTO COM BOLSA E ROSCA, 50 MM X1 1/2", PARA AGUA FRIA | Material | UN | 3,9967307 |  | 4,90 |  | 19,58 |  | 19.584 | 0,00% | 1733807.2141 | 99,96%
00003535 | SINAPI |  | JOELHO PVC, SOLDAVEL, 90 GRAUS, 40 MM, COR MARROM, PARA AGUA FRIA PREDIAL | Material | UN | 2,9975480 |  | 6,48 |  | 19,42 |  | 19.4241 | 0,00% | 1733826.6383 | 99,96%
00003528 | SINAPI |  | JOELHO PVC, SOLDAVEL, PB, 45 GRAUS, DN 100 MM, PARA ESGOTO PREDIAL | Material | UN | 1,9983654 |  | 9,70 |  | 19,38 |  | 19.3841 | 0,00% | 1733846.0224 | 99,96%
00011655 | SINAPI |  | TE SANITARIO DE REDUCAO, PVC, DN 100 X 50 MM, SERIE NORMAL, PARA ESGOTO PREDIAL | Material | UN | 0,9991827 |  | 18,03 |  | 18,02 |  | 18.0153 | 0,00% | 1733864.0377 | 99,97%
11272 | ORSE |  | Alicate Climpador ( cripador ) | Material | un | 0,0695446 |  | 254,47 |  | 17,70 |  | 17.697 | 0,00% | 1733881.7347 | 99,97%
4728 | ORSE |  | Talhadeira chata 10" | Material | un | 0,7414541 |  | 23,22 |  | 17,22 |  | 17.2166 | 0,00% | 1733898.9512 | 99,97%
00038418 | SINAPI |  | BUCHA DE REDUCAO, PVC, LONGA, SERIE R, DN 50 X 40 MM, PARA ESGOTO PREDIAL | Material | UN | 2,9975480 |  | 5,62 |  | 16,85 |  | 16.8462 | 0,00% | 1733915.7975 | 99,97%
00003519 | SINAPI |  | JOELHO PVC, SOLDAVEL, PB, 45 GRAUS, DN 75 MM, PARA ESGOTO PREDIAL | Material | UN | 1,9983654 |  | 8,41 |  | 16,81 |  | 16.8063 | 0,00% | 1733932.6037 | 99,97%
099525 | SBC |  | FEITOR/ENCARREGADO | Mão de Obra | H | 0,2827687 |  | 58,66 |  | 16,59 |  | 16.5871 | 0,00% | 1733949.1908 | 99,97%
00011055 | SINAPI |  | PARAFUSO ROSCA SOBERBA ZINCADO CABECA CHATA FENDA SIMPLES 3,5 X 25 MM (1") | Material | UN | 197,8381708 |  | 0,08 |  | 15,83 |  | 15.8271 | 0,00% | 1733965.0179 | 99,97%
00003904 | SINAPI |  | LUVA PVC SOLDAVEL, 25 MM, PARA AGUA FRIA PREDIAL | Material | UN | 16,9861056 |  | 0,90 |  | 15,29 |  | 15.2875 | 0,00% | 1733980.3054 | 99,97%
00043132/SINAPI | ORSE |  | Arame recozido 16 bwg, d = 1,65 mm (0,016 kg/m) ou 18 bwg, d = 1,25 mm (0,01 kg/m) | Material | kg | 0,4216551 |  | 34,87 |  | 14,70 |  | 14.7031 | 0,00% | 1733995.0085 | 99,97%
00003669 | SINAPI |  | JUNCAO DE REDUCAO INVERTIDA, PVC SOLDAVEL, 75 X 50 MM, SERIE NORMAL PARA ESGOTO PREDIAL | Material | UN | 0,9991827 |  | 14,46 |  | 14,45 |  | 14.4482 | 0,00% | 1734009.4567 | 99,97%
007516 | SBC |  | LUVA PVC ELETRODUTO ROSCAVEL 1.1/4"" | Material | UN | 1,9983654 |  | 7,21 |  | 14,41 |  | 14.4082 | 0,00% | 1734023.8649 | 99,97%
00003863 | SINAPI |  | LUVA PVC SOLDAVEL, 50 MM, PARA AGUA FRIA PREDIAL | Material | UN | 2,9975480 |  | 4,78 |  | 14,33 |  | 14.3283 | 0,00% | 1734038.1932 | 99,98%
00010997 | SINAPI |  | ELETRODO REVESTIDO AWS - E7018, DIAMETRO IGUAL A 4,00 MM | Material | KG | 0,3393314 |  | 41,81 |  | 14,19 |  | 14.1874 | 0,00% | 1734052.3806 | 99,98%
003355 | SBC |  | CURVA 90 ELETRODUTO ROSCAVEL PVC 1"" | Material | UN | 0,9991827 |  | 13,57 |  | 13,56 |  | 13.5589 | 0,00% | 1734065.9395 | 99,98%
00003522 | SINAPI |  | JOELHO PVC, SOLDAVEL COM ROSCA, 90 GRAUS, 25 MM X 3/4", COR MARROM, PARA AGUA FRIA PREDIAL | Material | UN | 4,9959134 |  | 2,66 |  | 13,29 |  | 13.2891 | 0,00% | 1734079.2286 | 99,98%
003487 | SBC |  | LIXA PARA MADEIRA S422 NORTON 100 | Material | UN | 0,1798529 |  | 70,47 |  | 12,67 |  | 12.6742 | 0,00% | 1734091.9029 | 99,98%
11276 | ORSE |  | Alicate de pressão para solda tipo U, para apertar chapas, tiras e qualquer tipo de perfil. Niquelado, mordentes reforçados em aço laminadao. Corpo em chapa dobrada extra-reforçada e rebites de aço, 11" (280mm). Ref. 138 Gedore. | Material | un | 0,1390892 |  | 89,92 |  | 12,51 |  | 12.5069 | 0,00% | 1734104.4098 | 99,98%
047765 | SBC |  | ARRUELA QUADRADA ACO 38mm | Material | UN | 9,9918268 |  | 1,22 |  | 12,19 |  | 12.19 | 0,00% | 1734116.5998 | 99,98%
00020085 | SINAPI |  | ANEL BORRACHA, DN 50 MM, PARA TUBO SERIE REFORCADA ESGOTO PREDIAL | Material | UN | 3,9967307 |  | 3,02 |  | 12,07 |  | 12.0701 | 0,00% | 1734128.6699 | 99,98%
003144 | SBC |  | PORCA SEXTAVADA PESADA TEMPERADO EM ACO CARBONO UNC 3/8"" -16 CHAVE 11/16"" | Material | UN | 9,9918268 |  | 1,20 |  | 11,99 |  | 11.9902 | 0,00% | 1734140.6601 | 99,98%
00000108 | SINAPI |  | ADAPTADOR PVC SOLDAVEL CURTO COM BOLSA E ROSCA, 32 MM X 1", PARA AGUA FRIA | Material | UN | 5,9950961 |  | 1,96 |  | 11,75 |  | 11.7504 | 0,00% | 1734152.4105 | 99,98%
4729 | ORSE |  | Marreta 1 kg com cabo | Material | un | 0,2471514 |  | 47,25 |  | 11,68 |  | 11.6779 | 0,00% | 1734164.0884 | 99,98%
00000370/SINAPI | ORSE |  | Areia media - posto jazida/fornecedor (retirado na jazida, sem transporte) | Material | m³ | 0,0933329 |  | 125,00 |  | 11,67 |  | 11.6666 | 0,00% | 1734175.755 | 99,98%
11275 | ORSE |  | Alicate de pressão 11" | Material | un | 0,1390892 |  | 81,72 |  | 11,37 |  | 11.3664 | 0,00% | 1734187.1214 | 99,98%
11248 | ORSE |  | Furadeira e Parafusadeira eletrica Bosch ou Similar profissional | Equipamento | un | 0,0368700 | 0,0000000 | 307,50 | 0,00 | 11,34 | 0,00 | 11.3375 | 0,00% | 1734198.4589 | 99,98%
00011267 | SINAPI |  | ARRUELA LISA, REDONDA, DE LATAO POLIDO, DIAMETRO NOMINAL 5/8", DIAMETRO EXTERNO = 34 MM, DIAMETRO DO FURO = 17 MM, ESPESSURA = *2,5* MM | Material | UN | 5,9950961 |  | 1,81 |  | 10,85 |  | 10.8511 | 0,00% | 1734209.31 | 99,99%
11280 | ORSE |  | Chave Inglesa 15" ref. 012418012 carbografite | Material | un | 0,1390892 |  | 75,62 |  | 10,52 |  | 10.5179 | 0,00% | 1734219.828 | 99,99%
4725 | ORSE |  | Espátula | Material | un | 0,4946338 |  | 21,02 |  | 10,40 |  | 10.3972 | 0,00% | 1734230.2252 | 99,99%
00013246 | SINAPI |  | PARAFUSO DE ACO ZINCADO, SEXTAVADO, COM ROSCA INTEIRA, DIAMETRO 5/16", COMPRIMENTO 3/4", COM PORCA E ARRUELA LISA LEVE | Material | UN | 15,9869229 |  | 0,65 |  | 10,39 |  | 10.3915 | 0,00% | 1734240.6167 | 99,99%
00020045 | SINAPI |  | REDUCAO EXCENTRICA PVC, SERIE R, DN 75 X 50 MM, PARA ESGOTO PREDIAL | Material | UN | 0,9991827 |  | 9,88 |  | 9,87 |  | 9.8719 | 0,00% | 1734250.4886 | 99,99%
009676 | SBC |  | ARRUELA QUADRADA ACO 18mm | Material | UN | 9,9918268 |  | 0,95 |  | 9,49 |  | 9.4922 | 0,00% | 1734259.9808 | 99,99%
4174 | ORSE |  | Desempenadeira de aço lisa, cabo madeira, ref:143, Atlas ou similar | Material | un | 0,6282783 |  | 15,00 |  | 9,42 |  | 9.4242 | 0,00% | 1734269.405 | 99,99%
00043464 | SINAPI |  | FERRAMENTAS - FAMILIA OPERADOR ESCAVADEIRA - HORISTA (ENCARGOS COMPLEMENTARES - COLETADO CAIXA) | Equipamento | H | 908,8284567 |  | 0,01 |  | 9,09 |  | 9.0883 | 0,00% | 1734278.4933 | 99,99%
00003146 | SINAPI |  | FITA VEDA ROSCA, EM PTFE, ROLO DE 18 MM X 10 M (L X C) | Material | UN | 2,0571173 |  | 4,37 |  | 8,99 |  | 8.9896 | 0,00% | 1734287.4829 | 99,99%
00002673 | SINAPI |  | ELETRODUTO DE PVC RIGIDO ROSCAVEL DE 1/2", SEM LUVA | Material | M | 2,0323376 |  | 4,35 |  | 8,84 |  | 8.8407 | 0,00% | 1734296.3236 | 99,99%
00039738 | SINAPI |  | TUBO DE BORRACHA ELASTOMERICA FLEXIVEL, PRETA, PARA ISOLAMENTO TERMICO DE TUBULACAO, DN 1/4" (6 MM), E= 9 MM, COEFICIENTE DE CONDUTIVIDADE TERMICA 0,036W/MK, VAPOR DE AGUA MAIOR OU IGUAL A 10.000 | Material | M | 1,1240802 |  | 7,27 |  | 8,17 |  | 8.1721 | 0,00% | 1734304.4956 | 99,99%
00003148 | SINAPI |  | FITA VEDA ROSCA, EM PTFE, ROLO DE 18 MM X 50 M (L X C) | Material | UN | 0,5035881 |  | 16,12 |  | 8,12 |  | 8.1178 | 0,00% | 1734312.6135 | 99,99%
00003501/SINAPI | ORSE |  | Joelho, pvc soldavel, 45 graus, 32 mm, cor marrom, para agua fria predial | Material | un | 1,6986106 |  | 4,77 |  | 8,10 |  | 8.1024 | 0,00% | 1734320.7158 | 99,99%
00013458 | SINAPI |  | COMPACTADOR DE SOLOS DE PERCURSAO (SOQUETE) COM MOTOR A GASOLINA 4 TEMPOS DE 4 HP (4 CV) | Equipamento | UN | 0,0003934 |  | 20.186,90 |  | 7,94 |  | 7.9408 | 0,00% | 1734328.6566 | 99,99%
11270 | ORSE |  | Martelo de solda do tipo picareta, cabo de madeira, 300x0,4x0,5mm | Material | un | 0,2086338 |  | 37,72 |  | 7,87 |  | 7.8697 | 0,00% | 1734336.5262 | 99,99%
00040408 | SINAPI |  | CURVA 180 GRAUS, DE PVC RIGIDO ROSCAVEL, DE 1 1/4", PARA ELETRODUTO | Material | UN | 0,9991827 |  | 7,62 |  | 7,61 |  | 7.6138 | 0,00% | 1734344.14 | 99,99%
11278 | ORSE |  | Alicate diagonal para corte rente 5" a 8" | Material | un | 0,1390892 |  | 49,50 |  | 6,88 |  | 6.8849 | 0,00% | 1734351.0249 | 99,99%
00007568 | SINAPI |  | BUCHA DE NYLON SEM ABA S10, COM PARAFUSO DE 6,10 X 65 MM EM ACO ZINCADO COM ROSCA SOBERBA, CABECA CHATA E FENDA PHILLIPS | Material | UN | 8,9926441 |  | 0,76 |  | 6,83 |  | 6.8344 | 0,00% | 1734357.8593 | 99,99%
00001574 | SINAPI |  | TERMINAL A COMPRESSAO EM COBRE ESTANHADO PARA CABO 10 MM2, 1 FURO E 1 COMPRESSAO, PARA PARAFUSO DE FIXACAO M6 | Material | UN | 2,9975480 |  | 1,97 |  | 5,91 |  | 5.9052 | 0,00% | 1734363.7645 | 99,99%
00003542 | SINAPI |  | JOELHO PVC, SOLDAVEL, 90 GRAUS, 20 MM, COR MARROM, PARA AGUA FRIA PREDIAL | Material | UN | 8,9926441 |  | 0,65 |  | 5,85 |  | 5.8452 | 0,00% | 1734369.6097 | 99,99%
00005069 | SINAPI |  | PREGO DE ACO POLIDO COM CABECA 17 X 27 (2 1/2 X 11) | Material | KG | 0,2504951 |  | 22,10 |  | 5,54 |  | 5.5359 | 0,00% | 1734375.1457 | 99,99%
00004374 | SINAPI |  | BUCHA DE NYLON SEM ABA S10 | Material | UN | 11,9901922 |  | 0,46 |  | 5,52 |  | 5.5155 | 0,00% | 1734380.6612 | 99,99%
11271 | ORSE |  | Talhadeira com punho de proteção 22 x225mm ref.207206BR Belzer | Material | un | 0,0695446 |  | 73,65 |  | 5,12 |  | 5.122 | 0,00% | 1734385.7831 | 100,00%
11274 | ORSE |  | Grampo de de aperto rápido 16" Ref. 60987 Beltools | Material | un | 0,2086338 |  | 23,76 |  | 4,96 |  | 4.9571 | 0,00% | 1734390.7403 | 100,00%
00005065 | SINAPI |  | PREGO DE ACO POLIDO COM CABECA 10 X 10 (7/8 X 17) | Material | KG | 0,1129076 |  | 41,23 |  | 4,66 |  | 4.6552 | 0,00% | 1734395.3954 | 100,00%
11241 | ORSE |  | Alicate volt-amperimetro | Material | un | 0,0214792 |  | 213,25 |  | 4,58 |  | 4.5804 | 0,00% | 1734399.9759 | 100,00%
11244 | ORSE |  | Martelo com unha | Material | un | 0,0737399 |  | 61,18 |  | 4,51 |  | 4.5114 | 0,00% | 1734404.4873 | 100,00%
10394 | ORSE |  | Bucha em liga zamak para eletroduto 16mm, d=1/2" | Material | un | 10,1916633 |  | 0,43 |  | 4,38 |  | 4.3824 | 0,00% | 1734408.8697 | 100,00%
009871 | SBC |  | ADAPTADOR DE REDUCAO CONDULETE TOP 3/4"" x 1/2"" | Material | UN | 1,9983654 |  | 1,86 |  | 3,72 |  | 3.717 | 0,00% | 1734412.5867 | 100,00%
00001573 | SINAPI |  | TERMINAL A COMPRESSAO EM COBRE ESTANHADO PARA CABO 6 MM2, 1 FURO E 1 COMPRESSAO, PARA PARAFUSO DE FIXACAO M6 | Material | UN | 1,9983654 |  | 1,82 |  | 3,64 |  | 3.637 | 0,00% | 1734416.2237 | 100,00%
00020080 | SINAPI |  | ADESIVO PLASTICO PARA PVC, FRASCO COM 175 GR | Material | UN | 0,1370879 |  | 25,42 |  | 3,48 |  | 3.4848 | 0,00% | 1734419.7085 | 100,00%
00039996 | SINAPI |  | VERGALHAO ZINCADO ROSCA TOTAL, 1/4" (6,3 MM) | Material | M | 0,4987920 |  | 6,51 |  | 3,25 |  | 3.2471 | 0,00% | 1734422.9556 | 100,00%
10579 | ORSE |  | Chave de fenda chata 30 cm | Material | un | 0,0952192 |  | 33,61 |  | 3,20 |  | 3.2003 | 0,00% | 1734426.1559 | 100,00%
004636 | SBC |  | FITA TEFLON VEDA ROSCA 18mm x 25m | Material | M | 5,4355538 |  | 0,56 |  | 3,04 |  | 3.0439 | 0,00% | 1734429.1998 | 100,00%
00001571 | SINAPI |  | TERMINAL A COMPRESSAO EM COBRE ESTANHADO PARA CABO 4 MM2, 1 FURO E 1 COMPRESSAO, PARA PARAFUSO DE FIXACAO M5 | Material | UN | 1,9983654 |  | 1,52 |  | 3,04 |  | 3.0375 | 0,00% | 1734432.2374 | 100,00%
00004093 | SINAPI |  | MOTORISTA DE CAMINHAO (HORISTA) | Mão de Obra | H | 0,0887573 |  | 32,95 |  | 2,92 |  | 2.9246 | 0,00% | 1734435.1619 | 100,00%
00039315/SINAPI | ORSE |  | Espacador / distanciador tipo garra dupla, em plastico, cobrimento *20* mm, para ferragens de lajes e fundo de vigas | Material | un | 6,3947692 |  | 0,45 |  | 2,88 |  | 2.8776 | 0,00% | 1734438.0396 | 100,00%
000386 | SBC |  | SOLUCAO LIMPADORA PARA PVC EMBALAGEM 200cc | Material | UN | 0,0879281 |  | 32,56 |  | 2,86 |  | 2.8629 | 0,00% | 1734440.9025 | 100,00%
00020247 | SINAPI |  | PREGO DE ACO POLIDO COM CABECA 15 X 15 (1 1/4 X 13) | Material | KG | 0,1140122 |  | 24,00 |  | 2,74 |  | 2.7363 | 0,00% | 1734443.6388 | 100,00%
00039997 | SINAPI |  | PORCA ZINCADA, SEXTAVADA, DIAMETRO 1/4" | Material | UN | 5,9950961 |  | 0,43 |  | 2,58 |  | 2.5779 | 0,00% | 1734446.2167 | 100,00%
00039017/SINAPI | ORSE |  | Espacador / distanciador circular com entrada lateral, em plastico, para vergalhao *4,2 a 12,5* mm, cobrimento 20 mm | Material | un | 6,3947692 |  | 0,27 |  | 1,73 |  | 1.7266 | 0,00% | 1734447.9433 | 100,00%
11253 | ORSE |  | Tarracha para tubos PVC de 1/2" | Material | un | 0,0465151 |  | 36,25 |  | 1,69 |  | 1.6862 | 0,00% | 1734449.6294 | 100,00%
11255 | ORSE |  | Tarracha para tubos PVC de 1" | Material | un | 0,0253718 |  | 61,25 |  | 1,55 |  | 1.554 | 0,00% | 1734451.1835 | 100,00%
024603 | SBC |  | ARAME GALVANIZADO #16 AWG (0,032kg/m) METRO | Material | KG | 0,9991827 |  | 1,51 |  | 1,51 |  | 1.5088 | 0,00% | 1734452.6922 | 100,00%
10578 | ORSE |  | Formão grande | Material | un | 0,0737399 |  | 18,93 |  | 1,40 |  | 1.3959 | 0,00% | 1734454.0881 | 100,00%
10577 | ORSE |  | Serrote 40cm | Material | un | 0,0368700 |  | 37,37 |  | 1,38 |  | 1.3778 | 0,00% | 1734455.466 | 100,00%
00037736 | SINAPI |  | TANQUE DE ACO CARBONO NAO REVESTIDO, PARA TRANSPORTE DE AGUA COM CAPACIDADE DE 10 M3, COM BOMBA CENTRIFUGA POR TOMADA DE FORCA, VAZAO MAXIMA *75* M3/H (INCLUI MONTAGEM, NAO INCLUI CAMINHAO) | Material | UN | 0,0000121 |  | 107.437,50 |  | 1,30 |  | 1.3027 | 0,00% | 1734456.7687 | 100,00%
11240 | ORSE |  | Alicate com isolamento | Material | un | 0,0214792 |  | 59,61 |  | 1,28 |  | 1.2804 | 0,00% | 1734458.0491 | 100,00%
11256 | ORSE |  | Tarracha para tubos PVC de 1 1/2" | Material | un | 0,0169146 |  | 75,00 |  | 1,27 |  | 1.2686 | 0,00% | 1734459.3177 | 100,00%
00003499 | SINAPI |  | JOELHO, PVC SOLDAVEL, 45 GRAUS, 20 MM, COR MARROM, PARA AGUA FRIA PREDIAL | Material | UN | 0,9991827 |  | 1,23 |  | 1,23 |  | 1.229 | 0,00% | 1734460.5467 | 100,00%
00007138 | SINAPI |  | TE SOLDAVEL, PVC, 90 GRAUS, 20 MM, PARA AGUA FRIA PREDIAL (NBR 5648) | Material | UN | 0,9991827 |  | 1,16 |  | 1,16 |  | 1.1591 | 0,00% | 1734461.7057 | 100,00%
11254 | ORSE |  | Tarracha para tubos PVC de 3/4" | Material | un | 0,0296005 |  | 34,36 |  | 1,02 |  | 1.0171 | 0,00% | 1734462.7228 | 100,00%
002605 | SBC |  | LIXA PARA MASSA A257 GRAO 60 | Material | UN | 0,6834410 |  | 1,27 |  | 0,87 |  | 0.86797 | 0,00% | 1734463.5908 | 100,00%
11247 | ORSE |  | Serra mármore | Material | un | 0,0019972 |  | 409,75 |  | 0,82 |  | 0.81836 | 0,00% | 1734464.4091 | 100,00%
11257 | ORSE |  | Tarracha para tubos PVC de 1 1/4" | Material | un | 0,0169146 |  | 40,37 |  | 0,68 |  | 0.68284 | 0,00% | 1734465.092 | 100,00%
981 | ORSE |  | Fita veda rosca 18mm | Material | m | 1,6786269 |  | 0,32 |  | 0,54 |  | 0.53716 | 0,00% | 1734465.6291 | 100,00%
00043462 | SINAPI |  | FERRAMENTAS - FAMILIA ENGENHEIRO CIVIL - HORISTA (ENCARGOS COMPLEMENTARES - COLETADO CAIXA) | Equipamento | H | 47,9607687 |  | 0,01 |  | 0,48 |  | 0.47961 | 0,00% | 1734466.1087 | 100,00%
11242 | ORSE |  | Chave inglesa 12" | Material | un | 0,0107396 |  | 42,50 |  | 0,46 |  | 0.45643 | 0,00% | 1734466.5652 | 100,00%
10586 | ORSE |  | Torquesa | Material | un | 0,0080150 |  | 48,75 |  | 0,39 |  | 0.39073 | 0,00% | 1734466.9559 | 100,00%
10282 | ORSE |  | Regua de alumínio c/ 2,00m (para pedreiro) | Material | un | 0,0045050 |  | 55,00 |  | 0,25 |  | 0.24778 | 0,00% | 1734467.2037 | 100,00%
11245 | ORSE |  | Desempoladeira de madeira 12x22 | Material | un | 0,0157676 |  | 14,50 |  | 0,23 |  | 0.22863 | 0,00% | 1734467.4323 | 100,00%
11265 | ORSE |  | Martelo de borracha com cabo | Material | un | 0,0090100 |  | 23,43 |  | 0,21 |  | 0.21111 | 0,00% | 1734467.6434 | 100,00%
11246 | ORSE |  | Escala métrica de bambú | Material | Un | 0,0157676 |  | 12,77 |  | 0,20 |  | 0.20135 | 0,00% | 1734467.8447 | 100,00%
10592 | ORSE |  | Lima chata 12" | Material | un | 0,0042286 |  | 47,25 |  | 0,20 |  | 0.1998 | 0,00% | 1734468.0446 | 100,00%
10585 | ORSE |  | Arco de serra | Material | un | 0,0080150 |  | 24,87 |  | 0,20 |  | 0.19933 | 0,00% | 1734468.2439 | 100,00%
4722 | ORSE |  | Colher de pedreiro | Material | un | 0,0079889 |  | 23,50 |  | 0,19 |  | 0.18774 | 0,00% | 1734468.4316 | 100,00%
10593 | ORSE |  | Praio simples 30cm | Material | un | 0,0042286 |  | 24,46 |  | 0,10 |  | 0.10343 | 0,00% | 1734468.5351 | 100,00%
10789 | ORSE |  | Nível de bolha de madeira | Material | un | 0,0045050 |  | 19,25 |  | 0,09 |  | 0.086722 | 0,00% | 1734468.6218 | 100,00%
11243 | ORSE |  | Martelo sem unha | Material | un | 0,0022525 |  | 35,00 |  | 0,08 |  | 0.078838 | 0,00% | 1734468.7006 | 100,00%
10790 | ORSE |  | Prumo de face | Material | un | 0,0022525 |  | 32,43 |  | 0,07 |  | 0.073049 | 0,00% | 1734468.7737 | 100,00%
11264 | ORSE |  | Marreta de 1/2 kg com cabo | Material | un | 0,0039944 |  | 16,90 |  | 0,07 |  | 0.067506 | 0,00% | 1734468.8412 | 100,00%
00038415 | SINAPI |  | TERMOFUSORA PARA TUBOS E CONEXOES EM PPR COM DIAMETROS DE 20 A 63 MM, POTENCIA DE 800 W, TENSAO 220 V | Equipamento | UN | 0,0000220 |  | 1.309,06 |  | 0,03 |  | 0.02883 | 0,00% | 1734468.87 | 100,00%
00043894 | SINAPI |  | SUPORTE PARA 4 DISJUNTORES | Material | UN | 0,9991827 |  | 0,00 |  | 0,00 |  | 0 | 0,00% | 1734468.87 | 100,00%
00043876 | SINAPI |  | BARRAMENTO TIPO NEUTRO / TERRA PARA QUADRO DE DISTRIBUICAO, COM 6 /8 DISJUNTORES | Material | UN | 1,9983654 |  | 0,00 |  | 0,00 |  | 0 | 0,00% | 1734468.87 | 100,00%
Totais por Tipo
[11 empty] | Equipamento |  |  |  | R$ 72.970,64
[11 empty] | Equipamento para Aquisição Permanente |  |  |  | R$ 0,00
[11 empty] | Mão de Obra |  |  |  | R$ 484.738,99
[11 empty] | Material |  |  |  | R$ 1.156.192,47
[11 empty] | Serviços |  |  |  | R$ 19.462,61
[11 empty] | Taxas |  |  |  | R$ 1.104,17
[11 empty] | Administração |  |  |  | R$ 0,00
[11 empty] | Aluguel |  |  |  | R$ 0,00
[11 empty] | Verba |  |  |  | R$ 0,00
[11 empty] | Transporte |  |  |  | R$ 0,00
[11 empty] | Franquia |  |  |  | R$ 0,00
[11 empty] | Outros |  |  |  | R$ 0,00
[11 empty] | Total sem BDI |  | 1387661.52
[11 empty] | Total do BDI |  | 346807.35
[11 empty] | Total Geral |  | 1734468.87
_______________________________________________________________ WECSLEI DUARTE DE SOUZA Engenheiro Civil