## Curva ABC de Insumos
|  |  | Obra | Bancos | B.D.I. |  |  | Encargos Sociais
|  |  | REFORMA E AMPLIAÇÃO ESCOLA MUNICIPAL MAJOR CÂNDIDO - PMB-EMC_R02 | SINAPI - 07/2025 - Bahia SBC - 08/2025 - Bahia ORSE - 05/2025 - Sergipe | 25,0% |  |  | Não Desonerado: embutido nos preços unitário dos insumos de mão de obra, de acordo com as bases.
Curva ABC de Insumos
Código | Banco | Grupo | Descrição | Tipo | Und | Quantidade |  | Valor Unitário |  | Total |  |  | Peso | Valor Acumulado | Peso Acumulado
[6 empty] | Operativa | Improdutiva | Operativa | Improdutiva | Operativa | Improdutiva | Geral
13482 | ORSE |  | Telha em aço galvalume, simples, trapezoidal, não pintada, TP40 - 0,65mm, Kingspan- Isoeste ou similar | Material | m² | 322,3701233 |  | 247,36 |  | 79.741,47 |  | 79741.4737 | 7,70% | 79741.4737 | 7,70%
00040740 | SINAPI |  | TELHA GALVALUME COM ISOLAMENTO TERMOACUSTICO EM ESPUMA RIGIDA DE POLIURETANO (PU) INJETADO, ESPESSURA DE 30 MM, DENSIDADE DE 35 KG/M3, REVESTIMENTO EM TELHA TRAPEZOIDAL NAS DUAS FACES COM ESPESSURA DE 0,50 MM CADA, ACABAMENTO NATURAL (NAO INCLUI ACESSORIOS DE FIXACAO) | Material | m² | 360,0165578 |  | 180,85 |  | 65.108,99 |  | 65108.9945 | 6,29% | 144850.4682 | 13,99%
00001379 | SINAPI |  | CIMENTO PORTLAND COMPOSTO CP II-32 | Material | KG | 44.271,2323497 |  | 1,00 |  | 44.271,23 |  | 44271.2323 | 4,28% | 189121.7005 | 18,27%
00010966 | SINAPI |  | PERFIL "U" SIMPLES, EM CHAPA DOBRADA DE ACO LAMINADO, E = 8 MM, H = 150 MM, L = 75 MM (16,97 KG/M) | Material | KG | 3.475,8638358 |  | 10,91 |  | 37.921,67 |  | 37921.6744 | 3,66% | 227043.375 | 21,93%
00043055 | SINAPI |  | ACO CA-50, 12,5 MM OU 16,0 MM, VERGALHAO | Material | KG | 5.103,9505941 |  | 7,42 |  | 37.871,31 |  | 37871.3134 | 3,66% | 264914.6884 | 25,59%
00006111 | SINAPI |  | SERVENTE DE OBRAS (HORISTA) | Mão de Obra | H | 1.914,8165453 |  | 18,96 |  | 36.304,92 |  | 36304.9217 | 3,51% | 301219.6101 | 29,10%
00006111/SINAPI | ORSE |  | Servente de obras (horista) | Mão de Obra | h | 1.839,5782726 |  | 18,22 |  | 33.517,12 |  | 33517.1161 | 3,24% | 334736.7262 | 32,34%
00004777 | SINAPI |  | CANTONEIRA ACO ABAS IGUAIS (QUALQUER BITOLA), ESPESSURA ENTRE 1/8" E 1/4" | Material | KG | 3.390,8347527 |  | 9,60 |  | 32.552,01 |  | 32552.0136 | 3,14% | 367288.7398 | 35,48%
00037370 | SINAPI |  | ALIMENTACAO - HORISTA (COLETADO CAIXA - ENCARGOS COMPLEMENTARES) | Material | H | 5.695,9588302 |  | 5,65 |  | 32.182,17 |  | 32182.1674 | 3,11% | 399470.9072 | 38,59%
00004783/SINAPI | ORSE |  | Pintor (horista) | Mão de Obra | h | 1.238,2016914 |  | 23,77 |  | 29.432,05 |  | 29432.0542 | 2,84% | 428902.9614 | 41,44%
11707 | ORSE |  | Gradil Nylofor3D, malha 20x5cm, Ø 5mm 250x203 cm, Belgo ou similar | Material | pç | 16,5589462 |  | 1.604,33 |  | 26.566,01 |  | 26566.0141 | 2,57% | 455468.9755 | 44,00%
012005 | SBC |  | TRANSFORMADOR TRIFASICO DE DISTRIBUICAO, POTENCIA DE 112,5 KVA, TENSAO NOMINAL DE 15 KV, TENSAO SECUNDARIA DE 220/127V, EM OLEO ISOLANTE TIPO MINERAL - VALOR DE REFERENCIA SINAPI | Material | UN | 0,9987302 |  | 25.282,47 |  | 25.250,37 |  | 25250.3655 | 2,44% | 480719.341 | 46,44%
00004750 | SINAPI |  | PEDREIRO (HORISTA) | Mão de Obra | H | 833,2069119 |  | 30,06 |  | 25.046,20 |  | 25046.1998 | 2,42% | 505765.5408 | 48,86%
00004069 | SINAPI |  | MESTRE DE OBRAS (HORISTA) | Mão de Obra | H | 367,1651687 |  | 64,77 |  | 23.781,29 |  | 23781.288 | 2,30% | 529546.8288 | 51,16%
00034492 | SINAPI |  | CONCRETO USINADO BOMBEAVEL, CLASSE DE RESISTENCIA C20, COM BRITA 0 E 1, SLUMP = 100 +/- 20 MM, EXCLUI SERVICO DE BOMBEAMENTO (NBR 8953) | Material | M³ | 30,9438315 |  | 706,25 |  | 21.854,08 |  | 21854.081 | 2,11% | 551400.9098 | 53,27%
148 | ORSE |  | Alavanca redonda 6kg 1" x 1,5m | Material | un | 83,2191912 |  | 224,87 |  | 18.713,50 |  | 18713.4995 | 1,81% | 570114.4093 | 55,08%
00000370 | SINAPI |  | AREIA MEDIA - POSTO JAZIDA/FORNECEDOR (RETIRADO NA JAZIDA, SEM TRANSPORTE) | Material | M³ | 103,3963961 |  | 174,88 |  | 18.081,96 |  | 18081.9617 | 1,75% | 588196.371 | 56,83%
00001213 | SINAPI |  | CARPINTEIRO DE FORMAS PARA CONCRETO (HORISTA) | Mão de Obra | H | 521,4828230 |  | 30,06 |  | 15.675,77 |  | 15675.7737 | 1,51% | 603872.1447 | 58,34%
00000378 | SINAPI |  | ARMADOR (HORISTA) | Mão de Obra | H | 497,6683784 |  | 30,06 |  | 14.959,91 |  | 14959.9115 | 1,45% | 618832.0562 | 59,79%
00000536 | SINAPI |  | REVESTIMENTO PARA PAREDE, EM CERAMICA ESMALTADA, FORMATO MENOR OU IGUAL A 2025 CM2 | Material | M² | 502,4336120 |  | 28,78 |  | 14.460,04 |  | 14460.0394 | 1,40% | 633292.0955 | 61,18%
00036785 | SINAPI |  | GRANALHA DE ACO, ANGULAR (GRIT), PARA JATEAMENTO, PENEIRA 1,41 A 1,19 MM (SAE G16) | Equipamento | KG | 78,4184901 |  | 149,73 |  | 11.741,60 |  | 11741.6005 | 1,13% | 645033.696 | 62,32%
00004783 | SINAPI |  | PINTOR (HORISTA) | Mão de Obra | H | 383,7862141 |  | 30,06 |  | 11.536,61 |  | 11536.6136 | 1,11% | 656570.3096 | 63,43%
00037666 | SINAPI |  | OPERADOR DE BETONEIRA ESTACIONARIA / MISTURADOR (HORISTA) | Mão de Obra | H | 271,7528433 |  | 40,78 |  | 11.082,08 |  | 11082.081 | 1,07% | 667652.3906 | 64,50%
00037372 | SINAPI |  | EXAMES - HORISTA (COLETADO CAIXA - ENCARGOS COMPLEMENTARES) | Material | H | 6.079,4712143 |  | 1,78 |  | 10.821,46 |  | 10821.4588 | 1,05% | 678473.8494 | 65,55%
00044497/SINAPI | ORSE |  | Montador de estruturas metalicas horista | Mão de Obra | h | 483,5551849 |  | 22,03 |  | 10.652,72 |  | 10652.7207 | 1,03% | 689126.5701 | 66,58%
00004760 | SINAPI |  | AZULEJISTA OU LADRILHEIRO (HORISTA) | Mão de Obra | H | 353,2721972 |  | 30,06 |  | 10.619,36 |  | 10619.3622 | 1,03% | 699745.9323 | 67,60%
00007156 | SINAPI |  | TELA DE ACO SOLDADA NERVURADA, CA-60, Q-196, (3,11 KG/M2), DIAMETRO DO FIO = 5,0 MM, LARGURA = 2,45 M, ESPACAMENTO DA MALHA = 10 X 10 CM | Material | M² | 339,7852608 |  | 28,50 |  | 9.683,88 |  | 9683.8799 | 0,94% | 709429.8123 | 68,54%
00035692 | SINAPI |  | TINTA LATEX ACRILICA STANDARD, COR BRANCA | Material | L | 356,4005094 |  | 24,76 |  | 8.824,48 |  | 8824.4766 | 0,85% | 718254.2889 | 69,39%
11708 | ORSE |  | Poste de gradil Nylofor 3D, h=2,60m, seção de 40x60mm, Belgo ou similar | Material | pç | 16,5589462 |  | 492,36 |  | 8.152,96 |  | 8152.9627 | 0,79% | 726407.2516 | 70,18%
00004721 | SINAPI |  | PEDRA BRITADA N. 1 (9,5 A 19 MM) POSTO PEDREIRA/FORNECEDOR, SEM FRETE | Material | M³ | 54,6466073 |  | 145,11 |  | 7.929,77 |  | 7929.7692 | 0,77% | 734337.0208 | 70,94%
158 | ORSE |  | Almoço (Participação do empregador) | Material | un | 412,7032648 |  | 17,50 |  | 7.222,31 |  | 7222.3071 | 0,70% | 741559.3279 | 71,64%
00042425 | SINAPI |  | AR CONDICIONADO SPLIT INVERTER, HI-WALL (PAREDE), 12000 BTU/H, CICLO FRIO, 60HZ, CLASSIFICACAO A (SELO PROCEL), GAS HFC, CONTROLE S/FIO | Material | UN | 1,9974603 |  | 3.401,07 |  | 6.793,50 |  | 6793.5024 | 0,66% | 748352.8303 | 72,30%
099135 | SBC |  | CARPINTEIRO DE TELHADOS/TELHADISTA | Mão de Obra | H | 195,0987022 |  | 33,84 |  | 6.601,28 |  | 6601.2801 | 0,64% | 754954.1104 | 72,94%
00010775 | SINAPI |  | LOCACAO DE CONTAINER 2,30 X 6,00 M, ALT. 2,50 M, COM 1 SANITARIO, PARA ESCRITORIO, COMPLETO, SEM DIVISORIAS INTERNAS (NAO INCLUI MOBILIZACAO/DESMOBILIZACAO) | Equipamento | MES | 2,9961905 |  | 2.125,00 |  | 6.366,90 |  | 6366.9048 | 0,62% | 761321.0152 | 73,55%
00001213/SINAPI | ORSE |  | Carpinteiro de formas para concreto (horista) | Mão de Obra | h | 260,6544915 |  | 23,77 |  | 6.195,76 |  | 6195.7573 | 0,60% | 767516.7725 | 74,15%
2226 | ORSE |  | Tinta esmalte sintético (coralit ou similar) | Material | l | 116,0550421 |  | 52,05 |  | 6.040,66 |  | 6040.6649 | 0,58% | 773557.4374 | 74,73%
00037371 | SINAPI |  | TRANSPORTE - HORISTA (COLETADO CAIXA - ENCARGOS COMPLEMENTARES) | Serviços | H | 5.695,9588302 |  | 1,06 |  | 6.037,72 |  | 6037.7164 | 0,58% | 779595.1538 | 75,32%
00000998 | SINAPI |  | CABO DE COBRE, FLEXIVEL, CLASSE 4 OU 5, ISOLACAO EM PVC/A, ANTICHAMA BWF-B, COBERTURA PVC-ST1, ANTICHAMA BWF-B, 1 CONDUTOR, 0,6/1 KV, SECAO NOMINAL 95 MM2 | Material | M | 46,7450661 |  | 121,82 |  | 5.694,48 |  | 5694.484 | 0,55% | 785289.6378 | 75,87%
00007307 | SINAPI |  | FUNDO ANTICORROSIVO PARA METAIS FERROSOS (ZARCAO) | Material | L | 93,5140495 |  | 56,71 |  | 5.303,18 |  | 5303.1817 | 0,51% | 790592.8195 | 76,38%
099449 | SBC |  | AJUDANTE DE CARPINTEIRO | Mão de Obra | H | 250,1042256 |  | 20,66 |  | 5.168,21 |  | 5168.2085 | 0,50% | 795761.028 | 76,88%
00042422 | SINAPI |  | AR CONDICIONADO SPLIT INVERTER, HI-WALL (PAREDE), 18000 BTU/H, CICLO FRIO, 60HZ, CLASSIFICACAO A (SELO PROCEL), GAS HFC, CONTROLE S/FIO | Material | UN | 0,9987302 |  | 5.049,01 |  | 5.042,60 |  | 5042.5986 | 0,49% | 800803.6266 | 77,37%
00025398/SINAPI | ORSE |  | Conjunto para futsal com par de traves oficiais de 3,00 x 2,00 m em tubo de aco galvanizado 3" com requadros em tubo de 1", pintura em primer com tinta esmalte sintetico e redes de polietileno fio 4 mm | Material | un | 0,9987302 |  | 4.753,62 |  | 4.747,58 |  | 4747.5837 | 0,46% | 805551.2103 | 77,82%
10492 | ORSE |  | Cesta Básica | Material | un | 18,2432681 |  | 256,25 |  | 4.674,84 |  | 4674.8374 | 0,45% | 810226.0477 | 78,28%
00000034 | SINAPI |  | ACO CA-50, 10,0 MM, VERGALHAO | Material | KG | 542,8750628 |  | 8,57 |  | 4.652,44 |  | 4652.4393 | 0,45% | 814878.487 | 78,73%
00043132 | SINAPI |  | ARAME RECOZIDO 16 BWG, D = 1,65 MM (0,016 KG/M) OU 18 BWG, D = 1,25 MM (0,01 KG/M) | Material | KG | 154,9920158 |  | 30,00 |  | 4.649,76 |  | 4649.7605 | 0,45% | 819528.2475 | 79,17%
2522 | ORSE |  | Estrutura/suporte oficial p/tabela de basquete em tubo aço galvanizado d=5", H=3,05m piso/aro, pintura sintética.(cod.4016) | Material | un | 1,9974603 |  | 2.223,95 |  | 4.442,25 |  | 4442.2519 | 0,43% | 823970.4994 | 79,60%
00007173 | SINAPI |  | TELHA DE BARRO / CERAMICA, NAO ESMALTADA, TIPO COLONIAL, CANAL, PLAN, PAULISTA, COMPRIMENTO DE *44 A 50* CM, RENDIMENTO DE COBERTURA DE *26* TELHAS/M2 | Material | MIL | 3,1663392 |  | 1.400,00 |  | 4.432,87 |  | 4432.8748 | 0,43% | 828403.3742 | 80,03%
00007271 | SINAPI |  | BLOCO CERAMICO / TIJOLO VAZADO PARA ALVENARIA DE VEDACAO, 8 FUROS NA HORIZONTAL DE 9 X 19 X 19 CM (L X A X C) | Material | UN | 3.640,0013290 |  | 1,11 |  | 4.040,40 |  | 4040.4015 | 0,39% | 832443.7757 | 80,42%
00006110 | SINAPI |  | SERRALHEIRO (HORISTA) | Mão de Obra | H | 131,5623426 |  | 30,06 |  | 3.954,76 |  | 3954.764 | 0,38% | 836398.5397 | 80,80%
00000032 | SINAPI |  | ACO CA-50, 6,3 MM, VERGALHAO | Material | KG | 433,8683591 |  | 9,03 |  | 3.917,83 |  | 3917.8313 | 0,38% | 840316.371 | 81,18%
00002706 | SINAPI |  | ENGENHEIRO CIVIL DE OBRA JUNIOR (HORISTA) | Mão de Obra | H | 24,3233142 |  | 158,03 |  | 3.843,81 |  | 3843.8133 | 0,37% | 844160.1844 | 81,55%
00021012 | SINAPI |  | TUBO ACO GALVANIZADO COM COSTURA, CLASSE LEVE, DN 40 MM (1 1/2"), E = 3,00 MM, *3,48* KG/M (NBR 5580) | Material | M | 55,2443597 |  | 69,57 |  | 3.843,35 |  | 3843.3501 | 0,37% | 848003.5345 | 81,93%
00043059 | SINAPI |  | ACO CA-60, 4,2 MM, OU 5,0 MM, OU 6,0 MM, OU 7,0 MM, VERGALHAO | Material | KG | 449,5683973 |  | 8,11 |  | 3.646,00 |  | 3645.9997 | 0,35% | 851649.5342 | 82,28%
580 | ORSE |  | Chapa de aço galvanizado nº 24 - e=0,65mm - dimensões 2,00x1,00m (5,20 kg/m2) | Material | m² | 29,9589088 |  | 118,91 |  | 3.562,41 |  | 3562.4138 | 0,34% | 855211.948 | 82,62%
00006110/SINAPI | ORSE |  | Serralheiro (horista) | Mão de Obra | h | 149,7945441 |  | 23,77 |  | 3.560,62 |  | 3560.6163 | 0,34% | 858772.5643 | 82,97%
8876 | ORSE |  | Ripão massaranduba serrada 5,5cm x 3,5cm | Material | m | 97,9904103 |  | 35,47 |  | 3.475,72 |  | 3475.7199 | 0,34% | 862248.2842 | 83,30%
00043489 | SINAPI |  | EPI - FAMILIA PEDREIRO - HORISTA (ENCARGOS COMPLEMENTARES - COLETADO CAIXA) | Equipamento | H | 2.075,7230300 |  | 1,63 |  | 3.383,43 |  | 3383.4285 | 0,33% | 865631.7127 | 83,63%
00006114 | SINAPI |  | AJUDANTE DE ARMADOR (HORISTA) | Mão de Obra | H | 164,3246934 |  | 19,96 |  | 3.279,92 |  | 3279.9209 | 0,32% | 868911.6336 | 83,95%
00043491 | SINAPI |  | EPI - FAMILIA SERVENTE - HORISTA (ENCARGOS COMPLEMENTARES - COLETADO CAIXA) | Equipamento | H | 1.883,5740947 |  | 1,73 |  | 3.258,58 |  | 3258.5832 | 0,31% | 872170.2168 | 84,26%
00001106 | SINAPI |  | CAL HIDRATADA CH-I PARA ARGAMASSAS | Material | KG | 1.618,9373855 |  | 1,91 |  | 3.092,17 |  | 3092.1704 | 0,30% | 875262.3872 | 84,56%
00000033 | SINAPI |  | ACO CA-50, 8,0 MM, VERGALHAO | Material | KG | 331,4555846 |  | 9,08 |  | 3.009,62 |  | 3009.6167 | 0,29% | 878272.0039 | 84,85%
00011029 | SINAPI |  | HASTE RETA PARA GANCHO DE FERRO GALVANIZADO, COM ROSCA 1/4" X 30 CM PARA FIXACAO DE TELHA METALICA, INCLUI PORCA E ARRUELAS DE VEDACAO | Material | CJ | 1.303,7248821 |  | 2,28 |  | 2.972,49 |  | 2972.4927 | 0,29% | 881244.4966 | 85,14%
00001381 | SINAPI |  | ARGAMASSA COLANTE AC I PARA CERAMICAS | Material | KG | 2.786,0896220 |  | 1,06 |  | 2.953,25 |  | 2953.255 | 0,29% | 884197.7516 | 85,42%
14581 | ORSE |  | Serviço de colocação e montagem de gradil nylofor | Serviços | m² | 84,0366518 |  | 34,95 |  | 2.937,08 |  | 2937.081 | 0,28% | 887134.8326 | 85,71%
00004813 | SINAPI |  | PLACA DE OBRA (PARA CONSTRUCAO CIVIL) EM CHAPA GALVANIZADA *N. 22*, ADESIVADA, DE *2,4 X 1,2* M (SEM POSTES PARA FIXACAO) | Material | M² | 5,9923810 |  | 471,87 |  | 2.827,62 |  | 2827.6248 | 0,27% | 889962.4574 | 85,98%
10761 | ORSE |  | Refeição - café da manhã ( café com leite e dois pães com manteiga) | Serviços | un | 412,7032648 |  | 6,25 |  | 2.579,40 |  | 2579.3954 | 0,25% | 892541.8528 | 86,23%
00006117 | SINAPI |  | CARPINTEIRO AUXILIAR (HORISTA) | Mão de Obra | H | 127,2799259 |  | 19,96 |  | 2.540,51 |  | 2540.5073 | 0,25% | 895082.3602 | 86,47%
099360 | SBC |  | CARPINTEIRO DE ESQUADRIA | Mão de Obra | H | 72,4725150 |  | 33,84 |  | 2.452,15 |  | 2452.1504 | 0,24% | 897534.5106 | 86,71%
00002376 | SINAPI |  | DISJUNTOR TERMOMAGNETICO TRIPOLAR 600 A / 600 V, TIPO LXD / ICC - 40 KA | Material | UN | 0,9987302 |  | 2.441,98 |  | 2.438,88 |  | 2438.8791 | 0,24% | 899973.3897 | 86,95%
00001358 | SINAPI |  | CHAPA/PAINEL DE MADEIRA COMPENSADA RESINADA (MADEIRITE RESINADO ROSA) PARA FORMA DE CONCRETO, DE 2200 X 1100 MM, E = 17 MM | Material | M² | 40,2826585 |  | 56,02 |  | 2.256,63 |  | 2256.6345 | 0,22% | 902230.0242 | 87,16%
00004221 | SINAPI |  | OLEO DIESEL COMBUSTIVEL COMUM METROPOLITANO S-10 OU S-500 | Material | L | 296,8690088 |  | 7,38 |  | 2.190,89 |  | 2190.8933 | 0,21% | 904420.9175 | 87,38%
00044474 | SINAPI |  | GUINDASTE HIDRAULICO AUTOPROPELIDO, COM LANCA TELESCOPICA 40 M, CAPACIDADE MAXIMA 60 T, POTENCIA 260 KW, TRACAO 6 X 6 | Equipamento | UN | 0,0006962 |  | 3.113.787,85 |  | 2.167,94 |  | 2167.9432 | 0,21% | 906588.8607 | 87,59%
00000252 | SINAPI |  | AJUDANTE DE SERRALHEIRO (HORISTA) | Mão de Obra | H | 108,0609707 |  | 19,96 |  | 2.156,90 |  | 2156.897 | 0,21% | 908745.7577 | 87,79%
046330 | SBC |  | POSTE CONCRETO CIRCULAR 11,0m TIPO C-17 | Material | UN | 0,9987302 |  | 2.098,88 |  | 2.096,21 |  | 2096.2148 | 0,20% | 910841.9725 | 88,00%
00043465 | SINAPI |  | FERRAMENTAS - FAMILIA PEDREIRO - HORISTA (ENCARGOS COMPLEMENTARES - COLETADO CAIXA) | Equipamento | H | 2.075,7230300 |  | 0,97 |  | 2.013,45 |  | 2013.4513 | 0,19% | 912855.4238 | 88,19%
00000546 | SINAPI |  | BARRA DE ACO CHATA, RETANGULAR (QUALQUER BITOLA) | Material | KG | 172,2697680 |  | 11,50 |  | 1.981,10 |  | 1981.1023 | 0,19% | 914836.5261 | 88,38%
14570 | ORSE |  | Portão de abrir em gradil Nylofor 3D, pintado nas cores verde ou branco ou azul, Belgo ou similar, inclusive ferragens e acessórios | Material | m² | 2,0973334 |  | 937,50 |  | 1.966,25 |  | 1966.25 | 0,19% | 916802.7762 | 88,57%
00006189 | SINAPI |  | TABUA NAO APARELHADA *2,5 X 30* CM, EM MACARANDUBA/MASSARANDUBA, ANGELIM OU EQUIVALENTE DA REGIAO - BRUTA | Material | M | 57,2759830 |  | 34,31 |  | 1.965,14 |  | 1965.139 | 0,19% | 918767.9151 | 88,76%
00036531 | SINAPI |  | RETROESCAVADEIRA SOBRE RODAS COM CARREGADEIRA, TRACAO 4 X 4, POTENCIA LIQUIDA 88 HP, PESO OPERACIONAL MINIMO DE 6674 KG, CAPACIDADE DA CARREGADEIRA DE 1,00 M3 E DA RETROESCAVADEIRA MINIMA DE 0,26 M3, PROFUNDIDADE DE ESCAVACAO MAXIMA DE 4,37 M | Equipamento | UN | 0,0031033 |  | 624.542,63 |  | 1.938,16 |  | 1938.1645 | 0,19% | 920706.0796 | 88,95%
00012869 | SINAPI |  | TELHADOR / TELHADISTA (HORISTA) | Mão de Obra | H | 64,2908525 |  | 29,68 |  | 1.908,15 |  | 1908.1525 | 0,18% | 922614.2321 | 89,13%
050377 | SBC |  | LUMINARIA PARA FORRO MODULADO LED 50W 6500K AUTOVOLT 62x62cm TASCHIBRA | Material | UN | 6,9911112 |  | 271,93 |  | 1.901,09 |  | 1901.0929 | 0,18% | 924515.325 | 89,32%
001292 | SBC |  | SARRAFO PINUS APARELHADO 2,1x 4,5cm | Material | M | 321,0807626 |  | 5,78 |  | 1.855,85 |  | 1855.8468 | 0,18% | 926371.1718 | 89,50%
00004251 | SINAPI |  | OPERADOR DE JATO ABRASIVO OU JATISTA (HORISTA) | Mão de Obra | H | 53,4441674 |  | 34,72 |  | 1.855,58 |  | 1855.5815 | 0,18% | 928226.7533 | 89,68%
2378 | ORSE |  | Vale transporte | Material | un | 317,9313927 |  | 5,62 |  | 1.786,77 |  | 1786.7744 | 0,17% | 930013.5277 | 89,85%
099250 | SBC |  | ELETRICISTA | Mão de Obra | H | 52,0278493 |  | 33,84 |  | 1.760,39 |  | 1760.3931 | 0,17% | 931773.9208 | 90,02%
00002436 | SINAPI |  | ELETRICISTA (HORISTA) | Mão de Obra | H | 58,4728193 |  | 30,06 |  | 1.757,69 |  | 1757.6929 | 0,17% | 933531.6138 | 90,19%
00021013 | SINAPI |  | TUBO ACO GALVANIZADO COM COSTURA, CLASSE LEVE, DN 50 MM (2"), E = 3,00 MM, *4,40* KG/M (NBR 5580) | Material | M | 19,2178655 |  | 90,80 |  | 1.744,98 |  | 1744.9822 | 0,17% | 935276.596 | 90,36%
013008 | SBC |  | VIGA MADEIRA DE LEI 7,5x16cm (3""x6""-0,012m3) | Material | M | 37,9717209 |  | 45,10 |  | 1.712,52 |  | 1712.5246 | 0,17% | 936989.1206 | 90,52%
00001287 | SINAPI |  | PISO EM CERAMICA ESMALTADA, COR LISA, PEI MAIOR OU IGUAL A 4, FORMATO MENOR OU IGUAL A 2025 CM2 | Material | M² | 54,8635139 |  | 30,95 |  | 1.698,03 |  | 1698.0258 | 0,16% | 938687.1463 | 90,69%
2543 | ORSE |  | Tabela para basquete em fibra de vidro (1,80x1,20m) | Material | un | 1,9974603 |  | 841,67 |  | 1.681,20 |  | 1681.2024 | 0,16% | 940368.3488 | 90,85%
2508 | ORSE |  | Aro flexível p/cesta basquete profissional diam=45cm (cod.4002) | Material | un | 1,9974603 |  | 830,91 |  | 1.659,71 |  | 1659.7098 | 0,16% | 942028.0585 | 91,01%
12678 | ORSE |  | Fixador poliamida 40 x 60mm, para poste Nylofor, Belgo ou similar | Material | pç | 99,3536770 |  | 16,22 |  | 1.611,52 |  | 1611.5166 | 0,16% | 943639.5752 | 91,16%
008823 | SBC |  | ENSAIO - ENSAIO DE RESISTENCIA A COMPRESSAO SIMPLES - CONCRETO | Material | UN | 12,8636445 |  | 125,26 |  | 1.611,30 |  | 1611.3001 | 0,16% | 945250.8753 | 91,32%
00004433 | SINAPI |  | CAIBRO NAO APARELHADO *6 X 6* CM, EM MACARANDUBA/MASSARANDUBA, ANGELIM OU EQUIVALENTE DA REGIAO - BRUTA | Material | M | 49,2613668 |  | 32,53 |  | 1.602,47 |  | 1602.4723 | 0,15% | 946853.3475 | 91,48%
00000981 | SINAPI |  | CABO DE COBRE, FLEXIVEL, CLASSE 4 OU 5, ISOLACAO EM PVC/A, ANTICHAMA BWF-B, 1 CONDUTOR, 450/750 V, SECAO NOMINAL 4 MM2 | Material | M | 317,1611063 |  | 4,96 |  | 1.573,12 |  | 1573.1191 | 0,15% | 948426.4666 | 91,63%
001272 | SBC |  | VIGA MADEIRA DE LEI 7,5x12cm (3""x4,5""-0,009m3) | Material | M | 45,5660651 |  | 34,06 |  | 1.551,98 |  | 1551.9802 | 0,15% | 949978.4468 | 91,78%
941 | ORSE |  | Fardamento com mangas curta | Material | un | 6,0810894 |  | 245,88 |  | 1.495,22 |  | 1495.2183 | 0,14% | 951473.6651 | 91,92%
14891 | ORSE |  | Painel fixo de vidro temperado e = 10mm incolor, inclusive perfis para fixação | Material | m² | 1,8975873 |  | 776,83 |  | 1.474,10 |  | 1474.1028 | 0,14% | 952947.7678 | 92,06%
00006160 | SINAPI |  | SOLDADOR (HORISTA) | Mão de Obra | H | 40,0312712 |  | 36,82 |  | 1.473,95 |  | 1473.9514 | 0,14% | 954421.7192 | 92,21%
004635 | SBC |  | CAIBRO MADEIRA DE LEI 6x5cm-(0,003m3) | Material | M | 83,5377861 |  | 17,62 |  | 1.471,94 |  | 1471.9358 | 0,14% | 955893.655 | 92,35%
00044497 | SINAPI |  | MONTADOR DE ESTRUTURAS METALICAS HORISTA | Mão de Obra | H | 42,9600224 |  | 34,02 |  | 1.461,50 |  | 1461.5 | 0,14% | 957355.155 | 92,49%
00043467 | SINAPI |  | FERRAMENTAS - FAMILIA SERVENTE - HORISTA (ENCARGOS COMPLEMENTARES - COLETADO CAIXA) | Equipamento | H | 1.883,5740947 |  | 0,76 |  | 1.431,52 |  | 1431.5163 | 0,14% | 958786.6713 | 92,63%
1333 | ORSE |  | Líquido selador para parede | Material | l | 164,1658717 |  | 8,32 |  | 1.365,86 |  | 1365.8601 | 0,13% | 960152.5313 | 92,76%
045636 | SBC |  | CHAVE FUSIVEL UNIPOLAR 15KV 100A 15K ELO | Material | UN | 2,9961905 |  | 446,80 |  | 1.338,70 |  | 1338.6979 | 0,13% | 961491.2293 | 92,89%
00004517 | SINAPI |  | SARRAFO *2,5 X 7,5* CM EM PINUS, MISTA OU EQUIVALENTE DA REGIAO - BRUTA | Material | M | 317,6477885 |  | 4,18 |  | 1.327,77 |  | 1327.7678 | 0,13% | 962818.997 | 93,02%
11332 | ORSE |  | Forro de gesso acartonado, acabamento em filme PVC, placa 625 x 625mm e perfil T, padrão linho, marca MOD-LINE ou similar, instalado | Serviços | m² | 11,3855239 |  | 115,85 |  | 1.319,01 |  | 1319.0129 | 0,13% | 964138.01 | 93,14%
00034357 | SINAPI |  | REJUNTE CIMENTICIO, QUALQUER COR | Material | KG | 209,5050853 |  | 6,23 |  | 1.305,22 |  | 1305.2167 | 0,13% | 965443.2266 | 93,27%
00043483 | SINAPI |  | EPI - FAMILIA CARPINTEIRO DE FORMAS - HORISTA (ENCARGOS COMPLEMENTARES - COLETADO CAIXA) | Equipamento | H | 708,8880113 |  | 1,78 |  | 1.261,82 |  | 1261.8207 | 0,12% | 966705.0473 | 93,39%
1877 | ORSE |  | Poste oficial para volei em aço galvanizado d=3", c/esticador e catraca (cod.3008) | Material | par | 0,9987302 |  | 1.258,55 |  | 1.256,95 |  | 1256.9519 | 0,12% | 967961.9992 | 93,51%
00007334 | SINAPI |  | ADITIVO ADESIVO LIQUIDO PARA ARGAMASSAS DE REVESTIMENTOS CIMENTICIOS | Material | L | 57,1837938 |  | 21,70 |  | 1.240,89 |  | 1240.8883 | 0,12% | 969202.8875 | 93,63%
00039025 | SINAPI |  | PORTA DE ABRIR, TIPO VENEZIANA, EM ALUMINIO, ACABAMENTO ANODIZADO NATURAL, 90 CM X 210 CM (LARGURA X ALTURA), SEM GUARNICAO/ALIZAR/VISTA | Material | UN | 1,8365929 |  | 669,17 |  | 1.228,99 |  | 1228.9928 | 0,12% | 970431.8803 | 93,75%
099806 | SBC |  | AJUDANTE DE ELETRICISTA | Mão de Obra | H | 58,9061040 |  | 20,66 |  | 1.217,25 |  | 1217.2486 | 0,12% | 971649.129 | 93,87%
00004234 | SINAPI |  | OPERADOR DE ESCAVADEIRA (HORISTA) | Mão de Obra | H | 26,7237233 |  | 44,32 |  | 1.184,40 |  | 1184.3954 | 0,11% | 972833.5244 | 93,99%
00000247 | SINAPI |  | AJUDANTE DE ELETRICISTA (HORISTA) | Mão de Obra | H | 58,3236349 |  | 19,96 |  | 1.164,14 |  | 1164.1398 | 0,11% | 973997.6641 | 94,10%
00043626 | SINAPI |  | MASSA CORRIDA PARA SUPERFICIES DE AMBIENTES INTERNOS | Material | KG | 325,2069963 |  | 3,53 |  | 1.147,98 |  | 1147.9807 | 0,11% | 975145.6448 | 94,21%
4977 | ORSE |  | Parafuso autoblocante 1 1/2" x 1/4" | Material | un | 1.934,2207396 |  | 0,58 |  | 1.121,85 |  | 1121.848 | 0,11% | 976267.4929 | 94,32%
00002436/SINAPI | ORSE |  | Eletricista (horista) | Mão de Obra | h | 45,9216131 |  | 23,77 |  | 1.091,56 |  | 1091.5567 | 0,11% | 977359.0496 | 94,42%
00001018 | SINAPI |  | CABO DE COBRE, FLEXIVEL, CLASSE 4 OU 5, ISOLACAO EM PVC/A, ANTICHAMA BWF-B, COBERTURA PVC-ST1, ANTICHAMA BWF-B, 1 CONDUTOR, 0,6/1 KV, SECAO NOMINAL 50 MM2 | Material | M | 15,2056668 |  | 67,07 |  | 1.019,84 |  | 1019.8441 | 0,10% | 978378.8937 | 94,52%
00001014 | SINAPI |  | CABO DE COBRE, FLEXIVEL, CLASSE 4 OU 5, ISOLACAO EM PVC/A, ANTICHAMA BWF-B, 1 CONDUTOR, 450/750 V, SECAO NOMINAL 2,5 MM2 | Material | M | 337,4027900 |  | 2,98 |  | 1.005,46 |  | 1005.4603 | 0,10% | 979384.354 | 94,62%
00036238 | SINAPI |  | FORRO DE PVC, FRISADO, BRANCO, REGUA DE 20 CM, ESPESSURA APROXIMADA DE 8 MM E COMPRIMENTO 6 M (SEM COLOCACAO) | Material | m² | 34,1234249 |  | 28,65 |  | 977,64 |  | 977.6361 | 0,09% | 980361.9901 | 94,71%
00004491 | SINAPI |  | PONTALETE *7,5 X 7,5* CM EM PINUS, MISTA OU EQUIVALENTE DA REGIAO - BRUTA | Material | M | 81,5590099 |  | 11,98 |  | 977,08 |  | 977.0769 | 0,09% | 981339.067 | 94,81%
00043466 | SINAPI |  | FERRAMENTAS - FAMILIA PINTOR - HORISTA (ENCARGOS COMPLEMENTARES - COLETADO CAIXA) | Equipamento | H | 378,2039242 |  | 2,56 |  | 968,20 |  | 968.202 | 0,09% | 982307.2691 | 94,90%
00039427 | SINAPI |  | PERFIL CANALETA, FORMATO C, EM ACO ZINCADO, PARA ESTRUTURA FORRO DRYWALL, E = 0,5 MM, *46 X 18* (L X H), COMPRIMENTO 3 M | Material | M | 116,7960899 |  | 8,26 |  | 964,74 |  | 964.7357 | 0,09% | 983272.0048 | 94,99%
00006085 | SINAPI |  | SELADOR ACRILICO OPACO PREMIUM INTERIOR/EXTERIOR | Material | L | 74,0672354 |  | 12,95 |  | 959,17 |  | 959.1707 | 0,09% | 984231.1755 | 95,09%
001865 | SBC |  | DISJUNTOR - PROTETOR DPS 275V 45,0KA CLASSE 2 EZ9L33145 SCHNEIDER | Material | UN | 7,9898413 |  | 115,96 |  | 926,50 |  | 926.502 | 0,09% | 985157.6775 | 95,18%
00036896 | SINAPI |  | JANELA DE CORRER, EM ALUMINIO PERFIL 25, 100 X 120 CM (A X L), 2 FLS MOVEIS, SEM BANDEIRA, ACABAMENTO BRANCO OU BRILHANTE, BATENTE DE 6 A 7 CM, COM VIDRO 4 MM, SEM GUARNICAO | Material | UN | 3,3289674 |  | 275,00 |  | 915,47 |  | 915.466 | 0,09% | 986073.1435 | 95,26%
8965 | ORSE |  | Fita crepe 19x50 | Material | un | 133,4187650 |  | 6,56 |  | 875,23 |  | 875.2271 | 0,08% | 986948.3706 | 95,35%
00043490 | SINAPI |  | EPI - FAMILIA PINTOR - HORISTA (ENCARGOS COMPLEMENTARES - COLETADO CAIXA) | Equipamento | H | 378,2039242 |  | 2,31 |  | 873,65 |  | 873.6511 | 0,08% | 987822.0217 | 95,43%
00006212 | SINAPI |  | TABUA *2,5 X 30 CM EM PINUS, MISTA OU EQUIVALENTE DA REGIAO - BRUTA | Material | M | 43,7372446 |  | 19,87 |  | 869,06 |  | 869.059 | 0,08% | 988691.0807 | 95,52%
00040275 | SINAPI |  | LOCACAO DE VIGA SANDUICHE METALICA VAZADA PARA TRAVAMENTO DE PILARES, ALTURA DE *8* CM, LARGURA DE *6* CM E EXTENSAO DE 2 M | Equipamento | MES | 38,6568698 |  | 21,60 |  | 834,99 |  | 834.9884 | 0,08% | 989526.0691 | 95,60%
099900 | SBC |  | SERVENTE | Mão de Obra | H | 40,2733945 |  | 20,66 |  | 832,22 |  | 832.2182 | 0,08% | 990358.2874 | 95,68%
001969 | SBC |  | PARA-RAIO POLIMERICO DE DISTRIBUICAO 12KV VALVULA-SIST.TERRA 5KA | Material | UN | 2,9961905 |  | 266,25 |  | 797,74 |  | 797.7357 | 0,08% | 991156.0231 | 95,76%
00002696 | SINAPI |  | ENCANADOR OU BOMBEIRO HIDRAULICO (HORISTA) | Mão de Obra | H | 25,2771245 |  | 30,06 |  | 759,83 |  | 759.8304 | 0,07% | 991915.8535 | 95,83%
00005318 | SINAPI |  | DILUENTE AGUARRAS | Material | L | 28,1816449 |  | 26,36 |  | 742,87 |  | 742.8682 | 0,07% | 992658.7216 | 95,90%
00039017 | SINAPI |  | ESPACADOR / DISTANCIADOR CIRCULAR COM ENTRADA LATERAL, EM PLASTICO, PARA VERGALHAO *4,2 A 12,5* MM, COBRIMENTO 20 MM | Material | UN | 2.747,6355253 |  | 0,26 |  | 714,39 |  | 714.3852 | 0,07% | 993373.1069 | 95,97%
00003767/SINAPI | ORSE |  | Lixa em folha para parede ou madeira, numero 120, cor vermelha | Material | un | 631,4071988 |  | 1,11 |  | 700,86 |  | 700.862 | 0,07% | 994073.9688 | 96,04%
00004992 | SINAPI |  | PORTA DE ABRIR / GIRO, DE MADEIRA FOLHA MEDIA (NBR 15930) DE 800 X 2100 MM, DE 35 MM A 40 MM DE ESPESSURA, NUCLEO SEMI-SOLIDO (SARRAFEADO), CAPA LISA EM HDF, ACABAMENTO EM LAMINADO NATURAL PARA VERNIZ | Material | UN | 1,9974603 |  | 344,82 |  | 688,76 |  | 688.7643 | 0,07% | 994762.7331 | 96,10%
00039660 | SINAPI |  | TUBO DE COBRE FLEXIVEL, D = 1/2", E = 0,79 MM, PARA AR-CONDICIONADO/ INSTALACOES GAS RESIDENCIAIS E COMERCIAIS | Material | M | 12,6657110 |  | 53,75 |  | 680,78 |  | 680.782 | 0,07% | 995443.5151 | 96,17%
00004230 | SINAPI |  | OPERADOR DE MAQUINAS E TRATORES DIVERSOS - TERRAPLANAGEM (HORISTA) | Mão de Obra | H | 16,8153719 |  | 40,46 |  | 680,35 |  | 680.3499 | 0,07% | 996123.865 | 96,24%
00010567 | SINAPI |  | TABUA *2,5 X 23* CM EM PINUS, MISTA OU EQUIVALENTE DA REGIAO - BRUTA | Material | M | 49,2613668 |  | 13,53 |  | 666,51 |  | 666.5063 | 0,06% | 996790.3713 | 96,30%
00037411 | SINAPI |  | TELA DE ACO SOLDADA GALVANIZADA/ZINCADA PARA ALVENARIA, FIO D = *1,24 MM, MALHA 25 X 25 MM | Material | M² | 35,6928424 |  | 18,46 |  | 658,89 |  | 658.8899 | 0,06% | 997449.2612 | 96,36%
00004417 | SINAPI |  | SARRAFO NAO APARELHADO *2,5 X 7* CM, EM MACARANDUBA/MASSARANDUBA, ANGELIM, PEROBA-ROSA OU EQUIVALENTE DA REGIAO - BRUTA | Material | M | 72,4858620 |  | 9,05 |  | 656,00 |  | 655.9971 | 0,06% | 998105.2582 | 96,43%
13288 | ORSE |  | Refletor Slim LED 50W de potência, branco Frio, 6500k, Autovolt, marca G-light ou similar | Material | un | 15,9796827 |  | 40,00 |  | 639,19 |  | 639.1873 | 0,06% | 998744.4455 | 96,49%
2229 | ORSE |  | Tinta novacor piso ou similar | Material | l | 54,5804039 |  | 11,67 |  | 636,95 |  | 636.9533 | 0,06% | 999381.3989 | 96,55%
00004254 | SINAPI |  | OPERADOR DE GUINDASTE (HORISTA) | Mão de Obra | H | 11,5633283 |  | 52,86 |  | 611,24 |  | 611.2375 | 0,06% | 999992.6364 | 96,61%
10517 | ORSE |  | Exames admissionais/demissionais (checkup) | Serviços | cj | 1,6216238 |  | 375,00 |  | 608,11 |  | 608.1089 | 0,06% | 1000600.7453 | 96,67%
00037373 | SINAPI |  | SEGURO - HORISTA (COLETADO CAIXA - ENCARGOS COMPLEMENTARES) | Taxas | H | 6.079,4712143 |  | 0,10 |  | 607,95 |  | 607.9471 | 0,06% | 1001208.6925 | 96,73%
012408 | SBC |  | ELETROCALHA ARAMADA - SUPORTE MAO FRANCESA AC GF 130x600mm CM595063 CEMAR LEGRAND | Material | UN | 2,9961905 |  | 200,23 |  | 599,93 |  | 599.9272 | 0,06% | 1001808.6197 | 96,78%
00004509 | SINAPI |  | SARRAFO *2,5 X 10* CM EM PINUS, MISTA OU EQUIVALENTE DA REGIAO - BRUTA | Material | M | 97,7629995 |  | 6,07 |  | 593,42 |  | 593.4214 | 0,06% | 1002402.0411 | 96,84%
00040287 | SINAPI |  | LOCACAO DE BARRA DE ANCORAGEM DE 0,80 A 1,20 M DE EXTENSAO, COM ROSCA DE 5/8", INCLUINDO PORCA E FLANGE | Equipamento | MES | 74,5206709 |  | 7,95 |  | 592,44 |  | 592.4393 | 0,06% | 1002994.4804 | 96,90%
00043487 | SINAPI |  | EPI - FAMILIA ENCARREGADO GERAL - HORISTA (ENCARGOS COMPLEMENTARES - COLETADO CAIXA) | Equipamento | H | 359,5428601 |  | 1,60 |  | 575,27 |  | 575.2686 | 0,06% | 1003569.749 | 96,95%
00002696/SINAPI | ORSE |  | Encanador ou bombeiro hidraulico (horista) | Mão de Obra | h | 24,0993589 |  | 23,77 |  | 572,84 |  | 572.8418 | 0,06% | 1004142.5908 | 97,01%
00010749 | SINAPI |  | LOCACAO DE ESCORA METALICA TELESCOPICA, COM ALTURA REGULAVEL DE *1,80* A *3,20* M, COM CAPACIDADE DE CARGA DE NO MINIMO 1000 KGF (10 KN), INCLUSO TRIPE E FORCADO | Equipamento | M/MES | 21,3856692 |  | 23,96 |  | 512,40 |  | 512.4006 | 0,05% | 1004654.9914 | 97,06%
099050 | SBC |  | PEDREIRO | Mão de Obra | H | 14,5964414 |  | 33,84 |  | 493,88 |  | 493.8792 | 0,05% | 1005148.8706 | 97,11%
00043488 | SINAPI |  | EPI - FAMILIA OPERADOR ESCAVADEIRA - HORISTA (ENCARGOS COMPLEMENTARES - COLETADO CAIXA) | Equipamento | H | 442,5965105 |  | 1,11 |  | 491,28 |  | 491.2821 | 0,05% | 1005640.1528 | 97,15%
00039244 | SINAPI |  | ELETRODUTO PVC FLEXIVEL CORRUGADO, REFORCADO, COR LARANJA, DE 25 MM, PARA LAJES E PISOS | Material | M | 110,5194803 |  | 4,33 |  | 478,55 |  | 478.5493 | 0,05% | 1006118.7021 | 97,20%
00005068 | SINAPI |  | PREGO DE ACO POLIDO COM CABECA 17 X 21 (2 X 11) | Material | KG | 21,9424419 |  | 21,67 |  | 475,49 |  | 475.4927 | 0,05% | 1006594.1948 | 97,25%
001825 | SBC |  | MADEIRA DE LEI-RIPA 5x1,5cm | Material | M | 139,7359331 |  | 3,35 |  | 468,12 |  | 468.1154 | 0,05% | 1007062.3102 | 97,29%
00036888 | SINAPI |  | GUARNICAO / MOLDURA / ARREMATE DE ACABAMENTO PARA ESQUADRIA, EM ALUMINIO PERFIL 25, ACABAMENTO ANODIZADO BRANCO OU BRILHANTE, PARA 1 FACE | Material | M | 22,9881158 |  | 20,16 |  | 463,44 |  | 463.4404 | 0,04% | 1007525.7506 | 97,34%
00036493 | SINAPI |  | GRUA ASCENCIONAL, LANCA DE 42 M, CAPACIDADE DE 1,5 T A 30 M, ALTURA ATE 39 M | Equipamento | UN | 0,0004384 |  | 1.049.066,16 |  | 459,90 |  | 459.9035 | 0,04% | 1007985.6541 | 97,38%
00037758 | SINAPI |  | CAMINHAO TRUCADO, PESO BRUTO TOTAL 23000 KG, CARGA UTIL MAXIMA 15285 KG, DISTANCIA ENTRE EIXOS 4,80 M, POTENCIA 326 CV (INCLUI CABINE E CHASSI, NAO INCLUI CARROCERIA) | Equipamento | UN | 0,0005119 |  | 885.202,67 |  | 453,13 |  | 453.1326 | 0,04% | 1008438.7867 | 97,42%
00000246 | SINAPI |  | AUXILIAR DE ENCANADOR OU BOMBEIRO HIDRAULICO (HORISTA) | Mão de Obra | H | 21,8505832 |  | 19,96 |  | 436,14 |  | 436.1376 | 0,04% | 1008874.9244 | 97,47%
00001333 | SINAPI |  | CHAPA DE ACO GROSSA, ASTM A36, E = 1/2" (12,70 MM) 99,59 KG/M2 | Material | KG | 39,4486422 |  | 10,92 |  | 430,78 |  | 430.7792 | 0,04% | 1009305.7036 | 97,51%
00011136/SINAPI | ORSE |  | Compensado naval - chapa/painel em madeira compensada prensada, de 2200 x 1600 mm, e = 15 mm | Material | m² | 4,3145143 |  | 98,81 |  | 426,32 |  | 426.3172 | 0,04% | 1009732.0207 | 97,55%
00044503 | SINAPI |  | JARDINEIRO (HORISTA) | Mão de Obra | H | 20,4528046 |  | 20,31 |  | 415,40 |  | 415.3965 | 0,04% | 1010147.4172 | 97,59%
00007258 | SINAPI |  | TIJOLO CERAMICO MACICO COMUM DE *5 X 10 X 20* CM (L X A X C) | Material | UN | 530,9440325 |  | 0,76 |  | 403,52 |  | 403.5175 | 0,04% | 1010550.9346 | 97,63%
00004253 | SINAPI |  | OPERADOR DE GUINCHO OU GUINCHEIRO (HORISTA) | Mão de Obra | H | 11,0503348 |  | 36,18 |  | 399,80 |  | 399.8011 | 0,04% | 1010950.7358 | 97,67%
001900 | SBC |  | TIJOLO CERAMICO MACICO RECOSIDO 6,0 x 9 x 19cm (UNIDADE) | Material | UN | 439,4412734 |  | 0,90 |  | 395,50 |  | 395.4971 | 0,04% | 1011346.2329 | 97,71%
5885 | ORSE |  | Tubo pvc p/rede colet.esgoto, JEI, d= 100mm (Vinilfort - Tigre ou similar) | Material | m | 8,9885715 |  | 43,76 |  | 393,34 |  | 393.3399 | 0,04% | 1011739.5728 | 97,74%
00043459 | SINAPI |  | FERRAMENTAS - FAMILIA CARPINTEIRO DE FORMAS - HORISTA (ENCARGOS COMPLEMENTARES - COLETADO CAIXA) | Equipamento | H | 708,8880113 |  | 0,55 |  | 389,89 |  | 389.8884 | 0,04% | 1012129.4612 | 97,78%
00002432 | SINAPI |  | DOBRADICA EM ACO/FERRO, 3 1/2" X 3", E= 1,9 A 2 MM, COM ANEL, CROMADO OU ZINCADO, TAMPA BOLA, COM PARAFUSOS | Material | UN | 8,9885715 |  | 42,50 |  | 382,01 |  | 382.0143 | 0,04% | 1012511.4755 | 97,82%
1974 | ORSE |  | Madeira massaranduba serrada 4cm x 1,5cm (ripa) | Material | m | 97,9904103 |  | 3,87 |  | 379,22 |  | 379.2229 | 0,04% | 1012890.6984 | 97,85%
001450 | SBC |  | PREGO FERRO GALVANIZADO 16x24 (285 un/kg) | Material | KG | 13,2901023 |  | 27,37 |  | 363,75 |  | 363.7501 | 0,04% | 1013254.4485 | 97,89%
00040271 | SINAPI |  | LOCACAO DE APRUMADOR METALICO DE PILAR, COM ALTURA E ANGULO REGULAVEIS, EXTENSAO DE *1,50* A *2,80* M | Equipamento | MES | 17,2613331 |  | 20,66 |  | 356,62 |  | 356.6191 | 0,03% | 1013611.0676 | 97,92%
00010420 | SINAPI |  | BACIA SANITARIA (VASO) CONVENCIONAL, DE LOUCA BRANCA, SIFAO APARENTE, SAIDA VERTICAL (SEM ASSENTO) | Material | UN | 1,2983492 |  | 269,88 |  | 350,40 |  | 350.3985 | 0,03% | 1013961.4661 | 97,96%
00002705 | SINAPI |  | ENERGIA ELETRICA ATE 2000 KWH INDUSTRIAL, SEM DEMANDA | Material | KW/H | 245,1728249 |  | 1,38 |  | 338,34 |  | 338.3385 | 0,03% | 1014299.8046 | 97,99%
004467 | SBC |  | SIFAO PARA LAVATORIO CROMADO 1"" x 1.1/2"" DECA 1680C | Material | UN | 0,9987302 |  | 329,66 |  | 329,24 |  | 329.2414 | 0,03% | 1014629.046 | 98,02%
00011891/SINAPI | ORSE |  | Cordao de cobre, flexivel, torcido, classe 4 ou 5, isolacao em pvc/d, 300 v, 2 condutores de 2,5 mm2 | Material | m | 46,1413337 |  | 7,11 |  | 328,06 |  | 328.0649 | 0,03% | 1014957.1109 | 98,05%
00034637 | SINAPI |  | CAIXA D'AGUA / RESERVATORIO EM POLIETILENO, 500 LITROS, COM TAMPA | Material | UN | 0,9987302 |  | 328,18 |  | 327,76 |  | 327.7633 | 0,03% | 1015284.8741 | 98,09%
00039662 | SINAPI |  | TUBO DE COBRE FLEXIVEL, D = 1/4", E = 0,79 MM, PARA AR-CONDICIONADO/ INSTALACOES GAS RESIDENCIAIS E COMERCIAIS | Material | M | 12,6657110 |  | 25,76 |  | 326,27 |  | 326.2687 | 0,03% | 1015611.1429 | 98,12%
009523 | SBC |  | FUSIVEL CARTUCHO PARA CHAVE FACA 181mm 250V 150A | Material | UN | 1,9974603 |  | 157,50 |  | 314,60 |  | 314.6 | 0,03% | 1015925.7429 | 98,15%
008399 | SBC |  | LAVATORIO PEQUENO DE COLUNA SUSPENSA VOGUE PLUS L.510.17 DECA | Material | UN | 0,9987302 |  | 311,27 |  | 310,87 |  | 310.8747 | 0,03% | 1016236.6176 | 98,18%
00001332 | SINAPI |  | CHAPA DE ACO GROSSA, ASTM A36, E = 3/8" (9,53 MM) 74,69 KG/M2 | Material | KG | 27,8960963 |  | 11,10 |  | 309,65 |  | 309.6467 | 0,03% | 1016546.2643 | 98,21%
1932 | ORSE |  | Rede volei em nylon, profissional, lona em pvc, c/medidor altura (cod.2006p) | Material | un | 0,9987302 |  | 309,20 |  | 308,81 |  | 308.8074 | 0,03% | 1016855.0716 | 98,24%
00012893/SINAPI | ORSE |  | Bota de seguranca com biqueira de aco e colarinho acolchoado | Material | par | 3,2125901 |  | 95,83 |  | 307,86 |  | 307.8625 | 0,03% | 1017162.9341 | 98,27%
00001330 | SINAPI |  | CHAPA DE ACO GROSSA, ASTM A36, E = 1/4" (6,35 MM) 49,79 KG/M2 | Material | KG | 27,4267112 |  | 10,82 |  | 296,76 |  | 296.757 | 0,03% | 1017459.6912 | 98,30%
012620 | SBC |  | CABO DE COBRE NU MEIO DURO 7 FIOS 35mm2 | Material | M | 5,9923810 |  | 48,87 |  | 292,85 |  | 292.8477 | 0,03% | 1017752.5388 | 98,32%
10362 | ORSE |  | Seguro de vida e acidente em grupo | Serviços | un | 18,2432681 |  | 15,67 |  | 285,87 |  | 285.872 | 0,03% | 1018038.4108 | 98,35%
00036522 | SINAPI |  | COMPRESSOR DE AR REBOCAVEL, VAZAO 189 PCM, PRESSAO EFETIVA DE TRABALHO 102 PSI, MOTOR DIESEL, POTENCIA 63 CV | Material | UN | 0,0022990 |  | 123.417,93 |  | 283,74 |  | 283.7438 | 0,03% | 1018322.1547 | 98,38%
00005020 | SINAPI |  | PORTA DE MADEIRA, FOLHA MEDIA (NBR 15930) DE 600 X 2100 MM, DE 35 MM A 40 MM DE ESPESSURA, NUCLEO SEMI-SOLIDO (SARRAFEADO), CAPA LISA EM HDF, ACABAMENTO LAMINADO NATURAL PARA VERNIZ | Material | UN | 0,9987302 |  | 275,27 |  | 274,92 |  | 274.9205 | 0,03% | 1018597.0751 | 98,41%
00003378 | SINAPI |  | HASTE DE ATERRAMENTO EM ACO COM 3,00 M DE COMPRIMENTO E DN = 3/4", REVESTIDA COM BAIXA CAMADA DE COBRE, SEM CONECTOR | Material | UN | 1,9974603 |  | 137,48 |  | 274,61 |  | 274.6108 | 0,03% | 1018871.686 | 98,43%
00000003 | SINAPI |  | ACIDO CLORIDRICO / ACIDO MURIATICO, DILUICAO 10% A 12% PARA USO EM LIMPEZA | Material | L | 13,6151890 |  | 20,01 |  | 272,44 |  | 272.4399 | 0,03% | 1019144.1259 | 98,46%
00003671 | SINAPI |  | JUNTA PLASTICA DE DILATACAO PARA PISOS, COR CINZA, 17 X 3 MM (ALTURA X ESPESSURA) | Material | M | 126,8088692 |  | 2,12 |  | 268,83 |  | 268.8348 | 0,03% | 1019412.9607 | 98,49%
009375 | SBC |  | CRUZETA DE MADEIRA DE LEI 90mm x 115mm x 2400mm | Material | UN | 1,9974603 |  | 129,25 |  | 258,17 |  | 258.1717 | 0,02% | 1019671.1325 | 98,51%
00039737 | SINAPI |  | TUBO DE BORRACHA ELASTOMERICA FLEXIVEL, PRETA, PARA ISOLAMENTO TERMICO DE TUBULACAO, DN 1/2" (12 MM), E= 19 MM, COEFICIENTE DE CONDUTIVIDADE TERMICA 0,036W/MK, VAPOR DE AGUA MAIOR OU IGUAL A 10.000 | Material | M | 12,6657110 |  | 20,11 |  | 254,71 |  | 254.7074 | 0,02% | 1019925.8399 | 98,53%
087024 | SBC |  | ARGAMASSA PREFABRICADA PARA ASSENTAMENTO DE TIJOLOS ASSENTAFACIL | Material | KG | 76,4028578 |  | 3,32 |  | 253,66 |  | 253.6575 | 0,02% | 1020179.4974 | 98,56%
00004750/SINAPI | ORSE |  | Pedreiro (horista) | Mão de Obra | h | 10,1870477 |  | 23,77 |  | 242,15 |  | 242.1461 | 0,02% | 1020421.6435 | 98,58%
00034794 | SINAPI |  | MECANICO DE REFRIGERACAO (HORISTA) | Mão de Obra | H | 8,7442029 |  | 27,50 |  | 240,47 |  | 240.4656 | 0,02% | 1020662.1091 | 98,61%
00005067/SINAPI | ORSE |  | Prego de aco polido com cabeca 16 x 24 (2 1/4 x 12) | Material | kg | 9,7990410 |  | 24,38 |  | 238,90 |  | 238.9006 | 0,02% | 1020901.0097 | 98,63%
138 | ORSE |  | Adesivo pvc em frasco de 850 gramas | Material | kg | 2,4868381 |  | 90,51 |  | 225,08 |  | 225.0837 | 0,02% | 1021126.0934 | 98,65%
00039796 | SINAPI |  | QUADRO DE DISTRIBUICAO, SEM BARRAMENTO, EM PVC, DE EMBUTIR, PARA 12 DISJUNTORES NEMA OU 16 DISJUNTORES DIN | Material | UN | 1,9974603 |  | 112,27 |  | 224,25 |  | 224.2549 | 0,02% | 1021350.3483 | 98,67%
007508 | SBC |  | ELETRODUTO PVC RIGIDO ROSCAVEL 2"" | Material | M | 9,9873017 |  | 22,07 |  | 220,42 |  | 220.4197 | 0,02% | 1021570.7681 | 98,69%
00006005 | SINAPI |  | REGISTRO GAVETA COM ACABAMENTO E CANOPLA CROMADOS, SIMPLES, BITOLA 3/4" | Material | UN | 1,9974603 |  | 110,13 |  | 219,98 |  | 219.9803 | 0,02% | 1021790.7484 | 98,71%
014203 | SBC |  | BUCHA DE NYLON TIPO S8 COM PARAFUSO | Material | UN | 305,7912025 |  | 0,71 |  | 217,11 |  | 217.1118 | 0,02% | 1022007.8601 | 98,74%
008640 | SBC |  | PARAFUSO CABECA QUADRADA 18 x 450mm | Material | UN | 9,9873017 |  | 21,53 |  | 215,03 |  | 215.0266 | 0,02% | 1022222.8867 | 98,76%
00002690 | SINAPI |  | ELETRODUTO PVC FLEXIVEL CORRUGADO, COR AMARELA, DE 32 MM | Material | M | 43,6754689 |  | 4,87 |  | 212,70 |  | 212.6995 | 0,02% | 1022435.5862 | 98,78%
008410 | SBC |  | TORNEIRA PARA LAVATORIO BALCAO MEBER 1190 C36 | Material | UN | 0,9987302 |  | 212,47 |  | 212,20 |  | 212.2002 | 0,02% | 1022647.7864 | 98,80%
099550 | SBC |  | PINTOR | Mão de Obra | H | 6,0570987 |  | 33,84 |  | 204,95 |  | 204.9455 | 0,02% | 1022852.732 | 98,82%
00034381 | SINAPI |  | JANELA MAXIM-AR, EM ALUMINIO PERFIL 25, 60 X 80 CM (A X L), ACABAMENTO BRANCO OU BRILHANTE, BATENTE DE 4 A 5 CM, COM VIDRO 4 MM, SEM GUARNICAO/ALIZAR | Material | UN | 0,9987142 |  | 202,51 |  | 202,25 |  | 202.2496 | 0,02% | 1023054.9816 | 98,84%
00010535 | SINAPI |  | BETONEIRA CAPACIDADE NOMINAL 400 L, CAPACIDADE DE MISTURA 280 L, MOTOR ELETRICO TRIFASICO 220/380 V POTENCIA 2 CV, SEM CARREGADOR | Equipamento | UN | 0,0275175 |  | 7.018,75 |  | 193,14 |  | 193.1388 | 0,02% | 1023248.1203 | 98,86%
00043484 | SINAPI |  | EPI - FAMILIA ELETRICISTA - HORISTA (ENCARGOS COMPLEMENTARES - COLETADO CAIXA) | Equipamento | H | 121,1033610 |  | 1,57 |  | 190,13 |  | 190.1323 | 0,02% | 1023438.2526 | 98,87%
00000367 | SINAPI |  | AREIA GROSSA - POSTO JAZIDA/FORNECEDOR (RETIRADO NA JAZIDA, SEM TRANSPORTE) | Material | M³ | 1,0696393 |  | 177,16 |  | 189,50 |  | 189.4973 | 0,02% | 1023627.7499 | 98,89%
11251 | ORSE |  | Pincel de seda 2" | Material | un | 5,5719076 |  | 33,62 |  | 187,33 |  | 187.3275 | 0,02% | 1023815.0774 | 98,91%
00002392 | SINAPI |  | DISJUNTOR TIPO NEMA, TRIPOLAR 10 ATE 50A, TENSAO MAXIMA DE 415 V | Material | UN | 1,9974603 |  | 91,87 |  | 183,51 |  | 183.5067 | 0,02% | 1023998.5841 | 98,93%
9096 | ORSE |  | Tomada 2p + t, ABNT, de embutir, 10 A, com placa em pvc | Material | un | 13,9822223 |  | 13,00 |  | 181,77 |  | 181.7689 | 0,02% | 1024180.353 | 98,95%
00000242 | SINAPI |  | AJUDANTE ESPECIALIZADO (HORISTA) | Mão de Obra | H | 8,6071240 |  | 21,01 |  | 180,84 |  | 180.8357 | 0,02% | 1024361.1887 | 98,96%
00038101 | SINAPI |  | TOMADA 2P+T 10A, 250V (APENAS MODULO) | Material | UN | 25,9669843 |  | 6,91 |  | 179,43 |  | 179.4319 | 0,02% | 1024540.6205 | 98,98%
00020020 | SINAPI |  | MOTORISTA DE CAMINHAO-BASCULANTE (HORISTA) | Mão de Obra | H | 5,1721682 |  | 34,21 |  | 176,94 |  | 176.9399 | 0,02% | 1024717.5604 | 99,00%
11281 | ORSE |  | Bolsa de lona para ferramentas 40 x 30 x 20cm | Material | un | 0,3868441 |  | 446,86 |  | 172,87 |  | 172.8652 | 0,02% | 1024890.4256 | 99,01%
82 | ORSE |  | Aço ca-60 4,2 a 9,5 mm | Material | kg | 15,9796827 |  | 10,81 |  | 172,74 |  | 172.7404 | 0,02% | 1025063.166 | 99,03%
00001013 | SINAPI |  | CABO DE COBRE, FLEXIVEL, CLASSE 4 OU 5, ISOLACAO EM PVC/A, ANTICHAMA BWF-B, 1 CONDUTOR, 450/750 V, SECAO NOMINAL 1,5 MM2 | Material | M | 91,2738501 |  | 1,88 |  | 171,59 |  | 171.5948 | 0,02% | 1025234.7608 | 99,05%
00007213 | SINAPI |  | TELHA DE FIBROCIMENTO ONDULADA E = 4 MM, DE 2,44 X 0,50 M (SEM AMIANTO) | Material | M² | 7,1908572 |  | 23,42 |  | 168,41 |  | 168.4099 | 0,02% | 1025403.1707 | 99,06%
3162 | ORSE |  | Cabo de cobre PP Cordplast 4 x 2,5 mm2, 450/750v | Material | m | 12,3842541 |  | 13,50 |  | 167,19 |  | 167.1874 | 0,02% | 1025570.3581 | 99,08%
00009869/SINAPI | ORSE |  | Tubo pvc, soldavel, de 32 mm, agua fria (nbr-5648) | Material | m | 15,9597081 |  | 10,32 |  | 164,70 |  | 164.7042 | 0,02% | 1025735.0623 | 99,10%
10599 | ORSE |  | Protetor solar fps 30 com 120ml | Material | un | 7,2973072 |  | 22,50 |  | 164,19 |  | 164.1894 | 0,02% | 1025899.2517 | 99,11%
009321 | SBC |  | MAO FRANCESA PERFIL ACO REFORCADA 300mm | Material | UN | 3,9949207 |  | 39,60 |  | 158,20 |  | 158.1989 | 0,02% | 1026057.4506 | 99,13%
040520 | SBC |  | PARAFUSO CABECA QUADRADA M16 x 250mm COM PORCA | Material | UN | 9,9873017 |  | 15,38 |  | 153,60 |  | 153.6047 | 0,01% | 1026211.0553 | 99,14%
00013896 | SINAPI |  | VIBRADOR DE IMERSAO, DIAMETRO DA PONTEIRA DE *45* MM, COM MOTOR ELETRICO TRIFASICO DE 2 HP (2 CV) | Equipamento | UN | 0,0357339 |  | 4.208,46 |  | 150,38 |  | 150.3846 | 0,01% | 1026361.4399 | 99,16%
00002745 | SINAPI |  | PONTALETE ROLICO SEM TRATAMENTO, D = 8 A 11 CM, H = 3 M, EM EUCALIPTO OU EQUIVALENTE DA REGIAO - BRUTA (PARA ESCORAMENTO) | Material | M | 26,9657145 |  | 5,53 |  | 149,12 |  | 149.1204 | 0,01% | 1026510.5603 | 99,17%
00044499 | SINAPI |  | AJUDANTE DE ESTRUTURAS METALICAS (HORISTA) | Mão de Obra | H | 7,3940373 |  | 19,96 |  | 147,58 |  | 147.585 | 0,01% | 1026658.1453 | 99,18%
00037591 | SINAPI |  | SUPORTE MAO-FRANCESA EM ACO, ABAS IGUAIS 40 CM, CAPACIDADE MINIMA 70 KG, BRANCO | Material | UN | 5,9923810 |  | 24,23 |  | 145,20 |  | 145.1954 | 0,01% | 1026803.3407 | 99,20%
00010432 | SINAPI |  | MICTORIO INDIVIDUAL, SIFONADO, DE LOUCA BRANCA, SEM COMPLEMENTOS | Material | UN | 0,2996191 |  | 469,88 |  | 140,78 |  | 140.785 | 0,01% | 1026944.1257 | 99,21%
016203 | SBC |  | HASTE DE ATERRAMENTO 1/2"" x 2,40m ABNT NBR-13571 / UL-467 | Material | UN | 1,9974603 |  | 69,87 |  | 139,56 |  | 139.5626 | 0,01% | 1027083.6882 | 99,23%
00034557 | SINAPI |  | TELA DE ACO SOLDADA GALVANIZADA/ZINCADA PARA ALVENARIA, FIO D = *1,20 A 1,70* MM, MALHA 15 X 15 MM, (C X L) *50 X 7,5* CM | Material | M | 54,0021391 |  | 2,52 |  | 136,09 |  | 136.0854 | 0,01% | 1027219.7736 | 99,24%
00012892/SINAPI | ORSE |  | Luva raspa de couro, cano curto (punho *7* cm) | Material | par | 9,3243370 |  | 14,10 |  | 131,47 |  | 131.4732 | 0,01% | 1027351.2468 | 99,25%
00043460 | SINAPI |  | FERRAMENTAS - FAMILIA ELETRICISTA - HORISTA (ENCARGOS COMPLEMENTARES - COLETADO CAIXA) | Equipamento | H | 121,1033610 |  | 1,07 |  | 129,58 |  | 129.5806 | 0,01% | 1027480.8274 | 99,26%
00039813 | SINAPI |  | MAQUINA TIPO VASO/TANQUE/JATO DE PRESSAO PORTATIL P/ JATEAMENTO, CONTROLE AUTOMATICO E REMOTO, CAMARA DE 1 SAIDA, 280 L, DIAM. *670* MM, BICO JATO CURTO VENTURI 5/16", MANGUEIRA 1" DE 10 M, COMPLETA (VALVULAS POP UP E DOSADORA, FUNDO CONICO ETC) | Equipamento | UN | 0,0026203 |  | 48.747,35 |  | 127,73 |  | 127.7334 | 0,01% | 1027608.5608 | 99,28%
00001214 | SINAPI |  | CARPINTEIRO DE ESQUADRIAS (HORISTA) | Mão de Obra | H | 4,4329240 |  | 28,63 |  | 126,91 |  | 126.9146 | 0,01% | 1027735.4754 | 99,29%
009244 | SBC |  | CINTA PARA POSTE ACO ZINCADO 280mm | Material | UN | 1,9974603 |  | 63,37 |  | 126,58 |  | 126.5791 | 0,01% | 1027862.0544 | 99,30%
00039430 | SINAPI |  | PENDURAL OU PRESILHA REGULADORA, EM ACO GALVANIZADO, COM CORPO, MOLA E REBITE, PARA PERFIL TIPO CANALETA DE ESTRUTURA EM FORROS DRYWALL | Equipamento | UN | 40,3929415 |  | 3,11 |  | 125,62 |  | 125.622 | 0,01% | 1027987.6765 | 99,31%
00040270 | SINAPI |  | VIGA DE ESCORAMENTO H20, DE MADEIRA, PESO DE 5,00 A 5,20 KG/M, COM EXTREMIDADES PLASTICAS | Material | M | 0,7567578 |  | 165,03 |  | 124,89 |  | 124.8877 | 0,01% | 1028112.5642 | 99,33%
002960 | SBC |  | TINTA PVA BRANCO NEVE SUVINIL (LATA 18 L) | Material | L | 3,9849334 |  | 31,23 |  | 124,45 |  | 124.4495 | 0,01% | 1028237.0137 | 99,34%
00000142 | SINAPI |  | SELANTE ELASTICO MONOCOMPONENTE A BASE DE POLIURETANO (PU) PARA JUNTAS DIVERSAS | Material | 310ML | 2,9627770 |  | 41,83 |  | 123,93 |  | 123.933 | 0,01% | 1028360.9466 | 99,35%
000200 | SBC |  | PEDRA BRITADA #1 E 2 | Material | m³ | 0,8389333 |  | 145,11 |  | 121,74 |  | 121.7376 | 0,01% | 1028482.6843 | 99,36%
00034616 | SINAPI |  | DISJUNTOR TERMOMAGNETICO PARA TRILHO DIN (IEC), BIPOLAR, 6 - 32 A | Material | UN | 1,9974603 |  | 60,57 |  | 120,99 |  | 120.9862 | 0,01% | 1028603.6704 | 99,37%
793 | ORSE |  | Curva 90° curta pvc pb je p/rede coletora esg., d= 100mm | Material | un | 2,9961905 |  | 40,37 |  | 120,96 |  | 120.9562 | 0,01% | 1028724.6266 | 99,38%
000100 | SBC |  | AREIA GROSSA LAVADA | Material | m³ | 0,7190857 |  | 164,45 |  | 118,25 |  | 118.2536 | 0,01% | 1028842.8803 | 99,40%
000050 | SBC |  | CIMENTO PORTLAND CP III 32RS NBR 11578 (quilo) | Material | KG | 115,4532073 |  | 1,00 |  | 115,45 |  | 115.4532 | 0,01% | 1028958.3335 | 99,41%
00040304 | SINAPI |  | PREGO DE ACO POLIDO COM CABECA DUPLA 17 X 27 (2 1/2 X 11) | Material | KG | 4,2055917 |  | 26,76 |  | 112,54 |  | 112.5416 | 0,01% | 1029070.8751 | 99,42%
10596 | ORSE |  | Protetor auricular | Material | un | 18,2432681 |  | 6,12 |  | 111,65 |  | 111.6488 | 0,01% | 1029182.5239 | 99,43%
00038113 | SINAPI |  | INTERRUPTOR PARALELO 10A, 250V (APENAS MODULO) | Material | UN | 12,9834922 |  | 7,91 |  | 102,70 |  | 102.6994 | 0,01% | 1029285.2234 | 99,44%
012017 | SBC |  | FIBRA OPTICA - CERTIFICACAO DE CABEAMENTO DE FIBRA OPTICA NIVEL 1 | Material | UN | 0,9987302 |  | 100,00 |  | 99,87 |  | 99.873 | 0,01% | 1029385.0964 | 99,45%
045618 | SBC |  | ISOLADOR PESADO SUSPENSAO 172mm 15KV | Material | UN | 0,9987302 |  | 99,86 |  | 99,73 |  | 99.7332 | 0,01% | 1029484.8296 | 99,46%
00002673/SINAPI | ORSE |  | Eletroduto de pvc rigido roscavel de 1/2 ", sem luva | Material | m | 18,8760002 |  | 5,23 |  | 98,72 |  | 98.7215 | 0,01% | 1029583.5511 | 99,47%
00040339 | SINAPI |  | LOCACAO DE CRUZETA, SIMPLES, PARA ESCORA METALICA, COMPRIMENTO ENTRE 50 A 60 CM, PARA ESCORA DE 1,80 A 3,20 METROS E TUBO EXTERNO ATE 48 MM DE DIAMETRO | Equipamento | MES | 13,4795415 |  | 7,23 |  | 97,46 |  | 97.4571 | 0,01% | 1029681.0081 | 99,48%
087021 | SBC |  | ARGAMASSA PREFABRICADA PARA CONTRAPISO MATRIX VOTORANTIN (12,80 kg/m2xcm) | Material | KG | 102,2699691 |  | 0,95 |  | 97,16 |  | 97.1565 | 0,01% | 1029778.1646 | 99,49%
047762 | SBC |  | SELA EM ACO GALVANIZADO PARA CRUZETA | Material | UN | 3,9949207 |  | 24,25 |  | 96,88 |  | 96.8768 | 0,01% | 1029875.0414 | 99,50%
00009838 | SINAPI |  | TUBO PVC SERIE NORMAL, DN 50 MM, PARA ESGOTO PREDIAL (NBR 5688) | Material | M | 8,4284836 |  | 11,41 |  | 96,17 |  | 96.169 | 0,01% | 1029971.2104 | 99,51%
00034653 | SINAPI |  | DISJUNTOR TERMOMAGNETICO PARA TRILHO DIN (IEC), MONOPOLAR, 6 - 32 A | Material | UN | 8,9885715 |  | 10,56 |  | 94,92 |  | 94.9193 | 0,01% | 1030066.1297 | 99,51%
00004408 | SINAPI |  | RIPA NAO APARELHADA, *1,5 X 5* CM, EM MACARANDUBA/MASSARANDUBA, ANGELIM OU EQUIVALENTE DA REGIAO - BRUTA | Material | M | 29,9619050 |  | 3,16 |  | 94,68 |  | 94.6796 | 0,01% | 1030160.8094 | 99,52%
00039738 | SINAPI |  | TUBO DE BORRACHA ELASTOMERICA FLEXIVEL, PRETA, PARA ISOLAMENTO TERMICO DE TUBULACAO, DN 1/4" (6 MM), E= 9 MM, COEFICIENTE DE CONDUTIVIDADE TERMICA 0,036W/MK, VAPOR DE AGUA MAIOR OU IGUAL A 10.000 | Material | M | 12,6657110 |  | 7,27 |  | 92,08 |  | 92.0797 | 0,01% | 1030252.8891 | 99,53%
031899 | SBC |  | OLHAL E PORCA EM FERRO NODULAR 5/8"" 700KG | Material | UN | 1,9974603 |  | 45,12 |  | 90,13 |  | 90.1254 | 0,01% | 1030343.0145 | 99,54%
00043492 | SINAPI |  | EPI - FAMILIA SOLDADOR - HORISTA (ENCARGOS COMPLEMENTARES - COLETADO CAIXA) | Equipamento | H | 39,5745806 |  | 2,27 |  | 89,83 |  | 89.8343 | 0,01% | 1030432.8488 | 99,55%
00039961 | SINAPI |  | SILICONE ACETICO USO GERAL INCOLOR 280 G | Material | UN | 3,2283238 |  | 27,65 |  | 89,26 |  | 89.2632 | 0,01% | 1030522.1119 | 99,56%
00009868 | SINAPI |  | TUBO PVC, SOLDAVEL, DE 25 MM, AGUA FRIA (NBR-5648) | Material | M | 19,1778064 |  | 4,56 |  | 87,45 |  | 87.4508 | 0,01% | 1030609.5627 | 99,57%
00007356 | SINAPI |  | TINTA LATEX ACRILICA PREMIUM, COR BRANCO FOSCO | Material | L | 2,2928927 |  | 37,83 |  | 86,74 |  | 86.7401 | 0,01% | 1030696.3029 | 99,58%
11285 | ORSE |  | Fonte inversora de solda WMI 140ED 220V - BAMBOZZI - WMI- 140ED | Material | un | 0,0483555 |  | 1.731,95 |  | 83,75 |  | 83.7493 | 0,01% | 1030780.0522 | 99,58%
10583 | ORSE |  | Trincha 3" | Material | un | 5,5719076 |  | 14,97 |  | 83,41 |  | 83.4115 | 0,01% | 1030863.4637 | 99,59%
00000123 | SINAPI |  | ADITIVO IMPERMEABILIZANTE DE PEGA NORMAL PARA ARGAMASSAS E CONCRETOS SEM ARMACAO, LIQUIDO E ISENTO DE CLORETOS | Material | L | 9,4416674 |  | 8,72 |  | 82,33 |  | 82.3313 | 0,01% | 1030945.795 | 99,60%
050318 | SBC |  | FUNDO PREPARADOR PAREDES PVA BRANCO FOSCO SUVINIL (18 L) | Material | UN | 0,1821684 |  | 449,87 |  | 81,95 |  | 81.9521 | 0,01% | 1031027.7471 | 99,61%
00002711/SINAPI | ORSE |  | Carrinho de mao, em aco, com capacidade de *45 a 65* l / *100* kg, pneu com camara | Material | un | 0,3679157 |  | 219,31 |  | 80,69 |  | 80.6876 | 0,01% | 1031108.4347 | 99,61%
00006146 | SINAPI |  | SIFAO PLASTICO TIPO COPO PARA TANQUE, 1.1/4 X 1.1/2" | Material | UN | 3,9949207 |  | 19,02 |  | 75,98 |  | 75.9834 | 0,01% | 1031184.4181 | 99,62%
00040552 | SINAPI |  | PARAFUSO, AUTOATARRAXANTE, CABECA CHATA, FENDA SIMPLES, EM ACO ZINCADO, 1/4" (6,35 MM) X 25 MM | Material | CENTO | 1,1063853 |  | 67,63 |  | 74,82 |  | 74.8248 | 0,01% | 1031259.2429 | 99,63%
11286 | ORSE |  | Macariço de solda Ref. CG201 código 010414410 carbografite | Material | un | 0,1450666 |  | 504,20 |  | 73,14 |  | 73.1426 | 0,01% | 1031332.3855 | 99,64%
009351 | SBC |  | ALCA/ESTAI PREFORMADA ACO CARBONO ZINCADO 3/8"" 9,5mm | Material | UN | 1,9974603 |  | 35,36 |  | 70,63 |  | 70.6302 | 0,01% | 1031403.0157 | 99,64%
099200 | SBC |  | BOMBEIRO OU ENCANADOR | Mão de Obra | H | 2,0593816 |  | 33,84 |  | 69,68 |  | 69.6804 | 0,01% | 1031472.6961 | 99,65%
00011714 | SINAPI |  | CAIXA SIFONADA, PVC, 150 X *185* X 75 MM, COM GRELHA QUADRADA, BRANCA | Material | UN | 0,9987302 |  | 69,30 |  | 69,21 |  | 69.212 | 0,01% | 1031541.9081 | 99,66%
00043877 | SINAPI |  | BARRAMENTO TIPO NEUTRO / TERRA PARA QUADRO DE DISTRIBUICAO, COM 12/ 16 DISJUNTORES | Material | UN | 3,9949207 |  | 17,31 |  | 69,15 |  | 69.1521 | 0,01% | 1031611.0601 | 99,66%
00038094 | SINAPI |  | ESPELHO / PLACA DE 3 POSTOS 4" X 2", PARA INSTALACAO DE TOMADAS E INTERRUPTORES | Material | UN | 25,9669843 |  | 2,57 |  | 66,74 |  | 66.7351 | 0,01% | 1031677.7953 | 99,67%
00002681 | SINAPI |  | ELETRODUTO DE PVC RIGIDO ROSCAVEL DE 2", SEM LUVA | Material | M | 3,2958096 |  | 20,23 |  | 66,67 |  | 66.6742 | 0,01% | 1031744.4695 | 99,68%
00043485 | SINAPI |  | EPI - FAMILIA ENCANADOR - HORISTA (ENCARGOS COMPLEMENTARES - COLETADO CAIXA) | Equipamento | H | 46,2953179 |  | 1,41 |  | 65,28 |  | 65.2764 | 0,01% | 1031809.7459 | 99,68%
00004384 | SINAPI |  | PARAFUSO NIQUELADO COM ACABAMENTO CROMADO PARA FIXAR PECA SANITARIA, INCLUI PORCA CEGA, ARRUELA E BUCHA DE NYLON TAMANHO S-10 | Material | UN | 1,9974603 |  | 32,46 |  | 64,84 |  | 64.8376 | 0,01% | 1031874.5835 | 99,69%
00005061 | SINAPI |  | PREGO DE ACO POLIDO COM CABECA 18 X 27 (2 1/2 X 10) | Material | KG | 2,9961905 |  | 21,31 |  | 63,85 |  | 63.8488 | 0,01% | 1031938.4323 | 99,70%
039002 | SBC |  | MASSA CORRIDA PVA (LATA 18 LITROS) | Material | LT | 0,5567521 |  | 112,37 |  | 62,56 |  | 62.5622 | 0,01% | 1032000.9945 | 99,70%
11250 | ORSE |  | Rolo lã de carneiro 20cm | Material | un | 2,8478639 |  | 21,87 |  | 62,28 |  | 62.2828 | 0,01% | 1032063.2773 | 99,71%
00011002 | SINAPI |  | ELETRODO REVESTIDO AWS - E6013, DIAMETRO IGUAL A 2,50 MM | Material | KG | 1,5501291 |  | 40,15 |  | 62,24 |  | 62.2377 | 0,01% | 1032125.515 | 99,71%
004979 | SBC |  | CAIXA DE PASSAGEM PARA ENERGIA 4""x2"" PVC | Material | UN | 19,9746033 |  | 3,11 |  | 62,12 |  | 62.121 | 0,01% | 1032187.636 | 99,72%
1929 | ORSE |  | Rede para cesta basquete seda fio 3mm, medindo 45x45cm (cod.2019) | Material | par | 0,9987302 |  | 60,46 |  | 60,38 |  | 60.3832 | 0,01% | 1032248.0192 | 99,73%
00043468 | SINAPI |  | FERRAMENTAS - FAMILIA SOLDADOR - HORISTA (ENCARGOS COMPLEMENTARES - COLETADO CAIXA) | Equipamento | H | 39,5745806 |  | 1,51 |  | 59,76 |  | 59.7576 | 0,01% | 1032307.7769 | 99,73%
1117 | ORSE |  | Interruptor embutir 01 seção simples com placa | Material | un | 13,9822223 |  | 4,25 |  | 59,42 |  | 59.4244 | 0,01% | 1032367.2013 | 99,74%
00009867 | SINAPI |  | TUBO PVC, SOLDAVEL, DE 20 MM, AGUA FRIA (NBR-5648) | Material | M | 14,4619524 |  | 4,03 |  | 58,28 |  | 58.2817 | 0,01% | 1032425.483 | 99,74%
028042 | SBC |  | PARAFUSO CABECA ABAULADA 16 x 45mm COM PORCA | Material | UN | 9,9873017 |  | 5,45 |  | 54,43 |  | 54.4308 | 0,01% | 1032479.9138 | 99,75%
00000296 | SINAPI |  | ANEL BORRACHA PARA TUBO ESGOTO PREDIAL, DN 50 MM (NBR 5688) | Material | UN | 22,9707938 |  | 2,30 |  | 52,83 |  | 52.8328 | 0,01% | 1032532.7466 | 99,75%
00037734 | SINAPI |  | CACAMBA METALICA BASCULANTE COM CAPACIDADE DE 10 M3 (INCLUI MONTAGEM, NAO INCLUI CAMINHAO) | Material | UN | 0,0007206 |  | 73.067,62 |  | 52,65 |  | 52.6528 | 0,01% | 1032585.3994 | 99,76%
00037395 | SINAPI |  | PINO DE ACO COM FURO, HASTE = 27 MM (ACAO DIRETA) | Material | CENTO | 0,6428826 |  | 78,76 |  | 50,63 |  | 50.6334 | 0,00% | 1032636.0328 | 99,76%
1750 | ORSE |  | Pino "u" p/ isolador | Material | un | 1,9974603 |  | 25,00 |  | 49,94 |  | 49.9365 | 0,00% | 1032685.9694 | 99,77%
099034 | SBC |  | AJUDANTE DE BOMBEIRO OU ENCANADOR | Mão de Obra | H | 2,4139308 |  | 20,66 |  | 49,88 |  | 49.882 | 0,00% | 1032735.8514 | 99,77%
082525 | SBC |  | VALVULA METAL CROMADO PARA LAVATORIO 2.3/8"" x 1"" | Material | UN | 0,9987302 |  | 48,57 |  | 48,51 |  | 48.5083 | 0,00% | 1032784.3597 | 99,78%
00001570 | SINAPI |  | TERMINAL A COMPRESSAO EM COBRE ESTANHADO PARA CABO 2,5 MM2, 1 FURO E 1 COMPRESSAO, PARA PARAFUSO DE FIXACAO M5 | Material | UN | 40,9479368 |  | 1,17 |  | 47,91 |  | 47.9091 | 0,00% | 1032832.2688 | 99,78%
11282 | ORSE |  | Esmerilhadeira angular elétrico portátil 4 1/2" - 1000 watts - ref. G1000kB2Black e Decker | Material | un | 0,0967110 |  | 452,50 |  | 43,76 |  | 43.7617 | 0,00% | 1032876.0305 | 99,79%
000567 | SBC |  | PARAFUSO ACO SEXTAVADO ASTM A325 3/4"" x 20cm | Material | UN | 2,9961905 |  | 14,37 |  | 43,06 |  | 43.0553 | 0,00% | 1032919.0858 | 99,79%
00000408 | SINAPI |  | ABRACADEIRA DE NYLON PARA AMARRACAO DE CABOS, COMPRIMENTO DE 390 X *4,6* MM | Material | UN | 33,0238519 |  | 1,30 |  | 42,93 |  | 42.931 | 0,00% | 1032962.0168 | 99,79%
00012895/SINAPI | ORSE |  | Capacete de seguranca aba frontal com suspensao de polietileno, sem jugular (classe b) | Material | un | 2,4324357 |  | 17,50 |  | 42,57 |  | 42.5676 | 0,00% | 1033004.5844 | 99,80%
00011683 | SINAPI |  | ENGATE / RABICHO FLEXIVEL INOX 1/2" X 30 CM | Material | UN | 0,9987302 |  | 42,62 |  | 42,57 |  | 42.5659 | 0,00% | 1033047.1503 | 99,80%
00043131 | SINAPI |  | ARAME GALVANIZADO 6 BWG, D = 5,16 MM (0,157 KG/M), OU 8 BWG, D = 4,19 MM (0,101 KG/M), OU 10 BWG, D = 3,40 MM (0,0713 KG/M) | Material | KG | 1,2183409 |  | 34,85 |  | 42,46 |  | 42.4592 | 0,00% | 1033089.6095 | 99,81%
11283 | ORSE |  | Selador horizontal para fita de aço 1" | Material | un | 0,0483555 |  | 877,45 |  | 42,43 |  | 42.4295 | 0,00% | 1033132.039 | 99,81%
00020083 | SINAPI |  | SOLUCAO PREPARADORA / LIMPADORA PARA PVC, FRASCO COM 1000 CM3 | Material | UN | 0,4758949 |  | 88,26 |  | 42,00 |  | 42.0025 | 0,00% | 1033174.0415 | 99,81%
11252 | ORSE |  | Escada de aluminio de abrir com 7 degraus | Material | un | 0,1238202 |  | 336,25 |  | 41,63 |  | 41.6345 | 0,00% | 1033215.676 | 99,82%
00001581 | SINAPI |  | TERMINAL A COMPRESSAO EM COBRE ESTANHADO PARA CABO 120 MM2, 1 FURO E 1 COMPRESSAO, PARA PARAFUSO DE FIXACAO M12 | Material | UN | 2,9961905 |  | 13,70 |  | 41,05 |  | 41.0478 | 0,00% | 1033256.7238 | 99,82%
00007340 | SINAPI |  | IMUNIZANTE PARA MADEIRA, INCOLOR | Material | L | 0,9758592 |  | 40,51 |  | 39,53 |  | 39.5321 | 0,00% | 1033296.2559 | 99,83%
00002418 | SINAPI |  | DOBRADICA EM ACO/FERRO, 3" X 2 1/2", E= 1,2 A 1,8 MM, SEM ANEL, CROMADO OU ZINCADO, TAMPA BOLA, COM PARAFUSOS | Material | UN | 1,9774857 |  | 19,71 |  | 38,98 |  | 38.9762 | 0,00% | 1033335.2321 | 99,83%
003347 | SBC |  | ELETRODUTO PVC RIGIDO ANTICHAMA ROSCAVEL 1"" (METRO) | Material | M | 2,9961905 |  | 12,66 |  | 37,93 |  | 37.9318 | 0,00% | 1033373.1639 | 99,83%
00010425 | SINAPI |  | LAVATORIO DE LOUCA BRANCA, SUSPENSO (SEM COLUNA), DIMENSOES *40 X 30* CM | Material | UN | 0,2996191 |  | 122,18 |  | 36,61 |  | 36.6075 | 0,00% | 1033409.7714 | 99,84%
00043463 | SINAPI |  | FERRAMENTAS - FAMILIA ENCARREGADO GERAL - HORISTA (ENCARGOS COMPLEMENTARES - COLETADO CAIXA) | Equipamento | H | 359,5428601 |  | 0,10 |  | 35,95 |  | 35.9543 | 0,00% | 1033445.7257 | 99,84%
1691 | ORSE |  | Parafuso metal 2 1/2" x 12 p/ bucha s-10 | Material | un | 31,9593653 |  | 1,10 |  | 35,16 |  | 35.1553 | 0,00% | 1033480.881 | 99,84%
005814 | SBC |  | CURVA 90 ELETRODUTO ROSCAVEL PVC 2"" | Material | UN | 0,9987302 |  | 34,87 |  | 34,83 |  | 34.8257 | 0,00% | 1033515.7067 | 99,85%
00038099 | SINAPI |  | SUPORTE DE FIXACAO PARA ESPELHO / PLACA 4" X 2", PARA 3 MODULOS, PARA INSTALACAO DE TOMADAS E INTERRUPTORES (SOMENTE SUPORTE) | Material | UN | 25,9669843 |  | 1,33 |  | 34,54 |  | 34.5361 | 0,00% | 1033550.2428 | 99,85%
00011674 | SINAPI |  | REGISTRO DE ESFERA, PVC, COM VOLANTE, VS, SOLDAVEL, DN 25 MM, COM CORPO DIVIDIDO | Material | UN | 0,9987302 |  | 34,35 |  | 34,31 |  | 34.3064 | 0,00% | 1033584.5491 | 99,85%
00007568 | SINAPI |  | BUCHA DE NYLON SEM ABA S10, COM PARAFUSO DE 6,10 X 65 MM EM ACO ZINCADO COM ROSCA SOBERBA, CABECA CHATA E FENDA PHILLIPS | Material | UN | 43,1289398 |  | 0,76 |  | 32,78 |  | 32.778 | 0,00% | 1033617.3271 | 99,86%
00011829 | SINAPI |  | TORNEIRA DE BOIA CONVENCIONAL PARA CAIXA D'AGUA, AGUA FRIA, 1/2", COM HASTE E TORNEIRA METALICOS E BALAO PLASTICO | Material | UN | 0,9987302 |  | 32,81 |  | 32,77 |  | 32.7683 | 0,00% | 1033650.0955 | 99,86%
00001379/SINAPI | ORSE |  | Cimento portland composto cp ii-32 | Material | kg | 34,4590471 |  | 0,95 |  | 32,74 |  | 32.7361 | 0,00% | 1033682.8316 | 99,86%
00004350 | SINAPI |  | BUCHA DE NYLON, DIAMETRO DO FURO 8 MM, COMPRIMENTO 40 MM, COM PARAFUSO DE ROSCA SOBERBA, CABECA CHATA, FENDA SIMPLES, 4,8 X 50 MM | Material | UN | 34,6759114 |  | 0,91 |  | 31,56 |  | 31.5551 | 0,00% | 1033714.3866 | 99,87%
00011976 | SINAPI |  | CHUMBADOR DE ACO ZINCADO, DIAMETRO 1/4" COM PARAFUSO 1/4" X 40 MM | Material | UN | 17,9771430 |  | 1,73 |  | 31,10 |  | 31.1005 | 0,00% | 1033745.4871 | 99,87%
00021127 | SINAPI |  | FITA ISOLANTE ADESIVA ANTICHAMA, USO ATE 750 V, EM ROLO DE 19 MM X 5 M | Material | UN | 5,7732996 |  | 5,17 |  | 29,85 |  | 29.848 | 0,00% | 1033775.3351 | 99,87%
1651 | ORSE |  | Óculos branco proteção | Material | pr | 3,2171822 |  | 8,75 |  | 28,15 |  | 28.1503 | 0,00% | 1033803.4854 | 99,88%
003595 | SBC |  | PLACA COM UM FURO IMPERIA BRANCO IRIEL | Material | UN | 2,9961905 |  | 9,37 |  | 28,07 |  | 28.0743 | 0,00% | 1033831.5597 | 99,88%
00000087 | SINAPI |  | ADAPTADOR PVC SOLDAVEL, LONGO, COM FLANGE LIVRE, 25 MM X 3/4", PARA CAIXA D' AGUA | Material | UN | 0,9987302 |  | 28,02 |  | 27,98 |  | 27.9844 | 0,00% | 1033859.5441 | 99,88%
00000122 | SINAPI |  | ADESIVO PLASTICO PARA PVC, FRASCO COM *850* GR | Material | UN | 0,3540498 |  | 77,90 |  | 27,58 |  | 27.5805 | 0,00% | 1033887.1246 | 99,88%
13962 | ORSE |  | Luminária sobrepor quadrada Led 24W*, 6500K G- Light ou similar | Material | un | 0,9987302 |  | 27,50 |  | 27,47 |  | 27.4651 | 0,00% | 1033914.5897 | 99,89%
00000096 | SINAPI |  | ADAPTADOR PVC SOLDAVEL, COM FLANGE E ANEL DE VEDACAO, 25 MM X 3/4", PARA CAIXA D'AGUA | Material | UN | 1,9974603 |  | 13,53 |  | 27,03 |  | 27.0256 | 0,00% | 1033941.6153 | 99,89%
11273 | ORSE |  | Esquadro de alumínio para soldagem de peças, com duas morsas, 35 x 35 x 4,5cm, marca Black Jack | Material | un | 0,0967110 |  | 276,87 |  | 26,78 |  | 26.7764 | 0,00% | 1033968.3917 | 99,89%
00011673 | SINAPI |  | REGISTRO DE ESFERA, PVC, COM VOLANTE, VS, SOLDAVEL, DN 20 MM, COM CORPO DIVIDIDO | Material | UN | 0,9987302 |  | 26,67 |  | 26,64 |  | 26.6361 | 0,00% | 1033995.0279 | 99,89%
00000378/SINAPI | ORSE |  | Armador (horista) | Mão de Obra | h | 1,1185778 |  | 23,77 |  | 26,59 |  | 26.5886 | 0,00% | 1034021.6164 | 99,90%
099311 | SBC |  | ENCARREGADO DE TURMA | Mão de Obra | H | 0,4373639 |  | 58,66 |  | 25,66 |  | 25.6556 | 0,00% | 1034047.272 | 99,90%
00039443 | SINAPI |  | PARAFUSO DRY WALL, EM ACO ZINCADO, CABECA LENTILHA E PONTA BROCA (LB), LARGURA 4,2 MM, COMPRIMENTO 13 MM | Material | UN | 72,8831309 |  | 0,35 |  | 25,51 |  | 25.5091 | 0,00% | 1034072.7811 | 99,90%
11279 | ORSE |  | Alicate para anéis de pistão capacidade 50-100mm. ref.44044101 Tramontina ou similar | Material | un | 0,0967110 |  | 259,87 |  | 25,13 |  | 25.1323 | 0,00% | 1034097.9134 | 99,90%
047739 | SBC |  | LUVA PVC ELETRODUTO ROSCAVEL 2"" | Material | UN | 1,9974603 |  | 12,26 |  | 24,49 |  | 24.4889 | 0,00% | 1034122.4023 | 99,91%
00005103 | SINAPI |  | CAIXA SIFONADA PVC, 100 X 100 X 50 MM, COM GRELHA REDONDA, BRANCA | Material | UN | 0,9987302 |  | 24,17 |  | 24,14 |  | 24.1393 | 0,00% | 1034146.5416 | 99,91%
11277 | ORSE |  | Alicate de pressão para solda de chapa 18" (460mm), Ref.138 Z Gedore | Material | un | 0,0967110 |  | 242,98 |  | 23,50 |  | 23.4988 | 0,00% | 1034170.0404 | 99,91%
00006153 | SINAPI |  | VALVULA EM PLASTICO BRANCO PARA TANQUE OU LAVATORIO 1", SEM UNHO E SEM LADRAO | Material | UN | 3,9949207 |  | 5,82 |  | 23,25 |  | 23.2504 | 0,00% | 1034193.2909 | 99,91%
00003767 | SINAPI |  | LIXA EM FOLHA PARA PAREDE OU MADEIRA, NUMERO 120, COR VERMELHA | Material | UN | 19,5028432 |  | 1,18 |  | 23,01 |  | 23.0134 | 0,00% | 1034216.3042 | 99,92%
00043486 | SINAPI |  | EPI - FAMILIA ENGENHEIRO CIVIL - HORISTA (ENCARGOS COMPLEMENTARES - COLETADO CAIXA) | Equipamento | H | 23,9695240 |  | 0,96 |  | 23,01 |  | 23.0107 | 0,00% | 1034239.315 | 99,92%
00002692 | SINAPI |  | DESMOLDANTE PROTETOR PARA FORMAS DE MADEIRA, DE BASE OLEOSA EMULSIONADA EM AGUA | Material | L | 2,5718617 |  | 8,38 |  | 21,55 |  | 21.5522 | 0,00% | 1034260.8672 | 99,92%
00005073 | SINAPI |  | PREGO DE ACO POLIDO COM CABECA 17 X 24 (2 1/4 X 11) | Material | KG | 0,9720179 |  | 22,10 |  | 21,48 |  | 21.4816 | 0,00% | 1034282.3488 | 99,92%
00012894/SINAPI | ORSE |  | Capa para chuva em pvc com forro de poliester, com capuz (amarela ou azul) | Material | un | 0,8108119 |  | 26,06 |  | 21,13 |  | 21.1298 | 0,00% | 1034303.4785 | 99,92%
00036397 | SINAPI |  | BETONEIRA, CAPACIDADE NOMINAL 600 L, CAPACIDADE DE MISTURA 360L, MOTOR ELETRICO TRIFASICO 220/380V, POTENCIA 4CV, EXCLUSO CARREGADOR | Equipamento | UN | 0,0007376 |  | 28.550,83 |  | 21,06 |  | 21.058 | 0,00% | 1034324.5365 | 99,93%
11249 | ORSE |  | Serra circular eletrica portatil | Equipamento | un | 0,0260654 | 0,0000000 | 772,43 | 0,00 | 20,13 | 0,00 | 20.1337 | 0,00% | 1034344.6703 | 99,93%
00020111/SINAPI | ORSE |  | Fita isolante adesiva antichama, uso ate 750 v, em rolo de 19 mm x 20 m | Material | un | 1,3283111 |  | 15,00 |  | 19,92 |  | 19.9247 | 0,00% | 1034364.5949 | 99,93%
00011467 | SINAPI |  | FECHADURA DE SOBREPOR TIPO CAIXAO, EM FERRO COM ACABAMENTO RESINADO, SEM MACANETA, SEM CILINDRO, INCLUINDO CHAVE TIPO SIMPLES | Material | UN | 0,6591619 |  | 30,08 |  | 19,83 |  | 19.8276 | 0,00% | 1034384.4225 | 99,93%
00039277 | SINAPI |  | CURVA 180 GRAUS, DE PVC RIGIDO ROSCAVEL, DE 2", PARA ELETRODUTO | Material | UN | 0,9987302 |  | 18,55 |  | 18,53 |  | 18.5264 | 0,00% | 1034402.949 | 99,93%
00011655 | SINAPI |  | TE SANITARIO DE REDUCAO, PVC, DN 100 X 50 MM, SERIE NORMAL, PARA ESGOTO PREDIAL | Material | UN | 0,9987302 |  | 18,03 |  | 18,01 |  | 18.0071 | 0,00% | 1034420.9561 | 99,93%
00003524 | SINAPI |  | JOELHO PVC, SOLDAVEL, COM BUCHA DE LATAO, 90 GRAUS, 25 MM X 3/4", PARA AGUA FRIA PREDIAL | Material | UN | 1,9974603 |  | 8,85 |  | 17,68 |  | 17.6775 | 0,00% | 1034438.6336 | 99,94%
00020147 | SINAPI |  | JOELHO PVC, SOLDAVEL, COM BUCHA DE LATAO, 90 GRAUS, 25 MM X 1/2", PARA AGUA FRIA PREDIAL | Material | UN | 2,9961905 |  | 5,88 |  | 17,62 |  | 17.6176 | 0,00% | 1034456.2512 | 99,94%
00043461 | SINAPI |  | FERRAMENTAS - FAMILIA ENCANADOR - HORISTA (ENCARGOS COMPLEMENTARES - COLETADO CAIXA) | Equipamento | H | 46,2953179 |  | 0,38 |  | 17,59 |  | 17.5922 | 0,00% | 1034473.8434 | 99,94%
00010489/SINAPI | ORSE |  | Vidraceiro (horista) | Mão de Obra | h | 0,9487937 |  | 18,07 |  | 17,14 |  | 17.1447 | 0,00% | 1034490.9881 | 99,94%
10788 | ORSE |  | Pá quadrada | Material | un | 0,3679157 |  | 46,12 |  | 16,97 |  | 16.9683 | 0,00% | 1034507.9564 | 99,94%
00002557/SINAPI | ORSE |  | Caixa de luz "4 x 4" em aco esmaltada | Material | un | 4,1946667 |  | 3,88 |  | 16,28 |  | 16.2753 | 0,00% | 1034524.2317 | 99,94%
099237 | SBC |  | ENGENHEIRO CIVIL PLENO (220HORAS) | Mão de Obra | H | 0,1029092 |  | 158,03 |  | 16,26 |  | 16.2629 | 0,00% | 1034540.4946 | 99,95%
00040547 | SINAPI |  | PARAFUSO ZINCADO, AUTOBROCANTE, FLANGEADO, 4,2 MM X 19 MM | Material | CENTO | 0,4050160 |  | 39,45 |  | 15,98 |  | 15.9779 | 0,00% | 1034556.4725 | 99,95%
00020078 | SINAPI |  | PASTA LUBRIFICANTE PARA TUBOS E CONEXOES COM JUNTA ELASTICA, EMBALAGEM DE *400* GR (USO EM PVC, ACO, POLIETILENO E OUTROS) | Material | UN | 0,4644095 |  | 32,15 |  | 14,93 |  | 14.9308 | 0,00% | 1034571.4033 | 99,95%
005633 | SBC |  | CAP PVC SOLDAVEL 50mm | Material | UN | 0,9987302 |  | 14,87 |  | 14,85 |  | 14.8511 | 0,00% | 1034586.2544 | 99,95%
00007608 | SINAPI |  | DUCHA / CHUVEIRO PLASTICO SIMPLES, 5", BRANCO, PARA ACOPLAR EM HASTE 1/2", AGUA FRIA | Material | UN | 1,1984762 |  | 12,37 |  | 14,83 |  | 14.8252 | 0,00% | 1034601.0795 | 99,95%
11284 | ORSE |  | Cavalete de ferro nº 1 | Material | un | 0,0967110 |  | 152,66 |  | 14,76 |  | 14.7639 | 0,00% | 1034615.8435 | 99,95%
00004512 | SINAPI |  | SARRAFO *2,5 X 5* CM EM PINUS, MISTA OU EQUIVALENTE DA REGIAO - BRUTA | Material | M | 4,9936508 |  | 2,90 |  | 14,48 |  | 14.4816 | 0,00% | 1034630.325 | 99,96%
00010997 | SINAPI |  | ELETRODO REVESTIDO AWS - E7018, DIAMETRO IGUAL A 4,00 MM | Material | KG | 0,3391778 |  | 41,81 |  | 14,18 |  | 14.181 | 0,00% | 1034644.5061 | 99,96%
00043132/SINAPI | ORSE |  | Arame recozido 16 bwg, d = 1,65 mm (0,016 kg/m) ou 18 bwg, d = 1,25 mm (0,01 kg/m) | Material | kg | 0,4034870 |  | 34,87 |  | 14,07 |  | 14.0696 | 0,00% | 1034658.5757 | 99,96%
00003526 | SINAPI |  | JOELHO PVC, SOLDAVEL, PB, 90 GRAUS, DN 50 MM, PARA ESGOTO PREDIAL | Material | UN | 3,9949207 |  | 3,25 |  | 12,98 |  | 12.9835 | 0,00% | 1034671.5591 | 99,96%
4728 | ORSE |  | Talhadeira chata 10" | Material | un | 0,5518735 |  | 23,22 |  | 12,81 |  | 12.8145 | 0,00% | 1034684.3736 | 99,96%
00004377 | SINAPI |  | PARAFUSO DE ACO ZINCADO COM ROSCA SOBERBA, CABECA CHATA E FENDA SIMPLES, DIAMETRO 4,2 MM, COMPRIMENTO * 32 * MM | Material | UN | 48,4503979 |  | 0,26 |  | 12,60 |  | 12.5971 | 0,00% | 1034696.9707 | 99,96%
00000095 | SINAPI |  | ADAPTADOR PVC SOLDAVEL, COM FLANGE E ANEL DE VEDACAO, 20 MM X 1/2", PARA CAIXA D'AGUA | Material | UN | 0,9987302 |  | 12,43 |  | 12,41 |  | 12.4142 | 0,00% | 1034709.385 | 99,96%
11272 | ORSE |  | Alicate Climpador ( cripador ) | Material | un | 0,0483555 |  | 254,47 |  | 12,31 |  | 12.305 | 0,00% | 1034721.69 | 99,96%
00000301 | SINAPI |  | ANEL BORRACHA PARA TUBO ESGOTO PREDIAL, DN 100 MM (NBR 5688) | Material | UN | 2,9961905 |  | 4,07 |  | 12,19 |  | 12.1945 | 0,00% | 1034733.8845 | 99,97%
047765 | SBC |  | ARRUELA QUADRADA ACO 38mm | Material | UN | 9,9873017 |  | 1,22 |  | 12,18 |  | 12.1845 | 0,00% | 1034746.069 | 99,97%
00001571 | SINAPI |  | TERMINAL A COMPRESSAO EM COBRE ESTANHADO PARA CABO 4 MM2, 1 FURO E 1 COMPRESSAO, PARA PARAFUSO DE FIXACAO M5 | Material | UN | 7,9898413 |  | 1,52 |  | 12,14 |  | 12.1446 | 0,00% | 1034758.2136 | 99,97%
003144 | SBC |  | PORCA SEXTAVADA PESADA TEMPERADO EM ACO CARBONO UNC 3/8"" -16 CHAVE 11/16"" | Material | UN | 9,9873017 |  | 1,20 |  | 11,98 |  | 11.9848 | 0,00% | 1034770.1983 | 99,97%
00006141 | SINAPI |  | ENGATE/RABICHO FLEXIVEL PLASTICO (PVC OU ABS) BRANCO 1/2" X 30 CM | Material | UN | 1,9974603 |  | 5,98 |  | 11,94 |  | 11.9448 | 0,00% | 1034782.1431 | 99,97%
00003854 | SINAPI |  | LUVA DE CORRER PARA TUBO SOLDAVEL, PVC, 20 MM, PARA AGUA FRIA PREDIAL | Material | UN | 0,9987302 |  | 11,65 |  | 11,64 |  | 11.6352 | 0,00% | 1034793.7783 | 99,97%
00006138 | SINAPI |  | ANEL DE VEDACAO, PVC FLEXIVEL, 100 MM, PARA SAIDA DE BACIA / VASO SANITARIO | Material | UN | 0,9987302 |  | 11,63 |  | 11,62 |  | 11.6152 | 0,00% | 1034805.3936 | 99,97%
00037329 | SINAPI |  | REJUNTE EPOXI, QUALQUER COR | Material | KG | 0,0879881 |  | 131,40 |  | 11,56 |  | 11.5616 | 0,00% | 1034816.9552 | 99,97%
00006142 | SINAPI |  | CONJUNTO DE LIGACAO AJUSTAVEL, PARA VASO / BACIA SANITARIA, EM PLASTICO BRANCO, COM TUBO, CANOPLA E ESPUDE | Material | UN | 0,9987302 |  | 10,56 |  | 10,55 |  | 10.5466 | 0,00% | 1034827.5018 | 99,97%
4725 | ORSE |  | Espátula | Material | un | 0,4952807 |  | 21,02 |  | 10,41 |  | 10.4108 | 0,00% | 1034837.9126 | 99,98%
00000370/SINAPI | ORSE |  | Areia media - posto jazida/fornecedor (retirado na jazida, sem transporte) | Material | m³ | 0,0822994 |  | 125,00 |  | 10,29 |  | 10.2874 | 0,00% | 1034848.2 | 99,98%
00003529 | SINAPI |  | JOELHO PVC, SOLDAVEL, 90 GRAUS, 25 MM, COR MARROM, PARA AGUA FRIA PREDIAL | Material | UN | 11,9847620 |  | 0,80 |  | 9,59 |  | 9.5878 | 0,00% | 1034857.7878 | 99,98%
009676 | SBC |  | ARRUELA QUADRADA ACO 18mm | Material | UN | 9,9873017 |  | 0,95 |  | 9,49 |  | 9.4879 | 0,00% | 1034867.2758 | 99,98%
4174 | ORSE |  | Desempenadeira de aço lisa, cabo madeira, ref:143, Atlas ou similar | Material | un | 0,6241944 |  | 15,00 |  | 9,36 |  | 9.3629 | 0,00% | 1034876.6387 | 99,98%
00038383 | SINAPI |  | LIXA D'AGUA EM FOLHA, COR PRETA, GRAO 100 | Material | UN | 3,7922583 |  | 2,37 |  | 8,99 |  | 8.9877 | 0,00% | 1034885.6263 | 99,98%
00002673 | SINAPI |  | ELETRODUTO DE PVC RIGIDO ROSCAVEL DE 1/2", SEM LUVA | Material | M | 2,0314172 |  | 4,35 |  | 8,84 |  | 8.8367 | 0,00% | 1034894.463 | 99,98%
11276 | ORSE |  | Alicate de pressão para solda tipo U, para apertar chapas, tiras e qualquer tipo de perfil. Niquelado, mordentes reforçados em aço laminadao. Corpo em chapa dobrada extra-reforçada e rebites de aço, 11" (280mm). Ref. 138 Gedore. | Material | un | 0,0967110 |  | 89,92 |  | 8,70 |  | 8.6963 | 0,00% | 1034903.1593 | 99,98%
4729 | ORSE |  | Marreta 1 kg com cabo | Material | un | 0,1839578 |  | 47,25 |  | 8,69 |  | 8.692 | 0,00% | 1034911.8513 | 99,98%
00004222 | SINAPI |  | GASOLINA COMUM | Material | L | 1,0596043 |  | 7,70 |  | 8,16 |  | 8.159 | 0,00% | 1034920.0102 | 99,98%
00036487 | SINAPI |  | GUINCHO ELETRICO DE COLUNA, CAPACIDADE 400 KG, COM MOTO FREIO, MOTOR TRIFASICO DE 1,25 CV | Equipamento | UN | 0,0011302 |  | 7.118,43 |  | 8,05 |  | 8.0454 | 0,00% | 1034928.0557 | 99,98%
11248 | ORSE |  | Furadeira e Parafusadeira eletrica Bosch ou Similar profissional | Equipamento | un | 0,0260654 | 0,0000000 | 307,50 | 0,00 | 8,02 | 0,00 | 8.0151 | 0,00% | 1034936.0708 | 99,98%
00007097 | SINAPI |  | TE SANITARIO, PVC, DN 50 X 50 MM, SERIE NORMAL, PARA ESGOTO PREDIAL | Material | UN | 0,9987302 |  | 7,97 |  | 7,96 |  | 7.9599 | 0,00% | 1034944.0307 | 99,99%
11275 | ORSE |  | Alicate de pressão 11" | Material | un | 0,0967110 |  | 81,72 |  | 7,90 |  | 7.9032 | 0,00% | 1034951.9339 | 99,99%
00013246 | SINAPI |  | PARAFUSO DE ACO ZINCADO, SEXTAVADO, COM ROSCA INTEIRA, DIAMETRO 5/16", COMPRIMENTO 3/4", COM PORCA E ARRUELA LISA LEVE | Material | UN | 11,9847620 |  | 0,65 |  | 7,79 |  | 7.7901 | 0,00% | 1034959.724 | 99,99%
11280 | ORSE |  | Chave Inglesa 15" ref. 012418012 carbografite | Material | un | 0,0967110 |  | 75,62 |  | 7,31 |  | 7.3133 | 0,00% | 1034967.0373 | 99,99%
00007139 | SINAPI |  | TE SOLDAVEL, PVC, 90 GRAUS, 25 MM, PARA AGUA FRIA PREDIAL (NBR 5648) | Material | UN | 4,9936508 |  | 1,32 |  | 6,59 |  | 6.5916 | 0,00% | 1034973.6289 | 99,99%
11270 | ORSE |  | Martelo de solda do tipo picareta, cabo de madeira, 300x0,4x0,5mm | Material | un | 0,1450666 |  | 37,72 |  | 5,47 |  | 5.4719 | 0,00% | 1034979.1008 | 99,99%
00043893 | SINAPI |  | SUPORTE PARA 12 DISJUNTORES | Material | UN | 1,9974603 |  | 2,68 |  | 5,35 |  | 5.3532 | 0,00% | 1034984.454 | 99,99%
00005069 | SINAPI |  | PREGO DE ACO POLIDO COM CABECA 17 X 27 (2 1/2 X 11) | Material | KG | 0,2388963 |  | 22,10 |  | 5,28 |  | 5.2796 | 0,00% | 1034989.7336 | 99,99%
00000065 | SINAPI |  | ADAPTADOR PVC SOLDAVEL CURTO COM BOLSA E ROSCA, 25 MM X 3/4", PARA AGUA FRIA | Material | UN | 4,9936508 |  | 0,97 |  | 4,84 |  | 4.8438 | 0,00% | 1034994.5774 | 99,99%
11278 | ORSE |  | Alicate diagonal para corte rente 5" a 8" | Material | un | 0,0967110 |  | 49,50 |  | 4,79 |  | 4.7872 | 0,00% | 1034999.3646 | 99,99%
00003501/SINAPI | ORSE |  | Joelho, pvc soldavel, 45 graus, 32 mm, cor marrom, para agua fria predial | Material | un | 0,9987302 |  | 4,77 |  | 4,76 |  | 4.7639 | 0,00% | 1035004.1286 | 99,99%
00011055 | SINAPI |  | PARAFUSO ROSCA SOBERBA ZINCADO CABECA CHATA FENDA SIMPLES 3,5 X 25 MM (1") | Material | UN | 59,3245719 |  | 0,08 |  | 4,75 |  | 4.746 | 0,00% | 1035008.8745 | 99,99%
00043464 | SINAPI |  | FERRAMENTAS - FAMILIA OPERADOR ESCAVADEIRA - HORISTA (ENCARGOS COMPLEMENTARES - COLETADO CAIXA) | Equipamento | H | 442,5965105 |  | 0,01 |  | 4,43 |  | 4.426 | 0,00% | 1035013.3005 | 99,99%
00004718 | SINAPI |  | PEDRA BRITADA N. 2 (19 A 38 MM) POSTO PEDREIRA/FORNECEDOR, SEM FRETE | Material | M³ | 0,0299619 |  | 145,87 |  | 4,37 |  | 4.3705 | 0,00% | 1035017.6711 | 99,99%
00003518 | SINAPI |  | JOELHO PVC, SOLDAVEL, PB, 45 GRAUS, DN 50 MM, PARA ESGOTO PREDIAL | Material | UN | 0,9987302 |  | 4,01 |  | 4,00 |  | 4.0049 | 0,00% | 1035021.676 | 99,99%
009871 | SBC |  | ADAPTADOR DE REDUCAO CONDULETE TOP 3/4"" x 1/2"" | Material | UN | 1,9974603 |  | 1,86 |  | 3,72 |  | 3.7153 | 0,00% | 1035025.3912 | 99,99%
10394 | ORSE |  | Bucha em liga zamak para eletroduto 16mm, d=1/2" | Material | un | 8,3893334 |  | 0,43 |  | 3,61 |  | 3.6074 | 0,00% | 1035028.9987 | 99,99%
11271 | ORSE |  | Talhadeira com punho de proteção 22 x225mm ref.207206BR Belzer | Material | un | 0,0483555 |  | 73,65 |  | 3,56 |  | 3.5614 | 0,00% | 1035032.56 | 99,99%
00003875 | SINAPI |  | LUVA SIMPLES, PVC, SOLDAVEL, DN 50 MM, SERIE NORMAL, PARA ESGOTO PREDIAL | Material | UN | 0,9987302 |  | 3,50 |  | 3,50 |  | 3.4956 | 0,00% | 1035036.0556 | 99,99%
11274 | ORSE |  | Grampo de de aperto rápido 16" Ref. 60987 Beltools | Material | un | 0,1450666 |  | 23,76 |  | 3,45 |  | 3.4468 | 0,00% | 1035039.5024 | 99,99%
00003542 | SINAPI |  | JOELHO PVC, SOLDAVEL, 90 GRAUS, 20 MM, COR MARROM, PARA AGUA FRIA PREDIAL | Material | UN | 4,9936508 |  | 0,65 |  | 3,25 |  | 3.2459 | 0,00% | 1035042.7482 | 100,00%
11244 | ORSE |  | Martelo com unha | Material | un | 0,0521309 |  | 61,18 |  | 3,19 |  | 3.1894 | 0,00% | 1035045.9376 | 100,00%
00004720 | SINAPI |  | PEDRA BRITADA N. 0, OU PEDRISCO (4,8 A 9,5 MM) POSTO PEDREIRA/FORNECEDOR, SEM FRETE | Material | M³ | 0,0177383 |  | 167,52 |  | 2,97 |  | 2.9715 | 0,00% | 1035048.9091 | 100,00%
00020080 | SINAPI |  | ADESIVO PLASTICO PARA PVC, FRASCO COM 175 GR | Material | UN | 0,1144545 |  | 25,42 |  | 2,91 |  | 2.9094 | 0,00% | 1035051.8186 | 100,00%
00039315/SINAPI | ORSE |  | Espacador / distanciador tipo garra dupla, em plastico, cobrimento *20* mm, para ferragens de lajes e fundo de vigas | Material | un | 6,3918731 |  | 0,45 |  | 2,88 |  | 2.8763 | 0,00% | 1035054.6949 | 100,00%
00005065 | SINAPI |  | PREGO DE ACO POLIDO COM CABECA 10 X 10 (7/8 X 17) | Material | KG | 0,0677139 |  | 41,23 |  | 2,79 |  | 2.7918 | 0,00% | 1035057.4868 | 100,00%
00013458 | SINAPI |  | COMPACTADOR DE SOLOS DE PERCURSAO (SOQUETE) COM MOTOR A GASOLINA 4 TEMPOS DE 4 HP (4 CV) | Equipamento | UN | 0,0001382 |  | 20.186,90 |  | 2,79 |  | 2.789 | 0,00% | 1035060.2758 | 100,00%
00014618 | SINAPI |  | SERRA CIRCULAR DE BANCADA COM MOTOR ELETRICO, POTENCIA DE *1600* W, PARA DISCO DE DIAMETRO DE 10" (250 MM) | Material | UN | 0,0015066 |  | 1.765,32 |  | 2,66 |  | 2.6595 | 0,00% | 1035062.9353 | 100,00%
10579 | ORSE |  | Chave de fenda chata 30 cm | Material | un | 0,0613152 |  | 33,61 |  | 2,06 |  | 2.0608 | 0,00% | 1035064.9961 | 100,00%
003389 | SBC |  | ADESIVO PARA PVC bisnaga de 75 gramas | Material | UN | 0,0998730 |  | 19,87 |  | 1,98 |  | 1.9845 | 0,00% | 1035066.9806 | 100,00%
11241 | ORSE |  | Alicate volt-amperimetro | Material | un | 0,0091843 |  | 213,25 |  | 1,96 |  | 1.9586 | 0,00% | 1035068.9392 | 100,00%
00003904 | SINAPI |  | LUVA PVC SOLDAVEL, 25 MM, PARA AGUA FRIA PREDIAL | Material | UN | 1,9974603 |  | 0,90 |  | 1,80 |  | 1.7977 | 0,00% | 1035070.7369 | 100,00%
00039017/SINAPI | ORSE |  | Espacador / distanciador circular com entrada lateral, em plastico, para vergalhao *4,2 a 12,5* mm, cobrimento 20 mm | Material | un | 6,3918731 |  | 0,27 |  | 1,73 |  | 1.7258 | 0,00% | 1035072.4627 | 100,00%
00003500 | SINAPI |  | JOELHO, PVC SOLDAVEL, 45 GRAUS, 25 MM, COR MARROM, PARA AGUA FRIA PREDIAL | Material | UN | 0,9987302 |  | 1,65 |  | 1,65 |  | 1.6479 | 0,00% | 1035074.1106 | 100,00%
00003146 | SINAPI |  | FITA VEDA ROSCA, EM PTFE, ROLO DE 18 MM X 10 M (L X C) | Material | UN | 0,3633380 |  | 4,37 |  | 1,59 |  | 1.5878 | 0,00% | 1035075.6984 | 100,00%
024603 | SBC |  | ARAME GALVANIZADO #16 AWG (0,032kg/m) METRO | Material | KG | 0,9987302 |  | 1,51 |  | 1,51 |  | 1.5081 | 0,00% | 1035077.2065 | 100,00%
10586 | ORSE |  | Torquesa | Material | un | 0,0301826 |  | 48,75 |  | 1,47 |  | 1.4714 | 0,00% | 1035078.6779 | 100,00%
00004093 | SINAPI |  | MOTORISTA DE CAMINHAO (HORISTA) | Mão de Obra | H | 0,0316201 |  | 32,95 |  | 1,04 |  | 1.0419 | 0,00% | 1035079.7198 | 100,00%
10578 | ORSE |  | Formão grande | Material | un | 0,0521309 |  | 18,93 |  | 0,99 |  | 0.98684 | 0,00% | 1035080.7066 | 100,00%
10577 | ORSE |  | Serrote 40cm | Material | un | 0,0260654 |  | 37,37 |  | 0,97 |  | 0.97407 | 0,00% | 1035081.6807 | 100,00%
11253 | ORSE |  | Tarracha para tubos PVC de 1/2" | Material | un | 0,0265093 |  | 36,25 |  | 0,96 |  | 0.96096 | 0,00% | 1035082.6416 | 100,00%
003420 | SBC |  | FITA ISOLANTE HIGHLAND ADESIVA 19m x 20mm | Material | M | 0,6991111 |  | 1,32 |  | 0,92 |  | 0.92283 | 0,00% | 1035083.5644 | 100,00%
11255 | ORSE |  | Tarracha para tubos PVC de 1" | Material | un | 0,0144596 |  | 61,25 |  | 0,89 |  | 0.88565 | 0,00% | 1035084.4501 | 100,00%
00000107 | SINAPI |  | ADAPTADOR PVC SOLDAVEL CURTO COM BOLSA E ROSCA, 20 MM X 1/2", PARA AGUA FRIA | Material | UN | 0,9987302 |  | 0,88 |  | 0,88 |  | 0.87888 | 0,00% | 1035085.329 | 100,00%
002605 | SBC |  | LIXA PARA MASSA A257 GRAO 60 | Material | UN | 0,6831314 |  | 1,27 |  | 0,87 |  | 0.86758 | 0,00% | 1035086.1966 | 100,00%
10585 | ORSE |  | Arco de serra | Material | un | 0,0301826 |  | 24,87 |  | 0,75 |  | 0.75064 | 0,00% | 1035086.9472 | 100,00%
00003148 | SINAPI |  | FITA VEDA ROSCA, EM PTFE, ROLO DE 18 MM X 50 M (L X C) | Material | UN | 0,0465408 |  | 16,12 |  | 0,75 |  | 0.75024 | 0,00% | 1035087.6974 | 100,00%
11256 | ORSE |  | Tarracha para tubos PVC de 1 1/2" | Material | un | 0,0096397 |  | 75,00 |  | 0,72 |  | 0.72298 | 0,00% | 1035088.4204 | 100,00%
003889 | SBC |  | SOLUCAO LIMPADORA PARA TUBOS PVC FRASCO 1 LITRO | Material | UN | 0,0109860 |  | 58,62 |  | 0,64 |  | 0.644 | 0,00% | 1035089.0644 | 100,00%
11254 | ORSE |  | Tarracha para tubos PVC de 3/4" | Material | un | 0,0168696 |  | 34,36 |  | 0,58 |  | 0.57964 | 0,00% | 1035089.6441 | 100,00%
003487 | SBC |  | LIXA PARA MADEIRA S422 NORTON 100 | Material | UN | 0,0079898 |  | 70,47 |  | 0,56 |  | 0.56304 | 0,00% | 1035090.2071 | 100,00%
11240 | ORSE |  | Alicate com isolamento | Material | un | 0,0091843 |  | 59,61 |  | 0,55 |  | 0.54748 | 0,00% | 1035090.7546 | 100,00%
00037736 | SINAPI |  | TANQUE DE ACO CARBONO NAO REVESTIDO, PARA TRANSPORTE DE AGUA COM CAPACIDADE DE 10 M3, COM BOMBA CENTRIFUGA POR TOMADA DE FORCA, VAZAO MAXIMA *75* M3/H (INCLUI MONTAGEM, NAO INCLUI CAMINHAO) | Material | UN | 0,0000043 |  | 107.437,50 |  | 0,46 |  | 0.46411 | 0,00% | 1035091.2187 | 100,00%
004636 | SBC |  | FITA TEFLON VEDA ROSCA 18mm x 25m | Material | M | 0,7989841 |  | 0,56 |  | 0,45 |  | 0.44743 | 0,00% | 1035091.6661 | 100,00%
11247 | ORSE |  | Serra mármore | Material | un | 0,0010187 |  | 409,75 |  | 0,42 |  | 0.41741 | 0,00% | 1035092.0835 | 100,00%
00037544 | SINAPI |  | MISTURADOR DE ARGAMASSA, EIXO HORIZONTAL, CAPACIDADE DE MISTURA 300 KG, MOTOR ELETRICO TRIFASICO 220/380 V, POTENCIA 5 CV | Equipamento | UN | 0,0000215 |  | 18.603,08 |  | 0,40 |  | 0.39993 | 0,00% | 1035092.4835 | 100,00%
11257 | ORSE |  | Tarracha para tubos PVC de 1 1/4" | Material | un | 0,0096397 |  | 40,37 |  | 0,39 |  | 0.38916 | 0,00% | 1035092.8726 | 100,00%
00043462 | SINAPI |  | FERRAMENTAS - FAMILIA ENGENHEIRO CIVIL - HORISTA (ENCARGOS COMPLEMENTARES - COLETADO CAIXA) | Equipamento | H | 23,9695240 |  | 0,01 |  | 0,24 |  | 0.2397 | 0,00% | 1035093.1123 | 100,00%
11242 | ORSE |  | Chave inglesa 12" | Material | un | 0,0045922 |  | 42,50 |  | 0,20 |  | 0.19517 | 0,00% | 1035093.3075 | 100,00%
000098 | SBC |  | AREIA MEDIA LAVADA | Material | m³ | 0,0009987 |  | 162,33 |  | 0,16 |  | 0.16212 | 0,00% | 1035093.4696 | 100,00%
10282 | ORSE |  | Regua de alumínio c/ 2,00m (para pedreiro) | Material | un | 0,0022272 |  | 55,00 |  | 0,12 |  | 0.12249 | 0,00% | 1035093.5921 | 100,00%
10592 | ORSE |  | Lima chata 12" | Material | un | 0,0024099 |  | 47,25 |  | 0,11 |  | 0.11387 | 0,00% | 1035093.706 | 100,00%
11245 | ORSE |  | Desempoladeira de madeira 12x22 | Material | un | 0,0077951 |  | 14,50 |  | 0,11 |  | 0.11303 | 0,00% | 1035093.819 | 100,00%
11265 | ORSE |  | Martelo de borracha com cabo | Material | un | 0,0044543 |  | 23,43 |  | 0,10 |  | 0.10437 | 0,00% | 1035093.9234 | 100,00%
11246 | ORSE |  | Escala métrica de bambú | Material | Un | 0,0077951 |  | 12,77 |  | 0,10 |  | 0.099543 | 0,00% | 1035094.0229 | 100,00%
4722 | ORSE |  | Colher de pedreiro | Material | un | 0,0040748 |  | 23,50 |  | 0,10 |  | 0.095758 | 0,00% | 1035094.1187 | 100,00%
10593 | ORSE |  | Praio simples 30cm | Material | un | 0,0024099 |  | 24,46 |  | 0,06 |  | 0.058947 | 0,00% | 1035094.1776 | 100,00%
10789 | ORSE |  | Nível de bolha de madeira | Material | un | 0,0022272 |  | 19,25 |  | 0,04 |  | 0.042873 | 0,00% | 1035094.2205 | 100,00%
11243 | ORSE |  | Martelo sem unha | Material | un | 0,0011136 |  | 35,00 |  | 0,04 |  | 0.038975 | 0,00% | 1035094.2595 | 100,00%
10790 | ORSE |  | Prumo de face | Material | un | 0,0011136 |  | 32,43 |  | 0,04 |  | 0.036114 | 0,00% | 1035094.2956 | 100,00%
11264 | ORSE |  | Marreta de 1/2 kg com cabo | Material | un | 0,0020374 |  | 16,90 |  | 0,03 |  | 0.034432 | 0,00% | 1035094.33 | 100,00%
00044179 | SINAPI |  | CHUMBADOR TIPO BOLT FWA, PARABOLT PBA OU PARABOLT PBC, EM ACO ZINCADO, 3/8" X 3.3/4" | Material | UN | 62,2479550 |  | 0,00 |  | 0,00 |  | 0 | 0,00% | 1035094.33 | 100,00%
00044186 | SINAPI |  | BARRA DE ACO REDONDA LAMINADA, D = 1/2" (12,7 MM), 0,994 KG/M | Material | M | 1,8489492 |  | 0,00 |  | 0,00 |  | 0 | 0,00% | 1035094.33 | 100,00%
Totais por Tipo
[11 empty] | Equipamento |  |  |  | R$ 41.441,77
[11 empty] | Equipamento para Aquisição Permanente |  |  |  | R$ 0,00
[11 empty] | Mão de Obra |  |  |  | R$ 283.964,35
[11 empty] | Material |  |  |  | R$ 695.313,08
[11 empty] | Serviços |  |  |  | R$ 13.767,19
[11 empty] | Taxas |  |  |  | R$ 607,95
[11 empty] | Administração |  |  |  | R$ 0,00
[11 empty] | Aluguel |  |  |  | R$ 0,00
[11 empty] | Verba |  |  |  | R$ 0,00
[11 empty] | Transporte |  |  |  | R$ 0,00
[11 empty] | Franquia |  |  |  | R$ 0,00
[11 empty] | Outros |  |  |  | R$ 0,00
[11 empty] | Total sem BDI |  | 828134.92
[11 empty] | Total do BDI |  | 206959.41
[11 empty] | Total Geral |  | 1035094.33
_______________________________________________________________ WECSLEI DUARTE DE SOUZA Engenheiro Civil