## Curva ABC de Insumos
|  |  | Obra | Bancos | B.D.I. |  |  | Encargos Sociais
|  |  | REFORMA E AMPLIAÇÃO ESCOLA PRESIDENTE MÉDICE PMB-EPM_R02 | SINAPI - 07/2025 - Bahia SBC - 08/2025 - Bahia ORSE - 05/2025 - Sergipe | 25,0% |  |  | Não Desonerado: embutido nos preços unitário dos insumos de mão de obra, de acordo com as bases.
Curva ABC de Insumos
Código | Banco | Grupo | Descrição | Tipo | Und | Quantidade |  | Valor Unitário |  | Total |  |  | Peso | Valor Acumulado | Peso Acumulado
[6 empty] | Operativa | Improdutiva | Operativa | Improdutiva | Operativa | Improdutiva | Geral
00001379 | SINAPI |  | CIMENTO PORTLAND COMPOSTO CP II-32 | Material | KG | 95.984,0233149 |  | 1,00 |  | 95.984,02 |  | 95984.0233 | 5,37% | 95984.0233 | 5,37%
00004750 | SINAPI |  | PEDREIRO (HORISTA) | Mão de Obra | H | 3.144,4183238 |  | 30,06 |  | 94.521,21 |  | 94521.2148 | 5,29% | 190505.2381 | 10,66%
00042419 | SINAPI |  | AR CONDICIONADO SPLIT INVERTER, PISO TETO, 36000 BTU/H, CICLO FRIO, 60HZ, CLASSIFICACAO ENERGETICA A OU B (SELO PROCEL), GAS HFC, CONTROLE S/FIO | Material | UN | 4,9959617 |  | 16.584,82 |  | 82.857,13 |  | 82857.1256 | 4,64% | 273362.3637 | 15,30%
00006111 | SINAPI |  | SERVENTE DE OBRAS (HORISTA) | Mão de Obra | H | 4.355,4927643 |  | 18,96 |  | 82.580,14 |  | 82580.1428 | 4,62% | 355942.5065 | 19,92%
00037370 | SINAPI |  | ALIMENTACAO - HORISTA (COLETADO CAIXA - ENCARGOS COMPLEMENTARES) | Material | H | 14.007,8237716 |  | 5,65 |  | 79.144,20 |  | 79144.2043 | 4,43% | 435086.7108 | 24,35%
00040740 | SINAPI |  | TELHA GALVALUME COM ISOLAMENTO TERMOACUSTICO EM ESPUMA RIGIDA DE POLIURETANO (PU) INJETADO, ESPESSURA DE 30 MM, DENSIDADE DE 35 KG/M3, REVESTIMENTO EM TELHA TRAPEZOIDAL NAS DUAS FACES COM ESPESSURA DE 0,50 MM CADA, ACABAMENTO NATURAL (NAO INCLUI ACESSORIOS DE FIXACAO) | Material | m² | 367,2368180 |  | 180,85 |  | 66.414,78 |  | 66414.7785 | 3,72% | 501501.4894 | 28,06%
00004069 | SINAPI |  | MESTRE DE OBRAS (HORISTA) | Mão de Obra | H | 734,6701572 |  | 64,77 |  | 47.584,59 |  | 47584.5861 | 2,66% | 549086.0755 | 30,73%
00000370 | SINAPI |  | AREIA MEDIA - POSTO JAZIDA/FORNECEDOR (RETIRADO NA JAZIDA, SEM TRANSPORTE) | Material | M³ | 247,9483022 |  | 174,88 |  | 43.361,20 |  | 43361.1991 | 2,43% | 592447.2745 | 33,15%
00043055 | SINAPI |  | ACO CA-50, 12,5 MM OU 16,0 MM, VERGALHAO | Material | KG | 5.268,2416165 |  | 7,42 |  | 39.090,35 |  | 39090.3528 | 2,19% | 631537.6273 | 35,34%
00010966 | SINAPI |  | PERFIL "U" SIMPLES, EM CHAPA DOBRADA DE ACO LAMINADO, E = 8 MM, H = 150 MM, L = 75 MM (16,97 KG/M) | Material | KG | 3.477,4723317 |  | 10,91 |  | 37.939,22 |  | 37939.2231 | 2,12% | 669476.8505 | 37,46%
13482 | ORSE |  | Telha em aço galvalume, simples, trapezoidal, não pintada, TP40 - 0,65mm, Kingspan- Isoeste ou similar | Material | m² | 146,6015002 |  | 247,36 |  | 36.263,35 |  | 36263.3471 | 2,03% | 705740.1976 | 39,49%
11707 | ORSE |  | Gradil Nylofor3D, malha 20x5cm, Ø 5mm 250x203 cm, Belgo ou similar | Material | pç | 20,9350779 |  | 1.604,33 |  | 33.586,77 |  | 33586.7736 | 1,88% | 739326.9711 | 41,37%
00004777 | SINAPI |  | CANTONEIRA ACO ABAS IGUAIS (QUALQUER BITOLA), ESPESSURA ENTRE 1/8" E 1/4" | Material | KG | 3.392,4039003 |  | 9,60 |  | 32.567,08 |  | 32567.0774 | 1,82% | 771894.0486 | 43,20%
00004783 | SINAPI |  | PINTOR (HORISTA) | Mão de Obra | H | 1.078,0963405 |  | 30,06 |  | 32.407,58 |  | 32407.576 | 1,81% | 804301.6246 | 45,01%
00001213 | SINAPI |  | CARPINTEIRO DE FORMAS PARA CONCRETO (HORISTA) | Mão de Obra | H | 1.060,8356624 |  | 30,06 |  | 31.888,72 |  | 31888.72 | 1,78% | 836190.3446 | 46,79%
00037666 | SINAPI |  | OPERADOR DE BETONEIRA ESTACIONARIA / MISTURADOR (HORISTA) | Mão de Obra | H | 775,7587086 |  | 40,78 |  | 31.635,44 |  | 31635.4401 | 1,77% | 867825.7847 | 48,56%
00006111/SINAPI | ORSE |  | Servente de obras (horista) | Mão de Obra | h | 1.691,6925844 |  | 18,22 |  | 30.822,64 |  | 30822.6389 | 1,72% | 898648.4236 | 50,29%
099135 | SBC |  | CARPINTEIRO DE TELHADOS/TELHADISTA | Mão de Obra | H | 789,9712067 |  | 33,84 |  | 26.729,14 |  | 26729.1434 | 1,50% | 925377.5671 | 51,78%
00037372 | SINAPI |  | EXAMES - HORISTA (COLETADO CAIXA - ENCARGOS COMPLEMENTARES) | Material | H | 14.799,1841054 |  | 1,78 |  | 26.342,55 |  | 26342.5477 | 1,47% | 951720.1148 | 53,26%
012005 | SBC |  | TRANSFORMADOR TRIFASICO DE DISTRIBUICAO, POTENCIA DE 112,5 KVA, TENSAO NOMINAL DE 15 KV, TENSAO SECUNDARIA DE 220/127V, EM OLEO ISOLANTE TIPO MINERAL - VALOR DE REFERENCIA SINAPI | Material | UN | 0,9991923 |  | 25.282,47 |  | 25.262,05 |  | 25262.0504 | 1,41% | 976982.1651 | 54,67%
00034492 | SINAPI |  | CONCRETO USINADO BOMBEAVEL, CLASSE DE RESISTENCIA C20, COM BRITA 0 E 1, SLUMP = 100 +/- 20 MM, EXCLUI SERVICO DE BOMBEAMENTO (NBR 8953) | Material | M³ | 31,2435704 |  | 706,25 |  | 22.065,77 |  | 22065.7716 | 1,23% | 999047.9368 | 55,91%
00007271 | SINAPI |  | BLOCO CERAMICO / TIJOLO VAZADO PARA ALVENARIA DE VEDACAO, 8 FUROS NA HORIZONTAL DE 9 X 19 X 19 CM (L X A X C) | Material | UN | 19.732,5397493 |  | 1,11 |  | 21.903,12 |  | 21903.1191 | 1,23% | 1020951.0559 | 57,13%
00004760 | SINAPI |  | AZULEJISTA OU LADRILHEIRO (HORISTA) | Mão de Obra | H | 660,9018271 |  | 30,06 |  | 19.866,71 |  | 19866.7089 | 1,11% | 1040817.7648 | 58,25%
00000378 | SINAPI |  | ARMADOR (HORISTA) | Mão de Obra | H | 626,5149528 |  | 30,06 |  | 18.833,04 |  | 18833.0395 | 1,05% | 1059650.8043 | 59,30%
00004783/SINAPI | ORSE |  | Pintor (horista) | Mão de Obra | h | 787,3116065 |  | 23,77 |  | 18.714,40 |  | 18714.3969 | 1,05% | 1078365.2012 | 60,35%
00000536 | SINAPI |  | REVESTIMENTO PARA PAREDE, EM CERAMICA ESMALTADA, FORMATO MENOR OU IGUAL A 2025 CM2 | Material | M² | 635,8992689 |  | 28,78 |  | 18.301,18 |  | 18301.181 | 1,02% | 1096666.3821 | 61,37%
099449 | SBC |  | AJUDANTE DE CARPINTEIRO | Mão de Obra | H | 811,5775421 |  | 20,66 |  | 16.770,62 |  | 16770.6161 | 0,94% | 1113436.9982 | 62,31%
00001106 | SINAPI |  | CAL HIDRATADA CH-I PARA ARGAMASSAS | Material | KG | 8.727,8288985 |  | 1,91 |  | 16.670,15 |  | 16670.1532 | 0,93% | 1130107.1514 | 63,24%
00035692 | SINAPI |  | TINTA LATEX ACRILICA STANDARD, COR BRANCA | Material | L | 669,0929321 |  | 24,76 |  | 16.566,74 |  | 16566.741 | 0,93% | 1146673.8924 | 64,17%
00001287 | SINAPI |  | PISO EM CERAMICA ESMALTADA, COR LISA, PEI MAIOR OU IGUAL A 4, FORMATO MENOR OU IGUAL A 2025 CM2 | Material | M² | 506,6973804 |  | 30,95 |  | 15.682,28 |  | 15682.2839 | 0,88% | 1162356.1763 | 65,05%
00000034 | SINAPI |  | ACO CA-50, 10,0 MM, VERGALHAO | Material | KG | 1.815,6024266 |  | 8,57 |  | 15.559,71 |  | 15559.7128 | 0,87% | 1177915.8891 | 65,92%
00037371 | SINAPI |  | TRANSPORTE - HORISTA (COLETADO CAIXA - ENCARGOS COMPLEMENTARES) | Serviços | H | 14.007,8237716 |  | 1,06 |  | 14.848,29 |  | 14848.2932 | 0,83% | 1192764.1823 | 66,75%
00006110 | SINAPI |  | SERRALHEIRO (HORISTA) | Mão de Obra | H | 465,6083588 |  | 30,06 |  | 13.996,19 |  | 13996.1873 | 0,78% | 1206760.3696 | 67,53%
00007173 | SINAPI |  | TELHA DE BARRO / CERAMICA, NAO ESMALTADA, TIPO COLONIAL, CANAL, PLAN, PAULISTA, COMPRIMENTO DE *44 A 50* CM, RENDIMENTO DE COBERTURA DE *26* TELHAS/M2 | Material | MIL | 9,7579675 |  | 1.400,00 |  | 13.661,15 |  | 13661.1545 | 0,76% | 1220421.5241 | 68,30%
00021012 | SINAPI |  | TUBO ACO GALVANIZADO COM COSTURA, CLASSE LEVE, DN 40 MM (1 1/2"), E = 3,00 MM, *3,48* KG/M (NBR 5580) | Material | M | 195,5136639 |  | 69,57 |  | 13.601,89 |  | 13601.8856 | 0,76% | 1234023.4097 | 69,06%
00036238 | SINAPI |  | FORRO DE PVC, FRISADO, BRANCO, REGUA DE 20 CM, ESPESSURA APROXIMADA DE 8 MM E COMPRIMENTO 6 M (SEM COLOCACAO) | Material | m² | 447,7549203 |  | 28,65 |  | 12.828,18 |  | 12828.1785 | 0,72% | 1246851.5882 | 69,77%
00010775 | SINAPI |  | LOCACAO DE CONTAINER 2,30 X 6,00 M, ALT. 2,50 M, COM 1 SANITARIO, PARA ESCRITORIO, COMPLETO, SEM DIVISORIAS INTERNAS (NAO INCLUI MOBILIZACAO/DESMOBILIZACAO) | Equipamento | MES | 5,9951540 |  | 2.125,00 |  | 12.739,70 |  | 12739.7023 | 0,71% | 1259591.2905 | 70,49%
00039427 | SINAPI |  | PERFIL CANALETA, FORMATO C, EM ACO ZINCADO, PARA ESTRUTURA FORRO DRYWALL, E = 0,5 MM, *46 X 18* (L X H), COMPRIMENTO 3 M | Material | M | 1.532,5549573 |  | 8,26 |  | 12.658,90 |  | 12658.9039 | 0,71% | 1272250.1945 | 71,20%
00036785 | SINAPI |  | GRANALHA DE ACO, ANGULAR (GRIT), PARA JATEAMENTO, PENEIRA 1,41 A 1,19 MM (SAE G16) | Equipamento | KG | 78,4547792 |  | 149,73 |  | 11.747,03 |  | 11747.0341 | 0,66% | 1283997.2286 | 71,85%
00002706 | SINAPI |  | ENGENHEIRO CIVIL DE OBRA JUNIOR (HORISTA) | Mão de Obra | H | 73,0037102 |  | 158,03 |  | 11.536,78 |  | 11536.7763 | 0,65% | 1295534.0049 | 72,50%
00004721 | SINAPI |  | PEDRA BRITADA N. 1 (9,5 A 19 MM) POSTO PEDREIRA/FORNECEDOR, SEM FRETE | Material | M³ | 77,2693786 |  | 145,11 |  | 11.212,56 |  | 11212.5595 | 0,63% | 1306746.5644 | 73,13%
00034364 | SINAPI |  | JANELA DE CORRER, EM ALUMINIO PERFIL 25, 120 X 150 CM (A X L), 4 FLS, BANDEIRA COM BASCULA, ACABAMENTO BRANCO OU BRILHANTE, BATENTE/REQUADRO DE 6 A 14 CM, COM VIDRO 4 MM, SEM GUARNICAO/ALIZAR | Material | UN | 23,4664718 |  | 465,88 |  | 10.932,56 |  | 10932.5599 | 0,61% | 1317679.1243 | 73,74%
11708 | ORSE |  | Poste de gradil Nylofor 3D, h=2,60m, seção de 40x60mm, Belgo ou similar | Material | pç | 20,9350779 |  | 492,36 |  | 10.307,59 |  | 10307.595 | 0,58% | 1327986.7192 | 74,32%
00044497 | SINAPI |  | MONTADOR DE ESTRUTURAS METALICAS HORISTA | Mão de Obra | H | 288,4604983 |  | 34,02 |  | 9.813,43 |  | 9813.4262 | 0,55% | 1337800.1454 | 74,86%
00007156 | SINAPI |  | TELA DE ACO SOLDADA NERVURADA, CA-60, Q-196, (3,11 KG/M2), DIAMETRO DO FIO = 5,0 MM, LARGURA = 2,45 M, ESPACAMENTO DA MALHA = 10 X 10 CM | Material | M² | 343,0766070 |  | 28,50 |  | 9.777,68 |  | 9777.6833 | 0,55% | 1347577.8287 | 75,41%
148 | ORSE |  | Alavanca redonda 6kg 1" x 1,5m | Material | un | 41,9660783 |  | 224,87 |  | 9.436,91 |  | 9436.912 | 0,53% | 1357014.7407 | 75,94%
00043489 | SINAPI |  | EPI - FAMILIA PEDREIRO - HORISTA (ENCARGOS COMPLEMENTARES - COLETADO CAIXA) | Equipamento | H | 5.403,1045138 |  | 1,63 |  | 8.807,06 |  | 8807.0604 | 0,49% | 1365821.8011 | 76,43%
00000252 | SINAPI |  | AJUDANTE DE SERRALHEIRO (HORISTA) | Mão de Obra | H | 382,4353550 |  | 19,96 |  | 7.633,41 |  | 7633.4097 | 0,43% | 1373455.2108 | 76,86%
00001381 | SINAPI |  | ARGAMASSA COLANTE AC I PARA CERAMICAS | Material | KG | 7.141,4245171 |  | 1,06 |  | 7.569,91 |  | 7569.91 | 0,42% | 1381025.1207 | 77,28%
00001213/SINAPI | ORSE |  | Carpinteiro de formas para concreto (horista) | Mão de Obra | h | 316,7627568 |  | 23,77 |  | 7.529,45 |  | 7529.4507 | 0,42% | 1388554.5715 | 77,70%
00043491 | SINAPI |  | EPI - FAMILIA SERVENTE - HORISTA (ENCARGOS COMPLEMENTARES - COLETADO CAIXA) | Equipamento | H | 4.302,0339903 |  | 1,73 |  | 7.442,52 |  | 7442.5188 | 0,42% | 1395997.0903 | 78,12%
00000546 | SINAPI |  | BARRA DE ACO CHATA, RETANGULAR (QUALQUER BITOLA) | Material | KG | 609,6747925 |  | 11,50 |  | 7.011,26 |  | 7011.2601 | 0,39% | 1403008.3504 | 78,51%
013008 | SBC |  | VIGA MADEIRA DE LEI 7,5x16cm (3""x6""-0,012m3) | Material | M | 153,7507214 |  | 45,10 |  | 6.934,16 |  | 6934.1575 | 0,39% | 1409942.5079 | 78,90%
00042425 | SINAPI |  | AR CONDICIONADO SPLIT INVERTER, HI-WALL (PAREDE), 12000 BTU/H, CICLO FRIO, 60HZ, CLASSIFICACAO A (SELO PROCEL), GAS HFC, CONTROLE S/FIO | Material | UN | 1,9983847 |  | 3.401,07 |  | 6.796,65 |  | 6796.6462 | 0,38% | 1416739.1541 | 79,28%
00001358 | SINAPI |  | CHAPA/PAINEL DE MADEIRA COMPENSADA RESINADA (MADEIRITE RESINADO ROSA) PARA FORMA DE CONCRETO, DE 2200 X 1100 MM, E = 17 MM | Material | M² | 119,4876206 |  | 56,02 |  | 6.693,70 |  | 6693.6965 | 0,37% | 1423432.8506 | 79,66%
00043626 | SINAPI |  | MASSA CORRIDA PARA SUPERFICIES DE AMBIENTES INTERNOS | Material | KG | 1.847,3669829 |  | 3,53 |  | 6.521,21 |  | 6521.2054 | 0,36% | 1429954.0561 | 80,02%
00006117 | SINAPI |  | CARPINTEIRO AUXILIAR (HORISTA) | Mão de Obra | H | 325,8495542 |  | 19,96 |  | 6.503,96 |  | 6503.9571 | 0,36% | 1436458.0132 | 80,39%
001272 | SBC |  | VIGA MADEIRA DE LEI 7,5x12cm (3""x4,5""-0,009m3) | Material | M | 184,5008657 |  | 34,06 |  | 6.284,10 |  | 6284.0995 | 0,35% | 1442742.1127 | 80,74%
00021013 | SINAPI |  | TUBO ACO GALVANIZADO COM COSTURA, CLASSE LEVE, DN 50 MM (2"), E = 3,00 MM, *4,40* KG/M (NBR 5580) | Material | M | 68,0133740 |  | 90,80 |  | 6.175,61 |  | 6175.6144 | 0,35% | 1448917.727 | 81,08%
00039025 | SINAPI |  | PORTA DE ABRIR, TIPO VENEZIANA, EM ALUMINIO, ACABAMENTO ANODIZADO NATURAL, 90 CM X 210 CM (LARGURA X ALTURA), SEM GUARNICAO/ALIZAR/VISTA | Material | UN | 9,0723737 |  | 669,17 |  | 6.070,96 |  | 6070.9603 | 0,34% | 1454988.6873 | 81,42%
004635 | SBC |  | CAIBRO MADEIRA DE LEI 6x5cm-(0,003m3) | Material | M | 338,2515871 |  | 17,62 |  | 5.959,99 |  | 5959.993 | 0,33% | 1460948.6803 | 81,76%
14570 | ORSE |  | Portão de abrir em gradil Nylofor 3D, pintado nas cores verde ou branco ou azul, Belgo ou similar, inclusive ferragens e acessórios | Material | m² | 6,2949117 |  | 937,50 |  | 5.901,48 |  | 5901.4798 | 0,33% | 1466850.1601 | 82,09%
00043132 | SINAPI |  | ARAME RECOZIDO 16 BWG, D = 1,65 MM (0,016 KG/M) OU 18 BWG, D = 1,25 MM (0,01 KG/M) | Material | KG | 195,5089464 |  | 30,00 |  | 5.865,27 |  | 5865.2684 | 0,33% | 1472715.4284 | 82,41%
00001014 | SINAPI |  | CABO DE COBRE, FLEXIVEL, CLASSE 4 OU 5, ISOLACAO EM PVC/A, ANTICHAMA BWF-B, 1 CONDUTOR, 450/750 V, SECAO NOMINAL 2,5 MM2 | Material | M | 1.954,6612437 |  | 2,98 |  | 5.824,89 |  | 5824.8905 | 0,33% | 1478540.3189 | 82,74%
158 | ORSE |  | Almoço (Participação do empregador) | Material | un | 332,4035342 |  | 17,50 |  | 5.817,06 |  | 5817.0618 | 0,33% | 1484357.3808 | 83,07%
00000998 | SINAPI |  | CABO DE COBRE, FLEXIVEL, CLASSE 4 OU 5, ISOLACAO EM PVC/A, ANTICHAMA BWF-B, COBERTURA PVC-ST1, ANTICHAMA BWF-B, 1 CONDUTOR, 0,6/1 KV, SECAO NOMINAL 95 MM2 | Material | M | 46,7666979 |  | 121,82 |  | 5.697,12 |  | 5697.1191 | 0,32% | 1490054.4999 | 83,38%
00000033 | SINAPI |  | ACO CA-50, 8,0 MM, VERGALHAO | Material | KG | 610,5653576 |  | 9,08 |  | 5.543,93 |  | 5543.9334 | 0,31% | 1495598.4334 | 83,69%
00006085 | SINAPI |  | SELADOR ACRILICO OPACO PREMIUM INTERIOR/EXTERIOR | Material | L | 420,7454536 |  | 12,95 |  | 5.448,65 |  | 5448.6536 | 0,30% | 1501047.087 | 84,00%
008823 | SBC |  | ENSAIO - ENSAIO DE RESISTENCIA A COMPRESSAO SIMPLES - CONCRETO | Material | UN | 42,4356987 |  | 125,26 |  | 5.315,50 |  | 5315.4956 | 0,30% | 1506362.5826 | 84,30%
00007307 | SINAPI |  | FUNDO ANTICORROSIVO PARA METAIS FERROSOS (ZARCAO) | Material | L | 93,5573242 |  | 56,71 |  | 5.305,64 |  | 5305.6359 | 0,30% | 1511668.2185 | 84,59%
00043465 | SINAPI |  | FERRAMENTAS - FAMILIA PEDREIRO - HORISTA (ENCARGOS COMPLEMENTARES - COLETADO CAIXA) | Equipamento | H | 5.403,1045138 |  | 0,97 |  | 5.241,01 |  | 5241.0114 | 0,29% | 1516909.2299 | 84,89%
00043059 | SINAPI |  | ACO CA-60, 4,2 MM, OU 5,0 MM, OU 6,0 MM, OU 7,0 MM, VERGALHAO | Material | KG | 630,3547151 |  | 8,11 |  | 5.112,18 |  | 5112.1767 | 0,29% | 1522021.4066 | 85,17%
00002436 | SINAPI |  | ELETRICISTA (HORISTA) | Mão de Obra | H | 168,2258132 |  | 30,06 |  | 5.056,87 |  | 5056.8679 | 0,28% | 1527078.2745 | 85,46%
00042422 | SINAPI |  | AR CONDICIONADO SPLIT INVERTER, HI-WALL (PAREDE), 18000 BTU/H, CICLO FRIO, 60HZ, CLASSIFICACAO A (SELO PROCEL), GAS HFC, CONTROLE S/FIO | Material | UN | 0,9991923 |  | 5.049,01 |  | 5.044,93 |  | 5044.9321 | 0,28% | 1532123.2067 | 85,74%
00044497/SINAPI | ORSE |  | Montador de estruturas metalicas horista | Mão de Obra | h | 219,9022503 |  | 22,03 |  | 4.844,45 |  | 4844.4466 | 0,27% | 1536967.6532 | 86,01%
00025398/SINAPI | ORSE |  | Conjunto para futsal com par de traves oficiais de 3,00 x 2,00 m em tubo de aco galvanizado 3" com requadros em tubo de 1", pintura em primer com tinta esmalte sintetico e redes de polietileno fio 4 mm | Material | un | 0,9991923 |  | 4.753,62 |  | 4.749,78 |  | 4749.7807 | 0,27% | 1541717.4339 | 86,28%
2522 | ORSE |  | Estrutura/suporte oficial p/tabela de basquete em tubo aço galvanizado d=5", H=3,05m piso/aro, pintura sintética.(cod.4016) | Material | un | 1,9983847 |  | 2.223,95 |  | 4.444,31 |  | 4444.3076 | 0,25% | 1546161.7415 | 86,52%
8876 | ORSE |  | Ripão massaranduba serrada 5,5cm x 3,5cm | Material | m | 119,0837432 |  | 35,47 |  | 4.223,90 |  | 4223.9004 | 0,24% | 1550385.6419 | 86,76%
00006189 | SINAPI |  | TABUA NAO APARELHADA *2,5 X 30* CM, EM MACARANDUBA/MASSARANDUBA, ANGELIM OU EQUIVALENTE DA REGIAO - BRUTA | Material | M | 121,2820456 |  | 34,31 |  | 4.161,19 |  | 4161.187 | 0,23% | 1554546.8289 | 86,99%
00006114 | SINAPI |  | AJUDANTE DE ARMADOR (HORISTA) | Mão de Obra | H | 201,4019390 |  | 19,96 |  | 4.019,98 |  | 4019.9827 | 0,22% | 1558566.8116 | 87,22%
00000032 | SINAPI |  | ACO CA-50, 6,3 MM, VERGALHAO | Material | KG | 444,7604947 |  | 9,03 |  | 4.016,19 |  | 4016.1873 | 0,22% | 1562582.9989 | 87,44%
00004517 | SINAPI |  | SARRAFO *2,5 X 7,5* CM EM PINUS, MISTA OU EQUIVALENTE DA REGIAO - BRUTA | Material | M | 929,9364844 |  | 4,18 |  | 3.887,13 |  | 3887.1345 | 0,22% | 1566470.1334 | 87,66%
00000981 | SINAPI |  | CABO DE COBRE, FLEXIVEL, CLASSE 4 OU 5, ISOLACAO EM PVC/A, ANTICHAMA BWF-B, 1 CONDUTOR, 450/750 V, SECAO NOMINAL 4 MM2 | Material | M | 777,3670248 |  | 4,96 |  | 3.855,74 |  | 3855.7404 | 0,22% | 1570325.8738 | 87,88%
00010749 | SINAPI |  | LOCACAO DE ESCORA METALICA TELESCOPICA, COM ALTURA REGULAVEL DE *1,80* A *3,20* M, COM CAPACIDADE DE CARGA DE NO MINIMO 1000 KGF (10 KN), INCLUSO TRIPE E FORCADO | Equipamento | M/MES | 159,3581689 |  | 23,96 |  | 3.818,22 |  | 3818.2217 | 0,21% | 1574144.0955 | 88,09%
10492 | ORSE |  | Cesta Básica | Material | un | 14,6936729 |  | 256,25 |  | 3.765,25 |  | 3765.2537 | 0,21% | 1577909.3492 | 88,30%
14581 | ORSE |  | Serviço de colocação e montagem de gradil nylofor | Serviços | m² | 106,2455205 |  | 34,95 |  | 3.713,28 |  | 3713.2809 | 0,21% | 1581622.6302 | 88,51%
00037411 | SINAPI |  | TELA DE ACO SOLDADA GALVANIZADA/ZINCADA PARA ALVENARIA, FIO D = *1,24 MM, MALHA 25 X 25 MM | Material | M² | 193,4918062 |  | 18,46 |  | 3.571,86 |  | 3571.8587 | 0,20% | 1585194.4889 | 88,71%
00039665 | SINAPI |  | TUBO DE COBRE FLEXIVEL, D = 5/8", E = 0,79 MM, PARA AR-CONDICIONADO/ INSTALACOES GAS RESIDENCIAIS E COMERCIAIS | Material | M | 52,5257106 |  | 66,86 |  | 3.511,87 |  | 3511.869 | 0,20% | 1588706.3579 | 88,91%
00044179 | SINAPI |  | CHUMBADOR TIPO BOLT FWA, PARABOLT PBA OU PARABOLT PBC, EM ACO ZINCADO, 3/8" X 3.3/4" | Material | UN | 220,2998789 |  | 15,80 |  | 3.480,74 |  | 3480.7381 | 0,19% | 1592187.096 | 89,10%
00004433 | SINAPI |  | CAIBRO NAO APARELHADO *6 X 6* CM, EM MACARANDUBA/MASSARANDUBA, ANGELIM OU EQUIVALENTE DA REGIAO - BRUTA | Material | M | 103,7231593 |  | 32,53 |  | 3.374,11 |  | 3374.1144 | 0,19% | 1595561.2104 | 89,29%
00000247 | SINAPI |  | AJUDANTE DE ELETRICISTA (HORISTA) | Mão de Obra | H | 168,0765597 |  | 19,96 |  | 3.354,81 |  | 3354.8081 | 0,19% | 1598916.0185 | 89,48%
00000980 | SINAPI |  | CABO DE COBRE, FLEXIVEL, CLASSE 4 OU 5, ISOLACAO EM PVC/A, ANTICHAMA BWF-B, 1 CONDUTOR, 450/750 V, SECAO NOMINAL 10 MM2 | Material | M | 245,6216411 |  | 13,63 |  | 3.347,82 |  | 3347.823 | 0,19% | 1602263.8415 | 89,66%
00043467 | SINAPI |  | FERRAMENTAS - FAMILIA SERVENTE - HORISTA (ENCARGOS COMPLEMENTARES - COLETADO CAIXA) | Equipamento | H | 4.302,0339903 |  | 0,76 |  | 3.269,55 |  | 3269.5458 | 0,18% | 1605533.3873 | 89,85%
11841 | ORSE |  | Portão em barras de ferro vert. quadr. 3/4", com quadro de tubo galv. 2", montantes em tubo galvanizado de 4" e esticador redondo e=1/2", inclusive fechadura e dobradiças | Material | m² | 7,5538941 |  | 431,52 |  | 3.259,66 |  | 3259.6564 | 0,18% | 1608793.0437 | 90,03%
00004491 | SINAPI |  | PONTALETE *7,5 X 7,5* CM EM PINUS, MISTA OU EQUIVALENTE DA REGIAO - BRUTA | Material | M | 263,7509426 |  | 11,98 |  | 3.159,74 |  | 3159.7363 | 0,18% | 1611952.78 | 90,21%
099360 | SBC |  | CARPINTEIRO DE ESQUADRIA | Mão de Obra | H | 92,3316672 |  | 33,84 |  | 3.124,10 |  | 3124.0966 | 0,17% | 1615076.8766 | 90,38%
00012869 | SINAPI |  | TELHADOR / TELHADISTA (HORISTA) | Mão de Obra | H | 103,5692831 |  | 29,68 |  | 3.073,94 |  | 3073.9363 | 0,17% | 1618150.8129 | 90,55%
00011029 | SINAPI |  | HASTE RETA PARA GANCHO DE FERRO GALVANIZADO, COM ROSCA 1/4" X 30 CM PARA FIXACAO DE TELHA METALICA, INCLUI PORCA E ARRUELAS DE VEDACAO | Material | CJ | 1.329,8715487 |  | 2,28 |  | 3.032,11 |  | 3032.1071 | 0,17% | 1621182.9201 | 90,72%
00006212 | SINAPI |  | TABUA *2,5 X 30 CM EM PINUS, MISTA OU EQUIVALENTE DA REGIAO - BRUTA | Material | M | 147,7618023 |  | 19,87 |  | 2.936,03 |  | 2936.027 | 0,16% | 1624118.9471 | 90,89%
00007334 | SINAPI |  | ADITIVO ADESIVO LIQUIDO PARA ARGAMASSAS DE REVESTIMENTOS CIMENTICIOS | Material | L | 132,0735434 |  | 21,70 |  | 2.866,00 |  | 2865.9959 | 0,16% | 1626984.943 | 91,05%
00004813 | SINAPI |  | PLACA DE OBRA (PARA CONSTRUCAO CIVIL) EM CHAPA GALVANIZADA *N. 22*, ADESIVADA, DE *2,4 X 1,2* M (SEM POSTES PARA FIXACAO) | Material | M² | 5,9951540 |  | 471,87 |  | 2.828,93 |  | 2828.9333 | 0,16% | 1629813.8763 | 91,21%
2226 | ORSE |  | Tinta esmalte sintético (coralit ou similar) | Material | l | 52,7765401 |  | 52,05 |  | 2.747,02 |  | 2747.0189 | 0,15% | 1632560.8952 | 91,36%
00043466 | SINAPI |  | FERRAMENTAS - FAMILIA PINTOR - HORISTA (ENCARGOS COMPLEMENTARES - COLETADO CAIXA) | Equipamento | H | 1.062,4150937 |  | 2,56 |  | 2.719,78 |  | 2719.7826 | 0,15% | 1635280.6779 | 91,51%
099250 | SBC |  | ELETRICISTA | Mão de Obra | H | 79,5516974 |  | 33,84 |  | 2.691,68 |  | 2691.6788 | 0,15% | 1637972.3566 | 91,66%
00043483 | SINAPI |  | EPI - FAMILIA CARPINTEIRO DE FORMAS - HORISTA (ENCARGOS COMPLEMENTARES - COLETADO CAIXA) | Equipamento | H | 1.475,3859787 |  | 1,78 |  | 2.626,19 |  | 2626.187 | 0,15% | 1640598.5437 | 91,81%
00003671 | SINAPI |  | JUNTA PLASTICA DE DILATACAO PARA PISOS, COR CINZA, 17 X 3 MM (ALTURA X ESPESSURA) | Material | M | 1.210,0057377 |  | 2,12 |  | 2.565,21 |  | 2565.2122 | 0,14% | 1643163.7558 | 91,95%
00043490 | SINAPI |  | EPI - FAMILIA PINTOR - HORISTA (ENCARGOS COMPLEMENTARES - COLETADO CAIXA) | Equipamento | H | 1.062,4150937 |  | 2,31 |  | 2.454,18 |  | 2454.1789 | 0,14% | 1645617.9347 | 92,09%
00002376 | SINAPI |  | DISJUNTOR TERMOMAGNETICO TRIPOLAR 600 A / 600 V, TIPO LXD / ICC - 40 KA | Material | UN | 0,9991923 |  | 2.441,98 |  | 2.440,01 |  | 2440.0077 | 0,14% | 1648057.9424 | 92,23%
1993 | ORSE |  | Roldana para porta correr (superior) | Material | un | 72,0029991 |  | 33,73 |  | 2.428,66 |  | 2428.6612 | 0,14% | 1650486.6036 | 92,36%
001292 | SBC |  | SARRAFO PINUS APARELHADO 2,1x 4,5cm | Material | M | 409,0643483 |  | 5,78 |  | 2.364,39 |  | 2364.3919 | 0,13% | 1652850.9955 | 92,49%
00036888 | SINAPI |  | GUARNICAO / MOLDURA / ARREMATE DE ACABAMENTO PARA ESQUADRIA, EM ALUMINIO PERFIL 25, ACABAMENTO ANODIZADO BRANCO OU BRILHANTE, PARA 1 FACE | Material | M | 113,5563470 |  | 20,16 |  | 2.289,30 |  | 2289.296 | 0,13% | 1655140.2915 | 92,62%
00040275 | SINAPI |  | LOCACAO DE VIGA SANDUICHE METALICA VAZADA PARA TRAVAMENTO DE PILARES, ALTURA DE *8* CM, LARGURA DE *6* CM E EXTENSAO DE 2 M | Equipamento | MES | 103,2315167 |  | 21,60 |  | 2.229,80 |  | 2229.8008 | 0,12% | 1657370.0922 | 92,75%
00034357 | SINAPI |  | REJUNTE CIMENTICIO, QUALQUER COR | Material | KG | 353,2723057 |  | 6,23 |  | 2.200,89 |  | 2200.8865 | 0,12% | 1659570.9787 | 92,87%
00044474 | SINAPI |  | GUINDASTE HIDRAULICO AUTOPROPELIDO, COM LANCA TELESCOPICA 40 M, CAPACIDADE MAXIMA 60 T, POTENCIA 260 KW, TRACAO 6 X 6 | Equipamento | UN | 0,0006966 |  | 3.113.787,85 |  | 2.168,95 |  | 2168.9465 | 0,12% | 1661739.9251 | 92,99%
00004230 | SINAPI |  | OPERADOR DE MAQUINAS E TRATORES DIVERSOS - TERRAPLANAGEM (HORISTA) | Mão de Obra | H | 52,5199956 |  | 40,46 |  | 2.124,96 |  | 2124.959 | 0,12% | 1663864.8842 | 93,11%
046330 | SBC |  | POSTE CONCRETO CIRCULAR 11,0m TIPO C-17 | Material | UN | 0,9991923 |  | 2.098,88 |  | 2.097,18 |  | 2097.1848 | 0,12% | 1665962.069 | 93,23%
00039664 | SINAPI |  | TUBO DE COBRE FLEXIVEL, D = 3/8", E = 0,79 MM, PARA AR-CONDICIONADO/ INSTALACOES GAS RESIDENCIAIS E COMERCIAIS | Material | M | 52,5257106 |  | 39,62 |  | 2.081,07 |  | 2081.0687 | 0,12% | 1668043.1376 | 93,35%
10761 | ORSE |  | Refeição - café da manhã ( café com leite e dois pães com manteiga) | Serviços | un | 332,4035342 |  | 6,25 |  | 2.077,52 |  | 2077.5221 | 0,12% | 1670120.6597 | 93,46%
12678 | ORSE |  | Fixador poliamida 40 x 60mm, para poste Nylofor, Belgo ou similar | Material | pç | 125,6104675 |  | 16,22 |  | 2.037,40 |  | 2037.4018 | 0,11% | 1672158.0615 | 93,58%
00002696 | SINAPI |  | ENCANADOR OU BOMBEIRO HIDRAULICO (HORISTA) | Mão de Obra | H | 67,7222455 |  | 30,06 |  | 2.035,73 |  | 2035.7307 | 0,11% | 1674193.7922 | 93,69%
00036531 | SINAPI |  | RETROESCAVADEIRA SOBRE RODAS COM CARREGADEIRA, TRACAO 4 X 4, POTENCIA LIQUIDA 88 HP, PESO OPERACIONAL MINIMO DE 6674 KG, CAPACIDADE DA CARREGADEIRA DE 1,00 M3 E DA RETROESCAVADEIRA MINIMA DE 0,26 M3, PROFUNDIDADE DE ESCAVACAO MAXIMA DE 4,37 M | Equipamento | UN | 0,0031097 |  | 624.542,63 |  | 1.942,16 |  | 1942.1631 | 0,11% | 1676135.9554 | 93,80%
00002436/SINAPI | ORSE |  | Eletricista (horista) | Mão de Obra | h | 80,3230739 |  | 23,77 |  | 1.909,28 |  | 1909.2795 | 0,11% | 1678045.2348 | 93,90%
001825 | SBC |  | MADEIRA DE LEI-RIPA 5x1,5cm | Material | M | 565,8026549 |  | 3,35 |  | 1.895,44 |  | 1895.4389 | 0,11% | 1679940.6737 | 94,01%
00004251 | SINAPI |  | OPERADOR DE JATO ABRASIVO OU JATISTA (HORISTA) | Mão de Obra | H | 53,4688993 |  | 34,72 |  | 1.856,44 |  | 1856.4402 | 0,10% | 1681797.1139 | 94,11%
099806 | SBC |  | AJUDANTE DE ELETRICISTA | Mão de Obra | H | 87,3184195 |  | 20,66 |  | 1.804,37 |  | 1804.3669 | 0,10% | 1683601.4808 | 94,22%
580 | ORSE |  | Chapa de aço galvanizado nº 24 - e=0,65mm - dimensões 2,00x1,00m (5,20 kg/m2) | Material | m² | 15,1077882 |  | 118,91 |  | 1.796,47 |  | 1796.4671 | 0,10% | 1685397.9479 | 94,32%
00006110/SINAPI | ORSE |  | Serralheiro (horista) | Mão de Obra | h | 75,5389410 |  | 23,77 |  | 1.795,56 |  | 1795.5606 | 0,10% | 1687193.5086 | 94,42%
00039244 | SINAPI |  | ELETRODUTO PVC FLEXIVEL CORRUGADO, REFORCADO, COR LARANJA, DE 25 MM, PARA LAJES E PISOS | Material | M | 413,4857744 |  | 4,33 |  | 1.790,39 |  | 1790.3934 | 0,10% | 1688983.902 | 94,52%
00004221 | SINAPI |  | OLEO DIESEL COMBUSTIVEL COMUM METROPOLITANO S-10 OU S-500 | Material | L | 233,6721649 |  | 7,38 |  | 1.724,50 |  | 1724.5006 | 0,10% | 1690708.4026 | 94,61%
2543 | ORSE |  | Tabela para basquete em fibra de vidro (1,80x1,20m) | Material | un | 1,9983847 |  | 841,67 |  | 1.681,98 |  | 1681.9804 | 0,09% | 1692390.383 | 94,71%
2508 | ORSE |  | Aro flexível p/cesta basquete profissional diam=45cm (cod.4002) | Material | un | 1,9983847 |  | 830,91 |  | 1.660,48 |  | 1660.4778 | 0,09% | 1694050.8608 | 94,80%
00039430 | SINAPI |  | PENDURAL OU PRESILHA REGULADORA, EM ACO GALVANIZADO, COM CORPO, MOLA E REBITE, PARA PERFIL TIPO CANALETA DE ESTRUTURA EM FORROS DRYWALL | Equipamento | UN | 530,0211915 |  | 3,11 |  | 1.648,37 |  | 1648.3659 | 0,09% | 1695699.2267 | 94,89%
050377 | SBC |  | LUMINARIA PARA FORRO MODULADO LED 50W 6500K AUTOVOLT 62x62cm TASCHIBRA | Material | UN | 5,9951540 |  | 271,93 |  | 1.630,26 |  | 1630.2622 | 0,09% | 1697329.4889 | 94,98%
1333 | ORSE |  | Líquido selador para parede | Material | l | 188,1087494 |  | 8,32 |  | 1.565,06 |  | 1565.0648 | 0,09% | 1698894.5537 | 95,07%
004895 | SBC |  | DISJUNTOR TRIPOLAR NEMA 20A DQE3020 ELETROMAR | Material | UN | 9,9919234 |  | 152,63 |  | 1.525,07 |  | 1525.0673 | 0,09% | 1700419.621 | 95,16%
14465 | ORSE |  | Luminária em led 40W sobrepor, 120 x 7,2 cm, 6500K branco frio, com difusor de proteção | Material | un | 29,9757702 |  | 50,07 |  | 1.500,89 |  | 1500.8868 | 0,08% | 1701920.5078 | 95,24%
00037373 | SINAPI |  | SEGURO - HORISTA (COLETADO CAIXA - ENCARGOS COMPLEMENTARES) | Taxas | H | 14.799,1841054 |  | 0,10 |  | 1.479,92 |  | 1479.9184 | 0,08% | 1703400.4262 | 95,32%
14891 | ORSE |  | Painel fixo de vidro temperado e = 10mm incolor, inclusive perfis para fixação | Material | m² | 1,8984654 |  | 776,83 |  | 1.474,78 |  | 1474.7849 | 0,08% | 1704875.2111 | 95,41%
00006160 | SINAPI |  | SOLDADOR (HORISTA) | Mão de Obra | H | 40,0497962 |  | 36,82 |  | 1.474,63 |  | 1474.6335 | 0,08% | 1706349.8446 | 95,49%
2378 | ORSE |  | Vale transporte | Material | un | 262,0996237 |  | 5,62 |  | 1.473,00 |  | 1472.9999 | 0,08% | 1707822.8445 | 95,57%
001450 | SBC |  | PREGO FERRO GALVANIZADO 16x24 (285 un/kg) | Material | KG | 53,8127525 |  | 27,37 |  | 1.472,86 |  | 1472.855 | 0,08% | 1709295.6996 | 95,65%
00010567 | SINAPI |  | TABUA *2,5 X 23* CM EM PINUS, MISTA OU EQUIVALENTE DA REGIAO - BRUTA | Material | M | 103,7231593 |  | 13,53 |  | 1.403,37 |  | 1403.3743 | 0,08% | 1710699.0739 | 95,73%
00040287 | SINAPI |  | LOCACAO DE BARRA DE ANCORAGEM DE 0,80 A 1,20 M DE EXTENSAO, COM ROSCA DE 5/8", INCLUINDO PORCA E FLANGE | Equipamento | MES | 175,9241983 |  | 7,95 |  | 1.398,60 |  | 1398.5974 | 0,08% | 1712097.6713 | 95,81%
001865 | SBC |  | DISJUNTOR - PROTETOR DPS 275V 45,0KA CLASSE 2 EZ9L33145 SCHNEIDER | Material | UN | 11,9903081 |  | 115,96 |  | 1.390,40 |  | 1390.3961 | 0,08% | 1713488.0674 | 95,89%
00004417 | SINAPI |  | SARRAFO NAO APARELHADO *2,5 X 7* CM, EM MACARANDUBA/MASSARANDUBA, ANGELIM, PEROBA-ROSA OU EQUIVALENTE DA REGIAO - BRUTA | Material | M | 152,6239142 |  | 9,05 |  | 1.381,25 |  | 1381.2464 | 0,08% | 1714869.3138 | 95,97%
00043488 | SINAPI |  | EPI - FAMILIA OPERADOR ESCAVADEIRA - HORISTA (ENCARGOS COMPLEMENTARES - COLETADO CAIXA) | Equipamento | H | 1.238,4840090 |  | 1,11 |  | 1.374,72 |  | 1374.7173 | 0,08% | 1716244.0311 | 96,04%
045636 | SBC |  | CHAVE FUSIVEL UNIPOLAR 15KV 100A 15K ELO | Material | UN | 2,9975770 |  | 446,80 |  | 1.339,32 |  | 1339.3174 | 0,07% | 1717583.3485 | 96,12%
11332 | ORSE |  | Forro de gesso acartonado, acabamento em filme PVC, placa 625 x 625mm e perfil T, padrão linho, marca MOD-LINE ou similar, instalado | Serviços | m² | 11,3907927 |  | 115,85 |  | 1.319,62 |  | 1319.6233 | 0,07% | 1718902.9718 | 96,19%
00009836 | SINAPI |  | TUBO PVC SERIE NORMAL, DN 100 MM, PARA ESGOTO PREDIAL (NBR 5688) | Material | M | 82,8481728 |  | 15,81 |  | 1.309,83 |  | 1309.8296 | 0,07% | 1720212.8014 | 96,26%
00039853 | SINAPI |  | TUBO DE BORRACHA ELASTOMERICA FLEXIVEL, PRETA, PARA ISOLAMENTO TERMICO DE TUBULACAO, DN 5/8" (15 MM), E= 19 MM, COEFICIENTE DE CONDUTIVIDADE TERMICA 0,036W/MK, VAPOR DE AGUA MAIOR OU IGUAL A 10.000 | Material | M | 52,5257106 |  | 24,03 |  | 1.262,19 |  | 1262.1928 | 0,07% | 1721474.9943 | 96,34%
1877 | ORSE |  | Poste oficial para volei em aço galvanizado d=3", c/esticador e catraca (cod.3008) | Material | par | 0,9991923 |  | 1.258,55 |  | 1.257,53 |  | 1257.5335 | 0,07% | 1722732.5278 | 96,41%
941 | ORSE |  | Fardamento com mangas curta | Material | un | 4,8978910 |  | 245,88 |  | 1.204,29 |  | 1204.2934 | 0,07% | 1723936.8212 | 96,47%
00000246 | SINAPI |  | AUXILIAR DE ENCANADOR OU BOMBEIRO HIDRAULICO (HORISTA) | Mão de Obra | H | 60,1802237 |  | 19,96 |  | 1.201,20 |  | 1201.1973 | 0,07% | 1725138.0185 | 96,54%
00004234 | SINAPI |  | OPERADOR DE ESCAVADEIRA (HORISTA) | Mão de Obra | H | 26,7896584 |  | 44,32 |  | 1.187,32 |  | 1187.3177 | 0,07% | 1726325.3362 | 96,61%
00004253 | SINAPI |  | OPERADOR DE GUINCHO OU GUINCHEIRO (HORISTA) | Mão de Obra | H | 32,6946117 |  | 36,18 |  | 1.182,89 |  | 1182.8911 | 0,07% | 1727508.2272 | 96,67%
00039017 | SINAPI |  | ESPACADOR / DISTANCIADOR CIRCULAR COM ENTRADA LATERAL, EM PLASTICO, PARA VERGALHAO *4,2 A 12,5* MM, COBRIMENTO 20 MM | Material | UN | 4.500,8370923 |  | 0,26 |  | 1.170,22 |  | 1170.2176 | 0,07% | 1728678.4448 | 96,74%
021102 | SBC |  | DISJUNTOR TRIPOLAR 25A | Material | UN | 14,9878851 |  | 77,87 |  | 1.167,11 |  | 1167.1066 | 0,07% | 1729845.5515 | 96,80%
00043487 | SINAPI |  | EPI - FAMILIA ENCARREGADO GERAL - HORISTA (ENCARGOS COMPLEMENTARES - COLETADO CAIXA) | Equipamento | H | 719,4184853 |  | 1,60 |  | 1.151,07 |  | 1151.0696 | 0,06% | 1730996.621 | 96,87%
00002696/SINAPI | ORSE |  | Encanador ou bombeiro hidraulico (horista) | Mão de Obra | h | 46,2226377 |  | 23,77 |  | 1.098,71 |  | 1098.7121 | 0,06% | 1732095.3331 | 96,93%
00040339 | SINAPI |  | LOCACAO DE CRUZETA, SIMPLES, PARA ESCORA METALICA, COMPRIMENTO ENTRE 50 A 60 CM, PARA ESCORA DE 1,80 A 3,20 METROS E TUBO EXTERNO ATE 48 MM DE DIAMETRO | Equipamento | MES | 151,4483824 |  | 7,23 |  | 1.094,97 |  | 1094.9718 | 0,06% | 1733190.3049 | 96,99%
3171 | ORSE |  | Cabo de cobre PP Cordplast 4 x 4,0 mm2, 450/750v | Material | M | 51,3584863 |  | 21,12 |  | 1.084,69 |  | 1084.6912 | 0,06% | 1734274.9962 | 97,05%
00034794 | SINAPI |  | MECANICO DE REFRIGERACAO (HORISTA) | Mão de Obra | H | 37,9827437 |  | 27,50 |  | 1.044,53 |  | 1044.5255 | 0,06% | 1735319.5216 | 97,11%
00001018 | SINAPI |  | CABO DE COBRE, FLEXIVEL, CLASSE 4 OU 5, ISOLACAO EM PVC/A, ANTICHAMA BWF-B, COBERTURA PVC-ST1, ANTICHAMA BWF-B, 1 CONDUTOR, 0,6/1 KV, SECAO NOMINAL 50 MM2 | Material | M | 15,2127034 |  | 67,07 |  | 1.020,32 |  | 1020.316 | 0,06% | 1736339.8376 | 97,17%
00004750/SINAPI | ORSE |  | Pedreiro (horista) | Mão de Obra | h | 41,5464175 |  | 23,77 |  | 987,56 |  | 987.5583 | 0,06% | 1737327.396 | 97,22%
00040552 | SINAPI |  | PARAFUSO, AUTOATARRAXANTE, CABECA CHATA, FENDA SIMPLES, EM ACO ZINCADO, 1/4" (6,35 MM) X 25 MM | Material | CENTO | 14,5175773 |  | 67,63 |  | 981,82 |  | 981.8238 | 0,05% | 1738309.2197 | 97,28%
00005068 | SINAPI |  | PREGO DE ACO POLIDO COM CABECA 17 X 21 (2 X 11) | Material | KG | 45,2549801 |  | 21,67 |  | 980,68 |  | 980.6754 | 0,05% | 1739289.8952 | 97,33%
004825 | SBC |  | QUADRO DE DISTRIBUICAO METALICO DE EMBUTIR COM BARRAMENTO TRIFASICO+GERAL 34 DISJUNTORES DIN 904313N CEMAR | Material | UN | 0,9991923 |  | 970,22 |  | 969,44 |  | 969.4364 | 0,05% | 1740259.3315 | 97,39%
00039741 | SINAPI |  | TUBO DE BORRACHA ELASTOMERICA FLEXIVEL, PRETA, PARA ISOLAMENTO TERMICO DE TUBULACAO, DN 3/8" (10 MM), E= 19 MM, COEFICIENTE DE CONDUTIVIDADE TERMICA 0,036W/MK, VAPOR DE AGUA MAIOR OU IGUAL A 10.000 | Material | M | 52,5257106 |  | 18,30 |  | 961,22 |  | 961.2205 | 0,05% | 1741220.552 | 97,44%
00000367 | SINAPI |  | AREIA GROSSA - POSTO JAZIDA/FORNECEDOR (RETIRADO NA JAZIDA, SEM TRANSPORTE) | Material | M³ | 5,0500973 |  | 177,16 |  | 894,68 |  | 894.6752 | 0,05% | 1742115.2273 | 97,49%
099900 | SBC |  | SERVENTE | Mão de Obra | H | 40,2920315 |  | 20,66 |  | 832,60 |  | 832.6034 | 0,05% | 1742947.8307 | 97,54%
00043459 | SINAPI |  | FERRAMENTAS - FAMILIA CARPINTEIRO DE FORMAS - HORISTA (ENCARGOS COMPLEMENTARES - COLETADO CAIXA) | Equipamento | H | 1.475,3859787 |  | 0,55 |  | 811,46 |  | 811.4623 | 0,05% | 1743759.2929 | 97,58%
00003767/SINAPI | ORSE |  | Lixa em folha para parede ou madeira, numero 120, cor vermelha | Material | un | 723,4951901 |  | 1,11 |  | 803,08 |  | 803.0797 | 0,04% | 1744562.3726 | 97,63%
001969 | SBC |  | PARA-RAIO POLIMERICO DE DISTRIBUICAO 12KV VALVULA-SIST.TERRA 5KA | Material | UN | 2,9975770 |  | 266,25 |  | 798,10 |  | 798.1049 | 0,04% | 1745360.4775 | 97,67%
00039660 | SINAPI |  | TUBO DE COBRE FLEXIVEL, D = 1/2", E = 0,79 MM, PARA AR-CONDICIONADO/ INSTALACOES GAS RESIDENCIAIS E COMERCIAIS | Material | M | 14,7153742 |  | 53,75 |  | 790,95 |  | 790.9514 | 0,04% | 1746151.4289 | 97,72%
5885 | ORSE |  | Tubo pvc p/rede colet.esgoto, JEI, d= 100mm (Vinilfort - Tigre ou similar) | Material | m | 17,9854621 |  | 43,76 |  | 787,04 |  | 787.0438 | 0,04% | 1746938.4727 | 97,76%
00000242 | SINAPI |  | AJUDANTE ESPECIALIZADO (HORISTA) | Mão de Obra | H | 37,3873055 |  | 21,01 |  | 785,51 |  | 785.5073 | 0,04% | 1747723.98 | 97,80%
00001332 | SINAPI |  | CHAPA DE ACO GROSSA, ASTM A36, E = 3/8" (9,53 MM) 74,69 KG/M2 | Material | KG | 70,3898678 |  | 11,10 |  | 781,33 |  | 781.3275 | 0,04% | 1748505.3075 | 97,85%
00005318 | SINAPI |  | DILUENTE AGUARRAS | Material | L | 28,1946863 |  | 26,36 |  | 743,21 |  | 743.2119 | 0,04% | 1749248.5194 | 97,89%
00034557 | SINAPI |  | TELA DE ACO SOLDADA GALVANIZADA/ZINCADA PARA ALVENARIA, FIO D = *1,20 A 1,70* MM, MALHA 15 X 15 MM, (C X L) *50 X 7,5* CM | Material | M | 292,7469691 |  | 2,52 |  | 737,72 |  | 737.7224 | 0,04% | 1749986.2418 | 97,93%
00039961 | SINAPI |  | SILICONE ACETICO USO GERAL INCOLOR 280 G | Material | UN | 25,9292970 |  | 27,65 |  | 716,95 |  | 716.9451 | 0,04% | 1750703.1868 | 97,97%
00000003 | SINAPI |  | ACIDO CLORIDRICO / ACIDO MURIATICO, DILUICAO 10% A 12% PARA USO EM LIMPEZA | Material | L | 31,4455822 |  | 20,01 |  | 629,23 |  | 629.2261 | 0,04% | 1751332.4129 | 98,01%
00000142 | SINAPI |  | SELANTE ELASTICO MONOCOMPONENTE A BASE DE POLIURETANO (PU) PARA JUNTAS DIVERSAS | Material | 310ML | 14,6354810 |  | 41,83 |  | 612,20 |  | 612.2022 | 0,03% | 1751944.6151 | 98,04%
00004254 | SINAPI |  | OPERADOR DE GUINDASTE (HORISTA) | Mão de Obra | H | 11,5686793 |  | 52,86 |  | 611,52 |  | 611.5204 | 0,03% | 1752556.1355 | 98,07%
017019 | SBC |  | DISJUNTOR TRIPOLAR 30A 220 A 380V DQE3030 ELETROMAR | Material | UN | 3,9967694 |  | 152,63 |  | 610,03 |  | 610.0269 | 0,03% | 1753166.1624 | 98,11%
012408 | SBC |  | ELETROCALHA ARAMADA - SUPORTE MAO FRANCESA AC GF 130x600mm CM595063 CEMAR LEGRAND | Material | UN | 2,9975770 |  | 200,23 |  | 600,20 |  | 600.2048 | 0,03% | 1753766.3673 | 98,14%
00002705 | SINAPI |  | ENERGIA ELETRICA ATE 2000 KWH INDUSTRIAL, SEM DEMANDA | Material | KW/H | 433,6124092 |  | 1,38 |  | 598,39 |  | 598.3851 | 0,03% | 1754364.7524 | 98,18%
00004509 | SINAPI |  | SARRAFO *2,5 X 10* CM EM PINUS, MISTA OU EQUIVALENTE DA REGIAO - BRUTA | Material | M | 98,5326549 |  | 6,07 |  | 598,09 |  | 598.0932 | 0,03% | 1754962.8456 | 98,21%
00040271 | SINAPI |  | LOCACAO DE APRUMADOR METALICO DE PILAR, COM ALTURA E ANGULO REGULAVEIS, EXTENSAO DE *1,50* A *2,80* M | Equipamento | MES | 28,8122307 |  | 20,66 |  | 595,26 |  | 595.2607 | 0,03% | 1755558.1063 | 98,24%
00043484 | SINAPI |  | EPI - FAMILIA ELETRICISTA - HORISTA (ENCARGOS COMPLEMENTARES - COLETADO CAIXA) | Equipamento | H | 361,1638909 |  | 1,57 |  | 567,03 |  | 567.0273 | 0,03% | 1756125.1336 | 98,27%
00043131 | SINAPI |  | ARAME GALVANIZADO 6 BWG, D = 5,16 MM (0,157 KG/M), OU 8 BWG, D = 4,19 MM (0,101 KG/M), OU 10 BWG, D = 3,40 MM (0,0713 KG/M) | Material | KG | 15,9866178 |  | 34,85 |  | 557,13 |  | 557.1336 | 0,03% | 1756682.2672 | 98,31%
00002690 | SINAPI |  | ELETRODUTO PVC FLEXIVEL CORRUGADO, COR AMARELA, DE 32 MM | Material | M | 109,3408185 |  | 4,87 |  | 532,49 |  | 532.4898 | 0,03% | 1757214.757 | 98,34%
00010535 | SINAPI |  | BETONEIRA CAPACIDADE NOMINAL 400 L, CAPACIDADE DE MISTURA 280 L, MOTOR ELETRICO TRIFASICO 220/380 V POTENCIA 2 CV, SEM CARREGADOR | Equipamento | UN | 0,0757161 |  | 7.018,75 |  | 531,43 |  | 531.4326 | 0,03% | 1757746.1896 | 98,37%
4977 | ORSE |  | Parafuso autoblocante 1 1/2" x 1/4" | Material | un | 879,6090014 |  | 0,58 |  | 510,17 |  | 510.1732 | 0,03% | 1758256.3628 | 98,39%
099050 | SBC |  | PEDREIRO | Mão de Obra | H | 14,6031961 |  | 33,84 |  | 494,11 |  | 494.1078 | 0,03% | 1758750.4706 | 98,42%
10517 | ORSE |  | Exames admissionais/demissionais (checkup) | Serviços | cj | 1,3061043 |  | 375,00 |  | 489,79 |  | 489.7891 | 0,03% | 1759240.2597 | 98,45%
1974 | ORSE |  | Madeira massaranduba serrada 4cm x 1,5cm (ripa) | Material | m | 119,0837432 |  | 3,87 |  | 460,85 |  | 460.8541 | 0,03% | 1759701.1138 | 98,47%
00036493 | SINAPI |  | GRUA ASCENCIONAL, LANCA DE 42 M, CAPACIDADE DE 1,5 T A 30 M, ALTURA ATE 39 M | Equipamento | UN | 0,0004386 |  | 1.049.066,16 |  | 460,12 |  | 460.1163 | 0,03% | 1760161.2301 | 98,50%
8965 | ORSE |  | Fita crepe 19x50 | Material | un | 69,7825939 |  | 6,56 |  | 457,77 |  | 457.7738 | 0,03% | 1760619.0039 | 98,53%
138 | ORSE |  | Adesivo pvc em frasco de 850 gramas | Material | kg | 4,9759779 |  | 90,51 |  | 450,38 |  | 450.3758 | 0,03% | 1761069.3797 | 98,55%
00010420 | SINAPI |  | BACIA SANITARIA (VASO) CONVENCIONAL, DE LOUCA BRANCA, SIFAO APARENTE, SAIDA VERTICAL (SEM ASSENTO) | Material | UN | 1,5987077 |  | 269,88 |  | 431,46 |  | 431.4592 | 0,02% | 1761500.8389 | 98,58%
00001333 | SINAPI |  | CHAPA DE ACO GROSSA, ASTM A36, E = 1/2" (12,70 MM) 99,59 KG/M2 | Material | KG | 39,4668975 |  | 10,92 |  | 430,98 |  | 430.9785 | 0,02% | 1761931.8174 | 98,60%
00011136/SINAPI | ORSE |  | Compensado naval - chapa/painel em madeira compensada prensada, de 2200 x 1600 mm, e = 15 mm | Material | m² | 4,3165109 |  | 98,81 |  | 426,51 |  | 426.5144 | 0,02% | 1762358.3319 | 98,62%
00003378 | SINAPI |  | HASTE DE ATERRAMENTO EM ACO COM 3,00 M DE COMPRIMENTO E DN = 3/4", REVESTIDA COM BAIXA CAMADA DE COBRE, SEM CONECTOR | Material | UN | 2,9975770 |  | 137,48 |  | 412,11 |  | 412.1069 | 0,02% | 1762770.4388 | 98,65%
001900 | SBC |  | TIJOLO CERAMICO MACICO RECOSIDO 6,0 x 9 x 19cm (UNIDADE) | Material | UN | 439,6446299 |  | 0,90 |  | 395,68 |  | 395.6802 | 0,02% | 1763166.1189 | 98,67%
00037591 | SINAPI |  | SUPORTE MAO-FRANCESA EM ACO, ABAS IGUAIS 40 CM, CAPACIDADE MINIMA 70 KG, BRANCO | Material | UN | 15,9870775 |  | 24,23 |  | 387,37 |  | 387.3669 | 0,02% | 1763553.4858 | 98,69%
00043460 | SINAPI |  | FERRAMENTAS - FAMILIA ELETRICISTA - HORISTA (ENCARGOS COMPLEMENTARES - COLETADO CAIXA) | Equipamento | H | 361,1638909 |  | 1,07 |  | 386,45 |  | 386.4454 | 0,02% | 1763939.9312 | 98,71%
00039662 | SINAPI |  | TUBO DE COBRE FLEXIVEL, D = 1/4", E = 0,79 MM, PARA AR-CONDICIONADO/ INSTALACOES GAS RESIDENCIAIS E COMERCIAIS | Material | M | 14,7153742 |  | 25,76 |  | 379,07 |  | 379.068 | 0,02% | 1764318.9992 | 98,73%
00040304 | SINAPI |  | PREGO DE ACO POLIDO COM CABECA DUPLA 17 X 27 (2 1/2 X 11) | Material | KG | 14,0261225 |  | 26,76 |  | 375,34 |  | 375.339 | 0,02% | 1764694.3383 | 98,75%
00011891/SINAPI | ORSE |  | Cordao de cobre, flexivel, torcido, classe 4 ou 5, isolacao em pvc/d, 300 v, 2 condutores de 2,5 mm2 | Material | m | 52,7573556 |  | 7,11 |  | 375,10 |  | 375.1048 | 0,02% | 1765069.4431 | 98,77%
011597 | SBC |  | QUADRO - BARRAMENTO TRIFASICO 100A PARA ATE 34 DISJUNTORES CEMAR | Material | UN | 0,9991923 |  | 351,18 |  | 350,90 |  | 350.8964 | 0,02% | 1765420.3394 | 98,79%
00004992 | SINAPI |  | PORTA DE ABRIR / GIRO, DE MADEIRA FOLHA MEDIA (NBR 15930) DE 800 X 2100 MM, DE 35 MM A 40 MM DE ESPESSURA, NUCLEO SEMI-SOLIDO (SARRAFEADO), CAPA LISA EM HDF, ACABAMENTO EM LAMINADO NATURAL PARA VERNIZ | Material | UN | 0,9991923 |  | 344,82 |  | 344,54 |  | 344.5415 | 0,02% | 1765764.8809 | 98,81%
00039443 | SINAPI |  | PARAFUSO DRY WALL, EM ACO ZINCADO, CABECA LENTILHA E PONTA BROCA (LB), LARGURA 4,2 MM, COMPRIMENTO 13 MM | Material | UN | 956,3454024 |  | 0,35 |  | 334,72 |  | 334.7209 | 0,02% | 1766099.6018 | 98,83%
2229 | ORSE |  | Tinta novacor piso ou similar | Material | l | 28,5474248 |  | 11,67 |  | 333,15 |  | 333.1484 | 0,02% | 1766432.7503 | 98,85%
00038101 | SINAPI |  | TOMADA 2P+T 10A, 250V (APENAS MODULO) | Material | UN | 47,9612324 |  | 6,91 |  | 331,41 |  | 331.4121 | 0,02% | 1766764.1624 | 98,87%
00009869/SINAPI | ORSE |  | Tubo pvc, soldavel, de 32 mm, agua fria (nbr-5648) | Material | m | 31,9341872 |  | 10,32 |  | 329,56 |  | 329.5608 | 0,02% | 1767093.7232 | 98,89%
004467 | SBC |  | SIFAO PARA LAVATORIO CROMADO 1"" x 1.1/2"" DECA 1680C | Material | UN | 0,9991923 |  | 329,66 |  | 329,39 |  | 329.3937 | 0,02% | 1767423.1169 | 98,91%
00044503 | SINAPI |  | JARDINEIRO (HORISTA) | Mão de Obra | H | 15,9150984 |  | 20,31 |  | 323,24 |  | 323.2356 | 0,02% | 1767746.3526 | 98,92%
009523 | SBC |  | FUSIVEL CARTUCHO PARA CHAVE FACA 181mm 250V 150A | Material | UN | 1,9983847 |  | 157,50 |  | 314,75 |  | 314.7456 | 0,02% | 1768061.0982 | 98,94%
008399 | SBC |  | LAVATORIO PEQUENO DE COLUNA SUSPENSA VOGUE PLUS L.510.17 DECA | Material | UN | 0,9991923 |  | 311,27 |  | 311,02 |  | 311.0186 | 0,02% | 1768372.1168 | 98,96%
1932 | ORSE |  | Rede volei em nylon, profissional, lona em pvc, c/medidor altura (cod.2006p) | Material | un | 0,9991923 |  | 309,20 |  | 308,95 |  | 308.9503 | 0,02% | 1768681.067 | 98,98%
00001330 | SINAPI |  | CHAPA DE ACO GROSSA, ASTM A36, E = 1/4" (6,35 MM) 49,79 KG/M2 | Material | KG | 27,4394032 |  | 10,82 |  | 296,89 |  | 296.8943 | 0,02% | 1768977.9614 | 98,99%
00039737 | SINAPI |  | TUBO DE BORRACHA ELASTOMERICA FLEXIVEL, PRETA, PARA ISOLAMENTO TERMICO DE TUBULACAO, DN 1/2" (12 MM), E= 19 MM, COEFICIENTE DE CONDUTIVIDADE TERMICA 0,036W/MK, VAPOR DE AGUA MAIOR OU IGUAL A 10.000 | Material | M | 14,7153742 |  | 20,11 |  | 295,93 |  | 295.9262 | 0,02% | 1769273.8876 | 99,01%
012620 | SBC |  | CABO DE COBRE NU MEIO DURO 7 FIOS 35mm2 | Material | M | 5,9951540 |  | 48,87 |  | 292,98 |  | 292.9832 | 0,02% | 1769566.8707 | 99,03%
00005067/SINAPI | ORSE |  | Prego de aco polido com cabeca 16 x 24 (2 1/4 x 12) | Material | kg | 11,9083743 |  | 24,38 |  | 290,33 |  | 290.3262 | 0,02% | 1769857.1969 | 99,04%
00036522 | SINAPI |  | COMPRESSOR DE AR REBOCAVEL, VAZAO 189 PCM, PRESSAO EFETIVA DE TRABALHO 102 PSI, MOTOR DIESEL, POTENCIA 63 CV | Material | UN | 0,0023001 |  | 123.417,93 |  | 283,88 |  | 283.8751 | 0,02% | 1770141.0721 | 99,06%
00010432 | SINAPI |  | MICTORIO INDIVIDUAL, SIFONADO, DE LOUCA BRANCA, SEM COMPLEMENTOS | Material | UN | 0,5995154 |  | 469,88 |  | 281,70 |  | 281.7003 | 0,02% | 1770422.7724 | 99,07%
014203 | SBC |  | BUCHA DE NYLON TIPO S8 COM PARAFUSO | Material | UN | 389,5850937 |  | 0,71 |  | 276,61 |  | 276.6054 | 0,02% | 1770699.3778 | 99,09%
00005020 | SINAPI |  | PORTA DE MADEIRA, FOLHA MEDIA (NBR 15930) DE 600 X 2100 MM, DE 35 MM A 40 MM DE ESPESSURA, NUCLEO SEMI-SOLIDO (SARRAFEADO), CAPA LISA EM HDF, ACABAMENTO LAMINADO NATURAL PARA VERNIZ | Material | UN | 0,9991923 |  | 275,27 |  | 275,05 |  | 275.0477 | 0,02% | 1770974.4254 | 99,11%
00037395 | SINAPI |  | PINO DE ACO COM FURO, HASTE = 27 MM (ACAO DIRETA) | Material | CENTO | 3,4850830 |  | 78,76 |  | 274,49 |  | 274.4851 | 0,02% | 1771248.9106 | 99,12%
00000296 | SINAPI |  | ANEL BORRACHA PARA TUBO ESGOTO PREDIAL, DN 50 MM (NBR 5688) | Material | UN | 114,9071192 |  | 2,30 |  | 264,29 |  | 264.2864 | 0,01% | 1771513.197 | 99,14%
00034653 | SINAPI |  | DISJUNTOR TERMOMAGNETICO PARA TRILHO DIN (IEC), MONOPOLAR, 6 - 32 A | Material | UN | 24,9798085 |  | 10,56 |  | 263,79 |  | 263.7868 | 0,01% | 1771776.9837 | 99,15%
009375 | SBC |  | CRUZETA DE MADEIRA DE LEI 90mm x 115mm x 2400mm | Material | UN | 1,9983847 |  | 129,25 |  | 258,29 |  | 258.2912 | 0,01% | 1772035.275 | 99,16%
00002432 | SINAPI |  | DOBRADICA EM ACO/FERRO, 3 1/2" X 3", E= 1,9 A 2 MM, COM ANEL, CROMADO OU ZINCADO, TAMPA BOLA, COM PARAFUSOS | Material | UN | 5,9951540 |  | 42,50 |  | 254,79 |  | 254.794 | 0,01% | 1772290.069 | 99,18%
087024 | SBC |  | ARGAMASSA PREFABRICADA PARA ASSENTAMENTO DE TIJOLOS ASSENTAFACIL | Material | KG | 76,4382141 |  | 3,32 |  | 253,77 |  | 253.7749 | 0,01% | 1772543.8439 | 99,19%
00012893/SINAPI | ORSE |  | Bota de seguranca com biqueira de aco e colarinho acolchoado | Material | par | 2,5724999 |  | 95,83 |  | 246,52 |  | 246.5227 | 0,01% | 1772790.3665 | 99,21%
793 | ORSE |  | Curva 90° curta pvc pb je p/rede coletora esg., d= 100mm | Material | un | 5,9951540 |  | 40,37 |  | 242,02 |  | 242.0244 | 0,01% | 1773032.3909 | 99,22%
10362 | ORSE |  | Seguro de vida e acidente em grupo | Serviços | un | 14,6936729 |  | 15,67 |  | 230,25 |  | 230.2499 | 0,01% | 1773262.6408 | 99,23%
00000408 | SINAPI |  | ABRACADEIRA DE NYLON PARA AMARRACAO DE CABOS, COMPRIMENTO DE 390 X *4,6* MM | Material | UN | 175,3205663 |  | 1,30 |  | 227,92 |  | 227.9167 | 0,01% | 1773490.5575 | 99,25%
00039796 | SINAPI |  | QUADRO DE DISTRIBUICAO, SEM BARRAMENTO, EM PVC, DE EMBUTIR, PARA 12 DISJUNTORES NEMA OU 16 DISJUNTORES DIN | Material | UN | 1,9983847 |  | 112,27 |  | 224,36 |  | 224.3586 | 0,01% | 1773714.9161 | 99,26%
007508 | SBC |  | ELETRODUTO PVC RIGIDO ROSCAVEL 2"" | Material | M | 9,9919234 |  | 22,07 |  | 220,52 |  | 220.5217 | 0,01% | 1773935.4379 | 99,27%
00011002 | SINAPI |  | ELETRODO REVESTIDO AWS - E6013, DIAMETRO IGUAL A 2,50 MM | Material | KG | 5,4860156 |  | 40,15 |  | 220,26 |  | 220.2635 | 0,01% | 1774155.7014 | 99,28%
00006005 | SINAPI |  | REGISTRO GAVETA COM ACABAMENTO E CANOPLA CROMADOS, SIMPLES, BITOLA 3/4" | Material | UN | 1,9983847 |  | 110,13 |  | 220,08 |  | 220.0821 | 0,01% | 1774375.7835 | 99,30%
008640 | SBC |  | PARAFUSO CABECA QUADRADA 18 x 450mm | Material | UN | 9,9919234 |  | 21,53 |  | 215,13 |  | 215.1261 | 0,01% | 1774590.9096 | 99,31%
008410 | SBC |  | TORNEIRA PARA LAVATORIO BALCAO MEBER 1190 C36 | Material | UN | 0,9991923 |  | 212,47 |  | 212,30 |  | 212.2984 | 0,01% | 1774803.208 | 99,32%
00040547 | SINAPI |  | PARAFUSO ZINCADO, AUTOBROCANTE, FLANGEADO, 4,2 MM X 19 MM | Material | CENTO | 5,3144702 |  | 39,45 |  | 209,66 |  | 209.6559 | 0,01% | 1775012.8639 | 99,33%
9096 | ORSE |  | Tomada 2p + t, ABNT, de embutir, 10 A, com placa em pvc | Material | un | 15,9870775 |  | 13,00 |  | 207,83 |  | 207.832 | 0,01% | 1775220.6959 | 99,34%
099550 | SBC |  | PINTOR | Mão de Obra | H | 6,0599017 |  | 33,84 |  | 205,04 |  | 205.0404 | 0,01% | 1775425.7363 | 99,35%
00034381 | SINAPI |  | JANELA MAXIM-AR, EM ALUMINIO PERFIL 25, 60 X 80 CM (A X L), ACABAMENTO BRANCO OU BRILHANTE, BATENTE DE 4 A 5 CM, COM VIDRO 4 MM, SEM GUARNICAO/ALIZAR | Material | UN | 0,9991764 |  | 202,51 |  | 202,34 |  | 202.3432 | 0,01% | 1775628.0795 | 99,37%
00007258 | SINAPI |  | TIJOLO CERAMICO MACICO COMUM DE *5 X 10 X 20* CM (L X A X C) | Material | UN | 263,4246707 |  | 0,76 |  | 200,20 |  | 200.2027 | 0,01% | 1775828.2822 | 99,38%
3162 | ORSE |  | Cabo de cobre PP Cordplast 4 x 2,5 mm2, 450/750v | Material | m | 14,3883697 |  | 13,50 |  | 194,24 |  | 194.243 | 0,01% | 1776022.5252 | 99,39%
00002392 | SINAPI |  | DISJUNTOR TIPO NEMA, TRIPOLAR 10 ATE 50A, TENSAO MAXIMA DE 415 V | Material | UN | 1,9983847 |  | 91,87 |  | 183,59 |  | 183.5916 | 0,01% | 1776206.1168 | 99,40%
00009868 | SINAPI |  | TUBO PVC, SOLDAVEL, DE 25 MM, AGUA FRIA (NBR-5648) | Material | M | 40,1557316 |  | 4,56 |  | 183,11 |  | 183.1101 | 0,01% | 1776389.2269 | 99,41%
00007356 | SINAPI |  | TINTA LATEX ACRILICA PREMIUM, COR BRANCO FOSCO | Material | L | 4,8278416 |  | 37,83 |  | 182,64 |  | 182.6372 | 0,01% | 1776571.8642 | 99,42%
00043485 | SINAPI |  | EPI - FAMILIA ENCANADOR - HORISTA (ENCARGOS COMPLEMENTARES - COLETADO CAIXA) | Equipamento | H | 125,6434009 |  | 1,41 |  | 177,16 |  | 177.1572 | 0,01% | 1776749.0214 | 99,43%
004979 | SBC |  | CAIXA DE PASSAGEM PARA ENERGIA 4""x2"" PVC | Material | UN | 56,9539634 |  | 3,11 |  | 177,13 |  | 177.1268 | 0,01% | 1776926.1482 | 99,44%
82 | ORSE |  | Aço ca-60 4,2 a 9,5 mm | Material | kg | 15,9870775 |  | 10,81 |  | 172,82 |  | 172.8203 | 0,01% | 1777098.9685 | 99,45%
00013896 | SINAPI |  | VIBRADOR DE IMERSAO, DIAMETRO DA PONTEIRA DE *45* MM, COM MOTOR ELETRICO TRIFASICO DE 2 HP (2 CV) | Equipamento | UN | 0,0403840 |  | 4.208,46 |  | 169,95 |  | 169.9545 | 0,01% | 1777268.9231 | 99,46%
00007213 | SINAPI |  | TELHA DE FIBROCIMENTO ONDULADA E = 4 MM, DE 2,44 X 0,50 M (SEM AMIANTO) | Material | M² | 7,1941849 |  | 23,42 |  | 168,49 |  | 168.4878 | 0,01% | 1777437.4109 | 99,47%
00004350 | SINAPI |  | BUCHA DE NYLON, DIAMETRO DO FURO 8 MM, COMPRIMENTO 40 MM, COM PARAFUSO DE ROSCA SOBERBA, CABECA CHATA, FENDA SIMPLES, 4,8 X 50 MM | Material | UN | 184,0911969 |  | 0,91 |  | 167,52 |  | 167.523 | 0,01% | 1777604.9339 | 99,48%
00003526 | SINAPI |  | JOELHO PVC, SOLDAVEL, PB, 90 GRAUS, DN 50 MM, PARA ESGOTO PREDIAL | Material | UN | 49,9596170 |  | 3,25 |  | 162,37 |  | 162.3688 | 0,01% | 1777767.3026 | 99,49%
009321 | SBC |  | MAO FRANCESA PERFIL ACO REFORCADA 300mm | Material | UN | 3,9967694 |  | 39,60 |  | 158,27 |  | 158.2721 | 0,01% | 1777925.5747 | 99,49%
00044186 | SINAPI |  | BARRA DE ACO REDONDA LAMINADA, D = 1/2" (12,7 MM), 0,994 KG/M | Material | M | 6,5435608 |  | 24,01 |  | 157,11 |  | 157.1109 | 0,01% | 1778082.6856 | 99,50%
040520 | SBC |  | PARAFUSO CABECA QUADRADA M16 x 250mm COM PORCA | Material | UN | 9,9919234 |  | 15,38 |  | 153,68 |  | 153.6758 | 0,01% | 1778236.3613 | 99,51%
00002745 | SINAPI |  | PONTALETE ROLICO SEM TRATAMENTO, D = 8 A 11 CM, H = 3 M, EM EUCALIPTO OU EQUIVALENTE DA REGIAO - BRUTA (PARA ESCORAMENTO) | Material | M | 26,9781932 |  | 5,53 |  | 149,19 |  | 149.1894 | 0,01% | 1778385.5508 | 99,52%
00044499 | SINAPI |  | AJUDANTE DE ESTRUTURAS METALICAS (HORISTA) | Mão de Obra | H | 7,3974589 |  | 19,96 |  | 147,65 |  | 147.6533 | 0,01% | 1778533.204 | 99,53%
016203 | SBC |  | HASTE DE ATERRAMENTO 1/2"" x 2,40m ABNT NBR-13571 / UL-467 | Material | UN | 1,9983847 |  | 69,87 |  | 139,63 |  | 139.6271 | 0,01% | 1778672.8312 | 99,54%
10599 | ORSE |  | Protetor solar fps 30 com 120ml | Material | un | 5,8774692 |  | 22,50 |  | 132,24 |  | 132.2431 | 0,01% | 1778805.0742 | 99,54%
00003767 | SINAPI |  | LIXA EM FOLHA PARA PAREDE OU MADEIRA, NUMERO 120, COR VERMELHA | Material | UN | 110,6571305 |  | 1,18 |  | 130,58 |  | 130.5754 | 0,01% | 1778935.6496 | 99,55%
00039813 | SINAPI |  | MAQUINA TIPO VASO/TANQUE/JATO DE PRESSAO PORTATIL P/ JATEAMENTO, CONTROLE AUTOMATICO E REMOTO, CAMARA DE 1 SAIDA, 280 L, DIAM. *670* MM, BICO JATO CURTO VENTURI 5/16", MANGUEIRA 1" DE 10 M, COMPLETA (VALVULAS POP UP E DOSADORA, FUNDO CONICO ETC) | Equipamento | UN | 0,0026215 |  | 48.747,35 |  | 127,79 |  | 127.7925 | 0,01% | 1779063.4422 | 99,56%
009244 | SBC |  | CINTA PARA POSTE ACO ZINCADO 280mm | Material | UN | 1,9983847 |  | 63,37 |  | 126,64 |  | 126.6376 | 0,01% | 1779190.0798 | 99,57%
00040270 | SINAPI |  | VIGA DE ESCORAMENTO H20, DE MADEIRA, PESO DE 5,00 A 5,20 KG/M, COM EXTREMIDADES PLASTICAS | Material | M | 0,7571080 |  | 165,03 |  | 124,95 |  | 124.9455 | 0,01% | 1779315.0253 | 99,57%
002960 | SBC |  | TINTA PVA BRANCO NEVE SUVINIL (LATA 18 L) | Material | L | 3,9867774 |  | 31,23 |  | 124,51 |  | 124.5071 | 0,01% | 1779439.5324 | 99,58%
00038094 | SINAPI |  | ESPELHO / PLACA DE 3 POSTOS 4" X 2", PARA INSTALACAO DE TOMADAS E INTERRUPTORES | Material | UN | 47,9612324 |  | 2,57 |  | 123,26 |  | 123.2604 | 0,01% | 1779562.7928 | 99,59%
00001570 | SINAPI |  | TERMINAL A COMPRESSAO EM COBRE ESTANHADO PARA CABO 2,5 MM2, 1 FURO E 1 COMPRESSAO, PARA PARAFUSO DE FIXACAO M5 | Material | UN | 104,9151958 |  | 1,17 |  | 122,75 |  | 122.7508 | 0,01% | 1779685.5435 | 99,59%
00002686 | SINAPI |  | ELETRODUTO DE PVC RIGIDO ROSCAVEL DE 3", SEM LUVA | Material | M | 3,2973347 |  | 37,03 |  | 122,10 |  | 122.1003 | 0,01% | 1779807.6438 | 99,60%
000200 | SBC |  | PEDRA BRITADA #1 E 2 | Material | m³ | 0,8393216 |  | 145,11 |  | 121,79 |  | 121.794 | 0,01% | 1779929.4378 | 99,61%
11251 | ORSE |  | Pincel de seda 2" | Material | un | 3,5429022 |  | 33,62 |  | 119,11 |  | 119.1124 | 0,01% | 1780048.5502 | 99,61%
000100 | SBC |  | AREIA GROSSA LAVADA | Material | m³ | 0,7194185 |  | 164,45 |  | 118,31 |  | 118.3084 | 0,01% | 1780166.8585 | 99,62%
00021127 | SINAPI |  | FITA ISOLANTE ADESIVA ANTICHAMA, USO ATE 750 V, EM ROLO DE 19 MM X 5 M | Material | UN | 22,6456752 |  | 5,17 |  | 117,08 |  | 117.0781 | 0,01% | 1780283.9367 | 99,63%
00037758 | SINAPI |  | CAMINHAO TRUCADO, PESO BRUTO TOTAL 23000 KG, CARGA UTIL MAXIMA 15285 KG, DISTANCIA ENTRE EIXOS 4,80 M, POTENCIA 326 CV (INCLUI CABINE E CHASSI, NAO INCLUI CARROCERIA) | Equipamento | UN | 0,0001310 |  | 885.202,67 |  | 115,94 |  | 115.9392 | 0,01% | 1780399.8758 | 99,63%
000050 | SBC |  | CIMENTO PORTLAND CP III 32RS NBR 11578 (quilo) | Material | KG | 115,5066346 |  | 1,00 |  | 115,51 |  | 115.5066 | 0,01% | 1780515.3825 | 99,64%
00002673/SINAPI | ORSE |  | Eletroduto de pvc rigido roscavel de 1/2 ", sem luva | Material | m | 21,5825546 |  | 5,23 |  | 112,88 |  | 112.8768 | 0,01% | 1780628.2592 | 99,65%
00020078 | SINAPI |  | PASTA LUBRIFICANTE PARA TUBOS E CONEXOES COM JUNTA ELASTICA, EMBALAGEM DE *400* GR (USO EM PVC, ACO, POLIETILENO E OUTROS) | Material | UN | 3,4122418 |  | 32,15 |  | 109,70 |  | 109.7036 | 0,01% | 1780737.9628 | 99,65%
00039738 | SINAPI |  | TUBO DE BORRACHA ELASTOMERICA FLEXIVEL, PRETA, PARA ISOLAMENTO TERMICO DE TUBULACAO, DN 1/4" (6 MM), E= 9 MM, COEFICIENTE DE CONDUTIVIDADE TERMICA 0,036W/MK, VAPOR DE AGUA MAIOR OU IGUAL A 10.000 | Material | M | 14,7153742 |  | 7,27 |  | 106,98 |  | 106.9808 | 0,01% | 1780844.9436 | 99,66%
00012892/SINAPI | ORSE |  | Luva raspa de couro, cano curto (punho *7* cm) | Material | par | 7,5100995 |  | 14,10 |  | 105,89 |  | 105.8924 | 0,01% | 1780950.836 | 99,66%
00001379/SINAPI | ORSE |  | Cimento portland composto cp ii-32 | Material | kg | 111,0158046 |  | 0,95 |  | 105,47 |  | 105.465 | 0,01% | 1781056.301 | 99,67%
012017 | SBC |  | FIBRA OPTICA - CERTIFICACAO DE CABEAMENTO DE FIBRA OPTICA NIVEL 1 | Material | UN | 0,9991923 |  | 100,00 |  | 99,92 |  | 99.9192 | 0,01% | 1781156.2202 | 99,68%
00009838 | SINAPI |  | TUBO PVC SERIE NORMAL, DN 50 MM, PARA ESGOTO PREDIAL (NBR 5688) | Material | M | 8,7485984 |  | 11,41 |  | 99,82 |  | 99.8215 | 0,01% | 1781256.0417 | 99,68%
045618 | SBC |  | ISOLADOR PESADO SUSPENSAO 172mm 15KV | Material | UN | 0,9991923 |  | 99,86 |  | 99,78 |  | 99.7793 | 0,01% | 1781355.8211 | 99,69%
087021 | SBC |  | ARGAMASSA PREFABRICADA PARA CONTRAPISO MATRIX VOTORANTIN (12,80 kg/m2xcm) | Material | KG | 102,3172957 |  | 0,95 |  | 97,20 |  | 97.2014 | 0,01% | 1781453.0225 | 99,69%
047762 | SBC |  | SELA EM ACO GALVANIZADO PARA CRUZETA | Material | UN | 3,9967694 |  | 24,25 |  | 96,92 |  | 96.9217 | 0,01% | 1781549.9442 | 99,70%
00004408 | SINAPI |  | RIPA NAO APARELHADA, *1,5 X 5* CM, EM MACARANDUBA/MASSARANDUBA, ANGELIM OU EQUIVALENTE DA REGIAO - BRUTA | Material | M | 29,9757702 |  | 3,16 |  | 94,72 |  | 94.7234 | 0,01% | 1781644.6676 | 99,70%
00001214 | SINAPI |  | CARPINTEIRO DE ESQUADRIAS (HORISTA) | Mão de Obra | H | 3,2015664 |  | 28,63 |  | 91,66 |  | 91.6608 | 0,01% | 1781736.3285 | 99,71%
031899 | SBC |  | OLHAL E PORCA EM FERRO NODULAR 5/8"" 700KG | Material | UN | 1,9983847 |  | 45,12 |  | 90,17 |  | 90.1671 | 0,01% | 1781826.4956 | 99,71%
10596 | ORSE |  | Protetor auricular | Material | un | 14,6936729 |  | 6,12 |  | 89,93 |  | 89.9253 | 0,01% | 1781916.4209 | 99,72%
00043492 | SINAPI |  | EPI - FAMILIA SOLDADOR - HORISTA (ENCARGOS COMPLEMENTARES - COLETADO CAIXA) | Equipamento | H | 39,5928942 |  | 2,27 |  | 89,88 |  | 89.8759 | 0,01% | 1782006.2967 | 99,72%
099200 | SBC |  | BOMBEIRO OU ENCANADOR | Mão de Obra | H | 2,6368686 |  | 33,84 |  | 89,22 |  | 89.22 | 0,00% | 1782095.5167 | 99,73%
3698 | ORSE |  | Disjuntor tripolar 40 A, padrão DIN ( linha branca ), curva de disparo C, corrente de interrupção 5KA, ref.: Siemens 5SX1 ou similar. | Material | un | 0,9991923 |  | 88,75 |  | 88,68 |  | 88.6783 | 0,00% | 1782184.1951 | 99,73%
00010489/SINAPI | ORSE |  | Vidraceiro (horista) | Mão de Obra | h | 4,8412867 |  | 18,07 |  | 87,48 |  | 87.4821 | 0,00% | 1782271.6771 | 99,74%
007518 | SBC |  | LUVA PVC ELETRODUTO ROSCAVEL 3"" | Material | UN | 1,9983847 |  | 43,62 |  | 87,17 |  | 87.1695 | 0,00% | 1782358.8466 | 99,74%
00011683 | SINAPI |  | ENGATE / RABICHO FLEXIVEL INOX 1/2" X 30 CM | Material | UN | 1,9983847 |  | 42,62 |  | 85,17 |  | 85.1712 | 0,00% | 1782444.0178 | 99,75%
099311 | SBC |  | ENCARREGADO DE TURMA | Mão de Obra | H | 1,4428138 |  | 58,66 |  | 84,63 |  | 84.6349 | 0,00% | 1782528.6527 | 99,75%
00004377 | SINAPI |  | PARAFUSO DE ACO ZINCADO COM ROSCA SOBERBA, CABECA CHATA E FENDA SIMPLES, DIAMETRO 4,2 MM, COMPRIMENTO * 32 * MM | Material | UN | 319,8054973 |  | 0,26 |  | 83,15 |  | 83.1494 | 0,00% | 1782611.8021 | 99,76%
00011976 | SINAPI |  | CHUMBADOR DE ACO ZINCADO, DIAMETRO 1/4" COM PARAFUSO 1/4" X 40 MM | Material | UN | 47,9612324 |  | 1,73 |  | 82,97 |  | 82.9729 | 0,00% | 1782694.775 | 99,76%
007910 | SBC |  | DISJUNTOR TRIPOLAR 40A CURVA C | Material | UN | 0,9991923 |  | 82,83 |  | 82,76 |  | 82.7631 | 0,00% | 1782777.5381 | 99,77%
050318 | SBC |  | FUNDO PREPARADOR PAREDES PVA BRANCO FOSCO SUVINIL (18 L) | Material | UN | 0,1822527 |  | 449,87 |  | 81,99 |  | 81.99 | 0,00% | 1782859.5281 | 99,77%
00000301 | SINAPI |  | ANEL BORRACHA PARA TUBO ESGOTO PREDIAL, DN 100 MM (NBR 5688) | Material | UN | 19,9838468 |  | 4,07 |  | 81,33 |  | 81.3343 | 0,00% | 1782940.8624 | 99,77%
00007568 | SINAPI |  | BUCHA DE NYLON SEM ABA S10, COM PARAFUSO DE 6,10 X 65 MM EM ACO ZINCADO COM ROSCA SOBERBA, CABECA CHATA E FENDA PHILLIPS | Material | UN | 106,8210493 |  | 0,76 |  | 81,18 |  | 81.184 | 0,00% | 1783022.0464 | 99,78%
040171 | SBC |  | ANEL DE CERA PARA VEDACAO DE VASO SANITARIO- DECA | Material | UN | 1,9983847 |  | 39,87 |  | 79,68 |  | 79.6756 | 0,00% | 1783101.722 | 99,78%
00038112 | SINAPI |  | INTERRUPTOR SIMPLES 10A, 250V (APENAS MODULO) | Material | UN | 12,9895004 |  | 6,07 |  | 78,85 |  | 78.8463 | 0,00% | 1783180.5683 | 99,79%
11281 | ORSE |  | Bolsa de lona para ferramentas 40 x 30 x 20cm | Material | un | 0,1759218 |  | 446,86 |  | 78,61 |  | 78.6124 | 0,00% | 1783259.1807 | 99,79%
003595 | SBC |  | PLACA COM UM FURO IMPERIA BRANCO IRIEL | Material | UN | 7,9935387 |  | 9,37 |  | 74,90 |  | 74.8995 | 0,00% | 1783334.0801 | 99,80%
00002711/SINAPI | ORSE |  | Carrinho de mao, em aco, com capacidade de *45 a 65* l / *100* kg, pneu com camara | Material | un | 0,3383385 |  | 219,31 |  | 74,20 |  | 74.201 | 0,00% | 1783408.2812 | 99,80%
00005073 | SINAPI |  | PREGO DE ACO POLIDO COM CABECA 17 X 24 (2 1/4 X 11) | Material | KG | 3,3570465 |  | 22,10 |  | 74,19 |  | 74.1907 | 0,00% | 1783482.4719 | 99,81%
00010425 | SINAPI |  | LAVATORIO DE LOUCA BRANCA, SUSPENSO (SEM COLUNA), DIMENSOES *40 X 30* CM | Material | UN | 0,5995154 |  | 122,18 |  | 73,25 |  | 73.2488 | 0,00% | 1783555.7207 | 99,81%
00043463 | SINAPI |  | FERRAMENTAS - FAMILIA ENCARREGADO GERAL - HORISTA (ENCARGOS COMPLEMENTARES - COLETADO CAIXA) | Equipamento | H | 719,4184853 |  | 0,10 |  | 71,94 |  | 71.9418 | 0,00% | 1783627.6625 | 99,81%
009351 | SBC |  | ALCA/ESTAI PREFORMADA ACO CARBONO ZINCADO 3/8"" 9,5mm | Material | UN | 1,9983847 |  | 35,36 |  | 70,66 |  | 70.6629 | 0,00% | 1783698.3254 | 99,82%
00043486 | SINAPI |  | EPI - FAMILIA ENGENHEIRO CIVIL - HORISTA (ENCARGOS COMPLEMENTARES - COLETADO CAIXA) | Equipamento | H | 71,9418485 |  | 0,96 |  | 69,06 |  | 69.0642 | 0,00% | 1783767.3896 | 99,82%
1117 | ORSE |  | Interruptor embutir 01 seção simples com placa | Material | un | 15,9870775 |  | 4,25 |  | 67,95 |  | 67.9451 | 0,00% | 1783835.3347 | 99,82%
00004384 | SINAPI |  | PARAFUSO NIQUELADO COM ACABAMENTO CROMADO PARA FIXAR PECA SANITARIA, INCLUI PORCA CEGA, ARRUELA E BUCHA DE NYLON TAMANHO S-10 | Material | UN | 1,9983847 |  | 32,46 |  | 64,87 |  | 64.8676 | 0,00% | 1783900.2022 | 99,83%
00013294 | SINAPI |  | PARAFUSO DE ACO ZINCADO, SEXTAVADO, COM ROSCA SOBERBA, DIAMETRO 3/8", COMPRIMENTO 80 MM | Material | UN | 29,9757702 |  | 2,16 |  | 64,75 |  | 64.7477 | 0,00% | 1783964.9499 | 99,83%
00005061 | SINAPI |  | PREGO DE ACO POLIDO COM CABECA 18 X 27 (2 1/2 X 10) | Material | KG | 2,9975770 |  | 21,31 |  | 63,88 |  | 63.8784 | 0,00% | 1784028.8283 | 99,84%
00038099 | SINAPI |  | SUPORTE DE FIXACAO PARA ESPELHO / PLACA 4" X 2", PARA 3 MODULOS, PARA INSTALACAO DE TOMADAS E INTERRUPTORES (SOMENTE SUPORTE) | Material | UN | 47,9612324 |  | 1,33 |  | 63,79 |  | 63.7884 | 0,00% | 1784092.6167 | 99,84%
039002 | SBC |  | MASSA CORRIDA PVA (LATA 18 LITROS) | Material | LT | 0,5570098 |  | 112,37 |  | 62,59 |  | 62.5912 | 0,00% | 1784155.2079 | 99,84%
00013348 | SINAPI |  | ARRUELA EM ACO GALVANIZADO, DIAMETRO EXTERNO = 35MM, ESPESSURA = 3MM, DIAMETRO DO FURO= 18MM | Material | UN | 29,9757702 |  | 2,07 |  | 62,05 |  | 62.0498 | 0,00% | 1784217.2577 | 99,85%
00001863 | SINAPI |  | CURVA LONGA PVC, PB, JE, 90 GRAUS, DN 100 MM, PARA REDE COLETORA ESGOTO | Material | UN | 0,9991923 |  | 62,03 |  | 61,98 |  | 61.9799 | 0,00% | 1784279.2376 | 99,85%
099034 | SBC |  | AJUDANTE DE BOMBEIRO OU ENCANADOR | Mão de Obra | H | 2,9915819 |  | 20,66 |  | 61,82 |  | 61.8187 | 0,00% | 1784341.0563 | 99,85%
00002692 | SINAPI |  | DESMOLDANTE PROTETOR PARA FORMAS DE MADEIRA, DE BASE OLEOSA EMULSIONADA EM AGUA | Material | L | 7,3064274 |  | 8,38 |  | 61,23 |  | 61.2279 | 0,00% | 1784402.2842 | 99,86%
00034616 | SINAPI |  | DISJUNTOR TERMOMAGNETICO PARA TRILHO DIN (IEC), BIPOLAR, 6 - 32 A | Material | UN | 0,9991923 |  | 60,57 |  | 60,52 |  | 60.5211 | 0,00% | 1784462.8053 | 99,86%
1929 | ORSE |  | Rede para cesta basquete seda fio 3mm, medindo 45x45cm (cod.2019) | Material | par | 0,9991923 |  | 60,46 |  | 60,41 |  | 60.4112 | 0,00% | 1784523.2164 | 99,86%
00043468 | SINAPI |  | FERRAMENTAS - FAMILIA SOLDADOR - HORISTA (ENCARGOS COMPLEMENTARES - COLETADO CAIXA) | Equipamento | H | 39,5928942 |  | 1,51 |  | 59,79 |  | 59.7853 | 0,00% | 1784583.0017 | 99,87%
006879 | SBC |  | CURVA 90 LONGA ELETRODUTO ROSCAVEL PVC 3"" AMANCO | Material | UN | 0,9991923 |  | 58,41 |  | 58,36 |  | 58.3628 | 0,00% | 1784641.3645 | 99,87%
00001858 | SINAPI |  | CURVA LONGA PVC, PB, JE, 45 GRAUS, DN 100 MM, PARA REDE COLETORA ESGOTO | Material | UN | 0,9991923 |  | 58,30 |  | 58,25 |  | 58.2529 | 0,00% | 1784699.6174 | 99,87%
00009867 | SINAPI |  | TUBO PVC, SOLDAVEL, DE 20 MM, AGUA FRIA (NBR-5648) | Material | M | 13,7347281 |  | 4,03 |  | 55,35 |  | 55.351 | 0,00% | 1784754.9684 | 99,88%
028042 | SBC |  | PARAFUSO CABECA ABAULADA 16 x 45mm COM PORCA | Material | UN | 9,9919234 |  | 5,45 |  | 54,46 |  | 54.456 | 0,00% | 1784809.4244 | 99,88%
099237 | SBC |  | ENGENHEIRO CIVIL PLENO (220HORAS) | Mão de Obra | H | 0,3394856 |  | 158,03 |  | 53,65 |  | 53.6495 | 0,00% | 1784863.0739 | 99,88%
10583 | ORSE |  | Trincha 3" | Material | un | 3,5429022 |  | 14,97 |  | 53,04 |  | 53.0372 | 0,00% | 1784916.1111 | 99,89%
1750 | ORSE |  | Pino "u" p/ isolador | Material | un | 1,9983847 |  | 25,00 |  | 49,96 |  | 49.9596 | 0,00% | 1784966.0708 | 99,89%
082525 | SBC |  | VALVULA METAL CROMADO PARA LAVATORIO 2.3/8"" x 1"" | Material | UN | 0,9991923 |  | 48,57 |  | 48,53 |  | 48.5308 | 0,00% | 1785014.6015 | 99,89%
00005103 | SINAPI |  | CAIXA SIFONADA PVC, 100 X 100 X 50 MM, COM GRELHA REDONDA, BRANCA | Material | UN | 1,9983847 |  | 24,17 |  | 48,30 |  | 48.301 | 0,00% | 1785062.9025 | 99,89%
00043461 | SINAPI |  | FERRAMENTAS - FAMILIA ENCANADOR - HORISTA (ENCARGOS COMPLEMENTARES - COLETADO CAIXA) | Equipamento | H | 125,6434009 |  | 0,38 |  | 47,74 |  | 47.7445 | 0,00% | 1785110.647 | 99,90%
00039247 | SINAPI |  | ELETRODUTO/DUTO PEAD FLEXIVEL PAREDE SIMPLES, CORRUGACAO HELICOIDAL, COR PRETA, SEM ROSCA, DE 1 1/4", CRC 680 N, PARA CABEAMENTO SUBTERRANEO (NBR 15715) | Material | M | 8,9423718 |  | 5,31 |  | 47,48 |  | 47.484 | 0,00% | 1785158.131 | 99,90%
00020020 | SINAPI |  | MOTORISTA DE CAMINHAO-BASCULANTE (HORISTA) | Mão de Obra | H | 1,2617059 |  | 34,21 |  | 43,16 |  | 43.163 | 0,00% | 1785201.2939 | 99,90%
000567 | SBC |  | PARAFUSO ACO SEXTAVADO ASTM A325 3/4"" x 20cm | Material | UN | 2,9975770 |  | 14,37 |  | 43,08 |  | 43.0752 | 0,00% | 1785244.3691 | 99,90%
00020083 | SINAPI |  | SOLUCAO PREPARADORA / LIMPADORA PARA PVC, FRASCO COM 1000 CM3 | Material | UN | 0,4851079 |  | 88,26 |  | 42,82 |  | 42.8156 | 0,00% | 1785287.1847 | 99,91%
00001581 | SINAPI |  | TERMINAL A COMPRESSAO EM COBRE ESTANHADO PARA CABO 120 MM2, 1 FURO E 1 COMPRESSAO, PARA PARAFUSO DE FIXACAO M12 | Material | UN | 2,9975770 |  | 13,70 |  | 41,07 |  | 41.0668 | 0,00% | 1785328.2515 | 99,91%
00010908 | SINAPI |  | JUNCAO DE REDUCAO INVERTIDA, PVC SOLDAVEL, 100 X 50 MM, SERIE NORMAL PARA ESGOTO PREDIAL | Material | UN | 1,9983847 |  | 20,23 |  | 40,43 |  | 40.4273 | 0,00% | 1785368.6789 | 99,91%
11250 | ORSE |  | Rolo lã de carneiro 20cm | Material | un | 1,8108167 |  | 21,87 |  | 39,60 |  | 39.6026 | 0,00% | 1785408.2814 | 99,91%
00007340 | SINAPI |  | IMUNIZANTE PARA MADEIRA, INCOLOR | Material | L | 0,9763108 |  | 40,51 |  | 39,55 |  | 39.5504 | 0,00% | 1785447.8318 | 99,92%
00000123 | SINAPI |  | ADITIVO IMPERMEABILIZANTE DE PEGA NORMAL PARA ARGAMASSAS E CONCRETOS SEM ARMACAO, LIQUIDO E ISENTO DE CLORETOS | Material | L | 4,4908980 |  | 8,72 |  | 39,16 |  | 39.1606 | 0,00% | 1785486.9924 | 99,92%
00002418 | SINAPI |  | DOBRADICA EM ACO/FERRO, 3" X 2 1/2", E= 1,2 A 1,8 MM, SEM ANEL, CROMADO OU ZINCADO, TAMPA BOLA, COM PARAFUSOS | Material | UN | 1,9784008 |  | 19,71 |  | 38,99 |  | 38.9943 | 0,00% | 1785525.9867 | 99,92%
11285 | ORSE |  | Fonte inversora de solda WMI 140ED 220V - BAMBOZZI - WMI- 140ED | Material | un | 0,0219902 |  | 1.731,95 |  | 38,09 |  | 38.086 | 0,00% | 1785564.0727 | 99,92%
00006146 | SINAPI |  | SIFAO PLASTICO TIPO COPO PARA TANQUE, 1.1/4 X 1.1/2" | Material | UN | 1,9983847 |  | 19,02 |  | 38,01 |  | 38.0093 | 0,00% | 1785602.0819 | 99,92%
003347 | SBC |  | ELETRODUTO PVC RIGIDO ANTICHAMA ROSCAVEL 1"" (METRO) | Material | M | 2,9975770 |  | 12,66 |  | 37,95 |  | 37.9493 | 0,00% | 1785640.0313 | 99,93%
00011655 | SINAPI |  | TE SANITARIO DE REDUCAO, PVC, DN 100 X 50 MM, SERIE NORMAL, PARA ESGOTO PREDIAL | Material | UN | 1,9983847 |  | 18,03 |  | 36,03 |  | 36.0309 | 0,00% | 1785676.0621 | 99,93%
00011674 | SINAPI |  | REGISTRO DE ESFERA, PVC, COM VOLANTE, VS, SOLDAVEL, DN 25 MM, COM CORPO DIVIDIDO | Material | UN | 0,9991923 |  | 34,35 |  | 34,32 |  | 34.3223 | 0,00% | 1785710.3844 | 99,93%
00012895/SINAPI | ORSE |  | Capacete de seguranca aba frontal com suspensao de polietileno, sem jugular (classe b) | Material | un | 1,9591564 |  | 17,50 |  | 34,29 |  | 34.2852 | 0,00% | 1785744.6696 | 99,93%
00036397 | SINAPI |  | BETONEIRA, CAPACIDADE NOMINAL 600 L, CAPACIDADE DE MISTURA 360L, MOTOR ELETRICO TRIFASICO 220/380V, POTENCIA 4CV, EXCLUSO CARREGADOR | Equipamento | UN | 0,0011952 |  | 28.550,83 |  | 34,13 |  | 34.1253 | 0,00% | 1785778.7949 | 99,93%
00013246 | SINAPI |  | PARAFUSO DE ACO ZINCADO, SEXTAVADO, COM ROSCA INTEIRA, DIAMETRO 5/16", COMPRIMENTO 3/4", COM PORCA E ARRUELA LISA LEVE | Material | UN | 51,9580017 |  | 0,65 |  | 33,77 |  | 33.7727 | 0,00% | 1785812.5676 | 99,94%
11286 | ORSE |  | Macariço de solda Ref. CG201 código 010414410 carbografite | Material | un | 0,0659707 |  | 504,20 |  | 33,26 |  | 33.2624 | 0,00% | 1785845.83 | 99,94%
00000370/SINAPI | ORSE |  | Areia media - posto jazida/fornecedor (retirado na jazida, sem transporte) | Material | m³ | 0,2651417 |  | 125,00 |  | 33,14 |  | 33.1427 | 0,00% | 1785878.9728 | 99,94%
00011829 | SINAPI |  | TORNEIRA DE BOIA CONVENCIONAL PARA CAIXA D'AGUA, AGUA FRIA, 1/2", COM HASTE E TORNEIRA METALICOS E BALAO PLASTICO | Material | UN | 0,9991923 |  | 32,81 |  | 32,78 |  | 32.7835 | 0,00% | 1785911.7563 | 99,94%
00007608 | SINAPI |  | DUCHA / CHUVEIRO PLASTICO SIMPLES, 5", BRANCO, PARA ACOPLAR EM HASTE 1/2", AGUA FRIA | Material | UN | 2,3980616 |  | 12,37 |  | 29,66 |  | 29.664 | 0,00% | 1785941.4203 | 99,94%
00000122 | SINAPI |  | ADESIVO PLASTICO PARA PVC, FRASCO COM *850* GR | Material | UN | 0,3789937 |  | 77,90 |  | 29,52 |  | 29.5236 | 0,00% | 1785970.9439 | 99,94%
13962 | ORSE |  | Luminária sobrepor quadrada Led 24W*, 6500K G- Light ou similar | Material | un | 0,9991923 |  | 27,50 |  | 27,48 |  | 27.4778 | 0,00% | 1785998.4217 | 99,95%
00000096 | SINAPI |  | ADAPTADOR PVC SOLDAVEL, COM FLANGE E ANEL DE VEDACAO, 25 MM X 3/4", PARA CAIXA D'AGUA | Material | UN | 1,9983847 |  | 13,53 |  | 27,04 |  | 27.0381 | 0,00% | 1786025.4598 | 99,95%
00011673 | SINAPI |  | REGISTRO DE ESFERA, PVC, COM VOLANTE, VS, SOLDAVEL, DN 20 MM, COM CORPO DIVIDIDO | Material | UN | 0,9991923 |  | 26,67 |  | 26,65 |  | 26.6485 | 0,00% | 1786052.1083 | 99,95%
00000378/SINAPI | ORSE |  | Armador (horista) | Mão de Obra | h | 1,1190954 |  | 23,77 |  | 26,60 |  | 26.6009 | 0,00% | 1786078.7092 | 99,95%
11252 | ORSE |  | Escada de aluminio de abrir com 7 degraus | Material | un | 0,0787312 |  | 336,25 |  | 26,47 |  | 26.4734 | 0,00% | 1786105.1825 | 99,95%
00001958 | SINAPI |  | CURVA DE PVC 90 GRAUS, SOLDAVEL, 40 MM, COR MARROM, PARA AGUA FRIA PREDIAL | Material | UN | 1,9983847 |  | 13,20 |  | 26,38 |  | 26.3787 | 0,00% | 1786131.5612 | 99,95%
047739 | SBC |  | LUVA PVC ELETRODUTO ROSCAVEL 2"" | Material | UN | 1,9983847 |  | 12,26 |  | 24,50 |  | 24.5002 | 0,00% | 1786156.0614 | 99,95%
11249 | ORSE |  | Serra circular eletrica portatil | Equipamento | un | 0,0316763 | 0,0000000 | 772,43 | 0,00 | 24,47 | 0,00 | 24.4677 | 0,00% | 1786180.5291 | 99,96%
00036487 | SINAPI |  | GUINCHO ELETRICO DE COLUNA, CAPACIDADE 400 KG, COM MOTO FREIO, MOTOR TRIFASICO DE 1,25 CV | Equipamento | UN | 0,0033436 |  | 7.118,43 |  | 23,80 |  | 23.8009 | 0,00% | 1786204.33 | 99,96%
00020147 | SINAPI |  | JOELHO PVC, SOLDAVEL, COM BUCHA DE LATAO, 90 GRAUS, 25 MM X 1/2", PARA AGUA FRIA PREDIAL | Material | UN | 3,9967694 |  | 5,88 |  | 23,50 |  | 23.501 | 0,00% | 1786227.831 | 99,96%
00020111/SINAPI | ORSE |  | Fita isolante adesiva antichama, uso ate 750 v, em rolo de 19 mm x 20 m | Material | un | 1,5187724 |  | 15,00 |  | 22,78 |  | 22.7816 | 0,00% | 1786250.6126 | 99,96%
1651 | ORSE |  | Óculos branco proteção | Material | pr | 2,5805322 |  | 8,75 |  | 22,58 |  | 22.5797 | 0,00% | 1786273.1923 | 99,96%
00006193 | SINAPI |  | TABUA NAO APARELHADA *2,5 X 20* CM, EM MACARANDUBA/MASSARANDUBA, ANGELIM OU EQUIVALENTE DA REGIAO - BRUTA | Material | M | 0,8824867 |  | 23,51 |  | 20,75 |  | 20.7473 | 0,00% | 1786293.9395 | 99,96%
11282 | ORSE |  | Esmerilhadeira angular elétrico portátil 4 1/2" - 1000 watts - ref. G1000kB2Black e Decker | Material | un | 0,0439805 |  | 452,50 |  | 19,90 |  | 19.9012 | 0,00% | 1786313.8407 | 99,96%
00011467 | SINAPI |  | FECHADURA DE SOBREPOR TIPO CAIXAO, EM FERRO COM ACABAMENTO RESINADO, SEM MACANETA, SEM CILINDRO, INCLUINDO CHAVE TIPO SIMPLES | Material | UN | 0,6594669 |  | 30,08 |  | 19,84 |  | 19.8368 | 0,00% | 1786333.6775 | 99,96%
11283 | ORSE |  | Selador horizontal para fita de aço 1" | Material | un | 0,0219902 |  | 877,45 |  | 19,30 |  | 19.2953 | 0,00% | 1786352.9728 | 99,97%
00002557/SINAPI | ORSE |  | Caixa de luz "4 x 4" em aco esmaltada | Material | un | 4,7961232 |  | 3,88 |  | 18,61 |  | 18.609 | 0,00% | 1786371.5817 | 99,97%
00039277 | SINAPI |  | CURVA 180 GRAUS, DE PVC RIGIDO ROSCAVEL, DE 2", PARA ELETRODUTO | Material | UN | 0,9991923 |  | 18,55 |  | 18,54 |  | 18.535 | 0,00% | 1786390.1168 | 99,97%
005002 | SBC |  | CABO 1 CONDUTOR 450/750V 6mm2 | Material | M | 2,5979001 |  | 7,03 |  | 18,26 |  | 18.2632 | 0,00% | 1786408.38 | 99,97%
00003520 | SINAPI |  | JOELHO PVC, SOLDAVEL, PB, 90 GRAUS, DN 100 MM, PARA ESGOTO PREDIAL | Material | UN | 1,9983847 |  | 8,81 |  | 17,61 |  | 17.6058 | 0,00% | 1786425.9858 | 99,97%
00012894/SINAPI | ORSE |  | Capa para chuva em pvc com forro de poliester, com capuz (amarela ou azul) | Material | un | 0,6530521 |  | 26,06 |  | 17,02 |  | 17.0185 | 0,00% | 1786443.0043 | 99,97%
00004222 | SINAPI |  | GASOLINA COMUM | Material | L | 2,0999414 |  | 7,70 |  | 16,17 |  | 16.1695 | 0,00% | 1786459.1739 | 99,97%
10788 | ORSE |  | Pá quadrada | Material | un | 0,3383385 |  | 46,12 |  | 15,60 |  | 15.6042 | 0,00% | 1786474.778 | 99,97%
00009835 | SINAPI |  | TUBO PVC SERIE NORMAL, DN 40 MM, PARA ESGOTO PREDIAL (NBR 5688) | Material | M | 2,2135008 |  | 6,90 |  | 15,27 |  | 15.2732 | 0,00% | 1786490.0512 | 99,97%
00043132/SINAPI | ORSE |  | Arame recozido 16 bwg, d = 1,65 mm (0,016 kg/m) ou 18 bwg, d = 1,25 mm (0,01 kg/m) | Material | kg | 0,4156640 |  | 34,87 |  | 14,49 |  | 14.4942 | 0,00% | 1786504.5454 | 99,97%
00010997 | SINAPI |  | ELETRODO REVESTIDO AWS - E7018, DIAMETRO IGUAL A 4,00 MM | Material | KG | 0,3393347 |  | 41,81 |  | 14,19 |  | 14.1876 | 0,00% | 1786518.733 | 99,98%
00004374 | SINAPI |  | BUCHA DE NYLON SEM ABA S10 | Material | UN | 29,9757702 |  | 0,46 |  | 13,79 |  | 13.7889 | 0,00% | 1786532.5218 | 99,98%
003389 | SBC |  | ADESIVO PARA PVC bisnaga de 75 gramas | Material | UN | 0,6654621 |  | 19,87 |  | 13,22 |  | 13.2227 | 0,00% | 1786545.7446 | 99,98%
00040331 | SINAPI |  | ASSENTADOR DE MANILHAS (HORISTA) | Mão de Obra | H | 0,5118371 |  | 25,30 |  | 12,95 |  | 12.9495 | 0,00% | 1786558.694 | 99,98%
00037734 | SINAPI |  | CACAMBA METALICA BASCULANTE COM CAPACIDADE DE 10 M3 (INCLUI MONTAGEM, NAO INCLUI CAMINHAO) | Material | UN | 0,0001758 |  | 73.067,62 |  | 12,84 |  | 12.8442 | 0,00% | 1786571.5382 | 99,98%
00043464 | SINAPI |  | FERRAMENTAS - FAMILIA OPERADOR ESCAVADEIRA - HORISTA (ENCARGOS COMPLEMENTARES - COLETADO CAIXA) | Equipamento | H | 1.238,4840090 |  | 0,01 |  | 12,38 |  | 12.3848 | 0,00% | 1786583.9231 | 99,98%
047765 | SBC |  | ARRUELA QUADRADA ACO 38mm | Material | UN | 9,9919234 |  | 1,22 |  | 12,19 |  | 12.1901 | 0,00% | 1786596.1132 | 99,98%
11273 | ORSE |  | Esquadro de alumínio para soldagem de peças, com duas morsas, 35 x 35 x 4,5cm, marca Black Jack | Material | un | 0,0439805 |  | 276,87 |  | 12,18 |  | 12.1769 | 0,00% | 1786608.2901 | 99,98%
00001571 | SINAPI |  | TERMINAL A COMPRESSAO EM COBRE ESTANHADO PARA CABO 4 MM2, 1 FURO E 1 COMPRESSAO, PARA PARAFUSO DE FIXACAO M5 | Material | UN | 7,9935387 |  | 1,52 |  | 12,15 |  | 12.1502 | 0,00% | 1786620.4403 | 99,98%
003144 | SBC |  | PORCA SEXTAVADA PESADA TEMPERADO EM ACO CARBONO UNC 3/8"" -16 CHAVE 11/16"" | Material | UN | 9,9919234 |  | 1,20 |  | 11,99 |  | 11.9903 | 0,00% | 1786632.4306 | 99,98%
00006141 | SINAPI |  | ENGATE/RABICHO FLEXIVEL PLASTICO (PVC OU ABS) BRANCO 1/2" X 30 CM | Material | UN | 1,9983847 |  | 5,98 |  | 11,95 |  | 11.9503 | 0,00% | 1786644.3809 | 99,98%
4728 | ORSE |  | Talhadeira chata 10" | Material | un | 0,5075078 |  | 23,22 |  | 11,78 |  | 11.7843 | 0,00% | 1786656.1653 | 99,98%
00006153 | SINAPI |  | VALVULA EM PLASTICO BRANCO PARA TANQUE OU LAVATORIO 1", SEM UNHO E SEM LADRAO | Material | UN | 1,9983847 |  | 5,82 |  | 11,63 |  | 11.6306 | 0,00% | 1786667.7959 | 99,98%
00006138 | SINAPI |  | ANEL DE VEDACAO, PVC FLEXIVEL, 100 MM, PARA SAIDA DE BACIA / VASO SANITARIO | Material | UN | 0,9991923 |  | 11,63 |  | 11,62 |  | 11.6206 | 0,00% | 1786679.4165 | 99,98%
00037329 | SINAPI |  | REJUNTE EPOXI, QUALQUER COR | Material | KG | 0,0880288 |  | 131,40 |  | 11,57 |  | 11.567 | 0,00% | 1786690.9835 | 99,98%
11279 | ORSE |  | Alicate para anéis de pistão capacidade 50-100mm. ref.44044101 Tramontina ou similar | Material | un | 0,0439805 |  | 259,87 |  | 11,43 |  | 11.4292 | 0,00% | 1786702.4127 | 99,99%
11277 | ORSE |  | Alicate de pressão para solda de chapa 18" (460mm), Ref.138 Z Gedore | Material | un | 0,0439805 |  | 242,98 |  | 10,69 |  | 10.6864 | 0,00% | 1786713.099 | 99,99%
00006142 | SINAPI |  | CONJUNTO DE LIGACAO AJUSTAVEL, PARA VASO / BACIA SANITARIA, EM PLASTICO BRANCO, COM TUBO, CANOPLA E ESPUDE | Material | UN | 0,9991923 |  | 10,56 |  | 10,55 |  | 10.5515 | 0,00% | 1786723.6505 | 99,99%
11248 | ORSE |  | Furadeira e Parafusadeira eletrica Bosch ou Similar profissional | Equipamento | un | 0,0316763 | 0,0000000 | 307,50 | 0,00 | 9,74 | 0,00 | 9.7405 | 0,00% | 1786733.3909 | 99,99%
00038383 | SINAPI |  | LIXA D'AGUA EM FOLHA, COR PRETA, GRAO 100 | Material | UN | 4,0830596 |  | 2,37 |  | 9,68 |  | 9.6769 | 0,00% | 1786743.0678 | 99,99%
00039319 | SINAPI |  | TERMINAL DE VENTILACAO, 50 MM, SERIE NORMAL, ESGOTO PREDIAL | Material | UN | 0,9991923 |  | 9,67 |  | 9,66 |  | 9.6622 | 0,00% | 1786752.73 | 99,99%
00003529 | SINAPI |  | JOELHO PVC, SOLDAVEL, 90 GRAUS, 25 MM, COR MARROM, PARA AGUA FRIA PREDIAL | Material | UN | 11,9903081 |  | 0,80 |  | 9,59 |  | 9.5922 | 0,00% | 1786762.3222 | 99,99%
00003501/SINAPI | ORSE |  | Joelho, pvc soldavel, 45 graus, 32 mm, cor marrom, para agua fria predial | Material | un | 1,9983847 |  | 4,77 |  | 9,53 |  | 9.5323 | 0,00% | 1786771.8545 | 99,99%
009676 | SBC |  | ARRUELA QUADRADA ACO 18mm | Material | UN | 9,9919234 |  | 0,95 |  | 9,49 |  | 9.4923 | 0,00% | 1786781.3469 | 99,99%
00000303 | SINAPI |  | ANEL BORRACHA, PARA TUBO PVC, REDE COLETOR ESGOTO, DN 100 MM (NBR 7362) | Material | UN | 1,9983847 |  | 4,51 |  | 9,01 |  | 9.0127 | 0,00% | 1786790.3596 | 99,99%
00002673 | SINAPI |  | ELETRODUTO DE PVC RIGIDO ROSCAVEL DE 1/2", SEM LUVA | Material | M | 2,0323572 |  | 4,35 |  | 8,84 |  | 8.8408 | 0,00% | 1786799.2003 | 99,99%
00014618 | SINAPI |  | SERRA CIRCULAR DE BANCADA COM MOTOR ELETRICO, POTENCIA DE *1600* W, PARA DISCO DE DIAMETRO DE 10" (250 MM) | Material | UN | 0,0048063 |  | 1.765,32 |  | 8,48 |  | 8.4846 | 0,00% | 1786807.6849 | 99,99%
4729 | ORSE |  | Marreta 1 kg com cabo | Material | un | 0,1691693 |  | 47,25 |  | 7,99 |  | 7.9932 | 0,00% | 1786815.6782 | 99,99%
00007139 | SINAPI |  | TE SOLDAVEL, PVC, 90 GRAUS, 25 MM, PARA AGUA FRIA PREDIAL (NBR 5648) | Material | UN | 5,9951540 |  | 1,32 |  | 7,91 |  | 7.9136 | 0,00% | 1786823.5918 | 99,99%
11284 | ORSE |  | Cavalete de ferro nº 1 | Material | un | 0,0439805 |  | 152,66 |  | 6,71 |  | 6.7141 | 0,00% | 1786830.3058 | 99,99%
4725 | ORSE |  | Espátula | Material | un | 0,3149246 |  | 21,02 |  | 6,62 |  | 6.6197 | 0,00% | 1786836.9255 | 99,99%
4174 | ORSE |  | Desempenadeira de aço lisa, cabo madeira, ref:143, Atlas ou similar | Material | un | 0,4144290 |  | 15,00 |  | 6,22 |  | 6.2164 | 0,00% | 1786843.142 | 99,99%
11272 | ORSE |  | Alicate Climpador ( cripador ) | Material | un | 0,0219902 |  | 254,47 |  | 5,60 |  | 5.5959 | 0,00% | 1786848.7378 | 99,99%
00013458 | SINAPI |  | COMPACTADOR DE SOLOS DE PERCURSAO (SOQUETE) COM MOTOR A GASOLINA 4 TEMPOS DE 4 HP (4 CV) | Equipamento | UN | 0,0002742 |  | 20.186,90 |  | 5,54 |  | 5.5353 | 0,00% | 1786854.2731 | 99,99%
00043893 | SINAPI |  | SUPORTE PARA 12 DISJUNTORES | Material | UN | 1,9983847 |  | 2,68 |  | 5,36 |  | 5.3557 | 0,00% | 1786859.6288 | 99,99%
00000065 | SINAPI |  | ADAPTADOR PVC SOLDAVEL CURTO COM BOLSA E ROSCA, 25 MM X 3/4", PARA AGUA FRIA | Material | UN | 4,9959617 |  | 0,97 |  | 4,85 |  | 4.8461 | 0,00% | 1786864.4749 | 99,99%
003889 | SBC |  | SOLUCAO LIMPADORA PARA TUBOS PVC FRASCO 1 LITRO | Material | UN | 0,0799354 |  | 58,62 |  | 4,69 |  | 4.6858 | 0,00% | 1786869.1607 | 99,99%
00003517 | SINAPI |  | JOELHO PVC, SOLDAVEL, BB, 90 GRAUS, SEM ANEL, DN 40 MM, PARA ESGOTO PREDIAL SECUNDARIO | Material | UN | 1,9983847 |  | 2,23 |  | 4,46 |  | 4.4564 | 0,00% | 1786873.6171 | 100,00%
10394 | ORSE |  | Bucha em liga zamak para eletroduto 16mm, d=1/2" | Material | un | 9,5922465 |  | 0,43 |  | 4,12 |  | 4.1247 | 0,00% | 1786877.7417 | 100,00%
11276 | ORSE |  | Alicate de pressão para solda tipo U, para apertar chapas, tiras e qualquer tipo de perfil. Niquelado, mordentes reforçados em aço laminadao. Corpo em chapa dobrada extra-reforçada e rebites de aço, 11" (280mm). Ref. 138 Gedore. | Material | un | 0,0439805 |  | 89,92 |  | 3,95 |  | 3.9547 | 0,00% | 1786881.6965 | 100,00%
11244 | ORSE |  | Martelo com unha | Material | un | 0,0633526 |  | 61,18 |  | 3,88 |  | 3.8759 | 0,00% | 1786885.5724 | 100,00%
009871 | SBC |  | ADAPTADOR DE REDUCAO CONDULETE TOP 3/4"" x 1/2"" | Material | UN | 1,9983847 |  | 1,86 |  | 3,72 |  | 3.717 | 0,00% | 1786889.2894 | 100,00%
11275 | ORSE |  | Alicate de pressão 11" | Material | un | 0,0439805 |  | 81,72 |  | 3,59 |  | 3.5941 | 0,00% | 1786892.8835 | 100,00%
11241 | ORSE |  | Alicate volt-amperimetro | Material | un | 0,0160646 |  | 213,25 |  | 3,43 |  | 3.4258 | 0,00% | 1786896.3092 | 100,00%
11280 | ORSE |  | Chave Inglesa 15" ref. 012418012 carbografite | Material | un | 0,0439805 |  | 75,62 |  | 3,33 |  | 3.3258 | 0,00% | 1786899.635 | 100,00%
00003500 | SINAPI |  | JOELHO, PVC SOLDAVEL, 45 GRAUS, 25 MM, COR MARROM, PARA AGUA FRIA PREDIAL | Material | UN | 1,9983847 |  | 1,65 |  | 3,30 |  | 3.2973 | 0,00% | 1786902.9324 | 100,00%
00003542 | SINAPI |  | JOELHO PVC, SOLDAVEL, 90 GRAUS, 20 MM, COR MARROM, PARA AGUA FRIA PREDIAL | Material | UN | 4,9959617 |  | 0,65 |  | 3,25 |  | 3.2474 | 0,00% | 1786906.1797 | 100,00%
00011055 | SINAPI |  | PARAFUSO ROSCA SOBERBA ZINCADO CABECA CHATA FENDA SIMPLES 3,5 X 25 MM (1") | Material | UN | 39,5680167 |  | 0,08 |  | 3,17 |  | 3.1654 | 0,00% | 1786909.3452 | 100,00%
00039315/SINAPI | ORSE |  | Espacador / distanciador tipo garra dupla, em plastico, cobrimento *20* mm, para ferragens de lajes e fundo de vigas | Material | un | 6,3948310 |  | 0,45 |  | 2,88 |  | 2.8777 | 0,00% | 1786912.2229 | 100,00%
00005065 | SINAPI |  | PREGO DE ACO POLIDO COM CABECA 10 X 10 (7/8 X 17) | Material | KG | 0,0677452 |  | 41,23 |  | 2,79 |  | 2.7931 | 0,00% | 1786915.016 | 100,00%
10579 | ORSE |  | Chave de fenda chata 30 cm | Material | un | 0,0794172 |  | 33,61 |  | 2,67 |  | 2.6692 | 0,00% | 1786917.6852 | 100,00%
11270 | ORSE |  | Martelo de solda do tipo picareta, cabo de madeira, 300x0,4x0,5mm | Material | un | 0,0659707 |  | 37,72 |  | 2,49 |  | 2.4884 | 0,00% | 1786920.1736 | 100,00%
00005069 | SINAPI |  | PREGO DE ACO POLIDO COM CABECA 17 X 27 (2 1/2 X 11) | Material | KG | 0,1041158 |  | 22,10 |  | 2,30 |  | 2.301 | 0,00% | 1786922.4746 | 100,00%
11278 | ORSE |  | Alicate diagonal para corte rente 5" a 8" | Material | un | 0,0439805 |  | 49,50 |  | 2,18 |  | 2.177 | 0,00% | 1786924.6516 | 100,00%
003487 | SBC |  | LIXA PARA MADEIRA S422 NORTON 100 | Material | UN | 0,0299758 |  | 70,47 |  | 2,11 |  | 2.1124 | 0,00% | 1786926.764 | 100,00%
00004093 | SINAPI |  | MOTORISTA DE CAMINHAO (HORISTA) | Mão de Obra | H | 0,0624862 |  | 32,95 |  | 2,06 |  | 2.0589 | 0,00% | 1786928.8229 | 100,00%
11253 | ORSE |  | Tarracha para tubos PVC de 1/2" | Material | un | 0,0508449 |  | 36,25 |  | 1,84 |  | 1.8431 | 0,00% | 1786930.6661 | 100,00%
00003904 | SINAPI |  | LUVA PVC SOLDAVEL, 25 MM, PARA AGUA FRIA PREDIAL | Material | UN | 1,9983847 |  | 0,90 |  | 1,80 |  | 1.7985 | 0,00% | 1786932.4646 | 100,00%
00000107 | SINAPI |  | ADAPTADOR PVC SOLDAVEL CURTO COM BOLSA E ROSCA, 20 MM X 1/2", PARA AGUA FRIA | Material | UN | 1,9983847 |  | 0,88 |  | 1,76 |  | 1.7586 | 0,00% | 1786934.2232 | 100,00%
00020080 | SINAPI |  | ADESIVO PLASTICO PARA PVC, FRASCO COM 175 GR | Material | UN | 0,0685446 |  | 25,42 |  | 1,74 |  | 1.7424 | 0,00% | 1786935.9656 | 100,00%
00039017/SINAPI | ORSE |  | Espacador / distanciador circular com entrada lateral, em plastico, para vergalhao *4,2 a 12,5* mm, cobrimento 20 mm | Material | un | 6,3948310 |  | 0,27 |  | 1,73 |  | 1.7266 | 0,00% | 1786937.6922 | 100,00%
11247 | ORSE |  | Serra mármore | Material | un | 0,0041546 |  | 409,75 |  | 1,70 |  | 1.7024 | 0,00% | 1786939.3946 | 100,00%
11255 | ORSE |  | Tarracha para tubos PVC de 1" | Material | un | 0,0277336 |  | 61,25 |  | 1,70 |  | 1.6987 | 0,00% | 1786941.0932 | 100,00%
11271 | ORSE |  | Talhadeira com punho de proteção 22 x225mm ref.207206BR Belzer | Material | un | 0,0219902 |  | 73,65 |  | 1,62 |  | 1.6196 | 0,00% | 1786942.7128 | 100,00%
11274 | ORSE |  | Grampo de de aperto rápido 16" Ref. 60987 Beltools | Material | un | 0,0659707 |  | 23,76 |  | 1,57 |  | 1.5675 | 0,00% | 1786944.2803 | 100,00%
024603 | SBC |  | ARAME GALVANIZADO #16 AWG (0,032kg/m) METRO | Material | KG | 0,9991923 |  | 1,51 |  | 1,51 |  | 1.5088 | 0,00% | 1786945.7891 | 100,00%
11256 | ORSE |  | Tarracha para tubos PVC de 1 1/2" | Material | un | 0,0184891 |  | 75,00 |  | 1,39 |  | 1.3867 | 0,00% | 1786947.1757 | 100,00%
10578 | ORSE |  | Formão grande | Material | un | 0,0633526 |  | 18,93 |  | 1,20 |  | 1.1993 | 0,00% | 1786948.375 | 100,00%
10577 | ORSE |  | Serrote 40cm | Material | un | 0,0316763 |  | 37,37 |  | 1,18 |  | 1.1837 | 0,00% | 1786949.5587 | 100,00%
11254 | ORSE |  | Tarracha para tubos PVC de 3/4" | Material | un | 0,0323558 |  | 34,36 |  | 1,11 |  | 1.1117 | 0,00% | 1786950.6705 | 100,00%
00003146 | SINAPI |  | FITA VEDA ROSCA, EM PTFE, ROLO DE 18 MM X 10 M (L X C) | Material | UN | 0,2342107 |  | 4,37 |  | 1,02 |  | 1.0235 | 0,00% | 1786951.694 | 100,00%
11240 | ORSE |  | Alicate com isolamento | Material | un | 0,0160646 |  | 59,61 |  | 0,96 |  | 0.95761 | 0,00% | 1786952.6516 | 100,00%
00037736 | SINAPI |  | TANQUE DE ACO CARBONO NAO REVESTIDO, PARA TRANSPORTE DE AGUA COM CAPACIDADE DE 10 M3, COM BOMBA CENTRIFUGA POR TOMADA DE FORCA, VAZAO MAXIMA *75* M3/H (INCLUI MONTAGEM, NAO INCLUI CAMINHAO) | Material | UN | 0,0000085 |  | 107.437,50 |  | 0,92 |  | 0.91714 | 0,00% | 1786953.5687 | 100,00%
002605 | SBC |  | LIXA PARA MASSA A257 GRAO 60 | Material | UN | 0,6834476 |  | 1,27 |  | 0,87 |  | 0.86798 | 0,00% | 1786954.4367 | 100,00%
003420 | SBC |  | FITA ISOLANTE HIGHLAND ADESIVA 19m x 20mm | Material | M | 0,5995154 |  | 1,32 |  | 0,79 |  | 0.79136 | 0,00% | 1786955.2281 | 100,00%
10586 | ORSE |  | Torquesa | Material | un | 0,0153316 |  | 48,75 |  | 0,75 |  | 0.74742 | 0,00% | 1786955.9755 | 100,00%
11257 | ORSE |  | Tarracha para tubos PVC de 1 1/4" | Material | un | 0,0184891 |  | 40,37 |  | 0,75 |  | 0.7464 | 0,00% | 1786956.7219 | 100,00%
00043462 | SINAPI |  | FERRAMENTAS - FAMILIA ENGENHEIRO CIVIL - HORISTA (ENCARGOS COMPLEMENTARES - COLETADO CAIXA) | Equipamento | H | 71,9418485 |  | 0,01 |  | 0,72 |  | 0.71942 | 0,00% | 1786957.4413 | 100,00%
00020247 | SINAPI |  | PREGO DE ACO POLIDO COM CABECA 15 X 15 (1 1/4 X 13) | Material | KG | 0,0234473 |  | 24,00 |  | 0,56 |  | 0.56273 | 0,00% | 1786958.0041 | 100,00%
10282 | ORSE |  | Regua de alumínio c/ 2,00m (para pedreiro) | Material | un | 0,0092775 |  | 55,00 |  | 0,51 |  | 0.51026 | 0,00% | 1786958.5143 | 100,00%
11245 | ORSE |  | Desempoladeira de madeira 12x22 | Material | un | 0,0324714 |  | 14,50 |  | 0,47 |  | 0.47084 | 0,00% | 1786958.9852 | 100,00%
004636 | SBC |  | FITA TEFLON VEDA ROSCA 18mm x 25m | Material | M | 0,7993539 |  | 0,56 |  | 0,45 |  | 0.44764 | 0,00% | 1786959.4328 | 100,00%
11265 | ORSE |  | Martelo de borracha com cabo | Material | un | 0,0185551 |  | 23,43 |  | 0,43 |  | 0.43475 | 0,00% | 1786959.8675 | 100,00%
11246 | ORSE |  | Escala métrica de bambú | Material | Un | 0,0324714 |  | 12,77 |  | 0,41 |  | 0.41466 | 0,00% | 1786960.2822 | 100,00%
00003148 | SINAPI |  | FITA VEDA ROSCA, EM PTFE, ROLO DE 18 MM X 50 M (L X C) | Material | UN | 0,0253795 |  | 16,12 |  | 0,41 |  | 0.40912 | 0,00% | 1786960.6913 | 100,00%
4722 | ORSE |  | Colher de pedreiro | Material | un | 0,0166186 |  | 23,50 |  | 0,39 |  | 0.39054 | 0,00% | 1786961.0819 | 100,00%
10585 | ORSE |  | Arco de serra | Material | un | 0,0153316 |  | 24,87 |  | 0,38 |  | 0.3813 | 0,00% | 1786961.4632 | 100,00%
11242 | ORSE |  | Chave inglesa 12" | Material | un | 0,0080323 |  | 42,50 |  | 0,34 |  | 0.34137 | 0,00% | 1786961.8045 | 100,00%
10592 | ORSE |  | Lima chata 12" | Material | un | 0,0046223 |  | 47,25 |  | 0,22 |  | 0.2184 | 0,00% | 1786962.0229 | 100,00%
10789 | ORSE |  | Nível de bolha de madeira | Material | un | 0,0092775 |  | 19,25 |  | 0,18 |  | 0.17859 | 0,00% | 1786962.2015 | 100,00%
11243 | ORSE |  | Martelo sem unha | Material | un | 0,0046388 |  | 35,00 |  | 0,16 |  | 0.16236 | 0,00% | 1786962.3639 | 100,00%
000098 | SBC |  | AREIA MEDIA LAVADA | Material | m³ | 0,0009992 |  | 162,33 |  | 0,16 |  | 0.1622 | 0,00% | 1786962.5261 | 100,00%
10790 | ORSE |  | Prumo de face | Material | un | 0,0046388 |  | 32,43 |  | 0,15 |  | 0.15044 | 0,00% | 1786962.6765 | 100,00%
11264 | ORSE |  | Marreta de 1/2 kg com cabo | Material | un | 0,0083093 |  | 16,90 |  | 0,14 |  | 0.14043 | 0,00% | 1786962.8169 | 100,00%
10593 | ORSE |  | Praio simples 30cm | Material | un | 0,0046223 |  | 24,46 |  | 0,11 |  | 0.11306 | 0,00% | 1786962.93 | 100,00%
00043877 | SINAPI |  | BARRAMENTO TIPO NEUTRO / TERRA PARA QUADRO DE DISTRIBUICAO, COM 12/ 16 DISJUNTORES | Material | UN | 3,9967694 |  | 0,00 |  | 0,00 |  | 0 | 0,00% | 1786962.93 | 100,00%
Totais por Tipo
[11 empty] | Equipamento |  |  |  | R$ 78.265,65
[11 empty] | Equipamento para Aquisição Permanente |  |  |  | R$ 0,00
[11 empty] | Mão de Obra |  |  |  | R$ 559.189,33
[11 empty] | Material |  |  |  | R$ 1.125.349,28
[11 empty] | Serviços |  |  |  | R$ 22.678,76
[11 empty] | Taxas |  |  |  | R$ 1.479,92
[11 empty] | Administração |  |  |  | R$ 0,00
[11 empty] | Aluguel |  |  |  | R$ 0,00
[11 empty] | Verba |  |  |  | R$ 0,00
[11 empty] | Transporte |  |  |  | R$ 0,00
[11 empty] | Franquia |  |  |  | R$ 0,00
[11 empty] | Outros |  |  |  | R$ 0,00
[11 empty] | Total sem BDI |  | 1429675.73
[11 empty] | Total do BDI |  | 357287.2
[11 empty] | Total Geral |  | 1786962.93
_______________________________________________________________ WECSLEI DUARTE DE SOUZA Engenheiro Civil