## Curva ABC de Insumos
|  |  | Obra | Bancos | B.D.I. |  |  | Encargos Sociais
|  |  | REFORMA E AMPLIAÇÃO ESCOLA MUNICIPAL VALDETE PIEDADE HOLANDA - PMB-EVP_R02 | SINAPI - 07/2025 - Bahia SBC - 08/2025 - Bahia ORSE - 05/2025 - Sergipe | 25,0% |  |  | Não Desonerado: embutido nos preços unitário dos insumos de mão de obra, de acordo com as bases.
Curva ABC de Insumos
Código | Banco | Grupo | Descrição | Tipo | Und | Quantidade |  | Valor Unitário |  | Total |  |  | Peso | Valor Acumulado | Peso Acumulado
[6 empty] | Operativa | Improdutiva | Operativa | Improdutiva | Operativa | Improdutiva | Geral
00042419 | SINAPI |  | AR CONDICIONADO SPLIT INVERTER, PISO TETO, 36000 BTU/H, CICLO FRIO, 60HZ, CLASSIFICACAO ENERGETICA A OU B (SELO PROCEL), GAS HFC, CONTROLE S/FIO | Material | UN | 6,9971721 |  | 16.584,82 |  | 116.046,84 |  | 116046.8403 | 6,26% | 116046.8403 | 6,26%
00004750 | SINAPI |  | PEDREIRO (HORISTA) | Mão de Obra | H | 3.388,2500756 |  | 30,06 |  | 101.850,80 |  | 101850.7973 | 5,49% | 217897.6375 | 11,75%
00037370 | SINAPI |  | ALIMENTACAO - HORISTA (COLETADO CAIXA - ENCARGOS COMPLEMENTARES) | Material | H | 15.630,3303524 |  | 5,65 |  | 88.311,37 |  | 88311.3665 | 4,76% | 306209.004 | 16,51%
00006111 | SINAPI |  | SERVENTE DE OBRAS (HORISTA) | Mão de Obra | H | 4.317,8418987 |  | 18,96 |  | 81.866,28 |  | 81866.2824 | 4,42% | 388075.2864 | 20,93%
00001379 | SINAPI |  | CIMENTO PORTLAND COMPOSTO CP II-32 | Material | KG | 67.731,1804151 |  | 1,00 |  | 67.731,18 |  | 67731.1804 | 3,65% | 455806.4668 | 24,58%
00001213 | SINAPI |  | CARPINTEIRO DE FORMAS PARA CONCRETO (HORISTA) | Mão de Obra | H | 1.696,2862921 |  | 30,06 |  | 50.990,37 |  | 50990.3659 | 2,75% | 506796.8328 | 27,33%
00004069 | SINAPI |  | MESTRE DE OBRAS (HORISTA) | Mão de Obra | H | 734,9669668 |  | 64,77 |  | 47.603,81 |  | 47603.8104 | 2,57% | 554400.6432 | 29,90%
099135 | SBC |  | CARPINTEIRO DE TELHADOS/TELHADISTA | Mão de Obra | H | 1.379,3038414 |  | 33,84 |  | 46.669,56 |  | 46669.562 | 2,52% | 601070.2052 | 32,42%
00040740 | SINAPI |  | TELHA GALVALUME COM ISOLAMENTO TERMOACUSTICO EM ESPUMA RIGIDA DE POLIURETANO (PU) INJETADO, ESPESSURA DE 30 MM, DENSIDADE DE 35 KG/M3, REVESTIMENTO EM TELHA TRAPEZOIDAL NAS DUAS FACES COM ESPESSURA DE 0,50 MM CADA, ACABAMENTO NATURAL (NAO INCLUI ACESSORIOS DE FIXACAO) | Material | m² | 252,1212465 |  | 180,85 |  | 45.596,13 |  | 45596.1274 | 2,46% | 646666.3327 | 34,87%
00000536 | SINAPI |  | REVESTIMENTO PARA PAREDE, EM CERAMICA ESMALTADA, FORMATO MENOR OU IGUAL A 2025 CM2 | Material | M² | 1.410,9308035 |  | 28,78 |  | 40.606,59 |  | 40606.5885 | 2,19% | 687272.9212 | 37,06%
11707 | ORSE |  | Gradil Nylofor3D, malha 20x5cm, Ø 5mm 250x203 cm, Belgo ou similar | Material | pç | 23,7424046 |  | 1.604,33 |  | 38.090,65 |  | 38090.652 | 2,05% | 725363.5732 | 39,12%
00004760 | SINAPI |  | AZULEJISTA OU LADRILHEIRO (HORISTA) | Mão de Obra | H | 1.191,5589132 |  | 30,06 |  | 35.818,26 |  | 35818.2609 | 1,93% | 761181.8341 | 41,05%
00004783 | SINAPI |  | PINTOR (HORISTA) | Mão de Obra | H | 1.182,5990131 |  | 30,06 |  | 35.548,93 |  | 35548.9263 | 1,92% | 796730.7605 | 42,97%
00000370 | SINAPI |  | AREIA MEDIA - POSTO JAZIDA/FORNECEDOR (RETIRADO NA JAZIDA, SEM TRANSPORTE) | Material | M³ | 202,9328869 |  | 174,88 |  | 35.488,90 |  | 35488.9033 | 1,91% | 832219.6637 | 44,88%
13482 | ORSE |  | Telha em aço galvalume, simples, trapezoidal, não pintada, TP40 - 0,65mm, Kingspan- Isoeste ou similar | Material | m² | 135,9050747 |  | 247,36 |  | 33.617,48 |  | 33617.4793 | 1,81% | 865837.143 | 46,69%
099449 | SBC |  | AJUDANTE DE CARPINTEIRO | Mão de Obra | H | 1.453,7614997 |  | 20,66 |  | 30.040,85 |  | 30040.846 | 1,62% | 895877.989 | 48,31%
00007271 | SINAPI |  | BLOCO CERAMICO / TIJOLO VAZADO PARA ALVENARIA DE VEDACAO, 8 FUROS NA HORIZONTAL DE 9 X 19 X 19 CM (L X A X C) | Material | UN | 26.870,6177763 |  | 1,11 |  | 29.826,39 |  | 29826.3857 | 1,61% | 925704.3747 | 49,92%
00006111/SINAPI | ORSE |  | Servente de obras (horista) | Mão de Obra | h | 1.620,9918844 |  | 18,22 |  | 29.534,47 |  | 29534.4721 | 1,59% | 955238.8469 | 51,52%
00037372 | SINAPI |  | EXAMES - HORISTA (COLETADO CAIXA - ENCARGOS COMPLEMENTARES) | Material | H | 16.422,0103990 |  | 1,78 |  | 29.231,18 |  | 29231.1785 | 1,58% | 984470.0254 | 53,09%
00037666 | SINAPI |  | OPERADOR DE BETONEIRA ESTACIONARIA / MISTURADOR (HORISTA) | Mão de Obra | H | 682,5501655 |  | 40,78 |  | 27.834,40 |  | 27834.3958 | 1,50% | 1012304.4211 | 54,59%
012005 | SBC |  | TRANSFORMADOR TRIFASICO DE DISTRIBUICAO, POTENCIA DE 112,5 KVA, TENSAO NOMINAL DE 15 KV, TENSAO SECUNDARIA DE 220/127V, EM OLEO ISOLANTE TIPO MINERAL - VALOR DE REFERENCIA SINAPI | Material | UN | 0,9995960 |  | 25.282,47 |  | 25.272,26 |  | 25272.2563 | 1,36% | 1037576.6775 | 55,96%
00001106 | SINAPI |  | CAL HIDRATADA CH-I PARA ARGAMASSAS | Material | KG | 11.882,7018630 |  | 1,91 |  | 22.695,96 |  | 22695.9606 | 1,22% | 1060272.638 | 57,18%
00007173 | SINAPI |  | TELHA DE BARRO / CERAMICA, NAO ESMALTADA, TIPO COLONIAL, CANAL, PLAN, PAULISTA, COMPRIMENTO DE *44 A 50* CM, RENDIMENTO DE COBERTURA DE *26* TELHAS/M2 | Material | MIL | 16,0498835 |  | 1.400,00 |  | 22.469,84 |  | 22469.8369 | 1,21% | 1082742.475 | 58,39%
00000034 | SINAPI |  | ACO CA-50, 10,0 MM, VERGALHAO | Material | KG | 2.351,1397988 |  | 8,57 |  | 20.149,27 |  | 20149.2681 | 1,09% | 1102891.743 | 59,48%
00006110 | SINAPI |  | SERRALHEIRO (HORISTA) | Mão de Obra | H | 656,9737009 |  | 30,06 |  | 19.748,63 |  | 19748.6294 | 1,07% | 1122640.3725 | 60,54%
00021012 | SINAPI |  | TUBO ACO GALVANIZADO COM COSTURA, CLASSE LEVE, DN 40 MM (1 1/2"), E = 3,00 MM, *3,48* KG/M (NBR 5580) | Material | M | 275,8699086 |  | 69,57 |  | 19.192,27 |  | 19192.2695 | 1,04% | 1141832.642 | 61,58%
00039560 | SINAPI |  | AR CONDICIONADO SPLIT ON/OFF, CASSETE (TETO), 48000 BTUS/H, CICLO QUENTE/FRIO, 60 HZ, CLASSIFICACAO ENERGETICA A - SELO PROCEL, GAS HFC, CONTROLE S/ FIO | Equipamento para Aquisição Permanente | UN | 0,9995960 |  | 17.680,88 |  | 17.673,74 |  | 17673.7372 | 0,95% | 1159506.3793 | 62,53%
00001287 | SINAPI |  | PISO EM CERAMICA ESMALTADA, COR LISA, PEI MAIOR OU IGUAL A 4, FORMATO MENOR OU IGUAL A 2025 CM2 | Material | M² | 561,1964353 |  | 30,95 |  | 17.369,03 |  | 17369.0297 | 0,94% | 1176875.4089 | 63,47%
00037371 | SINAPI |  | TRANSPORTE - HORISTA (COLETADO CAIXA - ENCARGOS COMPLEMENTARES) | Serviços | H | 15.630,3303524 |  | 1,06 |  | 16.568,15 |  | 16568.1502 | 0,89% | 1193443.5591 | 64,36%
00034492 | SINAPI |  | CONCRETO USINADO BOMBEAVEL, CLASSE DE RESISTENCIA C20, COM BRITA 0 E 1, SLUMP = 100 +/- 20 MM, EXCLUI SERVICO DE BOMBEAMENTO (NBR 8953) | Material | M³ | 23,0160582 |  | 706,25 |  | 16.255,09 |  | 16255.0911 | 0,88% | 1209698.6502 | 65,24%
00001358 | SINAPI |  | CHAPA/PAINEL DE MADEIRA COMPENSADA RESINADA (MADEIRITE RESINADO ROSA) PARA FORMA DE CONCRETO, DE 2200 X 1100 MM, E = 17 MM | Material | M² | 275,2758469 |  | 56,02 |  | 15.420,95 |  | 15420.9529 | 0,83% | 1225119.6031 | 66,07%
00035692 | SINAPI |  | TINTA LATEX ACRILICA STANDARD, COR BRANCA | Material | L | 598,1737231 |  | 24,76 |  | 14.810,78 |  | 14810.7814 | 0,80% | 1239930.3845 | 66,87%
00010775 | SINAPI |  | LOCACAO DE CONTAINER 2,30 X 6,00 M, ALT. 2,50 M, COM 1 SANITARIO, PARA ESCRITORIO, COMPLETO, SEM DIVISORIAS INTERNAS (NAO INCLUI MOBILIZACAO/DESMOBILIZACAO) | Equipamento | MES | 5,9975761 |  | 2.125,00 |  | 12.744,85 |  | 12744.8492 | 0,69% | 1252675.2338 | 67,56%
013008 | SBC |  | VIGA MADEIRA DE LEI 7,5x16cm (3""x6""-0,012m3) | Material | M | 268,4515067 |  | 45,10 |  | 12.107,16 |  | 12107.163 | 0,65% | 1264782.3967 | 68,21%
00001381 | SINAPI |  | ARGAMASSA COLANTE AC I PARA CERAMICAS | Material | KG | 11.230,4495389 |  | 1,06 |  | 11.904,28 |  | 11904.2765 | 0,64% | 1276686.6732 | 68,85%
11708 | ORSE |  | Poste de gradil Nylofor 3D, h=2,60m, seção de 40x60mm, Belgo ou similar | Material | pç | 23,7424046 |  | 492,36 |  | 11.689,81 |  | 11689.8103 | 0,63% | 1288376.4836 | 69,48%
00002706 | SINAPI |  | ENGENHEIRO CIVIL DE OBRA JUNIOR (HORISTA) | Mão de Obra | H | 73,0332040 |  | 158,03 |  | 11.541,44 |  | 11541.4372 | 0,62% | 1299917.9208 | 70,10%
001272 | SBC |  | VIGA MADEIRA DE LEI 7,5x12cm (3""x4,5""-0,009m3) | Material | M | 322,1418080 |  | 34,06 |  | 10.972,15 |  | 10972.15 | 0,59% | 1310890.0708 | 70,70%
00000378 | SINAPI |  | ARMADOR (HORISTA) | Mão de Obra | H | 358,4674633 |  | 30,06 |  | 10.775,53 |  | 10775.5319 | 0,58% | 1321665.6027 | 71,28%
00000252 | SINAPI |  | AJUDANTE DE SERRALHEIRO (HORISTA) | Mão de Obra | H | 539,6165378 |  | 19,96 |  | 10.770,75 |  | 10770.7461 | 0,58% | 1332436.3488 | 71,86%
00006117 | SINAPI |  | CARPINTEIRO AUXILIAR (HORISTA) | Mão de Obra | H | 536,2102465 |  | 19,96 |  | 10.702,76 |  | 10702.7565 | 0,58% | 1343139.1053 | 72,44%
00036896 | SINAPI |  | JANELA DE CORRER, EM ALUMINIO PERFIL 25, 100 X 120 CM (A X L), 2 FLS MOVEIS, SEM BANDEIRA, ACABAMENTO BRANCO OU BRILHANTE, BATENTE DE 6 A 7 CM, COM VIDRO 4 MM, SEM GUARNICAO | Material | UN | 38,3829517 |  | 275,00 |  | 10.555,31 |  | 10555.3117 | 0,57% | 1353694.4171 | 73,00%
004635 | SBC |  | CAIBRO MADEIRA DE LEI 6x5cm-(0,003m3) | Material | M | 590,5933147 |  | 17,62 |  | 10.406,25 |  | 10406.2542 | 0,56% | 1364100.6713 | 73,57%
00043489 | SINAPI |  | EPI - FAMILIA PEDREIRO - HORISTA (ENCARGOS COMPLEMENTARES - COLETADO CAIXA) | Equipamento | H | 6.116,1410901 |  | 1,63 |  | 9.969,31 |  | 9969.31 | 0,54% | 1374069.9812 | 74,10%
00000546 | SINAPI |  | BARRA DE ACO CHATA, RETANGULAR (QUALQUER BITOLA) | Material | KG | 860,2515337 |  | 11,50 |  | 9.892,89 |  | 9892.8926 | 0,53% | 1383962.8739 | 74,64%
00039025 | SINAPI |  | PORTA DE ABRIR, TIPO VENEZIANA, EM ALUMINIO, ACABAMENTO ANODIZADO NATURAL, 90 CM X 210 CM (LARGURA X ALTURA), SEM GUARNICAO/ALIZAR/VISTA | Material | UN | 14,5905943 |  | 669,17 |  | 9.763,59 |  | 9763.588 | 0,53% | 1393726.4619 | 75,16%
00036238 | SINAPI |  | FORRO DE PVC, FRISADO, BRANCO, REGUA DE 20 CM, ESPESSURA APROXIMADA DE 8 MM E COMPRIMENTO 6 M (SEM COLOCACAO) | Material | m² | 334,8382888 |  | 28,65 |  | 9.593,12 |  | 9593.117 | 0,52% | 1403319.5788 | 75,68%
00039427 | SINAPI |  | PERFIL CANALETA, FORMATO C, EM ACO ZINCADO, PARA ESTRUTURA FORRO DRYWALL, E = 0,5 MM, *46 X 18* (L X H), COMPRIMENTO 3 M | Material | M | 1.146,0691020 |  | 8,26 |  | 9.466,53 |  | 9466.5308 | 0,51% | 1412786.1096 | 76,19%
00021013 | SINAPI |  | TUBO ACO GALVANIZADO COM COSTURA, CLASSE LEVE, DN 50 MM (2"), E = 3,00 MM, *4,40* KG/M (NBR 5580) | Material | M | 95,9669155 |  | 90,80 |  | 8.713,80 |  | 8713.7959 | 0,47% | 1421499.9055 | 76,66%
008823 | SBC |  | ENSAIO - ENSAIO DE RESISTENCIA A COMPRESSAO SIMPLES - CONCRETO | Material | UN | 69,3019920 |  | 125,26 |  | 8.680,77 |  | 8680.7675 | 0,47% | 1430180.6731 | 77,13%
00043626 | SINAPI |  | MASSA CORRIDA PARA SUPERFICIES DE AMBIENTES INTERNOS | Material | KG | 2.441,5952897 |  | 3,53 |  | 8.618,83 |  | 8618.8314 | 0,46% | 1438799.5044 | 77,59%
00010749 | SINAPI |  | LOCACAO DE ESCORA METALICA TELESCOPICA, COM ALTURA REGULAVEL DE *1,80* A *3,20* M, COM CAPACIDADE DE CARGA DE NO MINIMO 1000 KGF (10 KN), INCLUSO TRIPE E FORCADO | Equipamento | M/MES | 354,0495127 |  | 23,96 |  | 8.483,03 |  | 8483.0263 | 0,46% | 1447282.5308 | 78,05%
00004517 | SINAPI |  | SARRAFO *2,5 X 7,5* CM EM PINUS, MISTA OU EQUIVALENTE DA REGIAO - BRUTA | Material | M | 1.978,5096889 |  | 4,18 |  | 8.270,17 |  | 8270.1705 | 0,45% | 1455552.7013 | 78,50%
00004721 | SINAPI |  | PEDRA BRITADA N. 1 (9,5 A 19 MM) POSTO PEDREIRA/FORNECEDOR, SEM FRETE | Material | M³ | 51,0768094 |  | 145,11 |  | 7.411,76 |  | 7411.7558 | 0,40% | 1462964.4571 | 78,90%
00012626 | SINAPI |  | SUPORTE METALICO PARA CALHA PLUVIAL, ZINCADO, DOBRADO, DIAMETRO ENTRE 119 E 170 MM, PARA DRENAGEM PLUVIAL PREDIAL | Material | UN | 170,7409959 |  | 43,32 |  | 7.396,50 |  | 7396.4999 | 0,40% | 1470360.957 | 79,30%
00043491 | SINAPI |  | EPI - FAMILIA SERVENTE - HORISTA (ENCARGOS COMPLEMENTARES - COLETADO CAIXA) | Equipamento | H | 4.273,4567407 |  | 1,73 |  | 7.393,08 |  | 7393.0802 | 0,40% | 1477754.0372 | 79,70%
00001213/SINAPI | ORSE |  | Carpinteiro de formas para concreto (horista) | Mão de Obra | h | 310,7486125 |  | 23,77 |  | 7.386,49 |  | 7386.4945 | 0,40% | 1485140.5317 | 80,09%
00007156 | SINAPI |  | TELA DE ACO SOLDADA NERVURADA, CA-60, Q-196, (3,11 KG/M2), DIAMETRO DO FIO = 5,0 MM, LARGURA = 2,45 M, ESPACAMENTO DA MALHA = 10 X 10 CM | Material | M² | 252,7326754 |  | 28,50 |  | 7.202,88 |  | 7202.8812 | 0,39% | 1492343.4129 | 80,48%
00006085 | SINAPI |  | SELADOR ACRILICO OPACO PREMIUM INTERIOR/EXTERIOR | Material | L | 556,0834025 |  | 12,95 |  | 7.201,28 |  | 7201.2801 | 0,39% | 1499544.693 | 80,87%
00004491 | SINAPI |  | PONTALETE *7,5 X 7,5* CM EM PINUS, MISTA OU EQUIVALENTE DA REGIAO - BRUTA | Material | M | 573,6948918 |  | 11,98 |  | 6.872,86 |  | 6872.8648 | 0,37% | 1506417.5578 | 81,24%
00012618 | SINAPI |  | CALHA / PERFIL PLUVIAL DE PVC, DIAMETRO ENTRE *119 E 170* MM, COMPRIMENTO DE 3 M, PARA DRENAGEM PLUVIAL PREDIAL | Material | UN | 38,5544184 |  | 177,15 |  | 6.829,92 |  | 6829.9152 | 0,37% | 1513247.473 | 81,61%
099360 | SBC |  | CARPINTEIRO DE ESQUADRIA | Mão de Obra | H | 197,9453514 |  | 33,84 |  | 6.697,60 |  | 6697.5981 | 0,36% | 1519945.0712 | 81,97%
00044497 | SINAPI |  | MONTADOR DE ESTRUTURAS METALICAS HORISTA | Mão de Obra | H | 196,1028598 |  | 34,02 |  | 6.671,42 |  | 6671.4193 | 0,36% | 1526616.4905 | 82,33%
00043059 | SINAPI |  | ACO CA-60, 4,2 MM, OU 5,0 MM, OU 6,0 MM, OU 7,0 MM, VERGALHAO | Material | KG | 792,9464886 |  | 8,11 |  | 6.430,80 |  | 6430.796 | 0,35% | 1533047.2865 | 82,68%
00006212 | SINAPI |  | TABUA *2,5 X 30 CM EM PINUS, MISTA OU EQUIVALENTE DA REGIAO - BRUTA | Material | M | 304,4883226 |  | 19,87 |  | 6.050,18 |  | 6050.183 | 0,33% | 1539097.4695 | 83,00%
00043465 | SINAPI |  | FERRAMENTAS - FAMILIA PEDREIRO - HORISTA (ENCARGOS COMPLEMENTARES - COLETADO CAIXA) | Equipamento | H | 6.116,1410901 |  | 0,97 |  | 5.932,66 |  | 5932.6569 | 0,32% | 1545030.1263 | 83,32%
00004783/SINAPI | ORSE |  | Pintor (horista) | Mão de Obra | h | 249,4351920 |  | 23,77 |  | 5.929,07 |  | 5929.0745 | 0,32% | 1550959.2008 | 83,64%
14570 | ORSE |  | Portão de abrir em gradil Nylofor 3D, pintado nas cores verde ou branco ou azul, Belgo ou similar, inclusive ferragens e acessórios | Material | m² | 6,2974549 |  | 937,50 |  | 5.903,86 |  | 5903.864 | 0,32% | 1556863.0648 | 83,96%
00000998 | SINAPI |  | CABO DE COBRE, FLEXIVEL, CLASSE 4 OU 5, ISOLACAO EM PVC/A, ANTICHAMA BWF-B, COBERTURA PVC-ST1, ANTICHAMA BWF-B, 1 CONDUTOR, 0,6/1 KV, SECAO NOMINAL 95 MM2 | Material | M | 46,7855918 |  | 121,82 |  | 5.699,42 |  | 5699.4208 | 0,31% | 1562562.4856 | 84,27%
00001014 | SINAPI |  | CABO DE COBRE, FLEXIVEL, CLASSE 4 OU 5, ISOLACAO EM PVC/A, ANTICHAMA BWF-B, 1 CONDUTOR, 450/750 V, SECAO NOMINAL 2,5 MM2 | Material | M | 1.819,6022170 |  | 2,98 |  | 5.422,41 |  | 5422.4146 | 0,29% | 1567984.9002 | 84,56%
00040275 | SINAPI |  | LOCACAO DE VIGA SANDUICHE METALICA VAZADA PARA TRAVAMENTO DE PILARES, ALTURA DE *8* CM, LARGURA DE *6* CM E EXTENSAO DE 2 M | Equipamento | MES | 248,4099064 |  | 21,60 |  | 5.365,65 |  | 5365.654 | 0,29% | 1573350.5542 | 84,85%
00002436 | SINAPI |  | ELETRICISTA (HORISTA) | Mão de Obra | H | 169,7054700 |  | 30,06 |  | 5.101,35 |  | 5101.3464 | 0,28% | 1578451.9006 | 85,13%
00002696 | SINAPI |  | ENCANADOR OU BOMBEIRO HIDRAULICO (HORISTA) | Mão de Obra | H | 168,6403774 |  | 30,06 |  | 5.069,33 |  | 5069.3297 | 0,27% | 1583521.2304 | 85,40%
001292 | SBC |  | SARRAFO PINUS APARELHADO 2,1x 4,5cm | Material | M | 876,9730758 |  | 5,78 |  | 5.068,90 |  | 5068.9044 | 0,27% | 1588590.1347 | 85,67%
00000980 | SINAPI |  | CABO DE COBRE, FLEXIVEL, CLASSE 4 OU 5, ISOLACAO EM PVC/A, ANTICHAMA BWF-B, 1 CONDUTOR, 450/750 V, SECAO NOMINAL 10 MM2 | Material | M | 366,9015186 |  | 13,63 |  | 5.000,87 |  | 5000.8677 | 0,27% | 1593591.0024 | 85,94%
00044179 | SINAPI |  | CHUMBADOR TIPO BOLT FWA, PARABOLT PBA OU PARABOLT PBC, EM ACO ZINCADO, 3/8" X 3.3/4" | Material | UN | 310,8432743 |  | 15,80 |  | 4.911,32 |  | 4911.3237 | 0,26% | 1598502.3262 | 86,21%
00037411 | SINAPI |  | TELA DE ACO SOLDADA GALVANIZADA/ZINCADA PARA ALVENARIA, FIO D = *1,24 MM, MALHA 25 X 25 MM | Material | M² | 263,4858175 |  | 18,46 |  | 4.863,95 |  | 4863.9482 | 0,26% | 1603366.2744 | 86,47%
099250 | SBC |  | ELETRICISTA | Mão de Obra | H | 133,3401113 |  | 33,84 |  | 4.511,64 |  | 4511.6416 | 0,24% | 1607877.916 | 86,71%
00044497/SINAPI | ORSE |  | Montador de estruturas metalicas horista | Mão de Obra | h | 203,8576120 |  | 22,03 |  | 4.490,98 |  | 4490.9832 | 0,24% | 1612368.8992 | 86,96%
158 | ORSE |  | Almoço (Participação do empregador) | Material | un | 253,2699222 |  | 17,50 |  | 4.432,22 |  | 4432.2236 | 0,24% | 1616801.1228 | 87,19%
00012869 | SINAPI |  | TELHADOR / TELHADISTA (HORISTA) | Mão de Obra | H | 145,3275034 |  | 29,68 |  | 4.313,32 |  | 4313.3203 | 0,23% | 1621114.4431 | 87,43%
00041629 | SINAPI |  | CAIXA DE CONCRETO ARMADO PRE-MOLDADO, COM FUNDO E TAMPA, DIMENSOES DE 0,60 X 0,60 X 0,50 M | Material | UN | 7,9967681 |  | 535,45 |  | 4.281,87 |  | 4281.8695 | 0,23% | 1625396.3126 | 87,66%
000220 | SBC |  | LUMINARIA COMERCIAL EMBUTIR ALETADA T8 2x18/32/40W HGE | Material | UN | 33,9862646 |  | 124,87 |  | 4.243,86 |  | 4243.8649 | 0,23% | 1629640.1775 | 87,89%
14581 | ORSE |  | Serviço de colocação e montagem de gradil nylofor | Serviços | m² | 120,4927035 |  | 34,95 |  | 4.211,22 |  | 4211.22 | 0,23% | 1633851.3975 | 88,11%
00043483 | SINAPI |  | EPI - FAMILIA CARPINTEIRO DE FORMAS - HORISTA (ENCARGOS COMPLEMENTARES - COLETADO CAIXA) | Equipamento | H | 2.354,4409290 |  | 1,78 |  | 4.190,90 |  | 4190.9049 | 0,23% | 1638042.3023 | 88,34%
00000033 | SINAPI |  | ACO CA-50, 8,0 MM, VERGALHAO | Material | KG | 459,0331391 |  | 9,08 |  | 4.168,02 |  | 4168.0209 | 0,22% | 1642210.3232 | 88,56%
00034357 | SINAPI |  | REJUNTE CIMENTICIO, QUALQUER COR | Material | KG | 665,4931243 |  | 6,23 |  | 4.146,02 |  | 4146.0222 | 0,22% | 1646356.3454 | 88,79%
8876 | ORSE |  | Ripão massaranduba serrada 5,5cm x 3,5cm | Material | m | 116,8227867 |  | 35,47 |  | 4.143,70 |  | 4143.7042 | 0,22% | 1650500.0496 | 89,01%
00004230 | SINAPI |  | OPERADOR DE MAQUINAS E TRATORES DIVERSOS - TERRAPLANAGEM (HORISTA) | Mão de Obra | H | 99,4869801 |  | 40,46 |  | 4.025,24 |  | 4025.2432 | 0,22% | 1654525.2928 | 89,23%
1993 | ORSE |  | Roldana para porta correr (superior) | Material | un | 113,8399921 |  | 33,73 |  | 3.839,82 |  | 3839.8229 | 0,21% | 1658365.1158 | 89,44%
00004433 | SINAPI |  | CAIBRO NAO APARELHADO *6 X 6* CM, EM MACARANDUBA/MASSARANDUBA, ANGELIM OU EQUIVALENTE DA REGIAO - BRUTA | Material | M | 114,7386290 |  | 32,53 |  | 3.732,45 |  | 3732.4476 | 0,20% | 1662097.5634 | 89,64%
00039665 | SINAPI |  | TUBO DE COBRE FLEXIVEL, D = 5/8", E = 0,79 MM, PARA AR-CONDICIONADO/ INSTALACOES GAS RESIDENCIAIS E COMERCIAIS | Material | M | 55,8183355 |  | 66,86 |  | 3.732,01 |  | 3732.0139 | 0,20% | 1665829.5773 | 89,84%
00036888 | SINAPI |  | GUARNICAO / MOLDURA / ARREMATE DE ACABAMENTO PARA ESQUADRIA, EM ALUMINIO PERFIL 25, ACABAMENTO ANODIZADO BRANCO OU BRILHANTE, PARA 1 FACE | Material | M | 182,6263605 |  | 20,16 |  | 3.681,75 |  | 3681.7474 | 0,20% | 1669511.3247 | 90,04%
00007334 | SINAPI |  | ADITIVO ADESIVO LIQUIDO PARA ARGAMASSAS DE REVESTIMENTOS CIMENTICIOS | Material | L | 167,9783124 |  | 21,70 |  | 3.645,13 |  | 3645.1294 | 0,20% | 1673156.4541 | 90,23%
00000032 | SINAPI |  | ACO CA-50, 6,3 MM, VERGALHAO | Material | KG | 403,2270378 |  | 9,03 |  | 3.641,14 |  | 3641.1402 | 0,20% | 1676797.5942 | 90,43%
00006189 | SINAPI |  | TABUA NAO APARELHADA *2,5 X 30* CM, EM MACARANDUBA/MASSARANDUBA, ANGELIM OU EQUIVALENTE DA REGIAO - BRUTA | Material | M | 99,2022913 |  | 34,31 |  | 3.403,63 |  | 3403.6306 | 0,18% | 1680201.2249 | 90,61%
00042425 | SINAPI |  | AR CONDICIONADO SPLIT INVERTER, HI-WALL (PAREDE), 12000 BTU/H, CICLO FRIO, 60HZ, CLASSIFICACAO A (SELO PROCEL), GAS HFC, CONTROLE S/FIO | Material | UN | 0,9995960 |  | 3.401,07 |  | 3.399,70 |  | 3399.696 | 0,18% | 1683600.9209 | 90,80%
00040287 | SINAPI |  | LOCACAO DE BARRA DE ANCORAGEM DE 0,80 A 1,20 M DE EXTENSAO, COM ROSCA DE 5/8", INCLUINDO PORCA E FLANGE | Equipamento | MES | 426,9913136 |  | 7,95 |  | 3.394,58 |  | 3394.5809 | 0,18% | 1686995.5018 | 90,98%
00000247 | SINAPI |  | AJUDANTE DE ELETRICISTA (HORISTA) | Mão de Obra | H | 169,5561562 |  | 19,96 |  | 3.384,34 |  | 3384.3409 | 0,18% | 1690379.8427 | 91,16%
001825 | SBC |  | MADEIRA DE LEI-RIPA 5x1,5cm | Material | M | 987,9015446 |  | 3,35 |  | 3.309,47 |  | 3309.4702 | 0,18% | 1693689.3129 | 91,34%
00043467 | SINAPI |  | FERRAMENTAS - FAMILIA SERVENTE - HORISTA (ENCARGOS COMPLEMENTARES - COLETADO CAIXA) | Equipamento | H | 4.273,4567407 |  | 0,76 |  | 3.247,83 |  | 3247.8271 | 0,18% | 1696937.14 | 91,52%
00000246 | SINAPI |  | AUXILIAR DE ENCANADOR OU BOMBEIRO HIDRAULICO (HORISTA) | Mão de Obra | H | 154,6082060 |  | 19,96 |  | 3.085,98 |  | 3085.9798 | 0,17% | 1700023.1198 | 91,68%
004895 | SBC |  | DISJUNTOR TRIPOLAR NEMA 20A DQE3020 ELETROMAR | Material | UN | 19,9919204 |  | 152,63 |  | 3.051,37 |  | 3051.3668 | 0,16% | 1703074.4866 | 91,85%
099806 | SBC |  | AJUDANTE DE ELETRICISTA | Mão de Obra | H | 145,5381815 |  | 20,66 |  | 3.007,43 |  | 3007.4329 | 0,16% | 1706081.9195 | 92,01%
00043466 | SINAPI |  | FERRAMENTAS - FAMILIA PINTOR - HORISTA (ENCARGOS COMPLEMENTARES - COLETADO CAIXA) | Equipamento | H | 1.165,3977424 |  | 2,56 |  | 2.983,42 |  | 2983.4182 | 0,16% | 1709065.3377 | 92,17%
004915 | SBC |  | REATOR ELETROMAGNETICO PARTIDA RAPIDA 2x40W | Material | UN | 67,9725292 |  | 43,75 |  | 2.973,80 |  | 2973.7982 | 0,16% | 1712039.1358 | 92,33%
00043055 | SINAPI |  | ACO CA-50, 12,5 MM OU 16,0 MM, VERGALHAO | Material | KG | 400,5481205 |  | 7,42 |  | 2.972,07 |  | 2972.0671 | 0,16% | 1715011.2029 | 92,49%
00043132 | SINAPI |  | ARAME RECOZIDO 16 BWG, D = 1,65 MM (0,016 KG/M) OU 18 BWG, D = 1,25 MM (0,01 KG/M) | Material | KG | 97,8599250 |  | 30,00 |  | 2.935,80 |  | 2935.7978 | 0,16% | 1717947.0006 | 92,65%
10492 | ORSE |  | Cesta Básica | Material | un | 11,1956252 |  | 256,25 |  | 2.868,88 |  | 2868.879 | 0,15% | 1720815.8796 | 92,80%
00004813 | SINAPI |  | PLACA DE OBRA (PARA CONSTRUCAO CIVIL) EM CHAPA GALVANIZADA *N. 22*, ADESIVADA, DE *2,4 X 1,2* M (SEM POSTES PARA FIXACAO) | Material | M² | 5,9975761 |  | 471,87 |  | 2.830,08 |  | 2830.0762 | 0,15% | 1723645.9558 | 92,96%
00000981 | SINAPI |  | CABO DE COBRE, FLEXIVEL, CLASSE 4 OU 5, ISOLACAO EM PVC/A, ANTICHAMA BWF-B, 1 CONDUTOR, 450/750 V, SECAO NOMINAL 4 MM2 | Material | M | 563,7783918 |  | 4,96 |  | 2.796,34 |  | 2796.3408 | 0,15% | 1726442.2967 | 93,11%
00043490 | SINAPI |  | EPI - FAMILIA PINTOR - HORISTA (ENCARGOS COMPLEMENTARES - COLETADO CAIXA) | Equipamento | H | 1.165,3977424 |  | 2,31 |  | 2.692,07 |  | 2692.0688 | 0,15% | 1729134.3655 | 93,25%
001450 | SBC |  | PREGO FERRO GALVANIZADO 16x24 (285 un/kg) | Material | KG | 93,9580273 |  | 27,37 |  | 2.571,63 |  | 2571.6312 | 0,14% | 1731705.9967 | 93,39%
2226 | ORSE |  | Tinta esmalte sintético (coralit ou similar) | Material | l | 48,9258269 |  | 52,05 |  | 2.546,59 |  | 2546.5893 | 0,14% | 1734252.586 | 93,53%
00034639 | SINAPI |  | CAIXA D'AGUA / RESERVATORIO EM POLIETILENO, 1500 LITROS, COM TAMPA | Material | UN | 1,9991920 |  | 1.252,61 |  | 2.504,21 |  | 2504.2079 | 0,14% | 1736756.7939 | 93,66%
00040339 | SINAPI |  | LOCACAO DE CRUZETA, SIMPLES, PARA ESCORA METALICA, COMPRIMENTO ENTRE 50 A 60 CM, PARA ESCORA DE 1,80 A 3,20 METROS E TUBO EXTERNO ATE 48 MM DE DIAMETRO | Equipamento | MES | 346,1365307 |  | 7,23 |  | 2.502,57 |  | 2502.5671 | 0,13% | 1739259.361 | 93,80%
00002376 | SINAPI |  | DISJUNTOR TERMOMAGNETICO TRIPOLAR 600 A / 600 V, TIPO LXD / ICC - 40 KA | Material | UN | 0,9995960 |  | 2.441,98 |  | 2.440,99 |  | 2440.9935 | 0,13% | 1741700.3545 | 93,93%
021102 | SBC |  | DISJUNTOR TRIPOLAR 25A | Material | UN | 29,9878806 |  | 77,87 |  | 2.335,16 |  | 2335.1563 | 0,13% | 1744035.5108 | 94,06%
12678 | ORSE |  | Fixador poliamida 40 x 60mm, para poste Nylofor, Belgo ou similar | Material | pç | 142,4544278 |  | 16,22 |  | 2.310,61 |  | 2310.6108 | 0,12% | 1746346.1216 | 94,18%
00039664 | SINAPI |  | TUBO DE COBRE FLEXIVEL, D = 3/8", E = 0,79 MM, PARA AR-CONDICIONADO/ INSTALACOES GAS RESIDENCIAIS E COMERCIAIS | Material | M | 55,8183355 |  | 39,62 |  | 2.211,52 |  | 2211.5225 | 0,12% | 1748557.644 | 94,30%
046330 | SBC |  | POSTE CONCRETO CIRCULAR 11,0m TIPO C-17 | Material | UN | 0,9995960 |  | 2.098,88 |  | 2.098,03 |  | 2098.0321 | 0,11% | 1750655.6761 | 94,41%
00011029 | SINAPI |  | HASTE RETA PARA GANCHO DE FERRO GALVANIZADO, COM ROSCA 1/4" X 30 CM PARA FIXACAO DE TELHA METALICA, INCLUI PORCA E ARRUELAS DE VEDACAO | Material | CJ | 913,0045139 |  | 2,28 |  | 2.081,65 |  | 2081.6503 | 0,11% | 1752737.3264 | 94,53%
00012614 | SINAPI |  | BOCAL PVC, PARA CALHA PLUVIAL, DIAMETRO DA SAIDA ENTRE *75 E 120* MM, PARA DRENAGEM PLUVIAL PREDIAL | Material | UN | 36,3513088 |  | 57,25 |  | 2.081,11 |  | 2081.1124 | 0,11% | 1754818.4388 | 94,64%
00004253 | SINAPI |  | OPERADOR DE GUINCHO OU GUINCHEIRO (HORISTA) | Mão de Obra | H | 56,6569502 |  | 36,18 |  | 2.049,85 |  | 2049.8485 | 0,11% | 1756868.2873 | 94,75%
049516 | SBC |  | LAMPADA FLUORESCENTE TUBULAR T8 32W LUZ NEUTRA PHILIPS | Material | UN | 67,9725292 |  | 28,75 |  | 1.954,21 |  | 1954.2102 | 0,11% | 1758822.4975 | 94,85%
004825 | SBC |  | QUADRO DE DISTRIBUICAO METALICO DE EMBUTIR COM BARRAMENTO TRIFASICO+GERAL 34 DISJUNTORES DIN 904313N CEMAR | Material | UN | 1,9991920 |  | 970,22 |  | 1.939,66 |  | 1939.6561 | 0,10% | 1760762.1536 | 94,96%
00039244 | SINAPI |  | ELETRODUTO PVC FLEXIVEL CORRUGADO, REFORCADO, COR LARANJA, DE 25 MM, PARA LAJES E PISOS | Material | M | 426,7641254 |  | 4,33 |  | 1.847,89 |  | 1847.8887 | 0,10% | 1762610.0423 | 95,06%
00006114 | SINAPI |  | AJUDANTE DE ARMADOR (HORISTA) | Mão de Obra | H | 85,9762639 |  | 19,96 |  | 1.716,09 |  | 1716.0862 | 0,09% | 1764326.1285 | 95,15%
00037373 | SINAPI |  | SEGURO - HORISTA (COLETADO CAIXA - ENCARGOS COMPLEMENTARES) | Taxas | H | 16.422,0103990 |  | 0,10 |  | 1.642,20 |  | 1642.201 | 0,09% | 1765968.3295 | 95,24%
10761 | ORSE |  | Refeição - café da manhã ( café com leite e dois pães com manteiga) | Serviços | un | 253,2699222 |  | 6,25 |  | 1.582,94 |  | 1582.937 | 0,09% | 1767551.2666 | 95,32%
2585 | ORSE |  | Tampo/bancada de granito cinza andorinha, e=2cm | Material | m² | 2,4590062 |  | 637,62 |  | 1.567,91 |  | 1567.9115 | 0,08% | 1769119.1781 | 95,41%
00010567 | SINAPI |  | TABUA *2,5 X 23* CM EM PINUS, MISTA OU EQUIVALENTE DA REGIAO - BRUTA | Material | M | 114,7386290 |  | 13,53 |  | 1.552,41 |  | 1552.4136 | 0,08% | 1770671.5917 | 95,49%
00004417 | SINAPI |  | SARRAFO NAO APARELHADO *2,5 X 7* CM, EM MACARANDUBA/MASSARANDUBA, ANGELIM, PEROBA-ROSA OU EQUIVALENTE DA REGIAO - BRUTA | Material | M | 168,8326771 |  | 9,05 |  | 1.527,94 |  | 1527.9357 | 0,08% | 1772199.5275 | 95,57%
14891 | ORSE |  | Painel fixo de vidro temperado e = 10mm incolor, inclusive perfis para fixação | Material | m² | 1,9492122 |  | 776,83 |  | 1.514,21 |  | 1514.2065 | 0,08% | 1773713.734 | 95,66%
00040271 | SINAPI |  | LOCACAO DE APRUMADOR METALICO DE PILAR, COM ALTURA E ANGULO REGULAVEIS, EXTENSAO DE *1,50* A *2,80* M | Equipamento | MES | 72,0714327 |  | 20,66 |  | 1.489,00 |  | 1488.9958 | 0,08% | 1775202.7298 | 95,74%
00009836 | SINAPI |  | TUBO PVC SERIE NORMAL, DN 100 MM, PARA ESGOTO PREDIAL (NBR 5688) | Material | M | 94,0590665 |  | 15,81 |  | 1.487,07 |  | 1487.0738 | 0,08% | 1776689.8036 | 95,82%
00005068 | SINAPI |  | PREGO DE ACO POLIDO COM CABECA 17 X 21 (2 X 11) | Material | KG | 67,5206235 |  | 21,67 |  | 1.463,17 |  | 1463.1719 | 0,08% | 1778152.9756 | 95,90%
001865 | SBC |  | DISJUNTOR - PROTETOR DPS 275V 45,0KA CLASSE 2 EZ9L33145 SCHNEIDER | Material | UN | 11,9951522 |  | 115,96 |  | 1.390,96 |  | 1390.9579 | 0,08% | 1779543.9334 | 95,97%
00039853 | SINAPI |  | TUBO DE BORRACHA ELASTOMERICA FLEXIVEL, PRETA, PARA ISOLAMENTO TERMICO DE TUBULACAO, DN 5/8" (15 MM), E= 19 MM, COEFICIENTE DE CONDUTIVIDADE TERMICA 0,036W/MK, VAPOR DE AGUA MAIOR OU IGUAL A 10.000 | Material | M | 55,8183355 |  | 24,03 |  | 1.341,31 |  | 1341.3146 | 0,07% | 1780885.248 | 96,04%
045636 | SBC |  | CHAVE FUSIVEL UNIPOLAR 15KV 100A 15K ELO | Material | UN | 2,9987881 |  | 446,80 |  | 1.339,86 |  | 1339.8585 | 0,07% | 1782225.1065 | 96,12%
11332 | ORSE |  | Forro de gesso acartonado, acabamento em filme PVC, placa 625 x 625mm e perfil T, padrão linho, marca MOD-LINE ou similar, instalado | Serviços | m² | 11,3953946 |  | 115,85 |  | 1.320,16 |  | 1320.1565 | 0,07% | 1783545.263 | 96,19%
00043459 | SINAPI |  | FERRAMENTAS - FAMILIA CARPINTEIRO DE FORMAS - HORISTA (ENCARGOS COMPLEMENTARES - COLETADO CAIXA) | Equipamento | H | 2.354,4409290 |  | 0,55 |  | 1.294,94 |  | 1294.9425 | 0,07% | 1784840.2055 | 96,26%
00034794 | SINAPI |  | MECANICO DE REFRIGERACAO (HORISTA) | Mão de Obra | H | 46,5040053 |  | 27,50 |  | 1.278,86 |  | 1278.8601 | 0,07% | 1786119.0656 | 96,33%
00002436/SINAPI | ORSE |  | Eletricista (horista) | Mão de Obra | h | 53,1785082 |  | 23,77 |  | 1.264,05 |  | 1264.0531 | 0,07% | 1787383.1188 | 96,39%
00039430 | SINAPI |  | PENDURAL OU PRESILHA REGULADORA, EM ACO GALVANIZADO, COM CORPO, MOLA E REBITE, PARA PERFIL TIPO CANALETA DE ESTRUTURA EM FORROS DRYWALL | Equipamento | UN | 396,3583218 |  | 3,11 |  | 1.232,67 |  | 1232.6744 | 0,07% | 1788615.7932 | 96,46%
00000367 | SINAPI |  | AREIA GROSSA - POSTO JAZIDA/FORNECEDOR (RETIRADO NA JAZIDA, SEM TRANSPORTE) | Material | M³ | 6,9132402 |  | 177,16 |  | 1.224,75 |  | 1224.7496 | 0,07% | 1789840.5428 | 96,53%
017019 | SBC |  | DISJUNTOR TRIPOLAR 30A 220 A 380V DQE3030 ELETROMAR | Material | UN | 7,9967681 |  | 152,63 |  | 1.220,55 |  | 1220.5467 | 0,07% | 1791061.0895 | 96,59%
2378 | ORSE |  | Vale transporte | Material | un | 209,2322206 |  | 5,62 |  | 1.175,89 |  | 1175.8851 | 0,06% | 1792236.9746 | 96,66%
00043487 | SINAPI |  | EPI - FAMILIA ENCARREGADO GERAL - HORISTA (ENCARGOS COMPLEMENTARES - COLETADO CAIXA) | Equipamento | H | 719,7091332 |  | 1,60 |  | 1.151,53 |  | 1151.5346 | 0,06% | 1793388.5092 | 96,72%
00043488 | SINAPI |  | EPI - FAMILIA OPERADOR ESCAVADEIRA - HORISTA (ENCARGOS COMPLEMENTARES - COLETADO CAIXA) | Equipamento | H | 1.031,0459558 |  | 1,11 |  | 1.144,46 |  | 1144.461 | 0,06% | 1794532.9702 | 96,78%
00020065 | SINAPI |  | TUBO PVC SERIE NORMAL, DN 150 MM, PARA ESGOTO PREDIAL (NBR 5688) | Material | M | 26,1509512 |  | 41,32 |  | 1.080,56 |  | 1080.5573 | 0,06% | 1795613.5275 | 96,84%
00039741 | SINAPI |  | TUBO DE BORRACHA ELASTOMERICA FLEXIVEL, PRETA, PARA ISOLAMENTO TERMICO DE TUBULACAO, DN 3/8" (10 MM), E= 19 MM, COEFICIENTE DE CONDUTIVIDADE TERMICA 0,036W/MK, VAPOR DE AGUA MAIOR OU IGUAL A 10.000 | Material | M | 55,8183355 |  | 18,30 |  | 1.021,48 |  | 1021.4755 | 0,06% | 1796635.0031 | 96,89%
00001018 | SINAPI |  | CABO DE COBRE, FLEXIVEL, CLASSE 4 OU 5, ISOLACAO EM PVC/A, ANTICHAMA BWF-B, COBERTURA PVC-ST1, ANTICHAMA BWF-B, 1 CONDUTOR, 0,6/1 KV, SECAO NOMINAL 50 MM2 | Material | M | 15,2188494 |  | 67,07 |  | 1.020,73 |  | 1020.7282 | 0,06% | 1797655.7313 | 96,95%
00034557 | SINAPI |  | TELA DE ACO SOLDADA GALVANIZADA/ZINCADA PARA ALVENARIA, FIO D = *1,20 A 1,70* MM, MALHA 15 X 15 MM, (C X L) *50 X 7,5* CM | Material | M | 398,6456894 |  | 2,52 |  | 1.004,59 |  | 1004.5871 | 0,05% | 1798660.3184 | 97,00%
00000142 | SINAPI |  | SELANTE ELASTICO MONOCOMPONENTE A BASE DE POLIURETANO (PU) PARA JUNTAS DIVERSAS | Material | 310ML | 23,5374305 |  | 41,83 |  | 984,57 |  | 984.5707 | 0,05% | 1799644.8892 | 97,05%
00010420 | SINAPI |  | BACIA SANITARIA (VASO) CONVENCIONAL, DE LOUCA BRANCA, SIFAO APARENTE, SAIDA VERTICAL (SEM ASSENTO) | Material | UN | 3,5985457 |  | 269,88 |  | 971,18 |  | 971.1755 | 0,05% | 1800616.0647 | 97,11%
00000242 | SINAPI |  | AJUDANTE ESPECIALIZADO (HORISTA) | Mão de Obra | H | 45,7749832 |  | 21,01 |  | 961,73 |  | 961.7324 | 0,05% | 1801577.7971 | 97,16%
00001332 | SINAPI |  | CHAPA DE ACO GROSSA, ASTM A36, E = 3/8" (9,53 MM) 74,69 KG/M2 | Material | KG | 83,5630284 |  | 11,10 |  | 927,55 |  | 927.5496 | 0,05% | 1802505.3467 | 97,21%
941 | ORSE |  | Fardamento com mangas curta | Material | un | 3,7318751 |  | 245,88 |  | 917,59 |  | 917.5934 | 0,05% | 1803422.9401 | 97,26%
00009837 | SINAPI |  | TUBO PVC SERIE NORMAL, DN 75 MM, PARA ESGOTO PREDIAL (NBR 5688) | Material | M | 59,1559824 |  | 14,96 |  | 884,97 |  | 884.9735 | 0,05% | 1804307.9136 | 97,31%
00039961 | SINAPI |  | SILICONE ACETICO USO GERAL INCOLOR 280 G | Material | UN | 31,9891144 |  | 27,65 |  | 884,50 |  | 884.499 | 0,05% | 1805192.4126 | 97,35%
00039017 | SINAPI |  | ESPACADOR / DISTANCIADOR CIRCULAR COM ENTRADA LATERAL, EM PLASTICO, PARA VERGALHAO *4,2 A 12,5* MM, COBRIMENTO 20 MM | Material | UN | 3.337,4558778 |  | 0,26 |  | 867,74 |  | 867.7385 | 0,05% | 1806060.1512 | 97,40%
099900 | SBC |  | SERVENTE | Mão de Obra | H | 40,3083096 |  | 20,66 |  | 832,94 |  | 832.9397 | 0,04% | 1806893.0909 | 97,45%
00040304 | SINAPI |  | PREGO DE ACO POLIDO COM CABECA DUPLA 17 X 27 (2 1/2 X 11) | Material | KG | 30,9617470 |  | 26,76 |  | 828,54 |  | 828.5363 | 0,04% | 1807721.6272 | 97,49%
00002696/SINAPI | ORSE |  | Encanador ou bombeiro hidraulico (horista) | Mão de Obra | h | 34,6809839 |  | 23,77 |  | 824,37 |  | 824.367 | 0,04% | 1808545.9942 | 97,53%
00012624 | SINAPI |  | EMENDA PARA CALHA PLUVIAL, PVC, DIAMETRO ENTRE 119 E 170 MM, PARA DRENAGEM PLUVIAL PREDIAL | Material | UN | 24,2342059 |  | 34,01 |  | 824,21 |  | 824.2053 | 0,04% | 1809370.1996 | 97,58%
3162 | ORSE |  | Cabo de cobre PP Cordplast 4 x 2,5 mm2, 450/750v | Material | m | 59,6758823 |  | 13,50 |  | 805,62 |  | 805.6244 | 0,04% | 1810175.824 | 97,62%
00007258 | SINAPI |  | TIJOLO CERAMICO MACICO COMUM DE *5 X 10 X 20* CM (L X A X C) | Material | UN | 1.054,1243810 |  | 0,76 |  | 801,13 |  | 801.1345 | 0,04% | 1810976.9585 | 97,67%
00000003 | SINAPI |  | ACIDO CLORIDRICO / ACIDO MURIATICO, DILUICAO 10% A 12% PARA USO EM LIMPEZA | Material | L | 39,9948363 |  | 20,01 |  | 800,30 |  | 800.2967 | 0,04% | 1811777.2552 | 97,71%
001969 | SBC |  | PARA-RAIO POLIMERICO DE DISTRIBUICAO 12KV VALVULA-SIST.TERRA 5KA | Material | UN | 2,9987881 |  | 266,25 |  | 798,43 |  | 798.4273 | 0,04% | 1812575.6825 | 97,75%
1333 | ORSE |  | Líquido selador para parede | Material | l | 91,4622360 |  | 8,32 |  | 760,97 |  | 760.9658 | 0,04% | 1813336.6483 | 97,79%
00040552 | SINAPI |  | PARAFUSO, AUTOATARRAXANTE, CABECA CHATA, FENDA SIMPLES, EM ACO ZINCADO, 1/4" (6,35 MM) X 25 MM | Material | CENTO | 10,8564764 |  | 67,63 |  | 734,22 |  | 734.2235 | 0,04% | 1814070.8718 | 97,83%
00020271 | SINAPI |  | TANQUE DE LOUCA BRANCA, COM COLUNA, *30* L | Material | UN | 0,9995960 |  | 704,02 |  | 703,74 |  | 703.7356 | 0,04% | 1814774.6074 | 97,87%
011597 | SBC |  | QUADRO - BARRAMENTO TRIFASICO 100A PARA ATE 34 DISJUNTORES CEMAR | Material | UN | 1,9991920 |  | 351,18 |  | 702,08 |  | 702.0763 | 0,04% | 1815476.6837 | 97,91%
00000982 | SINAPI |  | CABO DE COBRE, FLEXIVEL, CLASSE 4 OU 5, ISOLACAO EM PVC/A, ANTICHAMA BWF-B, 1 CONDUTOR, 450/750 V, SECAO NOMINAL 6 MM2 | Material | M | 92,4715881 |  | 7,13 |  | 659,32 |  | 659.3224 | 0,04% | 1816136.0061 | 97,94%
012408 | SBC |  | ELETROCALHA ARAMADA - SUPORTE MAO FRANCESA AC GF 130x600mm CM595063 CEMAR LEGRAND | Material | UN | 2,9987881 |  | 200,23 |  | 600,45 |  | 600.4473 | 0,03% | 1816736.4534 | 97,98%
014203 | SBC |  | BUCHA DE NYLON TIPO S8 COM PARAFUSO | Material | UN | 835,2124531 |  | 0,71 |  | 593,00 |  | 593.0008 | 0,03% | 1817329.4543 | 98,01%
5885 | ORSE |  | Tubo pvc p/rede colet.esgoto, JEI, d= 100mm (Vinilfort - Tigre ou similar) | Material | m | 13,4945462 |  | 43,76 |  | 590,52 |  | 590.5213 | 0,03% | 1817919.9756 | 98,04%
00043484 | SINAPI |  | EPI - FAMILIA ELETRICISTA - HORISTA (ENCARGOS COMPLEMENTARES - COLETADO CAIXA) | Equipamento | H | 372,3086663 |  | 1,57 |  | 584,52 |  | 584.5246 | 0,03% | 1818504.5002 | 98,07%
00005020 | SINAPI |  | PORTA DE MADEIRA, FOLHA MEDIA (NBR 15930) DE 600 X 2100 MM, DE 35 MM A 40 MM DE ESPESSURA, NUCLEO SEMI-SOLIDO (SARRAFEADO), CAPA LISA EM HDF, ACABAMENTO LAMINADO NATURAL PARA VERNIZ | Material | UN | 1,9991920 |  | 275,27 |  | 550,32 |  | 550.3176 | 0,03% | 1819054.8178 | 98,10%
00009838 | SINAPI |  | TUBO PVC SERIE NORMAL, DN 50 MM, PARA ESGOTO PREDIAL (NBR 5688) | Material | M | 45,3423751 |  | 11,41 |  | 517,36 |  | 517.3565 | 0,03% | 1819572.1743 | 98,13%
099050 | SBC |  | PEDREIRO | Mão de Obra | H | 14,6090958 |  | 33,84 |  | 494,31 |  | 494.3074 | 0,03% | 1820066.4817 | 98,16%
00039445 | SINAPI |  | DISPOSITIVO DR, 2 POLOS, SENSIBILIDADE DE 30 MA, CORRENTE DE 25 A, TIPO AC | Material | UN | 2,9987881 |  | 162,72 |  | 487,96 |  | 487.9628 | 0,03% | 1820554.4445 | 98,18%
4977 | ORSE |  | Parafuso autoblocante 1 1/2" x 1/4" | Material | un | 815,4304479 |  | 0,58 |  | 472,95 |  | 472.9497 | 0,03% | 1821027.3942 | 98,21%
00004509 | SINAPI |  | SARRAFO *2,5 X 10* CM EM PINUS, MISTA OU EQUIVALENTE DA REGIAO - BRUTA | Material | M | 77,6584147 |  | 6,07 |  | 471,39 |  | 471.3866 | 0,03% | 1821498.7807 | 98,23%
00011891/SINAPI | ORSE |  | Cordao de cobre, flexivel, torcido, classe 4 ou 5, isolacao em pvc/d, 300 v, 2 condutores de 2,5 mm2 | Material | m | 65,9733372 |  | 7,11 |  | 469,07 |  | 469.0704 | 0,03% | 1821967.8512 | 98,26%
00010535 | SINAPI |  | BETONEIRA CAPACIDADE NOMINAL 400 L, CAPACIDADE DE MISTURA 280 L, MOTOR ELETRICO TRIFASICO 220/380 V POTENCIA 2 CV, SEM CARREGADOR | Equipamento | UN | 0,0659641 |  | 7.018,75 |  | 462,99 |  | 462.9854 | 0,02% | 1822430.8365 | 98,28%
1974 | ORSE |  | Madeira massaranduba serrada 4cm x 1,5cm (ripa) | Material | m | 116,8227867 |  | 3,87 |  | 452,10 |  | 452.1042 | 0,02% | 1822882.9407 | 98,31%
00043485 | SINAPI |  | EPI - FAMILIA ENCANADOR - HORISTA (ENCARGOS COMPLEMENTARES - COLETADO CAIXA) | Equipamento | H | 317,5392281 |  | 1,41 |  | 447,73 |  | 447.7303 | 0,02% | 1823330.671 | 98,33%
00034381 | SINAPI |  | JANELA MAXIM-AR, EM ALUMINIO PERFIL 25, 60 X 80 CM (A X L), ACABAMENTO BRANCO OU BRILHANTE, BATENTE DE 4 A 5 CM, COM VIDRO 4 MM, SEM GUARNICAO/ALIZAR | Material | UN | 2,1865813 |  | 202,51 |  | 442,80 |  | 442.8046 | 0,02% | 1823773.4756 | 98,36%
00006005 | SINAPI |  | REGISTRO GAVETA COM ACABAMENTO E CANOPLA CROMADOS, SIMPLES, BITOLA 3/4" | Material | UN | 3,9983841 |  | 110,13 |  | 440,34 |  | 440.342 | 0,02% | 1824213.8177 | 98,38%
00012616 | SINAPI |  | CABECEIRA DIREITA OU ESQUERDA, PVC, PARA CALHA PLUVIAL, DIAMETRO ENTRE *119 E 170* MM, PARA DRENAGEM PLUVIAL PREDIAL | Material | UN | 24,2342059 |  | 17,36 |  | 420,71 |  | 420.7058 | 0,02% | 1824634.5235 | 98,40%
00004221 | SINAPI |  | OLEO DIESEL COMBUSTIVEL COMUM METROPOLITANO S-10 OU S-500 | Material | L | 56,5158746 |  | 7,38 |  | 417,09 |  | 417.0872 | 0,02% | 1825051.6106 | 98,42%
00043131 | SINAPI |  | ARAME GALVANIZADO 6 BWG, D = 5,16 MM (0,157 KG/M), OU 8 BWG, D = 4,19 MM (0,101 KG/M), OU 10 BWG, D = 3,40 MM (0,0713 KG/M) | Material | KG | 11,9550484 |  | 34,85 |  | 416,63 |  | 416.6334 | 0,02% | 1825468.2441 | 98,45%
00003378 | SINAPI |  | HASTE DE ATERRAMENTO EM ACO COM 3,00 M DE COMPRIMENTO E DN = 3/4", REVESTIDA COM BAIXA CAMADA DE COBRE, SEM CONECTOR | Material | UN | 2,9987881 |  | 137,48 |  | 412,27 |  | 412.2734 | 0,02% | 1825880.5174 | 98,47%
00002705 | SINAPI |  | ENERGIA ELETRICA ATE 2000 KWH INDUSTRIAL, SEM DEMANDA | Material | KW/H | 297,8607951 |  | 1,38 |  | 411,05 |  | 411.0479 | 0,02% | 1826291.5653 | 98,49%
00043460 | SINAPI |  | FERRAMENTAS - FAMILIA ELETRICISTA - HORISTA (ENCARGOS COMPLEMENTARES - COLETADO CAIXA) | Equipamento | H | 372,3086663 |  | 1,07 |  | 398,37 |  | 398.3703 | 0,02% | 1826689.9356 | 98,51%
001900 | SBC |  | TIJOLO CERAMICO MACICO RECOSIDO 6,0 x 9 x 19cm (UNIDADE) | Material | UN | 439,8222481 |  | 0,90 |  | 395,84 |  | 395.84 | 0,02% | 1827085.7756 | 98,53%
00000296 | SINAPI |  | ANEL BORRACHA PARA TUBO ESGOTO PREDIAL, DN 50 MM (NBR 5688) | Material | UN | 169,9313231 |  | 2,30 |  | 390,84 |  | 390.842 | 0,02% | 1827476.6177 | 98,56%
00000301 | SINAPI |  | ANEL BORRACHA PARA TUBO ESGOTO PREDIAL, DN 100 MM (NBR 5688) | Material | UN | 95,9612178 |  | 4,07 |  | 390,56 |  | 390.5622 | 0,02% | 1827867.1798 | 98,58%
00003767/SINAPI | ORSE |  | Lixa em folha para parede ou madeira, numero 120, cor vermelha | Material | un | 351,7778308 |  | 1,11 |  | 390,47 |  | 390.4734 | 0,02% | 1828257.6532 | 98,60%
00037591 | SINAPI |  | SUPORTE MAO-FRANCESA EM ACO, ABAS IGUAIS 40 CM, CAPACIDADE MINIMA 70 KG, BRANCO | Material | UN | 15,9935363 |  | 24,23 |  | 387,52 |  | 387.5234 | 0,02% | 1828645.1766 | 98,62%
00002432 | SINAPI |  | DOBRADICA EM ACO/FERRO, 3 1/2" X 3", E= 1,9 A 2 MM, COM ANEL, CROMADO OU ZINCADO, TAMPA BOLA, COM PARAFUSOS | Material | UN | 8,9963642 |  | 42,50 |  | 382,35 |  | 382.3455 | 0,02% | 1829027.5221 | 98,64%
00038101 | SINAPI |  | TOMADA 2P+T 10A, 250V (APENAS MODULO) | Material | UN | 54,9777810 |  | 6,91 |  | 379,90 |  | 379.8965 | 0,02% | 1829407.4186 | 98,66%
00037395 | SINAPI |  | PINO DE ACO COM FURO, HASTE = 27 MM (ACAO DIRETA) | Material | CENTO | 4,7457820 |  | 78,76 |  | 373,78 |  | 373.7778 | 0,02% | 1829781.1963 | 98,68%
10517 | ORSE |  | Exames admissionais/demissionais (checkup) | Serviços | cj | 0,9951667 |  | 375,00 |  | 373,19 |  | 373.1875 | 0,02% | 1830154.3839 | 98,70%
00006136 | SINAPI |  | SIFAO EM METAL CROMADO PARA PIA OU LAVATORIO, 1 X 1.1/2" | Material | UN | 1,9991920 |  | 185,90 |  | 371,65 |  | 371.6498 | 0,02% | 1830526.0337 | 98,72%
00044474 | SINAPI |  | GUINDASTE HIDRAULICO AUTOPROPELIDO, COM LANCA TELESCOPICA 40 M, CAPACIDADE MAXIMA 60 T, POTENCIA 260 KW, TRACAO 6 X 6 | Equipamento | UN | 0,0001162 |  | 3.113.787,85 |  | 361,82 |  | 361.8156 | 0,02% | 1830887.8493 | 98,74%
00004992 | SINAPI |  | PORTA DE ABRIR / GIRO, DE MADEIRA FOLHA MEDIA (NBR 15930) DE 800 X 2100 MM, DE 35 MM A 40 MM DE ESPESSURA, NUCLEO SEMI-SOLIDO (SARRAFEADO), CAPA LISA EM HDF, ACABAMENTO EM LAMINADO NATURAL PARA VERNIZ | Material | UN | 0,9995960 |  | 344,82 |  | 344,68 |  | 344.6807 | 0,02% | 1831232.53 | 98,76%
138 | ORSE |  | Adesivo pvc em frasco de 850 gramas | Material | kg | 3,7334911 |  | 90,51 |  | 337,92 |  | 337.9183 | 0,02% | 1831570.4483 | 98,78%
004467 | SBC |  | SIFAO PARA LAVATORIO CROMADO 1"" x 1.1/2"" DECA 1680C | Material | UN | 0,9995960 |  | 329,66 |  | 329,53 |  | 329.5268 | 0,02% | 1831899.9751 | 98,79%
00034637 | SINAPI |  | CAIXA D'AGUA / RESERVATORIO EM POLIETILENO, 500 LITROS, COM TAMPA | Material | UN | 0,9995960 |  | 328,18 |  | 328,05 |  | 328.0474 | 0,02% | 1832228.0225 | 98,81%
009523 | SBC |  | FUSIVEL CARTUCHO PARA CHAVE FACA 181mm 250V 150A | Material | UN | 1,9991920 |  | 157,50 |  | 314,87 |  | 314.8727 | 0,02% | 1832542.8953 | 98,83%
008399 | SBC |  | LAVATORIO PEQUENO DE COLUNA SUSPENSA VOGUE PLUS L.510.17 DECA | Material | UN | 0,9995960 |  | 311,27 |  | 311,14 |  | 311.1443 | 0,02% | 1832854.0395 | 98,85%
00011002 | SINAPI |  | ELETRODO REVESTIDO AWS - E6013, DIAMETRO IGUAL A 2,50 MM | Material | KG | 7,7407716 |  | 40,15 |  | 310,79 |  | 310.792 | 0,02% | 1833164.8315 | 98,86%
00002370 | SINAPI |  | DISJUNTOR TIPO NEMA, MONOPOLAR 10 ATE 30A, TENSAO MAXIMA DE 240 V | Material | UN | 21,9911124 |  | 13,68 |  | 300,84 |  | 300.8384 | 0,02% | 1833465.6699 | 98,88%
00009867 | SINAPI |  | TUBO PVC, SOLDAVEL, DE 20 MM, AGUA FRIA (NBR-5648) | Material | M | 74,3404057 |  | 4,03 |  | 299,59 |  | 299.5918 | 0,02% | 1833765.2617 | 98,89%
00039245 | SINAPI |  | ELETRODUTO PVC FLEXIVEL CORRUGADO, REFORCADO, COR LARANJA, DE 32 MM, PARA LAJES E PISOS | Material | M | 35,8455132 |  | 8,35 |  | 299,31 |  | 299.31 | 0,02% | 1834064.5718 | 98,91%
012620 | SBC |  | CABO DE COBRE NU MEIO DURO 7 FIOS 35mm2 | Material | M | 5,9975761 |  | 48,87 |  | 293,10 |  | 293.1015 | 0,02% | 1834357.6733 | 98,93%
00005067/SINAPI | ORSE |  | Prego de aco polido com cabeca 16 x 24 (2 1/4 x 12) | Material | kg | 11,6822787 |  | 24,38 |  | 284,81 |  | 284.814 | 0,02% | 1834642.4873 | 98,94%
00010432 | SINAPI |  | MICTORIO INDIVIDUAL, SIFONADO, DE LOUCA BRANCA, SEM COMPLEMENTOS | Material | UN | 0,5997576 |  | 469,88 |  | 281,81 |  | 281.8141 | 0,02% | 1834924.3014 | 98,96%
00039660 | SINAPI |  | TUBO DE COBRE FLEXIVEL, D = 1/2", E = 0,79 MM, PARA AR-CONDICIONADO/ INSTALACOES GAS RESIDENCIAIS E COMERCIAIS | Material | M | 5,2138006 |  | 53,75 |  | 280,24 |  | 280.2418 | 0,02% | 1835204.5432 | 98,97%
00037758 | SINAPI |  | CAMINHAO TRUCADO, PESO BRUTO TOTAL 23000 KG, CARGA UTIL MAXIMA 15285 KG, DISTANCIA ENTRE EIXOS 4,80 M, POTENCIA 326 CV (INCLUI CABINE E CHASSI, NAO INCLUI CARROCERIA) | Equipamento | UN | 0,0003134 |  | 885.202,67 |  | 277,46 |  | 277.4639 | 0,01% | 1835482.007 | 98,99%
050377 | SBC |  | LUMINARIA PARA FORRO MODULADO LED 50W 6500K AUTOVOLT 62x62cm TASCHIBRA | Material | UN | 0,9995960 |  | 271,93 |  | 271,82 |  | 271.8201 | 0,01% | 1835753.8272 | 99,00%
00020078 | SINAPI |  | PASTA LUBRIFICANTE PARA TUBOS E CONEXOES COM JUNTA ELASTICA, EMBALAGEM DE *400* GR (USO EM PVC, ACO, POLIETILENO E OUTROS) | Material | UN | 8,4440874 |  | 32,15 |  | 271,48 |  | 271.4774 | 0,01% | 1836025.3046 | 99,02%
9096 | ORSE |  | Tomada 2p + t, ABNT, de embutir, 10 A, com placa em pvc | Material | un | 19,9919204 |  | 13,00 |  | 259,89 |  | 259.895 | 0,01% | 1836285.1995 | 99,03%
009375 | SBC |  | CRUZETA DE MADEIRA DE LEI 90mm x 115mm x 2400mm | Material | UN | 1,9991920 |  | 129,25 |  | 258,40 |  | 258.3956 | 0,01% | 1836543.5951 | 99,04%
087024 | SBC |  | ARGAMASSA PREFABRICADA PARA ASSENTAMENTO DE TIJOLOS ASSENTAFACIL | Material | KG | 76,4690954 |  | 3,32 |  | 253,88 |  | 253.8774 | 0,01% | 1836797.4725 | 99,06%
00020269 | SINAPI |  | LAVATORIO / CUBA DE EMBUTIR, OVAL, DE LOUCA BRANCA, SEM LADRAO, DIMENSOES *50 X 35* CM (L X C) | Material | UN | 1,9991920 |  | 126,97 |  | 253,84 |  | 253.8374 | 0,01% | 1837051.3099 | 99,07%
00039443 | SINAPI |  | PARAFUSO DRY WALL, EM ACO ZINCADO, CABECA LENTILHA E PONTA BROCA (LB), LARGURA 4,2 MM, COMPRIMENTO 13 MM | Material | UN | 715,1703835 |  | 0,35 |  | 250,31 |  | 250.3096 | 0,01% | 1837301.6196 | 99,09%
00009869/SINAPI | ORSE |  | Tubo pvc, soldavel, de 32 mm, agua fria (nbr-5648) | Material | m | 23,9603166 |  | 10,32 |  | 247,27 |  | 247.2705 | 0,01% | 1837548.89 | 99,10%
00001368 | SINAPI |  | CHUVEIRO COMUM EM PLASTICO BRANCO, COM CANO, 3 TEMPERATURAS, 5500 W (110/220 V) | Material | UN | 1,9991920 |  | 120,62 |  | 241,14 |  | 241.1425 | 0,01% | 1837790.0326 | 99,11%
00000297 | SINAPI |  | ANEL BORRACHA PARA TUBO ESGOTO PREDIAL, DN 75 MM (NBR 5688) | Material | UN | 67,9725292 |  | 3,38 |  | 229,75 |  | 229.7471 | 0,01% | 1838019.7797 | 99,12%
00034709 | SINAPI |  | DISJUNTOR TERMOMAGNETICO PARA TRILHO DIN (IEC), TRIPOLAR, 10 - 50 A | Material | UN | 2,9987881 |  | 74,21 |  | 222,54 |  | 222.5401 | 0,01% | 1838242.3198 | 99,14%
00044186 | SINAPI |  | BARRA DE ACO REDONDA LAMINADA, D = 1/2" (12,7 MM), 0,994 KG/M | Material | M | 9,2329685 |  | 24,01 |  | 221,68 |  | 221.6836 | 0,01% | 1838464.0034 | 99,15%
004979 | SBC |  | CAIXA DE PASSAGEM PARA ENERGIA 4""x2"" PVC | Material | UN | 70,9713173 |  | 3,11 |  | 220,72 |  | 220.7208 | 0,01% | 1838684.7242 | 99,16%
007508 | SBC |  | ELETRODUTO PVC RIGIDO ROSCAVEL 2"" | Material | M | 9,9959602 |  | 22,07 |  | 220,61 |  | 220.6108 | 0,01% | 1838905.335 | 99,17%
00003520 | SINAPI |  | JOELHO PVC, SOLDAVEL, PB, 90 GRAUS, DN 100 MM, PARA ESGOTO PREDIAL | Material | UN | 24,9899005 |  | 8,81 |  | 220,16 |  | 220.161 | 0,01% | 1839125.496 | 99,18%
008640 | SBC |  | PARAFUSO CABECA QUADRADA 18 x 450mm | Material | UN | 9,9959602 |  | 21,53 |  | 215,21 |  | 215.213 | 0,01% | 1839340.709 | 99,20%
008410 | SBC |  | TORNEIRA PARA LAVATORIO BALCAO MEBER 1190 C36 | Material | UN | 0,9995960 |  | 212,47 |  | 212,38 |  | 212.3842 | 0,01% | 1839553.0932 | 99,21%
00039246 | SINAPI |  | ELETRODUTO/DUTO PEAD FLEXIVEL PAREDE SIMPLES, CORRUGACAO HELICOIDAL, COR PRETA, SEM ROSCA, DE 1 1/2", CRC 680 N, PARA CABEAMENTO SUBTERRANEO (NBR 15715) | Material | M | 34,1961798 |  | 6,08 |  | 207,91 |  | 207.9128 | 0,01% | 1839761.006 | 99,22%
00000408 | SINAPI |  | ABRACADEIRA DE NYLON PARA AMARRACAO DE CABOS, COMPRIMENTO DE 390 X *4,6* MM | Material | UN | 159,1317077 |  | 1,30 |  | 206,87 |  | 206.8712 | 0,01% | 1839967.8772 | 99,23%
099550 | SBC |  | PINTOR | Mão de Obra | H | 6,0623499 |  | 33,84 |  | 205,12 |  | 205.1232 | 0,01% | 1840173.0004 | 99,24%
00007356 | SINAPI |  | TINTA LATEX ACRILICA PREMIUM, COR BRANCO FOSCO | Material | L | 5,3405616 |  | 37,83 |  | 202,03 |  | 202.0334 | 0,01% | 1840375.0338 | 99,25%
00009868 | SINAPI |  | TUBO PVC, SOLDAVEL, DE 25 MM, AGUA FRIA (NBR-5648) | Material | M | 44,0527963 |  | 4,56 |  | 200,88 |  | 200.8808 | 0,01% | 1840575.9146 | 99,26%
00004384 | SINAPI |  | PARAFUSO NIQUELADO COM ACABAMENTO CROMADO PARA FIXAR PECA SANITARIA, INCLUI PORCA CEGA, ARRUELA E BUCHA DE NYLON TAMANHO S-10 | Material | UN | 5,9975761 |  | 32,46 |  | 194,68 |  | 194.6813 | 0,01% | 1840770.5959 | 99,27%
00004750/SINAPI | ORSE |  | Pedreiro (horista) | Mão de Obra | h | 7,8958089 |  | 23,77 |  | 187,68 |  | 187.6834 | 0,01% | 1840958.2793 | 99,28%
00012893/SINAPI | ORSE |  | Bota de seguranca com biqueira de aco e colarinho acolchoado | Material | par | 1,9539407 |  | 95,83 |  | 187,25 |  | 187.2461 | 0,01% | 1841145.5254 | 99,29%
793 | ORSE |  | Curva 90° curta pvc pb je p/rede coletora esg., d= 100mm | Material | un | 4,4981821 |  | 40,37 |  | 181,59 |  | 181.5916 | 0,01% | 1841327.117 | 99,30%
10362 | ORSE |  | Seguro de vida e acidente em grupo | Serviços | un | 11,1956252 |  | 15,67 |  | 175,44 |  | 175.4354 | 0,01% | 1841502.5525 | 99,31%
00037588 | SINAPI |  | VALVULA DE ESCOAMENTO PARA TANQUE, EM METAL CROMADO, 1.1/2", SEM LADRAO, COM TAMPAO PLASTICO | Material | UN | 2,9987881 |  | 58,47 |  | 175,34 |  | 175.3391 | 0,01% | 1841677.8916 | 99,32%
00003767 | SINAPI |  | LIXA EM FOLHA PARA PAREDE OU MADEIRA, NUMERO 120, COR VERMELHA | Material | UN | 146,2513573 |  | 1,18 |  | 172,58 |  | 172.5766 | 0,01% | 1841850.4682 | 99,33%
00011683 | SINAPI |  | ENGATE / RABICHO FLEXIVEL INOX 1/2" X 30 CM | Material | UN | 3,9983841 |  | 42,62 |  | 170,41 |  | 170.4111 | 0,01% | 1842020.8794 | 99,34%
040525 | SBC |  | SOQUETE COM RABICHO/TOMADINHA PARA LAMPADA FLUORESCENTE | Material | UN | 67,9725292 |  | 2,48 |  | 168,57 |  | 168.5719 | 0,01% | 1842189.4512 | 99,35%
00007213 | SINAPI |  | TELHA DE FIBROCIMENTO ONDULADA E = 4 MM, DE 2,44 X 0,50 M (SEM AMIANTO) | Material | M² | 7,1970913 |  | 23,42 |  | 168,56 |  | 168.5559 | 0,01% | 1842358.0071 | 99,36%
007910 | SBC |  | DISJUNTOR TRIPOLAR 40A CURVA C | Material | UN | 1,9991920 |  | 82,83 |  | 165,59 |  | 165.5931 | 0,01% | 1842523.6002 | 99,37%
00011717 | SINAPI |  | CAIXA SIFONADA, PVC, 150 X 150 X 50 MM, COM GRELHA REDONDA, BRANCA | Material | UN | 2,9987881 |  | 54,55 |  | 163,58 |  | 163.5839 | 0,01% | 1842687.1841 | 99,38%
040171 | SBC |  | ANEL DE CERA PARA VEDACAO DE VASO SANITARIO- DECA | Material | UN | 3,9983841 |  | 39,87 |  | 159,42 |  | 159.4156 | 0,01% | 1842846.5996 | 99,38%
050372 | SBC |  | LUMINARIA DE EMBUTIR PLAFON 18W LED BRANCO FRIO 22,5x22,5 BRONZEARTE | Material | UN | 3,9983841 |  | 39,87 |  | 159,42 |  | 159.4156 | 0,01% | 1843006.0152 | 99,39%
009321 | SBC |  | MAO FRANCESA PERFIL ACO REFORCADA 300mm | Material | UN | 3,9983841 |  | 39,60 |  | 158,34 |  | 158.336 | 0,01% | 1843164.3512 | 99,40%
00001214 | SINAPI |  | CARPINTEIRO DE ESQUADRIAS (HORISTA) | Mão de Obra | H | 5,5060901 |  | 28,63 |  | 157,64 |  | 157.6394 | 0,01% | 1843321.9906 | 99,41%
00040547 | SINAPI |  | PARAFUSO ZINCADO, AUTOBROCANTE, FLANGEADO, 4,2 MM X 19 MM | Material | CENTO | 3,9742458 |  | 39,45 |  | 156,78 |  | 156.784 | 0,01% | 1843478.7746 | 99,42%
00000123 | SINAPI |  | ADITIVO IMPERMEABILIZANTE DE PEGA NORMAL PARA ARGAMASSAS E CONCRETOS SEM ARMACAO, LIQUIDO E ISENTO DE CLORETOS | Material | L | 17,9708492 |  | 8,72 |  | 156,71 |  | 156.7058 | 0,01% | 1843635.4804 | 99,43%
040520 | SBC |  | PARAFUSO CABECA QUADRADA M16 x 250mm COM PORCA | Material | UN | 9,9959602 |  | 15,38 |  | 153,74 |  | 153.7379 | 0,01% | 1843789.2183 | 99,44%
00005073 | SINAPI |  | PREGO DE ACO POLIDO COM CABECA 17 X 24 (2 1/4 X 11) | Material | KG | 6,9504110 |  | 22,10 |  | 153,60 |  | 153.6041 | 0,01% | 1843942.8223 | 99,44%
00004350 | SINAPI |  | BUCHA DE NYLON, DIAMETRO DO FURO 8 MM, COMPRIMENTO 40 MM, COM PARAFUSO DE ROSCA SOBERBA, CABECA CHATA, FENDA SIMPLES, 4,8 X 50 MM | Material | UN | 167,0924704 |  | 0,91 |  | 152,05 |  | 152.0541 | 0,01% | 1844094.8765 | 99,45%
00002745 | SINAPI |  | PONTALETE ROLICO SEM TRATAMENTO, D = 8 A 11 CM, H = 3 M, EM EUCALIPTO OU EQUIVALENTE DA REGIAO - BRUTA (PARA ESCORAMENTO) | Material | M | 26,9890925 |  | 5,53 |  | 149,25 |  | 149.2497 | 0,01% | 1844244.1262 | 99,46%
00020083 | SINAPI |  | SOLUCAO PREPARADORA / LIMPADORA PARA PVC, FRASCO COM 1000 CM3 | Material | UN | 1,6867183 |  | 88,26 |  | 148,87 |  | 148.8698 | 0,01% | 1844392.9959 | 99,47%
00004351 | SINAPI |  | PARAFUSO NIQUELADO 3 1/2" COM ACABAMENTO CROMADO PARA FIXAR PECA SANITARIA, INCLUI PORCA CEGA, ARRUELA E BUCHA DE NYLON TAMANHO S-8 | Material | UN | 5,9975761 |  | 24,07 |  | 144,36 |  | 144.3617 | 0,01% | 1844537.3576 | 99,48%
00038094 | SINAPI |  | ESPELHO / PLACA DE 3 POSTOS 4" X 2", PARA INSTALACAO DE TOMADAS E INTERRUPTORES | Material | UN | 54,9777810 |  | 2,57 |  | 141,29 |  | 141.2929 | 0,01% | 1844678.6505 | 99,48%
00002673/SINAPI | ORSE |  | Eletroduto de pvc rigido roscavel de 1/2 ", sem luva | Material | m | 26,9890925 |  | 5,23 |  | 141,15 |  | 141.153 | 0,01% | 1844819.8034 | 99,49%
00013417 | SINAPI |  | TORNEIRA METALICA CROMADA CANO CURTO, SEM BICO, SEM AREJADOR, DE PAREDE, PARA TANQUE E USO GERAL, 1/2" OU 3/4" | Material | UN | 0,9995960 |  | 139,80 |  | 139,74 |  | 139.7435 | 0,01% | 1844959.547 | 99,50%
016203 | SBC |  | HASTE DE ATERRAMENTO 1/2"" x 2,40m ABNT NBR-13571 / UL-467 | Material | UN | 1,9991920 |  | 69,87 |  | 139,68 |  | 139.6835 | 0,01% | 1845099.2305 | 99,51%
099311 | SBC |  | ENCARREGADO DE TURMA | Mão de Obra | H | 2,3562677 |  | 58,66 |  | 138,22 |  | 138.2177 | 0,01% | 1845237.4482 | 99,51%
00039662 | SINAPI |  | TUBO DE COBRE FLEXIVEL, D = 1/4", E = 0,79 MM, PARA AR-CONDICIONADO/ INSTALACOES GAS RESIDENCIAIS E COMERCIAIS | Material | M | 5,2138006 |  | 25,76 |  | 134,31 |  | 134.3075 | 0,01% | 1845371.7557 | 99,52%
00003509 | SINAPI |  | JOELHO PVC, SOLDAVEL, PB, 90 GRAUS, DN 75 MM, PARA ESGOTO PREDIAL | Material | UN | 17,9927283 |  | 7,37 |  | 132,61 |  | 132.6064 | 0,01% | 1845504.3621 | 99,53%
00010489/SINAPI | ORSE |  | Vidraceiro (horista) | Mão de Obra | h | 7,1281192 |  | 18,07 |  | 128,81 |  | 128.8051 | 0,01% | 1845633.1672 | 99,53%
009244 | SBC |  | CINTA PARA POSTE ACO ZINCADO 280mm | Material | UN | 1,9991920 |  | 63,37 |  | 126,69 |  | 126.6888 | 0,01% | 1845759.856 | 99,54%
00040270 | SINAPI |  | VIGA DE ESCORAMENTO H20, DE MADEIRA, PESO DE 5,00 A 5,20 KG/M, COM EXTREMIDADES PLASTICAS | Material | M | 0,7574139 |  | 165,03 |  | 125,00 |  | 124.996 | 0,01% | 1845884.852 | 99,55%
002960 | SBC |  | TINTA PVA BRANCO NEVE SUVINIL (LATA 18 L) | Material | L | 3,9883881 |  | 31,23 |  | 124,56 |  | 124.5574 | 0,01% | 1846009.4094 | 99,56%
00006010 | SINAPI |  | REGISTRO GAVETA BRUTO EM LATAO FORJADO, BITOLA 1 1/2" | Material | UN | 0,9995960 |  | 122,61 |  | 122,56 |  | 122.5605 | 0,01% | 1846131.9699 | 99,56%
000200 | SBC |  | PEDRA BRITADA #1 E 2 | Material | m³ | 0,8396607 |  | 145,11 |  | 121,84 |  | 121.8432 | 0,01% | 1846253.813 | 99,57%
00043461 | SINAPI |  | FERRAMENTAS - FAMILIA ENCANADOR - HORISTA (ENCARGOS COMPLEMENTARES - COLETADO CAIXA) | Equipamento | H | 317,5392281 |  | 0,38 |  | 120,66 |  | 120.6649 | 0,01% | 1846374.4779 | 99,57%
000100 | SBC |  | AREIA GROSSA LAVADA | Material | m³ | 0,7197091 |  | 164,45 |  | 118,36 |  | 118.3562 | 0,01% | 1846492.8341 | 99,58%
00004377 | SINAPI |  | PARAFUSO DE ACO ZINCADO COM ROSCA SOBERBA, CABECA CHATA E FENDA SIMPLES, DIAMETRO 4,2 MM, COMPRIMENTO * 32 * MM | Material | UN | 449,3743876 |  | 0,26 |  | 116,84 |  | 116.8373 | 0,01% | 1846609.6714 | 99,59%
00021127 | SINAPI |  | FITA ISOLANTE ADESIVA ANTICHAMA, USO ATE 750 V, EM ROLO DE 19 MM X 5 M | Material | UN | 22,4247372 |  | 5,17 |  | 115,94 |  | 115.9359 | 0,01% | 1846725.6073 | 99,59%
000050 | SBC |  | CIMENTO PORTLAND CP III 32RS NBR 11578 (quilo) | Material | KG | 115,5532997 |  | 1,00 |  | 115,55 |  | 115.5533 | 0,01% | 1846841.1606 | 99,60%
00006146 | SINAPI |  | SIFAO PLASTICO TIPO COPO PARA TANQUE, 1.1/4 X 1.1/2" | Material | UN | 5,9975761 |  | 19,02 |  | 114,07 |  | 114.0739 | 0,01% | 1846955.2345 | 99,61%
00000066 | SINAPI |  | ADAPTADOR PVC SOLDAVEL, COM FLANGES LIVRES, 50 MM X 1 1/2", PARA CAIXA D' AGUA | Material | UN | 1,9991920 |  | 56,95 |  | 113,85 |  | 113.854 | 0,01% | 1847069.0885 | 99,61%
099200 | SBC |  | BOMBEIRO OU ENCANADOR | Mão de Obra | H | 3,3276551 |  | 33,84 |  | 112,59 |  | 112.5932 | 0,01% | 1847181.6817 | 99,62%
00039796 | SINAPI |  | QUADRO DE DISTRIBUICAO, SEM BARRAMENTO, EM PVC, DE EMBUTIR, PARA 12 DISJUNTORES NEMA OU 16 DISJUNTORES DIN | Material | UN | 0,9995960 |  | 112,27 |  | 112,22 |  | 112.2246 | 0,01% | 1847293.9063 | 99,62%
00001570 | SINAPI |  | TERMINAL A COMPRESSAO EM COBRE ESTANHADO PARA CABO 2,5 MM2, 1 FURO E 1 COMPRESSAO, PARA PARAFUSO DE FIXACAO M5 | Material | UN | 92,9624297 |  | 1,17 |  | 108,77 |  | 108.766 | 0,01% | 1847402.6724 | 99,63%
00002692 | SINAPI |  | DESMOLDANTE PROTETOR PARA FORMAS DE MADEIRA, DE BASE OLEOSA EMULSIONADA EM AGUA | Material | L | 12,8594112 |  | 8,38 |  | 107,76 |  | 107.7619 | 0,01% | 1847510.4343 | 99,64%
00020020 | SINAPI |  | MOTORISTA DE CAMINHAO-BASCULANTE (HORISTA) | Mão de Obra | H | 3,1347375 |  | 34,21 |  | 107,24 |  | 107.2394 | 0,01% | 1847617.6736 | 99,64%
00034653 | SINAPI |  | DISJUNTOR TERMOMAGNETICO PARA TRILHO DIN (IEC), MONOPOLAR, 6 - 32 A | Material | UN | 9,9959602 |  | 10,56 |  | 105,56 |  | 105.5573 | 0,01% | 1847723.231 | 99,65%
00039737 | SINAPI |  | TUBO DE BORRACHA ELASTOMERICA FLEXIVEL, PRETA, PARA ISOLAMENTO TERMICO DE TUBULACAO, DN 1/2" (12 MM), E= 19 MM, COEFICIENTE DE CONDUTIVIDADE TERMICA 0,036W/MK, VAPOR DE AGUA MAIOR OU IGUAL A 10.000 | Material | M | 5,2138006 |  | 20,11 |  | 104,85 |  | 104.8495 | 0,01% | 1847828.0805 | 99,65%
00007568 | SINAPI |  | BUCHA DE NYLON SEM ABA S10, COM PARAFUSO DE 6,10 X 65 MM EM ACO ZINCADO COM ROSCA SOBERBA, CABECA CHATA E FENDA PHILLIPS | Material | UN | 137,4031912 |  | 0,76 |  | 104,43 |  | 104.4264 | 0,01% | 1847932.5069 | 99,66%
00006024 | SINAPI |  | REGISTRO PRESSAO COM ACABAMENTO E CANOPLA CROMADA, SIMPLES, BITOLA 3/4" | Material | UN | 0,9995960 |  | 103,87 |  | 103,83 |  | 103.828 | 0,01% | 1848036.335 | 99,66%
003595 | SBC |  | PLACA COM UM FURO IMPERIA BRANCO IRIEL | Material | UN | 10,9955562 |  | 9,37 |  | 103,03 |  | 103.0284 | 0,01% | 1848139.3633 | 99,67%
00010908 | SINAPI |  | JUNCAO DE REDUCAO INVERTIDA, PVC SOLDAVEL, 100 X 50 MM, SERIE NORMAL PARA ESGOTO PREDIAL | Material | UN | 4,9979801 |  | 20,23 |  | 101,11 |  | 101.1091 | 0,01% | 1848240.4725 | 99,68%
10599 | ORSE |  | Protetor solar fps 30 com 120ml | Material | un | 4,4782501 |  | 22,50 |  | 100,76 |  | 100.7606 | 0,01% | 1848341.2331 | 99,68%
012017 | SBC |  | FIBRA OPTICA - CERTIFICACAO DE CABEAMENTO DE FIBRA OPTICA NIVEL 1 | Material | UN | 0,9995960 |  | 100,00 |  | 99,96 |  | 99.9596 | 0,01% | 1848441.1927 | 99,69%
045618 | SBC |  | ISOLADOR PESADO SUSPENSAO 172mm 15KV | Material | UN | 0,9995960 |  | 99,86 |  | 99,82 |  | 99.8197 | 0,01% | 1848541.0123 | 99,69%
00011829 | SINAPI |  | TORNEIRA DE BOIA CONVENCIONAL PARA CAIXA D'AGUA, AGUA FRIA, 1/2", COM HASTE E TORNEIRA METALICOS E BALAO PLASTICO | Material | UN | 2,9987881 |  | 32,81 |  | 98,39 |  | 98.3902 | 0,01% | 1848639.4026 | 99,70%
087021 | SBC |  | ARGAMASSA PREFABRICADA PARA CONTRAPISO MATRIX VOTORANTIN (12,80 kg/m2xcm) | Material | KG | 102,3586323 |  | 0,95 |  | 97,24 |  | 97.2407 | 0,01% | 1848736.6433 | 99,70%
047762 | SBC |  | SELA EM ACO GALVANIZADO PARA CRUZETA | Material | UN | 3,9983841 |  | 24,25 |  | 96,96 |  | 96.9608 | 0,01% | 1848833.6041 | 99,71%
00005103 | SINAPI |  | CAIXA SIFONADA PVC, 100 X 100 X 50 MM, COM GRELHA REDONDA, BRANCA | Material | UN | 3,9983841 |  | 24,17 |  | 96,64 |  | 96.6409 | 0,01% | 1848930.245 | 99,71%
00013348 | SINAPI |  | ARRUELA EM ACO GALVANIZADO, DIAMETRO EXTERNO = 35MM, ESPESSURA = 3MM, DIAMETRO DO FURO= 18MM | Material | UN | 45,9814168 |  | 2,07 |  | 95,18 |  | 95.1815 | 0,01% | 1849025.4266 | 99,72%
00004408 | SINAPI |  | RIPA NAO APARELHADA, *1,5 X 5* CM, EM MACARANDUBA/MASSARANDUBA, ANGELIM OU EQUIVALENTE DA REGIAO - BRUTA | Material | M | 29,9878806 |  | 3,16 |  | 94,76 |  | 94.7617 | 0,01% | 1849120.1883 | 99,72%
00000122 | SINAPI |  | ADESIVO PLASTICO PARA PVC, FRASCO COM *850* GR | Material | UN | 1,1929479 |  | 77,90 |  | 92,93 |  | 92.9306 | 0,01% | 1849213.1189 | 99,73%
00004254 | SINAPI |  | OPERADOR DE GUINDASTE (HORISTA) | Mão de Obra | H | 1,7499901 |  | 52,86 |  | 92,50 |  | 92.5045 | 0,00% | 1849305.6234 | 99,73%
00013294 | SINAPI |  | PARAFUSO DE ACO ZINCADO, SEXTAVADO, COM ROSCA SOBERBA, DIAMETRO 3/8", COMPRIMENTO 80 MM | Material | UN | 41,9830328 |  | 2,16 |  | 90,68 |  | 90.6834 | 0,00% | 1849396.3067 | 99,74%
031899 | SBC |  | OLHAL E PORCA EM FERRO NODULAR 5/8"" 700KG | Material | UN | 1,9991920 |  | 45,12 |  | 90,20 |  | 90.2035 | 0,00% | 1849486.5103 | 99,74%
00011655 | SINAPI |  | TE SANITARIO DE REDUCAO, PVC, DN 100 X 50 MM, SERIE NORMAL, PARA ESGOTO PREDIAL | Material | UN | 4,9979801 |  | 18,03 |  | 90,11 |  | 90.1136 | 0,00% | 1849576.6239 | 99,75%
00011976 | SINAPI |  | CHUMBADOR DE ACO ZINCADO, DIAMETRO 1/4" COM PARAFUSO 1/4" X 40 MM | Material | UN | 51,9789930 |  | 1,73 |  | 89,92 |  | 89.9237 | 0,00% | 1849666.5475 | 99,75%
14478 | ORSE |  | Luminária plafon de sobrepor em LED 29.5x29.5 cm, 24w 4000K bivolt, Avant ou similar | Material | un | 0,9995960 |  | 88,02 |  | 87,98 |  | 87.9844 | 0,00% | 1849754.532 | 99,76%
099237 | SBC |  | ENGENHEIRO CIVIL PLENO (220HORAS) | Mão de Obra | H | 0,5544159 |  | 158,03 |  | 87,62 |  | 87.6154 | 0,00% | 1849842.1473 | 99,76%
007518 | SBC |  | LUVA PVC ELETRODUTO ROSCAVEL 3"" | Material | UN | 1,9991920 |  | 43,62 |  | 87,20 |  | 87.2048 | 0,00% | 1849929.3521 | 99,77%
1117 | ORSE |  | Interruptor embutir 01 seção simples com placa | Material | un | 19,9919204 |  | 4,25 |  | 84,97 |  | 84.9657 | 0,00% | 1850014.3177 | 99,77%
00003671 | SINAPI |  | JUNTA PLASTICA DE DILATACAO PARA PISOS, COR CINZA, 17 X 3 MM (ALTURA X ESPESSURA) | Material | M | 39,9302624 |  | 2,12 |  | 84,65 |  | 84.6522 | 0,00% | 1850098.9699 | 99,78%
00006193 | SINAPI |  | TABUA NAO APARELHADA *2,5 X 20* CM, EM MACARANDUBA/MASSARANDUBA, ANGELIM OU EQUIVALENTE DA REGIAO - BRUTA | Material | M | 3,5313728 |  | 23,51 |  | 83,02 |  | 83.0226 | 0,00% | 1850181.9925 | 99,78%
050318 | SBC |  | FUNDO PREPARADOR PAREDES PVA BRANCO FOSCO SUVINIL (18 L) | Material | UN | 0,1823263 |  | 449,87 |  | 82,02 |  | 82.0231 | 0,00% | 1850264.0156 | 99,78%
00012892/SINAPI | ORSE |  | Luva raspa de couro, cano curto (punho *7* cm) | Material | par | 5,7222085 |  | 14,10 |  | 80,68 |  | 80.6831 | 0,00% | 1850344.6987 | 99,79%
099034 | SBC |  | AJUDANTE DE BOMBEIRO OU ENCANADOR | Mão de Obra | H | 3,6825117 |  | 20,66 |  | 76,10 |  | 76.0962 | 0,00% | 1850420.795 | 99,79%
00036531 | SINAPI |  | RETROESCAVADEIRA SOBRE RODAS COM CARREGADEIRA, TRACAO 4 X 4, POTENCIA LIQUIDA 88 HP, PESO OPERACIONAL MINIMO DE 6674 KG, CAPACIDADE DA CARREGADEIRA DE 1,00 M3 E DA RETROESCAVADEIRA MINIMA DE 0,26 M3, PROFUNDIDADE DE ESCAVACAO MAXIMA DE 4,37 M | Equipamento | UN | 0,0001192 |  | 624.542,63 |  | 74,47 |  | 74.4709 | 0,00% | 1850495.2659 | 99,80%
00010425 | SINAPI |  | LAVATORIO DE LOUCA BRANCA, SUSPENSO (SEM COLUNA), DIMENSOES *40 X 30* CM | Material | UN | 0,5997576 |  | 122,18 |  | 73,28 |  | 73.2784 | 0,00% | 1850568.5443 | 99,80%
00038099 | SINAPI |  | SUPORTE DE FIXACAO PARA ESPELHO / PLACA 4" X 2", PARA 3 MODULOS, PARA INSTALACAO DE TOMADAS E INTERRUPTORES (SOMENTE SUPORTE) | Material | UN | 54,9777810 |  | 1,33 |  | 73,12 |  | 73.1204 | 0,00% | 1850641.6647 | 99,81%
11281 | ORSE |  | Bolsa de lona para ferramentas 40 x 30 x 20cm | Material | un | 0,1630861 |  | 446,86 |  | 72,88 |  | 72.8766 | 0,00% | 1850714.5414 | 99,81%
00043463 | SINAPI |  | FERRAMENTAS - FAMILIA ENCARREGADO GERAL - HORISTA (ENCARGOS COMPLEMENTARES - COLETADO CAIXA) | Equipamento | H | 719,7091332 |  | 0,10 |  | 71,97 |  | 71.9709 | 0,00% | 1850786.5123 | 99,81%
00002711/SINAPI | ORSE |  | Carrinho de mao, em aco, com capacidade de *45 a 65* l / *100* kg, pneu com camara | Material | un | 0,3241984 |  | 219,31 |  | 71,10 |  | 71.0999 | 0,00% | 1850857.6123 | 99,82%
009351 | SBC |  | ALCA/ESTAI PREFORMADA ACO CARBONO ZINCADO 3/8"" 9,5mm | Material | UN | 1,9991920 |  | 35,36 |  | 70,69 |  | 70.6914 | 0,00% | 1850928.3037 | 99,82%
00010909 | SINAPI |  | JUNCAO DE REDUCAO INVERTIDA, PVC SOLDAVEL, 100 X 75 MM, SERIE NORMAL PARA ESGOTO PREDIAL | Material | UN | 2,9987881 |  | 23,55 |  | 70,62 |  | 70.6215 | 0,00% | 1850998.9251 | 99,82%
00043486 | SINAPI |  | EPI - FAMILIA ENGENHEIRO CIVIL - HORISTA (ENCARGOS COMPLEMENTARES - COLETADO CAIXA) | Equipamento | H | 71,9709133 |  | 0,96 |  | 69,09 |  | 69.0921 | 0,00% | 1851068.0172 | 99,83%
00011674 | SINAPI |  | REGISTRO DE ESFERA, PVC, COM VOLANTE, VS, SOLDAVEL, DN 25 MM, COM CORPO DIVIDIDO | Material | UN | 1,9991920 |  | 34,35 |  | 68,67 |  | 68.6722 | 0,00% | 1851136.6895 | 99,83%
10596 | ORSE |  | Protetor auricular | Material | un | 11,1956252 |  | 6,12 |  | 68,52 |  | 68.5172 | 0,00% | 1851205.2067 | 99,84%
00000096 | SINAPI |  | ADAPTADOR PVC SOLDAVEL, COM FLANGE E ANEL DE VEDACAO, 25 MM X 3/4", PARA CAIXA D'AGUA | Material | UN | 4,9979801 |  | 13,53 |  | 67,62 |  | 67.6227 | 0,00% | 1851272.8294 | 99,84%
00012627 | SINAPI |  | VEDACAO DE CALHA, EM BORRACHA COR PRETA, MEDIDA ENTRE 119 E 170 MM, PARA DRENAGEM PLUVIAL PREDIAL | Material | UN | 48,4684117 |  | 1,36 |  | 65,92 |  | 65.917 | 0,00% | 1851338.7464 | 99,84%
00003502 | SINAPI |  | JOELHO, PVC SOLDAVEL, 45 GRAUS, 40 MM, COR MARROM, PARA AGUA FRIA PREDIAL | Material | UN | 9,9959602 |  | 6,55 |  | 65,47 |  | 65.4735 | 0,00% | 1851404.2199 | 99,85%
00005061 | SINAPI |  | PREGO DE ACO POLIDO COM CABECA 18 X 27 (2 1/2 X 10) | Material | KG | 2,9987881 |  | 21,31 |  | 63,90 |  | 63.9042 | 0,00% | 1851468.1241 | 99,85%
00007097 | SINAPI |  | TE SANITARIO, PVC, DN 50 X 50 MM, SERIE NORMAL, PARA ESGOTO PREDIAL | Material | UN | 7,9967681 |  | 7,97 |  | 63,73 |  | 63.7342 | 0,00% | 1851531.8584 | 99,85%
039002 | SBC |  | MASSA CORRIDA PVA (LATA 18 LITROS) | Material | LT | 0,5572348 |  | 112,37 |  | 62,62 |  | 62.6165 | 0,00% | 1851594.4748 | 99,86%
00004823 | SINAPI |  | MASSA PLASTICA PARA MARMORE/GRANITO | Material | KG | 1,0537741 |  | 56,93 |  | 59,99 |  | 59.9914 | 0,00% | 1851654.4662 | 99,86%
040524 | SBC |  | ABRACADEIRA PARA LAMPADA FLUORESCENTE | Material | UN | 67,9725292 |  | 0,87 |  | 59,14 |  | 59.1361 | 0,00% | 1851713.6023 | 99,86%
00020147 | SINAPI |  | JOELHO PVC, SOLDAVEL, COM BUCHA DE LATAO, 90 GRAUS, 25 MM X 1/2", PARA AGUA FRIA PREDIAL | Material | UN | 9,9959602 |  | 5,88 |  | 58,78 |  | 58.7762 | 0,00% | 1851772.3785 | 99,87%
00003526 | SINAPI |  | JOELHO PVC, SOLDAVEL, PB, 90 GRAUS, DN 50 MM, PARA ESGOTO PREDIAL | Material | UN | 17,9927283 |  | 3,25 |  | 58,48 |  | 58.4764 | 0,00% | 1851830.8549 | 99,87%
006879 | SBC |  | CURVA 90 LONGA ELETRODUTO ROSCAVEL PVC 3"" AMANCO | Material | UN | 0,9995960 |  | 58,41 |  | 58,39 |  | 58.3864 | 0,00% | 1851889.2413 | 99,87%
00009835 | SINAPI |  | TUBO PVC SERIE NORMAL, DN 40 MM, PARA ESGOTO PREDIAL (NBR 5688) | Material | M | 8,4357907 |  | 6,90 |  | 58,21 |  | 58.207 | 0,00% | 1851947.4483 | 99,88%
00039319 | SINAPI |  | TERMINAL DE VENTILACAO, 50 MM, SERIE NORMAL, ESGOTO PREDIAL | Material | UN | 5,9975761 |  | 9,67 |  | 58,00 |  | 57.9966 | 0,00% | 1852005.4448 | 99,88%
00001571 | SINAPI |  | TERMINAL A COMPRESSAO EM COBRE ESTANHADO PARA CABO 4 MM2, 1 FURO E 1 COMPRESSAO, PARA PARAFUSO DE FIXACAO M5 | Material | UN | 37,9846487 |  | 1,52 |  | 57,74 |  | 57.7367 | 0,00% | 1852063.1815 | 99,88%
00004234 | SINAPI |  | OPERADOR DE ESCAVADEIRA (HORISTA) | Mão de Obra | H | 1,2853502 |  | 44,32 |  | 56,97 |  | 56.9667 | 0,00% | 1852120.1482 | 99,88%
028042 | SBC |  | PARAFUSO CABECA ABAULADA 16 x 45mm COM PORCA | Material | UN | 9,9959602 |  | 5,45 |  | 54,48 |  | 54.478 | 0,00% | 1852174.6262 | 99,89%
00003662 | SINAPI |  | JUNCAO SIMPLES, PVC, 45 GRAUS, DN 50 X 50 MM, SERIE NORMAL PARA ESGOTO PREDIAL | Material | UN | 4,9979801 |  | 10,46 |  | 52,28 |  | 52.2789 | 0,00% | 1852226.9051 | 99,89%
00004755 | SINAPI |  | MARMORISTA / GRANITEIRO (HORISTA) | Mão de Obra | H | 1,7158746 |  | 30,06 |  | 51,58 |  | 51.5792 | 0,00% | 1852278.4843 | 99,89%
00001896 | SINAPI |  | LUVA EM PVC RIGIDO ROSCAVEL, DE 3", PARA ELETRODUTO | Material | UN | 2,9987881 |  | 17,11 |  | 51,31 |  | 51.3093 | 0,00% | 1852329.7935 | 99,90%
1750 | ORSE |  | Pino "u" p/ isolador | Material | un | 1,9991920 |  | 25,00 |  | 49,98 |  | 49.9798 | 0,00% | 1852379.7733 | 99,90%
082525 | SBC |  | VALVULA METAL CROMADO PARA LAVATORIO 2.3/8"" x 1"" | Material | UN | 0,9995960 |  | 48,57 |  | 48,55 |  | 48.5504 | 0,00% | 1852428.3237 | 99,90%
00038112 | SINAPI |  | INTERRUPTOR SIMPLES 10A, 250V (APENAS MODULO) | Material | UN | 7,9967681 |  | 6,07 |  | 48,54 |  | 48.5404 | 0,00% | 1852476.8641 | 99,90%
00037329 | SINAPI |  | REJUNTE EPOXI, QUALQUER COR | Material | KG | 0,3343649 |  | 131,40 |  | 43,94 |  | 43.9355 | 0,00% | 1852520.7996 | 99,91%
000567 | SBC |  | PARAFUSO ACO SEXTAVADO ASTM A325 3/4"" x 20cm | Material | UN | 2,9987881 |  | 14,37 |  | 43,09 |  | 43.0926 | 0,00% | 1852563.8922 | 99,91%
00001933 | SINAPI |  | CURVA PVC CURTA 90 GRAUS, DN 40 MM, PARA ESGOTO PREDIAL | Material | UN | 7,9967681 |  | 5,32 |  | 42,54 |  | 42.5428 | 0,00% | 1852606.435 | 99,91%
00036487 | SINAPI |  | GUINCHO ELETRICO DE COLUNA, CAPACIDADE 400 KG, COM MOTO FREIO, MOTOR TRIFASICO DE 1,25 CV | Equipamento | UN | 0,0057939 |  | 7.118,43 |  | 41,24 |  | 41.2434 | 0,00% | 1852647.6784 | 99,91%
00001581 | SINAPI |  | TERMINAL A COMPRESSAO EM COBRE ESTANHADO PARA CABO 120 MM2, 1 FURO E 1 COMPRESSAO, PARA PARAFUSO DE FIXACAO M12 | Material | UN | 2,9987881 |  | 13,70 |  | 41,08 |  | 41.0834 | 0,00% | 1852688.7618 | 99,92%
3116 | ORSE |  | Cantoneira alumínio anodizado natural, 1" x 1/8" - vara com 6m - 0,408 kg/m | Material | m | 1,4754037 |  | 27,05 |  | 39,91 |  | 39.9097 | 0,00% | 1852728.6715 | 99,92%
00007340 | SINAPI |  | IMUNIZANTE PARA MADEIRA, INCOLOR | Material | L | 0,9767053 |  | 40,51 |  | 39,57 |  | 39.5663 | 0,00% | 1852768.2378 | 99,92%
00002418 | SINAPI |  | DOBRADICA EM ACO/FERRO, 3" X 2 1/2", E= 1,2 A 1,8 MM, SEM ANEL, CROMADO OU ZINCADO, TAMPA BOLA, COM PARAFUSOS | Material | UN | 1,9792001 |  | 19,71 |  | 39,01 |  | 39.01 | 0,00% | 1852807.2478 | 99,92%
00013246 | SINAPI |  | PARAFUSO DE ACO ZINCADO, SEXTAVADO, COM ROSCA INTEIRA, DIAMETRO 5/16", COMPRIMENTO 3/4", COM PORCA E ARRUELA LISA LEVE | Material | UN | 59,9757611 |  | 0,65 |  | 38,98 |  | 38.9842 | 0,00% | 1852846.2321 | 99,92%
003347 | SBC |  | ELETRODUTO PVC RIGIDO ANTICHAMA ROSCAVEL 1"" (METRO) | Material | M | 2,9987881 |  | 12,66 |  | 37,96 |  | 37.9647 | 0,00% | 1852884.1967 | 99,93%
00039738 | SINAPI |  | TUBO DE BORRACHA ELASTOMERICA FLEXIVEL, PRETA, PARA ISOLAMENTO TERMICO DE TUBULACAO, DN 1/4" (6 MM), E= 9 MM, COEFICIENTE DE CONDUTIVIDADE TERMICA 0,036W/MK, VAPOR DE AGUA MAIOR OU IGUAL A 10.000 | Material | M | 5,2138006 |  | 7,27 |  | 37,90 |  | 37.9043 | 0,00% | 1852922.1011 | 99,93%
11251 | ORSE |  | Pincel de seda 2" | Material | un | 1,1224584 |  | 33,62 |  | 37,74 |  | 37.7371 | 0,00% | 1852959.8381 | 99,93%
005002 | SBC |  | CABO 1 CONDUTOR 450/750V 6mm2 | Material | M | 5,1978993 |  | 7,03 |  | 36,54 |  | 36.5412 | 0,00% | 1852996.3794 | 99,93%
00006141 | SINAPI |  | ENGATE/RABICHO FLEXIVEL PLASTICO (PVC OU ABS) BRANCO 1/2" X 30 CM | Material | UN | 5,9975761 |  | 5,98 |  | 35,87 |  | 35.8655 | 0,00% | 1853032.2449 | 99,93%
00003898 | SINAPI |  | LUVA SIMPLES, PVC, SOLDAVEL, DN 75 MM, SERIE NORMAL, PARA ESGOTO PREDIAL | Material | UN | 4,9979801 |  | 7,11 |  | 35,54 |  | 35.5356 | 0,00% | 1853067.7805 | 99,94%
11285 | ORSE |  | Fonte inversora de solda WMI 140ED 220V - BAMBOZZI - WMI- 140ED | Material | un | 0,0203858 |  | 1.731,95 |  | 35,31 |  | 35.3071 | 0,00% | 1853103.0876 | 99,94%
00006153 | SINAPI |  | VALVULA EM PLASTICO BRANCO PARA TANQUE OU LAVATORIO 1", SEM UNHO E SEM LADRAO | Material | UN | 5,9975761 |  | 5,82 |  | 34,91 |  | 34.9059 | 0,00% | 1853137.9935 | 99,94%
00006138 | SINAPI |  | ANEL DE VEDACAO, PVC FLEXIVEL, 100 MM, PARA SAIDA DE BACIA / VASO SANITARIO | Material | UN | 2,9987881 |  | 11,63 |  | 34,88 |  | 34.8759 | 0,00% | 1853172.8694 | 99,94%
00037734 | SINAPI |  | CACAMBA METALICA BASCULANTE COM CAPACIDADE DE 10 M3 (INCLUI MONTAGEM, NAO INCLUI CAMINHAO) | Material | UN | 0,0004367 |  | 73.067,62 |  | 31,91 |  | 31.9117 | 0,00% | 1853204.7811 | 99,94%
00006142 | SINAPI |  | CONJUNTO DE LIGACAO AJUSTAVEL, PARA VASO / BACIA SANITARIA, EM PLASTICO BRANCO, COM TUBO, CANOPLA E ESPUDE | Material | UN | 2,9987881 |  | 10,56 |  | 31,67 |  | 31.6672 | 0,00% | 1853236.4483 | 99,95%
11286 | ORSE |  | Macariço de solda Ref. CG201 código 010414410 carbografite | Material | un | 0,0611573 |  | 504,20 |  | 30,84 |  | 30.8355 | 0,00% | 1853267.2838 | 99,95%
00007608 | SINAPI |  | DUCHA / CHUVEIRO PLASTICO SIMPLES, 5", BRANCO, PARA ACOPLAR EM HASTE 1/2", AGUA FRIA | Material | UN | 2,3990304 |  | 12,37 |  | 29,68 |  | 29.676 | 0,00% | 1853296.9599 | 99,95%
00020111/SINAPI | ORSE |  | Fita isolante adesiva antichama, uso ate 750 v, em rolo de 19 mm x 20 m | Material | un | 1,8992324 |  | 15,00 |  | 28,49 |  | 28.4885 | 0,00% | 1853325.4483 | 99,95%
00038383 | SINAPI |  | LIXA D'AGUA EM FOLHA, COR PRETA, GRAO 100 | Material | UN | 11,4610081 |  | 2,37 |  | 27,16 |  | 27.1626 | 0,00% | 1853352.6109 | 99,95%
003389 | SBC |  | ADESIVO PARA PVC bisnaga de 75 gramas | Material | UN | 1,3314619 |  | 19,87 |  | 26,46 |  | 26.4561 | 0,00% | 1853379.0671 | 99,95%
00012895/SINAPI | ORSE |  | Capacete de seguranca aba frontal com suspensao de polietileno, sem jugular (classe b) | Material | un | 1,4927500 |  | 17,50 |  | 26,12 |  | 26.1231 | 0,00% | 1853405.1902 | 99,95%
00036397 | SINAPI |  | BETONEIRA, CAPACIDADE NOMINAL 600 L, CAPACIDADE DE MISTURA 360L, MOTOR ELETRICO TRIFASICO 220/380V, POTENCIA 4CV, EXCLUSO CARREGADOR | Equipamento | UN | 0,0008770 |  | 28.550,83 |  | 25,04 |  | 25.0399 | 0,00% | 1853430.2301 | 99,96%
00013896 | SINAPI |  | VIBRADOR DE IMERSAO, DIAMETRO DA PONTEIRA DE *45* MM, COM MOTOR ELETRICO TRIFASICO DE 2 HP (2 CV) | Equipamento | UN | 0,0058244 |  | 4.208,46 |  | 24,51 |  | 24.512 | 0,00% | 1853454.742 | 99,96%
047739 | SBC |  | LUVA PVC ELETRODUTO ROSCAVEL 2"" | Material | UN | 1,9991920 |  | 12,26 |  | 24,51 |  | 24.5101 | 0,00% | 1853479.2521 | 99,96%
00011741 | SINAPI |  | RALO SIFONADO CILINDRICO, PVC, 100 X 40 MM, COM GRELHA REDONDA BRANCA | Material | UN | 1,9991920 |  | 12,12 |  | 24,23 |  | 24.2302 | 0,00% | 1853503.4823 | 99,96%
00003518 | SINAPI |  | JOELHO PVC, SOLDAVEL, PB, 45 GRAUS, DN 50 MM, PARA ESGOTO PREDIAL | Material | UN | 5,9975761 |  | 4,01 |  | 24,05 |  | 24.0503 | 0,00% | 1853527.5326 | 99,96%
11249 | ORSE |  | Serra circular eletrica portatil | Equipamento | un | 0,0310749 | 0,0000000 | 772,43 | 0,00 | 24,00 | 0,00 | 24.0032 | 0,00% | 1853551.5358 | 99,96%
00002557/SINAPI | ORSE |  | Caixa de luz "4 x 4" em aco esmaltada | Material | un | 5,9975761 |  | 3,88 |  | 23,27 |  | 23.2706 | 0,00% | 1853574.8063 | 99,96%
00001956 | SINAPI |  | CURVA DE PVC 90 GRAUS, SOLDAVEL, 25 MM, COR MARROM, PARA AGUA FRIA PREDIAL | Material | UN | 6,9971721 |  | 3,27 |  | 22,88 |  | 22.8808 | 0,00% | 1853597.6871 | 99,96%
00011467 | SINAPI |  | FECHADURA DE SOBREPOR TIPO CAIXAO, EM FERRO COM ACABAMENTO RESINADO, SEM MACANETA, SEM CILINDRO, INCLUINDO CHAVE TIPO SIMPLES | Material | UN | 0,6597334 |  | 30,08 |  | 19,84 |  | 19.8448 | 0,00% | 1853617.5319 | 99,97%
00004374 | SINAPI |  | BUCHA DE NYLON SEM ABA S10 | Material | UN | 41,9830328 |  | 0,46 |  | 19,31 |  | 19.3122 | 0,00% | 1853636.8441 | 99,97%
00039277 | SINAPI |  | CURVA 180 GRAUS, DE PVC RIGIDO ROSCAVEL, DE 2", PARA ELETRODUTO | Material | UN | 0,9995960 |  | 18,55 |  | 18,54 |  | 18.5425 | 0,00% | 1853655.3866 | 99,97%
11282 | ORSE |  | Esmerilhadeira angular elétrico portátil 4 1/2" - 1000 watts - ref. G1000kB2Black e Decker | Material | un | 0,0407715 |  | 452,50 |  | 18,45 |  | 18.4491 | 0,00% | 1853673.8357 | 99,97%
11283 | ORSE |  | Selador horizontal para fita de aço 1" | Material | un | 0,0203858 |  | 877,45 |  | 17,89 |  | 17.8875 | 0,00% | 1853691.7232 | 99,97%
00003875 | SINAPI |  | LUVA SIMPLES, PVC, SOLDAVEL, DN 50 MM, SERIE NORMAL, PARA ESGOTO PREDIAL | Material | UN | 4,9979801 |  | 3,50 |  | 17,49 |  | 17.4929 | 0,00% | 1853709.2161 | 99,97%
1651 | ORSE |  | Óculos branco proteção | Material | pr | 1,9592585 |  | 8,75 |  | 17,14 |  | 17.1435 | 0,00% | 1853726.3596 | 99,97%
10583 | ORSE |  | Trincha 3" | Material | un | 1,1224584 |  | 14,97 |  | 16,80 |  | 16.8032 | 0,00% | 1853743.1628 | 99,97%
00011054 | SINAPI |  | PARAFUSO ROSCA SOBERBA ZINCADO CABECA CHATA FENDA SIMPLES 3,2 X 20 MM (3/4") | Material | UN | 330,4664437 |  | 0,05 |  | 16,52 |  | 16.5233 | 0,00% | 1853759.6861 | 99,97%
00014618 | SINAPI |  | SERRA CIRCULAR DE BANCADA COM MOTOR ELETRICO, POTENCIA DE *1600* W, PARA DISCO DE DIAMETRO DE 10" (250 MM) | Material | UN | 0,0093131 |  | 1.765,32 |  | 16,44 |  | 16.4405 | 0,00% | 1853776.1267 | 99,97%
00007139 | SINAPI |  | TE SOLDAVEL, PVC, 90 GRAUS, 25 MM, PARA AGUA FRIA PREDIAL (NBR 5648) | Material | UN | 11,9951522 |  | 1,32 |  | 15,83 |  | 15.8336 | 0,00% | 1853791.9603 | 99,97%
10788 | ORSE |  | Pá quadrada | Material | un | 0,3241984 |  | 46,12 |  | 14,95 |  | 14.952 | 0,00% | 1853806.9123 | 99,98%
00003517 | SINAPI |  | JOELHO PVC, SOLDAVEL, BB, 90 GRAUS, SEM ANEL, DN 40 MM, PARA ESGOTO PREDIAL SECUNDARIO | Material | UN | 5,9975761 |  | 2,23 |  | 13,37 |  | 13.3746 | 0,00% | 1853820.2869 | 99,98%
00012894/SINAPI | ORSE |  | Capa para chuva em pvc com forro de poliester, com capuz (amarela ou azul) | Material | un | 0,4975833 |  | 26,06 |  | 12,97 |  | 12.967 | 0,00% | 1853833.2539 | 99,98%
00004222 | SINAPI |  | GASOLINA COMUM | Material | L | 1,6518842 |  | 7,70 |  | 12,72 |  | 12.7195 | 0,00% | 1853845.9734 | 99,98%
11250 | ORSE |  | Rolo lã de carneiro 20cm | Material | un | 0,5737009 |  | 21,87 |  | 12,55 |  | 12.5468 | 0,00% | 1853858.5203 | 99,98%
00000095 | SINAPI |  | ADAPTADOR PVC SOLDAVEL, COM FLANGE E ANEL DE VEDACAO, 20 MM X 1/2", PARA CAIXA D'AGUA | Material | UN | 0,9995960 |  | 12,43 |  | 12,42 |  | 12.425 | 0,00% | 1853870.9452 | 99,98%
047765 | SBC |  | ARRUELA QUADRADA ACO 38mm | Material | UN | 9,9959602 |  | 1,22 |  | 12,20 |  | 12.1951 | 0,00% | 1853883.1403 | 99,98%
003144 | SBC |  | PORCA SEXTAVADA PESADA TEMPERADO EM ACO CARBONO UNC 3/8"" -16 CHAVE 11/16"" | Material | UN | 9,9959602 |  | 1,20 |  | 12,00 |  | 11.9952 | 0,00% | 1853895.1355 | 99,98%
00020080 | SINAPI |  | ADESIVO PLASTICO PARA PVC, FRASCO COM 175 GR | Material | UN | 0,4678109 |  | 25,42 |  | 11,89 |  | 11.8918 | 0,00% | 1853907.0272 | 99,98%
00001574 | SINAPI |  | TERMINAL A COMPRESSAO EM COBRE ESTANHADO PARA CABO 10 MM2, 1 FURO E 1 COMPRESSAO, PARA PARAFUSO DE FIXACAO M6 | Material | UN | 5,9975761 |  | 1,97 |  | 11,82 |  | 11.8152 | 0,00% | 1853918.8424 | 99,98%
4728 | ORSE |  | Talhadeira chata 10" | Material | un | 0,4862976 |  | 23,22 |  | 11,29 |  | 11.2918 | 0,00% | 1853930.1343 | 99,98%
11273 | ORSE |  | Esquadro de alumínio para soldagem de peças, com duas morsas, 35 x 35 x 4,5cm, marca Black Jack | Material | un | 0,0407715 |  | 276,87 |  | 11,29 |  | 11.2884 | 0,00% | 1853941.4227 | 99,98%
11279 | ORSE |  | Alicate para anéis de pistão capacidade 50-100mm. ref.44044101 Tramontina ou similar | Material | un | 0,0407715 |  | 259,87 |  | 10,60 |  | 10.5953 | 0,00% | 1853952.018 | 99,98%
00003529 | SINAPI |  | JOELHO PVC, SOLDAVEL, 90 GRAUS, 25 MM, COR MARROM, PARA AGUA FRIA PREDIAL | Material | UN | 12,9947482 |  | 0,80 |  | 10,40 |  | 10.3958 | 0,00% | 1853962.4138 | 99,98%
00043464 | SINAPI |  | FERRAMENTAS - FAMILIA OPERADOR ESCAVADEIRA - HORISTA (ENCARGOS COMPLEMENTARES - COLETADO CAIXA) | Equipamento | H | 1.031,0459558 |  | 0,01 |  | 10,31 |  | 10.3105 | 0,00% | 1853972.7242 | 99,98%
00001930 | SINAPI |  | CURVA DE PVC 45 GRAUS, SOLDAVEL, 50 MM, COR MARROM, PARA AGUA FRIA PREDIAL | Material | UN | 0,9995960 |  | 10,18 |  | 10,18 |  | 10.1759 | 0,00% | 1853982.9001 | 99,99%
11277 | ORSE |  | Alicate de pressão para solda de chapa 18" (460mm), Ref.138 Z Gedore | Material | un | 0,0407715 |  | 242,98 |  | 9,91 |  | 9.9067 | 0,00% | 1853992.8068 | 99,99%
00044945 | SINAPI |  | SIFAO / TUBO SINFONADO EXTENSIVEL/SANFONADO, UNIVERSAL/ SIMPLES, ENTRE *50 A 70* CM, DE PLASTICO BRANCO | Material | UN | 0,9995960 |  | 9,90 |  | 9,90 |  | 9.896 | 0,00% | 1854002.7028 | 99,99%
00000112 | SINAPI |  | ADAPTADOR PVC SOLDAVEL CURTO COM BOLSA E ROSCA, 50 MM X1 1/2", PARA AGUA FRIA | Material | UN | 1,9991920 |  | 4,90 |  | 9,80 |  | 9.796 | 0,00% | 1854012.4988 | 99,99%
00003528 | SINAPI |  | JOELHO PVC, SOLDAVEL, PB, 45 GRAUS, DN 100 MM, PARA ESGOTO PREDIAL | Material | UN | 0,9995960 |  | 9,70 |  | 9,70 |  | 9.6961 | 0,00% | 1854022.1949 | 99,99%
11248 | ORSE |  | Furadeira e Parafusadeira eletrica Bosch ou Similar profissional | Equipamento | un | 0,0310749 | 0,0000000 | 307,50 | 0,00 | 9,56 | 0,00 | 9.5555 | 0,00% | 1854031.7504 | 99,99%
009676 | SBC |  | ARRUELA QUADRADA ACO 18mm | Material | UN | 9,9959602 |  | 0,95 |  | 9,50 |  | 9.4962 | 0,00% | 1854041.2466 | 99,99%
003889 | SBC |  | SOLUCAO LIMPADORA PARA TUBOS PVC FRASCO 1 LITRO | Material | UN | 0,1599354 |  | 58,62 |  | 9,38 |  | 9.3754 | 0,00% | 1854050.622 | 99,99%
00003542 | SINAPI |  | JOELHO PVC, SOLDAVEL, 90 GRAUS, 20 MM, COR MARROM, PARA AGUA FRIA PREDIAL | Material | UN | 13,8943847 |  | 0,65 |  | 9,03 |  | 9.0314 | 0,00% | 1854059.6534 | 99,99%
00003524 | SINAPI |  | JOELHO PVC, SOLDAVEL, COM BUCHA DE LATAO, 90 GRAUS, 25 MM X 3/4", PARA AGUA FRIA PREDIAL | Material | UN | 0,9995960 |  | 8,85 |  | 8,85 |  | 8.8464 | 0,00% | 1854068.4998 | 99,99%
00002673 | SINAPI |  | ELETRODUTO DE PVC RIGIDO ROSCAVEL DE 1/2", SEM LUVA | Material | M | 2,0331783 |  | 4,35 |  | 8,84 |  | 8.8443 | 0,00% | 1854077.3441 | 99,99%
00000065 | SINAPI |  | ADAPTADOR PVC SOLDAVEL CURTO COM BOLSA E ROSCA, 25 MM X 3/4", PARA AGUA FRIA | Material | UN | 8,9963642 |  | 0,97 |  | 8,73 |  | 8.7265 | 0,00% | 1854086.0706 | 99,99%
00003519 | SINAPI |  | JOELHO PVC, SOLDAVEL, PB, 45 GRAUS, DN 75 MM, PARA ESGOTO PREDIAL | Material | UN | 0,9995960 |  | 8,41 |  | 8,41 |  | 8.4066 | 0,00% | 1854094.4772 | 99,99%
11252 | ORSE |  | Escada de aluminio de abrir com 7 degraus | Material | un | 0,0249435 |  | 336,25 |  | 8,39 |  | 8.3873 | 0,00% | 1854102.8644 | 99,99%
00039996 | SINAPI |  | VERGALHAO ZINCADO ROSCA TOTAL, 1/4" (6,3 MM) | Material | M | 1,2794829 |  | 6,51 |  | 8,33 |  | 8.3294 | 0,00% | 1854111.1939 | 99,99%
00001379/SINAPI | ORSE |  | Cimento portland composto cp ii-32 | Material | kg | 8,5431273 |  | 0,95 |  | 8,12 |  | 8.116 | 0,00% | 1854119.3098 | 99,99%
4729 | ORSE |  | Marreta 1 kg com cabo | Material | un | 0,1620992 |  | 47,25 |  | 7,66 |  | 7.6592 | 0,00% | 1854126.969 | 99,99%
00003501/SINAPI | ORSE |  | Joelho, pvc soldavel, 45 graus, 32 mm, cor marrom, para agua fria predial | Material | un | 1,4993940 |  | 4,77 |  | 7,15 |  | 7.1521 | 0,00% | 1854134.1211 | 99,99%
11284 | ORSE |  | Cavalete de ferro nº 1 | Material | un | 0,0407715 |  | 152,66 |  | 6,22 |  | 6.2242 | 0,00% | 1854140.3453 | 99,99%
11272 | ORSE |  | Alicate Climpador ( cripador ) | Material | un | 0,0203858 |  | 254,47 |  | 5,19 |  | 5.1876 | 0,00% | 1854145.5329 | 99,99%
10394 | ORSE |  | Bucha em liga zamak para eletroduto 16mm, d=1/2" | Material | un | 11,9951522 |  | 0,43 |  | 5,16 |  | 5.1579 | 0,00% | 1854150.6908 | 99,99%
00003863 | SINAPI |  | LUVA PVC SOLDAVEL, 50 MM, PARA AGUA FRIA PREDIAL | Material | UN | 0,9995960 |  | 4,78 |  | 4,78 |  | 4.7781 | 0,00% | 1854155.4689 | 99,99%
00011055 | SINAPI |  | PARAFUSO ROSCA SOBERBA ZINCADO CABECA CHATA FENDA SIMPLES 3,5 X 25 MM (1") | Material | UN | 59,3760035 |  | 0,08 |  | 4,75 |  | 4.7501 | 0,00% | 1854160.2189 | 99,99%
00000813 | SINAPI |  | BUCHA DE REDUCAO DE PVC, SOLDAVEL, LONGA, COM 50 X 25 MM, PARA AGUA FRIA PREDIAL | Material | UN | 0,9995960 |  | 4,66 |  | 4,66 |  | 4.6581 | 0,00% | 1854164.8771 | 100,00%
00013458 | SINAPI |  | COMPACTADOR DE SOLOS DE PERCURSAO (SOQUETE) COM MOTOR A GASOLINA 4 TEMPOS DE 4 HP (4 CV) | Equipamento | UN | 0,0002184 |  | 20.186,90 |  | 4,41 |  | 4.4092 | 0,00% | 1854169.2863 | 100,00%
00003146 | SINAPI |  | FITA VEDA ROSCA, EM PTFE, ROLO DE 18 MM X 10 M (L X C) | Material | UN | 0,9674090 |  | 4,37 |  | 4,23 |  | 4.2276 | 0,00% | 1854173.5139 | 100,00%
003487 | SBC |  | LIXA PARA MADEIRA S422 NORTON 100 | Material | UN | 0,0599758 |  | 70,47 |  | 4,23 |  | 4.2265 | 0,00% | 1854177.7404 | 100,00%
00043132/SINAPI | ORSE |  | Arame recozido 16 bwg, d = 1,65 mm (0,016 kg/m) ou 18 bwg, d = 1,25 mm (0,01 kg/m) | Material | kg | 0,1199515 |  | 34,87 |  | 4,18 |  | 4.1827 | 0,00% | 1854181.9231 | 100,00%
00005069 | SINAPI |  | PREGO DE ACO POLIDO COM CABECA 17 X 27 (2 1/2 X 11) | Material | KG | 0,1791276 |  | 22,10 |  | 3,96 |  | 3.9587 | 0,00% | 1854185.8818 | 100,00%
11244 | ORSE |  | Martelo com unha | Material | un | 0,0621497 |  | 61,18 |  | 3,80 |  | 3.8023 | 0,00% | 1854189.6841 | 100,00%
009871 | SBC |  | ADAPTADOR DE REDUCAO CONDULETE TOP 3/4"" x 1/2"" | Material | UN | 1,9991920 |  | 1,86 |  | 3,72 |  | 3.7185 | 0,00% | 1854193.4026 | 100,00%
11276 | ORSE |  | Alicate de pressão para solda tipo U, para apertar chapas, tiras e qualquer tipo de perfil. Niquelado, mordentes reforçados em aço laminadao. Corpo em chapa dobrada extra-reforçada e rebites de aço, 11" (280mm). Ref. 138 Gedore. | Material | un | 0,0407715 |  | 89,92 |  | 3,67 |  | 3.6662 | 0,00% | 1854197.0688 | 100,00%
00039997 | SINAPI |  | PORCA ZINCADA, SEXTAVADA, DIAMETRO 1/4" | Material | UN | 7,9967681 |  | 0,43 |  | 3,44 |  | 3.4386 | 0,00% | 1854200.5074 | 100,00%
11275 | ORSE |  | Alicate de pressão 11" | Material | un | 0,0407715 |  | 81,72 |  | 3,33 |  | 3.3318 | 0,00% | 1854203.8393 | 100,00%
11280 | ORSE |  | Chave Inglesa 15" ref. 012418012 carbografite | Material | un | 0,0407715 |  | 75,62 |  | 3,08 |  | 3.0831 | 0,00% | 1854206.9224 | 100,00%
00005065 | SINAPI |  | PREGO DE ACO POLIDO COM CABECA 10 X 10 (7/8 X 17) | Material | KG | 0,0677726 |  | 41,23 |  | 2,79 |  | 2.7943 | 0,00% | 1854209.7167 | 100,00%
00000370/SINAPI | ORSE |  | Areia media - posto jazida/fornecedor (retirado na jazida, sem transporte) | Material | m³ | 0,0204038 |  | 125,00 |  | 2,55 |  | 2.5505 | 0,00% | 1854212.2671 | 100,00%
10579 | ORSE |  | Chave de fenda chata 30 cm | Material | un | 0,0727854 |  | 33,61 |  | 2,45 |  | 2.4463 | 0,00% | 1854214.7135 | 100,00%
00003148 | SINAPI |  | FITA VEDA ROSCA, EM PTFE, ROLO DE 18 MM X 50 M (L X C) | Material | UN | 0,1516387 |  | 16,12 |  | 2,44 |  | 2.4444 | 0,00% | 1854217.1579 | 100,00%
11270 | ORSE |  | Martelo de solda do tipo picareta, cabo de madeira, 300x0,4x0,5mm | Material | un | 0,0611573 |  | 37,72 |  | 2,31 |  | 2.3069 | 0,00% | 1854219.4647 | 100,00%
11241 | ORSE |  | Alicate volt-amperimetro | Material | un | 0,0106357 |  | 213,25 |  | 2,27 |  | 2.2681 | 0,00% | 1854221.7328 | 100,00%
00020247 | SINAPI |  | PREGO DE ACO POLIDO COM CABECA 15 X 15 (1 1/4 X 13) | Material | KG | 0,0938270 |  | 24,00 |  | 2,25 |  | 2.2518 | 0,00% | 1854223.9846 | 100,00%
4725 | ORSE |  | Espátula | Material | un | 0,0997741 |  | 21,02 |  | 2,10 |  | 2.0973 | 0,00% | 1854226.0819 | 100,00%
11278 | ORSE |  | Alicate diagonal para corte rente 5" a 8" | Material | un | 0,0407715 |  | 49,50 |  | 2,02 |  | 2.0182 | 0,00% | 1854228.1001 | 100,00%
003420 | SBC |  | FITA ISOLANTE HIGHLAND ADESIVA 19m x 20mm | Material | M | 1,5193859 |  | 1,32 |  | 2,01 |  | 2.0056 | 0,00% | 1854230.1057 | 100,00%
4174 | ORSE |  | Desempenadeira de aço lisa, cabo madeira, ref:143, Atlas ou similar | Material | un | 0,1286655 |  | 15,00 |  | 1,93 |  | 1.93 | 0,00% | 1854232.0356 | 100,00%
00000107 | SINAPI |  | ADAPTADOR PVC SOLDAVEL CURTO COM BOLSA E ROSCA, 20 MM X 1/2", PARA AGUA FRIA | Material | UN | 1,9991920 |  | 0,88 |  | 1,76 |  | 1.7593 | 0,00% | 1854233.7949 | 100,00%
00003906 | SINAPI |  | LUVA SOLDAVEL COM ROSCA, PVC, 25 MM X 3/4", PARA AGUA FRIA PREDIAL | Material | UN | 0,9995960 |  | 1,66 |  | 1,66 |  | 1.6593 | 0,00% | 1854235.4543 | 100,00%
00004093 | SINAPI |  | MOTORISTA DE CAMINHAO (HORISTA) | Mão de Obra | H | 0,0478631 |  | 32,95 |  | 1,58 |  | 1.5771 | 0,00% | 1854237.0314 | 100,00%
024603 | SBC |  | ARAME GALVANIZADO #16 AWG (0,032kg/m) METRO | Material | KG | 0,9995960 |  | 1,51 |  | 1,51 |  | 1.5094 | 0,00% | 1854238.5407 | 100,00%
11271 | ORSE |  | Talhadeira com punho de proteção 22 x225mm ref.207206BR Belzer | Material | un | 0,0203858 |  | 73,65 |  | 1,50 |  | 1.5014 | 0,00% | 1854240.0422 | 100,00%
11274 | ORSE |  | Grampo de de aperto rápido 16" Ref. 60987 Beltools | Material | un | 0,0611573 |  | 23,76 |  | 1,45 |  | 1.4531 | 0,00% | 1854241.4953 | 100,00%
11253 | ORSE |  | Tarracha para tubos PVC de 1/2" | Material | un | 0,0381491 |  | 36,25 |  | 1,38 |  | 1.3829 | 0,00% | 1854242.8782 | 100,00%
11255 | ORSE |  | Tarracha para tubos PVC de 1" | Material | un | 0,0208086 |  | 61,25 |  | 1,27 |  | 1.2745 | 0,00% | 1854244.1527 | 100,00%
10578 | ORSE |  | Formão grande | Material | un | 0,0621497 |  | 18,93 |  | 1,18 |  | 1.1765 | 0,00% | 1854245.3292 | 100,00%
10577 | ORSE |  | Serrote 40cm | Material | un | 0,0310749 |  | 37,37 |  | 1,16 |  | 1.1613 | 0,00% | 1854246.4904 | 100,00%
00007138 | SINAPI |  | TE SOLDAVEL, PVC, 90 GRAUS, 20 MM, PARA AGUA FRIA PREDIAL (NBR 5648) | Material | UN | 0,9995960 |  | 1,16 |  | 1,16 |  | 1.1595 | 0,00% | 1854247.65 | 100,00%
11256 | ORSE |  | Tarracha para tubos PVC de 1 1/2" | Material | un | 0,0138724 |  | 75,00 |  | 1,04 |  | 1.0404 | 0,00% | 1854248.6904 | 100,00%
00003904 | SINAPI |  | LUVA PVC SOLDAVEL, 25 MM, PARA AGUA FRIA PREDIAL | Material | UN | 0,9995960 |  | 0,90 |  | 0,90 |  | 0.89964 | 0,00% | 1854249.59 | 100,00%
002605 | SBC |  | LIXA PARA MASSA A257 GRAO 60 | Material | UN | 0,6837237 |  | 1,27 |  | 0,87 |  | 0.86833 | 0,00% | 1854250.4584 | 100,00%
11254 | ORSE |  | Tarracha para tubos PVC de 3/4" | Material | un | 0,0242767 |  | 34,36 |  | 0,83 |  | 0.83415 | 0,00% | 1854251.2925 | 100,00%
00043462 | SINAPI |  | FERRAMENTAS - FAMILIA ENGENHEIRO CIVIL - HORISTA (ENCARGOS COMPLEMENTARES - COLETADO CAIXA) | Equipamento | H | 71,9709133 |  | 0,01 |  | 0,72 |  | 0.71971 | 0,00% | 1854252.0122 | 100,00%
00037736 | SINAPI |  | TANQUE DE ACO CARBONO NAO REVESTIDO, PARA TRANSPORTE DE AGUA COM CAPACIDADE DE 10 M3, COM BOMBA CENTRIFUGA POR TOMADA DE FORCA, VAZAO MAXIMA *75* M3/H (INCLUI MONTAGEM, NAO INCLUI CAMINHAO) | Material | UN | 0,0000065 |  | 107.437,50 |  | 0,70 |  | 0.70251 | 0,00% | 1854252.7147 | 100,00%
11240 | ORSE |  | Alicate com isolamento | Material | un | 0,0106357 |  | 59,61 |  | 0,63 |  | 0.63399 | 0,00% | 1854253.3487 | 100,00%
11257 | ORSE |  | Tarracha para tubos PVC de 1 1/4" | Material | un | 0,0138724 |  | 40,37 |  | 0,56 |  | 0.56003 | 0,00% | 1854253.9088 | 100,00%
004636 | SBC |  | FITA TEFLON VEDA ROSCA 18mm x 25m | Material | M | 0,7996768 |  | 0,56 |  | 0,45 |  | 0.44782 | 0,00% | 1854254.3566 | 100,00%
11247 | ORSE |  | Serra mármore | Material | un | 0,0007896 |  | 409,75 |  | 0,32 |  | 0.32353 | 0,00% | 1854254.6801 | 100,00%
11242 | ORSE |  | Chave inglesa 12" | Material | un | 0,0053179 |  | 42,50 |  | 0,23 |  | 0.22601 | 0,00% | 1854254.9061 | 100,00%
10282 | ORSE |  | Regua de alumínio c/ 2,00m (para pedreiro) | Material | un | 0,0030048 |  | 55,00 |  | 0,17 |  | 0.16526 | 0,00% | 1854255.0714 | 100,00%
10592 | ORSE |  | Lima chata 12" | Material | un | 0,0034681 |  | 47,25 |  | 0,16 |  | 0.16387 | 0,00% | 1854255.2353 | 100,00%
000098 | SBC |  | AREIA MEDIA LAVADA | Material | m³ | 0,0009996 |  | 162,33 |  | 0,16 |  | 0.16226 | 0,00% | 1854255.3975 | 100,00%
11245 | ORSE |  | Desempoladeira de madeira 12x22 | Material | un | 0,0105167 |  | 14,50 |  | 0,15 |  | 0.15249 | 0,00% | 1854255.55 | 100,00%
11265 | ORSE |  | Martelo de borracha com cabo | Material | un | 0,0060096 |  | 23,43 |  | 0,14 |  | 0.1408 | 0,00% | 1854255.6908 | 100,00%
11246 | ORSE |  | Escala métrica de bambú | Material | Un | 0,0105167 |  | 12,77 |  | 0,13 |  | 0.1343 | 0,00% | 1854255.8251 | 100,00%
10593 | ORSE |  | Praio simples 30cm | Material | un | 0,0034681 |  | 24,46 |  | 0,08 |  | 0.08483 | 0,00% | 1854255.9099 | 100,00%
4722 | ORSE |  | Colher de pedreiro | Material | un | 0,0031583 |  | 23,50 |  | 0,07 |  | 0.074221 | 0,00% | 1854255.9842 | 100,00%
10789 | ORSE |  | Nível de bolha de madeira | Material | un | 0,0030048 |  | 19,25 |  | 0,06 |  | 0.057842 | 0,00% | 1854256.042 | 100,00%
11243 | ORSE |  | Martelo sem unha | Material | un | 0,0015024 |  | 35,00 |  | 0,05 |  | 0.052584 | 0,00% | 1854256.0946 | 100,00%
10790 | ORSE |  | Prumo de face | Material | un | 0,0015024 |  | 32,43 |  | 0,05 |  | 0.048723 | 0,00% | 1854256.1433 | 100,00%
11264 | ORSE |  | Marreta de 1/2 kg com cabo | Material | un | 0,0015792 |  | 16,90 |  | 0,03 |  | 0.026688 | 0,00% | 1854256.17 | 100,00%
00043893 | SINAPI |  | SUPORTE PARA 12 DISJUNTORES | Material | UN | 0,9995960 |  | 0,00 |  | 0,00 |  | 0 | 0,00% | 1854256.17 | 100,00%
00043877 | SINAPI |  | BARRAMENTO TIPO NEUTRO / TERRA PARA QUADRO DE DISTRIBUICAO, COM 12/ 16 DISJUNTORES | Material | UN | 1,9991920 |  | 0,00 |  | 0,00 |  | 0 | 0,00% | 1854256.17 | 100,00%
Totais por Tipo
[11 empty] | Equipamento |  |  |  | R$ 78.221,43
[11 empty] | Equipamento para Aquisição Permanente |  |  |  | R$ 17.673,74
[11 empty] | Mão de Obra |  |  |  | R$ 625.796,86
[11 empty] | Material |  |  |  | R$ 1.106.690,85
[11 empty] | Serviços |  |  |  | R$ 24.231,09
[11 empty] | Taxas |  |  |  | R$ 1.642,20
[11 empty] | Administração |  |  |  | R$ 0,00
[11 empty] | Aluguel |  |  |  | R$ 0,00
[11 empty] | Verba |  |  |  | R$ 0,00
[11 empty] | Transporte |  |  |  | R$ 0,00
[11 empty] | Franquia |  |  |  | R$ 0,00
[11 empty] | Outros |  |  |  | R$ 0,00
[11 empty] | Total sem BDI |  | 1483508.45
[11 empty] | Total do BDI |  | 370747.72
[11 empty] | Total Geral |  | 1854256.17
_______________________________________________________________ WECSLEI DUARTE DE SOUZA Engenheiro Civil