## Orçamento Sintético
|  |  | OBRA |  |  | B.D.I.
|  |  | EMEB FAUSTINA DA LUZ PATRÍCIO - REFORMA E AMPLIAÇÃO - 02 07 2026 |  |  | 23,0%
ORÇAMENTO SINTÉTICO
ITEM | CÓDIGO | BANCO | DESCRIÇÃO | UND | QUANT. | VALOR UNIT | VALOR UNIT COM BDI | TOTAL | PESO (%)
1 |  |  | SERVIÇOS PRELIMINARES |  | 1 |  | 21188.96 | 21188.96 | 4.812%
1.1 | 103689 | SINAPI | FORNECIMENTO E INSTALAÇÃO DE PLACA DE OBRA COM CHAPA GALVANIZADA E ESTRUTURA DE MADEIRA. AF_03/2022_PS | M² | 4 | 502.32 | 617.85 | 2471.4 | 0.5612%
1.2 | 99059 | SINAPI | LOCAÇÃO CONVENCIONAL DE OBRA, UTILIZANDO GABARITO DE TÁBUAS CORRIDAS PONTALETADAS A CADA 2,00M - 2 UTILIZAÇÕES. AF_03/2024 | M | 48 | 96.38 | 118.54 | 5689.92 | 1.292%
1.3 | 98459 | SINAPI | TAPUME COM TELHA METÁLICA. AF_03/2024 | M² | 107.1 | 98.9 | 121.64 | 13027.64 | 2.958%
2 |  |  | DEMOLIÇÃO |  | 1 |  | 669.23 | 669.23 | 0.152%
2.1 | 97622 | SINAPI | DEMOLIÇÃO DE ALVENARIA DE BLOCO FURADO, DE FORMA MANUAL, SEM REAPROVEITAMENTO. AF_09/2023 | M³ | 2.5 | 71.51 | 87.95 | 219.87 | 0.04993%
2.2 | 106122 | SINAPI | REMOÇÃO DE ENTULHO CLASSE A (ALVENARIA, CONCRETO, ARGAMASSAS E CERÂMICOS) POR DUTO DE ENTULHO E ACONDICIONAMENTO FINAL EM CAÇAMBA ESTACIONÁRIA. EXCLUSO FRETE. AF_09/2025 | M³ | 4 | 91.34 | 112.34 | 449.36 | 0.102%
3 |  |  | INFRA E SUPRA ESTRUTURA |  | 1 |  | 57105.41 | 57105.41 | 12.97%
3.1 | 96524 | SINAPI | ESCAVAÇÃO MECANIZADA PARA VIGA BALDRAME OU SAPATA CORRIDA COM MINI-ESCAVADEIRA (SEM ESCAVAÇÃO PARA COLOCAÇÃO DE FÔRMAS). AF_01/2024 | M³ | 22.6 | 186.08 | 228.87 | 5172.46 | 1.175%
3.2 | 1106057 | SICRO3 | CONCRETO MAGRO - CONFECÇÃO EM BETONEIRA E LANÇAMENTO MANUAL - AREIA E BRITA COMERCIAIS | M³ | 0.5 | 465 | 571.95 | 285.97 | 0.06494%
3.3 | 3107995 | SICRO3 | FÔRMAS DE COMPENSADO RESINADO 10 MM - USO GERAL - UTILIZAÇÃO DE 1 VEZ - CONFECÇÃO, INSTALAÇÃO E RETIRADA | M² | 105.52 | 129.3 | 159.03 | 16780.84 | 3.811%
3.4 | 0407820 | SICRO3 | ARMAÇÃO EM AÇO CA-60 - FORNECIMENTO, PREPARO E COLOCAÇÃO | KG | 154 | 14.15 | 17.4 | 2679.6 | 0.6085%
3.5 | 0407819 | SICRO3 | ARMAÇÃO EM AÇO CA-50 - FORNECIMENTO, PREPARO E COLOCAÇÃO | KG | 790 | 13.03 | 16.02 | 12655.8 | 2.874%
3.6 | 103686 | SINAPI | CONCRETAGEM DE ESCADAS, FCK=25 MPA, COM USO DE BOMBA - LANÇAMENTO, ADENSAMENTO E ACABAMENTO. AF_02/2022_PS | M³ | 16.95 | 899.15 | 1105.95 | 18745.85 | 4.257%
3.7 | 104741 | SINAPI | REATERRO MECANIZADO DE VALA COM MINICARREGADEIRA, COM PLACA VIBRATÓRIA. AF_08/2023 | M³ | 22.6 | 28.24 | 34.73 | 784.89 | 0.1782%
4 |  |  | PAVIMENTAÇÃO |  | 1 |  | 9352.43 | 9352.43 | 2.124%
4.1 | 88477 | SINAPI | CONTRAPISO COM ARGAMASSA AUTONIVELANTE, APLICADO SOBRE LAJE, ADERIDO, ESPESSURA 3CM. AF_07/2021 | M² | 73.1 | 37.32 | 45.9 | 3355.29 | 0.7619%
4.2 | 87257 | SINAPI | REVESTIMENTO CERÂMICO PARA PISO COM PLACAS TIPO ESMALTADA DE DIMENSÕES 60X60 CM APLICADA EM AMBIENTES DE ÁREA MAIOR QUE 10 M2. AF_02/2023_PE | M² | 73.1 | 59.67 | 73.39 | 5364.8 | 1.218%
4.3 | 88650 | SINAPI | RODAPÉ CERÂMICO DE 7CM DE ALTURA COM PLACAS TIPO ESMALTADA DE DIMENSÕES 60X60CM. AF_02/2023 | M | 44.5 | 11.56 | 14.21 | 632.34 | 0.1436%
5 |  |  | ALVENARIA / REVESTIMENTO |  | 1 |  | 68384.67 | 68384.67 | 15.53%
5.1 | 103342 | SINAPI | ALVENARIA DE VEDAÇÃO DE BLOCOS VAZADOS DE CONCRETO DE 14X19X29 CM (ESPESSURA 14 CM) E ARGAMASSA DE ASSENTAMENTO COM PREPARO EM BETONEIRA. AF_12/2021 | M² | 160.88 | 148.11 | 182.17 | 29307.5 | 6.655%
5.2 | 87908 | SINAPI | CHAPISCO APLICADO EM ALVENARIA (COM PRESENÇA DE VÃOS) E ESTRUTURAS DE CONCRETO DE FACHADA, COM EQUIPAMENTO DE PROJEÇÃO. ARGAMASSA TRAÇO 1:3 COM PREPARO EM BETONEIRA 400 L. AF_10/2022 | M² | 286.33 | 7.79 | 9.58 | 2743.04 | 0.6229%
5.3 | 87775 | SINAPI | EMBOÇO OU MASSA ÚNICA EM ARGAMASSA TRAÇO 1:2:8, PREPARO MECÂNICO COM BETONEIRA 400 L, APLICADA MANUALMENTE EM PANOS DE FACHADA COM PRESENÇA DE VÃOS, ESPESSURA DE 25 MM. AF_08/2022 | M² | 286.33 | 66.96 | 82.36 | 23582.13 | 5.355%
5.4 | 87273 | SINAPI | REVESTIMENTO CERÂMICO PARA PAREDES INTERNAS COM PLACAS TIPO ESMALTADA DE DIMENSÕES 33X45 CM APLICADAS NA ALTURA INTEIRA DAS PAREDES. AF_02/2023_PE | M² | 65.64 | 68.29 | 83.99 | 5513.1 | 1.252%
5.5 | 93205 | SINAPI | CINTA DE AMARRAÇÃO DE ALVENARIA MOLDADA IN LOCO COM UTILIZAÇÃO DE BLOCOS CANALETA, ESPESSURA DE *20* CM. AF_03/2024 | M | 55 | 82.8 | 101.84 | 5601.2 | 1.272%
5.6 | 93184 | SINAPI | VERGA PRÉ-MOLDADA COM ATÉ 1,5 M DE VÃO, ESPESSURA DE *20* CM. AF_03/2024 | M | 20 | 38.59 | 47.46 | 949.2 | 0.2155%
5.7 | 93194 | SINAPI | CONTRAVERGA PRÉ-MOLDADA, ESPESSURA DE *20* CM. AF_03/2024 | M | 15 | 37.32 | 45.9 | 688.5 | 0.1563%
6 |  |  | ESQUADRIAS AMPLIAÇÃO |  | 1 |  | 29137.03 | 29137.03 | 6.616%
6.1 | 90793 | SINAPI | KIT DE PORTA-PRONTA DE MADEIRA EM ACABAMENTO MELAMÍNICO BRANCO, FOLHA PESADA OU SUPERPESADA, 90X210CM, FIXAÇÃO COM PREENCHIMENTO TOTAL DE ESPUMA EXPANSIVA - FORNECIMENTO E INSTALAÇÃO. AF_10/2025 | UN | 2 | 1073.95 | 1320.95 | 2641.9 | 0.5999%
6.2 | 94569 | SINAPI | JANELA DE ALUMÍNIO TIPO MAXIM-AR, BATENTE/ REQUADRO 3 A 14 CM, VIDRO INCLUSO, FIXAÇÃO COM PARAFUSO, SEM GUARNIÇÃO/ ALIZAR, DIMENSÕES 60X80 (A X L) CM, SEM ACABAMENTO, VEDAÇÃO COM SILICONE, EXCLUSIVE CONTRAMARCO - FORNECIMENTO E INSTALAÇÃO. AF_11/2024 | M² | 17.91 | 967.62 | 1190.17 | 21315.94 | 4.84%
6.3 | 91341 | SINAPI | PORTA EM ALUMÍNIO DE ABRIR TIPO VENEZIANA COM GUARNIÇÃO, FIXAÇÃO COM PARAFUSOS - FORNECIMENTO E INSTALAÇÃO. AF_10/2025 | M² | 3.36 | 1121.5 | 1379.44 | 4634.91 | 1.052%
6.4 | 90830 | SINAPI | FECHADURA DE EMBUTIR COM CILINDRO, EXTERNA, COMPLETA, ACABAMENTO PADRÃO MÉDIO, INCLUSO EXECUÇÃO DE FURO - FORNECIMENTO E INSTALAÇÃO. AF_10/2025 | UN | 2 | 221.26 | 272.14 | 544.28 | 0.1236%
7 |  |  | PINTURA AMPLIAÇÃO |  | 1 |  | 5694.2 | 5694.2 | 1.293%
7.1 | 88485 | SINAPI | FUNDO SELADOR ACRÍLICO, APLICAÇÃO MANUAL EM PAREDE, UMA DEMÃO. AF_04/2023 | M² | 220.69 | 4.32 | 5.31 | 1171.86 | 0.2661%
7.2 | 88489 | SINAPI | PINTURA LÁTEX ACRÍLICA PREMIUM, APLICAÇÃO MANUAL EM PAREDES, DUAS DEMÃOS. AF_04/2023 | M² | 220.69 | 13.91 | 17.1 | 3773.79 | 0.8569%
7.3 | 102197 | SINAPI | PINTURA FUNDO NIVELADOR ALQUÍDICO BRANCO EM MADEIRA. AF_01/2021 | M² | 11.34 | 33 | 40.59 | 460.29 | 0.1045%
7.4 | 102219 | SINAPI | PINTURA TINTA DE ACABAMENTO (PIGMENTADA) ESMALTE SINTÉTICO ACETINADO EM MADEIRA, 2 DEMÃOS. AF_01/2021 | M² | 11.34 | 20.67 | 25.42 | 288.26 | 0.06546%
8 |  |  | FORRO AMPLIAÇÃO |  | 1 |  | 7824.94 | 7824.94 | 1.777%
8.1 | 96116 | SINAPI | FORRO EM RÉGUAS DE PVC, FRISADO, PARA AMBIENTES COMERCIAIS, INCLUSIVE ESTRUTURA BIDIRECIONAL DE FIXAÇÃO. AF_08/2023_PS | M² | 74 | 73.46 | 90.35 | 6685.9 | 1.518%
8.2 | 96121 | SINAPI | ACABAMENTOS PARA FORRO (RODA-FORRO EM PERFIL METÁLICO E PLÁSTICO). AF_08/2023 | M | 65.5 | 14.14 | 17.39 | 1139.04 | 0.2587%
9 |  |  | COBERTURA AMPLIAÇÃO |  | 1 |  | 49163.05 | 49163.05 | 11.16%
9.1 | 92548 | SINAPI | FABRICAÇÃO E INSTALAÇÃO DE TESOURA INTEIRA EM MADEIRA NÃO APARELHADA, VÃO DE 6 M, PARA TELHA CERÂMICA OU DE CONCRETO, INCLUSO IÇAMENTO. AF_10/2025 | UN | 3 | 2758.03 | 3392.37 | 10177.11 | 2.311%
9.2 | 92539 | SINAPI | TRAMA DE MADEIRA COMPOSTA POR RIPAS, CAIBROS E TERÇAS PARA TELHADOS DE ATÉ 2 ÁGUAS PARA TELHA CERÂMICA OU DE CONCRETO, INCLUSO TRANSPORTE VERTICAL. AF_10/2025 | M² | 12.14 | 163.6 | 201.22 | 2442.81 | 0.5547%
9.3 | 94195 | SINAPI | TELHAMENTO COM TELHA CERÂMICA DE ENCAIXE, COM ATÉ 2 ÁGUAS, INCLUSO TRANSPORTE VERTICAL. AF_07/2019 | M² | 12.14 | 47.16 | 58 | 704.12 | 0.1599%
9.4 | 92610 | SINAPI | FABRICAÇÃO E INSTALAÇÃO DE TESOURA INTEIRA EM AÇO, VÃO DE 7 M, PARA TELHA ONDULADA DE FIBROCIMENTO, METÁLICA, PLÁSTICA OU TERMOACÚSTICA, INCLUSO IÇAMENTO, EXCLUSIVE PINTURA. AF_10/2025 | UN | 7 | 1328.32 | 1633.83 | 11436.81 | 2.597%
9.5 | 92580 | SINAPI | TRAMA DE AÇO COMPOSTA POR TERÇAS PARA TELHADOS DE ATÉ 2 ÁGUAS PARA TELHA ONDULADA DE FIBROCIMENTO, METÁLICA, PLÁSTICA OU TERMOACÚSTICA, INCLUSO TRANSPORTE VERTICAL, EXCLUSIVE PINTURA. AF_10/2025_PS | M² | 93.5 | 52.2 | 64.2 | 6002.7 | 1.363%
9.6 | 94213 | SINAPI | TELHAMENTO COM TELHA DE AÇO/ALUMÍNIO E = 0,5 MM, COM ATÉ 2 ÁGUAS, INCLUSO IÇAMENTO. AF_07/2019 | M² | 93.5 | 75.7 | 93.11 | 8705.78 | 1.977%
9.7 | 100750 | SINAPI | PINTURA COM TINTA ALQUÍDICA DE ACABAMENTO (ESMALTE SINTÉTICO FOSCO) APLICADA A ROLO OU PINCEL SOBRE SUPERFÍCIES METÁLICAS (EXCETO PERFIL) EXECUTADO EM OBRA (POR DEMÃO). AF_01/2020 | M² | 93.5 | 31.06 | 38.2 | 3571.7 | 0.8111%
9.8 | 94231 | SINAPI | RUFO EM CHAPA DE AÇO GALVANIZADO NÚMERO 24, CORTE DE 25 CM, INCLUSO TRANSPORTE VERTICAL. AF_07/2019 | M | 18.9 | 50.8 | 62.48 | 1180.87 | 0.2682%
9.9 | 94221 | SINAPI | CUMEEIRA PARA TELHA CERÂMICA EMBOÇADA COM ARGAMASSA TRAÇO 1:2:9 (CIMENTO, CAL E AREIA) PARA TELHADOS COM ATÉ 2 ÁGUAS, INCLUSO TRANSPORTE VERTICAL. AF_07/2019 | M | 2 | 34.2 | 42.06 | 84.12 | 0.0191%
9.10 | 100434 | SINAPI | CALHA DE BEIRAL, SEMICIRCULAR DE PVC, DIAMETRO 125 MM, INCLUINDO CABECEIRAS, EMENDAS, BOCAIS, SUPORTES E VEDAÇÕES, EXCLUINDO CONDUTORES, INCLUSO TRANSPORTE VERTICAL. AF_07/2019 | M | 18 | 167.52 | 206.04 | 3708.72 | 0.8422%
9.11 | 89578 | SINAPI | TUBO DE QUEDA PVC, SÉRIE R, ÁGUA PLUVIAL, DN 100 MM, FORNECIDO E INSTALADO EM CONDUTORES VERTICAIS DE ÁGUAS PLUVIAIS. AF_06/2022 | M | 27 | 34.58 | 42.53 | 1148.31 | 0.2608%
10 |  |  | INSTALAÇÕES HIDROSANITÁRIAS |  | 1 |  | 80821.85 | 80821.85 | 18.35%
10.1 | 102299 | SINAPI | ESCAVAÇÃO MECANIZADA DE VALA COM PROF. ATÉ 1,5 M (MÉDIA MONTANTE E JUSANTE/UMA COMPOSIÇÃO POR TRECHO), RETROESCAV. (0,26 M3), LARG. DE 0,8 M A 1,5 M, EM SOLO MOLE, EM LOCAIS COM ALTO NÍVEL DE INTERFERÊNCIA. AF_09/2024 | M³ | 122 | 19.01 | 23.38 | 2852.36 | 0.6477%
10.2 | 93367 | SINAPI | REATERRO MECANIZADO DE VALA COM ESCAVADEIRA HIDRÁULICA (CAPACIDADE DA CAÇAMBA: 0,8 M³/POTÊNCIA: 111 HP), LARGURA DE 1,5 A 2,5 M, PROFUNDIDADE ATÉ 1,5 M, COM SOLO (SEM SUBSTITUIÇÃO) DE 1ª CATEGORIA, COM COMPACTADOR DE SOLOS DE PERCUSSÃO. AF_08/2023 | M³ | 122 | 26.52 | 32.61 | 3978.42 | 0.9034%
10.3 | 94648 | SINAPI | TUBO, PVC, SOLDÁVEL, DE 25MM, INSTALADO EM RESERVAÇÃO PREDIAL DE ÁGUA - FORNECIMENTO E INSTALAÇÃO. AF_04/2024 | M | 50 | 7.52 | 9.24 | 462 | 0.1049%
10.4 | 94649 | SINAPI | TUBO, PVC, SOLDÁVEL, DE 32MM, INSTALADO EM RESERVAÇÃO PREDIAL DE ÁGUA - FORNECIMENTO E INSTALAÇÃO. AF_04/2024 | M | 75 | 13.64 | 16.77 | 1257.75 | 0.2856%
10.5 | 89714 | SINAPI | TUBO PVC, SERIE NORMAL, ESGOTO PREDIAL, DN 100 MM, FORNECIDO E INSTALADO EM RAMAL DE DESCARGA OU RAMAL DE ESGOTO SANITÁRIO. AF_08/2022 | M | 100 | 45.11 | 55.48 | 5548 | 1.26%
10.6 | 89713 | SINAPI | TUBO PVC, SERIE NORMAL, ESGOTO PREDIAL, DN 75 MM, FORNECIDO E INSTALADO EM RAMAL DE DESCARGA OU RAMAL DE ESGOTO SANITÁRIO. AF_08/2022 | M | 12 | 40.11 | 49.33 | 591.96 | 0.1344%
10.7 | 89711 | SINAPI | TUBO PVC, SERIE NORMAL, ESGOTO PREDIAL, DN 40 MM, FORNECIDO E INSTALADO EM RAMAL DE DESCARGA OU RAMAL DE ESGOTO SANITÁRIO. AF_08/2022 | M | 19 | 26.17 | 32.18 | 611.42 | 0.1388%
10.8 | 102623 | SINAPI | CAIXA D´ÁGUA EM POLIETILENO, 1000 LITROS (INCLUSOS TUBOS, CONEXÕES E TORNEIRA DE BÓIA) - FORNECIMENTO E INSTALAÇÃO. AF_06/2021 | UN | 1 | 891.22 | 1096.2 | 1096.2 | 0.2489%
10.9 | 98055 | SINAPI | TANQUE SÉPTICO CIRCULAR, EM CONCRETO PRÉ-MOLDADO, DIÂMETRO INTERNO = 2,38 M, ALTURA INTERNA = 2,50 M, VOLUME ÚTIL: 10009,8 L (PARA 69 CONTRIBUINTES). AF_12/2020 | UN | 1 | 7197.15 | 8852.49 | 8852.49 | 2.01%
10.10 | 98087 | SINAPI | TANQUE SÉPTICO RETANGULAR, EM ALVENARIA COM BLOCOS DE CONCRETO, DIMENSÕES INTERNAS: 1,6 X 4,6 X H=2,4 M, VOLUME ÚTIL: 14720 L (PARA 105 CONTRIBUINTES). AF_12/2020 | UN | 1 | 13826.62 | 17006.74 | 17006.74 | 3.862%
10.11 | 98061 | SINAPI | FILTRO ANAERÓBIO CIRCULAR, EM CONCRETO PRÉ-MOLDADO, DIÂMETRO INTERNO = 2,88 M, ALTURA INTERNA = 1,50 M, VOLUME ÚTIL: 7817,3 L (PARA 75 CONTRIBUINTES). AF_12/2020 | UN | 1 | 8427.18 | 10365.43 | 10365.43 | 2.354%
10.12 | 98093 | SINAPI | FILTRO ANAERÓBIO RETANGULAR, EM ALVENARIA COM BLOCOS DE CONCRETO, DIMENSÕES INTERNAS: 1,6 X 5,6 X H=1,67 M, VOLUME ÚTIL: 10752 L (PARA 103 CONTRIBUINTES). AF_12/2020 | UN | 1 | 17334.3 | 21321.18 | 21321.18 | 4.842%
10.13 | 98109 | SINAPI | CAIXA DE GORDURA ESPECIAL (CAPACIDADE: 312 L - PARA ATÉ 146 PESSOAS SERVIDAS NO PICO), RETANGULAR, EM ALVENARIA COM BLOCOS DE CONCRETO, DIMENSÕES INTERNAS = 0,4X1,2 M, ALTURA INTERNA = 1 M. AF_12/2020 | UN | 1 | 1004.72 | 1235.8 | 1235.8 | 0.2806%
10.14 | 89707 | SINAPI | CAIXA SIFONADA, PVC, DN 100 X 100 X 50 MM, JUNTA ELÁSTICA, FORNECIDA E INSTALADA EM RAMAL DE DESCARGA OU EM RAMAL DE ESGOTO SANITÁRIO. AF_08/2022 | UN | 4 | 59.04 | 72.61 | 290.44 | 0.06595%
10.15 | 89709 | SINAPI | RALO SIFONADO, PVC, DN 100 X 40 MM, JUNTA SOLDÁVEL, FORNECIDO E INSTALADO EM RAMAL DE DESCARGA OU EM RAMAL DE ESGOTO SANITÁRIO. AF_08/2022 | UN | 2 | 25.24 | 31.04 | 62.08 | 0.0141%
10.16 | 99635 | SINAPI | VÁLVULA DE DESCARGA METÁLICA, BASE 1 1/2", ACABAMENTO METALICO CROMADO - FORNECIMENTO E INSTALAÇÃO. AF_08/2021 | UN | 2 | 337.2 | 414.75 | 829.5 | 0.1884%
10.17 | 95469 | SINAPI | VASO SANITARIO SIFONADO CONVENCIONAL COM LOUÇA BRANCA - FORNECIMENTO E INSTALAÇÃO. AF_01/2020 | UN | 2 | 334.52 | 411.45 | 822.9 | 0.1869%
10.18 | 86904 | SINAPI | LAVATÓRIO LOUÇA BRANCA SUSPENSO, 29,5 X 39CM OU EQUIVALENTE, PADRÃO POPULAR - FORNECIMENTO E INSTALAÇÃO. AF_01/2020 | UN | 3 | 157.97 | 194.3 | 582.9 | 0.1324%
10.19 | 86906 | SINAPI | TORNEIRA CROMADA DE MESA, 1/2" OU 3/4", PARA LAVATÓRIO, PADRÃO POPULAR - FORNECIMENTO E INSTALAÇÃO. AF_01/2020 | UN | 3 | 104.3 | 128.28 | 384.84 | 0.08739%
10.20 | 102253 | SINAPI | DIVISORIA SANITÁRIA, EM GRANITO CINZA POLIDO, ESP = 3CM, ASSENTADO COM ARGAMASSA COLANTE AC III-E. AF_10/2025 | M² | 2 | 1085.14 | 1334.72 | 2669.44 | 0.6062%
11 |  |  | INSTALAÇÕES ELÉTRICAS |  | 1 |  | 16726.7 | 16726.7 | 3.798%
11.1 | 101533 | SINAPI | ENTRADA DE ENERGIA ELÉTRICA, SUBTERRÂNEA, TRIFÁSICA, COM CAIXA DE EMBUTIR, CABO DE 10 MM2 E DISJUNTOR DIN 50A (NÃO INCLUSA MURETA DE ALVENARIA). AF_07/2020 | UN | 1 | 1418.04 | 1744.18 | 1744.18 | 0.3961%
11.2 | 91845 | SINAPI | ELETRODUTO FLEXÍVEL CORRUGADO REFORÇADO, PVC, DN 25 MM (3/4"), PARA CIRCUITOS TERMINAIS, INSTALADO EM LAJE - FORNECIMENTO E INSTALAÇÃO. AF_03/2023 | M | 50 | 9.42 | 11.58 | 579 | 0.1315%
11.3 | 91854 | SINAPI | ELETRODUTO FLEXÍVEL CORRUGADO, PVC, DN 25 MM (3/4"), PARA CIRCUITOS TERMINAIS, INSTALADO EM PAREDE - FORNECIMENTO E INSTALAÇÃO. AF_03/2023 | M | 25 | 12.59 | 15.48 | 387 | 0.08788%
11.4 | 91924 | SINAPI | CABO DE COBRE FLEXÍVEL ISOLADO, 1,5 MM², ANTI-CHAMA 450/750 V, PARA CIRCUITOS TERMINAIS - FORNECIMENTO E INSTALAÇÃO. AF_03/2023 | M | 175 | 3.91 | 4.8 | 840 | 0.1907%
11.5 | 91926 | SINAPI | CABO DE COBRE FLEXÍVEL ISOLADO, 2,5 MM², ANTI-CHAMA 450/750 V, PARA CIRCUITOS TERMINAIS - FORNECIMENTO E INSTALAÇÃO. AF_03/2023 | M | 240 | 5.6 | 6.88 | 1651.2 | 0.375%
11.6 | 91928 | SINAPI | CABO DE COBRE FLEXÍVEL ISOLADO, 4 MM², ANTI-CHAMA 450/750 V, PARA CIRCUITOS TERMINAIS - FORNECIMENTO E INSTALAÇÃO. AF_03/2023 | M | 50 | 8.57 | 10.54 | 527 | 0.1197%
11.7 | 92979 | SINAPI | CABO DE COBRE FLEXÍVEL ISOLADO, 10 MM², ANTI-CHAMA 450/750 V, PARA DISTRIBUIÇÃO - FORNECIMENTO E INSTALAÇÃO. AF_10/2020 | M | 120 | 13.37 | 16.44 | 1972.8 | 0.448%
11.8 | 91992 | SINAPI | TOMADA ALTA DE EMBUTIR (1 MÓDULO), 2P+T 10 A, INCLUINDO SUPORTE E PLACA - FORNECIMENTO E INSTALAÇÃO. AF_03/2023 | UN | 4 | 61.72 | 75.91 | 303.64 | 0.06895%
11.9 | 91996 | SINAPI | TOMADA MÉDIA DE EMBUTIR (1 MÓDULO), 2P+T 10 A, INCLUINDO SUPORTE E PLACA - FORNECIMENTO E INSTALAÇÃO. AF_03/2023 | UN | 18 | 46.98 | 57.78 | 1040.04 | 0.2362%
11.10 | 92023 | SINAPI | INTERRUPTOR SIMPLES (1 MÓDULO) COM 1 TOMADA DE EMBUTIR 2P+T 10 A, INCLUINDO SUPORTE E PLACA - FORNECIMENTO E INSTALAÇÃO. AF_03/2023 | UN | 4 | 67.22 | 82.68 | 330.72 | 0.0751%
11.11 | 181005 | IOPES | LUMINÁRIA SOBREPOR COMPL., CORPO CH. AÇO PINTADA BRANCA, REFLETOR,ALETAS PARABÓLICAS ALUM.ALTA PUREZA E REFLETÂNCIA INCLUSIVE 4 LÂMPADAS LED T8 9W TEMP. DE COR 5000K BIVOLT C/ 60CM - CS416AL-N - AMES, 1452 - LUMAVI OU EQUIVALENTE | UND | 10 | 235.91 | 290.16 | 2901.6 | 0.6589%
11.12 | 103782 | SINAPI | LUMINÁRIA TIPO PLAFON CIRCULAR, DE SOBREPOR, COM LED DE 12/13 W - FORNECIMENTO E INSTALAÇÃO. AF_09/2024 | UN | 4 | 39.58 | 48.68 | 194.72 | 0.04422%
11.13 | 93653 | SINAPI | DISJUNTOR MONOPOLAR TIPO DIN, CORRENTE NOMINAL DE 10A - FORNECIMENTO E INSTALAÇÃO. AF_07/2025 | UN | 6 | 12.03 | 14.79 | 88.74 | 0.02015%
11.14 | 93654 | SINAPI | DISJUNTOR MONOPOLAR TIPO DIN, CORRENTE NOMINAL DE 16A - FORNECIMENTO E INSTALAÇÃO. AF_07/2025 | UN | 6 | 12.03 | 14.79 | 88.74 | 0.02015%
11.15 | 93656 | SINAPI | DISJUNTOR MONOPOLAR TIPO DIN, CORRENTE NOMINAL DE 25A - FORNECIMENTO E INSTALAÇÃO. AF_07/2025 | UN | 2 | 14.48 | 17.81 | 35.62 | 0.008089%
11.16 | ED-15114 | SETOP | DISJUNTOR DE PROTEÇÃO DIFERENCIAL RESIDUAL (DR), BIPOLAR TIPO DIN, CORRENTE NOMINAL DE 25A, SENSIBILIDADE DE 30MA, FORNECIMENTO E INSTALAÇÃO, INCLUSIVE TERMINAL ILHÓS | UN | 4 | 138.26 | 170.05 | 680.2 | 0.1545%
11.17 | ED-49263 | SETOP | DISJUNTOR TRIPOLAR TERMOMAGNÉTICO 10KA, DE 100A | UN | 3 | 136.94 | 168.43 | 505.29 | 0.1147%
11.18 | ED-49294 | SETOP | DISJUNTOR TERMOMAGNÉTICO 150A PARA MEDIDOR | UN | 3 | 356.77 | 438.82 | 1316.46 | 0.2989%
11.19 | ED-49506 | SETOP | QUADRO DE DISTRIBUIÇÃO DE LUZ EM PVC DE EMBUTIR, ATÉ 16 DIVISÕES MODULARES, DIMENSÕES EXTERNAS 260 X 310 X 85 MM | UN | 3 | 310.84 | 382.33 | 1146.99 | 0.2605%
11.20 | 101876 | SINAPI | QUADRO DE DISTRIBUIÇÃO DE ENERGIA EM PVC, DE EMBUTIR, SEM BARRAMENTO, PARA 6 DISJUNTORES - FORNECIMENTO E INSTALAÇÃO. AF_07/2025 | UN | 2 | 159.66 | 196.38 | 392.76 | 0.08919%
12 |  |  | INSTALAÇÕES PLUVIAIS |  | 1 |  | 44623.59 | 44623.59 | 10.13%
12.1 | 89580 | SINAPI | TUBO PVC, SÉRIE R, ÁGUA PLUVIAL, DN 150 MM, FORNECIDO E INSTALADO EM CONDUTORES VERTICAIS DE ÁGUAS PLUVIAIS. AF_06/2022 | M | 100 | 71.1 | 87.45 | 8745 | 1.986%
12.2 | 104166 | SINAPI | TUBO PVC, SÉRIE R, ÁGUA PLUVIAL, DN 150 MM, FORNECIDO E INSTALADO EM RAMAL DE ENCAMINHAMENTO. AF_06/2022 | M | 120 | 78.97 | 97.13 | 11655.6 | 2.647%
12.3 | 100434 | SINAPI | CALHA DE BEIRAL, SEMICIRCULAR DE PVC, DIAMETRO 125 MM, INCLUINDO CABECEIRAS, EMENDAS, BOCAIS, SUPORTES E VEDAÇÕES, EXCLUINDO CONDUTORES, INCLUSO TRANSPORTE VERTICAL. AF_07/2019 | M | 18 | 167.52 | 206.04 | 3708.72 | 0.8422%
12.4 | 97430 | SINAPI | ACOPLAMENTO RÍGIDO EM AÇO, CONEXÃO RANHURADA, DN 50 (2"), INSTALADO EM PRUMADAS - FORNECIMENTO E INSTALAÇÃO. AF_10/2020 | UN | 8 | 46.97 | 57.77 | 462.16 | 0.1049%
12.5 | 10011076 | SIURB | CANALETA MEIA CANA EM CONCRETO D=30CM | M | 93 | 74.39 | 91.49 | 8508.57 | 1.932%
12.6 | 10011099 | SIURB | GRELHA DE CONCRETO PARA CANALETA - L=30CM | M | 93 | 95.8 | 117.83 | 10958.19 | 2.488%
12.7 | 08.82.055 | FDE | LIMPEZA SIMPLES EM CALHAS AGUAS PLUVIAIS | M | 115 | 4.14 | 5.09 | 585.35 | 0.1329%
13 |  |  | INSTALAÇÕES DE GÁS GLP |  | 1 |  | 11122.36 | 11122.36 | 2.526%
13.1 | 08.02.001 | FDE | AG-04 ABRIGO PARA GAS COM 2 CILINDROS DE 45 KG | UN | 1 | 8319.13 | 10232.52 | 10232.52 | 2.324%
13.2 | 100792 | SINAPI | TUBO, PEX, MULTICAMADA, DN 20, INSTALADO EM IMPLANTAÇÃO DE INSTALAÇÕES DE GÁS - FORNECIMENTO E INSTALAÇÃO. AF_01/2020 | M | 24.87 | 29.09 | 35.78 | 889.84 | 0.2021%
14 |  |  | ESQUADRIAS REFORMA |  | 1 |  | 9972.51 | 9972.51 | 2.265%
14.1 | 97621 | SINAPI | DEMOLIÇÃO DE ALVENARIA DE BLOCO FURADO, DE FORMA MANUAL, COM REAPROVEITAMENTO. AF_09/2023 | M³ | 2.5 | 146.72 | 180.46 | 451.15 | 0.1024%
14.2 | 94569 | SINAPI | JANELA DE ALUMÍNIO TIPO MAXIM-AR, BATENTE/ REQUADRO 3 A 14 CM, VIDRO INCLUSO, FIXAÇÃO COM PARAFUSO, SEM GUARNIÇÃO/ ALIZAR, DIMENSÕES 60X80 (A X L) CM, SEM ACABAMENTO, VEDAÇÃO COM SILICONE, EXCLUSIVE CONTRAMARCO - FORNECIMENTO E INSTALAÇÃO. AF_11/2024 | M² | 8 | 967.62 | 1190.17 | 9521.36 | 2.162%
15 |  |  | PINTURA REFORMA |  | 1 |  | 20224.62 | 20224.62 | 4.593%
15.1 | 010230 | IOPES | RETIRADA DE PINTURA ANTIGA CAL OU LATEX , UTILIZANDO A RASPAGEM MANUAL | M² | 250 | 9.45 | 11.62 | 2905 | 0.6597%
15.2 | 88485 | SINAPI | FUNDO SELADOR ACRÍLICO, APLICAÇÃO MANUAL EM PAREDE, UMA DEMÃO. AF_04/2023 | M² | 396 | 4.32 | 5.31 | 2102.76 | 0.4775%
15.3 | 88489 | SINAPI | PINTURA LÁTEX ACRÍLICA PREMIUM, APLICAÇÃO MANUAL EM PAREDES, DUAS DEMÃOS. AF_04/2023 | M² | 671 | 13.91 | 17.1 | 11474.1 | 2.606%
15.4 | 102197 | SINAPI | PINTURA FUNDO NIVELADOR ALQUÍDICO BRANCO EM MADEIRA. AF_01/2021 | M² | 56.7 | 33 | 40.59 | 2301.45 | 0.5226%
15.5 | 102219 | SINAPI | PINTURA TINTA DE ACABAMENTO (PIGMENTADA) ESMALTE SINTÉTICO ACETINADO EM MADEIRA, 2 DEMÃOS. AF_01/2021 | M² | 56.7 | 20.67 | 25.42 | 1441.31 | 0.3273%
16 |  |  | SERVIÇOS COMPLEMENTARES |  | 1 |  | 8364.43 | 8364.43 | 1.899%
16.1 | 200401 | IOPES | LIMPEZA GERAL DA OBRA. | M² | 300 | 9.88 | 12.15 | 3645 | 0.8277%
16.2 | 17060104 | SIURB | RETIRADA DE TAPUME METÁLICO | M² | 107.1 | 8.54 | 10.5 | 1124.55 | 0.2554%
16.3 | 106122 | SINAPI | REMOÇÃO DE ENTULHO CLASSE A (ALVENARIA, CONCRETO, ARGAMASSAS E CERÂMICOS) POR DUTO DE ENTULHO E ACONDICIONAMENTO FINAL EM CAÇAMBA ESTACIONÁRIA. ESTIMATIVA, UMA CAÇAMBA A CADA 15 DIAS . | M³ | 32 | 91.34 | 112.34 | 3594.88 | 0.8163%
_______________________________________________________________ EDVAN JOSÉ NUNES ECONOMISTA/ORÇAMENTISTA CRE 3347 |  |  |  |  | TOTAL SEM BDI |  | 358060.39
[5 empty] | TOTAL DO BDI |  | 82315.59
[5 empty] | TOTAL GERAL |  | 440375.98

## Orçamento Analítico
|  |  | OBRA |  |  | B.D.I.
|  |  | EMEB FAUSTINA DA LUZ PATRÍCIO - REFORMA E AMPLIAÇÃO - 02 07 2026 |  |  | 23,0%
PLANILHA ORÇAMENTÁRIA ANALÍTICA
1 |  |  | SERVIÇOS PRELIMINARES | [5 empty] | 21188.96
1.1 | CÓDIGO | BANCO | DESCRIÇÃO | TIPO |  | UND | QUANT. | VALOR UNIT | TOTAL
COMPOSIÇÃO | 103689 | SINAPI | FORNECIMENTO E INSTALAÇÃO DE PLACA DE OBRA COM CHAPA GALVANIZADA E ESTRUTURA DE MADEIRA. AF_03/2022_PS | SINALIZAÇÃO VERTICAL VIÁRIA |  | M² | 1 | 502.32 | 502.32
COMPOSIÇÃO AUXILIAR | 102234 | SINAPI | PINTURA IMUNIZANTE PARA MADEIRA, 2 DEMÃOS. AF_01/2021 | PINTURA EM MADEIRA |  | M² | 0.5 | 26.98 | 13.49
COMPOSIÇÃO AUXILIAR | 88262 | SINAPI | CARPINTEIRO DE FORMAS COM ENCARGOS COMPLEMENTARES | LIVRO SINAPI: CÁLCULOS E PARÂMETROS |  | H | 0.3729 | 40.2 | 14.99
COMPOSIÇÃO AUXILIAR | 88316 | SINAPI | SERVENTE COM ENCARGOS COMPLEMENTARES | LIVRO SINAPI: CÁLCULOS E PARÂMETROS |  | H | 1.1186 | 26.73 | 29.9
INSUMO | 00004813 | SINAPI | PLACA DE OBRA (PARA CONSTRUCAO CIVIL) EM CHAPA GALVANIZADA *N. 22*, ADESIVADA, DE *2,4 X 1,2* M (SEM POSTES PARA FIXACAO) | MATERIAL |  | M² | 1 | 432 | 432
INSUMO | 00005065 | SINAPI | PREGO DE ACO POLIDO COM CABECA 10 X 10 (7/8 X 17) | MATERIAL |  | KG | 0.0113 | 28.77 | 0.32
INSUMO | 00005069 | SINAPI | PREGO DE ACO POLIDO COM CABECA 17 X 27 (2 1/2 X 11) | MATERIAL |  | KG | 0.0132 | 15.42 | 0.2
INSUMO | 00004509 | SINAPI | SARRAFO *2,5 X 10* CM EM PINUS, MISTA OU EQUIVALENTE DA REGIAO - BRUTA | MATERIAL |  | M | 3.2083 | 3.56 | 11.42
|  |  |  | MO SEM LS => | 44.53 | LS => | 0 | MO COM LS => | 44.53
|  |  |  | VALOR DO BDI => | 115.53 |  | VALOR COM BDI => |  | 617.85
[6 empty] | QUANT. => | 4,00 | PREÇO TOTAL => | 2471.4
1.2 | CÓDIGO | BANCO | DESCRIÇÃO | TIPO |  | UND | QUANT. | VALOR UNIT | TOTAL
COMPOSIÇÃO | 99059 | SINAPI | LOCAÇÃO CONVENCIONAL DE OBRA, UTILIZANDO GABARITO DE TÁBUAS CORRIDAS PONTALETADAS A CADA 2,00M - 2 UTILIZAÇÕES. AF_03/2024 | LOCAÇÃO DE OBRAS |  | M | 1 | 96.38 | 96.38
COMPOSIÇÃO AUXILIAR | 91693 | SINAPI | SERRA CIRCULAR DE BANCADA COM MOTOR ELÉTRICO POTÊNCIA DE 5HP, COM COIFA PARA DISCO 10" - CHI DIURNO. AF_08/2015 | CUSTOS HORÁRIOS PRODUTIVO E IMPRODUTIVO DOS EQUIPAMENTOS |  | CHI | 0.028 | 40.6 | 1.13
COMPOSIÇÃO AUXILIAR | 94974 | SINAPI | CONCRETO MAGRO PARA LASTRO, TRAÇO 1:4,5:4,5 (EM MASSA SECA DE CIMENTO/ AREIA MÉDIA/ BRITA 1) - PREPARO MANUAL. AF_05/2021 | PRODUÇÃO DE CONCRETO |  | M³ | 0.004 | 566.27 | 2.26
COMPOSIÇÃO AUXILIAR | 88262 | SINAPI | CARPINTEIRO DE FORMAS COM ENCARGOS COMPLEMENTARES | LIVRO SINAPI: CÁLCULOS E PARÂMETROS |  | H | 0.7247 | 40.2 | 29.13
COMPOSIÇÃO AUXILIAR | 88239 | SINAPI | AJUDANTE DE CARPINTEIRO COM ENCARGOS COMPLEMENTARES | LIVRO SINAPI: CÁLCULOS E PARÂMETROS |  | H | 0.7247 | 28.26 | 20.48
COMPOSIÇÃO AUXILIAR | 91692 | SINAPI | SERRA CIRCULAR DE BANCADA COM MOTOR ELÉTRICO POTÊNCIA DE 5HP, COM COIFA PARA DISCO 10" - CHP DIURNO. AF_08/2015 | CUSTOS HORÁRIOS PRODUTIVO E IMPRODUTIVO DOS EQUIPAMENTOS |  | CHP | 0.007 | 41.79 | 0.29
INSUMO | 00004417 | SINAPI | SARRAFO NAO APARELHADO *2,5 X 7* CM, EM MACARANDUBA/MASSARANDUBA, ANGELIM, PEROBA-ROSA OU EQUIVALENTE DA REGIAO - BRUTA | MATERIAL |  | M | 0.7445 | 16.32 | 12.15
INSUMO | 00010567 | SINAPI | TABUA *2,5 X 23* CM EM PINUS, MISTA OU EQUIVALENTE DA REGIAO - BRUTA | MATERIAL |  | M | 0.55 | 7.93 | 4.36
INSUMO | 00004433 | SINAPI | CAIBRO NAO APARELHADO *6 X 6* CM, EM MACARANDUBA/MASSARANDUBA, ANGELIM OU EQUIVALENTE DA REGIAO - BRUTA | MATERIAL |  | M | 0.4125 | 58.67 | 24.2
INSUMO | 00007356 | SINAPI | TINTA LATEX ACRILICA PREMIUM, COR BRANCO FOSCO | MATERIAL |  | L | 0.0256 | 27.94 | 0.71
INSUMO | 00005068 | SINAPI | PREGO DE ACO POLIDO COM CABECA 17 X 21 (2 X 11) | MATERIAL |  | KG | 0.111 | 15.13 | 1.67
|  |  |  | MO SEM LS => | 44.79 | LS => | 0 | MO COM LS => | 44.79
|  |  |  | VALOR DO BDI => | 22.16 |  | VALOR COM BDI => |  | 118.54
[6 empty] | QUANT. => | 48,00 | PREÇO TOTAL => | 5689.92
1.3 | CÓDIGO | BANCO | DESCRIÇÃO | TIPO |  | UND | QUANT. | VALOR UNIT | TOTAL
COMPOSIÇÃO | 98459 | SINAPI | TAPUME COM TELHA METÁLICA. AF_03/2024 | INSTALAÇÕES PARA CANTEIROS DE OBRAS |  | M² | 1 | 98.9 | 98.9
COMPOSIÇÃO AUXILIAR | 88239 | SINAPI | AJUDANTE DE CARPINTEIRO COM ENCARGOS COMPLEMENTARES | LIVRO SINAPI: CÁLCULOS E PARÂMETROS |  | H | 0.492 | 28.26 | 13.9
COMPOSIÇÃO AUXILIAR | 88262 | SINAPI | CARPINTEIRO DE FORMAS COM ENCARGOS COMPLEMENTARES | LIVRO SINAPI: CÁLCULOS E PARÂMETROS |  | H | 0.735 | 40.2 | 29.54
COMPOSIÇÃO AUXILIAR | 94974 | SINAPI | CONCRETO MAGRO PARA LASTRO, TRAÇO 1:4,5:4,5 (EM MASSA SECA DE CIMENTO/ AREIA MÉDIA/ BRITA 1) - PREPARO MANUAL. AF_05/2021 | PRODUÇÃO DE CONCRETO |  | M³ | 0.0061 | 566.27 | 3.45
COMPOSIÇÃO AUXILIAR | 91693 | SINAPI | SERRA CIRCULAR DE BANCADA COM MOTOR ELÉTRICO POTÊNCIA DE 5HP, COM COIFA PARA DISCO 10" - CHI DIURNO. AF_08/2015 | CUSTOS HORÁRIOS PRODUTIVO E IMPRODUTIVO DOS EQUIPAMENTOS |  | CHI | 0.0264 | 40.6 | 1.07
COMPOSIÇÃO AUXILIAR | 91692 | SINAPI | SERRA CIRCULAR DE BANCADA COM MOTOR ELÉTRICO POTÊNCIA DE 5HP, COM COIFA PARA DISCO 10" - CHP DIURNO. AF_08/2015 | CUSTOS HORÁRIOS PRODUTIVO E IMPRODUTIVO DOS EQUIPAMENTOS |  | CHP | 0.0066 | 41.79 | 0.27
INSUMO | 00007243 | SINAPI | TELHA TRAPEZOIDAL EM ACO ZINCADO, SEM PINTURA, ALTURA DE APROXIMADAMENTE 40 MM, ESPESSURA DE 0,50 MM E LARGURA UTIL DE 980 MM | MATERIAL |  | M² | 0.5853 | 53.03 | 31.03
INSUMO | 00004491 | SINAPI | PONTALETE *7,5 X 7,5* CM EM PINUS, MISTA OU EQUIVALENTE DA REGIAO - BRUTA | MATERIAL |  | M | 1.2273 | 7.02 | 8.61
INSUMO | 00006194 | SINAPI | TABUA *2,5 X 15 CM EM PINUS, MISTA OU EQUIVALENTE DA REGIAO - BRUTA | MATERIAL |  | M | 2 | 5.01 | 10.02
INSUMO | 00005061 | SINAPI | PREGO DE ACO POLIDO COM CABECA 18 X 27 (2 1/2 X 10) | MATERIAL |  | KG | 0.068 | 14.87 | 1.01
|  |  |  | MO SEM LS => | 39.87 | LS => | 0 | MO COM LS => | 39.87
|  |  |  | VALOR DO BDI => | 22.74 |  | VALOR COM BDI => |  | 121.64
[6 empty] | QUANT. => | 107,10 | PREÇO TOTAL => | 13027.64
2 |  |  | DEMOLIÇÃO | [5 empty] | 669.23
2.1 | CÓDIGO | BANCO | DESCRIÇÃO | TIPO |  | UND | QUANT. | VALOR UNIT | TOTAL
COMPOSIÇÃO | 97622 | SINAPI | DEMOLIÇÃO DE ALVENARIA DE BLOCO FURADO, DE FORMA MANUAL, SEM REAPROVEITAMENTO. AF_09/2023 | DEMOLIÇÕES E REMOÇÕES |  | M³ | 1 | 71.51 | 71.51
COMPOSIÇÃO AUXILIAR | 88309 | SINAPI | PEDREIRO COM ENCARGOS COMPLEMENTARES | LIVRO SINAPI: CÁLCULOS E PARÂMETROS |  | H | 0.3541 | 36.22 | 12.82
COMPOSIÇÃO AUXILIAR | 88316 | SINAPI | SERVENTE COM ENCARGOS COMPLEMENTARES | LIVRO SINAPI: CÁLCULOS E PARÂMETROS |  | H | 2.1957 | 26.73 | 58.69
|  |  |  | MO SEM LS => | 58.81 | LS => | 0 | MO COM LS => | 58.81
|  |  |  | VALOR DO BDI => | 16.44 |  | VALOR COM BDI => |  | 87.95
[6 empty] | QUANT. => | 2,50 | PREÇO TOTAL => | 219.87
2.2 | CÓDIGO | BANCO | DESCRIÇÃO | TIPO |  | UND | QUANT. | VALOR UNIT | TOTAL
COMPOSIÇÃO | 106122 | SINAPI | REMOÇÃO DE ENTULHO CLASSE A (ALVENARIA, CONCRETO, ARGAMASSAS E CERÂMICOS) POR DUTO DE ENTULHO E ACONDICIONAMENTO FINAL EM CAÇAMBA ESTACIONÁRIA. EXCLUSO FRETE. AF_09/2025 | REMOÇÃO DE ENTULHO E DESCARTE |  | M³ | 1 | 91.34 | 91.34
COMPOSIÇÃO AUXILIAR | 88316 | SINAPI | SERVENTE COM ENCARGOS COMPLEMENTARES | LIVRO SINAPI: CÁLCULOS E PARÂMETROS |  | H | 3.4172 | 26.73 | 91.34
|  |  |  | MO SEM LS => | 74.35 | LS => | 0 | MO COM LS => | 74.35
|  |  |  | VALOR DO BDI => | 21 |  | VALOR COM BDI => |  | 112.34
[6 empty] | QUANT. => | 4,00 | PREÇO TOTAL => | 449.36
3 |  |  | INFRA E SUPRA ESTRUTURA | [5 empty] | 57105.41
3.1 | CÓDIGO | BANCO | DESCRIÇÃO | TIPO |  | UND | QUANT. | VALOR UNIT | TOTAL
COMPOSIÇÃO | 96524 | SINAPI | ESCAVAÇÃO MECANIZADA PARA VIGA BALDRAME OU SAPATA CORRIDA COM MINI-ESCAVADEIRA (SEM ESCAVAÇÃO PARA COLOCAÇÃO DE FÔRMAS). AF_01/2024 | FUNDAÇÕES RASAS (BLOCOS, SAPATAS, VIGAS BALDRAME) |  | M³ | 1 | 186.08 | 186.08
COMPOSIÇÃO AUXILIAR | 88316 | SINAPI | SERVENTE COM ENCARGOS COMPLEMENTARES | LIVRO SINAPI: CÁLCULOS E PARÂMETROS |  | H | 2.189 | 26.73 | 58.51
COMPOSIÇÃO AUXILIAR | 96246 | SINAPI | MINIESCAVADEIRA SOBRE ESTEIRAS, POTÊNCIA LÍQUIDA DE *30* HP, PESO OPERACIONAL DE *3.500* KG - CHI DIURNO. AF_04/2017 | CUSTOS HORÁRIOS PRODUTIVO E IMPRODUTIVO DOS EQUIPAMENTOS |  | CHI | 0.217 | 79.3 | 17.2
COMPOSIÇÃO AUXILIAR | 96245 | SINAPI | MINIESCAVADEIRA SOBRE ESTEIRAS, POTÊNCIA LÍQUIDA DE *30* HP, PESO OPERACIONAL DE *3.500* KG - CHP DIURNO. AF_04/2017 | CUSTOS HORÁRIOS PRODUTIVO E IMPRODUTIVO DOS EQUIPAMENTOS |  | CHP | 0.435 | 137.77 | 59.92
COMPOSIÇÃO AUXILIAR | 88309 | SINAPI | PEDREIRO COM ENCARGOS COMPLEMENTARES | LIVRO SINAPI: CÁLCULOS E PARÂMETROS |  | H | 1.393 | 36.22 | 50.45
|  |  |  | MO SEM LS => | 115.12 | LS => | 0 | MO COM LS => | 115.12
|  |  |  | VALOR DO BDI => | 42.79 |  | VALOR COM BDI => |  | 228.87
[6 empty] | QUANT. => | 22,60 | PREÇO TOTAL => | 5172.46
3.2 | CÓDIGO | BANCO | DESCRIÇÃO | TIPO |  | UND | QUANT. | VALOR UNIT | TOTAL
COMPOSIÇÃO | 1106057 | SICRO3 | CONCRETO MAGRO - CONFECÇÃO EM BETONEIRA E LANÇAMENTO MANUAL - AREIA E BRITA COMERCIAIS |  |  | M³ | 1 | 465 | 465
A | CÓDIGO | BANCO | EQUIPAMENTOS | QUANTIDADE | UTILIZAÇÃO |  | CUSTO HORÁRIO |  | CUSTO HORÁRIO TOTAL
[5 empty] | OPERATIVA | IMPRODUTIVA | OPERATIVA | IMPRODUTIVA
INSUMO | E9519 | SICRO3 | BETONEIRA COM MOTOR A GASOLINA COM CAPACIDADE DE 600 L - 10 KW | 1 | 1 | 0 | 57.08 | 33.6 | 57.08
INSUMO | E9071 | SICRO3 | TRANSPORTADOR MANUAL CARRINHO DE MÃO COM CAPACIDADE DE 80 L | 4 | 0.88 | 0.12 | 0.7 | 0.48 | 2.7
INSUMO | E9064 | SICRO3 | TRANSPORTADOR MANUAL GERICA COM CAPACIDADE DE 180 L | 3 | 0.41 | 0.59 | 1.52 | 1.03 | 3.69
[5 empty] | CUSTO HORÁRIO TOTAL DE EQUIPAMENTOS |  |  |  | 63.4637
B | CÓDIGO | BANCO | MÃO DE OBRA | QUANTIDADE | CUSTO HORÁRIO |  |  |  | CUSTO HORÁRIO TOTAL
INSUMO | P9821 | SICRO3 | PEDREIRO | 1 |  |  |  | 32,84 | 32,84
INSUMO | P9824 | SICRO3 | SERVENTE | 9 |  |  |  | 24,93 | 224,35
[5 empty] | ADICIONAL DE MÃO DE OBRA (%) |  |  |  | 0
[5 empty] | CUSTO HORÁRIO TOTAL DE MÃO DE OBRA |  |  |  | 257.1885
[5 empty] | CUSTO HORÁRIO TOTAL DE EXECUÇÃO |  |  |  | 320.6522
[5 empty] | PRODUÇÃO DE EQUIPE |  |  |  | 3.929
[5 empty] | CUSTO UNITÁRIO DE EXECUÇÃO |  |  |  | 81.6119
[5 empty] | CUSTO DO FIC |  |  |  | 3.0669
[5 empty] | CUSTO DO FIT |  |  |  | 0
C | CÓDIGO | BANCO | MATERIAL | QUANTIDADE | UNIDADE | PREÇO UNITÁRIO |  |  | CUSTO HORÁRIO
INSUMO | M0192 | SICRO3 | BRITA 2 | 0.73508 | M³ | 132,74 |  |  | 97,57
INSUMO | M0082 | SICRO3 | AREIA MÉDIA LAVADA | 0.59948 | M³ | 150,16 |  |  | 90,02
INSUMO | M0424 | SICRO3 | CIMENTO PORTLAND CP II - 32 - SACO | 280.5342 | KG | 0,64 |  |  | 178,87
[5 empty] | CUSTO UNITÁRIO TOTAL DE MATERIAL |  |  |  | 366.4571
E | TEMPO FIXO | BANCO | DESCRIÇÃO | CARGA | QUANTIDADE | UNIDADE | PREÇO UNITÁRIO |  | CUSTO HORÁRIO
COMPOSIÇÃO | 5914655 | SICRO3 | CARGA, MANOBRA E DESCARGA DE MATERIAIS DIVERSOS EM CAMINHÃO CARROCERIA DE 15 T - CARGA E DESCARGA MANUAIS | M0424 | 0.28053 | T | 36.07 |  | 10.12
COMPOSIÇÃO | 5914647 | SICRO3 | CARGA, MANOBRA E DESCARGA DE AGREGADOS OU SOLOS EM CAMINHÃO BASCULANTE DE 10 M³ - CARGA COM CARREGADEIRA DE 3,40 M³ (EXCLUSA) E DESCARGA LIVRE | M0192 | 1.1026 | T | 1.87 |  | 2.06
COMPOSIÇÃO | 5914647 | SICRO3 | CARGA, MANOBRA E DESCARGA DE AGREGADOS OU SOLOS EM CAMINHÃO BASCULANTE DE 10 M³ - CARGA COM CARREGADEIRA DE 3,40 M³ (EXCLUSA) E DESCARGA LIVRE | M0082 | 0.89922 | T | 1.87 |  | 1.68
[5 empty] | CUSTO TOTAL DOS TEMPOS FIXOS |  |  |  | 13.8621
F | MOMENTO DE TRANSPORTE | BANCO | DESCRIÇÃO | QUANTIDADE | DISTÂNCIA MÉDIA DE TRANSPORTE (DMT) |  |  |  | CUSTO HORÁRIO
[5 empty] | LN | RP | P | FE
INSUMO | M0424 | SICRO3 | CIMENTO PORTLAND CP II - 32 - SACO | 0.28053 | 5914449 0,00 1,11 0,0000 | 5914464 0,00 0,89 0,0000 | 5914479 0,00 0,73 0,0000 | -- | 0
INSUMO | M0192 | SICRO3 | BRITA 2 | 1.1026 | 5914359 0,00 1,27 0,0000 | 5914374 0,00 1,02 0,0000 | 5914389 0,00 0,83 0,0000 | -- | 0
INSUMO | M0082 | SICRO3 | AREIA MÉDIA LAVADA | 0.89922 | 5914359 0,00 1,27 0,0000 | 5914374 0,00 1,02 0,0000 | 5914389 0,00 0,83 0,0000 | -- | 0
[5 empty] | CUSTO DO FIT |  |  |  | 0
[5 empty] | CUSTO TOTAL DE TRANSPORTE |  |  |  | 0
|  |  |  | MO SEM LS => | 68.85 | LS => | 0 | MO COM LS => | 68.85
|  |  |  | VALOR DO BDI => | 106.95 |  | VALOR COM BDI => |  | 571.95
[6 empty] | QUANT. => | 0,50 | PREÇO TOTAL => | 285.97
3.3 | CÓDIGO | BANCO | DESCRIÇÃO | TIPO |  | UND | QUANT. | VALOR UNIT | TOTAL
COMPOSIÇÃO | 3107995 | SICRO3 | FÔRMAS DE COMPENSADO RESINADO 10 MM - USO GERAL - UTILIZAÇÃO DE 1 VEZ - CONFECÇÃO, INSTALAÇÃO E RETIRADA |  |  | M² | 1 | 129.3 | 129.3
A | CÓDIGO | BANCO | EQUIPAMENTOS | QUANTIDADE | UTILIZAÇÃO |  | CUSTO HORÁRIO |  | CUSTO HORÁRIO TOTAL
[5 empty] | OPERATIVA | IMPRODUTIVA | OPERATIVA | IMPRODUTIVA
INSUMO | E9535 | SICRO3 | SERRA CIRCULAR COM BANCADA - D = 30 CM - 4 KW | 0.1004 | 1 | 0 | 27.76 | 27.38 | 2.79
INSUMO | E9066 | SICRO3 | GRUPO GERADOR - 14 KVA | 0.1004 | 1 | 0 | 20.73 | 5.98 | 2.08
[5 empty] | CUSTO HORÁRIO TOTAL DE EQUIPAMENTOS |  |  |  | 4.8675
B | CÓDIGO | BANCO | MÃO DE OBRA | QUANTIDADE | CUSTO HORÁRIO |  |  |  | CUSTO HORÁRIO TOTAL
INSUMO | P9808 | SICRO3 | CARPINTEIRO | 0.6 |  |  |  | 32,84 | 19,70
INSUMO | P9801 | SICRO3 | AJUDANTE | 0.6 |  |  |  | 27,63 | 16,58
[5 empty] | ADICIONAL DE MÃO DE OBRA (%) |  |  |  | 0
[5 empty] | CUSTO HORÁRIO TOTAL DE MÃO DE OBRA |  |  |  | 36.2789
[5 empty] | CUSTO HORÁRIO TOTAL DE EXECUÇÃO |  |  |  | 41.1464
[5 empty] | PRODUÇÃO DE EQUIPE |  |  |  | 1
[5 empty] | CUSTO UNITÁRIO DE EXECUÇÃO |  |  |  | 41.1464
[5 empty] | CUSTO DO FIC |  |  |  | 0
[5 empty] | CUSTO DO FIT |  |  |  | 0
C | CÓDIGO | BANCO | MATERIAL | QUANTIDADE | UNIDADE | PREÇO UNITÁRIO |  |  | CUSTO HORÁRIO
INSUMO | M0310 | SICRO3 | PEÇA DE MADEIRA - L = 7,5 CM E E = 2,5 CM | 0.54164 | M | 5,80 |  |  | 3,14
INSUMO | M0446 | SICRO3 | COMPENSADO RESINADO - E = 10 MM | 1.1 | M² | 26,27 |  |  | 28,89
INSUMO | M0560 | SICRO3 | DESMOLDANTE PARA FÔRMAS DE MADEIRA | 0.01667 | L | 12,67 |  |  | 0,21
INSUMO | M0286 | SICRO3 | TÁBUA - E = 2,5 CM E L = 30 CM | 0.97779 | M | 10,97 |  |  | 10,73
INSUMO | M1205 | SICRO3 | PREGO DE FERRO | 0.20395 | KG | 14,75 |  |  | 3,01
INSUMO | M0284 | SICRO3 | CAIBRO DE PINHO - L = 7,5 CM E E = 7,5 CM | 1.2222 | M | 16,25 |  |  | 19,86
INSUMO | M0290 | SICRO3 | TÁBUA - E = 2,5 CM E L = 10 CM | 5.6864 | M | 3,67 |  |  | 20,85
[5 empty] | CUSTO UNITÁRIO TOTAL DE MATERIAL |  |  |  | 86.6916
E | TEMPO FIXO | BANCO | DESCRIÇÃO | CARGA | QUANTIDADE | UNIDADE | PREÇO UNITÁRIO |  | CUSTO HORÁRIO
COMPOSIÇÃO | 5914655 | SICRO3 | CARGA, MANOBRA E DESCARGA DE MATERIAIS DIVERSOS EM CAMINHÃO CARROCERIA DE 15 T - CARGA E DESCARGA MANUAIS | M0560 | 2e-05 | T | 36.07 |  | 0
COMPOSIÇÃO | 5914655 | SICRO3 | CARGA, MANOBRA E DESCARGA DE MATERIAIS DIVERSOS EM CAMINHÃO CARROCERIA DE 15 T - CARGA E DESCARGA MANUAIS | M0286 | 0.00733 | T | 36.07 |  | 0.26
COMPOSIÇÃO | 5914655 | SICRO3 | CARGA, MANOBRA E DESCARGA DE MATERIAIS DIVERSOS EM CAMINHÃO CARROCERIA DE 15 T - CARGA E DESCARGA MANUAIS | M0284 | 0.00687 | T | 36.07 |  | 0.25
COMPOSIÇÃO | 5914655 | SICRO3 | CARGA, MANOBRA E DESCARGA DE MATERIAIS DIVERSOS EM CAMINHÃO CARROCERIA DE 15 T - CARGA E DESCARGA MANUAIS | M0290 | 0.01422 | T | 36.07 |  | 0.51
COMPOSIÇÃO | 5914655 | SICRO3 | CARGA, MANOBRA E DESCARGA DE MATERIAIS DIVERSOS EM CAMINHÃO CARROCERIA DE 15 T - CARGA E DESCARGA MANUAIS | M0310 | 0.00102 | T | 36.07 |  | 0.04
COMPOSIÇÃO | 5914655 | SICRO3 | CARGA, MANOBRA E DESCARGA DE MATERIAIS DIVERSOS EM CAMINHÃO CARROCERIA DE 15 T - CARGA E DESCARGA MANUAIS | M1205 | 0.0002 | T | 36.07 |  | 0.01
COMPOSIÇÃO | 5914655 | SICRO3 | CARGA, MANOBRA E DESCARGA DE MATERIAIS DIVERSOS EM CAMINHÃO CARROCERIA DE 15 T - CARGA E DESCARGA MANUAIS | M0446 | 0.011 | T | 36.07 |  | 0.4
[5 empty] | CUSTO TOTAL DOS TEMPOS FIXOS |  |  |  | 1.4666
F | MOMENTO DE TRANSPORTE | BANCO | DESCRIÇÃO | QUANTIDADE | DISTÂNCIA MÉDIA DE TRANSPORTE (DMT) |  |  |  | CUSTO HORÁRIO
[5 empty] | LN | RP | P | FE
INSUMO | M0310 | SICRO3 | PEÇA DE MADEIRA - L = 7,5 CM E E = 2,5 CM | 0.00102 | 5914449 0,00 1,11 0,0000 | 5914464 0,00 0,89 0,0000 | 5914479 0,00 0,73 0,0000 | -- | 0
INSUMO | M0560 | SICRO3 | DESMOLDANTE PARA FÔRMAS DE MADEIRA | 2e-05 | 5914449 0,00 1,11 0,0000 | 5914464 0,00 0,89 0,0000 | 5914479 0,00 0,73 0,0000 | -- | 0
INSUMO | M0446 | SICRO3 | COMPENSADO RESINADO - E = 10 MM | 0.011 | 5914449 0,00 1,11 0,0000 | 5914464 0,00 0,89 0,0000 | 5914479 0,00 0,73 0,0000 | -- | 0
INSUMO | M1205 | SICRO3 | PREGO DE FERRO | 0.0002 | 5914449 0,00 1,11 0,0000 | 5914464 0,00 0,89 0,0000 | 5914479 0,00 0,73 0,0000 | -- | 0
INSUMO | M0284 | SICRO3 | CAIBRO DE PINHO - L = 7,5 CM E E = 7,5 CM | 0.00687 | 5914449 0,00 1,11 0,0000 | 5914464 0,00 0,89 0,0000 | 5914479 0,00 0,73 0,0000 | -- | 0
INSUMO | M0286 | SICRO3 | TÁBUA - E = 2,5 CM E L = 30 CM | 0.00733 | 5914449 0,00 1,11 0,0000 | 5914464 0,00 0,89 0,0000 | 5914479 0,00 0,73 0,0000 | -- | 0
INSUMO | M0290 | SICRO3 | TÁBUA - E = 2,5 CM E L = 10 CM | 0.01422 | 5914449 0,00 1,11 0,0000 | 5914464 0,00 0,89 0,0000 | 5914479 0,00 0,73 0,0000 | -- | 0
[5 empty] | CUSTO DO FIT |  |  |  | 0
[5 empty] | CUSTO TOTAL DE TRANSPORTE |  |  |  | 0
|  |  |  | MO SEM LS => | 36.77 | LS => | 0 | MO COM LS => | 36.77
|  |  |  | VALOR DO BDI => | 29.73 |  | VALOR COM BDI => |  | 159.03
[6 empty] | QUANT. => | 105,52 | PREÇO TOTAL => | 16780.84
3.4 | CÓDIGO | BANCO | DESCRIÇÃO | TIPO |  | UND | QUANT. | VALOR UNIT | TOTAL
COMPOSIÇÃO | 0407820 | SICRO3 | ARMAÇÃO EM AÇO CA-60 - FORNECIMENTO, PREPARO E COLOCAÇÃO |  |  | KG | 1 | 14.15 | 14.15
B | CÓDIGO | BANCO | MÃO DE OBRA | QUANTIDADE | CUSTO HORÁRIO |  |  |  | CUSTO HORÁRIO TOTAL
INSUMO | P9801 | SICRO3 | AJUDANTE | 0.08 |  |  |  | 27,63 | 2,21
INSUMO | P9805 | SICRO3 | ARMADOR | 0.08 |  |  |  | 35,44 | 2,84
[5 empty] | ADICIONAL DE MÃO DE OBRA (%) |  |  |  | 0
[5 empty] | CUSTO HORÁRIO TOTAL DE MÃO DE OBRA |  |  |  | 5.0457
[5 empty] | CUSTO HORÁRIO TOTAL DE EXECUÇÃO |  |  |  | 5.0457
[5 empty] | PRODUÇÃO DE EQUIPE |  |  |  | 1
[5 empty] | CUSTO UNITÁRIO DE EXECUÇÃO |  |  |  | 5.0457
[5 empty] | CUSTO DO FIC |  |  |  | 0
[5 empty] | CUSTO DO FIT |  |  |  | 0
C | CÓDIGO | BANCO | MATERIAL | QUANTIDADE | UNIDADE | PREÇO UNITÁRIO |  |  | CUSTO HORÁRIO
INSUMO | M0014 | SICRO3 | AÇO CA 60 | 1.1 | KG | 8,09 |  |  | 8,90
INSUMO | M0075 | SICRO3 | ARAME LISO RECOZIDO EM AÇO-CARBONO - D = 1,24 MM (18 BWG) | 0.015 | KG | 11,30 |  |  | 0,17
[5 empty] | CUSTO UNITÁRIO TOTAL DE MATERIAL |  |  |  | 9.068
E | TEMPO FIXO | BANCO | DESCRIÇÃO | CARGA | QUANTIDADE | UNIDADE | PREÇO UNITÁRIO |  | CUSTO HORÁRIO
COMPOSIÇÃO | 5914655 | SICRO3 | CARGA, MANOBRA E DESCARGA DE MATERIAIS DIVERSOS EM CAMINHÃO CARROCERIA DE 15 T - CARGA E DESCARGA MANUAIS | M0075 | 2e-05 | T | 36.07 |  | 0
COMPOSIÇÃO | 5914655 | SICRO3 | CARGA, MANOBRA E DESCARGA DE MATERIAIS DIVERSOS EM CAMINHÃO CARROCERIA DE 15 T - CARGA E DESCARGA MANUAIS | M0014 | 0.0011 | T | 36.07 |  | 0.04
[5 empty] | CUSTO TOTAL DOS TEMPOS FIXOS |  |  |  | 0.0404
F | MOMENTO DE TRANSPORTE | BANCO | DESCRIÇÃO | QUANTIDADE | DISTÂNCIA MÉDIA DE TRANSPORTE (DMT) |  |  |  | CUSTO HORÁRIO
[5 empty] | LN | RP | P | FE
INSUMO | M0014 | SICRO3 | AÇO CA 60 | 0.0011 | 5914449 0,00 1,11 0,0000 | 5914464 0,00 0,89 0,0000 | 5914479 0,00 0,73 0,0000 | -- | 0
INSUMO | M0075 | SICRO3 | ARAME LISO RECOZIDO EM AÇO-CARBONO - D = 1,24 MM (18 BWG) | 2e-05 | 5914449 0,00 1,11 0,0000 | 5914464 0,00 0,89 0,0000 | 5914479 0,00 0,73 0,0000 | -- | 0
[5 empty] | CUSTO DO FIT |  |  |  | 0
[5 empty] | CUSTO TOTAL DE TRANSPORTE |  |  |  | 0
|  |  |  | MO SEM LS => | 5.05 | LS => | 0 | MO COM LS => | 5.05
|  |  |  | VALOR DO BDI => | 3.25 |  | VALOR COM BDI => |  | 17.4
[6 empty] | QUANT. => | 154,00 | PREÇO TOTAL => | 2679.6
3.5 | CÓDIGO | BANCO | DESCRIÇÃO | TIPO |  | UND | QUANT. | VALOR UNIT | TOTAL
COMPOSIÇÃO | 0407819 | SICRO3 | ARMAÇÃO EM AÇO CA-50 - FORNECIMENTO, PREPARO E COLOCAÇÃO |  |  | KG | 1 | 13.03 | 13.03
B | CÓDIGO | BANCO | MÃO DE OBRA | QUANTIDADE | CUSTO HORÁRIO |  |  |  | CUSTO HORÁRIO TOTAL
INSUMO | P9805 | SICRO3 | ARMADOR | 0.09 |  |  |  | 35,44 | 3,19
INSUMO | P9801 | SICRO3 | AJUDANTE | 0.09 |  |  |  | 27,63 | 2,49
[5 empty] | ADICIONAL DE MÃO DE OBRA (%) |  |  |  | 0
[5 empty] | CUSTO HORÁRIO TOTAL DE MÃO DE OBRA |  |  |  | 5.6764
[5 empty] | CUSTO HORÁRIO TOTAL DE EXECUÇÃO |  |  |  | 5.6764
[5 empty] | PRODUÇÃO DE EQUIPE |  |  |  | 1
[5 empty] | CUSTO UNITÁRIO DE EXECUÇÃO |  |  |  | 5.6764
[5 empty] | CUSTO DO FIC |  |  |  | 0
[5 empty] | CUSTO DO FIT |  |  |  | 0
C | CÓDIGO | BANCO | MATERIAL | QUANTIDADE | UNIDADE | PREÇO UNITÁRIO |  |  | CUSTO HORÁRIO
INSUMO | M0004 | SICRO3 | AÇO CA 50 | 1.1 | KG | 6,49 |  |  | 7,14
INSUMO | M0075 | SICRO3 | ARAME LISO RECOZIDO EM AÇO-CARBONO - D = 1,24 MM (18 BWG) | 0.015 | KG | 11,30 |  |  | 0,17
[5 empty] | CUSTO UNITÁRIO TOTAL DE MATERIAL |  |  |  | 7.3137
E | TEMPO FIXO | BANCO | DESCRIÇÃO | CARGA | QUANTIDADE | UNIDADE | PREÇO UNITÁRIO |  | CUSTO HORÁRIO
COMPOSIÇÃO | 5914655 | SICRO3 | CARGA, MANOBRA E DESCARGA DE MATERIAIS DIVERSOS EM CAMINHÃO CARROCERIA DE 15 T - CARGA E DESCARGA MANUAIS | M0075 | 2e-05 | T | 36.07 |  | 0
COMPOSIÇÃO | 5914655 | SICRO3 | CARGA, MANOBRA E DESCARGA DE MATERIAIS DIVERSOS EM CAMINHÃO CARROCERIA DE 15 T - CARGA E DESCARGA MANUAIS | M0004 | 0.0011 | T | 36.07 |  | 0.04
[5 empty] | CUSTO TOTAL DOS TEMPOS FIXOS |  |  |  | 0.0404
F | MOMENTO DE TRANSPORTE | BANCO | DESCRIÇÃO | QUANTIDADE | DISTÂNCIA MÉDIA DE TRANSPORTE (DMT) |  |  |  | CUSTO HORÁRIO
[5 empty] | LN | RP | P | FE
INSUMO | M0004 | SICRO3 | AÇO CA 50 | 0.0011 | 5914449 0,00 1,11 0,0000 | 5914464 0,00 0,89 0,0000 | 5914479 0,00 0,73 0,0000 | -- | 0
INSUMO | M0075 | SICRO3 | ARAME LISO RECOZIDO EM AÇO-CARBONO - D = 1,24 MM (18 BWG) | 2e-05 | 5914449 0,00 1,11 0,0000 | 5914464 0,00 0,89 0,0000 | 5914479 0,00 0,73 0,0000 | -- | 0
[5 empty] | CUSTO DO FIT |  |  |  | 0
[5 empty] | CUSTO TOTAL DE TRANSPORTE |  |  |  | 0
|  |  |  | MO SEM LS => | 5.68 | LS => | 0 | MO COM LS => | 5.68
|  |  |  | VALOR DO BDI => | 2.99 |  | VALOR COM BDI => |  | 16.02
[6 empty] | QUANT. => | 790,00 | PREÇO TOTAL => | 12655.8
3.6 | CÓDIGO | BANCO | DESCRIÇÃO | TIPO |  | UND | QUANT. | VALOR UNIT | TOTAL
COMPOSIÇÃO | 103686 | SINAPI | CONCRETAGEM DE ESCADAS, FCK=25 MPA, COM USO DE BOMBA - LANÇAMENTO, ADENSAMENTO E ACABAMENTO. AF_02/2022_PS | CONCRETAGEM PARA ESTRUTURAS DE CONCRETO ARMADO |  | M³ | 1 | 899.15 | 899.15
COMPOSIÇÃO AUXILIAR | 88316 | SINAPI | SERVENTE COM ENCARGOS COMPLEMENTARES | LIVRO SINAPI: CÁLCULOS E PARÂMETROS |  | H | 0.67 | 26.73 | 17.9
COMPOSIÇÃO AUXILIAR | 90586 | SINAPI | VIBRADOR DE IMERSÃO, DIÂMETRO DE PONTEIRA 45MM, MOTOR ELÉTRICO TRIFÁSICO POTÊNCIA DE 2 CV - CHP DIURNO. AF_06/2015 | CUSTOS HORÁRIOS PRODUTIVO E IMPRODUTIVO DOS EQUIPAMENTOS |  | CHP | 0.265 | 1.41 | 0.37
COMPOSIÇÃO AUXILIAR | 88309 | SINAPI | PEDREIRO COM ENCARGOS COMPLEMENTARES | LIVRO SINAPI: CÁLCULOS E PARÂMETROS |  | H | 2.681 | 36.22 | 97.1
COMPOSIÇÃO AUXILIAR | 88262 | SINAPI | CARPINTEIRO DE FORMAS COM ENCARGOS COMPLEMENTARES | LIVRO SINAPI: CÁLCULOS E PARÂMETROS |  | H | 0.67 | 40.2 | 26.93
COMPOSIÇÃO AUXILIAR | 90587 | SINAPI | VIBRADOR DE IMERSÃO, DIÂMETRO DE PONTEIRA 45MM, MOTOR ELÉTRICO TRIFÁSICO POTÊNCIA DE 2 CV - CHI DIURNO. AF_06/2015 | CUSTOS HORÁRIOS PRODUTIVO E IMPRODUTIVO DOS EQUIPAMENTOS |  | CHI | 0.405 | 0.6 | 0.24
INSUMO | 00001527 | SINAPI | CONCRETO USINADO BOMBEAVEL, CLASSE DE RESISTENCIA C25, BRITA 0 E 1, SLUMP = 100 +/- 20 MM, COM BOMBEAMENTO (DISPONIBILIZACAO DE BOMBA), SEM O LANCAMENTO (NBR 8953) | MATERIAL |  | M³ | 1.103 | 685.96 | 756.61
|  |  |  | MO SEM LS => | 122.08 | LS => | 0 | MO COM LS => | 122.08
|  |  |  | VALOR DO BDI => | 206.8 |  | VALOR COM BDI => |  | 1105.95
[6 empty] | QUANT. => | 16,95 | PREÇO TOTAL => | 18745.85
3.7 | CÓDIGO | BANCO | DESCRIÇÃO | TIPO |  | UND | QUANT. | VALOR UNIT | TOTAL
COMPOSIÇÃO | 104741 | SINAPI | REATERRO MECANIZADO DE VALA COM MINICARREGADEIRA, COM PLACA VIBRATÓRIA. AF_08/2023 | ATERRO E REATERRO DE VALAS |  | M³ | 1 | 28.24 | 28.24
COMPOSIÇÃO AUXILIAR | 91277 | SINAPI | PLACA VIBRATÓRIA REVERSÍVEL COM MOTOR 4 TEMPOS A GASOLINA, FORÇA CENTRÍFUGA DE 25 KN (2500 KGF), POTÊNCIA 5,5 CV - CHP DIURNO. AF_08/2015 | CUSTOS HORÁRIOS PRODUTIVO E IMPRODUTIVO DOS EQUIPAMENTOS |  | CHP | 0.0942 | 10.64 | 1
COMPOSIÇÃO AUXILIAR | 5903 | SINAPI | CAMINHÃO PIPA 10.000 L TRUCADO, PESO BRUTO TOTAL 23.000 KG, CARGA ÚTIL MÁXIMA 15.935 KG, DISTÂNCIA ENTRE EIXOS 4,8 M, POTÊNCIA 230 CV, INCLUSIVE TANQUE DE AÇO PARA TRANSPORTE DE ÁGUA - CHI DIURNO. AF_06/2014 | CUSTOS HORÁRIOS PRODUTIVO E IMPRODUTIVO DOS EQUIPAMENTOS |  | CHI | 0.0006 | 85.29 | 0.05
COMPOSIÇÃO AUXILIAR | 90692 | SINAPI | MINICARREGADEIRA SOBRE RODAS, POTÊNCIA LÍQUIDA DE 47 HP, CAPACIDADE NOMINAL DE OPERAÇÃO DE 646 KG - CHP DIURNO. AF_06/2015 | CUSTOS HORÁRIOS PRODUTIVO E IMPRODUTIVO DOS EQUIPAMENTOS |  | CHP | 0.0742 | 159.1 | 11.8
COMPOSIÇÃO AUXILIAR | 90693 | SINAPI | MINICARREGADEIRA SOBRE RODAS, POTÊNCIA LÍQUIDA DE 47 HP, CAPACIDADE NOMINAL DE OPERAÇÃO DE 646 KG - CHI DIURNO. AF_06/2015 | CUSTOS HORÁRIOS PRODUTIVO E IMPRODUTIVO DOS EQUIPAMENTOS |  | CHI | 0.1072 | 76.82 | 8.23
COMPOSIÇÃO AUXILIAR | 88316 | SINAPI | SERVENTE COM ENCARGOS COMPLEMENTARES | LIVRO SINAPI: CÁLCULOS E PARÂMETROS |  | H | 0.1955 | 26.73 | 5.22
COMPOSIÇÃO AUXILIAR | 5901 | SINAPI | CAMINHÃO PIPA 10.000 L TRUCADO, PESO BRUTO TOTAL 23.000 KG, CARGA ÚTIL MÁXIMA 15.935 KG, DISTÂNCIA ENTRE EIXOS 4,8 M, POTÊNCIA 230 CV, INCLUSIVE TANQUE DE AÇO PARA TRANSPORTE DE ÁGUA - CHP DIURNO. AF_06/2014 | CUSTOS HORÁRIOS PRODUTIVO E IMPRODUTIVO DOS EQUIPAMENTOS |  | CHP | 0.0054 | 360.35 | 1.94
|  |  |  | MO SEM LS => | 11.45 | LS => | 0 | MO COM LS => | 11.45
|  |  |  | VALOR DO BDI => | 6.49 |  | VALOR COM BDI => |  | 34.73
[6 empty] | QUANT. => | 22,60 | PREÇO TOTAL => | 784.89
4 |  |  | PAVIMENTAÇÃO | [5 empty] | 9352.43
4.1 | CÓDIGO | BANCO | DESCRIÇÃO | TIPO |  | UND | QUANT. | VALOR UNIT | TOTAL
COMPOSIÇÃO | 88477 | SINAPI | CONTRAPISO COM ARGAMASSA AUTONIVELANTE, APLICADO SOBRE LAJE, ADERIDO, ESPESSURA 3CM. AF_07/2021 | CONTRAPISO |  | M² | 1 | 37.32 | 37.32
COMPOSIÇÃO AUXILIAR | 88309 | SINAPI | PEDREIRO COM ENCARGOS COMPLEMENTARES | LIVRO SINAPI: CÁLCULOS E PARÂMETROS |  | H | 0.1 | 36.22 | 3.62
COMPOSIÇÃO AUXILIAR | 88316 | SINAPI | SERVENTE COM ENCARGOS COMPLEMENTARES | LIVRO SINAPI: CÁLCULOS E PARÂMETROS |  | H | 0.05 | 26.73 | 1.33
INSUMO | 00007334 | SINAPI | ADITIVO ADESIVO LIQUIDO PARA ARGAMASSAS DE REVESTIMENTOS CIMENTICIOS | MATERIAL |  | L | 0.21 | 16.6 | 3.48
INSUMO | 00038546 | SINAPI | ARGAMASSA USINADA AUTOADENSAVEL E AUTONIVELANTE PARA CONTRAPISO, COM BOMBEAMENTO (DISPONIBILIZACAO DE BOMBA), SEM O LANCAMENTO | MATERIAL |  | M³ | 0.043 | 671.97 | 28.89
|  |  |  | MO SEM LS => | 4.2 | LS => | 0 | MO COM LS => | 4.2
|  |  |  | VALOR DO BDI => | 8.58 |  | VALOR COM BDI => |  | 45.9
[6 empty] | QUANT. => | 73,10 | PREÇO TOTAL => | 3355.29
4.2 | CÓDIGO | BANCO | DESCRIÇÃO | TIPO |  | UND | QUANT. | VALOR UNIT | TOTAL
COMPOSIÇÃO | 87257 | SINAPI | REVESTIMENTO CERÂMICO PARA PISO COM PLACAS TIPO ESMALTADA DE DIMENSÕES 60X60 CM APLICADA EM AMBIENTES DE ÁREA MAIOR QUE 10 M2. AF_02/2023_PE | REVESTIMENTOS CERÂMICOS INTERNOS |  | M² | 1 | 59.67 | 59.67
COMPOSIÇÃO AUXILIAR | 88256 | SINAPI | AZULEJISTA OU LADRILHEIRO COM ENCARGOS COMPLEMENTARES | LIVRO SINAPI: CÁLCULOS E PARÂMETROS |  | H | 0.2892 | 36.03 | 10.41
COMPOSIÇÃO AUXILIAR | 88316 | SINAPI | SERVENTE COM ENCARGOS COMPLEMENTARES | LIVRO SINAPI: CÁLCULOS E PARÂMETROS |  | H | 0.1356 | 26.73 | 3.62
INSUMO | 00001381 | SINAPI | ARGAMASSA COLANTE AC I PARA CERAMICAS | MATERIAL |  | KG | 9.13 | 0.74 | 6.75
INSUMO | 00001292 | SINAPI | PISO EM CERAMICA ESMALTADA, COR LISA, PEI MAIOR OU IGUAL A 4, FORMATO MAIOR QUE 2025 CM2 | MATERIAL |  | M² | 1.0691 | 35.81 | 38.28
INSUMO | 00034357 | SINAPI | REJUNTE CIMENTICIO, QUALQUER COR | MATERIAL |  | KG | 0.141 | 4.34 | 0.61
|  |  |  | MO SEM LS => | 11.91 | LS => | 0 | MO COM LS => | 11.91
|  |  |  | VALOR DO BDI => | 13.72 |  | VALOR COM BDI => |  | 73.39
[6 empty] | QUANT. => | 73,10 | PREÇO TOTAL => | 5364.8
4.3 | CÓDIGO | BANCO | DESCRIÇÃO | TIPO |  | UND | QUANT. | VALOR UNIT | TOTAL
COMPOSIÇÃO | 88650 | SINAPI | RODAPÉ CERÂMICO DE 7CM DE ALTURA COM PLACAS TIPO ESMALTADA DE DIMENSÕES 60X60CM. AF_02/2023 | REVESTIMENTOS CERÂMICOS INTERNOS |  | M | 1 | 11.56 | 11.56
COMPOSIÇÃO AUXILIAR | 88256 | SINAPI | AZULEJISTA OU LADRILHEIRO COM ENCARGOS COMPLEMENTARES | LIVRO SINAPI: CÁLCULOS E PARÂMETROS |  | H | 0.0871 | 36.03 | 3.13
COMPOSIÇÃO AUXILIAR | 88316 | SINAPI | SERVENTE COM ENCARGOS COMPLEMENTARES | LIVRO SINAPI: CÁLCULOS E PARÂMETROS |  | H | 0.0326 | 26.73 | 0.87
INSUMO | 00001292 | SINAPI | PISO EM CERAMICA ESMALTADA, COR LISA, PEI MAIOR OU IGUAL A 4, FORMATO MAIOR QUE 2025 CM2 | MATERIAL |  | M² | 0.1875 | 35.81 | 6.71
INSUMO | 00001381 | SINAPI | ARGAMASSA COLANTE AC I PARA CERAMICAS | MATERIAL |  | KG | 0.6392 | 0.74 | 0.47
INSUMO | 00034357 | SINAPI | REJUNTE CIMENTICIO, QUALQUER COR | MATERIAL |  | KG | 0.089 | 4.34 | 0.38
|  |  |  | MO SEM LS => | 3.4 | LS => | 0 | MO COM LS => | 3.4
|  |  |  | VALOR DO BDI => | 2.65 |  | VALOR COM BDI => |  | 14.21
[6 empty] | QUANT. => | 44,50 | PREÇO TOTAL => | 632.34
5 |  |  | ALVENARIA / REVESTIMENTO | [5 empty] | 68384.67
5.1 | CÓDIGO | BANCO | DESCRIÇÃO | TIPO |  | UND | QUANT. | VALOR UNIT | TOTAL
COMPOSIÇÃO | 103342 | SINAPI | ALVENARIA DE VEDAÇÃO DE BLOCOS VAZADOS DE CONCRETO DE 14X19X29 CM (ESPESSURA 14 CM) E ARGAMASSA DE ASSENTAMENTO COM PREPARO EM BETONEIRA. AF_12/2021 | ALVENARIA DE VEDAÇÃO |  | M² | 1 | 148.11 | 148.11
COMPOSIÇÃO AUXILIAR | 88309 | SINAPI | PEDREIRO COM ENCARGOS COMPLEMENTARES | LIVRO SINAPI: CÁLCULOS E PARÂMETROS |  | H | 1.13 | 36.22 | 40.92
COMPOSIÇÃO AUXILIAR | 87292 | SINAPI | ARGAMASSA TRAÇO 1:2:8 (EM VOLUME DE CIMENTO, CAL E AREIA MÉDIA ÚMIDA) PARA EMBOÇO/MASSA ÚNICA/ASSENTAMENTO DE ALVENARIA DE VEDAÇÃO, PREPARO MECÂNICO COM BETONEIRA 400 L. AF_08/2019 | ARGAMASSAS |  | M³ | 0.0113 | 704.25 | 7.95
COMPOSIÇÃO AUXILIAR | 88316 | SINAPI | SERVENTE COM ENCARGOS COMPLEMENTARES | LIVRO SINAPI: CÁLCULOS E PARÂMETROS |  | H | 0.565 | 26.73 | 15.1
INSUMO | 00037395 | SINAPI | PINO DE ACO COM FURO, HASTE = 27 MM (ACAO DIRETA) | MATERIAL |  | CENTO | 0.01 | 41.93 | 0.41
INSUMO | 00034547 | SINAPI | TELA DE ACO SOLDADA GALVANIZADA/ZINCADA PARA ALVENARIA, FIO D = *1,20 A 1,70* MM, MALHA 15 X 15 MM, (C X L) *50 X 12* CM | MATERIAL |  | M | 0.42 | 3.3 | 1.38
INSUMO | 00034592 | SINAPI | BLOCO DE VEDACAO CONCRETO 14 X 19 X 29 CM (CLASSE C - NBR 6136) | MATERIAL |  | UN | 18.14 | 4.54 | 82.35
|  |  |  | MO SEM LS => | 49.25 | LS => | 0 | MO COM LS => | 49.25
|  |  |  | VALOR DO BDI => | 34.06 |  | VALOR COM BDI => |  | 182.17
[6 empty] | QUANT. => | 160,88 | PREÇO TOTAL => | 29307.5
5.2 | CÓDIGO | BANCO | DESCRIÇÃO | TIPO |  | UND | QUANT. | VALOR UNIT | TOTAL
COMPOSIÇÃO | 87908 | SINAPI | CHAPISCO APLICADO EM ALVENARIA (COM PRESENÇA DE VÃOS) E ESTRUTURAS DE CONCRETO DE FACHADA, COM EQUIPAMENTO DE PROJEÇÃO. ARGAMASSA TRAÇO 1:3 COM PREPARO EM BETONEIRA 400 L. AF_10/2022 | CHAPISCO |  | M² | 1 | 7.79 | 7.79
COMPOSIÇÃO AUXILIAR | 88309 | SINAPI | PEDREIRO COM ENCARGOS COMPLEMENTARES | LIVRO SINAPI: CÁLCULOS E PARÂMETROS |  | H | 0.0955 | 36.22 | 3.45
COMPOSIÇÃO AUXILIAR | 88316 | SINAPI | SERVENTE COM ENCARGOS COMPLEMENTARES | LIVRO SINAPI: CÁLCULOS E PARÂMETROS |  | H | 0.0318 | 26.73 | 0.85
COMPOSIÇÃO AUXILIAR | 90668 | SINAPI | PROJETOR PNEUMÁTICO DE ARGAMASSA PARA CHAPISCO E REBOCO COM RECIPIENTE ACOPLADO, TIPO CANEQUINHA, COM COMPRESSOR DE AR REBOCÁVEL VAZÃO 89 PCM E MOTOR DIESEL DE 20 CV - CHP DIURNO. AF_05/2023 | CUSTOS HORÁRIOS PRODUTIVO E IMPRODUTIVO DOS EQUIPAMENTOS |  | CHP | 0.0023 | 35.15 | 0.08
COMPOSIÇÃO AUXILIAR | 90669 | SINAPI | PROJETOR PNEUMÁTICO DE ARGAMASSA PARA CHAPISCO E REBOCO COM RECIPIENTE ACOPLADO, TIPO CANEQUINHA, COM COMPRESSOR DE AR REBOCÁVEL VAZÃO 89 PCM E MOTOR DIESEL DE 20 CV - CHI DIURNO. AF_05/2023 | CUSTOS HORÁRIOS PRODUTIVO E IMPRODUTIVO DOS EQUIPAMENTOS |  | CHI | 0.0932 | 8.94 | 0.83
COMPOSIÇÃO AUXILIAR | 87313 | SINAPI | ARGAMASSA TRAÇO 1:3 (EM VOLUME DE CIMENTO E AREIA GROSSA ÚMIDA) PARA CHAPISCO CONVENCIONAL, PREPARO MECÂNICO COM BETONEIRA 400 L. AF_08/2019 | ARGAMASSAS |  | M³ | 0.0037 | 698.65 | 2.58
|  |  |  | MO SEM LS => | 4.19 | LS => | 0 | MO COM LS => | 4.19
|  |  |  | VALOR DO BDI => | 1.79 |  | VALOR COM BDI => |  | 9.58
[6 empty] | QUANT. => | 286,33 | PREÇO TOTAL => | 2743.04
5.3 | CÓDIGO | BANCO | DESCRIÇÃO | TIPO |  | UND | QUANT. | VALOR UNIT | TOTAL
COMPOSIÇÃO | 87775 | SINAPI | EMBOÇO OU MASSA ÚNICA EM ARGAMASSA TRAÇO 1:2:8, PREPARO MECÂNICO COM BETONEIRA 400 L, APLICADA MANUALMENTE EM PANOS DE FACHADA COM PRESENÇA DE VÃOS, ESPESSURA DE 25 MM. AF_08/2022 | MASSA ÚNICA EXTERNA |  | M² | 1 | 66.96 | 66.96
COMPOSIÇÃO AUXILIAR | 88309 | SINAPI | PEDREIRO COM ENCARGOS COMPLEMENTARES | LIVRO SINAPI: CÁLCULOS E PARÂMETROS |  | H | 0.679 | 36.22 | 24.59
COMPOSIÇÃO AUXILIAR | 88316 | SINAPI | SERVENTE COM ENCARGOS COMPLEMENTARES | LIVRO SINAPI: CÁLCULOS E PARÂMETROS |  | H | 0.679 | 26.73 | 18.14
COMPOSIÇÃO AUXILIAR | 87292 | SINAPI | ARGAMASSA TRAÇO 1:2:8 (EM VOLUME DE CIMENTO, CAL E AREIA MÉDIA ÚMIDA) PARA EMBOÇO/MASSA ÚNICA/ASSENTAMENTO DE ALVENARIA DE VEDAÇÃO, PREPARO MECÂNICO COM BETONEIRA 400 L. AF_08/2019 | ARGAMASSAS |  | M³ | 0.0314 | 704.25 | 22.11
INSUMO | 00037411 | SINAPI | TELA DE ACO SOLDADA GALVANIZADA/ZINCADA PARA ALVENARIA, FIO D = *1,24 MM, MALHA 25 X 25 MM | MATERIAL |  | M² | 0.1388 | 15.3 | 2.12
|  |  |  | MO SEM LS => | 40.71 | LS => | 0 | MO COM LS => | 40.71
|  |  |  | VALOR DO BDI => | 15.4 |  | VALOR COM BDI => |  | 82.36
[6 empty] | QUANT. => | 286,33 | PREÇO TOTAL => | 23582.13
5.4 | CÓDIGO | BANCO | DESCRIÇÃO | TIPO |  | UND | QUANT. | VALOR UNIT | TOTAL
COMPOSIÇÃO | 87273 | SINAPI | REVESTIMENTO CERÂMICO PARA PAREDES INTERNAS COM PLACAS TIPO ESMALTADA DE DIMENSÕES 33X45 CM APLICADAS NA ALTURA INTEIRA DAS PAREDES. AF_02/2023_PE | REVESTIMENTOS CERÂMICOS INTERNOS |  | M² | 1 | 68.29 | 68.29
COMPOSIÇÃO AUXILIAR | 88256 | SINAPI | AZULEJISTA OU LADRILHEIRO COM ENCARGOS COMPLEMENTARES | LIVRO SINAPI: CÁLCULOS E PARÂMETROS |  | H | 0.697 | 36.03 | 25.11
COMPOSIÇÃO AUXILIAR | 88316 | SINAPI | SERVENTE COM ENCARGOS COMPLEMENTARES | LIVRO SINAPI: CÁLCULOS E PARÂMETROS |  | H | 0.3138 | 26.73 | 8.38
INSUMO | 00001381 | SINAPI | ARGAMASSA COLANTE AC I PARA CERAMICAS | MATERIAL |  | KG | 6.85 | 0.74 | 5.06
INSUMO | 00034357 | SINAPI | REJUNTE CIMENTICIO, QUALQUER COR | MATERIAL |  | KG | 0.222 | 4.34 | 0.96
INSUMO | 00000536 | SINAPI | REVESTIMENTO PARA PAREDE, EM CERAMICA ESMALTADA, FORMATO MENOR OU IGUAL A 2025 CM2 | MATERIAL |  | M² | 1.0798 | 26.66 | 28.78
|  |  |  | MO SEM LS => | 28.43 | LS => | 0 | MO COM LS => | 28.43
|  |  |  | VALOR DO BDI => | 15.7 |  | VALOR COM BDI => |  | 83.99
[6 empty] | QUANT. => | 65,64 | PREÇO TOTAL => | 5513.1
5.5 | CÓDIGO | BANCO | DESCRIÇÃO | TIPO |  | UND | QUANT. | VALOR UNIT | TOTAL
COMPOSIÇÃO | 93205 | SINAPI | CINTA DE AMARRAÇÃO DE ALVENARIA MOLDADA IN LOCO COM UTILIZAÇÃO DE BLOCOS CANALETA, ESPESSURA DE *20* CM. AF_03/2024 | VERGAS, CONTRAVERGAS E FIXAÇÃO DE ALVENARIA |  | M | 1 | 82.8 | 82.8
COMPOSIÇÃO AUXILIAR | 89998 | SINAPI | ARMAÇÃO DE CINTA DE ALVENARIA ESTRUTURAL; DIÂMETRO DE 10,0 MM. AF_09/2021 | GRAUTE E ARMAÇÃO |  | KG | 1.234 | 10.07 | 12.42
COMPOSIÇÃO AUXILIAR | 88316 | SINAPI | SERVENTE COM ENCARGOS COMPLEMENTARES | LIVRO SINAPI: CÁLCULOS E PARÂMETROS |  | H | 0.148 | 26.73 | 3.95
COMPOSIÇÃO AUXILIAR | 89994 | SINAPI | GRAUTEAMENTO DE CINTA INTERMEDIÁRIA OU DE CONTRAVERGA EM ALVENARIA ESTRUTURAL. AF_09/2021 | GRAUTE E ARMAÇÃO |  | M³ | 0.028 | 1101.15 | 30.83
COMPOSIÇÃO AUXILIAR | 88309 | SINAPI | PEDREIRO COM ENCARGOS COMPLEMENTARES | LIVRO SINAPI: CÁLCULOS E PARÂMETROS |  | H | 0.295 | 36.22 | 10.68
COMPOSIÇÃO AUXILIAR | 87294 | SINAPI | ARGAMASSA TRAÇO 1:2:9 (EM VOLUME DE CIMENTO, CAL E AREIA MÉDIA ÚMIDA) PARA EMBOÇO/MASSA ÚNICA/ASSENTAMENTO DE ALVENARIA DE VEDAÇÃO, PREPARO MECÂNICO COM BETONEIRA 600 L. AF_08/2019 | ARGAMASSAS |  | M³ | 0.0019 | 669.41 | 1.27
INSUMO | 00000660 | SINAPI | CANALETA DE CONCRETO 19 X 19 X 19 CM (CLASSE C - NBR 6136) | MATERIAL |  | UN | 5.34 | 4.43 | 23.65
|  |  |  | MO SEM LS => | 25.35 | LS => | 0 | MO COM LS => | 25.35
|  |  |  | VALOR DO BDI => | 19.04 |  | VALOR COM BDI => |  | 101.84
[6 empty] | QUANT. => | 55,00 | PREÇO TOTAL => | 5601.2
5.6 | CÓDIGO | BANCO | DESCRIÇÃO | TIPO |  | UND | QUANT. | VALOR UNIT | TOTAL
COMPOSIÇÃO | 93184 | SINAPI | VERGA PRÉ-MOLDADA COM ATÉ 1,5 M DE VÃO, ESPESSURA DE *20* CM. AF_03/2024 | VERGAS, CONTRAVERGAS E FIXAÇÃO DE ALVENARIA |  | M | 1 | 38.59 | 38.59
COMPOSIÇÃO AUXILIAR | 92801 | SINAPI | CORTE E DOBRA DE AÇO CA-50, DIÂMETRO DE 6,3 MM. AF_06/2022 | ARMAÇÃO PARA ESTRUTURAS DE CONCRETO ARMADO |  | KG | 0.49 | 9.58 | 4.69
COMPOSIÇÃO AUXILIAR | 94964 | SINAPI | CONCRETO FCK = 20MPA, TRAÇO 1:2,7:3 (EM MASSA SECA DE CIMENTO/ AREIA MÉDIA/ BRITA 1) - PREPARO MECÂNICO COM BETONEIRA 400 L. AF_05/2021 | PRODUÇÃO DE CONCRETO |  | M³ | 0.021 | 603.75 | 12.67
COMPOSIÇÃO AUXILIAR | 88309 | SINAPI | PEDREIRO COM ENCARGOS COMPLEMENTARES | LIVRO SINAPI: CÁLCULOS E PARÂMETROS |  | H | 0.056 | 36.22 | 2.02
COMPOSIÇÃO AUXILIAR | 87294 | SINAPI | ARGAMASSA TRAÇO 1:2:9 (EM VOLUME DE CIMENTO, CAL E AREIA MÉDIA ÚMIDA) PARA EMBOÇO/MASSA ÚNICA/ASSENTAMENTO DE ALVENARIA DE VEDAÇÃO, PREPARO MECÂNICO COM BETONEIRA 600 L. AF_08/2019 | ARGAMASSAS |  | M³ | 0.0019 | 669.41 | 1.27
COMPOSIÇÃO AUXILIAR | 92270 | SINAPI | FABRICAÇÃO DE FÔRMA PARA VIGAS, COM MADEIRA SERRADA, E = 25 MM. AF_09/2020 | FÔRMAS PARA ESTRUTURAS DE CONCRETO ARMADO |  | M² | 0.042 | 335.78 | 14.1
COMPOSIÇÃO AUXILIAR | 88316 | SINAPI | SERVENTE COM ENCARGOS COMPLEMENTARES | LIVRO SINAPI: CÁLCULOS E PARÂMETROS |  | H | 0.089 | 26.73 | 2.37
INSUMO | 00039017 | SINAPI | ESPACADOR / DISTANCIADOR CIRCULAR COM ENTRADA LATERAL, EM PLASTICO, PARA VERGALHAO *4,2 A 12,5* MM, COBRIMENTO 20 MM | MATERIAL |  | UN | 6 | 0.24 | 1.44
INSUMO | 00002692 | SINAPI | DESMOLDANTE PROTETOR PARA FORMAS DE MADEIRA, DE BASE OLEOSA EMULSIONADA EM AGUA | MATERIAL |  | L | 0.006 | 5.37 | 0.03
|  |  |  | MO SEM LS => | 8.53 | LS => | 0 | MO COM LS => | 8.53
|  |  |  | VALOR DO BDI => | 8.87 |  | VALOR COM BDI => |  | 47.46
[6 empty] | QUANT. => | 20,00 | PREÇO TOTAL => | 949.2
5.7 | CÓDIGO | BANCO | DESCRIÇÃO | TIPO |  | UND | QUANT. | VALOR UNIT | TOTAL
COMPOSIÇÃO | 93194 | SINAPI | CONTRAVERGA PRÉ-MOLDADA, ESPESSURA DE *20* CM. AF_03/2024 | VERGAS, CONTRAVERGAS E FIXAÇÃO DE ALVENARIA |  | M | 1 | 37.32 | 37.32
COMPOSIÇÃO AUXILIAR | 88316 | SINAPI | SERVENTE COM ENCARGOS COMPLEMENTARES | LIVRO SINAPI: CÁLCULOS E PARÂMETROS |  | H | 0.086 | 26.73 | 2.29
COMPOSIÇÃO AUXILIAR | 92270 | SINAPI | FABRICAÇÃO DE FÔRMA PARA VIGAS, COM MADEIRA SERRADA, E = 25 MM. AF_09/2020 | FÔRMAS PARA ESTRUTURAS DE CONCRETO ARMADO |  | M² | 0.039 | 335.78 | 13.09
COMPOSIÇÃO AUXILIAR | 88309 | SINAPI | PEDREIRO COM ENCARGOS COMPLEMENTARES | LIVRO SINAPI: CÁLCULOS E PARÂMETROS |  | H | 0.051 | 36.22 | 1.84
COMPOSIÇÃO AUXILIAR | 87294 | SINAPI | ARGAMASSA TRAÇO 1:2:9 (EM VOLUME DE CIMENTO, CAL E AREIA MÉDIA ÚMIDA) PARA EMBOÇO/MASSA ÚNICA/ASSENTAMENTO DE ALVENARIA DE VEDAÇÃO, PREPARO MECÂNICO COM BETONEIRA 600 L. AF_08/2019 | ARGAMASSAS |  | M³ | 0.0019 | 669.41 | 1.27
COMPOSIÇÃO AUXILIAR | 92801 | SINAPI | CORTE E DOBRA DE AÇO CA-50, DIÂMETRO DE 6,3 MM. AF_06/2022 | ARMAÇÃO PARA ESTRUTURAS DE CONCRETO ARMADO |  | KG | 0.49 | 9.58 | 4.69
COMPOSIÇÃO AUXILIAR | 94964 | SINAPI | CONCRETO FCK = 20MPA, TRAÇO 1:2,7:3 (EM MASSA SECA DE CIMENTO/ AREIA MÉDIA/ BRITA 1) - PREPARO MECÂNICO COM BETONEIRA 400 L. AF_05/2021 | PRODUÇÃO DE CONCRETO |  | M³ | 0.021 | 603.75 | 12.67
INSUMO | 00002692 | SINAPI | DESMOLDANTE PROTETOR PARA FORMAS DE MADEIRA, DE BASE OLEOSA EMULSIONADA EM AGUA | MATERIAL |  | L | 0.006 | 5.37 | 0.03
INSUMO | 00039017 | SINAPI | ESPACADOR / DISTANCIADOR CIRCULAR COM ENTRADA LATERAL, EM PLASTICO, PARA VERGALHAO *4,2 A 12,5* MM, COBRIMENTO 20 MM | MATERIAL |  | UN | 6 | 0.24 | 1.44
|  |  |  | MO SEM LS => | 8.19 | LS => | 0 | MO COM LS => | 8.19
|  |  |  | VALOR DO BDI => | 8.58 |  | VALOR COM BDI => |  | 45.9
[6 empty] | QUANT. => | 15,00 | PREÇO TOTAL => | 688.5
6 |  |  | ESQUADRIAS AMPLIAÇÃO | [5 empty] | 29137.03
6.1 | CÓDIGO | BANCO | DESCRIÇÃO | TIPO |  | UND | QUANT. | VALOR UNIT | TOTAL
COMPOSIÇÃO | 90793 | SINAPI | KIT DE PORTA-PRONTA DE MADEIRA EM ACABAMENTO MELAMÍNICO BRANCO, FOLHA PESADA OU SUPERPESADA, 90X210CM, FIXAÇÃO COM PREENCHIMENTO TOTAL DE ESPUMA EXPANSIVA - FORNECIMENTO E INSTALAÇÃO. AF_10/2025 | ESQUADRIAS - PORTAS |  | UN | 1 | 1073.95 | 1073.95
COMPOSIÇÃO AUXILIAR | 88261 | SINAPI | CARPINTEIRO DE ESQUADRIAS COM ENCARGOS COMPLEMENTARES | LIVRO SINAPI: CÁLCULOS E PARÂMETROS |  | H | 1.3751 | 38.22 | 52.55
COMPOSIÇÃO AUXILIAR | 105925 | SINAPI | ALIZAR DE 5X1,5CM PARA PORTA FIXADO COM PREGOS - SOMENTE INSTALAÇÃO. AF_10/2025 | ESQUADRIAS - PORTAS |  | M | 10.2 | 3.32 | 33.86
COMPOSIÇÃO AUXILIAR | 88316 | SINAPI | SERVENTE COM ENCARGOS COMPLEMENTARES | LIVRO SINAPI: CÁLCULOS E PARÂMETROS |  | H | 0.38862 | 26.73 | 10.38
INSUMO | 00039501 | SINAPI | KIT PORTA PRONTA DE MADEIRA, FOLHA PESADA (NBR 15930) DE 900 X 2100 MM, DE 40 MM A 45 MM DE ESPESSURA, NUCLEO SOLIDO, CAPA LISA EM HDF, ACABAMENTO MELAMINICO BRANCO (INCLUI MARCO, ALIZARES, DOBRADICAS E FECHADURA EXTERNA) | MATERIAL |  | UN | 1 | 956.93 | 956.93
INSUMO | 00038124 | SINAPI | ESPUMA EXPANSIVA DE POLIURETANO, APLICACAO MANUAL - 500 ML | MATERIAL |  | UN | 0.7524 | 26.9 | 20.23
|  |  |  | MO SEM LS => | 83.28 | LS => | 0 | MO COM LS => | 83.28
|  |  |  | VALOR DO BDI => | 247 |  | VALOR COM BDI => |  | 1320.95
[6 empty] | QUANT. => | 2,00 | PREÇO TOTAL => | 2641.9
6.2 | CÓDIGO | BANCO | DESCRIÇÃO | TIPO |  | UND | QUANT. | VALOR UNIT | TOTAL
COMPOSIÇÃO | 94569 | SINAPI | JANELA DE ALUMÍNIO TIPO MAXIM-AR, BATENTE/ REQUADRO 3 A 14 CM, VIDRO INCLUSO, FIXAÇÃO COM PARAFUSO, SEM GUARNIÇÃO/ ALIZAR, DIMENSÕES 60X80 (A X L) CM, SEM ACABAMENTO, VEDAÇÃO COM SILICONE, EXCLUSIVE CONTRAMARCO - FORNECIMENTO E INSTALAÇÃO. AF_11/2024 | ESQUADRIAS - JANELAS |  | M² | 1 | 967.62 | 967.62
COMPOSIÇÃO AUXILIAR | 88309 | SINAPI | PEDREIRO COM ENCARGOS COMPLEMENTARES | LIVRO SINAPI: CÁLCULOS E PARÂMETROS |  | H | 1.0104 | 36.22 | 36.59
COMPOSIÇÃO AUXILIAR | 88316 | SINAPI | SERVENTE COM ENCARGOS COMPLEMENTARES | LIVRO SINAPI: CÁLCULOS E PARÂMETROS |  | H | 0.50521 | 26.73 | 13.5
INSUMO | 00004377 | SINAPI | PARAFUSO DE ACO ZINCADO COM ROSCA SOBERBA, CABECA CHATA E FENDA SIMPLES, DIAMETRO 4,2 MM, COMPRIMENTO * 32 * MM | MATERIAL |  | UN | 24.4 | 0.22 | 5.36
INSUMO | 00039961 | SINAPI | SILICONE ACETICO USO GERAL INCOLOR 280 G | MATERIAL |  | UN | 1.1687 | 17.71 | 20.69
INSUMO | 00034381 | SINAPI | JANELA MAXIM-AR, EM ALUMINIO PERFIL 25, 60 X 80 CM (A X L), ACABAMENTO BRANCO OU BRILHANTE, BATENTE DE 4 A 5 CM, COM VIDRO 4 MM, SEM GUARNICAO/ALIZAR | MATERIAL |  | UN | 2.0833 | 427.92 | 891.48
|  |  |  | MO SEM LS => | 42.51 | LS => | 0 | MO COM LS => | 42.51
|  |  |  | VALOR DO BDI => | 222.55 |  | VALOR COM BDI => |  | 1190.17
[6 empty] | QUANT. => | 17,91 | PREÇO TOTAL => | 21315.94
6.3 | CÓDIGO | BANCO | DESCRIÇÃO | TIPO |  | UND | QUANT. | VALOR UNIT | TOTAL
COMPOSIÇÃO | 91341 | SINAPI | PORTA EM ALUMÍNIO DE ABRIR TIPO VENEZIANA COM GUARNIÇÃO, FIXAÇÃO COM PARAFUSOS - FORNECIMENTO E INSTALAÇÃO. AF_10/2025 | ESQUADRIAS - PORTAS |  | M² | 1 | 1121.5 | 1121.5
COMPOSIÇÃO AUXILIAR | 88316 | SINAPI | SERVENTE COM ENCARGOS COMPLEMENTARES | LIVRO SINAPI: CÁLCULOS E PARÂMETROS |  | H | 0.15681 | 26.73 | 4.19
COMPOSIÇÃO AUXILIAR | 88309 | SINAPI | PEDREIRO COM ENCARGOS COMPLEMENTARES | LIVRO SINAPI: CÁLCULOS E PARÂMETROS |  | H | 0.55488 | 36.22 | 20.09
INSUMO | 00039025 | SINAPI | PORTA DE ABRIR, TIPO VENEZIANA, EM ALUMINIO, ACABAMENTO ANODIZADO NATURAL, 90 CM X 210 CM (LARGURA X ALTURA), SEM GUARNICAO/ALIZAR/VISTA | MATERIAL |  | UN | 0.5473 | 1422.87 | 778.73
INSUMO | 00000142 | SINAPI | SELANTE ELASTICO MONOCOMPONENTE A BASE DE POLIURETANO (PU) PARA JUNTAS DIVERSAS | MATERIAL |  | 310ML | 0.8829 | 26.81 | 23.67
INSUMO | 00007568 | SINAPI | BUCHA DE NYLON SEM ABA S10, COM PARAFUSO DE 6,10 X 65 MM EM ACO ZINCADO COM ROSCA SOBERBA, CABECA CHATA E FENDA PHILLIPS | MATERIAL |  | UN | 4.8166 | 0.61 | 2.93
INSUMO | 00036888 | SINAPI | GUARNICAO / MOLDURA / ARREMATE DE ACABAMENTO PARA ESQUADRIA, EM ALUMINIO PERFIL 25, ACABAMENTO ANODIZADO BRANCO OU BRILHANTE, PARA 1 FACE | MATERIAL |  | M | 6.8504 | 42.61 | 291.89
|  |  |  | MO SEM LS => | 20.72 | LS => | 0 | MO COM LS => | 20.72
|  |  |  | VALOR DO BDI => | 257.94 |  | VALOR COM BDI => |  | 1379.44
[6 empty] | QUANT. => | 3,36 | PREÇO TOTAL => | 4634.91
6.4 | CÓDIGO | BANCO | DESCRIÇÃO | TIPO |  | UND | QUANT. | VALOR UNIT | TOTAL
COMPOSIÇÃO | 90830 | SINAPI | FECHADURA DE EMBUTIR COM CILINDRO, EXTERNA, COMPLETA, ACABAMENTO PADRÃO MÉDIO, INCLUSO EXECUÇÃO DE FURO - FORNECIMENTO E INSTALAÇÃO. AF_10/2025 | ESQUADRIAS - PORTAS |  | UN | 1 | 221.26 | 221.26
COMPOSIÇÃO AUXILIAR | 88261 | SINAPI | CARPINTEIRO DE ESQUADRIAS COM ENCARGOS COMPLEMENTARES | LIVRO SINAPI: CÁLCULOS E PARÂMETROS |  | H | 1.4528 | 38.22 | 55.52
COMPOSIÇÃO AUXILIAR | 88316 | SINAPI | SERVENTE COM ENCARGOS COMPLEMENTARES | LIVRO SINAPI: CÁLCULOS E PARÂMETROS |  | H | 0.41057 | 26.73 | 10.97
INSUMO | 00003081 | SINAPI | FECHADURA ESPELHO PARA PORTA EXTERNA, EM ACO INOX (MAQUINA, TESTA E CONTRA-TESTA) E EM ZAMAC (MACANETA, LINGUETA E TRINCOS) COM ACABAMENTO CROMADO, MAQUINA DE 55 MM, INCLUINDO CHAVE TIPO CILINDRO | MATERIAL |  | CJ | 1 | 154.77 | 154.77
|  |  |  | MO SEM LS => | 57.81 | LS => | 0 | MO COM LS => | 57.81
|  |  |  | VALOR DO BDI => | 50.88 |  | VALOR COM BDI => |  | 272.14
[6 empty] | QUANT. => | 2,00 | PREÇO TOTAL => | 544.28
7 |  |  | PINTURA AMPLIAÇÃO | [5 empty] | 5694.2
7.1 | CÓDIGO | BANCO | DESCRIÇÃO | TIPO |  | UND | QUANT. | VALOR UNIT | TOTAL
COMPOSIÇÃO | 88485 | SINAPI | FUNDO SELADOR ACRÍLICO, APLICAÇÃO MANUAL EM PAREDE, UMA DEMÃO. AF_04/2023 | PINTURA INTERNA |  | M² | 1 | 4.32 | 4.32
COMPOSIÇÃO AUXILIAR | 88316 | SINAPI | SERVENTE COM ENCARGOS COMPLEMENTARES | LIVRO SINAPI: CÁLCULOS E PARÂMETROS |  | H | 0.0222 | 26.73 | 0.59
COMPOSIÇÃO AUXILIAR | 88310 | SINAPI | PINTOR COM ENCARGOS COMPLEMENTARES | LIVRO SINAPI: CÁLCULOS E PARÂMETROS |  | H | 0.0666 | 37.3 | 2.48
INSUMO | 00006085 | SINAPI | SELADOR ACRILICO OPACO PREMIUM INTERIOR/EXTERIOR | MATERIAL |  | L | 0.1666 | 7.51 | 1.25
|  |  |  | MO SEM LS => | 2.51 | LS => | 0 | MO COM LS => | 2.51
|  |  |  | VALOR DO BDI => | 0.99 |  | VALOR COM BDI => |  | 5.31
[6 empty] | QUANT. => | 220,69 | PREÇO TOTAL => | 1171.86
7.2 | CÓDIGO | BANCO | DESCRIÇÃO | TIPO |  | UND | QUANT. | VALOR UNIT | TOTAL
COMPOSIÇÃO | 88489 | SINAPI | PINTURA LÁTEX ACRÍLICA PREMIUM, APLICAÇÃO MANUAL EM PAREDES, DUAS DEMÃOS. AF_04/2023 | PINTURA INTERNA |  | M² | 1 | 13.91 | 13.91
COMPOSIÇÃO AUXILIAR | 88310 | SINAPI | PINTOR COM ENCARGOS COMPLEMENTARES | LIVRO SINAPI: CÁLCULOS E PARÂMETROS |  | H | 0.1631 | 37.3 | 6.08
COMPOSIÇÃO AUXILIAR | 88316 | SINAPI | SERVENTE COM ENCARGOS COMPLEMENTARES | LIVRO SINAPI: CÁLCULOS E PARÂMETROS |  | H | 0.0544 | 26.73 | 1.45
INSUMO | 00007356 | SINAPI | TINTA LATEX ACRILICA PREMIUM, COR BRANCO FOSCO | MATERIAL |  | L | 0.2285 | 27.94 | 6.38
|  |  |  | MO SEM LS => | 6.15 | LS => | 0 | MO COM LS => | 6.15
|  |  |  | VALOR DO BDI => | 3.19 |  | VALOR COM BDI => |  | 17.1
[6 empty] | QUANT. => | 220,69 | PREÇO TOTAL => | 3773.79
7.3 | CÓDIGO | BANCO | DESCRIÇÃO | TIPO |  | UND | QUANT. | VALOR UNIT | TOTAL
COMPOSIÇÃO | 102197 | SINAPI | PINTURA FUNDO NIVELADOR ALQUÍDICO BRANCO EM MADEIRA. AF_01/2021 | PINTURA EM MADEIRA |  | M² | 1 | 33 | 33
COMPOSIÇÃO AUXILIAR | 88310 | SINAPI | PINTOR COM ENCARGOS COMPLEMENTARES | LIVRO SINAPI: CÁLCULOS E PARÂMETROS |  | H | 0.2806 | 37.3 | 10.46
INSUMO | 00043653 | SINAPI | FUNDO SINTETICO NIVELADOR BRANCO FOSCO PARA MADEIRA | MATERIAL |  | L | 0.49608 | 42.89 | 21.27
INSUMO | 00005318 | SINAPI | DILUENTE AGUARRAS | MATERIAL |  | L | 0.0276 | 25.2 | 0.69
INSUMO | 00003767 | SINAPI | LIXA EM FOLHA PARA PAREDE OU MADEIRA, NUMERO 120, COR VERMELHA | MATERIAL |  | UN | 0.4 | 1.47 | 0.58
|  |  |  | MO SEM LS => | 8.56 | LS => | 0 | MO COM LS => | 8.56
|  |  |  | VALOR DO BDI => | 7.59 |  | VALOR COM BDI => |  | 40.59
[6 empty] | QUANT. => | 11,34 | PREÇO TOTAL => | 460.29
7.4 | CÓDIGO | BANCO | DESCRIÇÃO | TIPO |  | UND | QUANT. | VALOR UNIT | TOTAL
COMPOSIÇÃO | 102219 | SINAPI | PINTURA TINTA DE ACABAMENTO (PIGMENTADA) ESMALTE SINTÉTICO ACETINADO EM MADEIRA, 2 DEMÃOS. AF_01/2021 | PINTURA EM MADEIRA |  | M² | 1 | 20.67 | 20.67
COMPOSIÇÃO AUXILIAR | 88310 | SINAPI | PINTOR COM ENCARGOS COMPLEMENTARES | LIVRO SINAPI: CÁLCULOS E PARÂMETROS |  | H | 0.3805 | 37.3 | 14.19
INSUMO | 00005318 | SINAPI | DILUENTE AGUARRAS | MATERIAL |  | L | 0.014 | 25.2 | 0.35
INSUMO | 00007311 | SINAPI | TINTA ESMALTE SINTETICO PREMIUM ACETINADO | MATERIAL |  | L | 0.1403 | 43.73 | 6.13
|  |  |  | MO SEM LS => | 11.61 | LS => | 0 | MO COM LS => | 11.61
|  |  |  | VALOR DO BDI => | 4.75 |  | VALOR COM BDI => |  | 25.42
[6 empty] | QUANT. => | 11,34 | PREÇO TOTAL => | 288.26
8 |  |  | FORRO AMPLIAÇÃO | [5 empty] | 7824.94
8.1 | CÓDIGO | BANCO | DESCRIÇÃO | TIPO |  | UND | QUANT. | VALOR UNIT | TOTAL
COMPOSIÇÃO | 96116 | SINAPI | FORRO EM RÉGUAS DE PVC, FRISADO, PARA AMBIENTES COMERCIAIS, INCLUSIVE ESTRUTURA BIDIRECIONAL DE FIXAÇÃO. AF_08/2023_PS | FORROS |  | M² | 1 | 73.46 | 73.46
COMPOSIÇÃO AUXILIAR | 88278 | SINAPI | MONTADOR DE ESTRUTURAS METÁLICAS COM ENCARGOS COMPLEMENTARES | LIVRO SINAPI: CÁLCULOS E PARÂMETROS |  | H | 0.6 | 34.28 | 20.56
INSUMO | 00040547 | SINAPI | PARAFUSO ZINCADO, AUTO BROCANTE, FLANGEADO, 4,2 MM X 19 MM | MATERIAL |  | CENTO | 0.0123 | 33.08 | 0.4
INSUMO | 00039443 | SINAPI | PARAFUSO DRY WALL, EM ACO ZINCADO, CABECA LENTILHA E PONTA BROCA (LB), LARGURA 4,2 MM, COMPRIMENTO 13 MM | MATERIAL |  | UN | 2.2134 | 0.29 | 0.64
INSUMO | 00039427 | SINAPI | PERFIL CANALETA, FORMATO C, EM ACO ZINCADO, PARA ESTRUTURA FORRO DRYWALL, E = 0,5 MM, *46 X 18* (L X H), COMPRIMENTO 3 M | MATERIAL |  | M | 3.547 | 5.62 | 19.93
INSUMO | 00039430 | SINAPI | PENDURAL OU PRESILHA REGULADORA, EM ACO GALVANIZADO, COM CORPO, MOLA E REBITE, PARA PERFIL TIPO CANALETA DE ESTRUTURA EM FORROS DRYWALL | MATERIAL |  | UN | 1.2267 | 2.12 | 2.6
INSUMO | 00040552 | SINAPI | PARAFUSO, AUTOATARRAXANTE, CABECA CHATA, FENDA SIMPLES, EM ACO ZINCADO, 1/4" (6,35 MM) X 25 MM | MATERIAL |  | CENTO | 0.0336 | 56.7 | 1.9
INSUMO | 00036238 | SINAPI | FORRO DE PVC, FRISADO, BRANCO, REGUA DE 20 CM, ESPESSURA APROXIMADA DE 8 MM E COMPRIMENTO 6 M (SEM COLOCACAO) | MATERIAL |  | M² | 1.0363 | 25.4 | 26.32
INSUMO | 00043131 | SINAPI | ARAME GALVANIZADO 6 BWG, D = 5,16 MM (0,157 KG/M), OU 8 BWG, D = 4,19 MM (0,101 KG/M), OU 10 BWG, D = 3,40 MM (0,0713 KG/M) | MATERIAL |  | KG | 0.037 | 30.2 | 1.11
|  |  |  | MO SEM LS => | 18.31 | LS => | 0 | MO COM LS => | 18.31
|  |  |  | VALOR DO BDI => | 16.89 |  | VALOR COM BDI => |  | 90.35
[6 empty] | QUANT. => | 74,00 | PREÇO TOTAL => | 6685.9
8.2 | CÓDIGO | BANCO | DESCRIÇÃO | TIPO |  | UND | QUANT. | VALOR UNIT | TOTAL
COMPOSIÇÃO | 96121 | SINAPI | ACABAMENTOS PARA FORRO (RODA-FORRO EM PERFIL METÁLICO E PLÁSTICO). AF_08/2023 | FORROS |  | M | 1 | 14.14 | 14.14
COMPOSIÇÃO AUXILIAR | 88278 | SINAPI | MONTADOR DE ESTRUTURAS METÁLICAS COM ENCARGOS COMPLEMENTARES | LIVRO SINAPI: CÁLCULOS E PARÂMETROS |  | H | 0.2114 | 34.28 | 7.24
INSUMO | 00036246 | SINAPI | ACABAMENTO SIMPLES/CONVENCIONAL PARA FORRO PVC, TIPO "U" OU "C", COR BRANCA, COMPRIMENTO 6 M | MATERIAL |  | M | 1.1512 | 4.26 | 4.9
INSUMO | 00040552 | SINAPI | PARAFUSO, AUTOATARRAXANTE, CABECA CHATA, FENDA SIMPLES, EM ACO ZINCADO, 1/4" (6,35 MM) X 25 MM | MATERIAL |  | CENTO | 0.0318 | 56.7 | 1.8
INSUMO | 00039443 | SINAPI | PARAFUSO DRY WALL, EM ACO ZINCADO, CABECA LENTILHA E PONTA BROCA (LB), LARGURA 4,2 MM, COMPRIMENTO 13 MM | MATERIAL |  | UN | 0.693 | 0.29 | 0.2
|  |  |  | MO SEM LS => | 6.45 | LS => | 0 | MO COM LS => | 6.45
|  |  |  | VALOR DO BDI => | 3.25 |  | VALOR COM BDI => |  | 17.39
[6 empty] | QUANT. => | 65,50 | PREÇO TOTAL => | 1139.04
9 |  |  | COBERTURA AMPLIAÇÃO | [5 empty] | 49163.05
9.1 | CÓDIGO | BANCO | DESCRIÇÃO | TIPO |  | UND | QUANT. | VALOR UNIT | TOTAL
COMPOSIÇÃO | 92548 | SINAPI | FABRICAÇÃO E INSTALAÇÃO DE TESOURA INTEIRA EM MADEIRA NÃO APARELHADA, VÃO DE 6 M, PARA TELHA CERÂMICA OU DE CONCRETO, INCLUSO IÇAMENTO. AF_10/2025 | ESTRUTURA E TRAMA PARA COBERTURA |  | UN | 1 | 2758.03 | 2758.03
COMPOSIÇÃO AUXILIAR | 92260 | SINAPI | INSTALAÇÃO DE TESOURA (INTEIRA OU MEIA), BIAPOIADA, EM MADEIRA NÃO APARELHADA, PARA VÃOS MAIORES OU IGUAIS A 6,0 M E MENORES QUE 8,0 M, INCLUSO IÇAMENTO. AF_10/2025 | ESTRUTURA E TRAMA PARA COBERTURA |  | UN | 1 | 928.2 | 928.2
COMPOSIÇÃO AUXILIAR | 88239 | SINAPI | AJUDANTE DE CARPINTEIRO COM ENCARGOS COMPLEMENTARES | LIVRO SINAPI: CÁLCULOS E PARÂMETROS |  | H | 3.4195 | 28.26 | 96.63
COMPOSIÇÃO AUXILIAR | 88262 | SINAPI | CARPINTEIRO DE FORMAS COM ENCARGOS COMPLEMENTARES | LIVRO SINAPI: CÁLCULOS E PARÂMETROS |  | H | 12.3102 | 40.2 | 494.87
INSUMO | 00005075 | SINAPI | PREGO DE ACO POLIDO COM CABECA 18 X 30 (2 3/4 X 10) | MATERIAL |  | KG | 1.65 | 15.13 | 24.96
INSUMO | 00006193 | SINAPI | TABUA NAO APARELHADA *2,5 X 20* CM, EM MACARANDUBA/MASSARANDUBA, ANGELIM OU EQUIVALENTE DA REGIAO - BRUTA | MATERIAL |  | M | 3 | 42.39 | 127.17
INSUMO | 00004425 | SINAPI | VIGA NAO APARELHADA *6 X 12* CM, EM MACARANDUBA/MASSARANDUBA, ANGELIM OU EQUIVALENTE DA REGIAO - BRUTA | MATERIAL |  | M | 14 | 63.46 | 888.44
INSUMO | 00004400 | SINAPI | CAIBRO NAO APARELHADO, *6 X 8* CM, EM MACARANDUBA/MASSARANDUBA, ANGELIM OU EQUIVALENTE DA REGIAO - BRUTA | MATERIAL |  | M | 3.5 | 47.75 | 167.12
INSUMO | 00021142 | SINAPI | ESTRIBO COM PARAFUSO EM CHAPA DE FERRO FUNDIDO DE 2" X 3/16" X 35 CM, SECAO "U", PARA MADEIRAMENTO DE TELHADO | MATERIAL |  | UN | 1 | 30.64 | 30.64
|  |  |  | MO SEM LS => | 788.95 | LS => | 0 | MO COM LS => | 788.95
|  |  |  | VALOR DO BDI => | 634.34 |  | VALOR COM BDI => |  | 3392.37
[6 empty] | QUANT. => | 3,00 | PREÇO TOTAL => | 10177.11
9.2 | CÓDIGO | BANCO | DESCRIÇÃO | TIPO |  | UND | QUANT. | VALOR UNIT | TOTAL
COMPOSIÇÃO | 92539 | SINAPI | TRAMA DE MADEIRA COMPOSTA POR RIPAS, CAIBROS E TERÇAS PARA TELHADOS DE ATÉ 2 ÁGUAS PARA TELHA CERÂMICA OU DE CONCRETO, INCLUSO TRANSPORTE VERTICAL. AF_10/2025 | ESTRUTURA E TRAMA PARA COBERTURA |  | M² | 1 | 163.6 | 163.6
COMPOSIÇÃO AUXILIAR | 88239 | SINAPI | AJUDANTE DE CARPINTEIRO COM ENCARGOS COMPLEMENTARES | LIVRO SINAPI: CÁLCULOS E PARÂMETROS |  | H | 0.5457 | 28.26 | 15.42
COMPOSIÇÃO AUXILIAR | 88262 | SINAPI | CARPINTEIRO DE FORMAS COM ENCARGOS COMPLEMENTARES | LIVRO SINAPI: CÁLCULOS E PARÂMETROS |  | H | 0.5271 | 40.2 | 21.18
COMPOSIÇÃO AUXILIAR | 93281 | SINAPI | GUINCHO ELÉTRICO DE COLUNA, CAPACIDADE 400 KG, COM MOTO FREIO, MOTOR TRIFÁSICO DE 1,25 CV - CHP DIURNO. AF_03/2016 | CUSTOS HORÁRIOS PRODUTIVO E IMPRODUTIVO DOS EQUIPAMENTOS |  | CHP | 0.0431 | 41.99 | 1.8
COMPOSIÇÃO AUXILIAR | 93282 | SINAPI | GUINCHO ELÉTRICO DE COLUNA, CAPACIDADE 400 KG, COM MOTO FREIO, MOTOR TRIFÁSICO DE 1,25 CV - CHI DIURNO. AF_03/2016 | CUSTOS HORÁRIOS PRODUTIVO E IMPRODUTIVO DOS EQUIPAMENTOS |  | CHI | 0.0871 | 41.06 | 3.57
INSUMO | 00004425 | SINAPI | VIGA NAO APARELHADA *6 X 12* CM, EM MACARANDUBA/MASSARANDUBA, ANGELIM OU EQUIVALENTE DA REGIAO - BRUTA | MATERIAL |  | M | 0.65844 | 63.46 | 41.78
INSUMO | 00004408 | SINAPI | RIPA NAO APARELHADA, *1,5 X 5* CM, EM MACARANDUBA/MASSARANDUBA, ANGELIM OU EQUIVALENTE DA REGIAO - BRUTA | MATERIAL |  | M | 3.2922 | 5.71 | 18.79
INSUMO | 00039027 | SINAPI | PREGO DE ACO POLIDO COM CABECA 19 X 36 (3 1/4 X 9) | MATERIAL |  | KG | 0.05 | 15.11 | 0.75
INSUMO | 00004430 | SINAPI | CAIBRO NAO APARELHADO *5 X 6* CM, EM MACARANDUBA/MASSARANDUBA, ANGELIM OU EQUIVALENTE DA REGIAO - BRUTA | MATERIAL |  | M | 1.9564 | 30 | 58.69
INSUMO | 00040568 | SINAPI | PREGO DE ACO POLIDO COM CABECA 22 X 48 (4 1/4 X 5) | MATERIAL |  | KG | 0.03 | 15.24 | 0.45
INSUMO | 00020247 | SINAPI | PREGO DE ACO POLIDO COM CABECA 15 X 15 (1 1/4 X 13) | MATERIAL |  | KG | 0.07 | 16.75 | 1.17
|  |  |  | MO SEM LS => | 36.5 | LS => | 0 | MO COM LS => | 36.5
|  |  |  | VALOR DO BDI => | 37.62 |  | VALOR COM BDI => |  | 201.22
[6 empty] | QUANT. => | 12,14 | PREÇO TOTAL => | 2442.81
9.3 | CÓDIGO | BANCO | DESCRIÇÃO | TIPO |  | UND | QUANT. | VALOR UNIT | TOTAL
COMPOSIÇÃO | 94195 | SINAPI | TELHAMENTO COM TELHA CERÂMICA DE ENCAIXE, COM ATÉ 2 ÁGUAS, INCLUSO TRANSPORTE VERTICAL. AF_07/2019 | TELHAMENTO PARA COBERTURA |  | M² | 1 | 47.16 | 47.16
COMPOSIÇÃO AUXILIAR | 93282 | SINAPI | GUINCHO ELÉTRICO DE COLUNA, CAPACIDADE 400 KG, COM MOTO FREIO, MOTOR TRIFÁSICO DE 1,25 CV - CHI DIURNO. AF_03/2016 | CUSTOS HORÁRIOS PRODUTIVO E IMPRODUTIVO DOS EQUIPAMENTOS |  | CHI | 0.0333 | 41.06 | 1.36
COMPOSIÇÃO AUXILIAR | 93281 | SINAPI | GUINCHO ELÉTRICO DE COLUNA, CAPACIDADE 400 KG, COM MOTO FREIO, MOTOR TRIFÁSICO DE 1,25 CV - CHP DIURNO. AF_03/2016 | CUSTOS HORÁRIOS PRODUTIVO E IMPRODUTIVO DOS EQUIPAMENTOS |  | CHP | 0.024 | 41.99 | 1
COMPOSIÇÃO AUXILIAR | 88323 | SINAPI | TELHADISTA COM ENCARGOS COMPLEMENTARES | LIVRO SINAPI: CÁLCULOS E PARÂMETROS |  | H | 0.082 | 39.77 | 3.26
COMPOSIÇÃO AUXILIAR | 88316 | SINAPI | SERVENTE COM ENCARGOS COMPLEMENTARES | LIVRO SINAPI: CÁLCULOS E PARÂMETROS |  | H | 0.253 | 26.73 | 6.76
INSUMO | 00007175 | SINAPI | TELHA DE BARRO / CERAMICA, NAO ESMALTADA, TIPO ROMANA, AMERICANA, PORTUGUESA, FRANCESA, COMPRIMENTO DE *41* CM, RENDIMENTO DE *16* TELHAS/M2 | MATERIAL |  | UN | 17.749 | 1.96 | 34.78
|  |  |  | MO SEM LS => | 10.49 | LS => | 0 | MO COM LS => | 10.49
|  |  |  | VALOR DO BDI => | 10.84 |  | VALOR COM BDI => |  | 58
[6 empty] | QUANT. => | 12,14 | PREÇO TOTAL => | 704.12
9.4 | CÓDIGO | BANCO | DESCRIÇÃO | TIPO |  | UND | QUANT. | VALOR UNIT | TOTAL
COMPOSIÇÃO | 92610 | SINAPI | FABRICAÇÃO E INSTALAÇÃO DE TESOURA INTEIRA EM AÇO, VÃO DE 7 M, PARA TELHA ONDULADA DE FIBROCIMENTO, METÁLICA, PLÁSTICA OU TERMOACÚSTICA, INCLUSO IÇAMENTO, EXCLUSIVE PINTURA. AF_10/2025 | ESTRUTURA E TRAMA PARA COBERTURA |  | UN | 1 | 1328.32 | 1328.32
COMPOSIÇÃO AUXILIAR | 92256 | SINAPI | INSTALAÇÃO DE TESOURA (INTEIRA OU MEIA), EM AÇO, PARA VÃOS MAIORES OU IGUAIS A 6,0 M E MENORES QUE 8,0 M, INCLUSO IÇAMENTO, EXCLUSIVE PINTURA. AF_10/2025_PE | ESTRUTURA E TRAMA PARA COBERTURA |  | UN | 1 | 335.04 | 335.04
COMPOSIÇÃO AUXILIAR | 88278 | SINAPI | MONTADOR DE ESTRUTURAS METÁLICAS COM ENCARGOS COMPLEMENTARES | LIVRO SINAPI: CÁLCULOS E PARÂMETROS |  | H | 2.3362 | 34.28 | 80.08
COMPOSIÇÃO AUXILIAR | 88316 | SINAPI | SERVENTE COM ENCARGOS COMPLEMENTARES | LIVRO SINAPI: CÁLCULOS E PARÂMETROS |  | H | 0.649 | 26.73 | 17.34
INSUMO | 00010997 | SINAPI | ELETRODO REVESTIDO AWS - E7018, DIAMETRO IGUAL A 4,00 MM | MATERIAL |  | KG | 0.378 | 29.5 | 11.15
INSUMO | 00040598 | SINAPI | PERFIL "U" SIMPLES, EM CHAPA DOBRADA DE ACO LAMINADO, E = 3 MM, H = 125 MM, L = 50 MM (5,07 KG/M) | MATERIAL |  | KG | 77.8817 | 8.45 | 658.1
INSUMO | 00004777 | SINAPI | CANTONEIRA ACO ABAS IGUAIS (QUALQUER BITOLA), ESPESSURA ENTRE 1/8" E 1/4" | MATERIAL |  | KG | 28.2567 | 8.02 | 226.61
|  |  |  | MO SEM LS => | 321.09 | LS => | 0 | MO COM LS => | 321.09
|  |  |  | VALOR DO BDI => | 305.51 |  | VALOR COM BDI => |  | 1633.83
[6 empty] | QUANT. => | 7,00 | PREÇO TOTAL => | 11436.81
9.5 | CÓDIGO | BANCO | DESCRIÇÃO | TIPO |  | UND | QUANT. | VALOR UNIT | TOTAL
COMPOSIÇÃO | 92580 | SINAPI | TRAMA DE AÇO COMPOSTA POR TERÇAS PARA TELHADOS DE ATÉ 2 ÁGUAS PARA TELHA ONDULADA DE FIBROCIMENTO, METÁLICA, PLÁSTICA OU TERMOACÚSTICA, INCLUSO TRANSPORTE VERTICAL, EXCLUSIVE PINTURA. AF_10/2025_PS | ESTRUTURA E TRAMA PARA COBERTURA |  | M² | 1 | 52.2 | 52.2
COMPOSIÇÃO AUXILIAR | 88278 | SINAPI | MONTADOR DE ESTRUTURAS METÁLICAS COM ENCARGOS COMPLEMENTARES | LIVRO SINAPI: CÁLCULOS E PARÂMETROS |  | H | 0.2525 | 34.28 | 8.65
COMPOSIÇÃO AUXILIAR | 93282 | SINAPI | GUINCHO ELÉTRICO DE COLUNA, CAPACIDADE 400 KG, COM MOTO FREIO, MOTOR TRIFÁSICO DE 1,25 CV - CHI DIURNO. AF_03/2016 | CUSTOS HORÁRIOS PRODUTIVO E IMPRODUTIVO DOS EQUIPAMENTOS |  | CHI | 0.0137 | 41.06 | 0.56
COMPOSIÇÃO AUXILIAR | 88316 | SINAPI | SERVENTE COM ENCARGOS COMPLEMENTARES | LIVRO SINAPI: CÁLCULOS E PARÂMETROS |  | H | 0.13549 | 26.73 | 3.62
COMPOSIÇÃO AUXILIAR | 93281 | SINAPI | GUINCHO ELÉTRICO DE COLUNA, CAPACIDADE 400 KG, COM MOTO FREIO, MOTOR TRIFÁSICO DE 1,25 CV - CHP DIURNO. AF_03/2016 | CUSTOS HORÁRIOS PRODUTIVO E IMPRODUTIVO DOS EQUIPAMENTOS |  | CHP | 0.0068 | 41.99 | 0.28
INSUMO | 00040549 | SINAPI | PARAFUSO, COMUM, ASTM A307, SEXTAVADO, DIAMETRO 1/2" (12,7 MM), COMPRIMENTO 1" (25,4 MM) | MATERIAL |  | CENTO | 0.007 | 224.47 | 1.57
INSUMO | 00043083 | SINAPI | PERFIL "U" ENRIJECIDO, EM CHAPA DOBRADA DE ACO LAMINADO, E = 3,75 MM, H = 200 MM, L = 75 MM (9,94 KG/M) | MATERIAL |  | KG | 4.3329 | 8.66 | 37.52
|  |  |  | MO SEM LS => | 11.39 | LS => | 0 | MO COM LS => | 11.39
|  |  |  | VALOR DO BDI => | 12 |  | VALOR COM BDI => |  | 64.2
[6 empty] | QUANT. => | 93,50 | PREÇO TOTAL => | 6002.7
9.6 | CÓDIGO | BANCO | DESCRIÇÃO | TIPO |  | UND | QUANT. | VALOR UNIT | TOTAL
COMPOSIÇÃO | 94213 | SINAPI | TELHAMENTO COM TELHA DE AÇO/ALUMÍNIO E = 0,5 MM, COM ATÉ 2 ÁGUAS, INCLUSO IÇAMENTO. AF_07/2019 | TELHAMENTO PARA COBERTURA |  | M² | 1 | 75.7 | 75.7
COMPOSIÇÃO AUXILIAR | 93282 | SINAPI | GUINCHO ELÉTRICO DE COLUNA, CAPACIDADE 400 KG, COM MOTO FREIO, MOTOR TRIFÁSICO DE 1,25 CV - CHI DIURNO. AF_03/2016 | CUSTOS HORÁRIOS PRODUTIVO E IMPRODUTIVO DOS EQUIPAMENTOS |  | CHI | 0.0013 | 41.06 | 0.05
COMPOSIÇÃO AUXILIAR | 88323 | SINAPI | TELHADISTA COM ENCARGOS COMPLEMENTARES | LIVRO SINAPI: CÁLCULOS E PARÂMETROS |  | H | 0.091 | 39.77 | 3.61
COMPOSIÇÃO AUXILIAR | 88316 | SINAPI | SERVENTE COM ENCARGOS COMPLEMENTARES | LIVRO SINAPI: CÁLCULOS E PARÂMETROS |  | H | 0.097 | 26.73 | 2.59
COMPOSIÇÃO AUXILIAR | 93281 | SINAPI | GUINCHO ELÉTRICO DE COLUNA, CAPACIDADE 400 KG, COM MOTO FREIO, MOTOR TRIFÁSICO DE 1,25 CV - CHP DIURNO. AF_03/2016 | CUSTOS HORÁRIOS PRODUTIVO E IMPRODUTIVO DOS EQUIPAMENTOS |  | CHP | 0.0009 | 41.99 | 0.03
INSUMO | 00011029 | SINAPI | HASTE RETA PARA GANCHO DE FERRO GALVANIZADO, COM ROSCA 1/4" X 30 CM PARA FIXACAO DE TELHA METALICA, INCLUI PORCA E ARRUELAS DE VEDACAO | MATERIAL |  | CJ | 4.15 | 1.83 | 7.59
INSUMO | 00007243 | SINAPI | TELHA TRAPEZOIDAL EM ACO ZINCADO, SEM PINTURA, ALTURA DE APROXIMADAMENTE 40 MM, ESPESSURA DE 0,50 MM E LARGURA UTIL DE 980 MM | MATERIAL |  | M² | 1.166 | 53.03 | 61.83
|  |  |  | MO SEM LS => | 5.38 | LS => | 0 | MO COM LS => | 5.38
|  |  |  | VALOR DO BDI => | 17.41 |  | VALOR COM BDI => |  | 93.11
[6 empty] | QUANT. => | 93,50 | PREÇO TOTAL => | 8705.78
9.7 | CÓDIGO | BANCO | DESCRIÇÃO | TIPO |  | UND | QUANT. | VALOR UNIT | TOTAL
COMPOSIÇÃO | 100750 | SINAPI | PINTURA COM TINTA ALQUÍDICA DE ACABAMENTO (ESMALTE SINTÉTICO FOSCO) APLICADA A ROLO OU PINCEL SOBRE SUPERFÍCIES METÁLICAS (EXCETO PERFIL) EXECUTADO EM OBRA (POR DEMÃO). AF_01/2020 | PINTURA EM SUPERFÍCIES METÁLICAS |  | M² | 1 | 31.06 | 31.06
COMPOSIÇÃO AUXILIAR | 88310 | SINAPI | PINTOR COM ENCARGOS COMPLEMENTARES | LIVRO SINAPI: CÁLCULOS E PARÂMETROS |  | H | 0.6779 | 37.3 | 25.28
INSUMO | 00007288 | SINAPI | TINTA ESMALTE SINTETICO PREMIUM FOSCO | MATERIAL |  | L | 0.1274 | 42.92 | 5.46
INSUMO | 00005318 | SINAPI | DILUENTE AGUARRAS | MATERIAL |  | L | 0.0127 | 25.2 | 0.32
|  |  |  | MO SEM LS => | 20.69 | LS => | 0 | MO COM LS => | 20.69
|  |  |  | VALOR DO BDI => | 7.14 |  | VALOR COM BDI => |  | 38.2
[6 empty] | QUANT. => | 93,50 | PREÇO TOTAL => | 3571.7
9.8 | CÓDIGO | BANCO | DESCRIÇÃO | TIPO |  | UND | QUANT. | VALOR UNIT | TOTAL
COMPOSIÇÃO | 94231 | SINAPI | RUFO EM CHAPA DE AÇO GALVANIZADO NÚMERO 24, CORTE DE 25 CM, INCLUSO TRANSPORTE VERTICAL. AF_07/2019 | TELHAMENTO PARA COBERTURA |  | M | 1 | 50.8 | 50.8
COMPOSIÇÃO AUXILIAR | 93282 | SINAPI | GUINCHO ELÉTRICO DE COLUNA, CAPACIDADE 400 KG, COM MOTO FREIO, MOTOR TRIFÁSICO DE 1,25 CV - CHI DIURNO. AF_03/2016 | CUSTOS HORÁRIOS PRODUTIVO E IMPRODUTIVO DOS EQUIPAMENTOS |  | CHI | 0.0183 | 41.06 | 0.75
COMPOSIÇÃO AUXILIAR | 88316 | SINAPI | SERVENTE COM ENCARGOS COMPLEMENTARES | LIVRO SINAPI: CÁLCULOS E PARÂMETROS |  | H | 0.207 | 26.73 | 5.53
COMPOSIÇÃO AUXILIAR | 88323 | SINAPI | TELHADISTA COM ENCARGOS COMPLEMENTARES | LIVRO SINAPI: CÁLCULOS E PARÂMETROS |  | H | 0.112 | 39.77 | 4.45
COMPOSIÇÃO AUXILIAR | 93281 | SINAPI | GUINCHO ELÉTRICO DE COLUNA, CAPACIDADE 400 KG, COM MOTO FREIO, MOTOR TRIFÁSICO DE 1,25 CV - CHP DIURNO. AF_03/2016 | CUSTOS HORÁRIOS PRODUTIVO E IMPRODUTIVO DOS EQUIPAMENTOS |  | CHP | 0.0132 | 41.99 | 0.55
INSUMO | 00005104 | SINAPI | REBITE DE REPUXO EM ALUMINIO VAZADO, DIAMETRO 3,2 X 8 MM DE COMPRIMENTO (1KG = 1025 UNIDADES) | MATERIAL |  | KG | 0.0012 | 109.13 | 0.13
INSUMO | 00013388 | SINAPI | SOLDA EM BARRA DE ESTANHO-CHUMBO 50/50 | MATERIAL |  | KG | 0.045 | 143.56 | 6.46
INSUMO | 00000142 | SINAPI | SELANTE ELASTICO MONOCOMPONENTE A BASE DE POLIURETANO (PU) PARA JUNTAS DIVERSAS | MATERIAL |  | 310ML | 0.198 | 26.81 | 5.3
INSUMO | 00005061 | SINAPI | PREGO DE ACO POLIDO COM CABECA 18 X 27 (2 1/2 X 10) | MATERIAL |  | KG | 0.006 | 14.87 | 0.08
INSUMO | 00040873 | SINAPI | RUFO INTERNO/EXTERNO DE CHAPA DE ACO GALVANIZADA NUM 24, CORTE 25 CM | MATERIAL |  | M | 1.05 | 26.24 | 27.55
|  |  |  | MO SEM LS => | 9.59 | LS => | 0 | MO COM LS => | 9.59
|  |  |  | VALOR DO BDI => | 11.68 |  | VALOR COM BDI => |  | 62.48
[6 empty] | QUANT. => | 18,90 | PREÇO TOTAL => | 1180.87
9.9 | CÓDIGO | BANCO | DESCRIÇÃO | TIPO |  | UND | QUANT. | VALOR UNIT | TOTAL
COMPOSIÇÃO | 94221 | SINAPI | CUMEEIRA PARA TELHA CERÂMICA EMBOÇADA COM ARGAMASSA TRAÇO 1:2:9 (CIMENTO, CAL E AREIA) PARA TELHADOS COM ATÉ 2 ÁGUAS, INCLUSO TRANSPORTE VERTICAL. AF_07/2019 | TELHAMENTO PARA COBERTURA |  | M | 1 | 34.2 | 34.2
COMPOSIÇÃO AUXILIAR | 88316 | SINAPI | SERVENTE COM ENCARGOS COMPLEMENTARES | LIVRO SINAPI: CÁLCULOS E PARÂMETROS |  | H | 0.209 | 26.73 | 5.58
COMPOSIÇÃO AUXILIAR | 93281 | SINAPI | GUINCHO ELÉTRICO DE COLUNA, CAPACIDADE 400 KG, COM MOTO FREIO, MOTOR TRIFÁSICO DE 1,25 CV - CHP DIURNO. AF_03/2016 | CUSTOS HORÁRIOS PRODUTIVO E IMPRODUTIVO DOS EQUIPAMENTOS |  | CHP | 0.0063 | 41.99 | 0.26
COMPOSIÇÃO AUXILIAR | 87337 | SINAPI | ARGAMASSA TRAÇO 1:2:9 (EM VOLUME DE CIMENTO, CAL E AREIA MÉDIA ÚMIDA) PARA EMBOÇO/MASSA ÚNICA/ASSENTAMENTO DE ALVENARIA DE VEDAÇÃO, PREPARO MECÂNICO COM MISTURADOR DE EIXO HORIZONTAL DE 300 KG. AF_08/2019 | ARGAMASSAS |  | M³ | 0.0117 | 685.52 | 8.02
COMPOSIÇÃO AUXILIAR | 93282 | SINAPI | GUINCHO ELÉTRICO DE COLUNA, CAPACIDADE 400 KG, COM MOTO FREIO, MOTOR TRIFÁSICO DE 1,25 CV - CHI DIURNO. AF_03/2016 | CUSTOS HORÁRIOS PRODUTIVO E IMPRODUTIVO DOS EQUIPAMENTOS |  | CHI | 0.0087 | 41.06 | 0.35
COMPOSIÇÃO AUXILIAR | 88323 | SINAPI | TELHADISTA COM ENCARGOS COMPLEMENTARES | LIVRO SINAPI: CÁLCULOS E PARÂMETROS |  | H | 0.164 | 39.77 | 6.52
INSUMO | 00007181 | SINAPI | CUMEEIRA PARA TELHA CERAMICA, COMPRIMENTO DE *41* CM, RENDIMENTO DE *3* TELHAS/M | MATERIAL |  | UN | 3 | 4.49 | 13.47
|  |  |  | MO SEM LS => | 12.78 | LS => | 0 | MO COM LS => | 12.78
|  |  |  | VALOR DO BDI => | 7.86 |  | VALOR COM BDI => |  | 42.06
[6 empty] | QUANT. => | 2,00 | PREÇO TOTAL => | 84.12
9.10 | CÓDIGO | BANCO | DESCRIÇÃO | TIPO |  | UND | QUANT. | VALOR UNIT | TOTAL
COMPOSIÇÃO | 100434 | SINAPI | CALHA DE BEIRAL, SEMICIRCULAR DE PVC, DIAMETRO 125 MM, INCLUINDO CABECEIRAS, EMENDAS, BOCAIS, SUPORTES E VEDAÇÕES, EXCLUINDO CONDUTORES, INCLUSO TRANSPORTE VERTICAL. AF_07/2019 | TELHAMENTO PARA COBERTURA |  | M | 1 | 167.52 | 167.52
COMPOSIÇÃO AUXILIAR | 88323 | SINAPI | TELHADISTA COM ENCARGOS COMPLEMENTARES | LIVRO SINAPI: CÁLCULOS E PARÂMETROS |  | H | 0.156 | 39.77 | 6.2
COMPOSIÇÃO AUXILIAR | 93281 | SINAPI | GUINCHO ELÉTRICO DE COLUNA, CAPACIDADE 400 KG, COM MOTO FREIO, MOTOR TRIFÁSICO DE 1,25 CV - CHP DIURNO. AF_03/2016 | CUSTOS HORÁRIOS PRODUTIVO E IMPRODUTIVO DOS EQUIPAMENTOS |  | CHP | 0.0132 | 41.99 | 0.55
COMPOSIÇÃO AUXILIAR | 88316 | SINAPI | SERVENTE COM ENCARGOS COMPLEMENTARES | LIVRO SINAPI: CÁLCULOS E PARÂMETROS |  | H | 0.25 | 26.73 | 6.68
COMPOSIÇÃO AUXILIAR | 93282 | SINAPI | GUINCHO ELÉTRICO DE COLUNA, CAPACIDADE 400 KG, COM MOTO FREIO, MOTOR TRIFÁSICO DE 1,25 CV - CHI DIURNO. AF_03/2016 | CUSTOS HORÁRIOS PRODUTIVO E IMPRODUTIVO DOS EQUIPAMENTOS |  | CHI | 0.0183 | 41.06 | 0.75
INSUMO | 00012616 | SINAPI | CABECEIRA DIREITA OU ESQUERDA, PVC, PARA CALHA PLUVIAL, DIAMETRO ENTRE *119 E 170* MM, PARA DRENAGEM PLUVIAL PREDIAL | MATERIAL |  | UN | 0.22 | 16.63 | 3.65
INSUMO | 00012618 | SINAPI | CALHA / PERFIL PLUVIAL DE PVC, DIAMETRO ENTRE *119 E 170* MM, COMPRIMENTO DE 3 M, PARA DRENAGEM PLUVIAL PREDIAL | MATERIAL |  | UN | 0.35 | 169.73 | 59.4
INSUMO | 00012624 | SINAPI | EMENDA PARA CALHA PLUVIAL, PVC, DIAMETRO ENTRE 119 E 170 MM, PARA DRENAGEM PLUVIAL PREDIAL | MATERIAL |  | UN | 0.22 | 32.59 | 7.16
INSUMO | 00011054 | SINAPI | PARAFUSO ROSCA SOBERBA ZINCADO CABECA CHATA FENDA SIMPLES 3,2 X 20 MM (3/4") | MATERIAL |  | UN | 3 | 0.04 | 0.12
INSUMO | 00012627 | SINAPI | VEDACAO DE CALHA, EM BORRACHA COR PRETA, MEDIDA ENTRE 119 E 170 MM, PARA DRENAGEM PLUVIAL PREDIAL | MATERIAL |  | UN | 0.44 | 1.3 | 0.57
INSUMO | 00012626 | SINAPI | SUPORTE METALICO PARA CALHA PLUVIAL, ZINCADO, DOBRADO, DIAMETRO ENTRE 119 E 170 MM, PARA DRENAGEM PLUVIAL PREDIAL | MATERIAL |  | UN | 1.55 | 41.51 | 64.34
INSUMO | 00012614 | SINAPI | BOCAL PVC, PARA CALHA PLUVIAL, DIAMETRO DA SAIDA ENTRE *75 E 120* MM, PARA DRENAGEM PLUVIAL PREDIAL | MATERIAL |  | UN | 0.33 | 54.85 | 18.1
|  |  |  | MO SEM LS => | 12.08 | LS => | 0 | MO COM LS => | 12.08
|  |  |  | VALOR DO BDI => | 38.52 |  | VALOR COM BDI => |  | 206.04
[6 empty] | QUANT. => | 18,00 | PREÇO TOTAL => | 3708.72
9.11 | CÓDIGO | BANCO | DESCRIÇÃO | TIPO |  | UND | QUANT. | VALOR UNIT | TOTAL
COMPOSIÇÃO | 89578 | SINAPI | TUBO DE QUEDA PVC, SÉRIE R, ÁGUA PLUVIAL, DN 100 MM, FORNECIDO E INSTALADO EM CONDUTORES VERTICAIS DE ÁGUAS PLUVIAIS. AF_06/2022 | INSTALAÇÕES PREDIAIS DE ÁGUAS PLUVIAIS - TUBOS, CONEXÕES, CAIXAS E RALOS |  | M | 1 | 34.58 | 34.58
COMPOSIÇÃO AUXILIAR | 88267 | SINAPI | ENCANADOR OU BOMBEIRO HIDRÁULICO COM ENCARGOS COMPLEMENTARES | LIVRO SINAPI: CÁLCULOS E PARÂMETROS |  | H | 0.0758 | 37.18 | 2.81
COMPOSIÇÃO AUXILIAR | 88248 | SINAPI | AUXILIAR DE ENCANADOR OU BOMBEIRO HIDRÁULICO COM ENCARGOS COMPLEMENTARES | LIVRO SINAPI: CÁLCULOS E PARÂMETROS |  | H | 0.0758 | 28.25 | 2.14
INSUMO | 00009841 | SINAPI | TUBO PVC, SERIE R, DN 100 MM, PARA ESGOTO OU AGUAS PLUVIAIS PREDIAL (NBR 5688) | MATERIAL |  | M | 1.0353 | 28.53 | 29.53
INSUMO | 00038383 | SINAPI | LIXA D'AGUA EM FOLHA, COR PRETA, GRAO 100 | MATERIAL |  | UN | 0.042 | 2.44 | 0.1
|  |  |  | MO SEM LS => | 4.27 | LS => | 0 | MO COM LS => | 4.27
|  |  |  | VALOR DO BDI => | 7.95 |  | VALOR COM BDI => |  | 42.53
[6 empty] | QUANT. => | 27,00 | PREÇO TOTAL => | 1148.31
10 |  |  | INSTALAÇÕES HIDROSANITÁRIAS | [5 empty] | 80821.85
10.1 | CÓDIGO | BANCO | DESCRIÇÃO | TIPO |  | UND | QUANT. | VALOR UNIT | TOTAL
COMPOSIÇÃO | 102299 | SINAPI | ESCAVAÇÃO MECANIZADA DE VALA COM PROF. ATÉ 1,5 M (MÉDIA MONTANTE E JUSANTE/UMA COMPOSIÇÃO POR TRECHO), RETROESCAV. (0,26 M3), LARG. DE 0,8 M A 1,5 M, EM SOLO MOLE, EM LOCAIS COM ALTO NÍVEL DE INTERFERÊNCIA. AF_09/2024 | ESCAVAÇÃO DE VALAS |  | M³ | 1 | 19.01 | 19.01
COMPOSIÇÃO AUXILIAR | 5679 | SINAPI | RETROESCAVADEIRA SOBRE RODAS COM CARREGADEIRA, TRAÇÃO 4X4, POTÊNCIA LÍQ. 88 HP, CAÇAMBA CARREG. CAP. MÍN. 1 M3, CAÇAMBA RETRO CAP. 0,26 M3, PESO OPERACIONAL MÍN. 6.674 KG, PROFUNDIDADE ESCAVAÇÃO MÁX. 4,37 M - CHI DIURNO. AF_06/2014 | CUSTOS HORÁRIOS PRODUTIVO E IMPRODUTIVO DOS EQUIPAMENTOS |  | CHI | 0.071858 | 71.44 | 5.13
COMPOSIÇÃO AUXILIAR | 5678 | SINAPI | RETROESCAVADEIRA SOBRE RODAS COM CARREGADEIRA, TRAÇÃO 4X4, POTÊNCIA LÍQ. 88 HP, CAÇAMBA CARREG. CAP. MÍN. 1 M3, CAÇAMBA RETRO CAP. 0,26 M3, PESO OPERACIONAL MÍN. 6.674 KG, PROFUNDIDADE ESCAVAÇÃO MÁX. 4,37 M - CHP DIURNO. AF_06/2014 | CUSTOS HORÁRIOS PRODUTIVO E IMPRODUTIVO DOS EQUIPAMENTOS |  | CHP | 0.063704 | 161.19 | 10.26
COMPOSIÇÃO AUXILIAR | 88316 | SINAPI | SERVENTE COM ENCARGOS COMPLEMENTARES | LIVRO SINAPI: CÁLCULOS E PARÂMETROS |  | H | 0.13556 | 26.73 | 3.62
|  |  |  | MO SEM LS => | 7.92 | LS => | 0 | MO COM LS => | 7.92
|  |  |  | VALOR DO BDI => | 4.37 |  | VALOR COM BDI => |  | 23.38
[6 empty] | QUANT. => | 122,00 | PREÇO TOTAL => | 2852.36
10.2 | CÓDIGO | BANCO | DESCRIÇÃO | TIPO |  | UND | QUANT. | VALOR UNIT | TOTAL
COMPOSIÇÃO | 93367 | SINAPI | REATERRO MECANIZADO DE VALA COM ESCAVADEIRA HIDRÁULICA (CAPACIDADE DA CAÇAMBA: 0,8 M³/POTÊNCIA: 111 HP), LARGURA DE 1,5 A 2,5 M, PROFUNDIDADE ATÉ 1,5 M, COM SOLO (SEM SUBSTITUIÇÃO) DE 1ª CATEGORIA, COM COMPACTADOR DE SOLOS DE PERCUSSÃO. AF_08/2023 | ATERRO E REATERRO DE VALAS |  | M³ | 1 | 26.52 | 26.52
COMPOSIÇÃO AUXILIAR | 91533 | SINAPI | COMPACTADOR DE SOLOS DE PERCUSSÃO (SOQUETE) COM MOTOR A GASOLINA 4 TEMPOS, POTÊNCIA 4 CV - CHP DIURNO. AF_08/2015 | CUSTOS HORÁRIOS PRODUTIVO E IMPRODUTIVO DOS EQUIPAMENTOS |  | CHP | 0.1339 | 48.9 | 6.54
COMPOSIÇÃO AUXILIAR | 5903 | SINAPI | CAMINHÃO PIPA 10.000 L TRUCADO, PESO BRUTO TOTAL 23.000 KG, CARGA ÚTIL MÁXIMA 15.935 KG, DISTÂNCIA ENTRE EIXOS 4,8 M, POTÊNCIA 230 CV, INCLUSIVE TANQUE DE AÇO PARA TRANSPORTE DE ÁGUA - CHI DIURNO. AF_06/2014 | CUSTOS HORÁRIOS PRODUTIVO E IMPRODUTIVO DOS EQUIPAMENTOS |  | CHI | 0.0006 | 85.29 | 0.05
COMPOSIÇÃO AUXILIAR | 5632 | SINAPI | ESCAVADEIRA HIDRÁULICA SOBRE ESTEIRAS, CAÇAMBA 0,80 M3, PESO OPERACIONAL 17 T, POTENCIA BRUTA 111 HP - CHI DIURNO. AF_06/2014 | CUSTOS HORÁRIOS PRODUTIVO E IMPRODUTIVO DOS EQUIPAMENTOS |  | CHI | 0.0641 | 97.5 | 6.24
COMPOSIÇÃO AUXILIAR | 5631 | SINAPI | ESCAVADEIRA HIDRÁULICA SOBRE ESTEIRAS, CAÇAMBA 0,80 M3, PESO OPERACIONAL 17 T, POTENCIA BRUTA 111 HP - CHP DIURNO. AF_06/2014 | CUSTOS HORÁRIOS PRODUTIVO E IMPRODUTIVO DOS EQUIPAMENTOS |  | CHP | 0.0444 | 228.58 | 10.14
COMPOSIÇÃO AUXILIAR | 5901 | SINAPI | CAMINHÃO PIPA 10.000 L TRUCADO, PESO BRUTO TOTAL 23.000 KG, CARGA ÚTIL MÁXIMA 15.935 KG, DISTÂNCIA ENTRE EIXOS 4,8 M, POTÊNCIA 230 CV, INCLUSIVE TANQUE DE AÇO PARA TRANSPORTE DE ÁGUA - CHP DIURNO. AF_06/2014 | CUSTOS HORÁRIOS PRODUTIVO E IMPRODUTIVO DOS EQUIPAMENTOS |  | CHP | 0.0054 | 360.35 | 1.94
COMPOSIÇÃO AUXILIAR | 88316 | SINAPI | SERVENTE COM ENCARGOS COMPLEMENTARES | LIVRO SINAPI: CÁLCULOS E PARÂMETROS |  | H | 0.0605 | 26.73 | 1.61
|  |  |  | MO SEM LS => | 10.43 | LS => | 0 | MO COM LS => | 10.43
|  |  |  | VALOR DO BDI => | 6.09 |  | VALOR COM BDI => |  | 32.61
[6 empty] | QUANT. => | 122,00 | PREÇO TOTAL => | 3978.42
10.3 | CÓDIGO | BANCO | DESCRIÇÃO | TIPO |  | UND | QUANT. | VALOR UNIT | TOTAL
COMPOSIÇÃO | 94648 | SINAPI | TUBO, PVC, SOLDÁVEL, DE 25MM, INSTALADO EM RESERVAÇÃO PREDIAL DE ÁGUA - FORNECIMENTO E INSTALAÇÃO. AF_04/2024 | INSTALAÇÕES HIDRÁULICAS - RESERVAÇÃO E BOMBAS DE RECALQUE |  | M | 1 | 7.52 | 7.52
COMPOSIÇÃO AUXILIAR | 88267 | SINAPI | ENCANADOR OU BOMBEIRO HIDRÁULICO COM ENCARGOS COMPLEMENTARES | LIVRO SINAPI: CÁLCULOS E PARÂMETROS |  | H | 0.0463 | 37.18 | 1.72
COMPOSIÇÃO AUXILIAR | 88248 | SINAPI | AUXILIAR DE ENCANADOR OU BOMBEIRO HIDRÁULICO COM ENCARGOS COMPLEMENTARES | LIVRO SINAPI: CÁLCULOS E PARÂMETROS |  | H | 0.0463 | 28.25 | 1.3
INSUMO | 00038383 | SINAPI | LIXA D'AGUA EM FOLHA, COR PRETA, GRAO 100 | MATERIAL |  | UN | 0.0051 | 2.44 | 0.01
INSUMO | 00009868 | SINAPI | TUBO PVC, SOLDAVEL, DE 25 MM, AGUA FRIA (NBR-5648) | MATERIAL |  | M | 1.0493 | 4.28 | 4.49
|  |  |  | MO SEM LS => | 2.61 | LS => | 0 | MO COM LS => | 2.61
|  |  |  | VALOR DO BDI => | 1.72 |  | VALOR COM BDI => |  | 9.24
[6 empty] | QUANT. => | 50,00 | PREÇO TOTAL => | 462
10.4 | CÓDIGO | BANCO | DESCRIÇÃO | TIPO |  | UND | QUANT. | VALOR UNIT | TOTAL
COMPOSIÇÃO | 94649 | SINAPI | TUBO, PVC, SOLDÁVEL, DE 32MM, INSTALADO EM RESERVAÇÃO PREDIAL DE ÁGUA - FORNECIMENTO E INSTALAÇÃO. AF_04/2024 | INSTALAÇÕES HIDRÁULICAS - RESERVAÇÃO E BOMBAS DE RECALQUE |  | M | 1 | 13.64 | 13.64
COMPOSIÇÃO AUXILIAR | 88248 | SINAPI | AUXILIAR DE ENCANADOR OU BOMBEIRO HIDRÁULICO COM ENCARGOS COMPLEMENTARES | LIVRO SINAPI: CÁLCULOS E PARÂMETROS |  | H | 0.0605 | 28.25 | 1.7
COMPOSIÇÃO AUXILIAR | 88267 | SINAPI | ENCANADOR OU BOMBEIRO HIDRÁULICO COM ENCARGOS COMPLEMENTARES | LIVRO SINAPI: CÁLCULOS E PARÂMETROS |  | H | 0.0605 | 37.18 | 2.24
INSUMO | 00038383 | SINAPI | LIXA D'AGUA EM FOLHA, COR PRETA, GRAO 100 | MATERIAL |  | UN | 0.0067 | 2.44 | 0.01
INSUMO | 00009869 | SINAPI | TUBO PVC, SOLDAVEL, DE 32 MM, AGUA FRIA (NBR-5648) | MATERIAL |  | M | 1.0493 | 9.24 | 9.69
|  |  |  | MO SEM LS => | 3.4 | LS => | 0 | MO COM LS => | 3.4
|  |  |  | VALOR DO BDI => | 3.13 |  | VALOR COM BDI => |  | 16.77
[6 empty] | QUANT. => | 75,00 | PREÇO TOTAL => | 1257.75
10.5 | CÓDIGO | BANCO | DESCRIÇÃO | TIPO |  | UND | QUANT. | VALOR UNIT | TOTAL
COMPOSIÇÃO | 89714 | SINAPI | TUBO PVC, SERIE NORMAL, ESGOTO PREDIAL, DN 100 MM, FORNECIDO E INSTALADO EM RAMAL DE DESCARGA OU RAMAL DE ESGOTO SANITÁRIO. AF_08/2022 | INSTALAÇÕES PREDIAIS DE ESGOTO - TUBOS E CONEXÕES |  | M | 1 | 45.11 | 45.11
COMPOSIÇÃO AUXILIAR | 88267 | SINAPI | ENCANADOR OU BOMBEIRO HIDRÁULICO COM ENCARGOS COMPLEMENTARES | LIVRO SINAPI: CÁLCULOS E PARÂMETROS |  | H | 0.4444 | 37.18 | 16.52
COMPOSIÇÃO AUXILIAR | 88248 | SINAPI | AUXILIAR DE ENCANADOR OU BOMBEIRO HIDRÁULICO COM ENCARGOS COMPLEMENTARES | LIVRO SINAPI: CÁLCULOS E PARÂMETROS |  | H | 0.4444 | 28.25 | 12.55
INSUMO | 00038383 | SINAPI | LIXA D'AGUA EM FOLHA, COR PRETA, GRAO 100 | MATERIAL |  | UN | 0.0247 | 2.44 | 0.06
INSUMO | 00009836 | SINAPI | TUBO PVC SERIE NORMAL, DN 100 MM, PARA ESGOTO PREDIAL (NBR 5688) | MATERIAL |  | M | 1.0549 | 15.15 | 15.98
|  |  |  | MO SEM LS => | 25.07 | LS => | 0 | MO COM LS => | 25.07
|  |  |  | VALOR DO BDI => | 10.37 |  | VALOR COM BDI => |  | 55.48
[6 empty] | QUANT. => | 100,00 | PREÇO TOTAL => | 5548
10.6 | CÓDIGO | BANCO | DESCRIÇÃO | TIPO |  | UND | QUANT. | VALOR UNIT | TOTAL
COMPOSIÇÃO | 89713 | SINAPI | TUBO PVC, SERIE NORMAL, ESGOTO PREDIAL, DN 75 MM, FORNECIDO E INSTALADO EM RAMAL DE DESCARGA OU RAMAL DE ESGOTO SANITÁRIO. AF_08/2022 | INSTALAÇÕES PREDIAIS DE ESGOTO - TUBOS E CONEXÕES |  | M | 1 | 40.11 | 40.11
COMPOSIÇÃO AUXILIAR | 88267 | SINAPI | ENCANADOR OU BOMBEIRO HIDRÁULICO COM ENCARGOS COMPLEMENTARES | LIVRO SINAPI: CÁLCULOS E PARÂMETROS |  | H | 0.3813 | 37.18 | 14.17
COMPOSIÇÃO AUXILIAR | 88248 | SINAPI | AUXILIAR DE ENCANADOR OU BOMBEIRO HIDRÁULICO COM ENCARGOS COMPLEMENTARES | LIVRO SINAPI: CÁLCULOS E PARÂMETROS |  | H | 0.3813 | 28.25 | 10.77
INSUMO | 00038383 | SINAPI | LIXA D'AGUA EM FOLHA, COR PRETA, GRAO 100 | MATERIAL |  | UN | 0.0212 | 2.44 | 0.05
INSUMO | 00009837 | SINAPI | TUBO PVC SERIE NORMAL, DN 75 MM, PARA ESGOTO PREDIAL (NBR 5688) | MATERIAL |  | M | 1.0549 | 14.34 | 15.12
|  |  |  | MO SEM LS => | 21.51 | LS => | 0 | MO COM LS => | 21.51
|  |  |  | VALOR DO BDI => | 9.22 |  | VALOR COM BDI => |  | 49.33
[6 empty] | QUANT. => | 12,00 | PREÇO TOTAL => | 591.96
10.7 | CÓDIGO | BANCO | DESCRIÇÃO | TIPO |  | UND | QUANT. | VALOR UNIT | TOTAL
COMPOSIÇÃO | 89711 | SINAPI | TUBO PVC, SERIE NORMAL, ESGOTO PREDIAL, DN 40 MM, FORNECIDO E INSTALADO EM RAMAL DE DESCARGA OU RAMAL DE ESGOTO SANITÁRIO. AF_08/2022 | INSTALAÇÕES PREDIAIS DE ESGOTO - TUBOS E CONEXÕES |  | M | 1 | 26.17 | 26.17
COMPOSIÇÃO AUXILIAR | 88248 | SINAPI | AUXILIAR DE ENCANADOR OU BOMBEIRO HIDRÁULICO COM ENCARGOS COMPLEMENTARES | LIVRO SINAPI: CÁLCULOS E PARÂMETROS |  | H | 0.293 | 28.25 | 8.27
COMPOSIÇÃO AUXILIAR | 88267 | SINAPI | ENCANADOR OU BOMBEIRO HIDRÁULICO COM ENCARGOS COMPLEMENTARES | LIVRO SINAPI: CÁLCULOS E PARÂMETROS |  | H | 0.293 | 37.18 | 10.89
INSUMO | 00038383 | SINAPI | LIXA D'AGUA EM FOLHA, COR PRETA, GRAO 100 | MATERIAL |  | UN | 0.0163 | 2.44 | 0.03
INSUMO | 00009835 | SINAPI | TUBO PVC SERIE NORMAL, DN 40 MM, PARA ESGOTO PREDIAL (NBR 5688) | MATERIAL |  | M | 1.0549 | 6.62 | 6.98
|  |  |  | MO SEM LS => | 16.53 | LS => | 0 | MO COM LS => | 16.53
|  |  |  | VALOR DO BDI => | 6.01 |  | VALOR COM BDI => |  | 32.18
[6 empty] | QUANT. => | 19,00 | PREÇO TOTAL => | 611.42
10.8 | CÓDIGO | BANCO | DESCRIÇÃO | TIPO |  | UND | QUANT. | VALOR UNIT | TOTAL
COMPOSIÇÃO | 102623 | SINAPI | CAIXA D´ÁGUA EM POLIETILENO, 1000 LITROS (INCLUSOS TUBOS, CONEXÕES E TORNEIRA DE BÓIA) - FORNECIMENTO E INSTALAÇÃO. AF_06/2021 | CAIXAS DE ÁGUA PARA EDIFICAÇÕES |  | UN | 1 | 891.22 | 891.22
COMPOSIÇÃO AUXILIAR | 94676 | SINAPI | JOELHO 90 GRAUS, PVC, SOLDÁVEL, DN 40 MM INSTALADO EM RESERVAÇÃO PREDIAL DE ÁGUA - FORNECIMENTO E INSTALAÇÃO. AF_04/2024 | INSTALAÇÕES HIDRÁULICAS - RESERVAÇÃO E BOMBAS DE RECALQUE |  | UN | 1 | 14.92 | 14.92
COMPOSIÇÃO AUXILIAR | 94650 | SINAPI | TUBO, PVC, SOLDÁVEL, DE 40MM, INSTALADO EM RESERVAÇÃO PREDIAL DE ÁGUA - FORNECIMENTO E INSTALAÇÃO. AF_04/2024 | INSTALAÇÕES HIDRÁULICAS - RESERVAÇÃO E BOMBAS DE RECALQUE |  | M | 0.95 | 20.51 | 19.48
COMPOSIÇÃO AUXILIAR | 94703 | SINAPI | ADAPTADOR COM FLANGE E ANEL DE VEDAÇÃO, PVC, SOLDÁVEL, DN 25 MM X 3/4", INSTALADO EM RESERVAÇÃO PREDIAL DE ÁGUA - FORNECIMENTO E INSTALAÇÃO. AF_04/2024 | INSTALAÇÕES HIDRÁULICAS - RESERVAÇÃO E BOMBAS DE RECALQUE |  | UN | 3 | 22.09 | 66.27
COMPOSIÇÃO AUXILIAR | 94489 | SINAPI | REGISTRO DE ESFERA, PVC, SOLDÁVEL, COM VOLANTE, DN 25 MM - FORNECIMENTO E INSTALAÇÃO. AF_08/2021 | VÁLVULAS E REGISTROS PARA SISTEMAS PREDIAIS |  | UN | 2 | 33.32 | 66.64
COMPOSIÇÃO AUXILIAR | 94491 | SINAPI | REGISTRO DE ESFERA, PVC, SOLDÁVEL, COM VOLANTE, DN 40 MM - FORNECIMENTO E INSTALAÇÃO. AF_08/2021 | VÁLVULAS E REGISTROS PARA SISTEMAS PREDIAIS |  | UN | 1 | 66.59 | 66.59
COMPOSIÇÃO AUXILIAR | 102595 | SINAPI | FURO EM CAIXA D'ÁGUA COM ESPESSURA DE 2 ATÉ 5 MM E DIÂMETRO DE 40 MM. AF_06/2021 | CAIXAS DE ÁGUA PARA EDIFICAÇÕES |  | UN | 1 | 7.14 | 7.14
COMPOSIÇÃO AUXILIAR | 94692 | SINAPI | TÊ, PVC, SOLDÁVEL, DN 40 MM INSTALADO EM RESERVAÇÃO PREDIAL DE ÁGUA - FORNECIMENTO E INSTALAÇÃO. AF_04/2024 | INSTALAÇÕES HIDRÁULICAS - RESERVAÇÃO E BOMBAS DE RECALQUE |  | UN | 1 | 21.69 | 21.69
COMPOSIÇÃO AUXILIAR | 94796 | SINAPI | TORNEIRA DE BOIA PARA CAIXA D'ÁGUA, ROSCÁVEL, 3/4" - FORNECIMENTO E INSTALAÇÃO. AF_08/2021 | VÁLVULAS E REGISTROS PARA SISTEMAS PREDIAIS |  | UN | 1 | 68.52 | 68.52
COMPOSIÇÃO AUXILIAR | 94648 | SINAPI | TUBO, PVC, SOLDÁVEL, DE 25MM, INSTALADO EM RESERVAÇÃO PREDIAL DE ÁGUA - FORNECIMENTO E INSTALAÇÃO. AF_04/2024 | INSTALAÇÕES HIDRÁULICAS - RESERVAÇÃO E BOMBAS DE RECALQUE |  | M | 1.8 | 7.52 | 13.53
COMPOSIÇÃO AUXILIAR | 94705 | SINAPI | ADAPTADOR COM FLANGE E ANEL DE VEDAÇÃO, PVC, SOLDÁVEL, DN 40 MM X 1 1/4", INSTALADO EM RESERVAÇÃO PREDIAL DE ÁGUA - FORNECIMENTO E INSTALAÇÃO. AF_04/2024 | INSTALAÇÕES HIDRÁULICAS - RESERVAÇÃO E BOMBAS DE RECALQUE |  | UN | 1 | 39 | 39
COMPOSIÇÃO AUXILIAR | 102591 | SINAPI | FURO EM CAIXA D'ÁGUA COM ESPESSURA DE 2 ATÉ 5 MM E DIÂMETRO DE 25 MM. AF_06/2021 | CAIXAS DE ÁGUA PARA EDIFICAÇÕES |  | UN | 3 | 5.6 | 16.8
COMPOSIÇÃO AUXILIAR | 94688 | SINAPI | TÊ, PVC, SOLDÁVEL, DN 25 MM INSTALADO EM RESERVAÇÃO PREDIAL DE ÁGUA - FORNECIMENTO E INSTALAÇÃO. AF_04/2024 | INSTALAÇÕES HIDRÁULICAS - RESERVAÇÃO E BOMBAS DE RECALQUE |  | UN | 1 | 8.25 | 8.25
COMPOSIÇÃO AUXILIAR | 94672 | SINAPI | JOELHO 90 GRAUS COM BUCHA DE LATÃO, PVC, SOLDÁVEL, DN 25 MM X 3/4", INSTALADO EM RESERVAÇÃO PREDIAL DE ÁGUA - FORNECIMENTO E INSTALAÇÃO. AF_04/2024 | INSTALAÇÕES HIDRÁULICAS - RESERVAÇÃO E BOMBAS DE RECALQUE |  | UN | 2 | 6.99 | 13.98
COMPOSIÇÃO AUXILIAR | 102607 | SINAPI | CAIXA D´ÁGUA EM POLIETILENO, 1000 LITROS - FORNECIMENTO E INSTALAÇÃO. AF_06/2021 | CAIXAS DE ÁGUA PARA EDIFICAÇÕES |  | UN | 1 | 468.41 | 468.41
|  |  |  | MO SEM LS => | 118.87 | LS => | 0 | MO COM LS => | 118.87
|  |  |  | VALOR DO BDI => | 204.98 |  | VALOR COM BDI => |  | 1096.2
[6 empty] | QUANT. => | 1,00 | PREÇO TOTAL => | 1096.2
10.9 | CÓDIGO | BANCO | DESCRIÇÃO | TIPO |  | UND | QUANT. | VALOR UNIT | TOTAL
COMPOSIÇÃO | 98055 | SINAPI | TANQUE SÉPTICO CIRCULAR, EM CONCRETO PRÉ-MOLDADO, DIÂMETRO INTERNO = 2,38 M, ALTURA INTERNA = 2,50 M, VOLUME ÚTIL: 10009,8 L (PARA 69 CONTRIBUINTES). AF_12/2020 | FOSSAS E SUMIDOUROS |  | UN | 1 | 7197.15 | 7197.15
COMPOSIÇÃO AUXILIAR | 5678 | SINAPI | RETROESCAVADEIRA SOBRE RODAS COM CARREGADEIRA, TRAÇÃO 4X4, POTÊNCIA LÍQ. 88 HP, CAÇAMBA CARREG. CAP. MÍN. 1 M3, CAÇAMBA RETRO CAP. 0,26 M3, PESO OPERACIONAL MÍN. 6.674 KG, PROFUNDIDADE ESCAVAÇÃO MÁX. 4,37 M - CHP DIURNO. AF_06/2014 | CUSTOS HORÁRIOS PRODUTIVO E IMPRODUTIVO DOS EQUIPAMENTOS |  | CHP | 0.6001 | 161.19 | 96.73
COMPOSIÇÃO AUXILIAR | 97740 | SINAPI | PEÇA CIRCULAR PRÉ-MOLDADA, VOLUME DE CONCRETO ACIMA DE 100 LITROS, TAXA DE AÇO APROXIMADA DE 30KG/M³. AF_03/2024 | ESTRUTURAS PRÉ-FABRICADAS E PRÉ-MOLDADAS |  | M³ | 0.3814 | 2332.81 | 889.73
COMPOSIÇÃO AUXILIAR | 101624 | SINAPI | PREPARO DE FUNDO DE VALA COM LARGURA MAIOR OU IGUAL A 1,5 M E MENOR QUE 2,5 M, COM CAMADA DE BRITA, LANÇAMENTO MECANIZADO. AF_01/2026 | ESCORAMENTO E PREPARO DE FUNDO DE VALAS |  | M³ | 0.5641 | 258.36 | 145.74
COMPOSIÇÃO AUXILIAR | 5679 | SINAPI | RETROESCAVADEIRA SOBRE RODAS COM CARREGADEIRA, TRAÇÃO 4X4, POTÊNCIA LÍQ. 88 HP, CAÇAMBA CARREG. CAP. MÍN. 1 M3, CAÇAMBA RETRO CAP. 0,26 M3, PESO OPERACIONAL MÍN. 6.674 KG, PROFUNDIDADE ESCAVAÇÃO MÁX. 4,37 M - CHI DIURNO. AF_06/2014 | CUSTOS HORÁRIOS PRODUTIVO E IMPRODUTIVO DOS EQUIPAMENTOS |  | CHI | 1.223 | 71.44 | 87.37
COMPOSIÇÃO AUXILIAR | 88309 | SINAPI | PEDREIRO COM ENCARGOS COMPLEMENTARES | LIVRO SINAPI: CÁLCULOS E PARÂMETROS |  | H | 3.0239 | 36.22 | 109.52
COMPOSIÇÃO AUXILIAR | 88316 | SINAPI | SERVENTE COM ENCARGOS COMPLEMENTARES | LIVRO SINAPI: CÁLCULOS E PARÂMETROS |  | H | 2.3759 | 26.73 | 63.5
COMPOSIÇÃO AUXILIAR | 97738 | SINAPI | PEÇA CIRCULAR PRÉ-MOLDADA, VOLUME DE CONCRETO DE 10 A 30 LITROS, TAXA DE FIBRA DE POLIPROPILENO APROXIMADA DE 6 KG/M³. AF_03/2024_PS | ESTRUTURAS PRÉ-FABRICADAS E PRÉ-MOLDADAS |  | M³ | 0.0154 | 4791.32 | 73.78
COMPOSIÇÃO AUXILIAR | 88628 | SINAPI | ARGAMASSA TRAÇO 1:3 (EM VOLUME DE CIMENTO E AREIA MÉDIA ÚMIDA), PREPARO MECÂNICO COM BETONEIRA 400 L. AF_08/2019 | ARGAMASSAS |  | M³ | 0.1086 | 732.39 | 79.53
INSUMO | 00012567 | SINAPI | ANEL EM CONCRETO ARMADO, LISO, PARA FOSSAS SEPTICAS E SUMIDOUROS, SEM FUNDO, DIAMETRO INTERNO DE 2,50 M E ALTURA DE 0,50 M | MATERIAL |  | UN | 5 | 1130.25 | 5651.25
|  |  |  | MO SEM LS => | 627.64 | LS => | 0 | MO COM LS => | 627.64
|  |  |  | VALOR DO BDI => | 1655.34 |  | VALOR COM BDI => |  | 8852.49
[6 empty] | QUANT. => | 1,00 | PREÇO TOTAL => | 8852.49
10.10 | CÓDIGO | BANCO | DESCRIÇÃO | TIPO |  | UND | QUANT. | VALOR UNIT | TOTAL
COMPOSIÇÃO | 98087 | SINAPI | TANQUE SÉPTICO RETANGULAR, EM ALVENARIA COM BLOCOS DE CONCRETO, DIMENSÕES INTERNAS: 1,6 X 4,6 X H=2,4 M, VOLUME ÚTIL: 14720 L (PARA 105 CONTRIBUINTES). AF_12/2020 | FOSSAS E SUMIDOUROS |  | UN | 1 | 13826.62 | 13826.62
COMPOSIÇÃO AUXILIAR | 88316 | SINAPI | SERVENTE COM ENCARGOS COMPLEMENTARES | LIVRO SINAPI: CÁLCULOS E PARÂMETROS |  | H | 57.8092 | 26.73 | 1545.23
COMPOSIÇÃO AUXILIAR | 89996 | SINAPI | ARMAÇÃO VERTICAL DE ALVENARIA ESTRUTURAL; DIÂMETRO DE 10,0 MM. AF_09/2021 | GRAUTE E ARMAÇÃO |  | KG | 5.9232 | 10.76 | 63.73
COMPOSIÇÃO AUXILIAR | 87316 | SINAPI | ARGAMASSA TRAÇO 1:4 (EM VOLUME DE CIMENTO E AREIA GROSSA ÚMIDA) PARA CHAPISCO CONVENCIONAL, PREPARO MECÂNICO COM BETONEIRA 400 L. AF_08/2019 | ARGAMASSAS |  | M³ | 0.2969 | 648.39 | 192.5
COMPOSIÇÃO AUXILIAR | 88628 | SINAPI | ARGAMASSA TRAÇO 1:3 (EM VOLUME DE CIMENTO E AREIA MÉDIA ÚMIDA), PREPARO MECÂNICO COM BETONEIRA 400 L. AF_08/2019 | ARGAMASSAS |  | M³ | 1.6464 | 732.39 | 1205.8
COMPOSIÇÃO AUXILIAR | 89998 | SINAPI | ARMAÇÃO DE CINTA DE ALVENARIA ESTRUTURAL; DIÂMETRO DE 10,0 MM. AF_09/2021 | GRAUTE E ARMAÇÃO |  | KG | 8.1444 | 10.07 | 82.01
COMPOSIÇÃO AUXILIAR | 89995 | SINAPI | GRAUTEAMENTO DE CINTA SUPERIOR OU DE VERGA EM ALVENARIA ESTRUTURAL. AF_09/2021 | GRAUTE E ARMAÇÃO |  | M³ | 0.203 | 1239.92 | 251.7
COMPOSIÇÃO AUXILIAR | 92767 | SINAPI | ARMAÇÃO DE LAJE DE ESTRUTURA CONVENCIONAL DE CONCRETO ARMADO UTILIZANDO AÇO CA-60 DE 4,2 MM - MONTAGEM. AF_06/2022 | ARMAÇÃO PARA ESTRUTURAS DE CONCRETO ARMADO |  | KG | 53.1484 | 16.85 | 895.55
COMPOSIÇÃO AUXILIAR | 89993 | SINAPI | GRAUTEAMENTO VERTICAL EM ALVENARIA ESTRUTURAL. AF_09/2021 | GRAUTE E ARMAÇÃO |  | M³ | 0.1793 | 1287.6 | 230.86
COMPOSIÇÃO AUXILIAR | 88309 | SINAPI | PEDREIRO COM ENCARGOS COMPLEMENTARES | LIVRO SINAPI: CÁLCULOS E PARÂMETROS |  | H | 73.5753 | 36.22 | 2664.89
COMPOSIÇÃO AUXILIAR | 97735 | SINAPI | PEÇA RETANGULAR PRÉ-MOLDADA, VOLUME DE CONCRETO DE 30 A 100 LITROS, TAXA DE AÇO APROXIMADA DE 30KG/M³. AF_03/2024 | ESTRUTURAS PRÉ-FABRICADAS E PRÉ-MOLDADAS |  | M³ | 0.7 | 2949.47 | 2064.62
COMPOSIÇÃO AUXILIAR | 94970 | SINAPI | CONCRETO FCK = 20MPA, TRAÇO 1:2,7:3 (EM MASSA SECA DE CIMENTO/ AREIA MÉDIA/ BRITA 1) - PREPARO MECÂNICO COM BETONEIRA 600 L. AF_05/2021 | PRODUÇÃO DE CONCRETO |  | M³ | 2.0022 | 583.83 | 1168.94
COMPOSIÇÃO AUXILIAR | 101624 | SINAPI | PREPARO DE FUNDO DE VALA COM LARGURA MAIOR OU IGUAL A 1,5 M E MENOR QUE 2,5 M, COM CAMADA DE BRITA, LANÇAMENTO MECANIZADO. AF_01/2026 | ESCORAMENTO E PREPARO DE FUNDO DE VALAS |  | M³ | 0.931 | 258.36 | 240.53
COMPOSIÇÃO AUXILIAR | 5678 | SINAPI | RETROESCAVADEIRA SOBRE RODAS COM CARREGADEIRA, TRAÇÃO 4X4, POTÊNCIA LÍQ. 88 HP, CAÇAMBA CARREG. CAP. MÍN. 1 M3, CAÇAMBA RETRO CAP. 0,26 M3, PESO OPERACIONAL MÍN. 6.674 KG, PROFUNDIDADE ESCAVAÇÃO MÁX. 4,37 M - CHP DIURNO. AF_06/2014 | CUSTOS HORÁRIOS PRODUTIVO E IMPRODUTIVO DOS EQUIPAMENTOS |  | CHP | 0.2 | 161.19 | 32.23
COMPOSIÇÃO AUXILIAR | 5679 | SINAPI | RETROESCAVADEIRA SOBRE RODAS COM CARREGADEIRA, TRAÇÃO 4X4, POTÊNCIA LÍQ. 88 HP, CAÇAMBA CARREG. CAP. MÍN. 1 M3, CAÇAMBA RETRO CAP. 0,26 M3, PESO OPERACIONAL MÍN. 6.674 KG, PROFUNDIDADE ESCAVAÇÃO MÁX. 4,37 M - CHI DIURNO. AF_06/2014 | CUSTOS HORÁRIOS PRODUTIVO E IMPRODUTIVO DOS EQUIPAMENTOS |  | CHI | 0.4076 | 71.44 | 29.11
INSUMO | 00004491 | SINAPI | PONTALETE *7,5 X 7,5* CM EM PINUS, MISTA OU EQUIVALENTE DA REGIAO - BRUTA | MATERIAL |  | M | 0.777 | 7.02 | 5.45
INSUMO | 00004517 | SINAPI | SARRAFO *2,5 X 7,5* CM EM PINUS, MISTA OU EQUIVALENTE DA REGIAO - BRUTA | MATERIAL |  | M | 0.924 | 2.45 | 2.26
INSUMO | 00006193 | SINAPI | TABUA NAO APARELHADA *2,5 X 20* CM, EM MACARANDUBA/MASSARANDUBA, ANGELIM OU EQUIVALENTE DA REGIAO - BRUTA | MATERIAL |  | M | 2.898 | 42.39 | 122.84
INSUMO | 00000660 | SINAPI | CANALETA DE CONCRETO 19 X 19 X 19 CM (CLASSE C - NBR 6136) | MATERIAL |  | UN | 69.3 | 4.43 | 306.99
INSUMO | 00002692 | SINAPI | DESMOLDANTE PROTETOR PARA FORMAS DE MADEIRA, DE BASE OLEOSA EMULSIONADA EM AGUA | MATERIAL |  | L | 0.0357 | 5.37 | 0.19
INSUMO | 00025067 | SINAPI | BLOCO DE CONCRETO ESTRUTURAL 19 X 19 X 39 CM, FBK 4,5 MPA (NBR 6136) | MATERIAL |  | UN | 380.9438 | 7.14 | 2719.93
INSUMO | 00005069 | SINAPI | PREGO DE ACO POLIDO COM CABECA 17 X 27 (2 1/2 X 11) | MATERIAL |  | KG | 0.0819 | 15.42 | 1.26
|  |  |  | MO SEM LS => | 5801.14 | LS => | 0 | MO COM LS => | 5801.14
|  |  |  | VALOR DO BDI => | 3180.12 |  | VALOR COM BDI => |  | 17006.74
[6 empty] | QUANT. => | 1,00 | PREÇO TOTAL => | 17006.74
10.11 | CÓDIGO | BANCO | DESCRIÇÃO | TIPO |  | UND | QUANT. | VALOR UNIT | TOTAL
COMPOSIÇÃO | 98061 | SINAPI | FILTRO ANAERÓBIO CIRCULAR, EM CONCRETO PRÉ-MOLDADO, DIÂMETRO INTERNO = 2,88 M, ALTURA INTERNA = 1,50 M, VOLUME ÚTIL: 7817,3 L (PARA 75 CONTRIBUINTES). AF_12/2020 | FOSSAS E SUMIDOUROS |  | UN | 1 | 8427.18 | 8427.18
COMPOSIÇÃO AUXILIAR | 5679 | SINAPI | RETROESCAVADEIRA SOBRE RODAS COM CARREGADEIRA, TRAÇÃO 4X4, POTÊNCIA LÍQ. 88 HP, CAÇAMBA CARREG. CAP. MÍN. 1 M3, CAÇAMBA RETRO CAP. 0,26 M3, PESO OPERACIONAL MÍN. 6.674 KG, PROFUNDIDADE ESCAVAÇÃO MÁX. 4,37 M - CHI DIURNO. AF_06/2014 | CUSTOS HORÁRIOS PRODUTIVO E IMPRODUTIVO DOS EQUIPAMENTOS |  | CHI | 3.1488 | 71.44 | 224.95
COMPOSIÇÃO AUXILIAR | 5678 | SINAPI | RETROESCAVADEIRA SOBRE RODAS COM CARREGADEIRA, TRAÇÃO 4X4, POTÊNCIA LÍQ. 88 HP, CAÇAMBA CARREG. CAP. MÍN. 1 M3, CAÇAMBA RETRO CAP. 0,26 M3, PESO OPERACIONAL MÍN. 6.674 KG, PROFUNDIDADE ESCAVAÇÃO MÁX. 4,37 M - CHP DIURNO. AF_06/2014 | CUSTOS HORÁRIOS PRODUTIVO E IMPRODUTIVO DOS EQUIPAMENTOS |  | CHP | 1.5451 | 161.19 | 249.05
COMPOSIÇÃO AUXILIAR | 97740 | SINAPI | PEÇA CIRCULAR PRÉ-MOLDADA, VOLUME DE CONCRETO ACIMA DE 100 LITROS, TAXA DE AÇO APROXIMADA DE 30KG/M³. AF_03/2024 | ESTRUTURAS PRÉ-FABRICADAS E PRÉ-MOLDADAS |  | M³ | 0.8091 | 2332.81 | 1887.47
COMPOSIÇÃO AUXILIAR | 101624 | SINAPI | PREPARO DE FUNDO DE VALA COM LARGURA MAIOR OU IGUAL A 1,5 M E MENOR QUE 2,5 M, COM CAMADA DE BRITA, LANÇAMENTO MECANIZADO. AF_01/2026 | ESCORAMENTO E PREPARO DE FUNDO DE VALAS |  | M³ | 0.7942 | 258.36 | 205.18
COMPOSIÇÃO AUXILIAR | 88309 | SINAPI | PEDREIRO COM ENCARGOS COMPLEMENTARES | LIVRO SINAPI: CÁLCULOS E PARÂMETROS |  | H | 3.1116 | 36.22 | 112.7
COMPOSIÇÃO AUXILIAR | 97738 | SINAPI | PEÇA CIRCULAR PRÉ-MOLDADA, VOLUME DE CONCRETO DE 10 A 30 LITROS, TAXA DE FIBRA DE POLIPROPILENO APROXIMADA DE 6 KG/M³. AF_03/2024_PS | ESTRUTURAS PRÉ-FABRICADAS E PRÉ-MOLDADAS |  | M³ | 0.0154 | 4791.32 | 73.78
COMPOSIÇÃO AUXILIAR | 88628 | SINAPI | ARGAMASSA TRAÇO 1:3 (EM VOLUME DE CIMENTO E AREIA MÉDIA ÚMIDA), PREPARO MECÂNICO COM BETONEIRA 400 L. AF_08/2019 | ARGAMASSAS |  | M³ | 0.0917 | 732.39 | 67.16
COMPOSIÇÃO AUXILIAR | 88316 | SINAPI | SERVENTE COM ENCARGOS COMPLEMENTARES | LIVRO SINAPI: CÁLCULOS E PARÂMETROS |  | H | 2.4448 | 26.73 | 65.34
INSUMO | 00004720 | SINAPI | PEDRA BRITADA N. 0, OU PEDRISCO (4,8 A 9,5 MM) POSTO PEDREIRA/FORNECEDOR, SEM FRETE | MATERIAL |  | M³ | 5.0161 | 129.2 | 648.08
INSUMO | 00012532 | SINAPI | ANEL EM CONCRETO ARMADO, LISO, PARA POCOS DE INSPECAO, SEM FUNDO, DIAMETRO INTERNO DE 0,60 M E ALTURA DE 0,50 M | MATERIAL |  | UN | 1 | 146.42 | 146.42
INSUMO | 00012568 | SINAPI | ANEL EM CONCRETO ARMADO, LISO, PARA FOSSAS SEPTICAS E SUMIDOUROS, SEM FUNDO, DIAMETRO INTERNO DE 3,00 M E ALTURA DE 0,50 M | MATERIAL |  | UN | 3 | 1582.35 | 4747.05
|  |  |  | MO SEM LS => | 1111.3 | LS => | 0 | MO COM LS => | 1111.3
|  |  |  | VALOR DO BDI => | 1938.25 |  | VALOR COM BDI => |  | 10365.43
[6 empty] | QUANT. => | 1,00 | PREÇO TOTAL => | 10365.43
10.12 | CÓDIGO | BANCO | DESCRIÇÃO | TIPO |  | UND | QUANT. | VALOR UNIT | TOTAL
COMPOSIÇÃO | 98093 | SINAPI | FILTRO ANAERÓBIO RETANGULAR, EM ALVENARIA COM BLOCOS DE CONCRETO, DIMENSÕES INTERNAS: 1,6 X 5,6 X H=1,67 M, VOLUME ÚTIL: 10752 L (PARA 103 CONTRIBUINTES). AF_12/2020 | FOSSAS E SUMIDOUROS |  | UN | 1 | 17334.3 | 17334.3
COMPOSIÇÃO AUXILIAR | 89993 | SINAPI | GRAUTEAMENTO VERTICAL EM ALVENARIA ESTRUTURAL. AF_09/2021 | GRAUTE E ARMAÇÃO |  | M³ | 0.1196 | 1287.6 | 153.99
COMPOSIÇÃO AUXILIAR | 97735 | SINAPI | PEÇA RETANGULAR PRÉ-MOLDADA, VOLUME DE CONCRETO DE 30 A 100 LITROS, TAXA DE AÇO APROXIMADA DE 30KG/M³. AF_03/2024 | ESTRUTURAS PRÉ-FABRICADAS E PRÉ-MOLDADAS |  | M³ | 1.6617 | 2949.47 | 4901.13
COMPOSIÇÃO AUXILIAR | 89998 | SINAPI | ARMAÇÃO DE CINTA DE ALVENARIA ESTRUTURAL; DIÂMETRO DE 10,0 MM. AF_09/2021 | GRAUTE E ARMAÇÃO |  | KG | 18.7568 | 10.07 | 188.88
COMPOSIÇÃO AUXILIAR | 5678 | SINAPI | RETROESCAVADEIRA SOBRE RODAS COM CARREGADEIRA, TRAÇÃO 4X4, POTÊNCIA LÍQ. 88 HP, CAÇAMBA CARREG. CAP. MÍN. 1 M3, CAÇAMBA RETRO CAP. 0,26 M3, PESO OPERACIONAL MÍN. 6.674 KG, PROFUNDIDADE ESCAVAÇÃO MÁX. 4,37 M - CHP DIURNO. AF_06/2014 | CUSTOS HORÁRIOS PRODUTIVO E IMPRODUTIVO DOS EQUIPAMENTOS |  | CHP | 1.541 | 161.19 | 248.39
COMPOSIÇÃO AUXILIAR | 92767 | SINAPI | ARMAÇÃO DE LAJE DE ESTRUTURA CONVENCIONAL DE CONCRETO ARMADO UTILIZANDO AÇO CA-60 DE 4,2 MM - MONTAGEM. AF_06/2022 | ARMAÇÃO PARA ESTRUTURAS DE CONCRETO ARMADO |  | KG | 63.1764 | 16.85 | 1064.52
COMPOSIÇÃO AUXILIAR | 89996 | SINAPI | ARMAÇÃO VERTICAL DE ALVENARIA ESTRUTURAL; DIÂMETRO DE 10,0 MM. AF_09/2021 | GRAUTE E ARMAÇÃO |  | KG | 3.9488 | 10.76 | 42.48
COMPOSIÇÃO AUXILIAR | 101624 | SINAPI | PREPARO DE FUNDO DE VALA COM LARGURA MAIOR OU IGUAL A 1,5 M E MENOR QUE 2,5 M, COM CAMADA DE BRITA, LANÇAMENTO MECANIZADO. AF_01/2026 | ESCORAMENTO E PREPARO DE FUNDO DE VALAS |  | M³ | 1.121 | 258.36 | 289.62
COMPOSIÇÃO AUXILIAR | 88309 | SINAPI | PEDREIRO COM ENCARGOS COMPLEMENTARES | LIVRO SINAPI: CÁLCULOS E PARÂMETROS |  | H | 63.5911 | 36.22 | 2303.26
COMPOSIÇÃO AUXILIAR | 89995 | SINAPI | GRAUTEAMENTO DE CINTA SUPERIOR OU DE VERGA EM ALVENARIA ESTRUTURAL. AF_09/2021 | GRAUTE E ARMAÇÃO |  | M³ | 0.4676 | 1239.92 | 579.78
COMPOSIÇÃO AUXILIAR | 88628 | SINAPI | ARGAMASSA TRAÇO 1:3 (EM VOLUME DE CIMENTO E AREIA MÉDIA ÚMIDA), PREPARO MECÂNICO COM BETONEIRA 400 L. AF_08/2019 | ARGAMASSAS |  | M³ | 1.4025 | 732.39 | 1027.17
COMPOSIÇÃO AUXILIAR | 87316 | SINAPI | ARGAMASSA TRAÇO 1:4 (EM VOLUME DE CIMENTO E AREIA GROSSA ÚMIDA) PARA CHAPISCO CONVENCIONAL, PREPARO MECÂNICO COM BETONEIRA 400 L. AF_08/2019 | ARGAMASSAS |  | M³ | 0.2418 | 648.39 | 156.78
COMPOSIÇÃO AUXILIAR | 88316 | SINAPI | SERVENTE COM ENCARGOS COMPLEMENTARES | LIVRO SINAPI: CÁLCULOS E PARÂMETROS |  | H | 49.9645 | 26.73 | 1335.55
COMPOSIÇÃO AUXILIAR | 94970 | SINAPI | CONCRETO FCK = 20MPA, TRAÇO 1:2,7:3 (EM MASSA SECA DE CIMENTO/ AREIA MÉDIA/ BRITA 1) - PREPARO MECÂNICO COM BETONEIRA 600 L. AF_05/2021 | PRODUÇÃO DE CONCRETO |  | M³ | 2.38 | 583.83 | 1389.51
COMPOSIÇÃO AUXILIAR | 5679 | SINAPI | RETROESCAVADEIRA SOBRE RODAS COM CARREGADEIRA, TRAÇÃO 4X4, POTÊNCIA LÍQ. 88 HP, CAÇAMBA CARREG. CAP. MÍN. 1 M3, CAÇAMBA RETRO CAP. 0,26 M3, PESO OPERACIONAL MÍN. 6.674 KG, PROFUNDIDADE ESCAVAÇÃO MÁX. 4,37 M - CHI DIURNO. AF_06/2014 | CUSTOS HORÁRIOS PRODUTIVO E IMPRODUTIVO DOS EQUIPAMENTOS |  | CHI | 3.1404 | 71.44 | 224.35
INSUMO | 00004720 | SINAPI | PEDRA BRITADA N. 0, OU PEDRISCO (4,8 A 9,5 MM) POSTO PEDREIRA/FORNECEDOR, SEM FRETE | MATERIAL |  | M³ | 6.681 | 129.2 | 863.18
INSUMO | 00004491 | SINAPI | PONTALETE *7,5 X 7,5* CM EM PINUS, MISTA OU EQUIVALENTE DA REGIAO - BRUTA | MATERIAL |  | M | 0.888 | 7.02 | 6.23
INSUMO | 00000660 | SINAPI | CANALETA DE CONCRETO 19 X 19 X 19 CM (CLASSE C - NBR 6136) | MATERIAL |  | UN | 159.6 | 4.43 | 707.02
INSUMO | 00006193 | SINAPI | TABUA NAO APARELHADA *2,5 X 20* CM, EM MACARANDUBA/MASSARANDUBA, ANGELIM OU EQUIVALENTE DA REGIAO - BRUTA | MATERIAL |  | M | 3.312 | 42.39 | 140.39
INSUMO | 00005069 | SINAPI | PREGO DE ACO POLIDO COM CABECA 17 X 27 (2 1/2 X 11) | MATERIAL |  | KG | 0.0936 | 15.42 | 1.44
INSUMO | 00004517 | SINAPI | SARRAFO *2,5 X 7,5* CM EM PINUS, MISTA OU EQUIVALENTE DA REGIAO - BRUTA | MATERIAL |  | M | 1.056 | 2.45 | 2.58
INSUMO | 00025067 | SINAPI | BLOCO DE CONCRETO ESTRUTURAL 19 X 19 X 39 CM, FBK 4,5 MPA (NBR 6136) | MATERIAL |  | UN | 239.1938 | 7.14 | 1707.84
INSUMO | 00002692 | SINAPI | DESMOLDANTE PROTETOR PARA FORMAS DE MADEIRA, DE BASE OLEOSA EMULSIONADA EM AGUA | MATERIAL |  | L | 0.0408 | 5.37 | 0.21
|  |  |  | MO SEM LS => | 7256.59 | LS => | 0 | MO COM LS => | 7256.59
|  |  |  | VALOR DO BDI => | 3986.88 |  | VALOR COM BDI => |  | 21321.18
[6 empty] | QUANT. => | 1,00 | PREÇO TOTAL => | 21321.18
10.13 | CÓDIGO | BANCO | DESCRIÇÃO | TIPO |  | UND | QUANT. | VALOR UNIT | TOTAL
COMPOSIÇÃO | 98109 | SINAPI | CAIXA DE GORDURA ESPECIAL (CAPACIDADE: 312 L - PARA ATÉ 146 PESSOAS SERVIDAS NO PICO), RETANGULAR, EM ALVENARIA COM BLOCOS DE CONCRETO, DIMENSÕES INTERNAS = 0,4X1,2 M, ALTURA INTERNA = 1 M. AF_12/2020 | CAIXAS ENTERRADAS |  | UN | 1 | 1004.72 | 1004.72
COMPOSIÇÃO AUXILIAR | 5679 | SINAPI | RETROESCAVADEIRA SOBRE RODAS COM CARREGADEIRA, TRAÇÃO 4X4, POTÊNCIA LÍQ. 88 HP, CAÇAMBA CARREG. CAP. MÍN. 1 M3, CAÇAMBA RETRO CAP. 0,26 M3, PESO OPERACIONAL MÍN. 6.674 KG, PROFUNDIDADE ESCAVAÇÃO MÁX. 4,37 M - CHI DIURNO. AF_06/2014 | CUSTOS HORÁRIOS PRODUTIVO E IMPRODUTIVO DOS EQUIPAMENTOS |  | CHI | 0.0162 | 71.44 | 1.15
COMPOSIÇÃO AUXILIAR | 94970 | SINAPI | CONCRETO FCK = 20MPA, TRAÇO 1:2,7:3 (EM MASSA SECA DE CIMENTO/ AREIA MÉDIA/ BRITA 1) - PREPARO MECÂNICO COM BETONEIRA 600 L. AF_05/2021 | PRODUÇÃO DE CONCRETO |  | M³ | 0.0782 | 583.83 | 45.65
COMPOSIÇÃO AUXILIAR | 5678 | SINAPI | RETROESCAVADEIRA SOBRE RODAS COM CARREGADEIRA, TRAÇÃO 4X4, POTÊNCIA LÍQ. 88 HP, CAÇAMBA CARREG. CAP. MÍN. 1 M3, CAÇAMBA RETRO CAP. 0,26 M3, PESO OPERACIONAL MÍN. 6.674 KG, PROFUNDIDADE ESCAVAÇÃO MÁX. 4,37 M - CHP DIURNO. AF_06/2014 | CUSTOS HORÁRIOS PRODUTIVO E IMPRODUTIVO DOS EQUIPAMENTOS |  | CHP | 0.0079 | 161.19 | 1.27
COMPOSIÇÃO AUXILIAR | 100475 | SINAPI | ARGAMASSA TRAÇO 1:3 (EM VOLUME DE CIMENTO E AREIA MÉDIA ÚMIDA) COM ADIÇÃO DE IMPERMEABILIZANTE, PREPARO MECÂNICO COM BETONEIRA 400 L. AF_08/2019 | ARGAMASSAS |  | M³ | 0.1561 | 857.31 | 133.82
COMPOSIÇÃO AUXILIAR | 88309 | SINAPI | PEDREIRO COM ENCARGOS COMPLEMENTARES | LIVRO SINAPI: CÁLCULOS E PARÂMETROS |  | H | 7.8086 | 36.22 | 282.82
COMPOSIÇÃO AUXILIAR | 97734 | SINAPI | PEÇA RETANGULAR PRÉ-MOLDADA, VOLUME DE CONCRETO DE 10 A 30 LITROS, TAXA DE AÇO APROXIMADA DE 30KG/M³. AF_03/2024 | ESTRUTURAS PRÉ-FABRICADAS E PRÉ-MOLDADAS |  | M³ | 0.036 | 3628.33 | 130.61
COMPOSIÇÃO AUXILIAR | 88316 | SINAPI | SERVENTE COM ENCARGOS COMPLEMENTARES | LIVRO SINAPI: CÁLCULOS E PARÂMETROS |  | H | 6.1353 | 26.73 | 163.99
COMPOSIÇÃO AUXILIAR | 97733 | SINAPI | PEÇA RETANGULAR PRÉ-MOLDADA, VOLUME DE CONCRETO DE ATÉ 10 LITROS, TAXA DE AÇO APROXIMADA DE 30KG/M³. AF_03/2024 | ESTRUTURAS PRÉ-FABRICADAS E PRÉ-MOLDADAS |  | M³ | 0.0048 | 4121.59 | 19.78
COMPOSIÇÃO AUXILIAR | 101617 | SINAPI | PREPARO DE FUNDO DE VALA COM LARGURA MAIOR OU IGUAL A 1,5 M E MENOR QUE 2,5 M (ACERTO DO SOLO NATURAL), EM LOCAL COM NÍVEL BAIXO DE INTERFERÊNCIA. AF_01/2026 | ESCORAMENTO E PREPARO DE FUNDO DE VALAS |  | M² | 1.05 | 4.3 | 4.51
COMPOSIÇÃO AUXILIAR | 87316 | SINAPI | ARGAMASSA TRAÇO 1:4 (EM VOLUME DE CIMENTO E AREIA GROSSA ÚMIDA) PARA CHAPISCO CONVENCIONAL, PREPARO MECÂNICO COM BETONEIRA 400 L. AF_08/2019 | ARGAMASSAS |  | M³ | 0.0328 | 648.39 | 21.26
INSUMO | 00006193 | SINAPI | TABUA NAO APARELHADA *2,5 X 20* CM, EM MACARANDUBA/MASSARANDUBA, ANGELIM OU EQUIVALENTE DA REGIAO - BRUTA | MATERIAL |  | M | 0.4416 | 42.39 | 18.71
INSUMO | 00005069 | SINAPI | PREGO DE ACO POLIDO COM CABECA 17 X 27 (2 1/2 X 11) | MATERIAL |  | KG | 0.0125 | 15.42 | 0.19
INSUMO | 00000650 | SINAPI | BLOCO DE VEDACAO DE CONCRETO, 9 X 19 X 39 CM (CLASSE C - NBR 6136) | MATERIAL |  | UN | 44.9438 | 4 | 179.77
INSUMO | 00004517 | SINAPI | SARRAFO *2,5 X 7,5* CM EM PINUS, MISTA OU EQUIVALENTE DA REGIAO - BRUTA | MATERIAL |  | M | 0.1408 | 2.45 | 0.34
INSUMO | 00002692 | SINAPI | DESMOLDANTE PROTETOR PARA FORMAS DE MADEIRA, DE BASE OLEOSA EMULSIONADA EM AGUA | MATERIAL |  | L | 0.0054 | 5.37 | 0.02
INSUMO | 00004491 | SINAPI | PONTALETE *7,5 X 7,5* CM EM PINUS, MISTA OU EQUIVALENTE DA REGIAO - BRUTA | MATERIAL |  | M | 0.1184 | 7.02 | 0.83
|  |  |  | MO SEM LS => | 505.61 | LS => | 0 | MO COM LS => | 505.61
|  |  |  | VALOR DO BDI => | 231.08 |  | VALOR COM BDI => |  | 1235.8
[6 empty] | QUANT. => | 1,00 | PREÇO TOTAL => | 1235.8
10.14 | CÓDIGO | BANCO | DESCRIÇÃO | TIPO |  | UND | QUANT. | VALOR UNIT | TOTAL
COMPOSIÇÃO | 89707 | SINAPI | CAIXA SIFONADA, PVC, DN 100 X 100 X 50 MM, JUNTA ELÁSTICA, FORNECIDA E INSTALADA EM RAMAL DE DESCARGA OU EM RAMAL DE ESGOTO SANITÁRIO. AF_08/2022 | INSTALAÇÕES PREDIAIS DE ESGOTO - CAIXAS E RALOS |  | UN | 1 | 59.04 | 59.04
COMPOSIÇÃO AUXILIAR | 88267 | SINAPI | ENCANADOR OU BOMBEIRO HIDRÁULICO COM ENCARGOS COMPLEMENTARES | LIVRO SINAPI: CÁLCULOS E PARÂMETROS |  | H | 0.3987 | 37.18 | 14.82
COMPOSIÇÃO AUXILIAR | 88248 | SINAPI | AUXILIAR DE ENCANADOR OU BOMBEIRO HIDRÁULICO COM ENCARGOS COMPLEMENTARES | LIVRO SINAPI: CÁLCULOS E PARÂMETROS |  | H | 0.3987 | 28.25 | 11.26
INSUMO | 00038383 | SINAPI | LIXA D'AGUA EM FOLHA, COR PRETA, GRAO 100 | MATERIAL |  | UN | 0.0154 | 2.44 | 0.03
INSUMO | 00000122 | SINAPI | ADESIVO PLASTICO PARA PVC, FRASCO COM *850* GR | MATERIAL |  | UN | 0.0292 | 82.17 | 2.39
INSUMO | 00005103 | SINAPI | CAIXA SIFONADA PVC, 100 X 100 X 50 MM, COM GRELHA REDONDA, BRANCA | MATERIAL |  | UN | 1 | 26.45 | 26.45
INSUMO | 00020083 | SINAPI | SOLUCAO PREPARADORA / LIMPADORA PARA PVC, FRASCO COM 1000 CM3 | MATERIAL |  | UN | 0.044 | 93.1 | 4.09
|  |  |  | MO SEM LS => | 22.5 | LS => | 0 | MO COM LS => | 22.5
|  |  |  | VALOR DO BDI => | 13.57 |  | VALOR COM BDI => |  | 72.61
[6 empty] | QUANT. => | 4,00 | PREÇO TOTAL => | 290.44
10.15 | CÓDIGO | BANCO | DESCRIÇÃO | TIPO |  | UND | QUANT. | VALOR UNIT | TOTAL
COMPOSIÇÃO | 89709 | SINAPI | RALO SIFONADO, PVC, DN 100 X 40 MM, JUNTA SOLDÁVEL, FORNECIDO E INSTALADO EM RAMAL DE DESCARGA OU EM RAMAL DE ESGOTO SANITÁRIO. AF_08/2022 | INSTALAÇÕES PREDIAIS DE ESGOTO - CAIXAS E RALOS |  | UN | 1 | 25.24 | 25.24
COMPOSIÇÃO AUXILIAR | 88267 | SINAPI | ENCANADOR OU BOMBEIRO HIDRÁULICO COM ENCARGOS COMPLEMENTARES | LIVRO SINAPI: CÁLCULOS E PARÂMETROS |  | H | 0.1652 | 37.18 | 6.14
COMPOSIÇÃO AUXILIAR | 88248 | SINAPI | AUXILIAR DE ENCANADOR OU BOMBEIRO HIDRÁULICO COM ENCARGOS COMPLEMENTARES | LIVRO SINAPI: CÁLCULOS E PARÂMETROS |  | H | 0.1652 | 28.25 | 4.66
INSUMO | 00038383 | SINAPI | LIXA D'AGUA EM FOLHA, COR PRETA, GRAO 100 | MATERIAL |  | UN | 0.036 | 2.44 | 0.08
INSUMO | 00011741 | SINAPI | RALO SIFONADO CILINDRICO, PVC, 100 X 40 MM, COM GRELHA REDONDA BRANCA | MATERIAL |  | UN | 1 | 13.27 | 13.27
INSUMO | 00000122 | SINAPI | ADESIVO PLASTICO PARA PVC, FRASCO COM *850* GR | MATERIAL |  | UN | 0.0049 | 82.17 | 0.4
INSUMO | 00020083 | SINAPI | SOLUCAO PREPARADORA / LIMPADORA PARA PVC, FRASCO COM 1000 CM3 | MATERIAL |  | UN | 0.0075 | 93.1 | 0.69
|  |  |  | MO SEM LS => | 9.32 | LS => | 0 | MO COM LS => | 9.32
|  |  |  | VALOR DO BDI => | 5.8 |  | VALOR COM BDI => |  | 31.04
[6 empty] | QUANT. => | 2,00 | PREÇO TOTAL => | 62.08
10.16 | CÓDIGO | BANCO | DESCRIÇÃO | TIPO |  | UND | QUANT. | VALOR UNIT | TOTAL
COMPOSIÇÃO | 99635 | SINAPI | VÁLVULA DE DESCARGA METÁLICA, BASE 1 1/2", ACABAMENTO METALICO CROMADO - FORNECIMENTO E INSTALAÇÃO. AF_08/2021 | VÁLVULAS E REGISTROS PARA SISTEMAS PREDIAIS |  | UN | 1 | 337.2 | 337.2
COMPOSIÇÃO AUXILIAR | 88267 | SINAPI | ENCANADOR OU BOMBEIRO HIDRÁULICO COM ENCARGOS COMPLEMENTARES | LIVRO SINAPI: CÁLCULOS E PARÂMETROS |  | H | 0.9249 | 37.18 | 34.38
COMPOSIÇÃO AUXILIAR | 88248 | SINAPI | AUXILIAR DE ENCANADOR OU BOMBEIRO HIDRÁULICO COM ENCARGOS COMPLEMENTARES | LIVRO SINAPI: CÁLCULOS E PARÂMETROS |  | H | 0.9249 | 28.25 | 26.12
INSUMO | 00003148 | SINAPI | FITA VEDA ROSCA, EM PTFE, ROLO DE 18 MM X 50 M (L X C) | MATERIAL |  | UN | 0.0192 | 15.72 | 0.3
INSUMO | 00010228 | SINAPI | VALVULA DE DESCARGA METALICA, BASE 1 1/2" E ACABAMENTO METALICO CROMADO | MATERIAL |  | UN | 1 | 276.4 | 276.4
|  |  |  | MO SEM LS => | 52.2 | LS => | 0 | MO COM LS => | 52.2
|  |  |  | VALOR DO BDI => | 77.55 |  | VALOR COM BDI => |  | 414.75
[6 empty] | QUANT. => | 2,00 | PREÇO TOTAL => | 829.5
10.17 | CÓDIGO | BANCO | DESCRIÇÃO | TIPO |  | UND | QUANT. | VALOR UNIT | TOTAL
COMPOSIÇÃO | 95469 | SINAPI | VASO SANITARIO SIFONADO CONVENCIONAL COM LOUÇA BRANCA - FORNECIMENTO E INSTALAÇÃO. AF_01/2020 | LOUÇAS E METAIS |  | UN | 1 | 334.52 | 334.52
COMPOSIÇÃO AUXILIAR | 88316 | SINAPI | SERVENTE COM ENCARGOS COMPLEMENTARES | LIVRO SINAPI: CÁLCULOS E PARÂMETROS |  | H | 0.54554 | 26.73 | 14.58
COMPOSIÇÃO AUXILIAR | 88267 | SINAPI | ENCANADOR OU BOMBEIRO HIDRÁULICO COM ENCARGOS COMPLEMENTARES | LIVRO SINAPI: CÁLCULOS E PARÂMETROS |  | H | 0.77204 | 37.18 | 28.7
INSUMO | 00010420 | SINAPI | BACIA SANITARIA (VASO) CONVENCIONAL, DE LOUCA BRANCA, SIFAO APARENTE, SAIDA VERTICAL (SEM ASSENTO) | MATERIAL |  | UN | 1 | 208 | 208
INSUMO | 00037329 | SINAPI | REJUNTE EPOXI, QUALQUER COR | MATERIAL |  | KG | 0.022035 | 91.51 | 2.01
INSUMO | 00004384 | SINAPI | PARAFUSO NIQUELADO COM ACABAMENTO CROMADO PARA FIXAR PECA SANITARIA, INCLUI PORCA CEGA, ARRUELA E BUCHA DE NYLON TAMANHO S-10 | MATERIAL |  | UN | 2 | 27.22 | 54.44
INSUMO | 00011686 | SINAPI | CONJUNTO DE LIGACAO PARA VASO / BACIA SANITARIA, EM PLASTICO BRANCO, COM TUBO, CANOPLA E ANEL DE EXPANSAO (TUBO 1.1/2" X 20 CM) | MATERIAL |  | UN | 1 | 14.06 | 14.06
INSUMO | 00006138 | SINAPI | ANEL DE VEDACAO, PVC FLEXIVEL, 100 MM, PARA SAIDA DE BACIA / VASO SANITARIO | MATERIAL |  | UN | 1 | 12.73 | 12.73
|  |  |  | MO SEM LS => | 37.1 | LS => | 0 | MO COM LS => | 37.1
|  |  |  | VALOR DO BDI => | 76.93 |  | VALOR COM BDI => |  | 411.45
[6 empty] | QUANT. => | 2,00 | PREÇO TOTAL => | 822.9
10.18 | CÓDIGO | BANCO | DESCRIÇÃO | TIPO |  | UND | QUANT. | VALOR UNIT | TOTAL
COMPOSIÇÃO | 86904 | SINAPI | LAVATÓRIO LOUÇA BRANCA SUSPENSO, 29,5 X 39CM OU EQUIVALENTE, PADRÃO POPULAR - FORNECIMENTO E INSTALAÇÃO. AF_01/2020 | LOUÇAS E METAIS |  | UN | 1 | 157.97 | 157.97
COMPOSIÇÃO AUXILIAR | 88267 | SINAPI | ENCANADOR OU BOMBEIRO HIDRÁULICO COM ENCARGOS COMPLEMENTARES | LIVRO SINAPI: CÁLCULOS E PARÂMETROS |  | H | 0.43124 | 37.18 | 16.03
COMPOSIÇÃO AUXILIAR | 88316 | SINAPI | SERVENTE COM ENCARGOS COMPLEMENTARES | LIVRO SINAPI: CÁLCULOS E PARÂMETROS |  | H | 0.25154 | 26.73 | 6.72
INSUMO | 00010425 | SINAPI | LAVATORIO DE LOUCA BRANCA, SUSPENSO (SEM COLUNA), DIMENSOES *40 X 30* CM | MATERIAL |  | UN | 1 | 94.17 | 94.17
INSUMO | 00004351 | SINAPI | PARAFUSO NIQUELADO 3 1/2" COM ACABAMENTO CROMADO PARA FIXAR PECA SANITARIA, INCLUI PORCA CEGA, ARRUELA E BUCHA DE NYLON TAMANHO S-8 | MATERIAL |  | UN | 2 | 20.18 | 40.36
INSUMO | 00037329 | SINAPI | REJUNTE EPOXI, QUALQUER COR | MATERIAL |  | KG | 0.007605 | 91.51 | 0.69
|  |  |  | MO SEM LS => | 19.56 | LS => | 0 | MO COM LS => | 19.56
|  |  |  | VALOR DO BDI => | 36.33 |  | VALOR COM BDI => |  | 194.3
[6 empty] | QUANT. => | 3,00 | PREÇO TOTAL => | 582.9
10.19 | CÓDIGO | BANCO | DESCRIÇÃO | TIPO |  | UND | QUANT. | VALOR UNIT | TOTAL
COMPOSIÇÃO | 86906 | SINAPI | TORNEIRA CROMADA DE MESA, 1/2" OU 3/4", PARA LAVATÓRIO, PADRÃO POPULAR - FORNECIMENTO E INSTALAÇÃO. AF_01/2020 | LOUÇAS E METAIS |  | UN | 1 | 104.3 | 104.3
COMPOSIÇÃO AUXILIAR | 88316 | SINAPI | SERVENTE COM ENCARGOS COMPLEMENTARES | LIVRO SINAPI: CÁLCULOS E PARÂMETROS |  | H | 0.035634 | 26.73 | 0.95
COMPOSIÇÃO AUXILIAR | 88267 | SINAPI | ENCANADOR OU BOMBEIRO HIDRÁULICO COM ENCARGOS COMPLEMENTARES | LIVRO SINAPI: CÁLCULOS E PARÂMETROS |  | H | 0.092837 | 37.18 | 3.45
INSUMO | 00013415 | SINAPI | TORNEIRA DE MESA/BANCADA, PARA LAVATORIO, FIXA, METALICA CROMADA, PADRAO POPULAR, 1/2" OU 3/4" | MATERIAL |  | UN | 1 | 99.9 | 99.9
|  |  |  | MO SEM LS => | 3.8 | LS => | 0 | MO COM LS => | 3.8
|  |  |  | VALOR DO BDI => | 23.98 |  | VALOR COM BDI => |  | 128.28
[6 empty] | QUANT. => | 3,00 | PREÇO TOTAL => | 384.84
10.20 | CÓDIGO | BANCO | DESCRIÇÃO | TIPO |  | UND | QUANT. | VALOR UNIT | TOTAL
COMPOSIÇÃO | 102253 | SINAPI | DIVISORIA SANITÁRIA, EM GRANITO CINZA POLIDO, ESP = 3CM, ASSENTADO COM ARGAMASSA COLANTE AC III-E. AF_10/2025 | INSTALAÇÕES DE DIVISÓRIAS DIVERSAS |  | M² | 1 | 1085.14 | 1085.14
COMPOSIÇÃO AUXILIAR | 88316 | SINAPI | SERVENTE COM ENCARGOS COMPLEMENTARES | LIVRO SINAPI: CÁLCULOS E PARÂMETROS |  | H | 0.9164 | 26.73 | 24.49
COMPOSIÇÃO AUXILIAR | 91692 | SINAPI | SERRA CIRCULAR DE BANCADA COM MOTOR ELÉTRICO POTÊNCIA DE 5HP, COM COIFA PARA DISCO 10" - CHP DIURNO. AF_08/2015 | CUSTOS HORÁRIOS PRODUTIVO E IMPRODUTIVO DOS EQUIPAMENTOS |  | CHP | 0.0898 | 41.79 | 3.75
COMPOSIÇÃO AUXILIAR | 91693 | SINAPI | SERRA CIRCULAR DE BANCADA COM MOTOR ELÉTRICO POTÊNCIA DE 5HP, COM COIFA PARA DISCO 10" - CHI DIURNO. AF_08/2015 | CUSTOS HORÁRIOS PRODUTIVO E IMPRODUTIVO DOS EQUIPAMENTOS |  | CHI | 1.743 | 40.6 | 70.76
COMPOSIÇÃO AUXILIAR | 88274 | SINAPI | MARMORISTA/GRANITEIRO COM ENCARGOS COMPLEMENTARES | LIVRO SINAPI: CÁLCULOS E PARÂMETROS |  | H | 1.8328 | 28.06 | 51.42
INSUMO | 00000131 | SINAPI | ADESIVO ESTRUTURAL A BASE DE RESINA EPOXI, BICOMPONENTE, PASTOSO (TIXOTROPICO) | MATERIAL |  | KG | 0.53 | 35.43 | 18.77
INSUMO | 00037596 | SINAPI | ARGAMASSA COLANTE TIPO AC III E | MATERIAL |  | KG | 0.97 | 2.61 | 2.53
INSUMO | 00044476 | SINAPI | DIVISORIA EM GRANITO, COM DUAS FACES POLIDAS, TIPO ANDORINHA/ QUARTZ/ CASTELO/ CORUMBA OU OUTROS EQUIVALENTES DA REGIAO, E= *3,0* CM | MATERIAL |  | M² | 1.05 | 869.93 | 913.42
|  |  |  | MO SEM LS => | 129.53 | LS => | 0 | MO COM LS => | 129.53
|  |  |  | VALOR DO BDI => | 249.58 |  | VALOR COM BDI => |  | 1334.72
[6 empty] | QUANT. => | 2,00 | PREÇO TOTAL => | 2669.44
11 |  |  | INSTALAÇÕES ELÉTRICAS | [5 empty] | 16726.7
11.1 | CÓDIGO | BANCO | DESCRIÇÃO | TIPO |  | UND | QUANT. | VALOR UNIT | TOTAL
COMPOSIÇÃO | 101533 | SINAPI | ENTRADA DE ENERGIA ELÉTRICA, SUBTERRÂNEA, TRIFÁSICA, COM CAIXA DE EMBUTIR, CABO DE 10 MM2 E DISJUNTOR DIN 50A (NÃO INCLUSA MURETA DE ALVENARIA). AF_07/2020 | INSTALAÇÕES ELÉTRICAS - REDE DE DISTRIBUIÇÃO |  | UN | 1 | 1418.04 | 1418.04
COMPOSIÇÃO AUXILIAR | 104749 | SINAPI | CONECTOR GRAMPO METÁLICO TIPO OLHAL, PARA SPDA, PARA HASTE DE ATERRAMENTO DE 3/4'' E CABOS DE 10 A 50 MM2 - FORNECIMENTO E INSTALAÇÃO. AF_08/2023 | SISTEMA DE PROTEÇÃO CONTRA DESCARGAS ATMOSFÉRICAS - SPDA |  | UN | 1 | 23.4 | 23.4
COMPOSIÇÃO AUXILIAR | 97668 | SINAPI | ELETRODUTO FLEXÍVEL CORRUGADO, PEAD, DN 63 (2"), PARA REDE ENTERRADA DE DISTRIBUIÇÃO DE ENERGIA ELÉTRICA - FORNECIMENTO E INSTALAÇÃO. AF_12/2021 | REDES ENTERRADAS DE DISTRIBUIÇÃO ELÉTRICA |  | M | 6.3 | 12.56 | 79.12
COMPOSIÇÃO AUXILIAR | 88264 | SINAPI | ELETRICISTA COM ENCARGOS COMPLEMENTARES | LIVRO SINAPI: CÁLCULOS E PARÂMETROS |  | H | 1.204 | 46.65 | 56.16
COMPOSIÇÃO AUXILIAR | 91933 | SINAPI | CABO DE COBRE FLEXÍVEL ISOLADO, 10 MM², ANTI-CHAMA 0,6/1,0 KV, PARA CIRCUITOS TERMINAIS - FORNECIMENTO E INSTALAÇÃO. AF_03/2023 | INSTALAÇÕES ELÉTRICAS - ELETRODUTOS EMBUTIDOS, CABOS, CAIXAS, TOMADAS E INTERRUPTORES |  | M | 26.4 | 20.39 | 538.29
COMPOSIÇÃO AUXILIAR | 88247 | SINAPI | AUXILIAR DE ELETRICISTA COM ENCARGOS COMPLEMENTARES | LIVRO SINAPI: CÁLCULOS E PARÂMETROS |  | H | 0.2408 | 29.32 | 7.06
COMPOSIÇÃO AUXILIAR | 96986 | SINAPI | HASTE DE ATERRAMENTO, DIÂMETRO 3/4", COM 3 METROS - FORNECIMENTO E INSTALAÇÃO. AF_08/2023 | SISTEMA DE PROTEÇÃO CONTRA DESCARGAS ATMOSFÉRICAS - SPDA |  | UN | 1 | 118.95 | 118.95
COMPOSIÇÃO AUXILIAR | 87367 | SINAPI | ARGAMASSA TRAÇO 1:1:6 (EM VOLUME DE CIMENTO, CAL E AREIA MÉDIA ÚMIDA) PARA EMBOÇO/MASSA ÚNICA/ASSENTAMENTO DE ALVENARIA DE VEDAÇÃO, PREPARO MANUAL. AF_08/2019 | ARGAMASSAS |  | M³ | 0.0194 | 834.08 | 16.18
COMPOSIÇÃO AUXILIAR | 93673 | SINAPI | DISJUNTOR TRIPOLAR TIPO DIN, CORRENTE NOMINAL DE 50A - FORNECIMENTO E INSTALAÇÃO. AF_07/2025 | INSTALAÇÕES ELÉTRICAS - QUADROS, CABOS, DISJUNTORES, CONTATORES E BARRAMENTOS BLINDADOS |  | UN | 1 | 104.98 | 104.98
COMPOSIÇÃO AUXILIAR | 96977 | SINAPI | CORDOALHA DE COBRE NU 50 MM², ENTERRADA - FORNECIMENTO E INSTALAÇÃO. AF_08/2023 | SISTEMA DE PROTEÇÃO CONTRA DESCARGAS ATMOSFÉRICAS - SPDA |  | M | 1.95 | 69.35 | 135.23
COMPOSIÇÃO AUXILIAR | 91872 | SINAPI | ELETRODUTO RÍGIDO ROSCÁVEL, PVC, DN 32 MM (1"), PARA CIRCUITOS TERMINAIS, INSTALADO EM PAREDE - FORNECIMENTO E INSTALAÇÃO. AF_03/2023 | INSTALAÇÕES ELÉTRICAS - ELETRODUTOS EMBUTIDOS, CABOS, CAIXAS, TOMADAS E INTERRUPTORES |  | M | 1.3 | 22.16 | 28.8
INSUMO | 00001062 | SINAPI | CAIXA INTERNA/EXTERNA DE MEDICAO PARA 1 MEDIDOR TRIFASICO, COM VISOR, EM CHAPA DE ACO 18 USG (PADRAO DA CONCESSIONARIA LOCAL) | MATERIAL |  | UN | 1 | 261.74 | 261.74
INSUMO | 00034643 | SINAPI | CAIXA DE INSPECAO PARA ATERRAMENTO E PARA RAIOS, EM POLIPROPILENO, DIAMETRO = 300 MM X ALTURA = 400 MM (INCLUIDA TAMPA SEM ESCOTILHA) | MATERIAL |  | UN | 1 | 48.13 | 48.13
|  |  |  | MO SEM LS => | 325.05 | LS => | 0 | MO COM LS => | 325.05
|  |  |  | VALOR DO BDI => | 326.14 |  | VALOR COM BDI => |  | 1744.18
[6 empty] | QUANT. => | 1,00 | PREÇO TOTAL => | 1744.18
11.2 | CÓDIGO | BANCO | DESCRIÇÃO | TIPO |  | UND | QUANT. | VALOR UNIT | TOTAL
COMPOSIÇÃO | 91845 | SINAPI | ELETRODUTO FLEXÍVEL CORRUGADO REFORÇADO, PVC, DN 25 MM (3/4"), PARA CIRCUITOS TERMINAIS, INSTALADO EM LAJE - FORNECIMENTO E INSTALAÇÃO. AF_03/2023 | INSTALAÇÕES ELÉTRICAS - ELETRODUTOS EMBUTIDOS, CABOS, CAIXAS, TOMADAS E INTERRUPTORES |  | M | 1 | 9.42 | 9.42
COMPOSIÇÃO AUXILIAR | 88264 | SINAPI | ELETRICISTA COM ENCARGOS COMPLEMENTARES | LIVRO SINAPI: CÁLCULOS E PARÂMETROS |  | H | 0.071 | 46.65 | 3.31
COMPOSIÇÃO AUXILIAR | 88247 | SINAPI | AUXILIAR DE ELETRICISTA COM ENCARGOS COMPLEMENTARES | LIVRO SINAPI: CÁLCULOS E PARÂMETROS |  | H | 0.071 | 29.32 | 2.08
INSUMO | 00043132 | SINAPI | ARAME RECOZIDO 16 BWG, D = 1,65 MM (0,016 KG/M) OU 18 BWG, D = 1,25 MM (0,01 KG/M) | MATERIAL |  | KG | 0.0018 | 26 | 0.04
INSUMO | 00039244 | SINAPI | ELETRODUTO PVC FLEXIVEL CORRUGADO, REFORCADO, COR LARANJA, DE 25 MM, PARA LAJES E PISOS | MATERIAL |  | M | 1.1 | 3.63 | 3.99
|  |  |  | MO SEM LS => | 4.66 | LS => | 0 | MO COM LS => | 4.66
|  |  |  | VALOR DO BDI => | 2.16 |  | VALOR COM BDI => |  | 11.58
[6 empty] | QUANT. => | 50,00 | PREÇO TOTAL => | 579
11.3 | CÓDIGO | BANCO | DESCRIÇÃO | TIPO |  | UND | QUANT. | VALOR UNIT | TOTAL
COMPOSIÇÃO | 91854 | SINAPI | ELETRODUTO FLEXÍVEL CORRUGADO, PVC, DN 25 MM (3/4"), PARA CIRCUITOS TERMINAIS, INSTALADO EM PAREDE - FORNECIMENTO E INSTALAÇÃO. AF_03/2023 | INSTALAÇÕES ELÉTRICAS - ELETRODUTOS EMBUTIDOS, CABOS, CAIXAS, TOMADAS E INTERRUPTORES |  | M | 1 | 12.59 | 12.59
COMPOSIÇÃO AUXILIAR | 88264 | SINAPI | ELETRICISTA COM ENCARGOS COMPLEMENTARES | LIVRO SINAPI: CÁLCULOS E PARÂMETROS |  | H | 0.134 | 46.65 | 6.25
COMPOSIÇÃO AUXILIAR | 88247 | SINAPI | AUXILIAR DE ELETRICISTA COM ENCARGOS COMPLEMENTARES | LIVRO SINAPI: CÁLCULOS E PARÂMETROS |  | H | 0.134 | 29.32 | 3.92
INSUMO | 00002688 | SINAPI | ELETRODUTO PVC FLEXIVEL CORRUGADO, COR AMARELA, DE 25 MM | MATERIAL |  | M | 1.017 | 2.38 | 2.42
|  |  |  | MO SEM LS => | 8.8 | LS => | 0 | MO COM LS => | 8.8
|  |  |  | VALOR DO BDI => | 2.89 |  | VALOR COM BDI => |  | 15.48
[6 empty] | QUANT. => | 25,00 | PREÇO TOTAL => | 387
11.4 | CÓDIGO | BANCO | DESCRIÇÃO | TIPO |  | UND | QUANT. | VALOR UNIT | TOTAL
COMPOSIÇÃO | 91924 | SINAPI | CABO DE COBRE FLEXÍVEL ISOLADO, 1,5 MM², ANTI-CHAMA 450/750 V, PARA CIRCUITOS TERMINAIS - FORNECIMENTO E INSTALAÇÃO. AF_03/2023 | INSTALAÇÕES ELÉTRICAS - ELETRODUTOS EMBUTIDOS, CABOS, CAIXAS, TOMADAS E INTERRUPTORES |  | M | 1 | 3.91 | 3.91
COMPOSIÇÃO AUXILIAR | 88247 | SINAPI | AUXILIAR DE ELETRICISTA COM ENCARGOS COMPLEMENTARES | LIVRO SINAPI: CÁLCULOS E PARÂMETROS |  | H | 0.023 | 29.32 | 0.67
COMPOSIÇÃO AUXILIAR | 88264 | SINAPI | ELETRICISTA COM ENCARGOS COMPLEMENTARES | LIVRO SINAPI: CÁLCULOS E PARÂMETROS |  | H | 0.023 | 46.65 | 1.07
INSUMO | 00001013 | SINAPI | CABO DE COBRE, FLEXIVEL, CLASSE 4 OU 5, ISOLACAO EM PVC/A, ANTICHAMA BWF-B, 1 CONDUTOR, 450/750 V, SECAO NOMINAL 1,5 MM2 | MATERIAL |  | M | 1.2434 | 1.71 | 2.12
INSUMO | 00021127 | SINAPI | FITA ISOLANTE ADESIVA ANTICHAMA, USO ATE 750 V, EM ROLO DE 19 MM X 5 M | MATERIAL |  | UN | 0.0094 | 6.27 | 0.05
|  |  |  | MO SEM LS => | 1.5 | LS => | 0 | MO COM LS => | 1.5
|  |  |  | VALOR DO BDI => | 0.89 |  | VALOR COM BDI => |  | 4.8
[6 empty] | QUANT. => | 175,00 | PREÇO TOTAL => | 840
11.5 | CÓDIGO | BANCO | DESCRIÇÃO | TIPO |  | UND | QUANT. | VALOR UNIT | TOTAL
COMPOSIÇÃO | 91926 | SINAPI | CABO DE COBRE FLEXÍVEL ISOLADO, 2,5 MM², ANTI-CHAMA 450/750 V, PARA CIRCUITOS TERMINAIS - FORNECIMENTO E INSTALAÇÃO. AF_03/2023 | INSTALAÇÕES ELÉTRICAS - ELETRODUTOS EMBUTIDOS, CABOS, CAIXAS, TOMADAS E INTERRUPTORES |  | M | 1 | 5.6 | 5.6
COMPOSIÇÃO AUXILIAR | 88264 | SINAPI | ELETRICISTA COM ENCARGOS COMPLEMENTARES | LIVRO SINAPI: CÁLCULOS E PARÂMETROS |  | H | 0.029 | 46.65 | 1.35
COMPOSIÇÃO AUXILIAR | 88247 | SINAPI | AUXILIAR DE ELETRICISTA COM ENCARGOS COMPLEMENTARES | LIVRO SINAPI: CÁLCULOS E PARÂMETROS |  | H | 0.029 | 29.32 | 0.85
INSUMO | 00001014 | SINAPI | CABO DE COBRE, FLEXIVEL, CLASSE 4 OU 5, ISOLACAO EM PVC/A, ANTICHAMA BWF-B, 1 CONDUTOR, 450/750 V, SECAO NOMINAL 2,5 MM2 | MATERIAL |  | M | 1.2434 | 2.7 | 3.35
INSUMO | 00021127 | SINAPI | FITA ISOLANTE ADESIVA ANTICHAMA, USO ATE 750 V, EM ROLO DE 19 MM X 5 M | MATERIAL |  | UN | 0.0094 | 6.27 | 0.05
|  |  |  | MO SEM LS => | 1.9 | LS => | 0 | MO COM LS => | 1.9
|  |  |  | VALOR DO BDI => | 1.28 |  | VALOR COM BDI => |  | 6.88
[6 empty] | QUANT. => | 240,00 | PREÇO TOTAL => | 1651.2
11.6 | CÓDIGO | BANCO | DESCRIÇÃO | TIPO |  | UND | QUANT. | VALOR UNIT | TOTAL
COMPOSIÇÃO | 91928 | SINAPI | CABO DE COBRE FLEXÍVEL ISOLADO, 4 MM², ANTI-CHAMA 450/750 V, PARA CIRCUITOS TERMINAIS - FORNECIMENTO E INSTALAÇÃO. AF_03/2023 | INSTALAÇÕES ELÉTRICAS - ELETRODUTOS EMBUTIDOS, CABOS, CAIXAS, TOMADAS E INTERRUPTORES |  | M | 1 | 8.57 | 8.57
COMPOSIÇÃO AUXILIAR | 88264 | SINAPI | ELETRICISTA COM ENCARGOS COMPLEMENTARES | LIVRO SINAPI: CÁLCULOS E PARÂMETROS |  | H | 0.039 | 46.65 | 1.81
COMPOSIÇÃO AUXILIAR | 88247 | SINAPI | AUXILIAR DE ELETRICISTA COM ENCARGOS COMPLEMENTARES | LIVRO SINAPI: CÁLCULOS E PARÂMETROS |  | H | 0.039 | 29.32 | 1.14
INSUMO | 00000981 | SINAPI | CABO DE COBRE, FLEXIVEL, CLASSE 4 OU 5, ISOLACAO EM PVC/A, ANTICHAMA BWF-B, 1 CONDUTOR, 450/750 V, SECAO NOMINAL 4 MM2 | MATERIAL |  | M | 1.2434 | 4.48 | 5.57
INSUMO | 00021127 | SINAPI | FITA ISOLANTE ADESIVA ANTICHAMA, USO ATE 750 V, EM ROLO DE 19 MM X 5 M | MATERIAL |  | UN | 0.0094 | 6.27 | 0.05
|  |  |  | MO SEM LS => | 2.56 | LS => | 0 | MO COM LS => | 2.56
|  |  |  | VALOR DO BDI => | 1.97 |  | VALOR COM BDI => |  | 10.54
[6 empty] | QUANT. => | 50,00 | PREÇO TOTAL => | 527
11.7 | CÓDIGO | BANCO | DESCRIÇÃO | TIPO |  | UND | QUANT. | VALOR UNIT | TOTAL
COMPOSIÇÃO | 92979 | SINAPI | CABO DE COBRE FLEXÍVEL ISOLADO, 10 MM², ANTI-CHAMA 450/750 V, PARA DISTRIBUIÇÃO - FORNECIMENTO E INSTALAÇÃO. AF_10/2020 | INSTALAÇÕES ELÉTRICAS - QUADROS, CABOS, DISJUNTORES, CONTATORES E BARRAMENTOS BLINDADOS |  | M | 1 | 13.37 | 13.37
COMPOSIÇÃO AUXILIAR | 88264 | SINAPI | ELETRICISTA COM ENCARGOS COMPLEMENTARES | LIVRO SINAPI: CÁLCULOS E PARÂMETROS |  | H | 0.009 | 46.65 | 0.41
COMPOSIÇÃO AUXILIAR | 88247 | SINAPI | AUXILIAR DE ELETRICISTA COM ENCARGOS COMPLEMENTARES | LIVRO SINAPI: CÁLCULOS E PARÂMETROS |  | H | 0.009 | 29.32 | 0.26
INSUMO | 00021127 | SINAPI | FITA ISOLANTE ADESIVA ANTICHAMA, USO ATE 750 V, EM ROLO DE 19 MM X 5 M | MATERIAL |  | UN | 0.01 | 6.27 | 0.06
INSUMO | 00000980 | SINAPI | CABO DE COBRE, FLEXIVEL, CLASSE 4 OU 5, ISOLACAO EM PVC/A, ANTICHAMA BWF-B, 1 CONDUTOR, 450/750 V, SECAO NOMINAL 10 MM2 | MATERIAL |  | M | 1.027 | 12.31 | 12.64
|  |  |  | MO SEM LS => | 0.58 | LS => | 0 | MO COM LS => | 0.58
|  |  |  | VALOR DO BDI => | 3.07 |  | VALOR COM BDI => |  | 16.44
[6 empty] | QUANT. => | 120,00 | PREÇO TOTAL => | 1972.8
11.8 | CÓDIGO | BANCO | DESCRIÇÃO | TIPO |  | UND | QUANT. | VALOR UNIT | TOTAL
COMPOSIÇÃO | 91992 | SINAPI | TOMADA ALTA DE EMBUTIR (1 MÓDULO), 2P+T 10 A, INCLUINDO SUPORTE E PLACA - FORNECIMENTO E INSTALAÇÃO. AF_03/2023 | INSTALAÇÕES ELÉTRICAS - ELETRODUTOS EMBUTIDOS, CABOS, CAIXAS, TOMADAS E INTERRUPTORES |  | UN | 1 | 61.72 | 61.72
COMPOSIÇÃO AUXILIAR | 91946 | SINAPI | SUPORTE PARAFUSADO COM PLACA DE ENCAIXE 4" X 2" MÉDIO (1,30 M DO PISO) PARA PONTO ELÉTRICO - FORNECIMENTO E INSTALAÇÃO. AF_03/2023 | INSTALAÇÕES ELÉTRICAS - ELETRODUTOS EMBUTIDOS, CABOS, CAIXAS, TOMADAS E INTERRUPTORES |  | UN | 1 | 14.49 | 14.49
COMPOSIÇÃO AUXILIAR | 91990 | SINAPI | TOMADA ALTA DE EMBUTIR (1 MÓDULO), 2P+T 10 A, SEM SUPORTE E SEM PLACA - FORNECIMENTO E INSTALAÇÃO. AF_03/2023 | INSTALAÇÕES ELÉTRICAS - ELETRODUTOS EMBUTIDOS, CABOS, CAIXAS, TOMADAS E INTERRUPTORES |  | UN | 1 | 47.23 | 47.23
|  |  |  | MO SEM LS => | 42.01 | LS => | 0 | MO COM LS => | 42.01
|  |  |  | VALOR DO BDI => | 14.19 |  | VALOR COM BDI => |  | 75.91
[6 empty] | QUANT. => | 4,00 | PREÇO TOTAL => | 303.64
11.9 | CÓDIGO | BANCO | DESCRIÇÃO | TIPO |  | UND | QUANT. | VALOR UNIT | TOTAL
COMPOSIÇÃO | 91996 | SINAPI | TOMADA MÉDIA DE EMBUTIR (1 MÓDULO), 2P+T 10 A, INCLUINDO SUPORTE E PLACA - FORNECIMENTO E INSTALAÇÃO. AF_03/2023 | INSTALAÇÕES ELÉTRICAS - ELETRODUTOS EMBUTIDOS, CABOS, CAIXAS, TOMADAS E INTERRUPTORES |  | UN | 1 | 46.98 | 46.98
COMPOSIÇÃO AUXILIAR | 91946 | SINAPI | SUPORTE PARAFUSADO COM PLACA DE ENCAIXE 4" X 2" MÉDIO (1,30 M DO PISO) PARA PONTO ELÉTRICO - FORNECIMENTO E INSTALAÇÃO. AF_03/2023 | INSTALAÇÕES ELÉTRICAS - ELETRODUTOS EMBUTIDOS, CABOS, CAIXAS, TOMADAS E INTERRUPTORES |  | UN | 1 | 14.49 | 14.49
COMPOSIÇÃO AUXILIAR | 91994 | SINAPI | TOMADA MÉDIA DE EMBUTIR (1 MÓDULO), 2P+T 10 A, SEM SUPORTE E SEM PLACA - FORNECIMENTO E INSTALAÇÃO. AF_03/2023 | INSTALAÇÕES ELÉTRICAS - ELETRODUTOS EMBUTIDOS, CABOS, CAIXAS, TOMADAS E INTERRUPTORES |  | UN | 1 | 32.49 | 32.49
|  |  |  | MO SEM LS => | 29.25 | LS => | 0 | MO COM LS => | 29.25
|  |  |  | VALOR DO BDI => | 10.8 |  | VALOR COM BDI => |  | 57.78
[6 empty] | QUANT. => | 18,00 | PREÇO TOTAL => | 1040.04
11.10 | CÓDIGO | BANCO | DESCRIÇÃO | TIPO |  | UND | QUANT. | VALOR UNIT | TOTAL
COMPOSIÇÃO | 92023 | SINAPI | INTERRUPTOR SIMPLES (1 MÓDULO) COM 1 TOMADA DE EMBUTIR 2P+T 10 A, INCLUINDO SUPORTE E PLACA - FORNECIMENTO E INSTALAÇÃO. AF_03/2023 | INSTALAÇÕES ELÉTRICAS - ELETRODUTOS EMBUTIDOS, CABOS, CAIXAS, TOMADAS E INTERRUPTORES |  | UN | 1 | 67.22 | 67.22
COMPOSIÇÃO AUXILIAR | 91946 | SINAPI | SUPORTE PARAFUSADO COM PLACA DE ENCAIXE 4" X 2" MÉDIO (1,30 M DO PISO) PARA PONTO ELÉTRICO - FORNECIMENTO E INSTALAÇÃO. AF_03/2023 | INSTALAÇÕES ELÉTRICAS - ELETRODUTOS EMBUTIDOS, CABOS, CAIXAS, TOMADAS E INTERRUPTORES |  | UN | 1 | 14.49 | 14.49
COMPOSIÇÃO AUXILIAR | 92022 | SINAPI | INTERRUPTOR SIMPLES (1 MÓDULO) COM 1 TOMADA DE EMBUTIR 2P+T 10 A, SEM SUPORTE E SEM PLACA - FORNECIMENTO E INSTALAÇÃO. AF_03/2023 | INSTALAÇÕES ELÉTRICAS - ELETRODUTOS EMBUTIDOS, CABOS, CAIXAS, TOMADAS E INTERRUPTORES |  | UN | 1 | 52.73 | 52.73
|  |  |  | MO SEM LS => | 40.37 | LS => | 0 | MO COM LS => | 40.37
|  |  |  | VALOR DO BDI => | 15.46 |  | VALOR COM BDI => |  | 82.68
[6 empty] | QUANT. => | 4,00 | PREÇO TOTAL => | 330.72
11.11 | CÓDIGO | BANCO | DESCRIÇÃO | TIPO |  | UND | QUANT. | VALOR UNIT | TOTAL
COMPOSIÇÃO | 181005 | IOPES | LUMINÁRIA SOBREPOR COMPL., CORPO CH. AÇO PINTADA BRANCA, REFLETOR,ALETAS PARABÓLICAS ALUM.ALTA PUREZA E REFLETÂNCIA INCLUSIVE 4 LÂMPADAS LED T8 9W TEMP. DE COR 5000K BIVOLT C/ 60CM - CS416AL-N - AMES, 1452 - LUMAVI OU EQUIVALENTE | 1810 |  | UND | 1 | 235.91 | 235.91
B | CÓDIGO | BANCO | MÃO DE OBRA | QUANTIDADE | CUSTO HORÁRIO |  |  |  | CUSTO HORÁRIO TOTAL
INSUMO | 010101 | IOPES | AJUDANTE (AJUDANTE PRATICO - SINDUSCON) | 1.2 |  |  |  | 21,94 | 26,32
INSUMO | 010115 | IOPES | ELETRICISTA (OFICIAL - SINDUSCON) | 1.2 |  |  |  | 26,03 | 31,23
[5 empty] | ADICIONAL DE MÃO DE OBRA (%) |  |  |  | 0
[5 empty] | CUSTO HORÁRIO TOTAL DE MÃO DE OBRA |  |  |  | 57.55
[5 empty] | CUSTO HORÁRIO DA EXECUÇÃO (A) + (B) + (C) |  |  |  | 57.55
[5 empty] | (D) PRODUÇÃO DE EQUIPE |  |  |  | 1
[5 empty] | (E) CUSTO UNITÁRIO DE EXECUÇÃO [(A) + (B) + (C)] / (D) |  |  |  | 57.55
F | CÓDIGO | BANCO | MATERIAL | QUANTIDADE | UNIDADE | PREÇO UNITÁRIO |  |  | CUSTO HORÁRIO
INSUMO | 047270 | IOPES | LUMINARIA SOBR 4X09/10W (2X16W) CORPO CH ACO PINT ELETROST REFLETOR E ALETAS - REF. CS416AL-N - AMES, 1452 ? LUMAVI; SO006000 - CLARON/EQUIVALENTE | 1 | UN | 141,44 |  |  | 141,44
INSUMO | 040612 | IOPES | LAMPADA LED TUBULAR T8 9W 600MM BRANCO FRIO, BASE G13, BIVOLT - CERTIFICADA INMETRO | 4 | UN | 9,23 |  |  | 36,92
[5 empty] | CUSTO UNITÁRIO TOTAL DE MATERIAL |  |  |  | 178.36
|  |  |  | MO SEM LS => | 57.55 | LS => | 0 | MO COM LS => | 57.55
|  |  |  | VALOR DO BDI => | 54.25 |  | VALOR COM BDI => |  | 290.16
[6 empty] | QUANT. => | 10,00 | PREÇO TOTAL => | 2901.6
11.12 | CÓDIGO | BANCO | DESCRIÇÃO | TIPO |  | UND | QUANT. | VALOR UNIT | TOTAL
COMPOSIÇÃO | 103782 | SINAPI | LUMINÁRIA TIPO PLAFON CIRCULAR, DE SOBREPOR, COM LED DE 12/13 W - FORNECIMENTO E INSTALAÇÃO. AF_09/2024 | ILUMINAÇÃO PREDIAL E MONITORAMENTO |  | UN | 1 | 39.58 | 39.58
COMPOSIÇÃO AUXILIAR | 88247 | SINAPI | AUXILIAR DE ELETRICISTA COM ENCARGOS COMPLEMENTARES | LIVRO SINAPI: CÁLCULOS E PARÂMETROS |  | H | 0.15094 | 29.32 | 4.42
COMPOSIÇÃO AUXILIAR | 88264 | SINAPI | ELETRICISTA COM ENCARGOS COMPLEMENTARES | LIVRO SINAPI: CÁLCULOS E PARÂMETROS |  | H | 0.483 | 46.65 | 22.53
INSUMO | 00039385 | SINAPI | LUMINARIA LED PLAFON REDONDO DE SOBREPOR BIVOLT 12/13 W, D = *17* CM | MATERIAL |  | UN | 1 | 12.63 | 12.63
|  |  |  | MO SEM LS => | 23.71 | LS => | 0 | MO COM LS => | 23.71
|  |  |  | VALOR DO BDI => | 9.1 |  | VALOR COM BDI => |  | 48.68
[6 empty] | QUANT. => | 4,00 | PREÇO TOTAL => | 194.72
11.13 | CÓDIGO | BANCO | DESCRIÇÃO | TIPO |  | UND | QUANT. | VALOR UNIT | TOTAL
COMPOSIÇÃO | 93653 | SINAPI | DISJUNTOR MONOPOLAR TIPO DIN, CORRENTE NOMINAL DE 10A - FORNECIMENTO E INSTALAÇÃO. AF_07/2025 | INSTALAÇÕES ELÉTRICAS - QUADROS, CABOS, DISJUNTORES, CONTATORES E BARRAMENTOS BLINDADOS |  | UN | 1 | 12.03 | 12.03
COMPOSIÇÃO AUXILIAR | 88247 | SINAPI | AUXILIAR DE ELETRICISTA COM ENCARGOS COMPLEMENTARES | LIVRO SINAPI: CÁLCULOS E PARÂMETROS |  | H | 0.035428 | 29.32 | 1.03
COMPOSIÇÃO AUXILIAR | 88264 | SINAPI | ELETRICISTA COM ENCARGOS COMPLEMENTARES | LIVRO SINAPI: CÁLCULOS E PARÂMETROS |  | H | 0.035428 | 46.65 | 1.65
INSUMO | 00034653 | SINAPI | DISJUNTOR TERMOMAGNETICO PARA TRILHO DIN (IEC), MONOPOLAR, 6 - 32 A | MATERIAL |  | UN | 1 | 8.42 | 8.42
INSUMO | 00001570 | SINAPI | TERMINAL A COMPRESSAO EM COBRE ESTANHADO PARA CABO 2,5 MM2, 1 FURO E 1 COMPRESSAO, PARA PARAFUSO DE FIXACAO M5 | MATERIAL |  | UN | 1 | 0.93 | 0.93
|  |  |  | MO SEM LS => | 2.32 | LS => | 0 | MO COM LS => | 2.32
|  |  |  | VALOR DO BDI => | 2.76 |  | VALOR COM BDI => |  | 14.79
[6 empty] | QUANT. => | 6,00 | PREÇO TOTAL => | 88.74
11.14 | CÓDIGO | BANCO | DESCRIÇÃO | TIPO |  | UND | QUANT. | VALOR UNIT | TOTAL
COMPOSIÇÃO | 93654 | SINAPI | DISJUNTOR MONOPOLAR TIPO DIN, CORRENTE NOMINAL DE 16A - FORNECIMENTO E INSTALAÇÃO. AF_07/2025 | INSTALAÇÕES ELÉTRICAS - QUADROS, CABOS, DISJUNTORES, CONTATORES E BARRAMENTOS BLINDADOS |  | UN | 1 | 12.03 | 12.03
COMPOSIÇÃO AUXILIAR | 88247 | SINAPI | AUXILIAR DE ELETRICISTA COM ENCARGOS COMPLEMENTARES | LIVRO SINAPI: CÁLCULOS E PARÂMETROS |  | H | 0.035428 | 29.32 | 1.03
COMPOSIÇÃO AUXILIAR | 88264 | SINAPI | ELETRICISTA COM ENCARGOS COMPLEMENTARES | LIVRO SINAPI: CÁLCULOS E PARÂMETROS |  | H | 0.035428 | 46.65 | 1.65
INSUMO | 00034653 | SINAPI | DISJUNTOR TERMOMAGNETICO PARA TRILHO DIN (IEC), MONOPOLAR, 6 - 32 A | MATERIAL |  | UN | 1 | 8.42 | 8.42
INSUMO | 00001570 | SINAPI | TERMINAL A COMPRESSAO EM COBRE ESTANHADO PARA CABO 2,5 MM2, 1 FURO E 1 COMPRESSAO, PARA PARAFUSO DE FIXACAO M5 | MATERIAL |  | UN | 1 | 0.93 | 0.93
|  |  |  | MO SEM LS => | 2.32 | LS => | 0 | MO COM LS => | 2.32
|  |  |  | VALOR DO BDI => | 2.76 |  | VALOR COM BDI => |  | 14.79
[6 empty] | QUANT. => | 6,00 | PREÇO TOTAL => | 88.74
11.15 | CÓDIGO | BANCO | DESCRIÇÃO | TIPO |  | UND | QUANT. | VALOR UNIT | TOTAL
COMPOSIÇÃO | 93656 | SINAPI | DISJUNTOR MONOPOLAR TIPO DIN, CORRENTE NOMINAL DE 25A - FORNECIMENTO E INSTALAÇÃO. AF_07/2025 | INSTALAÇÕES ELÉTRICAS - QUADROS, CABOS, DISJUNTORES, CONTATORES E BARRAMENTOS BLINDADOS |  | UN | 1 | 14.48 | 14.48
COMPOSIÇÃO AUXILIAR | 88264 | SINAPI | ELETRICISTA COM ENCARGOS COMPLEMENTARES | LIVRO SINAPI: CÁLCULOS E PARÂMETROS |  | H | 0.063964 | 46.65 | 2.98
COMPOSIÇÃO AUXILIAR | 88247 | SINAPI | AUXILIAR DE ELETRICISTA COM ENCARGOS COMPLEMENTARES | LIVRO SINAPI: CÁLCULOS E PARÂMETROS |  | H | 0.063964 | 29.32 | 1.87
INSUMO | 00001571 | SINAPI | TERMINAL A COMPRESSAO EM COBRE ESTANHADO PARA CABO 4 MM2, 1 FURO E 1 COMPRESSAO, PARA PARAFUSO DE FIXACAO M5 | MATERIAL |  | UN | 1 | 1.21 | 1.21
INSUMO | 00034653 | SINAPI | DISJUNTOR TERMOMAGNETICO PARA TRILHO DIN (IEC), MONOPOLAR, 6 - 32 A | MATERIAL |  | UN | 1 | 8.42 | 8.42
|  |  |  | MO SEM LS => | 4.19 | LS => | 0 | MO COM LS => | 4.19
|  |  |  | VALOR DO BDI => | 3.33 |  | VALOR COM BDI => |  | 17.81
[6 empty] | QUANT. => | 2,00 | PREÇO TOTAL => | 35.62
11.16 | CÓDIGO | BANCO | DESCRIÇÃO | TIPO |  | UND | QUANT. | VALOR UNIT | TOTAL
COMPOSIÇÃO | ED-15114 | SETOP | DISJUNTOR DE PROTEÇÃO DIFERENCIAL RESIDUAL (DR), BIPOLAR TIPO DIN, CORRENTE NOMINAL DE 25A, SENSIBILIDADE DE 30MA, FORNECIMENTO E INSTALAÇÃO, INCLUSIVE TERMINAL ILHÓS | ED- |  | UN | 1 | 138.26 | 138.26
[5 empty] | CUSTO HORÁRIO DA EXECUÇÃO (A) + (B) + (C) |  |  |  | 0
[5 empty] | (D) PRODUÇÃO DE EQUIPE |  |  |  | 1
[5 empty] | (E) CUSTO UNITÁRIO DA EXECUÇÃO [(A) + (B) + (C)] / (D) |  |  |  | 0
[5 empty] | CUSTO DO FIC |  |  |  | 0
F | CÓDIGO | BANCO | MATERIAIS | QUANTIDADE | UNIDADE | PREÇO UNITÁRIO |  |  | CUSTO HORÁRIO
INSUMO | MATED-15233 | SETOP | DISJUNTOR DE PROTEÇÃO (TIPO: DR BIPOLAR¦CORRENTE: 25A¦SENSIBILIDADE: 30MA) | 1 | UN | 128,20 |  |  | 128,20
[5 empty] | (F)TOTAL: |  |  |  | 128.2
G | CÓDIGO | BANCO | SERVIÇOS | QUANTIDADE | UNIDADE | PREÇO UNITÁRIO |  |  | CUSTO HORÁRIO
COMPOSIÇÃO | ED-34437 | SETOP | TERMINAL ILHÓS PARA CABO DE 4MM2 | 2 | UN | 2,23 |  |  | 4,46
COMPOSIÇÃO | ED-50362 | SETOP | AJUDANTE DE ELETRICISTA COM ENCARGOS COMPLEMENTARES | 0.058201 | HORA | 28,04 |  |  | 1,63
COMPOSIÇÃO | ED-50373 | SETOP | ELETRICISTA COM ENCARGOS COMPLEMENTARES | 0.1164 | HORA | 34,12 |  |  | 3,97
[5 empty] | (G)TOTAL: |  |  |  | 10.0636
|  |  |  | MO SEM LS => | 7.5 | LS => | 0 | MO COM LS => | 7.5
|  |  |  | VALOR DO BDI => | 31.79 |  | VALOR COM BDI => |  | 170.05
[6 empty] | QUANT. => | 4,00 | PREÇO TOTAL => | 680.2
11.17 | CÓDIGO | BANCO | DESCRIÇÃO | TIPO |  | UND | QUANT. | VALOR UNIT | TOTAL
COMPOSIÇÃO | ED-49263 | SETOP | DISJUNTOR TRIPOLAR TERMOMAGNÉTICO 10KA, DE 100A | ED- |  | UN | 1 | 136.94 | 136.94
[5 empty] | CUSTO HORÁRIO DA EXECUÇÃO (A) + (B) + (C) |  |  |  | 0
[5 empty] | (D) PRODUÇÃO DE EQUIPE |  |  |  | 1
[5 empty] | (E) CUSTO UNITÁRIO DA EXECUÇÃO [(A) + (B) + (C)] / (D) |  |  |  | 0
[5 empty] | CUSTO DO FIC |  |  |  | 0
F | CÓDIGO | BANCO | MATERIAIS | QUANTIDADE | UNIDADE | PREÇO UNITÁRIO |  |  | CUSTO HORÁRIO
INSUMO | MATED-12256 | SETOP | DISJUNTOR TRIPOLAR TERMOMAGNÉTICO 10KA, DE 60A A 100A | 1 | UN | 74,78 |  |  | 74,78
[5 empty] | (F)TOTAL: |  |  |  | 74.78
G | CÓDIGO | BANCO | SERVIÇOS | QUANTIDADE | UNIDADE | PREÇO UNITÁRIO |  |  | CUSTO HORÁRIO
COMPOSIÇÃO | ED-50362 | SETOP | AJUDANTE DE ELETRICISTA COM ENCARGOS COMPLEMENTARES | 1 | HORA | 28,04 |  |  | 28,04
COMPOSIÇÃO | ED-50373 | SETOP | ELETRICISTA COM ENCARGOS COMPLEMENTARES | 1 | HORA | 34,12 |  |  | 34,12
[5 empty] | (G)TOTAL: |  |  |  | 62.16
|  |  |  | MO SEM LS => | 47.57 | LS => | 0 | MO COM LS => | 47.57
|  |  |  | VALOR DO BDI => | 31.49 |  | VALOR COM BDI => |  | 168.43
[6 empty] | QUANT. => | 3,00 | PREÇO TOTAL => | 505.29
11.18 | CÓDIGO | BANCO | DESCRIÇÃO | TIPO |  | UND | QUANT. | VALOR UNIT | TOTAL
COMPOSIÇÃO | ED-49294 | SETOP | DISJUNTOR TERMOMAGNÉTICO 150A PARA MEDIDOR | ED- |  | UN | 1 | 356.77 | 356.77
[5 empty] | CUSTO HORÁRIO DA EXECUÇÃO (A) + (B) + (C) |  |  |  | 0
[5 empty] | (D) PRODUÇÃO DE EQUIPE |  |  |  | 1
[5 empty] | (E) CUSTO UNITÁRIO DA EXECUÇÃO [(A) + (B) + (C)] / (D) |  |  |  | 0
[5 empty] | CUSTO DO FIC |  |  |  | 0
F | CÓDIGO | BANCO | MATERIAIS | QUANTIDADE | UNIDADE | PREÇO UNITÁRIO |  |  | CUSTO HORÁRIO
INSUMO | MATED-12992 | SETOP | DISJUNTOR TERMOMAGNÉTICO 150A PARA MEDIDOR | 1 | UN | 232,45 |  |  | 232,45
[5 empty] | (F)TOTAL: |  |  |  | 232.45
G | CÓDIGO | BANCO | SERVIÇOS | QUANTIDADE | UNIDADE | PREÇO UNITÁRIO |  |  | CUSTO HORÁRIO
COMPOSIÇÃO | ED-50373 | SETOP | ELETRICISTA COM ENCARGOS COMPLEMENTARES | 2 | HORA | 34,12 |  |  | 68,24
COMPOSIÇÃO | ED-50362 | SETOP | AJUDANTE DE ELETRICISTA COM ENCARGOS COMPLEMENTARES | 2 | HORA | 28,04 |  |  | 56,08
[5 empty] | (G)TOTAL: |  |  |  | 124.32
|  |  |  | MO SEM LS => | 95.14 | LS => | 0 | MO COM LS => | 95.14
|  |  |  | VALOR DO BDI => | 82.05 |  | VALOR COM BDI => |  | 438.82
[6 empty] | QUANT. => | 3,00 | PREÇO TOTAL => | 1316.46
11.19 | CÓDIGO | BANCO | DESCRIÇÃO | TIPO |  | UND | QUANT. | VALOR UNIT | TOTAL
COMPOSIÇÃO | ED-49506 | SETOP | QUADRO DE DISTRIBUIÇÃO DE LUZ EM PVC DE EMBUTIR, ATÉ 16 DIVISÕES MODULARES, DIMENSÕES EXTERNAS 260 X 310 X 85 MM | ED- |  | UN | 1 | 310.84 | 310.84
[5 empty] | CUSTO HORÁRIO DA EXECUÇÃO (A) + (B) + (C) |  |  |  | 0
[5 empty] | (D) PRODUÇÃO DE EQUIPE |  |  |  | 1
[5 empty] | (E) CUSTO UNITÁRIO DA EXECUÇÃO [(A) + (B) + (C)] / (D) |  |  |  | 0
[5 empty] | CUSTO DO FIC |  |  |  | 0
F | CÓDIGO | BANCO | MATERIAIS | QUANTIDADE | UNIDADE | PREÇO UNITÁRIO |  |  | CUSTO HORÁRIO
INSUMO | MATED-11924 | SETOP | QUADRO DE DISTRIBUIÇÃO (CAPACIDADE: 16 DISJUNTORES DIN¦MATERIAL: PVC¦BARRAMENTO NÃO INCLUSO¦TIPO: EMBUTIR) | 1 | UN | 163,04 |  |  | 163,04
INSUMO | MATED-11922 | SETOP | BARRAMENTO COM SUPORTE PARA QUADRO (PADRÃO: DIN¦TIPO: NEUTRO/TERRA¦POLOS/TERMINAIS: 12) | 4 | UN | 13,64 |  |  | 54,56
[5 empty] | (F)TOTAL: |  |  |  | 217.6
G | CÓDIGO | BANCO | SERVIÇOS | QUANTIDADE | UNIDADE | PREÇO UNITÁRIO |  |  | CUSTO HORÁRIO
COMPOSIÇÃO | ED-50362 | SETOP | AJUDANTE DE ELETRICISTA COM ENCARGOS COMPLEMENTARES | 1.5 | HORA | 28,04 |  |  | 42,06
COMPOSIÇÃO | ED-50373 | SETOP | ELETRICISTA COM ENCARGOS COMPLEMENTARES | 1.5 | HORA | 34,12 |  |  | 51,18
[5 empty] | (G)TOTAL: |  |  |  | 93.24
|  |  |  | MO SEM LS => | 71.36 | LS => | 0 | MO COM LS => | 71.36
|  |  |  | VALOR DO BDI => | 71.49 |  | VALOR COM BDI => |  | 382.33
[6 empty] | QUANT. => | 3,00 | PREÇO TOTAL => | 1146.99
11.20 | CÓDIGO | BANCO | DESCRIÇÃO | TIPO |  | UND | QUANT. | VALOR UNIT | TOTAL
COMPOSIÇÃO | 101876 | SINAPI | QUADRO DE DISTRIBUIÇÃO DE ENERGIA EM PVC, DE EMBUTIR, SEM BARRAMENTO, PARA 6 DISJUNTORES - FORNECIMENTO E INSTALAÇÃO. AF_07/2025 | INSTALAÇÕES ELÉTRICAS - QUADROS, CABOS, DISJUNTORES, CONTATORES E BARRAMENTOS BLINDADOS |  | UN | 1 | 159.66 | 159.66
COMPOSIÇÃO AUXILIAR | 88264 | SINAPI | ELETRICISTA COM ENCARGOS COMPLEMENTARES | LIVRO SINAPI: CÁLCULOS E PARÂMETROS |  | H | 0.855 | 46.65 | 39.88
COMPOSIÇÃO AUXILIAR | 87367 | SINAPI | ARGAMASSA TRAÇO 1:1:6 (EM VOLUME DE CIMENTO, CAL E AREIA MÉDIA ÚMIDA) PARA EMBOÇO/MASSA ÚNICA/ASSENTAMENTO DE ALVENARIA DE VEDAÇÃO, PREPARO MANUAL. AF_08/2019 | ARGAMASSAS |  | M³ | 0.0044 | 834.08 | 3.66
COMPOSIÇÃO AUXILIAR | 88247 | SINAPI | AUXILIAR DE ELETRICISTA COM ENCARGOS COMPLEMENTARES | LIVRO SINAPI: CÁLCULOS E PARÂMETROS |  | H | 0.855 | 29.32 | 25.06
INSUMO | 00039795 | SINAPI | QUADRO DE DISTRIBUICAO, SEM BARRAMENTO, EM PVC, DE EMBUTIR, PARA 6 DISJUNTORES NEMA OU 8 DISJUNTORES DIN | MATERIAL |  | UN | 1 | 91.06 | 91.06
|  |  |  | MO SEM LS => | 57.29 | LS => | 0 | MO COM LS => | 57.29
|  |  |  | VALOR DO BDI => | 36.72 |  | VALOR COM BDI => |  | 196.38
[6 empty] | QUANT. => | 2,00 | PREÇO TOTAL => | 392.76
12 |  |  | INSTALAÇÕES PLUVIAIS | [5 empty] | 44623.59
12.1 | CÓDIGO | BANCO | DESCRIÇÃO | TIPO |  | UND | QUANT. | VALOR UNIT | TOTAL
COMPOSIÇÃO | 89580 | SINAPI | TUBO PVC, SÉRIE R, ÁGUA PLUVIAL, DN 150 MM, FORNECIDO E INSTALADO EM CONDUTORES VERTICAIS DE ÁGUAS PLUVIAIS. AF_06/2022 | INSTALAÇÕES PREDIAIS DE ÁGUAS PLUVIAIS - TUBOS, CONEXÕES, CAIXAS E RALOS |  | M | 1 | 71.1 | 71.1
COMPOSIÇÃO AUXILIAR | 88267 | SINAPI | ENCANADOR OU BOMBEIRO HIDRÁULICO COM ENCARGOS COMPLEMENTARES | LIVRO SINAPI: CÁLCULOS E PARÂMETROS |  | H | 0.1309 | 37.18 | 4.86
COMPOSIÇÃO AUXILIAR | 88248 | SINAPI | AUXILIAR DE ENCANADOR OU BOMBEIRO HIDRÁULICO COM ENCARGOS COMPLEMENTARES | LIVRO SINAPI: CÁLCULOS E PARÂMETROS |  | H | 0.1309 | 28.25 | 3.69
INSUMO | 00038383 | SINAPI | LIXA D'AGUA EM FOLHA, COR PRETA, GRAO 100 | MATERIAL |  | UN | 0.073 | 2.44 | 0.17
INSUMO | 00009840 | SINAPI | TUBO PVC, SERIE R, DN 150 MM, PARA ESGOTO OU AGUAS PLUVIAIS PREDIAL (NBR 5688) | MATERIAL |  | M | 1.0353 | 60.26 | 62.38
|  |  |  | MO SEM LS => | 7.38 | LS => | 0 | MO COM LS => | 7.38
|  |  |  | VALOR DO BDI => | 16.35 |  | VALOR COM BDI => |  | 87.45
[6 empty] | QUANT. => | 100,00 | PREÇO TOTAL => | 8745
12.2 | CÓDIGO | BANCO | DESCRIÇÃO | TIPO |  | UND | QUANT. | VALOR UNIT | TOTAL
COMPOSIÇÃO | 104166 | SINAPI | TUBO PVC, SÉRIE R, ÁGUA PLUVIAL, DN 150 MM, FORNECIDO E INSTALADO EM RAMAL DE ENCAMINHAMENTO. AF_06/2022 | INSTALAÇÕES PREDIAIS DE ÁGUAS PLUVIAIS - TUBOS, CONEXÕES, CAIXAS E RALOS |  | M | 1 | 78.97 | 78.97
COMPOSIÇÃO AUXILIAR | 88248 | SINAPI | AUXILIAR DE ENCANADOR OU BOMBEIRO HIDRÁULICO COM ENCARGOS COMPLEMENTARES | LIVRO SINAPI: CÁLCULOS E PARÂMETROS |  | H | 0.2533 | 28.25 | 7.15
COMPOSIÇÃO AUXILIAR | 88267 | SINAPI | ENCANADOR OU BOMBEIRO HIDRÁULICO COM ENCARGOS COMPLEMENTARES | LIVRO SINAPI: CÁLCULOS E PARÂMETROS |  | H | 0.2533 | 37.18 | 9.41
INSUMO | 00009840 | SINAPI | TUBO PVC, SERIE R, DN 150 MM, PARA ESGOTO OU AGUAS PLUVIAIS PREDIAL (NBR 5688) | MATERIAL |  | M | 1.0353 | 60.26 | 62.38
INSUMO | 00038383 | SINAPI | LIXA D'AGUA EM FOLHA, COR PRETA, GRAO 100 | MATERIAL |  | UN | 0.0141 | 2.44 | 0.03
|  |  |  | MO SEM LS => | 14.29 | LS => | 0 | MO COM LS => | 14.29
|  |  |  | VALOR DO BDI => | 18.16 |  | VALOR COM BDI => |  | 97.13
[6 empty] | QUANT. => | 120,00 | PREÇO TOTAL => | 11655.6
12.3 | CÓDIGO | BANCO | DESCRIÇÃO | TIPO |  | UND | QUANT. | VALOR UNIT | TOTAL
COMPOSIÇÃO | 100434 | SINAPI | CALHA DE BEIRAL, SEMICIRCULAR DE PVC, DIAMETRO 125 MM, INCLUINDO CABECEIRAS, EMENDAS, BOCAIS, SUPORTES E VEDAÇÕES, EXCLUINDO CONDUTORES, INCLUSO TRANSPORTE VERTICAL. AF_07/2019 | TELHAMENTO PARA COBERTURA |  | M | 1 | 167.52 | 167.52
COMPOSIÇÃO AUXILIAR | 88323 | SINAPI | TELHADISTA COM ENCARGOS COMPLEMENTARES | LIVRO SINAPI: CÁLCULOS E PARÂMETROS |  | H | 0.156 | 39.77 | 6.2
COMPOSIÇÃO AUXILIAR | 93281 | SINAPI | GUINCHO ELÉTRICO DE COLUNA, CAPACIDADE 400 KG, COM MOTO FREIO, MOTOR TRIFÁSICO DE 1,25 CV - CHP DIURNO. AF_03/2016 | CUSTOS HORÁRIOS PRODUTIVO E IMPRODUTIVO DOS EQUIPAMENTOS |  | CHP | 0.0132 | 41.99 | 0.55
COMPOSIÇÃO AUXILIAR | 88316 | SINAPI | SERVENTE COM ENCARGOS COMPLEMENTARES | LIVRO SINAPI: CÁLCULOS E PARÂMETROS |  | H | 0.25 | 26.73 | 6.68
COMPOSIÇÃO AUXILIAR | 93282 | SINAPI | GUINCHO ELÉTRICO DE COLUNA, CAPACIDADE 400 KG, COM MOTO FREIO, MOTOR TRIFÁSICO DE 1,25 CV - CHI DIURNO. AF_03/2016 | CUSTOS HORÁRIOS PRODUTIVO E IMPRODUTIVO DOS EQUIPAMENTOS |  | CHI | 0.0183 | 41.06 | 0.75
INSUMO | 00012616 | SINAPI | CABECEIRA DIREITA OU ESQUERDA, PVC, PARA CALHA PLUVIAL, DIAMETRO ENTRE *119 E 170* MM, PARA DRENAGEM PLUVIAL PREDIAL | MATERIAL |  | UN | 0.22 | 16.63 | 3.65
INSUMO | 00012618 | SINAPI | CALHA / PERFIL PLUVIAL DE PVC, DIAMETRO ENTRE *119 E 170* MM, COMPRIMENTO DE 3 M, PARA DRENAGEM PLUVIAL PREDIAL | MATERIAL |  | UN | 0.35 | 169.73 | 59.4
INSUMO | 00012624 | SINAPI | EMENDA PARA CALHA PLUVIAL, PVC, DIAMETRO ENTRE 119 E 170 MM, PARA DRENAGEM PLUVIAL PREDIAL | MATERIAL |  | UN | 0.22 | 32.59 | 7.16
INSUMO | 00011054 | SINAPI | PARAFUSO ROSCA SOBERBA ZINCADO CABECA CHATA FENDA SIMPLES 3,2 X 20 MM (3/4") | MATERIAL |  | UN | 3 | 0.04 | 0.12
INSUMO | 00012627 | SINAPI | VEDACAO DE CALHA, EM BORRACHA COR PRETA, MEDIDA ENTRE 119 E 170 MM, PARA DRENAGEM PLUVIAL PREDIAL | MATERIAL |  | UN | 0.44 | 1.3 | 0.57
INSUMO | 00012626 | SINAPI | SUPORTE METALICO PARA CALHA PLUVIAL, ZINCADO, DOBRADO, DIAMETRO ENTRE 119 E 170 MM, PARA DRENAGEM PLUVIAL PREDIAL | MATERIAL |  | UN | 1.55 | 41.51 | 64.34
INSUMO | 00012614 | SINAPI | BOCAL PVC, PARA CALHA PLUVIAL, DIAMETRO DA SAIDA ENTRE *75 E 120* MM, PARA DRENAGEM PLUVIAL PREDIAL | MATERIAL |  | UN | 0.33 | 54.85 | 18.1
|  |  |  | MO SEM LS => | 12.08 | LS => | 0 | MO COM LS => | 12.08
|  |  |  | VALOR DO BDI => | 38.52 |  | VALOR COM BDI => |  | 206.04
[6 empty] | QUANT. => | 18,00 | PREÇO TOTAL => | 3708.72
12.4 | CÓDIGO | BANCO | DESCRIÇÃO | TIPO |  | UND | QUANT. | VALOR UNIT | TOTAL
COMPOSIÇÃO | 97430 | SINAPI | ACOPLAMENTO RÍGIDO EM AÇO, CONEXÃO RANHURADA, DN 50 (2"), INSTALADO EM PRUMADAS - FORNECIMENTO E INSTALAÇÃO. AF_10/2020 | INSTALAÇÕES DE GÁS E INCÊNDIO EM AÇO E FERRO GALVANIZADO |  | UN | 1 | 46.97 | 46.97
COMPOSIÇÃO AUXILIAR | 88267 | SINAPI | ENCANADOR OU BOMBEIRO HIDRÁULICO COM ENCARGOS COMPLEMENTARES | LIVRO SINAPI: CÁLCULOS E PARÂMETROS |  | H | 0.38593 | 37.18 | 14.34
COMPOSIÇÃO AUXILIAR | 88248 | SINAPI | AUXILIAR DE ENCANADOR OU BOMBEIRO HIDRÁULICO COM ENCARGOS COMPLEMENTARES | LIVRO SINAPI: CÁLCULOS E PARÂMETROS |  | H | 0.38593 | 28.25 | 10.9
INSUMO | 00020078 | SINAPI | PASTA LUBRIFICANTE PARA TUBOS E CONEXOES COM JUNTA ELASTICA, EMBALAGEM DE *400* GR (USO EM PVC, ACO, POLIETILENO E OUTROS) | MATERIAL |  | UN | 0.0012 | 33.91 | 0.04
INSUMO | 00040410 | SINAPI | ACOPLAMENTO RIGIDO EM FERRO FUNDIDO PARA SISTEMA DE TUBULACAO RANHURADA, DN 50 MM (2") | MATERIAL |  | UN | 1 | 21.69 | 21.69
|  |  |  | MO SEM LS => | 21.77 | LS => | 0 | MO COM LS => | 21.77
|  |  |  | VALOR DO BDI => | 10.8 |  | VALOR COM BDI => |  | 57.77
[6 empty] | QUANT. => | 8,00 | PREÇO TOTAL => | 462.16
12.5 | CÓDIGO | BANCO | DESCRIÇÃO | TIPO |  | UND | QUANT. | VALOR UNIT | TOTAL
COMPOSIÇÃO | 10011076 | SIURB | CANALETA MEIA CANA EM CONCRETO D=30CM | EDIFICAÇÃO |  | M | 1 | 74.39 | 74.39
INSUMO | 2020 | SIURB | PEDREIRO (SGSP) | MÃO DE OBRA |  | H | 0.16 | 32.48 | 5.19
INSUMO | 10604 | SIURB | CONCRETO FCK=10MPA C/ BRITA 2 | MATERIAL |  | M³ | 0.019 | 356.43 | 6.77
INSUMO | 79710 | SIURB | CANALETA MEIA CANA DE CONCRETO SIMPLES,CLASSE C1 - D=30CM COM PONTA E BOLSA | MATERIAL |  | M | 1 | 36.54 | 36.54
INSUMO | 2099 | SIURB | SERVENTE (SGSP) | MÃO DE OBRA |  | H | 1 | 25.89 | 25.89
|  |  |  | MO SEM LS => | 31.08 | LS => | 0 | MO COM LS => | 31.08
|  |  |  | VALOR DO BDI => | 17.1 |  | VALOR COM BDI => |  | 91.49
[6 empty] | QUANT. => | 93,00 | PREÇO TOTAL => | 8508.57
12.6 | CÓDIGO | BANCO | DESCRIÇÃO | TIPO |  | UND | QUANT. | VALOR UNIT | TOTAL
COMPOSIÇÃO | 10011099 | SIURB | GRELHA DE CONCRETO PARA CANALETA - L=30CM | EDIFICAÇÃO |  | M | 1 | 95.8 | 95.8
INSUMO | 2099 | SIURB | SERVENTE (SGSP) | MÃO DE OBRA |  | H | 0.2 | 25.89 | 5.17
INSUMO | 2020 | SIURB | PEDREIRO (SGSP) | MÃO DE OBRA |  | H | 0.2 | 32.48 | 6.49
INSUMO | 75603 | SIURB | GRELHA DE CONCRETO PRÉ MOLDADO P/ CANALETA DE ÁGUA PLUVIAL C/ LARG. 30CM, C/ RESIST. P/ SUPORTAR PASSAGEM DE VEÍCULO | MATERIAL |  | M | 1 | 84.14 | 84.14
|  |  |  | MO SEM LS => | 11.66 | LS => | 0 | MO COM LS => | 11.66
|  |  |  | VALOR DO BDI => | 22.03 |  | VALOR COM BDI => |  | 117.83
[6 empty] | QUANT. => | 93,00 | PREÇO TOTAL => | 10958.19
12.7 | CÓDIGO | BANCO | DESCRIÇÃO | TIPO |  | UND | QUANT. | VALOR UNIT | TOTAL
COMPOSIÇÃO | 08.82.055 | FDE | LIMPEZA SIMPLES EM CALHAS AGUAS PLUVIAIS | CONSERVACAO - REDE DE ESGOTO E AGUAS PLUVIAIS |  | M | 1 | 4.14 | 4.14
INSUMO | 1.01.19 | FDE | AJUDANTE DE ENCANADOR | MÃO DE OBRA |  | H | 0.18 | 23.04 | 4.14
|  |  |  | MO SEM LS => | 4.14 | LS => | 0 | MO COM LS => | 4.14
|  |  |  | VALOR DO BDI => | 0.95 |  | VALOR COM BDI => |  | 5.09
[6 empty] | QUANT. => | 115,00 | PREÇO TOTAL => | 585.35
13 |  |  | INSTALAÇÕES DE GÁS GLP | [5 empty] | 11122.36
13.1 | CÓDIGO | BANCO | DESCRIÇÃO | TIPO |  | UND | QUANT. | VALOR UNIT | TOTAL
COMPOSIÇÃO | 08.02.001 | FDE | AG-04 ABRIGO PARA GAS COM 2 CILINDROS DE 45 KG | ABRIGO E REDE DE GAS |  | UN | 1 | 8319.13 | 8319.13
INSUMO | 6.85.01 | FDE | CAP 3/4" NPT | MATERIAL |  | UN | 2 | 28.21 | 56.42
INSUMO | 2.05.18 | FDE | PEDRA BRITADA 2 | MATERIAL |  | M³ | 0.313 | 158.97 | 49.75
INSUMO | 1.01.18 | FDE | ENCANADOR | MÃO DE OBRA |  | H | 2.64 | 27.93 | 73.73
INSUMO | 1.01.46 | FDE | SERVENTE | MÃO DE OBRA |  | H | 30.94 | 22.89 | 708.21
INSUMO | 6.85.23 | FDE | REGULADOR PRESSAO PRIM EST SAIDA 150KPA VAZ 5G/H | MATERIAL |  | UN | 1 | 744.27 | 744.27
INSUMO | 6.85.04 | FDE | MEIA LUVA POL(VALV.RET)-GAS | MATERIAL |  | UN | 2 | 14.04 | 28.08
INSUMO | 2.15.38 | FDE | ACO CA-60-B $MD BITOLAS | MATERIAL |  | KG | 7.62 | 6.52 | 49.68
INSUMO | 6.85.02 | FDE | CILINDRO ACO 45 KG COM GAS | MATERIAL |  | UN | 2 | 1070.13 | 2140.26
INSUMO | 1.01.21 | FDE | FERREIRO | MÃO DE OBRA |  | H | 0.93 | 28.75 | 26.73
INSUMO | 6.07.51 | FDE | TUBO ACO GALV NBR 5590-CL PESADA DN 20MM (3/4") | MATERIAL |  | M | 2.4 | 83.16 | 199.58
INSUMO | 1.01.11 | FDE | CARPINTEIRO | MÃO DE OBRA |  | H | 5.18 | 28.48 | 147.52
INSUMO | 1.01.22 | FDE | AJUDANTE DE FERREIRO | MÃO DE OBRA |  | H | 0.93 | 23.91 | 22.23
INSUMO | 3.11.42 | FDE | AG-04 PORTAO TELA 1.50X1.50 M MALHA 2" FIO 10 | MATERIAL |  | UN | 1 | 1869.17 | 1869.17
INSUMO | 2.10.35 | FDE | PAINEL DE MADEIRA COMPENSADA RESINADA E=12MM G1-C8 | MATERIAL |  | M² | 0.85 | 28 | 23.8
INSUMO | 2.15.25 | FDE | ACO CA-50-A $MD BITOLAS | MATERIAL |  | KG | 3.05 | 6.17 | 18.81
INSUMO | 3.75.42 | FDE | TINTA LATEX STANDARD | MATERIAL |  | L | 1.98 | 18.15 | 35.93
INSUMO | 6.85.10 | FDE | VALVULA DE ESFERA METALICO 3/4" | MATERIAL |  | UN | 2 | 81.51 | 163.02
INSUMO | 1.01.12 | FDE | AJUDANTE DE CARPINTEIRO | MÃO DE OBRA |  | H | 5.18 | 22.8 | 118.1
INSUMO | 2.05.08 | FDE | CIMENTO | MATERIAL |  | KG | 154.04 | 0.67 | 103.2
INSUMO | 1.01.39 | FDE | PEDREIRO | MÃO DE OBRA |  | H | 21.29 | 28.06 | 597.39
INSUMO | 1.01.40 | FDE | PINTOR | MÃO DE OBRA |  | H | 3.76 | 28.97 | 108.92
INSUMO | 2.67.60 | FDE | PREGO | MATERIAL |  | KG | 0.52 | 10.44 | 5.42
INSUMO | 1.01.19 | FDE | AJUDANTE DE ENCANADOR | MÃO DE OBRA |  | H | 2.64 | 23.04 | 60.82
INSUMO | 2.05.03 | FDE | AREIA | MATERIAL |  | M³ | 0.577 | 176.64 | 101.92
INSUMO | 2.25.02 | FDE | BLOCO DE CONCRETO 9X19X39CM - 3MPA | MATERIAL |  | UN | 70.72 | 3.58 | 253.17
INSUMO | 3.80.09 | FDE | SELADOR P/PINTURA LATEX | MATERIAL |  | L | 1.584 | 14.42 | 22.84
INSUMO | 6.85.18 | FDE | TEE 3/4" NPT | MATERIAL |  | UN | 1 | 66.58 | 66.58
INSUMO | 6.85.05 | FDE | PIGTAIL POL MX7/16 NS(24) | MATERIAL |  | UN | 2 | 29.18 | 58.36
INSUMO | 6.85.09 | FDE | VALVULA DE CILINDRO P/BOTIJAO 45KG (GAS) | MATERIAL |  | UN | 2 | 98.05 | 196.1
INSUMO | 2.10.20 | FDE | TABUA 30X2,5CM G1-C2 | MATERIAL |  | M² | 0.26 | 55.09 | 14.32
INSUMO | 2.70.10 | FDE | ARAME RECOZIDO N.18 | MATERIAL |  | KG | 0.32 | 13.62 | 4.35
INSUMO | 2.05.05 | FDE | CAL HIDRATADA | MATERIAL |  | KG | 52.58 | 0.88 | 46.27
INSUMO | 6.85.30 | FDE | VALVULA DE BLOQUEIO AUTOM C/ REARME MANUAL | MATERIAL |  | UN | 1 | 204.18 | 204.18
|  |  |  | MO SEM LS => | 1863.65 | LS => | 0 | MO COM LS => | 1863.65
|  |  |  | VALOR DO BDI => | 1913.39 |  | VALOR COM BDI => |  | 10232.52
[6 empty] | QUANT. => | 1,00 | PREÇO TOTAL => | 10232.52
13.2 | CÓDIGO | BANCO | DESCRIÇÃO | TIPO |  | UND | QUANT. | VALOR UNIT | TOTAL
COMPOSIÇÃO | 100792 | SINAPI | TUBO, PEX, MULTICAMADA, DN 20, INSTALADO EM IMPLANTAÇÃO DE INSTALAÇÕES DE GÁS - FORNECIMENTO E INSTALAÇÃO. AF_01/2020 | INSTALAÇÕES DE GÁS EM PEX MULTICAMADAS |  | M | 1 | 29.09 | 29.09
COMPOSIÇÃO AUXILIAR | 88248 | SINAPI | AUXILIAR DE ENCANADOR OU BOMBEIRO HIDRÁULICO COM ENCARGOS COMPLEMENTARES | LIVRO SINAPI: CÁLCULOS E PARÂMETROS |  | H | 0.0818 | 28.25 | 2.31
COMPOSIÇÃO AUXILIAR | 88267 | SINAPI | ENCANADOR OU BOMBEIRO HIDRÁULICO COM ENCARGOS COMPLEMENTARES | LIVRO SINAPI: CÁLCULOS E PARÂMETROS |  | H | 0.27 | 37.18 | 10.03
INSUMO | 00038829 | SINAPI | TUBO MULTICAMADA PEX GAS, DN *20* MM | MATERIAL |  | M | 1.0216 | 16.4 | 16.75
|  |  |  | MO SEM LS => | 10.76 | LS => | 0 | MO COM LS => | 10.76
|  |  |  | VALOR DO BDI => | 6.69 |  | VALOR COM BDI => |  | 35.78
[6 empty] | QUANT. => | 24,87 | PREÇO TOTAL => | 889.84
14 |  |  | ESQUADRIAS REFORMA | [5 empty] | 9972.51
14.1 | CÓDIGO | BANCO | DESCRIÇÃO | TIPO |  | UND | QUANT. | VALOR UNIT | TOTAL
COMPOSIÇÃO | 97621 | SINAPI | DEMOLIÇÃO DE ALVENARIA DE BLOCO FURADO, DE FORMA MANUAL, COM REAPROVEITAMENTO. AF_09/2023 | DEMOLIÇÕES E REMOÇÕES |  | M³ | 1 | 146.72 | 146.72
COMPOSIÇÃO AUXILIAR | 88309 | SINAPI | PEDREIRO COM ENCARGOS COMPLEMENTARES | LIVRO SINAPI: CÁLCULOS E PARÂMETROS |  | H | 0.7266 | 36.22 | 26.31
COMPOSIÇÃO AUXILIAR | 88316 | SINAPI | SERVENTE COM ENCARGOS COMPLEMENTARES | LIVRO SINAPI: CÁLCULOS E PARÂMETROS |  | H | 4.5047 | 26.73 | 120.41
|  |  |  | MO SEM LS => | 120.68 | LS => | 0 | MO COM LS => | 120.68
|  |  |  | VALOR DO BDI => | 33.74 |  | VALOR COM BDI => |  | 180.46
[6 empty] | QUANT. => | 2,50 | PREÇO TOTAL => | 451.15
14.2 | CÓDIGO | BANCO | DESCRIÇÃO | TIPO |  | UND | QUANT. | VALOR UNIT | TOTAL
COMPOSIÇÃO | 94569 | SINAPI | JANELA DE ALUMÍNIO TIPO MAXIM-AR, BATENTE/ REQUADRO 3 A 14 CM, VIDRO INCLUSO, FIXAÇÃO COM PARAFUSO, SEM GUARNIÇÃO/ ALIZAR, DIMENSÕES 60X80 (A X L) CM, SEM ACABAMENTO, VEDAÇÃO COM SILICONE, EXCLUSIVE CONTRAMARCO - FORNECIMENTO E INSTALAÇÃO. AF_11/2024 | ESQUADRIAS - JANELAS |  | M² | 1 | 967.62 | 967.62
COMPOSIÇÃO AUXILIAR | 88309 | SINAPI | PEDREIRO COM ENCARGOS COMPLEMENTARES | LIVRO SINAPI: CÁLCULOS E PARÂMETROS |  | H | 1.0104 | 36.22 | 36.59
COMPOSIÇÃO AUXILIAR | 88316 | SINAPI | SERVENTE COM ENCARGOS COMPLEMENTARES | LIVRO SINAPI: CÁLCULOS E PARÂMETROS |  | H | 0.50521 | 26.73 | 13.5
INSUMO | 00004377 | SINAPI | PARAFUSO DE ACO ZINCADO COM ROSCA SOBERBA, CABECA CHATA E FENDA SIMPLES, DIAMETRO 4,2 MM, COMPRIMENTO * 32 * MM | MATERIAL |  | UN | 24.4 | 0.22 | 5.36
INSUMO | 00039961 | SINAPI | SILICONE ACETICO USO GERAL INCOLOR 280 G | MATERIAL |  | UN | 1.1687 | 17.71 | 20.69
INSUMO | 00034381 | SINAPI | JANELA MAXIM-AR, EM ALUMINIO PERFIL 25, 60 X 80 CM (A X L), ACABAMENTO BRANCO OU BRILHANTE, BATENTE DE 4 A 5 CM, COM VIDRO 4 MM, SEM GUARNICAO/ALIZAR | MATERIAL |  | UN | 2.0833 | 427.92 | 891.48
|  |  |  | MO SEM LS => | 42.51 | LS => | 0 | MO COM LS => | 42.51
|  |  |  | VALOR DO BDI => | 222.55 |  | VALOR COM BDI => |  | 1190.17
[6 empty] | QUANT. => | 8,00 | PREÇO TOTAL => | 9521.36
15 |  |  | PINTURA REFORMA | [5 empty] | 20224.62
15.1 | CÓDIGO | BANCO | DESCRIÇÃO | TIPO |  | UND | QUANT. | VALOR UNIT | TOTAL
COMPOSIÇÃO | 010230 | IOPES | RETIRADA DE PINTURA ANTIGA CAL OU LATEX , UTILIZANDO A RASPAGEM MANUAL | DEMOLIÇÕES E RETIRADAS |  | M² | 1 | 9.45 | 9.45
B | CÓDIGO | BANCO | MÃO DE OBRA | QUANTIDADE | CUSTO HORÁRIO |  |  |  | CUSTO HORÁRIO TOTAL
INSUMO | 010101 | IOPES | AJUDANTE (AJUDANTE PRATICO - SINDUSCON) | 0.3 |  |  |  | 21,94 | 6,58
INSUMO | 010140 | IOPES | PINTOR (OFICIAL - SINDUSCON) | 0.1 |  |  |  | 26,03 | 2,60
[5 empty] | ADICIONAL DE MÃO DE OBRA (%) |  |  |  | 0
[5 empty] | CUSTO HORÁRIO TOTAL DE MÃO DE OBRA |  |  |  | 9.18
[5 empty] | CUSTO HORÁRIO DA EXECUÇÃO (A) + (B) + (C) |  |  |  | 9.18
[5 empty] | (D) PRODUÇÃO DE EQUIPE |  |  |  | 1
[5 empty] | (E) CUSTO UNITÁRIO DE EXECUÇÃO [(A) + (B) + (C)] / (D) |  |  |  | 9.18
F | CÓDIGO | BANCO | MATERIAL | QUANTIDADE | UNIDADE | PREÇO UNITÁRIO |  |  | CUSTO HORÁRIO
INSUMO | 038013 | IOPES | LIXA PARA MADEIRA/MASSA Nº 150 | 0.25 | UN | 1,09 |  |  | 0,27
[5 empty] | CUSTO UNITÁRIO TOTAL DE MATERIAL |  |  |  | 0.27
|  |  |  | MO SEM LS => | 9.18 | LS => | 0 | MO COM LS => | 9.18
|  |  |  | VALOR DO BDI => | 2.17 |  | VALOR COM BDI => |  | 11.62
[6 empty] | QUANT. => | 250,00 | PREÇO TOTAL => | 2905
15.2 | CÓDIGO | BANCO | DESCRIÇÃO | TIPO |  | UND | QUANT. | VALOR UNIT | TOTAL
COMPOSIÇÃO | 88485 | SINAPI | FUNDO SELADOR ACRÍLICO, APLICAÇÃO MANUAL EM PAREDE, UMA DEMÃO. AF_04/2023 | PINTURA INTERNA |  | M² | 1 | 4.32 | 4.32
COMPOSIÇÃO AUXILIAR | 88316 | SINAPI | SERVENTE COM ENCARGOS COMPLEMENTARES | LIVRO SINAPI: CÁLCULOS E PARÂMETROS |  | H | 0.0222 | 26.73 | 0.59
COMPOSIÇÃO AUXILIAR | 88310 | SINAPI | PINTOR COM ENCARGOS COMPLEMENTARES | LIVRO SINAPI: CÁLCULOS E PARÂMETROS |  | H | 0.0666 | 37.3 | 2.48
INSUMO | 00006085 | SINAPI | SELADOR ACRILICO OPACO PREMIUM INTERIOR/EXTERIOR | MATERIAL |  | L | 0.1666 | 7.51 | 1.25
|  |  |  | MO SEM LS => | 2.51 | LS => | 0 | MO COM LS => | 2.51
|  |  |  | VALOR DO BDI => | 0.99 |  | VALOR COM BDI => |  | 5.31
[6 empty] | QUANT. => | 396,00 | PREÇO TOTAL => | 2102.76
15.3 | CÓDIGO | BANCO | DESCRIÇÃO | TIPO |  | UND | QUANT. | VALOR UNIT | TOTAL
COMPOSIÇÃO | 88489 | SINAPI | PINTURA LÁTEX ACRÍLICA PREMIUM, APLICAÇÃO MANUAL EM PAREDES, DUAS DEMÃOS. AF_04/2023 | PINTURA INTERNA |  | M² | 1 | 13.91 | 13.91
COMPOSIÇÃO AUXILIAR | 88310 | SINAPI | PINTOR COM ENCARGOS COMPLEMENTARES | LIVRO SINAPI: CÁLCULOS E PARÂMETROS |  | H | 0.1631 | 37.3 | 6.08
COMPOSIÇÃO AUXILIAR | 88316 | SINAPI | SERVENTE COM ENCARGOS COMPLEMENTARES | LIVRO SINAPI: CÁLCULOS E PARÂMETROS |  | H | 0.0544 | 26.73 | 1.45
INSUMO | 00007356 | SINAPI | TINTA LATEX ACRILICA PREMIUM, COR BRANCO FOSCO | MATERIAL |  | L | 0.2285 | 27.94 | 6.38
|  |  |  | MO SEM LS => | 6.15 | LS => | 0 | MO COM LS => | 6.15
|  |  |  | VALOR DO BDI => | 3.19 |  | VALOR COM BDI => |  | 17.1
[6 empty] | QUANT. => | 671,00 | PREÇO TOTAL => | 11474.1
15.4 | CÓDIGO | BANCO | DESCRIÇÃO | TIPO |  | UND | QUANT. | VALOR UNIT | TOTAL
COMPOSIÇÃO | 102197 | SINAPI | PINTURA FUNDO NIVELADOR ALQUÍDICO BRANCO EM MADEIRA. AF_01/2021 | PINTURA EM MADEIRA |  | M² | 1 | 33 | 33
COMPOSIÇÃO AUXILIAR | 88310 | SINAPI | PINTOR COM ENCARGOS COMPLEMENTARES | LIVRO SINAPI: CÁLCULOS E PARÂMETROS |  | H | 0.2806 | 37.3 | 10.46
INSUMO | 00043653 | SINAPI | FUNDO SINTETICO NIVELADOR BRANCO FOSCO PARA MADEIRA | MATERIAL |  | L | 0.49608 | 42.89 | 21.27
INSUMO | 00005318 | SINAPI | DILUENTE AGUARRAS | MATERIAL |  | L | 0.0276 | 25.2 | 0.69
INSUMO | 00003767 | SINAPI | LIXA EM FOLHA PARA PAREDE OU MADEIRA, NUMERO 120, COR VERMELHA | MATERIAL |  | UN | 0.4 | 1.47 | 0.58
|  |  |  | MO SEM LS => | 8.56 | LS => | 0 | MO COM LS => | 8.56
|  |  |  | VALOR DO BDI => | 7.59 |  | VALOR COM BDI => |  | 40.59
[6 empty] | QUANT. => | 56,70 | PREÇO TOTAL => | 2301.45
15.5 | CÓDIGO | BANCO | DESCRIÇÃO | TIPO |  | UND | QUANT. | VALOR UNIT | TOTAL
COMPOSIÇÃO | 102219 | SINAPI | PINTURA TINTA DE ACABAMENTO (PIGMENTADA) ESMALTE SINTÉTICO ACETINADO EM MADEIRA, 2 DEMÃOS. AF_01/2021 | PINTURA EM MADEIRA |  | M² | 1 | 20.67 | 20.67
COMPOSIÇÃO AUXILIAR | 88310 | SINAPI | PINTOR COM ENCARGOS COMPLEMENTARES | LIVRO SINAPI: CÁLCULOS E PARÂMETROS |  | H | 0.3805 | 37.3 | 14.19
INSUMO | 00005318 | SINAPI | DILUENTE AGUARRAS | MATERIAL |  | L | 0.014 | 25.2 | 0.35
INSUMO | 00007311 | SINAPI | TINTA ESMALTE SINTETICO PREMIUM ACETINADO | MATERIAL |  | L | 0.1403 | 43.73 | 6.13
|  |  |  | MO SEM LS => | 11.61 | LS => | 0 | MO COM LS => | 11.61
|  |  |  | VALOR DO BDI => | 4.75 |  | VALOR COM BDI => |  | 25.42
[6 empty] | QUANT. => | 56,70 | PREÇO TOTAL => | 1441.31
16 |  |  | SERVIÇOS COMPLEMENTARES | [5 empty] | 8364.43
16.1 | CÓDIGO | BANCO | DESCRIÇÃO | TIPO |  | UND | QUANT. | VALOR UNIT | TOTAL
COMPOSIÇÃO | 200401 | IOPES | LIMPEZA GERAL DA OBRA. | TRATAMENTO, CONSERVAÇÃO E LIMPEZA |  | M² | 1 | 9.88 | 9.88
B | CÓDIGO | BANCO | MÃO DE OBRA | QUANTIDADE | CUSTO HORÁRIO |  |  |  | CUSTO HORÁRIO TOTAL
INSUMO | 010146 | IOPES | SERVENTE (AUXILIAR DE OBRAS - SINDUSCON) | 0.1 |  |  |  | 19,68 | 1,96
[5 empty] | ADICIONAL DE MÃO DE OBRA (%) |  |  |  | 0
[5 empty] | CUSTO HORÁRIO TOTAL DE MÃO DE OBRA |  |  |  | 1.96
[5 empty] | CUSTO HORÁRIO DA EXECUÇÃO (A) + (B) + (C) |  |  |  | 1.96
[5 empty] | (D) PRODUÇÃO DE EQUIPE |  |  |  | 1
[5 empty] | (E) CUSTO UNITÁRIO DE EXECUÇÃO [(A) + (B) + (C)] / (D) |  |  |  | 1.96
G | CÓDIGO | BANCO | SERVIÇOS | QUANTIDADE | UNIDADE | PREÇO UNITÁRIO |  |  | CUSTO HORÁRIO
COMPOSIÇÃO | 200409 | IOPES | LIMPEZA DE PISO CERÂMICO OU PORCELANATO COM VASSOURA A SECO | 1 | M² | 0,49 |  |  | 0,49
COMPOSIÇÃO | 200410 | IOPES | LIMPEZA DE PISO E REVESTIMENTO CERÂMICO, UTILIZANDO DETERGENTE NEUTRO E ESCOVAÇÃO MANUAL | 1 | M² | 4,92 |  |  | 4,92
COMPOSIÇÃO | 200412 | IOPES | LIMPEZA DE REVESTIMENTO CERÂMICO EM PAREDE UTILIZANDO DETERGENTE NEUTRO E ESCOVAÇÃO MANUAL | 0.5 | M² | 1,47 |  |  | 0,73
COMPOSIÇÃO | 200413 | IOPES | LIMPEZA DE SUPERFÍCIE COM JATO DE ALTA PRESSÃO | 1 | M² | 1,78 |  |  | 1,78
[5 empty] | CUSTO TOTAL DE SERVIÇOS |  |  |  | 7.92
|  |  |  | MO SEM LS => | 9.79 | LS => | 0 | MO COM LS => | 9.79
|  |  |  | VALOR DO BDI => | 2.27 |  | VALOR COM BDI => |  | 12.15
[6 empty] | QUANT. => | 300,00 | PREÇO TOTAL => | 3645
16.2 | CÓDIGO | BANCO | DESCRIÇÃO | TIPO |  | UND | QUANT. | VALOR UNIT | TOTAL
COMPOSIÇÃO | 17060104 | SIURB | RETIRADA DE TAPUME METÁLICO | EDIFICAÇÃO |  | M² | 1 | 8.54 | 8.54
INSUMO | 2099 | SIURB | SERVENTE (SGSP) | MÃO DE OBRA |  | H | 0.33 | 25.89 | 8.54
|  |  |  | MO SEM LS => | 8.54 | LS => | 0 | MO COM LS => | 8.54
|  |  |  | VALOR DO BDI => | 1.96 |  | VALOR COM BDI => |  | 10.5
[6 empty] | QUANT. => | 107,10 | PREÇO TOTAL => | 1124.55
16.3 | CÓDIGO | BANCO | DESCRIÇÃO | TIPO |  | UND | QUANT. | VALOR UNIT | TOTAL
COMPOSIÇÃO | 106122 | SINAPI | REMOÇÃO DE ENTULHO CLASSE A (ALVENARIA, CONCRETO, ARGAMASSAS E CERÂMICOS) POR DUTO DE ENTULHO E ACONDICIONAMENTO FINAL EM CAÇAMBA ESTACIONÁRIA. ESTIMATIVA, UMA CAÇAMBA A CADA 15 DIAS . | REMOÇÃO DE ENTULHO E DESCARTE |  | M³ | 1 | 91.34 | 91.34
COMPOSIÇÃO AUXILIAR | 88316 | SINAPI | SERVENTE COM ENCARGOS COMPLEMENTARES | LIVRO SINAPI: CÁLCULOS E PARÂMETROS |  | H | 3.4172 | 26.73 | 91.34
|  |  |  | MO SEM LS => | 74.35 | LS => | 0 | MO COM LS => | 74.35
|  |  |  | VALOR DO BDI => | 21 |  | VALOR COM BDI => |  | 112.34
[6 empty] | QUANT. => | 32,00 | PREÇO TOTAL => | 3594.88
[5 empty] | TOTAL SEM BDI |  | 358060.39
[5 empty] | TOTAL DO BDI |  | 82315.59
[5 empty] | TOTAL GERAL |  | 440375.98
_______________________________________________________________ EDVAN JOSÉ NUNES ECONOMISTA/ORÇAMENTISTA CRE 3347