## BDI-Anexo com CPRB
PREFEITURA DE MATA DE SÃO JOÃO
SECRETARIA DE OBRAS E SERVIÇOS PÚBLICOS
CONTRATAÇÃO DE EMPRESA ESPECIALIZADA PARA AMPLIAÇÃO, ADEQUAÇÃO E/OU INSTALAÇÃO DE ILUMINAÇÃO PÚBLICA EM LED, ILUMINAÇÃO PARA QUADRAS CAMPOS E SIMILARES EM LED, ALÉM DE ATENDER AS DEMANDAS DE MANUTENÇÃO E ATUALIZAÇÃO CADASTRAL DO PARQUE DE ILUMINAÇÃO PÚBLICA DO MUNICÍPIO DE MATA DE SÃO JOÃO.
DEMONSTRATIVO DA COMPOSIÇÃO DO BDI
Tipo de Obra (conforme Acórdão 2622/2013 - TCU): Construção de Rodovias e Ferrovias
Item | Descrição |  | Percentual
1. | Lucro (L)
1.1 | Lucro bruto estimado |  | 6.64%
Subtotal |  |  | 6.64%
2. | Custos Indiretos (CI)
2.1 | Administração central |  | 3.8%
2.2 | Garantias e seguros |  | 0.32%
2.3 | Riscos |  | 0.5%
Subtotal |  |  | 4.62%
3. | Despesas Financeiras (DF)
3.1 | Despesas Financeiras |  | 1.02%
Subtotal |  |  | 1.02%
4. | Tributos (T)
4.1 | Contribuição p/o Financiamento da Seguridade Social – COFINS |  | 3%
4.2 | Programa de Integração Social – PIS/Paseb |  | 0.65%
4.3 | Imposto Sobre Serviço - ISS |  | 3%
4.4 | CPRB |  | 4.5%
Subtotal |  |  | 11.15%
*Item 4.3 -
Considerando que a Lei Municipal n° 280/2006 - Código Tributário Municipal, referente ao Imposto Sobre Serviço, estabelece a alíquota de 5,00% incidido sobre a mão de obra.
Sabendo-se ainda que a mão de obra corresponde a uma taxa de 60% (Taxa de Mão de Obra) do valor total do serviço e 40% corresponde ao material, atendendo a comprovação da compra e utilização da prestação de Serviço
Tem-se que a alíquota de 5% (Alíquota de ISS) incidida na mão de obra é equivalente a 3% (Taxa de Serviço considerada na tabela acima) do total do serviço (Mão de Obra + Material). Podendo então ser representado pela seguinte expressão.
A x (TM x VS) = TS x VS
Legenda: A: Alíquota de ISS TM: Taxa de Mão de Obra VS: Valor Total do Serviço TS: Taxa de Serviço
Lei n° 280/2006 - 2º Não se inclui na base de cálculo do imposto o valor dos materiais fornecidos pelo prestador dos serviços previstos nos itens 7.02 e 7.05 da lista de serviços anexa a esta lei, desde que comprovado através de documentos fiscais odôneos, em conformidade com a legislação tributaria. 3º Alternativa, o contribuinte poderá optar, em substituição ao previsto no parágrafo anterior, pelo abatimento de 40% (quarenta por cento), do valor total da nota fiscal.
CÁLCULO DO BDI:
BDI (%) ={ { [ ( 1 + L / 100 ) ( 1 + CI / 100 ) ( 1 + DF / 100 ) ] / [ 1 - ( T / 100 ) ] } - 1 } x 100
26.85%
Declaro que, conforme legislação tributária municipal, a base de cálculo do ISS corresponde a |  |  | 60%
do valor deste tipo de obra e, sobre esta base, incide ISS com alíquota de |  | 5%
Nota: | Itens de formação do BDI e os valores percentuais estão de acordo ao Acórdão 2622_2013 do Tribunal de Contas da União - TCU

## PLANILHA DE QUANTITATIVO
PREFEITURA DE MATA DE SÃO JOÃO
SECRETARIA DE OBRAS E SERVIÇOS PÚBLICOS
CONTRATAÇÃO DE EMPRESA ESPECIALIZADA PARA AMPLIAÇÃO, ADEQUAÇÃO E/OU INSTALAÇÃO DE ILUMINAÇÃO PÚBLICA EM LED, ILUMINAÇÃO PARA QUADRAS CAMPOS E SIMILARES EM LED, ALÉM DE ATENDER AS DEMANDAS DE MANUTENÇÃO E ATUALIZAÇÃO CADASTRAL DO PARQUE DE ILUMINAÇÃO PÚBLICA DO MUNICÍPIO DE MATA DE SÃO JOÃO.
LOTE ÚNICO - SEDE / LITORAL / ZONA RURAL
PLANILHA DE QUANTITATIVOS
ITEM | FONTE | CÓDIGO | DESCRIÇÃO DOS SERVIÇOS | UN. | QUANT.
1 | PRÓPRIO | COMPOSIÇÃO 1 | GARANTIA DE FUNCIONAMENTO DE SISTEMA E PONTO DE IP (11.000 PONTOS) EXECUÇÃO COMPLETA DA MANUTENÇÃO DO SISTEMA DE ILUMINAÇÃO PÚBLICA DO MUNICIPIO. OS SERVIÇOS DE MANUTENÇÃO PODEM SER ENUMERADOS E DESCRITOS COMO INSPEÇÃO DE ROTINA EM TODOS OS PONTOS DE ILUMINAÇÃO; REVISÃO DAS CONEXÕES E DO ESTADO GERAL DO SISTEMA CADA VEZ QUE NELE FOR REALIZADA QUALQUER INTERVENÇÃO; PRONTO ATENDIMENTO E EXECUÇÃO DE SERVIÇOS EM CASO DE EMERGÊNCIA DENTRO DOS PRAZOS PREVISTOS; ATENDIMENTO A SOLICITAÇÕES PARA SUBSTITUIÇÃO DE LÂMPADAS E LUMINÁRIAS APAGADAS À NOITE OU ACESAS DURANTE O DIA, OU SUBSTITUIÇÃO DE QUALQUER ACESSÓRIO QUE CAUSE INCONFORMIDADE, DENTRO DOS PRAZOS PREVISTOS NO CONTRATO; TRIAGEM E RECUPERAÇÃO DOS MATERIAIS RETIRADOS DA REDE E DEVOLUÇÃO AO MUNICÍPIO, SEGUINDO INSTRUÇÕES DA FISCALIZAÇÃO, COM DESCARTE DOS MATERIAIS NOCIVOS AO MEIO AMBIENTE CONFORME NORMAS AMBIENTAIS VIGENTES, OBEDECENDO PRIORITARIAMENTE, NO QUE COUBER, A IMPLEMENTAÇÃO IMEDIATA DA POLÍTICA REVERSA; SERVIÇO DE PODA QUE OBSTRUA A ILUMINAÇÃO PÚBLICA, ASSIM COMO O DESCARTE ORIUNDO DA PODA, EM CONFORMIDADE COM AS NORMAS AMBIENTAIS VIGENTES; RONDAS DIURNAS PARA VERIFICAÇÃO DE LÂMPADAS E LUMINÁRIAS ACESAS DURANTE O DIA E RONDAS NOTURNA PARA VERIFICAR AS LÂMPADAS E LUMINÁRIAS APAGADAS DURANTE A NOITE; SUBSTITUIÇÃO OU REPARO NOS EQUIPAMENTOS E ACESSÓRIOS COM DEFEITO, QUE ESTEJAM CAUSANDO QUALQUER TIPO DE INCONFORMIDADE NO SISTEMA DE ILUMINAÇÃO PÚBLICA (LUMINÁRIAS LED, LÂMPADAS QUEIMADAS E OU QUEBRADAS; RELÉS FOTOELÉTRICOS COM DEFEITO; CHAVES MAGNÉTICAS COM DEFEITO; REATORES COM DEFEITO; IGNITORES COM DEFEITO; SOQUETES COM DEFEITOS; BRAÇOS DE LUMINÁRIAS EM FINAL DE VIDA ÚTIL; LUMINÁRIAS LED, CONVENCIONAL OU PROJETORES MULTIVAPORES OU LED DEFEITUOSOS OU EM MAU ESTADO DE CONSERVAÇÃO; REDE DE ALIMENTAÇÃO AÉREA OU SUBTERRÂNEA INTERROMPIDA; FIAÇÃO INTERNA DOS BRAÇOS E POSTES; CONECTORES, PODAS DE ÁRVORES QUE INTERFERIREM DIRETAMENTE NA ILUMINAÇÃO PÚBLICA) E LIMPEZA DAS LUMINÁRIAS. ESTES SERVIÇOS PODERÃO SER EXECUTADOS EM AVENIDAS, RUAS, TRAVESSIAS, VIELAS, BECOS, ESCADARIAS, ESCADÕES, TRAVESSAS, PRAÇAS, PASSEIOS, PARQUES, ÁREAS DE LAZER, QUADRAS, CAMPOS DE FUTEBOL, FAIXAS DE PEDESTRES, TREVOS, PONTES, VIADUTOS, ESTACIONAMENTOS PÚBLICOS E ÁREAS PÚBLICAS, E MONUMENTOS HISTÓRICOS NO MUNICÍPIO,QUANDO HOUVER. OS SERVIÇOS SERÃO EXECUTADOS DENTRO DOS LIMITES DO MUNICÍPIO DE MATA DE SÃO JOÃO ENGLOBANDO O PERÍMETRO URBANO, SEDE, ZONA RURAL, LITORAL E BAIRROS MAIS AFASTADOS (ANTES CONHECIDOS COMO DISTRITOS). O SERVIÇO DE MANUTENÇÃO DEVERÁ SER EXECUTADO DIARIAMENTE, CONFORME SOLICITAÇÕES DOS MUNÍCIPES, DA PREFEITURA OU DOS SERVIÇOS DE RONDA. | MÊS | 12
2 | PRÓPRIO | COMPOSIÇÃO 2 | PINTURA DE POSTE MÉTALICO OU MADEIRA DE ATÉ 11m COM TRANSPORTE VERTICAL. | UN | 50
3 | PRÓPRIO | COMPOSIÇÃO 3 | FORNECIMENTO E INSTALAÇÃO DE LUMINÁRIA VIÁRIA, DECORATIVA OU PROJETOR PARA ILUMINAÇÃO PÚBLICA, INSTALAÇÃO EM POSTE EM BRAÇOS DE 1000mm, 2000mm, 3000mm OU SUPORTE COM BRAÇO (INCLUINDO MDO, BRAÇO, CONECTORES, RELÉ, CABO E ACESSÓRIOS) COM TRANSPORTE VERTICAL. | CJ | 1000
4 | PRÓPRIO | COMPOSIÇÃO 4 | FORNECIMENTO E INSTALAÇÃO DE LUMINÁRIA VIÁRIA, DECORATIVA OU PROJETOR PARA ILUMINAÇÃO PÚBLICA, INSTALAÇÃO EM POSTE EM BRAÇOS DE 1000mm, 2000mm, 3000mm OU SUPORTE SEM BRAÇO, (INCLUINDO MDO, CONECTORES, RELÉ, CABO E ACESSÓRIOS) COM TRANSPORTE VERTICAL. | CJ | 1000
5 | PRÓPRIO | COMPOSIÇÃO 5 | FORNECIMENTO E INSTALAÇÃO DE ACESSÓRIO EM PONTO DE ILUMINAÇÃO PÚBLICA: RELÉ INCLUINDO ACESSÓRIOS E MDO | CJ | 200
6 | PRÓPRIO | COMPOSIÇÃO 6 | FORNECIMENTO E INSTALAÇÃO DE CONDUTORES ISOLADOS DE COBRE # 2,5MM2 PARA ILUMINAÇÃO PÚBLICA, CLASSE 450/750V, EM ELETRODUTO, INCLUINDO ACESSÓRIOS E MDO | CJ | 4500
7 | PRÓPRIO | COMPOSIÇÃO 7 | FORNECIMENTO E INSTALAÇÃO DE CONDUTORES ISOLADOS DE COBRE # 4MM2 PARA ILUMINAÇÃO PÚBLICA, CLASSE 450/750V, DIRETAMENTE ENTERRADOS, INCLUINDO ACESSORIÓS E MDO | CJ | 2840
8 | PRÓPRIO | COMPOSIÇÃO 8 | FORNECIMENTO E INSTALAÇÃO DE CONDUTORES ISOLADOS DE COBRE # 6MM2 PARA ILUMINAÇÃO PÚBLICA, CLASSE 450/750V, DIRETAMENTE ENTERRADOS , INCLUINDO ACESSÓRIOS E MDO | CJ | 1200
9 | PRÓPRIO | COMPOSIÇÃO 9 | FORNECIMENTO E INSTALAÇÃO DE CONDUTORES ISOLADOS DE COBRE # 10MM2 PARA ILUMINAÇÃO PÚBLICA, CLASSE 450/750V, DIRETAMENTE ENTERRADOS, INCLUINDO ACESSÓRIOS E MDO | CJ | 2000
10 | PRÓPRIO | COMPOSIÇÃO 10 | FORNECIMENTO E INSTALAÇÃO DE CONDUTORES ISOLADOS DE COBRE # 16MM2 PARA ILUMINAÇÃO PÚBLICA, CLASSE 450/750V, DIRETAMENTE ENTERRADOS, INCLUINDO ACESSORIÓS E MDO | CJ | 8000
11 | PRÓPRIO | COMPOSIÇÃO 11 | FORNECIMENTO E INSTALAÇÃO DE CONDUTORES ISOLADOS DE COBRE # 25MM2 PARA ILUMINAÇÃO PÚBLICA, CLASSE 450/750V, DIRETAMENTE ENTERRADOS, INCLUINDO ACESSÓRIOS E MDO | CJ | 1300
12 | PRÓPRIO | COMPOSIÇÃO 12 | FORNECIMENTO E INSTALAÇÃO DE CONDUTORES ISOLADOS DE COBRE # 35MM2 PARA ILUMINAÇÃO PÚBLICA, CLASSE 0,6/1KV, DIRETAMENTE ENTERRADOS, INCLUINDO ACESSÓRIOS E MDO | CJ | 1300
13 | PRÓPRIO | COMPOSIÇÃO 13 | FORNECIMENTO E INSTALAÇÃO DE CABO DE COBRE MULTIPOLAR CIRCULAR 2 # 2,5MM2 (450/750V) PARA ILUMINAÇÃO PÚBLICA, EM ELETRODUTO, POSTE, BRAÇO OU DIRETAMENTE APLICADO EM FACHADAS, INCLUINDO ACESSÓRIOS E MDO | CJ | 1200
14 | PRÓPRIO | COMPOSIÇÃO 14 | FORNECIMENTO E INSTALAÇÃO DE CABO DE COBRE MULTIPOLAR CIRCULAR 2 # 4MM2 (450/750V) PARA ILUMINAÇÃO PÚBLICA, EM ELETRODUTO, POSTE, BRAÇO OU DIRETAMENTE APLICADO EM FACHADAS, INCLUINDO ACESSÓRIOS E MDO | CJ | 1300
15 | PRÓPRIO | COMPOSIÇÃO 15 | FORNECIMENTO E INSTALAÇÃO DE CABO DE COBRE MULTIPOLAR CIRCULAR 2 # 6MM2 (450/750V) PARA ILUMINAÇÃO PÚBLICA, EM ELETRODUTO, POSTE, BRAÇO OU DIRETAMENTE APLICADO EM FACHADAS, INCLUINDO ACESSORIOS E MDO | CJ | 1300
16 | PRÓPRIO | COMPOSIÇÃO 16 | FORNECIMENTO E INSTALAÇÃO DE CABO DE COBRE MULTIPOLAR CIRCULAR 3 # 2,5MM2 (450/750V) PARA ILUMINAÇÃO PÚBLICA, EM ELETRODUTO, POSTE, BRAÇO OU DIRETAMENTE APLICADO EM FACHADAS, INCLUINDO ACESSÓRIOS E MDO | CJ | 8000
17 | PRÓPRIO | COMPOSIÇÃO 17 | FORNECIMENTO E INSTALAÇÃO DE CABO DE COBRE MULTIPOLAR CIRCULAR 3 # 4MM2 (450/750V) PARA ILUMINAÇÃO PÚBLICA, EM ELETRODUTO, POSTE, BRAÇO OU DIRETAMENTE APLICADO EM FACHADAS, INCLUINDO ACESSÓRIOS E MDO | CJ | 1300
18 | PRÓPRIO | COMPOSIÇÃO 18 | FORNECIMENTO E INSTALAÇÃO DE CABO DE COBRE MULTIPOLAR CIRCULAR 3 # 6MM2 (450/750V) PARA ILUMINAÇÃO PÚBLICA, EM ELETRODUTO, POSTE, BRAÇO OU DIRETAMENTE APLICADO EM FACHADAS, INCLUINDO ACESSÓRIOS E MDO | CJ | 1300
19 | PRÓPRIO | COMPOSIÇÃO 19 | FORNECIMENTO E INSTALAÇÃO DE CABO DE COBRE MULTIPOLAR CIRCULAR 3 # 10MM2 (0,6/1KV) PARA ILUMINAÇÃO PÚBLICA, EM ELETRODUTO, POSTE, BRAÇO OU DIRETAMENTE APLICADO EM FACHADAS, INCLUINDO ACESSÓRIOS E MDO | CJ | 1250
20 | PRÓPRIO | COMPOSIÇÃO 20 | FORNECIMENTO E INSTALAÇÃO DE CABO DE COBRE MULTIPOLAR CIRCULAR 4 # 2,5MM2 (450/750V) PARA ILUMINAÇÃO PÚBLICA, EM ELETRODUTO, POSTE, BRAÇO OU DIRETAMENTE APLICADO EM FACHADAS, INCLUINDO ACESSÓRIOS E MDO | CJ | 1300
21 | PRÓPRIO | COMPOSIÇÃO 21 | FORNECIMENTO E INSTALAÇÃO DE CABO DE COBRE MULTIPOLAR CIRCULAR 4 # 4MM2 (450/750V) PARA ILUMINAÇÃO PÚBLICA, EM ELETRODUTO, POSTE, BRAÇO OU DIRETAMENTE APLICADO EM FACHADAS, INCLUINDO ACESSÓRIOS E MDO | CJ | 1300
22 | PRÓPRIO | COMPOSIÇÃO 22 | FORNECIMENTO E INSTALAÇÃO DE CONDUTORES ISOLADOS MULTIPLEXADOS DE ALUMÍNIO 2 # 16 (16) MM2 PARA REDE DE ILUMINAÇÃO PÚBLICA, INCLUINDO ACESSÓRIOS E MDO | CJ | 2300
23 | PRÓPRIO | COMPOSIÇÃO 23 | FORNECIMENTO E INSTALAÇÃO DE CONDUTORES ISOLADOS MULTIPLEXADOS DE ALUMÍNIO 2x1x25 (25) MM2 PARA REDE DE ILUMINAÇÃO PÚBLICA, INCLUINDO ACESSÓRIOS E MDO | CJ | 1300
24 | PRÓPRIO | COMPOSIÇÃO 24 | FORNECIMENTO E INSTALAÇÃO DE CONDUTORES ISOLADOS MULTIPLEXADOS DE ALUMÍNIO 3 # 16 (16) MM2 PARA REDE DE ILUMINAÇÃO PÚBLICA, INCLUINDO ACESSÓRIOS E MDO | CJ | 8000
25 | PRÓPRIO | COMPOSIÇÃO 25 | FORNECIMENTO E INSTALAÇÃO DE CONDUTORES ISOLADOS MULTIPLEXADOS DE ALUMÍNIO 3 # 25 (25) MM2 PARA REDE DE ILUMINAÇÃO PÚBLICA, INCLUINDO ACESSÓRIOS E MDO | CJ | 1300
26 | PRÓPRIO | COMPOSIÇÃO 26 | FORNECIMENTO E INSTALAÇÃO DE HASTE DE ATERRAMENTO D=5/8"X3M, INCLUINDO ACESSÓRIOS E MDO | CJ | 50
27 | PRÓPRIO | COMPOSIÇÃO 27 | FORNECIMENTO E INSTALAÇÃO DE METRO DE ELETRODUTO EM PVC DE 1/2", INCLUINDO ACESSÓRIOS E MDO | M | 100
28 | PRÓPRIO | COMPOSIÇÃO 28 | FORNECIMENTO E INSTALAÇÃO DE METRO DE ELETRODUTO EM PVC DE 3/4", INCLUINDO ACESSÓRIOS E MDO | M | 200
29 | PRÓPRIO | COMPOSIÇÃO 29 | FORNECIMENTO E INSTALAÇÃO DE METRO DE ELETRODUTO EM PVC DE 1", INCLUINDO ACESSÓRIOS E MDO | M | 200
30 | PRÓPRIO | COMPOSIÇÃO 30 | FORNECIMENTO E INSTALAÇÃO DE ELETRODUTO FLEXÍVEL CORRUGADO, PEAD, DN 50 (1 1/2"), PARA REDE ENTERRADA DE DISTRIBUIÇÃO DE ENERGIA ELÉTRICA - FORNECIMENTO E INSTALAÇÃO | M | 2000
31 | PRÓPRIO | COMPOSIÇÃO 31 | FORNECIMENTO E INSTALAÇÃO DE ELETRODUTO FLEXÍVEL CORRUGADO, PEAD, DN 63 (2"), PARA REDE ENTERRADA DE DISTRIBUIÇÃO DE ENERGIA ELÉTRICA - FORNECIMENTO E INSTALAÇÃO. AF_12/2021 | M | 150
32 | PRÓPRIO | COMPOSIÇÃO 32 | FORNECIMENTO E INSTALAÇÃO DE METRO DE ELETRODUTO EM PVC DE 3", INCLUINDO ACESSÓRIOS E MDO | CJ | 400
33 | PRÓPRIO | COMPOSIÇÃO 33 | CAIXA DE PASSAGEM DE CONCRETO ARMADO NO PISO DE 30x30x30cm, INCLUINDO ACESSÓRIOS E MDO | CJ | 80
34 | PRÓPRIO | COMPOSIÇÃO 34 | FORNECIMENTO E INSTALAÇÃO DE POSTE DE EUCALIPTO DE 5m (POSTE, MDO E ACESSÓRIOS) COM TRANSPORTE VERTICAL. | CJ | 20
35 | PRÓPRIO | COMPOSIÇÃO 35 | FORNECIMENTO E INSTALAÇÃO DE POSTE DE METÁLICO DE 7m (POSTE, MDO E ACESSÓRIOS) COM TRANSPORTE VERTICAL. | CJ | 25
36 | PRÓPRIO | COMPOSIÇÃO 36 | FORNECIMENTO E INSTALAÇÃO DE POSTE METÁLICO DE 9m (POSTE, MDO E ACESSÓRIOS) COM TRANSPORTE VERTICAL. | CJ | 25
37 | PRÓPRIO | COMPOSIÇÃO 37 | FORNECIMENTO E INSTALAÇÃO DE POSTE DE CONCRETO DE 7m TIPO "DT" (POSTE, MDO E ACESSÓRIOS) COM TRANSPORTE VERTICAL. | CJ | 5
38 | PRÓPRIO | COMPOSIÇÃO 38 | FORNECIMENTO E INSTALAÇÃO DE POSTE DE CONCRETO DE 9m TIPO DT" (POSTE, MDO E ACESSÓRIOS) COM TRANSPORTE VERTICAL. | CJ | 10
39 | PRÓPRIO | COMPOSIÇÃO 39 | FORNECIMENTO E INSTALAÇÃO DE POSTE DE CONCRETO DE 10m TIPO "DT" (POSTE, MDO E ACESSÓRIOS) COM TRANSPORTE VERTICAL. | CJ | 5
40 | PRÓPRIO | COMPOSIÇÃO 40 | FORNECIMENTO E INSTALAÇÃO DE POSTE DE CONCRETO DE 11m TIPO "DT" (POSTE, MDO E ACESSÓRIOS) COM TRANSPORTE VERTICAL. | CJ | 5
41 | PRÓPRIO | COMPOSIÇÃO 41 | FORNECIMENTO E INSTALAÇÃO DE POSTE DE CONCRETO DE 12m TIPO "DT" (POSTE, MDO E ACESSÓRIOS) COM TRANSPORTE VERTICAL. | CJ | 5
42 | PRÓPRIO | COMPOSIÇÃO 42 | FORNECIMENTO E INSTALAÇÃO DE QUADRO DE MEDIÇÃO SEM TC'S COM MURETA DE ALVENARIA PINTADA E GRADE, INCLUINDO ACESSÓRIOS E MDO | CJ | 5
43 | PRÓPRIO | COMPOSIÇÃO 43 | FORNECIMENTO E INSTALAÇÃO DE QUADRO DE COMANDO E PROTEÇÃO COM COM MURETA DE ALVENARIA PINTADA E GRADE, INCLUINDO ACESSÓRIOS E MDO | CJ | 5
44 | PRÓPRIO | COMPOSIÇÃO 44 | CONSTRUÇÃO DE MURETA DE MEDIÇÃO PINTADA E COM GRADE, INCLUINDO ACESSÓRIOS E MDO | CJ | 5
45 | PRÓPRIO | COMPOSIÇÃO 45 | FORNECIMENTO E INSTALAÇÃO DE DISJUNTOR DE ATÉ 50A, BIPOLAR 10KA , INCLUINDO ACESSÓRIOS E MDO | CJ | 5
46 | PRÓPRIO | COMPOSIÇÃO 46 | FORNECIMENTO E INSTALAÇÃO DE DISJUNTOR DE 50A, TRIPOLAR, 10KA , INCLUINDO ACESSÓRIOS E MDO | CJ | 5
47 | PRÓPRIO | COMPOSIÇÃO 47 | FORNECIMENTO E INSTALAÇÃO DE DISJUNTOR DE 60A 100A, TRIPOLAR, 10KA , INCLUINDO ACESSÓRIOS E MDO | CJ | 5
48 | PRÓPRIO | COMPOSIÇÃO 48 | FORNECIMENTO E INSTALAÇÃO DE DISJUNTORES TERMOMAGNÉTICOS DE 60 A 100A, TRIPOLAR, 10KA , INCLUINDO ACESSÓRIOS E MDO | CJ | 5
49 | PRÓPRIO | COMPOSIÇÃO 49 | FORNECIMENTO E INSTALAÇÃO DE PROGRAMADOR HORÁRIO SEMANAL, INCLUINDO ACESSÓRIOS E MDO | CJ | 10
50 | PRÓPRIO | COMPOSIÇÃO 50 | FORNECIMENTO E INSTALAÇÃO DE CONTATOR MAGNÉTICO TRIPOLAR, 38A , INCLUINDO ACESSÓRIOS E MDO | CJ | 5
51 | PRÓPRIO | COMPOSIÇÃO 51 | FORNECIMENTO E INSTALAÇÃO DE CONTATOR MAGNÉTICO TRIPOLAR, 95A , INCLUINDO ACESSÓRIOS E MDO | CJ | 8
52 | PRÓPRIO | COMPOSIÇÃO 52 | CADASTRAMENTO INSTALAÇÃO DE ETIQUETA DE IDENTIFICAÇÃO DO PONTO DE ILUMINAÇÃO PÚBLICA CONFORME PADRÃO DEFINIDO PELA SEOSP, INCLUINDO ACESSÓRIOS E MDO | CJ | 1500
53 | PRÓPRIO | COMPOSIÇÃO 53 | CAMINHÃO CESTO COM OPERADOR DE GUINDASTE | CHP | 200
54 | PRÓPRIO | COMPOSIÇÃO 54 | FORNECIMENTO E INSTALAÇÃO DE LUMINÁRIA VIÁRIA LED MIN. 8.568 LUMENS | UN | 400
55 | PRÓPRIO | COMPOSIÇÃO 55 | FORNECIMENTO E INSTALAÇÃO DE LUMINÁRIA VIÁRIA LED MIN. 12.080 LUMENS | UN | 1000
56 | PRÓPRIO | COMPOSIÇÃO 56 | FORNECIMENTO E INSTALAÇÃO DE LUMINÁRIA VIÁRIA LED MIN. 22.500 LUMENS | UN | 100
57 | PRÓPRIO | COMPOSIÇÃO 57 | FORNECIMENTO E INSTALAÇÃO DE PROJETOR 10W LED | UN | 200
58 | PRÓPRIO | COMPOSIÇÃO 58 | FORNECIMENTO E INSTALAÇÃO DE PROJETOR 50W LED | UN | 200
59 | PRÓPRIO | COMPOSIÇÃO 59 | FORNECIMENTO E INSTALAÇÃO DE CRUZETA | UN | 30
60 | PRÓPRIO | COMPOSIÇÃO 60 | FORNECIMENTO E INSTALAÇÃO DE ESPETO LED 3W | UN | 200
61 | PRÓPRIO | COMPOSIÇÃO 61 | FORNECIMENTO E INSTALAÇÃO DE LUMINÁRIA SPOT LED 15W | UN | 100
62 | PRÓPRIO | COMPOSIÇÃO 62 | FORNECIMENTO E INSTALAÇÃO DE LUMINÁRIA DECORATIVA LED 60W (MODELO EGEU II) OU SIMILAR | UN | 50
63 | PRÓPRIO | COMPOSIÇÃO 63 | FORNECIMENTO E INSTALAÇÃO DE MANGUEIRA LED | M | 400
64 | PRÓPRIO | COMPOSIÇÃO 64 | FORNECIMENTO E INSTALAÇÃO DE PROJETOR MODULAR LED MIN. 22.225 LUMENS | UN | 100
65 | PRÓPRIO | COMPOSIÇÃO 65 | FORNECIMENTO E INSTALAÇÃO DE PROJETOR MODULAR LED MIN. 37.550 LUMENS | UN | 100
66 | PRÓPRIO | COMPOSIÇÃO 66 | FORNECIMENTO E INSTALAÇÃO DE PROJETOR MODULAR LED MIN. 74.900 LUMENS | UN | 100
67 | PRÓPRIO | COMPOSIÇÃO 67 | FORNECIMENTO E INSTALAÇÃO DE CHAVE PARA COMANDO DE ILUMINAÇÃO PÚBLICA | UN | 20
68 | PRÓPRIO | COMPOSIÇÃO 68 | FORNECIMENTO E INSTALAÇÃO DE POSTE FIBRA DE VIDRO COMPRIMENTO: 7,5 M, RESISTÊNCIA NOMINAL POSTE: 90 DAN, DIÂMETRO TOPO: 160 MM, DIÂMETRO BASE: 370 MM, CARGA RUPTURA: 180 DAN, FLECHA CARGA NOMINAL: 600 (MÁX) MM, FLECHA RESIDUAL: 37,5 (MÁX. 1,4X CARGA NOMINAL) MM, PROFUNDIDADE ENGAST AMENTO: 1.350 M (POSTE, MDO E ACESSÓRIOS) COM TRANSPORTE VERTICAL. | UN | 20
69 | PRÓPRIO | COMPOSIÇÃO 69 | FORNECIMENTO E INSTALAÇÃO DE POSTE METÁLICO DE 10m (POSTE, MDO E ACESSÓRIOS) COM TRANSPORTE VERTICAL. | CJ | 40
70 | PRÓPRIO | COMPOSIÇÃO 70 | CAMINHÃO GUINDAUTO 6,5 T ( M. BENZ - L1620/51 - 143,0 HP) | H | 30
71 | PRÓPRIO | COMPOSIÇÃO 71 | FORNECIMENTO E INSTALAÇÃO DE LUMINÁRIA 150W 3000K - CINZA GRAFITE MTX LUMINÁRIA VIÁRIA LED 100W 14.500LM 145LM/W, DIFUSOR EM VIDRO, TIPO II MÉDIA CUT OFF, 3000K, CORPO EM ALUMINIO INJETADO, TENSÃO 120V-277V, FATOR DE POTÊNCIA ≥0,98, TEMP. DE OPERAÇÃO -5/50°C, IP66, IK08, 50/60Hz, ISOLAMENTO CLASSE I, DRIVER DIMERIZÁVEL, VIDA ÚTIL 78.000HRS, FIXAÇÃO EM BRAÇO 48,3 A 60,3MM, COR DE ACAB. CINZA GRAFITE MTX, QUORUM OU SIMILAR. | UN | 30

## CURVA ABC
PREFEITURA DE MATA DE SÃO JOÃO
SECRETARIA DE OBRAS E SERVIÇOS PÚBLICOS
CONTRATAÇÃO DE EMPRESA ESPECIALIZADA PARA AMPLIAÇÃO, ADEQUAÇÃO E/OU INSTALAÇÃO DE ILUMINAÇÃO PÚBLICA EM LED, ILUMINAÇÃO PARA QUADRAS CAMPOS E SIMILARES EM LED, ALÉM DE ATENDER AS DEMANDAS DE MANUTENÇÃO E ATUALIZAÇÃO CADASTRAL DO PARQUE DE ILUMINAÇÃO PÚBLICA DO MUNICÍPIO DE MATA DE SÃO JOÃO.
26.85%
CURVA ABC
ITEM | CÓDIGO SINAPI 04/2024 - ORSE 03/2024 | BANCO | DESCRIÇÃO DOS SERVIÇOS | UN. | QUANT. | VALOR UNIT C/ BDI (R$) | VALOR TOTAL C/ BDI (R$) | % SIMPLES | % ACUMULADO
1 | PRÓPRIO | COMPOSIÇÃO 1 | GARANTIA DE FUNCIONAMENTO DE SISTEMA E PONTO DE IP (11.000 PONTOS) EXECUÇÃO COMPLETA DA MANUTENÇÃO DO SISTEMA DE ILUMINAÇÃO PÚBLICA DO MUNICIPIO. OS SERVIÇOS DE MANUTENÇÃO PODEM SER ENUMERADOS E DESCRITOS COMO INSPEÇÃO DE ROTINA EM TODOS OS PONTOS DE ILUMINAÇÃO; REVISÃO DAS CONEXÕES E DO ESTADO GERAL DO SISTEMA CADA VEZ QUE NELE FOR REALIZADA QUALQUER INTERVENÇÃO; PRONTO ATENDIMENTO E EXECUÇÃO DE SERVIÇOS EM CASO DE EMERGÊNCIA DENTRO DOS PRAZOS PREVISTOS; ATENDIMENTO A SOLICITAÇÕES PARA SUBSTITUIÇÃO DE LÂMPADAS E LUMINÁRIAS APAGADAS À NOITE OU ACESAS DURANTE O DIA, OU SUBSTITUIÇÃO DE QUALQUER ACESSÓRIO QUE CAUSE INCONFORMIDADE, DENTRO DOS PRAZOS PREVISTOS NO CONTRATO; TRIAGEM E RECUPERAÇÃO DOS MATERIAIS RETIRADOS DA REDE E DEVOLUÇÃO AO MUNICÍPIO, SEGUINDO INSTRUÇÕES DA FISCALIZAÇÃO, COM DESCARTE DOS MATERIAIS NOCIVOS AO MEIO AMBIENTE CONFORME NORMAS AMBIENTAIS VIGENTES, OBEDECENDO PRIORITARIAMENTE, NO QUE COUBER, A IMPLEMENTAÇÃO IMEDIATA DA POLÍTICA REVERSA; SERVIÇO DE PODA QUE OBSTRUA A ILUMINAÇÃO PÚBLICA, ASSIM COMO O DESCARTE ORIUNDO DA PODA, EM CONFORMIDADE COM AS NORMAS AMBIENTAIS VIGENTES; RONDAS DIURNAS PARA VERIFICAÇÃO DE LÂMPADAS E LUMINÁRIAS ACESAS DURANTE O DIA E RONDAS NOTURNA PARA VERIFICAR AS LÂMPADAS E LUMINÁRIAS APAGADAS DURANTE A NOITE; SUBSTITUIÇÃO OU REPARO NOS EQUIPAMENTOS E ACESSÓRIOS COM DEFEITO, QUE ESTEJAM CAUSANDO QUALQUER TIPO DE INCONFORMIDADE NO SISTEMA DE ILUMINAÇÃO PÚBLICA (LUMINÁRIAS LED, LÂMPADAS QUEIMADAS E OU QUEBRADAS; RELÉS FOTOELÉTRICOS COM DEFEITO; CHAVES MAGNÉTICAS COM DEFEITO; REATORES COM DEFEITO; IGNITORES COM DEFEITO; SOQUETES COM DEFEITOS; BRAÇOS DE LUMINÁRIAS EM FINAL DE VIDA ÚTIL; LUMINÁRIAS LED, CONVENCIONAL OU PROJETORES MULTIVAPORES OU LED DEFEITUOSOS OU EM MAU ESTADO DE CONSERVAÇÃO; REDE DE ALIMENTAÇÃO AÉREA OU SUBTERRÂNEA INTERROMPIDA; FIAÇÃO INTERNA DOS BRAÇOS E POSTES; CONECTORES, PODAS DE ÁRVORES QUE INTERFERIREM DIRETAMENTE NA ILUMINAÇÃO PÚBLICA) E LIMPEZA DAS LUMINÁRIAS. ESTES SERVIÇOS PODERÃO SER EXECUTADOS EM AVENIDAS, RUAS, TRAVESSIAS, VIELAS, BECOS, ESCADARIAS, ESCADÕES, TRAVESSAS, PRAÇAS, PASSEIOS, PARQUES, ÁREAS DE LAZER, QUADRAS, CAMPOS DE FUTEBOL, FAIXAS DE PEDESTRES, TREVOS, PONTES, VIADUTOS, ESTACIONAMENTOS PÚBLICOS E ÁREAS PÚBLICAS, E MONUMENTOS HISTÓRICOS NO MUNICÍPIO,QUANDO HOUVER. OS SERVIÇOS SERÃO EXECUTADOS DENTRO DOS LIMITES DO MUNICÍPIO DE MATA DE SÃO JOÃO ENGLOBANDO O PERÍMETRO URBANO, SEDE, ZONA RURAL, LITORAL E BAIRROS MAIS AFASTADOS (ANTES CONHECIDOS COMO DISTRITOS). O SERVIÇO DE MANUTENÇÃO DEVERÁ SER EXECUTADO DIARIAMENTE, CONFORME SOLICITAÇÕES DOS MUNÍCIPES, DA PREFEITURA OU DOS SERVIÇOS DE RONDA. | MÊS | 12 | 126139.89 | 1513678.68 | 22% | 22%
55 | PRÓPRIO | COMPOSIÇÃO 55 | FORNECIMENTO E INSTALAÇÃO DE LUMINÁRIA VIÁRIA LED MIN. 12.080 LUMENS | UN | 1000 | 1282.91 | 1282910 | 18.64% | 40.64%
3 | PRÓPRIO | COMPOSIÇÃO 3 | FORNECIMENTO E INSTALAÇÃO DE LUMINÁRIA VIÁRIA, DECORATIVA OU PROJETOR PARA ILUMINAÇÃO PÚBLICA, INSTALAÇÃO EM POSTE EM BRAÇOS DE 1000mm, 2000mm, 3000mm OU SUPORTE COM BRAÇO (INCLUINDO MDO, BRAÇO, CONECTORES, RELÉ, CABO E ACESSÓRIOS) COM TRANSPORTE VERTICAL. | CJ | 1000 | 508.16 | 508160 | 7.385% | 48.02%
54 | PRÓPRIO | COMPOSIÇÃO 54 | FORNECIMENTO E INSTALAÇÃO DE LUMINÁRIA VIÁRIA LED MIN. 8.568 LUMENS | UN | 400 | 1031.84 | 412736 | 5.998% | 54.02%
66 | PRÓPRIO | COMPOSIÇÃO 66 | FORNECIMENTO E INSTALAÇÃO DE PROJETOR MODULAR LED MIN. 74.900 LUMENS | UN | 100 | 3868.37 | 386837 | 5.621% | 59.64%
65 | PRÓPRIO | COMPOSIÇÃO 65 | FORNECIMENTO E INSTALAÇÃO DE PROJETOR MODULAR LED MIN. 37.550 LUMENS | UN | 100 | 2037.68 | 203768 | 2.961% | 62.6%
70 | PRÓPRIO | COMPOSIÇÃO 70 | CAMINHÃO GUINDAUTO 6,5 T ( M. BENZ - L1620/51 - 143,0 HP) | H | 30 | 6629.64 | 198889.2 | 2.89% | 65.5%
10 | PRÓPRIO | COMPOSIÇÃO 10 | FORNECIMENTO E INSTALAÇÃO DE CONDUTORES ISOLADOS DE COBRE # 16MM2 PARA ILUMINAÇÃO PÚBLICA, CLASSE 450/750V, DIRETAMENTE ENTERRADOS, INCLUINDO ACESSORIÓS E MDO | CJ | 8000 | 23.75 | 190000 | 2.761% | 68.26%
56 | PRÓPRIO | COMPOSIÇÃO 56 | FORNECIMENTO E INSTALAÇÃO DE LUMINÁRIA VIÁRIA LED MIN. 22.500 LUMENS | UN | 100 | 1599.73 | 159973 | 2.325% | 70.58%
4 | PRÓPRIO | COMPOSIÇÃO 4 | FORNECIMENTO E INSTALAÇÃO DE LUMINÁRIA VIÁRIA, DECORATIVA OU PROJETOR PARA ILUMINAÇÃO PÚBLICA, INSTALAÇÃO EM POSTE EM BRAÇOS DE 1000mm, 2000mm, 3000mm OU SUPORTE SEM BRAÇO, (INCLUINDO MDO, CONECTORES, RELÉ, CABO E ACESSÓRIOS) COM TRANSPORTE VERTICAL. | CJ | 1000 | 158.56 | 158560 | 2.304% | 72.89%
64 | PRÓPRIO | COMPOSIÇÃO 64 | FORNECIMENTO E INSTALAÇÃO DE PROJETOR MODULAR LED MIN. 22.225 LUMENS | UN | 100 | 1568.59 | 156859 | 2.279% | 75.16%
24 | PRÓPRIO | COMPOSIÇÃO 24 | FORNECIMENTO E INSTALAÇÃO DE CONDUTORES ISOLADOS MULTIPLEXADOS DE ALUMÍNIO 3 # 16 (16) MM2 PARA REDE DE ILUMINAÇÃO PÚBLICA, INCLUINDO ACESSÓRIOS E MDO | CJ | 8000 | 19.03 | 152240 | 2.212% | 77.38%
16 | PRÓPRIO | COMPOSIÇÃO 16 | FORNECIMENTO E INSTALAÇÃO DE CABO DE COBRE MULTIPOLAR CIRCULAR 3 # 2,5MM2 (450/750V) PARA ILUMINAÇÃO PÚBLICA, EM ELETRODUTO, POSTE, BRAÇO OU DIRETAMENTE APLICADO EM FACHADAS, INCLUINDO ACESSÓRIOS E MDO | CJ | 8000 | 18.29 | 146320 | 2.126% | 79.5%
69 | PRÓPRIO | COMPOSIÇÃO 69 | FORNECIMENTO E INSTALAÇÃO DE POSTE METÁLICO DE 10m (POSTE, MDO E ACESSÓRIOS) COM TRANSPORTE VERTICAL. | CJ | 40 | 3037.91 | 121516.4 | 1.766% | 81.27%
71 | PRÓPRIO | COMPOSIÇÃO 71 | FORNECIMENTO E INSTALAÇÃO DE LUMINÁRIA 150W 3000K - CINZA GRAFITE MTX LUMINÁRIA VIÁRIA LED 100W 14.500LM 145LM/W, DIFUSOR EM VIDRO, TIPO II MÉDIA CUT OFF, 3000K, CORPO EM ALUMINIO INJETADO, TENSÃO 120V-277V, FATOR DE POTÊNCIA ≥0,98, TEMP. DE OPERAÇÃO -5/50°C, IP66, IK08, 50/60Hz, ISOLAMENTO CLASSE I, DRIVER DIMERIZÁVEL, VIDA ÚTIL 78.000HRS, FIXAÇÃO EM BRAÇO 48,3 A 60,3MM, COR DE ACAB. CINZA GRAFITE MTX, QUORUM OU SIMILAR. | UN | 30 | 3243.05 | 97291.5 | 1.414% | 82.68%
62 | PRÓPRIO | COMPOSIÇÃO 62 | FORNECIMENTO E INSTALAÇÃO DE LUMINÁRIA DECORATIVA LED 60W (MODELO EGEU II) OU SIMILAR | UN | 50 | 1545.41 | 77270.5 | 1.123% | 83.81%
12 | PRÓPRIO | COMPOSIÇÃO 12 | FORNECIMENTO E INSTALAÇÃO DE CONDUTORES ISOLADOS DE COBRE # 35MM2 PARA ILUMINAÇÃO PÚBLICA, CLASSE 0,6/1KV, DIRETAMENTE ENTERRADOS, INCLUINDO ACESSÓRIOS E MDO | CJ | 1300 | 47.96 | 62348 | 0.906% | 84.71%
36 | PRÓPRIO | COMPOSIÇÃO 36 | FORNECIMENTO E INSTALAÇÃO DE POSTE METÁLICO DE 9m (POSTE, MDO E ACESSÓRIOS) COM TRANSPORTE VERTICAL. | CJ | 25 | 2451.88 | 61297 | 0.8908% | 85.6%
53 | PRÓPRIO | COMPOSIÇÃO 53 | CAMINHÃO CESTO COM OPERADOR DE GUINDASTE | CHP | 200 | 298.76 | 59752 | 0.8683% | 86.47%
11 | PRÓPRIO | COMPOSIÇÃO 11 | FORNECIMENTO E INSTALAÇÃO DE CONDUTORES ISOLADOS DE COBRE # 25MM2 PARA ILUMINAÇÃO PÚBLICA, CLASSE 450/750V, DIRETAMENTE ENTERRADOS, INCLUINDO ACESSÓRIOS E MDO | CJ | 1300 | 38.44 | 49972 | 0.7262% | 87.2%
19 | PRÓPRIO | COMPOSIÇÃO 19 | FORNECIMENTO E INSTALAÇÃO DE CABO DE COBRE MULTIPOLAR CIRCULAR 3 # 10MM2 (0,6/1KV) PARA ILUMINAÇÃO PÚBLICA, EM ELETRODUTO, POSTE, BRAÇO OU DIRETAMENTE APLICADO EM FACHADAS, INCLUINDO ACESSÓRIOS E MDO | CJ | 1250 | 39.81 | 49762.5 | 0.7231% | 87.92%
35 | PRÓPRIO | COMPOSIÇÃO 35 | FORNECIMENTO E INSTALAÇÃO DE POSTE DE METÁLICO DE 7m (POSTE, MDO E ACESSÓRIOS) COM TRANSPORTE VERTICAL. | CJ | 25 | 1797.17 | 44929.25 | 0.6529% | 88.57%
6 | PRÓPRIO | COMPOSIÇÃO 6 | FORNECIMENTO E INSTALAÇÃO DE CONDUTORES ISOLADOS DE COBRE # 2,5MM2 PARA ILUMINAÇÃO PÚBLICA, CLASSE 450/750V, EM ELETRODUTO, INCLUINDO ACESSÓRIOS E MDO | CJ | 4500 | 9.81 | 44145 | 0.6415% | 89.21%
18 | PRÓPRIO | COMPOSIÇÃO 18 | FORNECIMENTO E INSTALAÇÃO DE CABO DE COBRE MULTIPOLAR CIRCULAR 3 # 6MM2 (450/750V) PARA ILUMINAÇÃO PÚBLICA, EM ELETRODUTO, POSTE, BRAÇO OU DIRETAMENTE APLICADO EM FACHADAS, INCLUINDO ACESSÓRIOS E MDO | CJ | 1300 | 32.49 | 42237 | 0.6138% | 89.83%
34 | PRÓPRIO | COMPOSIÇÃO 34 | FORNECIMENTO E INSTALAÇÃO DE POSTE DE EUCALIPTO DE 5m (POSTE, MDO E ACESSÓRIOS) COM TRANSPORTE VERTICAL. | CJ | 20 | 2098.28 | 41965.6 | 0.6098% | 90.44%
30 | PRÓPRIO | COMPOSIÇÃO 30 | FORNECIMENTO E INSTALAÇÃO DE ELETRODUTO FLEXÍVEL CORRUGADO, PEAD, DN 50 (1 1/2"), PARA REDE ENTERRADA DE DISTRIBUIÇÃO DE ENERGIA ELÉTRICA - FORNECIMENTO E INSTALAÇÃO | M | 2000 | 20.03 | 40060 | 0.5822% | 91.02%
22 | PRÓPRIO | COMPOSIÇÃO 22 | FORNECIMENTO E INSTALAÇÃO DE CONDUTORES ISOLADOS MULTIPLEXADOS DE ALUMÍNIO 2 # 16 (16) MM2 PARA REDE DE ILUMINAÇÃO PÚBLICA, INCLUINDO ACESSÓRIOS E MDO | CJ | 2300 | 16.91 | 38893 | 0.5652% | 91.59%
7 | PRÓPRIO | COMPOSIÇÃO 7 | FORNECIMENTO E INSTALAÇÃO DE CONDUTORES ISOLADOS DE COBRE # 4MM2 PARA ILUMINAÇÃO PÚBLICA, CLASSE 450/750V, DIRETAMENTE ENTERRADOS, INCLUINDO ACESSORIÓS E MDO | CJ | 2840 | 12.71 | 36096.4 | 0.5246% | 92.11%
21 | PRÓPRIO | COMPOSIÇÃO 21 | FORNECIMENTO E INSTALAÇÃO DE CABO DE COBRE MULTIPOLAR CIRCULAR 4 # 4MM2 (450/750V) PARA ILUMINAÇÃO PÚBLICA, EM ELETRODUTO, POSTE, BRAÇO OU DIRETAMENTE APLICADO EM FACHADAS, INCLUINDO ACESSÓRIOS E MDO | CJ | 1300 | 26.74 | 34762 | 0.5052% | 92.62%
15 | PRÓPRIO | COMPOSIÇÃO 15 | FORNECIMENTO E INSTALAÇÃO DE CABO DE COBRE MULTIPOLAR CIRCULAR 2 # 6MM2 (450/750V) PARA ILUMINAÇÃO PÚBLICA, EM ELETRODUTO, POSTE, BRAÇO OU DIRETAMENTE APLICADO EM FACHADAS, INCLUINDO ACESSORIOS E MDO | CJ | 1300 | 26.21 | 34073 | 0.4951% | 93.11%
9 | PRÓPRIO | COMPOSIÇÃO 9 | FORNECIMENTO E INSTALAÇÃO DE CONDUTORES ISOLADOS DE COBRE # 10MM2 PARA ILUMINAÇÃO PÚBLICA, CLASSE 450/750V, DIRETAMENTE ENTERRADOS, INCLUINDO ACESSÓRIOS E MDO | CJ | 2000 | 17 | 34000 | 0.4941% | 93.6%
25 | PRÓPRIO | COMPOSIÇÃO 25 | FORNECIMENTO E INSTALAÇÃO DE CONDUTORES ISOLADOS MULTIPLEXADOS DE ALUMÍNIO 3 # 25 (25) MM2 PARA REDE DE ILUMINAÇÃO PÚBLICA, INCLUINDO ACESSÓRIOS E MDO | CJ | 1300 | 24.39 | 31707 | 0.4608% | 94.07%
68 | PRÓPRIO | COMPOSIÇÃO 68 | FORNECIMENTO E INSTALAÇÃO DE POSTE FIBRA DE VIDRO COMPRIMENTO: 7,5 M, RESISTÊNCIA NOMINAL POSTE: 90 DAN, DIÂMETRO TOPO: 160 MM, DIÂMETRO BASE: 370 MM, CARGA RUPTURA: 180 DAN, FLECHA CARGA NOMINAL: 600 (MÁX) MM, FLECHA RESIDUAL: 37,5 (MÁX. 1,4X CARGA NOMINAL) MM, PROFUNDIDADE ENGAST AMENTO: 1.350 M (POSTE, MDO E ACESSÓRIOS) COM TRANSPORTE VERTICAL. | UN | 20 | 1552.33 | 31046.6 | 0.4512% | 94.52%
17 | PRÓPRIO | COMPOSIÇÃO 17 | FORNECIMENTO E INSTALAÇÃO DE CABO DE COBRE MULTIPOLAR CIRCULAR 3 # 4MM2 (450/750V) PARA ILUMINAÇÃO PÚBLICA, EM ELETRODUTO, POSTE, BRAÇO OU DIRETAMENTE APLICADO EM FACHADAS, INCLUINDO ACESSÓRIOS E MDO | CJ | 1300 | 23.7 | 30810 | 0.4477% | 94.96%
23 | PRÓPRIO | COMPOSIÇÃO 23 | FORNECIMENTO E INSTALAÇÃO DE CONDUTORES ISOLADOS MULTIPLEXADOS DE ALUMÍNIO 2x1x25 (25) MM2 PARA REDE DE ILUMINAÇÃO PÚBLICA, INCLUINDO ACESSÓRIOS E MDO | CJ | 1300 | 20.59 | 26767 | 0.389% | 95.35%
20 | PRÓPRIO | COMPOSIÇÃO 20 | FORNECIMENTO E INSTALAÇÃO DE CABO DE COBRE MULTIPOLAR CIRCULAR 4 # 2,5MM2 (450/750V) PARA ILUMINAÇÃO PÚBLICA, EM ELETRODUTO, POSTE, BRAÇO OU DIRETAMENTE APLICADO EM FACHADAS, INCLUINDO ACESSÓRIOS E MDO | CJ | 1300 | 20.4 | 26520 | 0.3854% | 95.74%
14 | PRÓPRIO | COMPOSIÇÃO 14 | FORNECIMENTO E INSTALAÇÃO DE CABO DE COBRE MULTIPOLAR CIRCULAR 2 # 4MM2 (450/750V) PARA ILUMINAÇÃO PÚBLICA, EM ELETRODUTO, POSTE, BRAÇO OU DIRETAMENTE APLICADO EM FACHADAS, INCLUINDO ACESSÓRIOS E MDO | CJ | 1300 | 20.3 | 26390 | 0.3835% | 96.12%
13 | PRÓPRIO | COMPOSIÇÃO 13 | FORNECIMENTO E INSTALAÇÃO DE CABO DE COBRE MULTIPOLAR CIRCULAR 2 # 2,5MM2 (450/750V) PARA ILUMINAÇÃO PÚBLICA, EM ELETRODUTO, POSTE, BRAÇO OU DIRETAMENTE APLICADO EM FACHADAS, INCLUINDO ACESSÓRIOS E MDO | CJ | 1200 | 21.48 | 25776 | 0.3746% | 96.5%
57 | PRÓPRIO | COMPOSIÇÃO 57 | FORNECIMENTO E INSTALAÇÃO DE PROJETOR 10W LED | UN | 200 | 99.83 | 19966 | 0.2901% | 96.79%
8 | PRÓPRIO | COMPOSIÇÃO 8 | FORNECIMENTO E INSTALAÇÃO DE CONDUTORES ISOLADOS DE COBRE # 6MM2 PARA ILUMINAÇÃO PÚBLICA, CLASSE 450/750V, DIRETAMENTE ENTERRADOS , INCLUINDO ACESSÓRIOS E MDO | CJ | 1200 | 15.97 | 19164 | 0.2785% | 97.07%
52 | PRÓPRIO | COMPOSIÇÃO 52 | CADASTRAMENTO INSTALAÇÃO DE ETIQUETA DE IDENTIFICAÇÃO DO PONTO DE ILUMINAÇÃO PÚBLICA CONFORME PADRÃO DEFINIDO PELA SEOSP, INCLUINDO ACESSÓRIOS E MDO | CJ | 1500 | 10.77 | 16155 | 0.2348% | 97.3%
58 | PRÓPRIO | COMPOSIÇÃO 58 | FORNECIMENTO E INSTALAÇÃO DE PROJETOR 50W LED | UN | 200 | 71.42 | 14284 | 0.2076% | 97.51%
32 | PRÓPRIO | COMPOSIÇÃO 32 | FORNECIMENTO E INSTALAÇÃO DE METRO DE ELETRODUTO EM PVC DE 3", INCLUINDO ACESSÓRIOS E MDO | CJ | 400 | 33.18 | 13272 | 0.1929% | 97.7%
38 | PRÓPRIO | COMPOSIÇÃO 38 | FORNECIMENTO E INSTALAÇÃO DE POSTE DE CONCRETO DE 9m TIPO DT" (POSTE, MDO E ACESSÓRIOS) COM TRANSPORTE VERTICAL. | CJ | 10 | 1297.94 | 12979.4 | 0.1886% | 97.89%
63 | PRÓPRIO | COMPOSIÇÃO 63 | FORNECIMENTO E INSTALAÇÃO DE MANGUEIRA LED | M | 400 | 30.15 | 12060 | 0.1753% | 98.06%
2 | PRÓPRIO | COMPOSIÇÃO 2 | PINTURA DE POSTE MÉTALICO OU MADEIRA DE ATÉ 11m COM TRANSPORTE VERTICAL. | UN | 50 | 228.86 | 11443 | 0.1663% | 98.23%
67 | PRÓPRIO | COMPOSIÇÃO 67 | FORNECIMENTO E INSTALAÇÃO DE CHAVE PARA COMANDO DE ILUMINAÇÃO PÚBLICA | UN | 20 | 553.02 | 11060.4 | 0.1607% | 98.39%
59 | PRÓPRIO | COMPOSIÇÃO 59 | FORNECIMENTO E INSTALAÇÃO DE CRUZETA | UN | 30 | 318.74 | 9562.2 | 0.139% | 98.53%
51 | PRÓPRIO | COMPOSIÇÃO 51 | FORNECIMENTO E INSTALAÇÃO DE CONTATOR MAGNÉTICO TRIPOLAR, 95A , INCLUINDO ACESSÓRIOS E MDO | CJ | 8 | 1172.6 | 9380.8 | 0.1363% | 98.67%
41 | PRÓPRIO | COMPOSIÇÃO 41 | FORNECIMENTO E INSTALAÇÃO DE POSTE DE CONCRETO DE 12m TIPO "DT" (POSTE, MDO E ACESSÓRIOS) COM TRANSPORTE VERTICAL. | CJ | 5 | 1806.14 | 9030.7 | 0.1312% | 98.8%
60 | PRÓPRIO | COMPOSIÇÃO 60 | FORNECIMENTO E INSTALAÇÃO DE ESPETO LED 3W | UN | 200 | 44.11 | 8822 | 0.1282% | 98.93%
40 | PRÓPRIO | COMPOSIÇÃO 40 | FORNECIMENTO E INSTALAÇÃO DE POSTE DE CONCRETO DE 11m TIPO "DT" (POSTE, MDO E ACESSÓRIOS) COM TRANSPORTE VERTICAL. | CJ | 5 | 1697.85 | 8489.25 | 0.1234% | 99.05%
33 | PRÓPRIO | COMPOSIÇÃO 33 | CAIXA DE PASSAGEM DE CONCRETO ARMADO NO PISO DE 30x30x30cm, INCLUINDO ACESSÓRIOS E MDO | CJ | 80 | 89.07 | 7125.6 | 0.1035% | 99.15%
61 | PRÓPRIO | COMPOSIÇÃO 61 | FORNECIMENTO E INSTALAÇÃO DE LUMINÁRIA SPOT LED 15W | UN | 100 | 65.92 | 6592 | 0.09579% | 99.25%
39 | PRÓPRIO | COMPOSIÇÃO 39 | FORNECIMENTO E INSTALAÇÃO DE POSTE DE CONCRETO DE 10m TIPO "DT" (POSTE, MDO E ACESSÓRIOS) COM TRANSPORTE VERTICAL. | CJ | 5 | 1293.79 | 6468.95 | 0.09401% | 99.34%
5 | PRÓPRIO | COMPOSIÇÃO 5 | FORNECIMENTO E INSTALAÇÃO DE ACESSÓRIO EM PONTO DE ILUMINAÇÃO PÚBLICA: RELÉ INCLUINDO ACESSÓRIOS E MDO | CJ | 200 | 28.44 | 5688 | 0.08266% | 99.43%
43 | PRÓPRIO | COMPOSIÇÃO 43 | FORNECIMENTO E INSTALAÇÃO DE QUADRO DE COMANDO E PROTEÇÃO COM COM MURETA DE ALVENARIA PINTADA E GRADE, INCLUINDO ACESSÓRIOS E MDO | CJ | 5 | 1117.83 | 5589.15 | 0.08122% | 99.51%
42 | PRÓPRIO | COMPOSIÇÃO 42 | FORNECIMENTO E INSTALAÇÃO DE QUADRO DE MEDIÇÃO SEM TC'S COM MURETA DE ALVENARIA PINTADA E GRADE, INCLUINDO ACESSÓRIOS E MDO | CJ | 5 | 1110.65 | 5553.25 | 0.0807% | 99.59%
31 | PRÓPRIO | COMPOSIÇÃO 31 | FORNECIMENTO E INSTALAÇÃO DE ELETRODUTO FLEXÍVEL CORRUGADO, PEAD, DN 63 (2"), PARA REDE ENTERRADA DE DISTRIBUIÇÃO DE ENERGIA ELÉTRICA - FORNECIMENTO E INSTALAÇÃO. AF_12/2021 | M | 150 | 25.12 | 3768 | 0.05476% | 99.64%
29 | PRÓPRIO | COMPOSIÇÃO 29 | FORNECIMENTO E INSTALAÇÃO DE METRO DE ELETRODUTO EM PVC DE 1", INCLUINDO ACESSÓRIOS E MDO | M | 200 | 18.06 | 3612 | 0.05249% | 99.69%
26 | PRÓPRIO | COMPOSIÇÃO 26 | FORNECIMENTO E INSTALAÇÃO DE HASTE DE ATERRAMENTO D=5/8"X3M, INCLUINDO ACESSÓRIOS E MDO | CJ | 50 | 67.46 | 3373 | 0.04902% | 99.74%
37 | PRÓPRIO | COMPOSIÇÃO 37 | FORNECIMENTO E INSTALAÇÃO DE POSTE DE CONCRETO DE 7m TIPO "DT" (POSTE, MDO E ACESSÓRIOS) COM TRANSPORTE VERTICAL. | CJ | 5 | 641.87 | 3209.35 | 0.04664% | 99.79%
28 | PRÓPRIO | COMPOSIÇÃO 28 | FORNECIMENTO E INSTALAÇÃO DE METRO DE ELETRODUTO EM PVC DE 3/4", INCLUINDO ACESSÓRIOS E MDO | M | 200 | 16.03 | 3206 | 0.04659% | 99.84%
49 | PRÓPRIO | COMPOSIÇÃO 49 | FORNECIMENTO E INSTALAÇÃO DE PROGRAMADOR HORÁRIO SEMANAL, INCLUINDO ACESSÓRIOS E MDO | CJ | 10 | 305.85 | 3058.5 | 0.04445% | 99.88%
44 | PRÓPRIO | COMPOSIÇÃO 44 | CONSTRUÇÃO DE MURETA DE MEDIÇÃO PINTADA E COM GRADE, INCLUINDO ACESSÓRIOS E MDO | CJ | 5 | 493.78 | 2468.9 | 0.03588% | 99.92%
50 | PRÓPRIO | COMPOSIÇÃO 50 | FORNECIMENTO E INSTALAÇÃO DE CONTATOR MAGNÉTICO TRIPOLAR, 38A , INCLUINDO ACESSÓRIOS E MDO | CJ | 5 | 334.35 | 1671.75 | 0.02429% | 99.94%
27 | PRÓPRIO | COMPOSIÇÃO 27 | FORNECIMENTO E INSTALAÇÃO DE METRO DE ELETRODUTO EM PVC DE 1/2", INCLUINDO ACESSÓRIOS E MDO | M | 100 | 15.81 | 1581 | 0.02298% | 99.96%
48 | PRÓPRIO | COMPOSIÇÃO 48 | FORNECIMENTO E INSTALAÇÃO DE DISJUNTORES TERMOMAGNÉTICOS DE 60 A 100A, TRIPOLAR, 10KA , INCLUINDO ACESSÓRIOS E MDO | CJ | 5 | 206.11 | 1030.55 | 0.01498% | 99.98%
45 | PRÓPRIO | COMPOSIÇÃO 45 | FORNECIMENTO E INSTALAÇÃO DE DISJUNTOR DE ATÉ 50A, BIPOLAR 10KA , INCLUINDO ACESSÓRIOS E MDO | CJ | 5 | 103.37 | 516.85 | 0.007511% | 99.99%
47 | PRÓPRIO | COMPOSIÇÃO 47 | FORNECIMENTO E INSTALAÇÃO DE DISJUNTOR DE 60A 100A, TRIPOLAR, 10KA , INCLUINDO ACESSÓRIOS E MDO | CJ | 5 | 95.23 | 476.15 | 0.006919% | 99.99%
46 | PRÓPRIO | COMPOSIÇÃO 46 | FORNECIMENTO E INSTALAÇÃO DE DISJUNTOR DE 50A, TRIPOLAR, 10KA , INCLUINDO ACESSÓRIOS E MDO | CJ | 5 | 81.86 | 409.3 | 0.005948% | 100%
|  |  | TOTAL: SEIS MILHÕES OITOCENTOS E OITENTA E UM MIL TREZENTOS E OITENTA E CINCO REAIS E SESSENTA E OITO CENTAVOS |  |  |  | 6881385.68

## PLANILHA POR AÇÃO
PREFEITURA DE MATA DE SÃO JOÃO
SECRETARIA DE OBRAS E SERVIÇOS PÚBLICOS
CONTRATAÇÃO DE EMPRESA ESPECIALIZADA PARA AMPLIAÇÃO, ADEQUAÇÃO E/OU INSTALAÇÃO DE ILUMINAÇÃO PÚBLICA EM LED, ILUMINAÇÃO PARA QUADRAS CAMPOS E SIMILARES EM LED, ALÉM DE ATENDER AS DEMANDAS DE MANUTENÇÃO E ATUALIZAÇÃO CADASTRAL DO PARQUE DE ILUMINAÇÃO PÚBLICA DO MUNICÍPIO DE MATA DE SÃO JOÃO.
26.85%
PLANILHA POR AÇÃO
ITEM | CÓDIGO SINAPI 04/2024 - ORSE 03/2024 | BANCO | DESCRIÇÃO DOS SERVIÇOS | UN. | QUANT. | VALOR UNIT C/ BDI (R$) | VALOR TOTAL C/ BDI (R$) | 1028- AMPLIAÇÃO E REQUALIFICAÇÃO DO PARQUE DE ILUMINAÇÃO PÚBLICA |  | 2065- OPERAÇÃO E MANUTENÇÃO DA REDE MUNICIPAL DE ILUMINAÇÃO
| FONTE | [6 empty] | QUANT | VALOR | QUANT | VALOR
1 | PRÓPRIO | COMPOSIÇÃO 1 | GARANTIA DE FUNCIONAMENTO DE SISTEMA E PONTO DE IP (11.000 PONTOS) EXECUÇÃO COMPLETA DA MANUTENÇÃO DO SISTEMA DE ILUMINAÇÃO PÚBLICA DO MUNICIPIO. OS SERVIÇOS DE MANUTENÇÃO PODEM SER ENUMERADOS E DESCRITOS COMO INSPEÇÃO DE ROTINA EM TODOS OS PONTOS DE ILUMINAÇÃO; REVISÃO DAS CONEXÕES E DO ESTADO GERAL DO SISTEMA CADA VEZ QUE NELE FOR REALIZADA QUALQUER INTERVENÇÃO; PRONTO ATENDIMENTO E EXECUÇÃO DE SERVIÇOS EM CASO DE EMERGÊNCIA DENTRO DOS PRAZOS PREVISTOS; ATENDIMENTO A SOLICITAÇÕES PARA SUBSTITUIÇÃO DE LÂMPADAS E LUMINÁRIAS APAGADAS À NOITE OU ACESAS DURANTE O DIA, OU SUBSTITUIÇÃO DE QUALQUER ACESSÓRIO QUE CAUSE INCONFORMIDADE, DENTRO DOS PRAZOS PREVISTOS NO CONTRATO; TRIAGEM E RECUPERAÇÃO DOS MATERIAIS RETIRADOS DA REDE E DEVOLUÇÃO AO MUNICÍPIO, SEGUINDO INSTRUÇÕES DA FISCALIZAÇÃO, COM DESCARTE DOS MATERIAIS NOCIVOS AO MEIO AMBIENTE CONFORME NORMAS AMBIENTAIS VIGENTES, OBEDECENDO PRIORITARIAMENTE, NO QUE COUBER, A IMPLEMENTAÇÃO IMEDIATA DA POLÍTICA REVERSA; SERVIÇO DE PODA QUE OBSTRUA A ILUMINAÇÃO PÚBLICA, ASSIM COMO O DESCARTE ORIUNDO DA PODA, EM CONFORMIDADE COM AS NORMAS AMBIENTAIS VIGENTES; RONDAS DIURNAS PARA VERIFICAÇÃO DE LÂMPADAS E LUMINÁRIAS ACESAS DURANTE O DIA E RONDAS NOTURNA PARA VERIFICAR AS LÂMPADAS E LUMINÁRIAS APAGADAS DURANTE A NOITE; SUBSTITUIÇÃO OU REPARO NOS EQUIPAMENTOS E ACESSÓRIOS COM DEFEITO, QUE ESTEJAM CAUSANDO QUALQUER TIPO DE INCONFORMIDADE NO SISTEMA DE ILUMINAÇÃO PÚBLICA (LUMINÁRIAS LED, LÂMPADAS QUEIMADAS E OU QUEBRADAS; RELÉS FOTOELÉTRICOS COM DEFEITO; CHAVES MAGNÉTICAS COM DEFEITO; REATORES COM DEFEITO; IGNITORES COM DEFEITO; SOQUETES COM DEFEITOS; BRAÇOS DE LUMINÁRIAS EM FINAL DE VIDA ÚTIL; LUMINÁRIAS LED, CONVENCIONAL OU PROJETORES MULTIVAPORES OU LED DEFEITUOSOS OU EM MAU ESTADO DE CONSERVAÇÃO; REDE DE ALIMENTAÇÃO AÉREA OU SUBTERRÂNEA INTERROMPIDA; FIAÇÃO INTERNA DOS BRAÇOS E POSTES; CONECTORES, PODAS DE ÁRVORES QUE INTERFERIREM DIRETAMENTE NA ILUMINAÇÃO PÚBLICA) E LIMPEZA DAS LUMINÁRIAS. ESTES SERVIÇOS PODERÃO SER EXECUTADOS EM AVENIDAS, RUAS, TRAVESSIAS, VIELAS, BECOS, ESCADARIAS, ESCADÕES, TRAVESSAS, PRAÇAS, PASSEIOS, PARQUES, ÁREAS DE LAZER, QUADRAS, CAMPOS DE FUTEBOL, FAIXAS DE PEDESTRES, TREVOS, PONTES, VIADUTOS, ESTACIONAMENTOS PÚBLICOS E ÁREAS PÚBLICAS, E MONUMENTOS HISTÓRICOS NO MUNICÍPIO,QUANDO HOUVER. OS SERVIÇOS SERÃO EXECUTADOS DENTRO DOS LIMITES DO MUNICÍPIO DE MATA DE SÃO JOÃO ENGLOBANDO O PERÍMETRO URBANO, SEDE, ZONA RURAL, LITORAL E BAIRROS MAIS AFASTADOS (ANTES CONHECIDOS COMO DISTRITOS). O SERVIÇO DE MANUTENÇÃO DEVERÁ SER EXECUTADO DIARIAMENTE, CONFORME SOLICITAÇÕES DOS MUNÍCIPES, DA PREFEITURA OU DOS SERVIÇOS DE RONDA. | MÊS | 12 | 126139.89 | 1513678.68 |  |  | 12 | 1513678.68 | TRUE | TRUE
2 | PRÓPRIO | COMPOSIÇÃO 2 | PINTURA DE POSTE MÉTALICO OU MADEIRA DE ATÉ 11m COM TRANSPORTE VERTICAL. | UN | 50 | 228.86 | 11443 | 50 | 11443 |  |  | TRUE | TRUE
3 | PRÓPRIO | COMPOSIÇÃO 3 | FORNECIMENTO E INSTALAÇÃO DE LUMINÁRIA VIÁRIA, DECORATIVA OU PROJETOR PARA ILUMINAÇÃO PÚBLICA, INSTALAÇÃO EM POSTE EM BRAÇOS DE 1000mm, 2000mm, 3000mm OU SUPORTE COM BRAÇO (INCLUINDO MDO, BRAÇO, CONECTORES, RELÉ, CABO E ACESSÓRIOS) COM TRANSPORTE VERTICAL. | CJ | 1000 | 508.16 | 508160 | 1000 | 508160 |  |  | TRUE | TRUE
4 | PRÓPRIO | COMPOSIÇÃO 4 | FORNECIMENTO E INSTALAÇÃO DE LUMINÁRIA VIÁRIA, DECORATIVA OU PROJETOR PARA ILUMINAÇÃO PÚBLICA, INSTALAÇÃO EM POSTE EM BRAÇOS DE 1000mm, 2000mm, 3000mm OU SUPORTE SEM BRAÇO, (INCLUINDO MDO, CONECTORES, RELÉ, CABO E ACESSÓRIOS) COM TRANSPORTE VERTICAL. | CJ | 1000 | 158.56 | 158560 | 1000 | 158560 |  |  | TRUE | TRUE
5 | PRÓPRIO | COMPOSIÇÃO 5 | FORNECIMENTO E INSTALAÇÃO DE ACESSÓRIO EM PONTO DE ILUMINAÇÃO PÚBLICA: RELÉ INCLUINDO ACESSÓRIOS E MDO | CJ | 200 | 28.44 | 5688 | 200 | 5688 |  |  | TRUE | TRUE
6 | PRÓPRIO | COMPOSIÇÃO 6 | FORNECIMENTO E INSTALAÇÃO DE CONDUTORES ISOLADOS DE COBRE # 2,5MM2 PARA ILUMINAÇÃO PÚBLICA, CLASSE 450/750V, EM ELETRODUTO, INCLUINDO ACESSÓRIOS E MDO | CJ | 4500 | 9.81 | 44145 | 4500 | 44145 |  |  | TRUE | TRUE
7 | PRÓPRIO | COMPOSIÇÃO 7 | FORNECIMENTO E INSTALAÇÃO DE CONDUTORES ISOLADOS DE COBRE # 4MM2 PARA ILUMINAÇÃO PÚBLICA, CLASSE 450/750V, DIRETAMENTE ENTERRADOS, INCLUINDO ACESSORIÓS E MDO | CJ | 2840 | 12.71 | 36096.4 | 2840 | 36096.4 |  |  | TRUE | TRUE
8 | PRÓPRIO | COMPOSIÇÃO 8 | FORNECIMENTO E INSTALAÇÃO DE CONDUTORES ISOLADOS DE COBRE # 6MM2 PARA ILUMINAÇÃO PÚBLICA, CLASSE 450/750V, DIRETAMENTE ENTERRADOS , INCLUINDO ACESSÓRIOS E MDO | CJ | 1200 | 15.97 | 19164 | 1200 | 19164 |  |  | TRUE | TRUE
9 | PRÓPRIO | COMPOSIÇÃO 9 | FORNECIMENTO E INSTALAÇÃO DE CONDUTORES ISOLADOS DE COBRE # 10MM2 PARA ILUMINAÇÃO PÚBLICA, CLASSE 450/750V, DIRETAMENTE ENTERRADOS, INCLUINDO ACESSÓRIOS E MDO | CJ | 2000 | 17 | 34000 | 2000 | 34000 |  |  | TRUE | TRUE
10 | PRÓPRIO | COMPOSIÇÃO 10 | FORNECIMENTO E INSTALAÇÃO DE CONDUTORES ISOLADOS DE COBRE # 16MM2 PARA ILUMINAÇÃO PÚBLICA, CLASSE 450/750V, DIRETAMENTE ENTERRADOS, INCLUINDO ACESSORIÓS E MDO | CJ | 8000 | 23.75 | 190000 | 8000 | 190000 |  |  | TRUE | TRUE
11 | PRÓPRIO | COMPOSIÇÃO 11 | FORNECIMENTO E INSTALAÇÃO DE CONDUTORES ISOLADOS DE COBRE # 25MM2 PARA ILUMINAÇÃO PÚBLICA, CLASSE 450/750V, DIRETAMENTE ENTERRADOS, INCLUINDO ACESSÓRIOS E MDO | CJ | 1300 | 38.44 | 49972 | 1300 | 49972 |  |  | TRUE | TRUE
12 | PRÓPRIO | COMPOSIÇÃO 12 | FORNECIMENTO E INSTALAÇÃO DE CONDUTORES ISOLADOS DE COBRE # 35MM2 PARA ILUMINAÇÃO PÚBLICA, CLASSE 0,6/1KV, DIRETAMENTE ENTERRADOS, INCLUINDO ACESSÓRIOS E MDO | CJ | 1300 | 47.96 | 62348 | 1300 | 62348 |  |  | TRUE | TRUE
13 | PRÓPRIO | COMPOSIÇÃO 13 | FORNECIMENTO E INSTALAÇÃO DE CABO DE COBRE MULTIPOLAR CIRCULAR 2 # 2,5MM2 (450/750V) PARA ILUMINAÇÃO PÚBLICA, EM ELETRODUTO, POSTE, BRAÇO OU DIRETAMENTE APLICADO EM FACHADAS, INCLUINDO ACESSÓRIOS E MDO | CJ | 1200 | 21.48 | 25776 | 1200 | 25776 |  |  | TRUE | TRUE
14 | PRÓPRIO | COMPOSIÇÃO 14 | FORNECIMENTO E INSTALAÇÃO DE CABO DE COBRE MULTIPOLAR CIRCULAR 2 # 4MM2 (450/750V) PARA ILUMINAÇÃO PÚBLICA, EM ELETRODUTO, POSTE, BRAÇO OU DIRETAMENTE APLICADO EM FACHADAS, INCLUINDO ACESSÓRIOS E MDO | CJ | 1300 | 20.3 | 26390 | 1300 | 26390 |  |  | TRUE | TRUE
15 | PRÓPRIO | COMPOSIÇÃO 15 | FORNECIMENTO E INSTALAÇÃO DE CABO DE COBRE MULTIPOLAR CIRCULAR 2 # 6MM2 (450/750V) PARA ILUMINAÇÃO PÚBLICA, EM ELETRODUTO, POSTE, BRAÇO OU DIRETAMENTE APLICADO EM FACHADAS, INCLUINDO ACESSORIOS E MDO | CJ | 1300 | 26.21 | 34073 | 1300 | 34073 |  |  | TRUE | TRUE
16 | PRÓPRIO | COMPOSIÇÃO 16 | FORNECIMENTO E INSTALAÇÃO DE CABO DE COBRE MULTIPOLAR CIRCULAR 3 # 2,5MM2 (450/750V) PARA ILUMINAÇÃO PÚBLICA, EM ELETRODUTO, POSTE, BRAÇO OU DIRETAMENTE APLICADO EM FACHADAS, INCLUINDO ACESSÓRIOS E MDO | CJ | 8000 | 18.29 | 146320 | 8000 | 146320 |  |  | TRUE | TRUE
17 | PRÓPRIO | COMPOSIÇÃO 17 | FORNECIMENTO E INSTALAÇÃO DE CABO DE COBRE MULTIPOLAR CIRCULAR 3 # 4MM2 (450/750V) PARA ILUMINAÇÃO PÚBLICA, EM ELETRODUTO, POSTE, BRAÇO OU DIRETAMENTE APLICADO EM FACHADAS, INCLUINDO ACESSÓRIOS E MDO | CJ | 1300 | 23.7 | 30810 | 1300 | 30810 |  |  | TRUE | TRUE
18 | PRÓPRIO | COMPOSIÇÃO 18 | FORNECIMENTO E INSTALAÇÃO DE CABO DE COBRE MULTIPOLAR CIRCULAR 3 # 6MM2 (450/750V) PARA ILUMINAÇÃO PÚBLICA, EM ELETRODUTO, POSTE, BRAÇO OU DIRETAMENTE APLICADO EM FACHADAS, INCLUINDO ACESSÓRIOS E MDO | CJ | 1300 | 32.49 | 42237 | 1300 | 42237 |  |  | TRUE | TRUE
19 | PRÓPRIO | COMPOSIÇÃO 19 | FORNECIMENTO E INSTALAÇÃO DE CABO DE COBRE MULTIPOLAR CIRCULAR 3 # 10MM2 (0,6/1KV) PARA ILUMINAÇÃO PÚBLICA, EM ELETRODUTO, POSTE, BRAÇO OU DIRETAMENTE APLICADO EM FACHADAS, INCLUINDO ACESSÓRIOS E MDO | CJ | 1250 | 39.81 | 49762.5 | 1250 | 49762.5 |  |  | TRUE | TRUE
20 | PRÓPRIO | COMPOSIÇÃO 20 | FORNECIMENTO E INSTALAÇÃO DE CABO DE COBRE MULTIPOLAR CIRCULAR 4 # 2,5MM2 (450/750V) PARA ILUMINAÇÃO PÚBLICA, EM ELETRODUTO, POSTE, BRAÇO OU DIRETAMENTE APLICADO EM FACHADAS, INCLUINDO ACESSÓRIOS E MDO | CJ | 1300 | 20.4 | 26520 | 1300 | 26520 |  |  | TRUE | TRUE
21 | PRÓPRIO | COMPOSIÇÃO 21 | FORNECIMENTO E INSTALAÇÃO DE CABO DE COBRE MULTIPOLAR CIRCULAR 4 # 4MM2 (450/750V) PARA ILUMINAÇÃO PÚBLICA, EM ELETRODUTO, POSTE, BRAÇO OU DIRETAMENTE APLICADO EM FACHADAS, INCLUINDO ACESSÓRIOS E MDO | CJ | 1300 | 26.74 | 34762 | 1300 | 34762 |  |  | TRUE | TRUE
22 | PRÓPRIO | COMPOSIÇÃO 22 | FORNECIMENTO E INSTALAÇÃO DE CONDUTORES ISOLADOS MULTIPLEXADOS DE ALUMÍNIO 2 # 16 (16) MM2 PARA REDE DE ILUMINAÇÃO PÚBLICA, INCLUINDO ACESSÓRIOS E MDO | CJ | 2300 | 16.91 | 38893 | 2300 | 38893 |  |  | TRUE | TRUE
23 | PRÓPRIO | COMPOSIÇÃO 23 | FORNECIMENTO E INSTALAÇÃO DE CONDUTORES ISOLADOS MULTIPLEXADOS DE ALUMÍNIO 2x1x25 (25) MM2 PARA REDE DE ILUMINAÇÃO PÚBLICA, INCLUINDO ACESSÓRIOS E MDO | CJ | 1300 | 20.59 | 26767 | 1300 | 26767 |  |  | TRUE | TRUE
24 | PRÓPRIO | COMPOSIÇÃO 24 | FORNECIMENTO E INSTALAÇÃO DE CONDUTORES ISOLADOS MULTIPLEXADOS DE ALUMÍNIO 3 # 16 (16) MM2 PARA REDE DE ILUMINAÇÃO PÚBLICA, INCLUINDO ACESSÓRIOS E MDO | CJ | 8000 | 19.03 | 152240 | 8000 | 152240 |  |  | TRUE | TRUE
25 | PRÓPRIO | COMPOSIÇÃO 25 | FORNECIMENTO E INSTALAÇÃO DE CONDUTORES ISOLADOS MULTIPLEXADOS DE ALUMÍNIO 3 # 25 (25) MM2 PARA REDE DE ILUMINAÇÃO PÚBLICA, INCLUINDO ACESSÓRIOS E MDO | CJ | 1300 | 24.39 | 31707 | 1300 | 31707 |  |  | TRUE | TRUE
26 | PRÓPRIO | COMPOSIÇÃO 26 | FORNECIMENTO E INSTALAÇÃO DE HASTE DE ATERRAMENTO D=5/8"X3M, INCLUINDO ACESSÓRIOS E MDO | CJ | 50 | 67.46 | 3373 | 50 | 3373 |  |  | TRUE | TRUE
27 | PRÓPRIO | COMPOSIÇÃO 27 | FORNECIMENTO E INSTALAÇÃO DE METRO DE ELETRODUTO EM PVC DE 1/2", INCLUINDO ACESSÓRIOS E MDO | M | 100 | 15.81 | 1581 | 100 | 1581 |  |  | TRUE | TRUE
28 | PRÓPRIO | COMPOSIÇÃO 28 | FORNECIMENTO E INSTALAÇÃO DE METRO DE ELETRODUTO EM PVC DE 3/4", INCLUINDO ACESSÓRIOS E MDO | M | 200 | 16.03 | 3206 | 200 | 3206 |  |  | TRUE | TRUE
29 | PRÓPRIO | COMPOSIÇÃO 29 | FORNECIMENTO E INSTALAÇÃO DE METRO DE ELETRODUTO EM PVC DE 1", INCLUINDO ACESSÓRIOS E MDO | M | 200 | 18.06 | 3612 | 200 | 3612 |  |  | TRUE | TRUE
30 | PRÓPRIO | COMPOSIÇÃO 30 | FORNECIMENTO E INSTALAÇÃO DE ELETRODUTO FLEXÍVEL CORRUGADO, PEAD, DN 50 (1 1/2"), PARA REDE ENTERRADA DE DISTRIBUIÇÃO DE ENERGIA ELÉTRICA - FORNECIMENTO E INSTALAÇÃO | M | 2000 | 20.03 | 40060 | 2000 | 40060 |  |  | TRUE | TRUE
31 | PRÓPRIO | COMPOSIÇÃO 31 | FORNECIMENTO E INSTALAÇÃO DE ELETRODUTO FLEXÍVEL CORRUGADO, PEAD, DN 63 (2"), PARA REDE ENTERRADA DE DISTRIBUIÇÃO DE ENERGIA ELÉTRICA - FORNECIMENTO E INSTALAÇÃO. AF_12/2021 | M | 150 | 25.12 | 3768 | 150 | 3768 |  |  | TRUE | TRUE
32 | PRÓPRIO | COMPOSIÇÃO 32 | FORNECIMENTO E INSTALAÇÃO DE METRO DE ELETRODUTO EM PVC DE 3", INCLUINDO ACESSÓRIOS E MDO | CJ | 400 | 33.18 | 13272 | 400 | 13272 |  |  | TRUE | TRUE
33 | PRÓPRIO | COMPOSIÇÃO 33 | CAIXA DE PASSAGEM DE CONCRETO ARMADO NO PISO DE 30x30x30cm, INCLUINDO ACESSÓRIOS E MDO | CJ | 80 | 89.07 | 7125.6 | 80 | 7125.6 |  |  | TRUE | TRUE
34 | PRÓPRIO | COMPOSIÇÃO 34 | FORNECIMENTO E INSTALAÇÃO DE POSTE DE EUCALIPTO DE 5m (POSTE, MDO E ACESSÓRIOS) COM TRANSPORTE VERTICAL. | CJ | 20 | 2098.28 | 41965.6 | 20 | 41965.6 |  |  | TRUE | TRUE
35 | PRÓPRIO | COMPOSIÇÃO 35 | FORNECIMENTO E INSTALAÇÃO DE POSTE DE METÁLICO DE 7m (POSTE, MDO E ACESSÓRIOS) COM TRANSPORTE VERTICAL. | CJ | 25 | 1797.17 | 44929.25 | 25 | 44929.25 |  |  | TRUE | TRUE
36 | PRÓPRIO | COMPOSIÇÃO 36 | FORNECIMENTO E INSTALAÇÃO DE POSTE METÁLICO DE 9m (POSTE, MDO E ACESSÓRIOS) COM TRANSPORTE VERTICAL. | CJ | 25 | 2451.88 | 61297 | 25 | 61297 |  |  | TRUE | TRUE
37 | PRÓPRIO | COMPOSIÇÃO 37 | FORNECIMENTO E INSTALAÇÃO DE POSTE DE CONCRETO DE 7m TIPO "DT" (POSTE, MDO E ACESSÓRIOS) COM TRANSPORTE VERTICAL. | CJ | 5 | 641.87 | 3209.35 | 5 | 3209.35 |  |  | TRUE | TRUE
38 | PRÓPRIO | COMPOSIÇÃO 38 | FORNECIMENTO E INSTALAÇÃO DE POSTE DE CONCRETO DE 9m TIPO DT" (POSTE, MDO E ACESSÓRIOS) COM TRANSPORTE VERTICAL. | CJ | 10 | 1297.94 | 12979.4 | 10 | 12979.4 |  |  | TRUE | TRUE
39 | PRÓPRIO | COMPOSIÇÃO 39 | FORNECIMENTO E INSTALAÇÃO DE POSTE DE CONCRETO DE 10m TIPO "DT" (POSTE, MDO E ACESSÓRIOS) COM TRANSPORTE VERTICAL. | CJ | 5 | 1293.79 | 6468.95 | 5 | 6468.95 |  |  | TRUE | TRUE
40 | PRÓPRIO | COMPOSIÇÃO 40 | FORNECIMENTO E INSTALAÇÃO DE POSTE DE CONCRETO DE 11m TIPO "DT" (POSTE, MDO E ACESSÓRIOS) COM TRANSPORTE VERTICAL. | CJ | 5 | 1697.85 | 8489.25 | 5 | 8489.25 |  |  | TRUE | TRUE
41 | PRÓPRIO | COMPOSIÇÃO 41 | FORNECIMENTO E INSTALAÇÃO DE POSTE DE CONCRETO DE 12m TIPO "DT" (POSTE, MDO E ACESSÓRIOS) COM TRANSPORTE VERTICAL. | CJ | 5 | 1806.14 | 9030.7 | 5 | 9030.7 |  |  | TRUE | TRUE
42 | PRÓPRIO | COMPOSIÇÃO 42 | FORNECIMENTO E INSTALAÇÃO DE QUADRO DE MEDIÇÃO SEM TC'S COM MURETA DE ALVENARIA PINTADA E GRADE, INCLUINDO ACESSÓRIOS E MDO | CJ | 5 | 1110.65 | 5553.25 | 5 | 5553.25 |  |  | TRUE | TRUE
43 | PRÓPRIO | COMPOSIÇÃO 43 | FORNECIMENTO E INSTALAÇÃO DE QUADRO DE COMANDO E PROTEÇÃO COM COM MURETA DE ALVENARIA PINTADA E GRADE, INCLUINDO ACESSÓRIOS E MDO | CJ | 5 | 1117.83 | 5589.15 | 5 | 5589.15 |  |  | TRUE | TRUE
44 | PRÓPRIO | COMPOSIÇÃO 44 | CONSTRUÇÃO DE MURETA DE MEDIÇÃO PINTADA E COM GRADE, INCLUINDO ACESSÓRIOS E MDO | CJ | 5 | 493.78 | 2468.9 | 5 | 2468.9 |  |  | TRUE | TRUE
45 | PRÓPRIO | COMPOSIÇÃO 45 | FORNECIMENTO E INSTALAÇÃO DE DISJUNTOR DE ATÉ 50A, BIPOLAR 10KA , INCLUINDO ACESSÓRIOS E MDO | CJ | 5 | 103.37 | 516.85 | 5 | 516.85 |  |  | TRUE | TRUE
46 | PRÓPRIO | COMPOSIÇÃO 46 | FORNECIMENTO E INSTALAÇÃO DE DISJUNTOR DE 50A, TRIPOLAR, 10KA , INCLUINDO ACESSÓRIOS E MDO | CJ | 5 | 81.86 | 409.3 | 5 | 409.3 |  |  | TRUE | TRUE
47 | PRÓPRIO | COMPOSIÇÃO 47 | FORNECIMENTO E INSTALAÇÃO DE DISJUNTOR DE 60A 100A, TRIPOLAR, 10KA , INCLUINDO ACESSÓRIOS E MDO | CJ | 5 | 95.23 | 476.15 | 5 | 476.15 |  |  | TRUE | TRUE
48 | PRÓPRIO | COMPOSIÇÃO 48 | FORNECIMENTO E INSTALAÇÃO DE DISJUNTORES TERMOMAGNÉTICOS DE 60 A 100A, TRIPOLAR, 10KA , INCLUINDO ACESSÓRIOS E MDO | CJ | 5 | 206.11 | 1030.55 | 5 | 1030.55 |  |  | TRUE | TRUE
49 | PRÓPRIO | COMPOSIÇÃO 49 | FORNECIMENTO E INSTALAÇÃO DE PROGRAMADOR HORÁRIO SEMANAL, INCLUINDO ACESSÓRIOS E MDO | CJ | 10 | 305.85 | 3058.5 | 10 | 3058.5 |  |  | TRUE | TRUE
50 | PRÓPRIO | COMPOSIÇÃO 50 | FORNECIMENTO E INSTALAÇÃO DE CONTATOR MAGNÉTICO TRIPOLAR, 38A , INCLUINDO ACESSÓRIOS E MDO | CJ | 5 | 334.35 | 1671.75 | 5 | 1671.75 |  |  | TRUE | TRUE
51 | PRÓPRIO | COMPOSIÇÃO 51 | FORNECIMENTO E INSTALAÇÃO DE CONTATOR MAGNÉTICO TRIPOLAR, 95A , INCLUINDO ACESSÓRIOS E MDO | CJ | 8 | 1172.6 | 9380.8 | 8 | 9380.8 |  |  | TRUE | TRUE
52 | PRÓPRIO | COMPOSIÇÃO 52 | CADASTRAMENTO INSTALAÇÃO DE ETIQUETA DE IDENTIFICAÇÃO DO PONTO DE ILUMINAÇÃO PÚBLICA CONFORME PADRÃO DEFINIDO PELA SEOSP, INCLUINDO ACESSÓRIOS E MDO | CJ | 1500 | 10.77 | 16155 | 1500 | 16155 |  |  | TRUE | TRUE
53 | PRÓPRIO | COMPOSIÇÃO 53 | CAMINHÃO CESTO COM OPERADOR DE GUINDASTE | CHP | 200 | 298.76 | 59752 | 200 | 59752 |  |  | TRUE | TRUE
54 | PRÓPRIO | COMPOSIÇÃO 54 | FORNECIMENTO E INSTALAÇÃO DE LUMINÁRIA VIÁRIA LED MIN. 8.568 LUMENS | UN | 400 | 1031.84 | 412736 | 400 | 412736 |  |  | TRUE | TRUE
55 | PRÓPRIO | COMPOSIÇÃO 55 | FORNECIMENTO E INSTALAÇÃO DE LUMINÁRIA VIÁRIA LED MIN. 12.080 LUMENS | UN | 1000 | 1282.91 | 1282910 | 1000 | 1282910 |  |  | TRUE | TRUE
56 | PRÓPRIO | COMPOSIÇÃO 56 | FORNECIMENTO E INSTALAÇÃO DE LUMINÁRIA VIÁRIA LED MIN. 22.500 LUMENS | UN | 100 | 1599.73 | 159973 | 100 | 159973 |  |  | TRUE | TRUE
57 | PRÓPRIO | COMPOSIÇÃO 57 | FORNECIMENTO E INSTALAÇÃO DE PROJETOR 10W LED | UN | 200 | 99.83 | 19966 | 200 | 19966 |  |  | TRUE | TRUE
58 | PRÓPRIO | COMPOSIÇÃO 58 | FORNECIMENTO E INSTALAÇÃO DE PROJETOR 50W LED | UN | 200 | 71.42 | 14284 | 200 | 14284 |  |  | TRUE | TRUE
59 | PRÓPRIO | COMPOSIÇÃO 59 | FORNECIMENTO E INSTALAÇÃO DE CRUZETA | UN | 30 | 318.74 | 9562.2 | 30 | 9562.2 |  |  | TRUE | TRUE
60 | PRÓPRIO | COMPOSIÇÃO 60 | FORNECIMENTO E INSTALAÇÃO DE ESPETO LED 3W | UN | 200 | 44.11 | 8822 | 200 | 8822 |  |  | TRUE | TRUE
61 | PRÓPRIO | COMPOSIÇÃO 61 | FORNECIMENTO E INSTALAÇÃO DE LUMINÁRIA SPOT LED 15W | UN | 100 | 65.92 | 6592 | 100 | 6592 |  |  | TRUE | TRUE
62 | PRÓPRIO | COMPOSIÇÃO 62 | FORNECIMENTO E INSTALAÇÃO DE LUMINÁRIA DECORATIVA LED 60W (MODELO EGEU II) OU SIMILAR | UN | 50 | 1545.41 | 77270.5 | 50 | 77270.5 |  |  | TRUE | TRUE
63 | PRÓPRIO | COMPOSIÇÃO 63 | FORNECIMENTO E INSTALAÇÃO DE MANGUEIRA LED | M | 400 | 30.15 | 12060 | 400 | 12060 |  |  | TRUE | TRUE
64 | PRÓPRIO | COMPOSIÇÃO 64 | FORNECIMENTO E INSTALAÇÃO DE PROJETOR MODULAR LED MIN. 22.225 LUMENS | UN | 100 | 1568.59 | 156859 | 100 | 156859 |  |  | TRUE | TRUE
65 | PRÓPRIO | COMPOSIÇÃO 65 | FORNECIMENTO E INSTALAÇÃO DE PROJETOR MODULAR LED MIN. 37.550 LUMENS | UN | 100 | 2037.68 | 203768 | 100 | 203768 |  |  | TRUE | TRUE
66 | PRÓPRIO | COMPOSIÇÃO 66 | FORNECIMENTO E INSTALAÇÃO DE PROJETOR MODULAR LED MIN. 74.900 LUMENS | UN | 100 | 3868.37 | 386837 | 100 | 386837 |  |  | TRUE | TRUE
67 | PRÓPRIO | COMPOSIÇÃO 67 | FORNECIMENTO E INSTALAÇÃO DE CHAVE PARA COMANDO DE ILUMINAÇÃO PÚBLICA | UN | 20 | 553.02 | 11060.4 | 20 | 11060.4 |  |  | TRUE | TRUE
68 | PRÓPRIO | COMPOSIÇÃO 68 | FORNECIMENTO E INSTALAÇÃO DE POSTE FIBRA DE VIDRO COMPRIMENTO: 7,5 M, RESISTÊNCIA NOMINAL POSTE: 90 DAN, DIÂMETRO TOPO: 160 MM, DIÂMETRO BASE: 370 MM, CARGA RUPTURA: 180 DAN, FLECHA CARGA NOMINAL: 600 (MÁX) MM, FLECHA RESIDUAL: 37,5 (MÁX. 1,4X CARGA NOMINAL) MM, PROFUNDIDADE ENGAST AMENTO: 1.350 M (POSTE, MDO E ACESSÓRIOS) COM TRANSPORTE VERTICAL. | UN | 20 | 1552.33 | 31046.6 | 20 | 31046.6 |  |  | TRUE | TRUE
69 | PRÓPRIO | COMPOSIÇÃO 69 | FORNECIMENTO E INSTALAÇÃO DE POSTE METÁLICO DE 10m (POSTE, MDO E ACESSÓRIOS) COM TRANSPORTE VERTICAL. | CJ | 40 | 3037.91 | 121516.4 | 40 | 121516.4 |  |  | TRUE | TRUE
70 | PRÓPRIO | COMPOSIÇÃO 70 | CAMINHÃO GUINDAUTO 6,5 T ( M. BENZ - L1620/51 - 143,0 HP) | H | 30 | 6629.64 | 198889.2 | 30 | 198889.2 |  |  | TRUE | TRUE
71 | PRÓPRIO | COMPOSIÇÃO 71 | FORNECIMENTO E INSTALAÇÃO DE LUMINÁRIA 150W 3000K - CINZA GRAFITE MTX LUMINÁRIA VIÁRIA LED 100W 14.500LM 145LM/W, DIFUSOR EM VIDRO, TIPO II MÉDIA CUT OFF, 3000K, CORPO EM ALUMINIO INJETADO, TENSÃO 120V-277V, FATOR DE POTÊNCIA ≥0,98, TEMP. DE OPERAÇÃO -5/50°C, IP66, IK08, 50/60Hz, ISOLAMENTO CLASSE I, DRIVER DIMERIZÁVEL, VIDA ÚTIL 78.000HRS, FIXAÇÃO EM BRAÇO 48,3 A 60,3MM, COR DE ACAB. CINZA GRAFITE MTX, QUORUM OU SIMILAR. | UN | 30 | 3243.05 | 97291.5 | 30 | 97291.5 |  |  | TRUE | TRUE
|  |  | TOTAL: SEIS MILHÕES OITOCENTOS E OITENTA E UM MIL TREZENTOS E OITENTA E CINCO REAIS E SESSENTA E OITO CENTAVOS |  |  |  | 6881385.68 |  | 5367707 |  | 1513678.68 | 6881385.68 | TRUE

## PLANILHA ORÇAMENTARIA
PREFEITURA DE MATA DE SÃO JOÃO
SECRETARIA DE OBRAS E SERVIÇOS PÚBLICOS
CONTRATAÇÃO DE EMPRESA ESPECIALIZADA PARA AMPLIAÇÃO, ADEQUAÇÃO E/OU INSTALAÇÃO DE ILUMINAÇÃO PÚBLICA EM LED, ILUMINAÇÃO PARA QUADRAS CAMPOS E SIMILARES EM LED, ALÉM DE ATENDER AS DEMANDAS DE MANUTENÇÃO E ATUALIZAÇÃO CADASTRAL DO PARQUE DE ILUMINAÇÃO PÚBLICA DO MUNICÍPIO DE MATA DE SÃO JOÃO.
26.85%
PLANILHA ORÇAMENTÁRIA
ITEM | CÓDIGO SINAPI 04/2024 - ORSE 03/2024 | BANCO | DESCRIÇÃO DOS SERVIÇOS | UN. | QUANT. | VALOR UNIT C/ BDI (R$) | VALOR TOTAL C/ BDI (R$)
FONTE
1 | PRÓPRIO | COMPOSIÇÃO 1 | GARANTIA DE FUNCIONAMENTO DE SISTEMA E PONTO DE IP (11.000 PONTOS) EXECUÇÃO COMPLETA DA MANUTENÇÃO DO SISTEMA DE ILUMINAÇÃO PÚBLICA DO MUNICIPIO. OS SERVIÇOS DE MANUTENÇÃO PODEM SER ENUMERADOS E DESCRITOS COMO INSPEÇÃO DE ROTINA EM TODOS OS PONTOS DE ILUMINAÇÃO; REVISÃO DAS CONEXÕES E DO ESTADO GERAL DO SISTEMA CADA VEZ QUE NELE FOR REALIZADA QUALQUER INTERVENÇÃO; PRONTO ATENDIMENTO E EXECUÇÃO DE SERVIÇOS EM CASO DE EMERGÊNCIA DENTRO DOS PRAZOS PREVISTOS; ATENDIMENTO A SOLICITAÇÕES PARA SUBSTITUIÇÃO DE LÂMPADAS E LUMINÁRIAS APAGADAS À NOITE OU ACESAS DURANTE O DIA, OU SUBSTITUIÇÃO DE QUALQUER ACESSÓRIO QUE CAUSE INCONFORMIDADE, DENTRO DOS PRAZOS PREVISTOS NO CONTRATO; TRIAGEM E RECUPERAÇÃO DOS MATERIAIS RETIRADOS DA REDE E DEVOLUÇÃO AO MUNICÍPIO, SEGUINDO INSTRUÇÕES DA FISCALIZAÇÃO, COM DESCARTE DOS MATERIAIS NOCIVOS AO MEIO AMBIENTE CONFORME NORMAS AMBIENTAIS VIGENTES, OBEDECENDO PRIORITARIAMENTE, NO QUE COUBER, A IMPLEMENTAÇÃO IMEDIATA DA POLÍTICA REVERSA; SERVIÇO DE PODA QUE OBSTRUA A ILUMINAÇÃO PÚBLICA, ASSIM COMO O DESCARTE ORIUNDO DA PODA, EM CONFORMIDADE COM AS NORMAS AMBIENTAIS VIGENTES; RONDAS DIURNAS PARA VERIFICAÇÃO DE LÂMPADAS E LUMINÁRIAS ACESAS DURANTE O DIA E RONDAS NOTURNA PARA VERIFICAR AS LÂMPADAS E LUMINÁRIAS APAGADAS DURANTE A NOITE; SUBSTITUIÇÃO OU REPARO NOS EQUIPAMENTOS E ACESSÓRIOS COM DEFEITO, QUE ESTEJAM CAUSANDO QUALQUER TIPO DE INCONFORMIDADE NO SISTEMA DE ILUMINAÇÃO PÚBLICA (LUMINÁRIAS LED, LÂMPADAS QUEIMADAS E OU QUEBRADAS; RELÉS FOTOELÉTRICOS COM DEFEITO; CHAVES MAGNÉTICAS COM DEFEITO; REATORES COM DEFEITO; IGNITORES COM DEFEITO; SOQUETES COM DEFEITOS; BRAÇOS DE LUMINÁRIAS EM FINAL DE VIDA ÚTIL; LUMINÁRIAS LED, CONVENCIONAL OU PROJETORES MULTIVAPORES OU LED DEFEITUOSOS OU EM MAU ESTADO DE CONSERVAÇÃO; REDE DE ALIMENTAÇÃO AÉREA OU SUBTERRÂNEA INTERROMPIDA; FIAÇÃO INTERNA DOS BRAÇOS E POSTES; CONECTORES, PODAS DE ÁRVORES QUE INTERFERIREM DIRETAMENTE NA ILUMINAÇÃO PÚBLICA) E LIMPEZA DAS LUMINÁRIAS. ESTES SERVIÇOS PODERÃO SER EXECUTADOS EM AVENIDAS, RUAS, TRAVESSIAS, VIELAS, BECOS, ESCADARIAS, ESCADÕES, TRAVESSAS, PRAÇAS, PASSEIOS, PARQUES, ÁREAS DE LAZER, QUADRAS, CAMPOS DE FUTEBOL, FAIXAS DE PEDESTRES, TREVOS, PONTES, VIADUTOS, ESTACIONAMENTOS PÚBLICOS E ÁREAS PÚBLICAS, E MONUMENTOS HISTÓRICOS NO MUNICÍPIO,QUANDO HOUVER. OS SERVIÇOS SERÃO EXECUTADOS DENTRO DOS LIMITES DO MUNICÍPIO DE MATA DE SÃO JOÃO ENGLOBANDO O PERÍMETRO URBANO, SEDE, ZONA RURAL, LITORAL E BAIRROS MAIS AFASTADOS (ANTES CONHECIDOS COMO DISTRITOS). O SERVIÇO DE MANUTENÇÃO DEVERÁ SER EXECUTADO DIARIAMENTE, CONFORME SOLICITAÇÕES DOS MUNÍCIPES, DA PREFEITURA OU DOS SERVIÇOS DE RONDA. | MÊS | 12 | 126139.89 | 1513678.68
2 | PRÓPRIO | COMPOSIÇÃO 2 | PINTURA DE POSTE MÉTALICO OU MADEIRA DE ATÉ 11m COM TRANSPORTE VERTICAL. | UN | 50 | 228.86 | 11443
3 | PRÓPRIO | COMPOSIÇÃO 3 | FORNECIMENTO E INSTALAÇÃO DE LUMINÁRIA VIÁRIA, DECORATIVA OU PROJETOR PARA ILUMINAÇÃO PÚBLICA, INSTALAÇÃO EM POSTE EM BRAÇOS DE 1000mm, 2000mm, 3000mm OU SUPORTE COM BRAÇO (INCLUINDO MDO, BRAÇO, CONECTORES, RELÉ, CABO E ACESSÓRIOS) COM TRANSPORTE VERTICAL. | CJ | 1000 | 508.16 | 508160
4 | PRÓPRIO | COMPOSIÇÃO 4 | FORNECIMENTO E INSTALAÇÃO DE LUMINÁRIA VIÁRIA, DECORATIVA OU PROJETOR PARA ILUMINAÇÃO PÚBLICA, INSTALAÇÃO EM POSTE EM BRAÇOS DE 1000mm, 2000mm, 3000mm OU SUPORTE SEM BRAÇO, (INCLUINDO MDO, CONECTORES, RELÉ, CABO E ACESSÓRIOS) COM TRANSPORTE VERTICAL. | CJ | 1000 | 158.56 | 158560
5 | PRÓPRIO | COMPOSIÇÃO 5 | FORNECIMENTO E INSTALAÇÃO DE ACESSÓRIO EM PONTO DE ILUMINAÇÃO PÚBLICA: RELÉ INCLUINDO ACESSÓRIOS E MDO | CJ | 200 | 28.44 | 5688
6 | PRÓPRIO | COMPOSIÇÃO 6 | FORNECIMENTO E INSTALAÇÃO DE CONDUTORES ISOLADOS DE COBRE # 2,5MM2 PARA ILUMINAÇÃO PÚBLICA, CLASSE 450/750V, EM ELETRODUTO, INCLUINDO ACESSÓRIOS E MDO | CJ | 4500 | 9.81 | 44145
7 | PRÓPRIO | COMPOSIÇÃO 7 | FORNECIMENTO E INSTALAÇÃO DE CONDUTORES ISOLADOS DE COBRE # 4MM2 PARA ILUMINAÇÃO PÚBLICA, CLASSE 450/750V, DIRETAMENTE ENTERRADOS, INCLUINDO ACESSORIÓS E MDO | CJ | 2840 | 12.71 | 36096.4
8 | PRÓPRIO | COMPOSIÇÃO 8 | FORNECIMENTO E INSTALAÇÃO DE CONDUTORES ISOLADOS DE COBRE # 6MM2 PARA ILUMINAÇÃO PÚBLICA, CLASSE 450/750V, DIRETAMENTE ENTERRADOS , INCLUINDO ACESSÓRIOS E MDO | CJ | 1200 | 15.97 | 19164
9 | PRÓPRIO | COMPOSIÇÃO 9 | FORNECIMENTO E INSTALAÇÃO DE CONDUTORES ISOLADOS DE COBRE # 10MM2 PARA ILUMINAÇÃO PÚBLICA, CLASSE 450/750V, DIRETAMENTE ENTERRADOS, INCLUINDO ACESSÓRIOS E MDO | CJ | 2000 | 17 | 34000
10 | PRÓPRIO | COMPOSIÇÃO 10 | FORNECIMENTO E INSTALAÇÃO DE CONDUTORES ISOLADOS DE COBRE # 16MM2 PARA ILUMINAÇÃO PÚBLICA, CLASSE 450/750V, DIRETAMENTE ENTERRADOS, INCLUINDO ACESSORIÓS E MDO | CJ | 8000 | 23.75 | 190000
11 | PRÓPRIO | COMPOSIÇÃO 11 | FORNECIMENTO E INSTALAÇÃO DE CONDUTORES ISOLADOS DE COBRE # 25MM2 PARA ILUMINAÇÃO PÚBLICA, CLASSE 450/750V, DIRETAMENTE ENTERRADOS, INCLUINDO ACESSÓRIOS E MDO | CJ | 1300 | 38.44 | 49972
12 | PRÓPRIO | COMPOSIÇÃO 12 | FORNECIMENTO E INSTALAÇÃO DE CONDUTORES ISOLADOS DE COBRE # 35MM2 PARA ILUMINAÇÃO PÚBLICA, CLASSE 0,6/1KV, DIRETAMENTE ENTERRADOS, INCLUINDO ACESSÓRIOS E MDO | CJ | 1300 | 47.96 | 62348
13 | PRÓPRIO | COMPOSIÇÃO 13 | FORNECIMENTO E INSTALAÇÃO DE CABO DE COBRE MULTIPOLAR CIRCULAR 2 # 2,5MM2 (450/750V) PARA ILUMINAÇÃO PÚBLICA, EM ELETRODUTO, POSTE, BRAÇO OU DIRETAMENTE APLICADO EM FACHADAS, INCLUINDO ACESSÓRIOS E MDO | CJ | 1200 | 21.48 | 25776
14 | PRÓPRIO | COMPOSIÇÃO 14 | FORNECIMENTO E INSTALAÇÃO DE CABO DE COBRE MULTIPOLAR CIRCULAR 2 # 4MM2 (450/750V) PARA ILUMINAÇÃO PÚBLICA, EM ELETRODUTO, POSTE, BRAÇO OU DIRETAMENTE APLICADO EM FACHADAS, INCLUINDO ACESSÓRIOS E MDO | CJ | 1300 | 20.3 | 26390
15 | PRÓPRIO | COMPOSIÇÃO 15 | FORNECIMENTO E INSTALAÇÃO DE CABO DE COBRE MULTIPOLAR CIRCULAR 2 # 6MM2 (450/750V) PARA ILUMINAÇÃO PÚBLICA, EM ELETRODUTO, POSTE, BRAÇO OU DIRETAMENTE APLICADO EM FACHADAS, INCLUINDO ACESSORIOS E MDO | CJ | 1300 | 26.21 | 34073
16 | PRÓPRIO | COMPOSIÇÃO 16 | FORNECIMENTO E INSTALAÇÃO DE CABO DE COBRE MULTIPOLAR CIRCULAR 3 # 2,5MM2 (450/750V) PARA ILUMINAÇÃO PÚBLICA, EM ELETRODUTO, POSTE, BRAÇO OU DIRETAMENTE APLICADO EM FACHADAS, INCLUINDO ACESSÓRIOS E MDO | CJ | 8000 | 18.29 | 146320
17 | PRÓPRIO | COMPOSIÇÃO 17 | FORNECIMENTO E INSTALAÇÃO DE CABO DE COBRE MULTIPOLAR CIRCULAR 3 # 4MM2 (450/750V) PARA ILUMINAÇÃO PÚBLICA, EM ELETRODUTO, POSTE, BRAÇO OU DIRETAMENTE APLICADO EM FACHADAS, INCLUINDO ACESSÓRIOS E MDO | CJ | 1300 | 23.7 | 30810
18 | PRÓPRIO | COMPOSIÇÃO 18 | FORNECIMENTO E INSTALAÇÃO DE CABO DE COBRE MULTIPOLAR CIRCULAR 3 # 6MM2 (450/750V) PARA ILUMINAÇÃO PÚBLICA, EM ELETRODUTO, POSTE, BRAÇO OU DIRETAMENTE APLICADO EM FACHADAS, INCLUINDO ACESSÓRIOS E MDO | CJ | 1300 | 32.49 | 42237
19 | PRÓPRIO | COMPOSIÇÃO 19 | FORNECIMENTO E INSTALAÇÃO DE CABO DE COBRE MULTIPOLAR CIRCULAR 3 # 10MM2 (0,6/1KV) PARA ILUMINAÇÃO PÚBLICA, EM ELETRODUTO, POSTE, BRAÇO OU DIRETAMENTE APLICADO EM FACHADAS, INCLUINDO ACESSÓRIOS E MDO | CJ | 1250 | 39.81 | 49762.5
20 | PRÓPRIO | COMPOSIÇÃO 20 | FORNECIMENTO E INSTALAÇÃO DE CABO DE COBRE MULTIPOLAR CIRCULAR 4 # 2,5MM2 (450/750V) PARA ILUMINAÇÃO PÚBLICA, EM ELETRODUTO, POSTE, BRAÇO OU DIRETAMENTE APLICADO EM FACHADAS, INCLUINDO ACESSÓRIOS E MDO | CJ | 1300 | 20.4 | 26520
21 | PRÓPRIO | COMPOSIÇÃO 21 | FORNECIMENTO E INSTALAÇÃO DE CABO DE COBRE MULTIPOLAR CIRCULAR 4 # 4MM2 (450/750V) PARA ILUMINAÇÃO PÚBLICA, EM ELETRODUTO, POSTE, BRAÇO OU DIRETAMENTE APLICADO EM FACHADAS, INCLUINDO ACESSÓRIOS E MDO | CJ | 1300 | 26.74 | 34762
22 | PRÓPRIO | COMPOSIÇÃO 22 | FORNECIMENTO E INSTALAÇÃO DE CONDUTORES ISOLADOS MULTIPLEXADOS DE ALUMÍNIO 2 # 16 (16) MM2 PARA REDE DE ILUMINAÇÃO PÚBLICA, INCLUINDO ACESSÓRIOS E MDO | CJ | 2300 | 16.91 | 38893
23 | PRÓPRIO | COMPOSIÇÃO 23 | FORNECIMENTO E INSTALAÇÃO DE CONDUTORES ISOLADOS MULTIPLEXADOS DE ALUMÍNIO 2x1x25 (25) MM2 PARA REDE DE ILUMINAÇÃO PÚBLICA, INCLUINDO ACESSÓRIOS E MDO | CJ | 1300 | 20.59 | 26767
24 | PRÓPRIO | COMPOSIÇÃO 24 | FORNECIMENTO E INSTALAÇÃO DE CONDUTORES ISOLADOS MULTIPLEXADOS DE ALUMÍNIO 3 # 16 (16) MM2 PARA REDE DE ILUMINAÇÃO PÚBLICA, INCLUINDO ACESSÓRIOS E MDO | CJ | 8000 | 19.03 | 152240
25 | PRÓPRIO | COMPOSIÇÃO 25 | FORNECIMENTO E INSTALAÇÃO DE CONDUTORES ISOLADOS MULTIPLEXADOS DE ALUMÍNIO 3 # 25 (25) MM2 PARA REDE DE ILUMINAÇÃO PÚBLICA, INCLUINDO ACESSÓRIOS E MDO | CJ | 1300 | 24.39 | 31707
26 | PRÓPRIO | COMPOSIÇÃO 26 | FORNECIMENTO E INSTALAÇÃO DE HASTE DE ATERRAMENTO D=5/8"X3M, INCLUINDO ACESSÓRIOS E MDO | CJ | 50 | 67.46 | 3373
27 | PRÓPRIO | COMPOSIÇÃO 27 | FORNECIMENTO E INSTALAÇÃO DE METRO DE ELETRODUTO EM PVC DE 1/2", INCLUINDO ACESSÓRIOS E MDO | M | 100 | 15.81 | 1581
28 | PRÓPRIO | COMPOSIÇÃO 28 | FORNECIMENTO E INSTALAÇÃO DE METRO DE ELETRODUTO EM PVC DE 3/4", INCLUINDO ACESSÓRIOS E MDO | M | 200 | 16.03 | 3206
29 | PRÓPRIO | COMPOSIÇÃO 29 | FORNECIMENTO E INSTALAÇÃO DE METRO DE ELETRODUTO EM PVC DE 1", INCLUINDO ACESSÓRIOS E MDO | M | 200 | 18.06 | 3612
30 | PRÓPRIO | COMPOSIÇÃO 30 | FORNECIMENTO E INSTALAÇÃO DE ELETRODUTO FLEXÍVEL CORRUGADO, PEAD, DN 50 (1 1/2"), PARA REDE ENTERRADA DE DISTRIBUIÇÃO DE ENERGIA ELÉTRICA - FORNECIMENTO E INSTALAÇÃO | M | 2000 | 20.03 | 40060
31 | PRÓPRIO | COMPOSIÇÃO 31 | FORNECIMENTO E INSTALAÇÃO DE ELETRODUTO FLEXÍVEL CORRUGADO, PEAD, DN 63 (2"), PARA REDE ENTERRADA DE DISTRIBUIÇÃO DE ENERGIA ELÉTRICA - FORNECIMENTO E INSTALAÇÃO. AF_12/2021 | M | 150 | 25.12 | 3768
32 | PRÓPRIO | COMPOSIÇÃO 32 | FORNECIMENTO E INSTALAÇÃO DE METRO DE ELETRODUTO EM PVC DE 3", INCLUINDO ACESSÓRIOS E MDO | CJ | 400 | 33.18 | 13272
33 | PRÓPRIO | COMPOSIÇÃO 33 | CAIXA DE PASSAGEM DE CONCRETO ARMADO NO PISO DE 30x30x30cm, INCLUINDO ACESSÓRIOS E MDO | CJ | 80 | 89.07 | 7125.6
34 | PRÓPRIO | COMPOSIÇÃO 34 | FORNECIMENTO E INSTALAÇÃO DE POSTE DE EUCALIPTO DE 5m (POSTE, MDO E ACESSÓRIOS) COM TRANSPORTE VERTICAL. | CJ | 20 | 2098.28 | 41965.6
35 | PRÓPRIO | COMPOSIÇÃO 35 | FORNECIMENTO E INSTALAÇÃO DE POSTE DE METÁLICO DE 7m (POSTE, MDO E ACESSÓRIOS) COM TRANSPORTE VERTICAL. | CJ | 25 | 1797.17 | 44929.25
36 | PRÓPRIO | COMPOSIÇÃO 36 | FORNECIMENTO E INSTALAÇÃO DE POSTE METÁLICO DE 9m (POSTE, MDO E ACESSÓRIOS) COM TRANSPORTE VERTICAL. | CJ | 25 | 2451.88 | 61297
37 | PRÓPRIO | COMPOSIÇÃO 37 | FORNECIMENTO E INSTALAÇÃO DE POSTE DE CONCRETO DE 7m TIPO "DT" (POSTE, MDO E ACESSÓRIOS) COM TRANSPORTE VERTICAL. | CJ | 5 | 641.87 | 3209.35
38 | PRÓPRIO | COMPOSIÇÃO 38 | FORNECIMENTO E INSTALAÇÃO DE POSTE DE CONCRETO DE 9m TIPO DT" (POSTE, MDO E ACESSÓRIOS) COM TRANSPORTE VERTICAL. | CJ | 10 | 1297.94 | 12979.4
39 | PRÓPRIO | COMPOSIÇÃO 39 | FORNECIMENTO E INSTALAÇÃO DE POSTE DE CONCRETO DE 10m TIPO "DT" (POSTE, MDO E ACESSÓRIOS) COM TRANSPORTE VERTICAL. | CJ | 5 | 1293.79 | 6468.95
40 | PRÓPRIO | COMPOSIÇÃO 40 | FORNECIMENTO E INSTALAÇÃO DE POSTE DE CONCRETO DE 11m TIPO "DT" (POSTE, MDO E ACESSÓRIOS) COM TRANSPORTE VERTICAL. | CJ | 5 | 1697.85 | 8489.25
41 | PRÓPRIO | COMPOSIÇÃO 41 | FORNECIMENTO E INSTALAÇÃO DE POSTE DE CONCRETO DE 12m TIPO "DT" (POSTE, MDO E ACESSÓRIOS) COM TRANSPORTE VERTICAL. | CJ | 5 | 1806.14 | 9030.7
42 | PRÓPRIO | COMPOSIÇÃO 42 | FORNECIMENTO E INSTALAÇÃO DE QUADRO DE MEDIÇÃO SEM TC'S COM MURETA DE ALVENARIA PINTADA E GRADE, INCLUINDO ACESSÓRIOS E MDO | CJ | 5 | 1110.65 | 5553.25
43 | PRÓPRIO | COMPOSIÇÃO 43 | FORNECIMENTO E INSTALAÇÃO DE QUADRO DE COMANDO E PROTEÇÃO COM COM MURETA DE ALVENARIA PINTADA E GRADE, INCLUINDO ACESSÓRIOS E MDO | CJ | 5 | 1117.83 | 5589.15
44 | PRÓPRIO | COMPOSIÇÃO 44 | CONSTRUÇÃO DE MURETA DE MEDIÇÃO PINTADA E COM GRADE, INCLUINDO ACESSÓRIOS E MDO | CJ | 5 | 493.78 | 2468.9
45 | PRÓPRIO | COMPOSIÇÃO 45 | FORNECIMENTO E INSTALAÇÃO DE DISJUNTOR DE ATÉ 50A, BIPOLAR 10KA , INCLUINDO ACESSÓRIOS E MDO | CJ | 5 | 103.37 | 516.85
46 | PRÓPRIO | COMPOSIÇÃO 46 | FORNECIMENTO E INSTALAÇÃO DE DISJUNTOR DE 50A, TRIPOLAR, 10KA , INCLUINDO ACESSÓRIOS E MDO | CJ | 5 | 81.86 | 409.3
47 | PRÓPRIO | COMPOSIÇÃO 47 | FORNECIMENTO E INSTALAÇÃO DE DISJUNTOR DE 60A 100A, TRIPOLAR, 10KA , INCLUINDO ACESSÓRIOS E MDO | CJ | 5 | 95.23 | 476.15
48 | PRÓPRIO | COMPOSIÇÃO 48 | FORNECIMENTO E INSTALAÇÃO DE DISJUNTORES TERMOMAGNÉTICOS DE 60 A 100A, TRIPOLAR, 10KA , INCLUINDO ACESSÓRIOS E MDO | CJ | 5 | 206.11 | 1030.55
49 | PRÓPRIO | COMPOSIÇÃO 49 | FORNECIMENTO E INSTALAÇÃO DE PROGRAMADOR HORÁRIO SEMANAL, INCLUINDO ACESSÓRIOS E MDO | CJ | 10 | 305.85 | 3058.5
50 | PRÓPRIO | COMPOSIÇÃO 50 | FORNECIMENTO E INSTALAÇÃO DE CONTATOR MAGNÉTICO TRIPOLAR, 38A , INCLUINDO ACESSÓRIOS E MDO | CJ | 5 | 334.35 | 1671.75
51 | PRÓPRIO | COMPOSIÇÃO 51 | FORNECIMENTO E INSTALAÇÃO DE CONTATOR MAGNÉTICO TRIPOLAR, 95A , INCLUINDO ACESSÓRIOS E MDO | CJ | 8 | 1172.6 | 9380.8
52 | PRÓPRIO | COMPOSIÇÃO 52 | CADASTRAMENTO INSTALAÇÃO DE ETIQUETA DE IDENTIFICAÇÃO DO PONTO DE ILUMINAÇÃO PÚBLICA CONFORME PADRÃO DEFINIDO PELA SEOSP, INCLUINDO ACESSÓRIOS E MDO | CJ | 1500 | 10.77 | 16155
53 | PRÓPRIO | COMPOSIÇÃO 53 | CAMINHÃO CESTO COM OPERADOR DE GUINDASTE | CHP | 200 | 298.76 | 59752
54 | PRÓPRIO | COMPOSIÇÃO 54 | FORNECIMENTO E INSTALAÇÃO DE LUMINÁRIA VIÁRIA LED MIN. 8.568 LUMENS | UN | 400 | 1031.84 | 412736
55 | PRÓPRIO | COMPOSIÇÃO 55 | FORNECIMENTO E INSTALAÇÃO DE LUMINÁRIA VIÁRIA LED MIN. 12.080 LUMENS | UN | 1000 | 1282.91 | 1282910
56 | PRÓPRIO | COMPOSIÇÃO 56 | FORNECIMENTO E INSTALAÇÃO DE LUMINÁRIA VIÁRIA LED MIN. 22.500 LUMENS | UN | 100 | 1599.73 | 159973
57 | PRÓPRIO | COMPOSIÇÃO 57 | FORNECIMENTO E INSTALAÇÃO DE PROJETOR 10W LED | UN | 200 | 99.83 | 19966
58 | PRÓPRIO | COMPOSIÇÃO 58 | FORNECIMENTO E INSTALAÇÃO DE PROJETOR 50W LED | UN | 200 | 71.42 | 14284
59 | PRÓPRIO | COMPOSIÇÃO 59 | FORNECIMENTO E INSTALAÇÃO DE CRUZETA | UN | 30 | 318.74 | 9562.2
60 | PRÓPRIO | COMPOSIÇÃO 60 | FORNECIMENTO E INSTALAÇÃO DE ESPETO LED 3W | UN | 200 | 44.11 | 8822
61 | PRÓPRIO | COMPOSIÇÃO 61 | FORNECIMENTO E INSTALAÇÃO DE LUMINÁRIA SPOT LED 15W | UN | 100 | 65.92 | 6592
62 | PRÓPRIO | COMPOSIÇÃO 62 | FORNECIMENTO E INSTALAÇÃO DE LUMINÁRIA DECORATIVA LED 60W (MODELO EGEU II) OU SIMILAR | UN | 50 | 1545.41 | 77270.5
63 | PRÓPRIO | COMPOSIÇÃO 63 | FORNECIMENTO E INSTALAÇÃO DE MANGUEIRA LED | M | 400 | 30.15 | 12060
64 | PRÓPRIO | COMPOSIÇÃO 64 | FORNECIMENTO E INSTALAÇÃO DE PROJETOR MODULAR LED MIN. 22.225 LUMENS | UN | 100 | 1568.59 | 156859
65 | PRÓPRIO | COMPOSIÇÃO 65 | FORNECIMENTO E INSTALAÇÃO DE PROJETOR MODULAR LED MIN. 37.550 LUMENS | UN | 100 | 2037.68 | 203768
66 | PRÓPRIO | COMPOSIÇÃO 66 | FORNECIMENTO E INSTALAÇÃO DE PROJETOR MODULAR LED MIN. 74.900 LUMENS | UN | 100 | 3868.37 | 386837
67 | PRÓPRIO | COMPOSIÇÃO 67 | FORNECIMENTO E INSTALAÇÃO DE CHAVE PARA COMANDO DE ILUMINAÇÃO PÚBLICA | UN | 20 | 553.02 | 11060.4
68 | PRÓPRIO | COMPOSIÇÃO 68 | FORNECIMENTO E INSTALAÇÃO DE POSTE FIBRA DE VIDRO COMPRIMENTO: 7,5 M, RESISTÊNCIA NOMINAL POSTE: 90 DAN, DIÂMETRO TOPO: 160 MM, DIÂMETRO BASE: 370 MM, CARGA RUPTURA: 180 DAN, FLECHA CARGA NOMINAL: 600 (MÁX) MM, FLECHA RESIDUAL: 37,5 (MÁX. 1,4X CARGA NOMINAL) MM, PROFUNDIDADE ENGAST AMENTO: 1.350 M (POSTE, MDO E ACESSÓRIOS) COM TRANSPORTE VERTICAL. | UN | 20 | 1552.33 | 31046.6
69 | PRÓPRIO | COMPOSIÇÃO 69 | FORNECIMENTO E INSTALAÇÃO DE POSTE METÁLICO DE 10m (POSTE, MDO E ACESSÓRIOS) COM TRANSPORTE VERTICAL. | CJ | 40 | 3037.91 | 121516.4
70 | PRÓPRIO | COMPOSIÇÃO 70 | CAMINHÃO GUINDAUTO 6,5 T ( M. BENZ - L1620/51 - 143,0 HP) | H | 30 | 6629.64 | 198889.2
71 | PRÓPRIO | COMPOSIÇÃO 71 | FORNECIMENTO E INSTALAÇÃO DE LUMINÁRIA 150W 3000K - CINZA GRAFITE MTX LUMINÁRIA VIÁRIA LED 100W 14.500LM 145LM/W, DIFUSOR EM VIDRO, TIPO II MÉDIA CUT OFF, 3000K, CORPO EM ALUMINIO INJETADO, TENSÃO 120V-277V, FATOR DE POTÊNCIA ≥0,98, TEMP. DE OPERAÇÃO -5/50°C, IP66, IK08, 50/60Hz, ISOLAMENTO CLASSE I, DRIVER DIMERIZÁVEL, VIDA ÚTIL 78.000HRS, FIXAÇÃO EM BRAÇO 48,3 A 60,3MM, COR DE ACAB. CINZA GRAFITE MTX, QUORUM OU SIMILAR. | UN | 30 | 3243.05 | 97291.5
|  |  | TOTAL: SEIS MILHÕES OITOCENTOS E OITENTA E UM MIL TREZENTOS E OITENTA E CINCO REAIS E SESSENTA E OITO CENTAVOS |  |  |  | 6881385.68

## COMPOSIÇÕES
PREFEITURA MUNICIPAL DE MATA DE SÃO JOÃO
SECRETARIA DE OBRAS E SERVIÇOS PÚBLICOS
CONTRATAÇÃO DE EMPRESA ESPECIALIZADA PARA AMPLIAÇÃO, ADEQUAÇÃO E/OU INSTALAÇÃO DE ILUMINAÇÃO PÚBLICA EM LED, ILUMINAÇÃO PARA QUADRAS CAMPOS E SIMILARES EM LED, ALÉM DE ATENDER AS DEMANDAS DE MANUTENÇÃO E ATUALIZAÇÃO CADASTRAL DO PARQUE DE ILUMINAÇÃO PÚBLICA DO MUNICÍPIO DE MATA DE SÃO JOÃO.
CÓDIGO (SINAPI 08/2024 - ORSE 06/2024)
COMPOSIÇÕES
1 | CÓDIGO | BANCO | DESCRIÇÃO | UND | QUANT. | VALOR UNIT | TOTAL
INSUMO | . | COTAÇÃO | GARANTIA DE FUNCIONAMENTO DE SISTEMA E PONTO DE IP (11.000 PONTOS) EXECUÇÃO COMPLETA DA MANUTENÇÃO DO SISTEMA DE ILUMINAÇÃO PÚBLICA DO MUNICIPIO. OS SERVIÇOS DE MANUTENÇÃO PODEM SER ENUMERADOS E DESCRITOS COMO INSPEÇÃO DE ROTINA EM TODOS OS PONTOS DE ILUMINAÇÃO; REVISÃO DAS CONEXÕES E DO ESTADO GERAL DO SISTEMA CADA VEZ QUE NELE FOR REALIZADA QUALQUER INTERVENÇÃO; PRONTO ATENDIMENTO E EXECUÇÃO DE SERVIÇOS EM CASO DE EMERGÊNCIA DENTRO DOS PRAZOS PREVISTOS; ATENDIMENTO A SOLICITAÇÕES PARA SUBSTITUIÇÃO DE LÂMPADAS E LUMINÁRIAS APAGADAS À NOITE OU ACESAS DURANTE O DIA, OU SUBSTITUIÇÃO DE QUALQUER ACESSÓRIO QUE CAUSE INCONFORMIDADE, DENTRO DOS PRAZOS PREVISTOS NO CONTRATO; TRIAGEM E RECUPERAÇÃO DOS MATERIAIS RETIRADOS DA REDE E DEVOLUÇÃO AO MUNICÍPIO, SEGUINDO INSTRUÇÕES DA FISCALIZAÇÃO, COM DESCARTE DOS MATERIAIS NOCIVOS AO MEIO AMBIENTE CONFORME NORMAS AMBIENTAIS VIGENTES, OBEDECENDO PRIORITARIAMENTE, NO QUE COUBER, A IMPLEMENTAÇÃO IMEDIATA DA POLÍTICA REVERSA; SERVIÇO DE PODA QUE OBSTRUA A ILUMINAÇÃO PÚBLICA, ASSIM COMO O DESCARTE ORIUNDO DA PODA, EM CONFORMIDADE COM AS NORMAS AMBIENTAIS VIGENTES; RONDAS DIURNAS PARA VERIFICAÇÃO DE LÂMPADAS E LUMINÁRIAS ACESAS DURANTE O DIA E RONDAS NOTURNA PARA VERIFICAR AS LÂMPADAS E LUMINÁRIAS APAGADAS DURANTE A NOITE; SUBSTITUIÇÃO OU REPARO NOS EQUIPAMENTOS E ACESSÓRIOS COM DEFEITO, QUE ESTEJAM CAUSANDO QUALQUER TIPO DE INCONFORMIDADE NO SISTEMA DE ILUMINAÇÃO PÚBLICA (LUMINÁRIAS LED, LÂMPADAS QUEIMADAS E OU QUEBRADAS; RELÉS FOTOELÉTRICOS COM DEFEITO; CHAVES MAGNÉTICAS COM DEFEITO; REATORES COM DEFEITO; IGNITORES COM DEFEITO; SOQUETES COM DEFEITOS; BRAÇOS DE LUMINÁRIAS EM FINAL DE VIDA ÚTIL; LUMINÁRIAS LED, CONVENCIONAL OU PROJETORES MULTIVAPORES OU LED DEFEITUOSOS OU EM MAU ESTADO DE CONSERVAÇÃO; REDE DE ALIMENTAÇÃO AÉREA OU SUBTERRÂNEA INTERROMPIDA; FIAÇÃO INTERNA DOS BRAÇOS E POSTES; CONECTORES, PODAS DE ÁRVORES QUE INTERFERIREM DIRETAMENTE NA ILUMINAÇÃO PÚBLICA) E LIMPEZA DAS LUMINÁRIAS. ESTES SERVIÇOS PODERÃO SER EXECUTADOS EM AVENIDAS, RUAS, TRAVESSIAS, VIELAS, BECOS, ESCADARIAS, ESCADÕES, TRAVESSAS, PRAÇAS, PASSEIOS, PARQUES, ÁREAS DE LAZER, QUADRAS, CAMPOS DE FUTEBOL, FAIXAS DE PEDESTRES, TREVOS, PONTES, VIADUTOS, ESTACIONAMENTOS PÚBLICOS E ÁREAS PÚBLICAS, E MONUMENTOS HISTÓRICOS NO MUNICÍPIO,QUANDO HOUVER. OS SERVIÇOS SERÃO EXECUTADOS DENTRO DOS LIMITES DO MUNICÍPIO DE MATA DE SÃO JOÃO ENGLOBANDO O PERÍMETRO URBANO, SEDE, ZONA RURAL, LITORAL E BAIRROS MAIS AFASTADOS (ANTES CONHECIDOS COMO DISTRITOS). O SERVIÇO DE MANUTENÇÃO DEVERÁ SER EXECUTADO DIARIAMENTE, CONFORME SOLICITAÇÕES DOS MUNÍCIPES, DA PREFEITURA OU DOS SERVIÇOS DE RONDA. | MÊS | 1 | 99440.2 | 99440.2
2 | CÓDIGO | BANCO | DESCRIÇÃO | UND | QUANT. | VALOR UNIT | TOTAL
|  |  | PINTURA DE POSTE MÉTALICO OU MADEIRA DE ATÉ 11m COM TRANSPORTE VERTICAL. | UN |  |  | 180.42
COMPOSIÇÃO AUXILIAR | 3962 | ORSE | PINTURA DE ACABAMENTO COM APLICAÇÃO DE 01 DEMÃO DE TINTA ANTICORROSIVA OXIBAR DAL 535 BT 0527,120µM MOLHADA, MARCA RENNER, SOBRE SUPERFÍCIES METÁLICAS (NORMA 2288) OU SIMILAR | M² | 1.045 | 37.43 | 39.11
COMPOSIÇÃO AUXILIAR | 89272 | SINAPI | GUINDASTE HIDRÁULICO AUTOPROPELIDO, COM LANÇA TELESCÓPICA 28,80 M, CAPACIDADE MÁXIMA 30 T, POTÊNCIA 97 KW, TRAÇÃO 4 X 4 - CHP DIURNO. AF_11/2014 | CHP | 0.6 | 235.52 | 141.31
3 | CÓDIGO | BANCO | DESCRIÇÃO | UND | QUANT. | VALOR UNIT | TOTAL
|  |  | FORNECIMENTO E INSTALAÇÃO DE LUMINÁRIA VIÁRIA, DECORATIVA OU PROJETOR PARA ILUMINAÇÃO PÚBLICA, INSTALAÇÃO EM POSTE EM BRAÇOS DE 1000mm, 2000mm, 3000mm OU SUPORTE COM BRAÇO (INCLUINDO MDO, BRAÇO, CONECTORES, RELÉ, CABO E ACESSÓRIOS) COM TRANSPORTE VERTICAL. | CJ |  |  | 400.6
INSUMO | 10816 | ORSE | RELÉ FOTOELÉTRICO RTF/82 127/220V, C/ BASE MÓVEL | UN | 1 | 18.9 | 18.9
COMPOSIÇÃO AUXILIAR | 88264 | SINAPI | ELETRICISTA COM ENCARGOS COMPLEMENTARES | H | 0.5 | 29.35 | 14.67
COMPOSIÇÃO AUXILIAR | 13051 | ORSE | BRAÇO CURVO EM AÇO GALVANIZADO A FOGO, COM SAPATA DE 48X2000MM DI OU SIMILAR | UN | 1 | 278.54 | 278.54
COMPOSIÇÃO AUXILIAR | 89272 | SINAPI | GUINDASTE HIDRÁULICO AUTOPROPELIDO, COM LANÇA TELESCÓPICA 28,80 M, CAPACIDADE MÁXIMA 30 T, POTÊNCIA 97 KW, TRAÇÃO 4 X 4 - CHP DIURNO. AF_11/2014 | CHP | 0.2388 | 235.52 | 56.24
COMPOSIÇÃO AUXILIAR | 5023 | ORSE | CABO DE COBRE PP CORDPLAST 2 X 2,5 MM2, 450/750V - FORNECIMENTO | M | 3 | 10.75 | 32.25
4 | CÓDIGO | BANCO | DESCRIÇÃO | UND | QUANT. | VALOR UNIT | TOTAL
|  |  | FORNECIMENTO E INSTALAÇÃO DE LUMINÁRIA VIÁRIA, DECORATIVA OU PROJETOR PARA ILUMINAÇÃO PÚBLICA, INSTALAÇÃO EM POSTE EM BRAÇOS DE 1000mm, 2000mm, 3000mm OU SUPORTE SEM BRAÇO, (INCLUINDO MDO, CONECTORES, RELÉ, CABO E ACESSÓRIOS) COM TRANSPORTE VERTICAL. | CJ |  |  | 125
INSUMO | 10816 | ORSE | RELÉ FOTOELÉTRICO RTF/82 127/220V, C/ BASE MÓVEL | UN | 1 | 18.9 | 18.9
COMPOSIÇÃO AUXILIAR | 88264 | SINAPI | ELETRICISTA COM ENCARGOS COMPLEMENTARES | H | 0.6 | 29.35 | 17.61
COMPOSIÇÃO AUXILIAR | 5023 | ORSE | CABO DE COBRE PP CORDPLAST 2 X 2,5 MM2, 450/750V - FORNECIMENTO | M | 3 | 10.75 | 32.25
COMPOSIÇÃO AUXILIAR | 89272 | SINAPI | GUINDASTE HIDRÁULICO AUTOPROPELIDO, COM LANÇA TELESCÓPICA 28,80 M, CAPACIDADE MÁXIMA 30 T, POTÊNCIA 97 KW, TRAÇÃO 4 X 4 - CHP DIURNO. AF_11/2014 | CHP | 0.2388 | 235.52 | 56.24
5 | CÓDIGO | BANCO | DESCRIÇÃO | UND | QUANT. | VALOR UNIT | TOTAL
|  |  | FORNECIMENTO E INSTALAÇÃO DE ACESSÓRIO EM PONTO DE ILUMINAÇÃO PÚBLICA: RELÉ INCLUINDO ACESSÓRIOS E MDO | CJ |  |  | 22.42
COMPOSIÇÃO AUXILIAR | 88264 | SINAPI | ELETRICISTA COM ENCARGOS COMPLEMENTARES | H | 0.12 | 29.35 | 3.52
INSUMO | 10816 | ORSE | RELÉ FOTOELÉTRICO RTF/82 127/220V, C/ BASE MÓVEL | UN | 1 | 18.9 | 18.9
6 | CÓDIGO | BANCO | DESCRIÇÃO | UND | QUANT. | VALOR UNIT | TOTAL
|  |  | FORNECIMENTO E INSTALAÇÃO DE CONDUTORES ISOLADOS DE COBRE # 2,5MM2 PARA ILUMINAÇÃO PÚBLICA, CLASSE 450/750V, EM ELETRODUTO, INCLUINDO ACESSÓRIOS E MDO | CJ |  |  | 7.73
COMPOSIÇÃO AUXILIAR | 88264 | SINAPI | ELETRICISTA COM ENCARGOS COMPLEMENTARES | H | 0.12 | 29.35 | 3.52
COMPOSIÇÃO AUXILIAR | 91926 | SINAPI | CABO DE COBRE FLEXÍVEL ISOLADO, 2,5 MM², ANTI-CHAMA 450/750 V, PARA CIRCUITOS TERMINAIS - FORNECIMENTO E INSTALAÇÃO. AF_12/2015 | M | 1 | 4.21 | 4.21
7 | CÓDIGO | BANCO | DESCRIÇÃO | UND | QUANT. | VALOR UNIT | TOTAL
|  |  | FORNECIMENTO E INSTALAÇÃO DE CONDUTORES ISOLADOS DE COBRE # 4MM2 PARA ILUMINAÇÃO PÚBLICA, CLASSE 450/750V, DIRETAMENTE ENTERRADOS, INCLUINDO ACESSORIÓS E MDO | CJ |  |  | 10.02
COMPOSIÇÃO AUXILIAR | 88264 | SINAPI | ELETRICISTA COM ENCARGOS COMPLEMENTARES | H | 0.12 | 29.35 | 3.52
COMPOSIÇÃO AUXILIAR | 91928 | SINAPI | CABO DE COBRE FLEXÍVEL ISOLADO, 4 MM², ANTI-CHAMA 450/750 V, PARA CIRCUITOS TERMINAIS - FORNECIMENTO E INSTALAÇÃO. AF_12/2015 | M | 1 | 6.5 | 6.5
8 | CÓDIGO | BANCO | DESCRIÇÃO | UND | QUANT. | VALOR UNIT | TOTAL
|  |  | FORNECIMENTO E INSTALAÇÃO DE CONDUTORES ISOLADOS DE COBRE # 6MM2 PARA ILUMINAÇÃO PÚBLICA, CLASSE 450/750V, DIRETAMENTE ENTERRADOS , INCLUINDO ACESSÓRIOS E MDO | CJ |  |  | 12.59
COMPOSIÇÃO AUXILIAR | 88264 | SINAPI | ELETRICISTA COM ENCARGOS COMPLEMENTARES | H | 0.12 | 29.35 | 3.52
COMPOSIÇÃO AUXILIAR | 91930 | SINAPI | CABO DE COBRE FLEXÍVEL ISOLADO, 6 MM², ANTI-CHAMA 450/750 V, PARA CIRCUITOS TERMINAIS - FORNECIMENTO E INSTALAÇÃO. AF_12/2015 | M | 1 | 9.07 | 9.07
9 | CÓDIGO | BANCO | DESCRIÇÃO | UND | QUANT. | VALOR UNIT | TOTAL
|  |  | FORNECIMENTO E INSTALAÇÃO DE CONDUTORES ISOLADOS DE COBRE # 10MM2 PARA ILUMINAÇÃO PÚBLICA, CLASSE 450/750V, DIRETAMENTE ENTERRADOS, INCLUINDO ACESSÓRIOS E MDO | CJ |  |  | 13.4
COMPOSIÇÃO AUXILIAR | 88264 | SINAPI | ELETRICISTA COM ENCARGOS COMPLEMENTARES | H | 0.12 | 29.35 | 3.52
COMPOSIÇÃO AUXILIAR | 101560 | SINAPI | CABO DE COBRE FLEXÍVEL ISOLADO, 10 MM², 0,6/1,0 KV, PARA REDE AÉREA DE DISTRIBUIÇÃO DE ENERGIA ELÉTRICA DE BAIXA TENSÃO - FORNECIMENTO E INSTALAÇÃO. AF_07/2020 | M | 1 | 9.88 | 9.88
10 | CÓDIGO | BANCO | DESCRIÇÃO | UND | QUANT. | VALOR UNIT | TOTAL
|  |  | FORNECIMENTO E INSTALAÇÃO DE CONDUTORES ISOLADOS DE COBRE # 16MM2 PARA ILUMINAÇÃO PÚBLICA, CLASSE 450/750V, DIRETAMENTE ENTERRADOS, INCLUINDO ACESSORIÓS E MDO | CJ |  |  | 18.72
COMPOSIÇÃO AUXILIAR | 88264 | SINAPI | ELETRICISTA COM ENCARGOS COMPLEMENTARES | H | 0.12 | 29.35 | 3.52
COMPOSIÇÃO AUXILIAR | 92981 | SINAPI | CABO DE COBRE FLEXÍVEL ISOLADO, 16 MM², ANTI-CHAMA 450/750 V, PARA DISTRIBUIÇÃO - FORNECIMENTO E INSTALAÇÃO. AF_12/2015 | M | 1 | 15.2 | 15.2
11 | CÓDIGO | BANCO | DESCRIÇÃO | UND | QUANT. | VALOR UNIT | TOTAL
|  |  | FORNECIMENTO E INSTALAÇÃO DE CONDUTORES ISOLADOS DE COBRE # 25MM2 PARA ILUMINAÇÃO PÚBLICA, CLASSE 450/750V, DIRETAMENTE ENTERRADOS, INCLUINDO ACESSÓRIOS E MDO | CJ |  |  | 30.3
COMPOSIÇÃO AUXILIAR | 88264 | SINAPI | ELETRICISTA COM ENCARGOS COMPLEMENTARES | H | 0.12 | 29.35 | 3.52
COMPOSIÇÃO AUXILIAR | 92984 | SINAPI | CABO DE COBRE FLEXÍVEL ISOLADO, 25 MM², ANTI-CHAMA 0,6/1,0 KV, PARA REDE ENTERRADA DE DISTRIBUIÇÃO DE ENERGIA ELÉTRICA - FORNECIMENTO E INSTALAÇÃO. AF_12/2021 | M | 1 | 26.78 | 26.78
12 | CÓDIGO | BANCO | DESCRIÇÃO | UND | QUANT. | VALOR UNIT | TOTAL
|  |  | FORNECIMENTO E INSTALAÇÃO DE CONDUTORES ISOLADOS DE COBRE # 35MM2 PARA ILUMINAÇÃO PÚBLICA, CLASSE 0,6/1KV, DIRETAMENTE ENTERRADOS, INCLUINDO ACESSÓRIOS E MDO | CJ |  |  | 37.81
COMPOSIÇÃO AUXILIAR | 88264 | SINAPI | ELETRICISTA COM ENCARGOS COMPLEMENTARES | H | 0.12 | 29.35 | 3.52
COMPOSIÇÃO AUXILIAR | 101563 | SINAPI | CABO DE COBRE FLEXÍVEL ISOLADO, 35 MM², 0,6/1,0 KV, PARA REDE AÉREA DE DISTRIBUIÇÃO DE ENERGIA ELÉTRICA DE BAIXA TENSÃO - FORNECIMENTO E INSTALAÇÃO. AF_07/2020 | M | 1 | 34.29 | 34.29
13 | CÓDIGO | BANCO | DESCRIÇÃO | UND | QUANT. | VALOR UNIT | TOTAL
|  |  | FORNECIMENTO E INSTALAÇÃO DE CABO DE COBRE MULTIPOLAR CIRCULAR 2 # 2,5MM2 (450/750V) PARA ILUMINAÇÃO PÚBLICA, EM ELETRODUTO, POSTE, BRAÇO OU DIRETAMENTE APLICADO EM FACHADAS, INCLUINDO ACESSÓRIOS E MDO | CJ |  |  | 16.93
COMPOSIÇÃO AUXILIAR | 88264 | SINAPI | ELETRICISTA COM ENCARGOS COMPLEMENTARES | H | 0.12 | 29.35 | 3.52
COMPOSIÇÃO AUXILIAR | 88247 | SINAPI | AUXILIAR DE ELETRICISTA COM ENCARGOS COMPLEMENTARES | H | 0.12 | 22.22 | 2.66
COMPOSIÇÃO AUXILIAR | 5023 | ORSE | CABO DE COBRE PP CORDPLAST 2 X 2,5 MM2, 450/750V - FORNECIMENTO | M | 1 | 10.75 | 10.75
14 | CÓDIGO | BANCO | DESCRIÇÃO | UND | QUANT. | VALOR UNIT | TOTAL
|  |  | FORNECIMENTO E INSTALAÇÃO DE CABO DE COBRE MULTIPOLAR CIRCULAR 2 # 4MM2 (450/750V) PARA ILUMINAÇÃO PÚBLICA, EM ELETRODUTO, POSTE, BRAÇO OU DIRETAMENTE APLICADO EM FACHADAS, INCLUINDO ACESSÓRIOS E MDO | CJ |  |  | 16
COMPOSIÇÃO AUXILIAR | 88264 | SINAPI | ELETRICISTA COM ENCARGOS COMPLEMENTARES | H | 0.12 | 29.35 | 3.52
COMPOSIÇÃO AUXILIAR | 88247 | SINAPI | AUXILIAR DE ELETRICISTA COM ENCARGOS COMPLEMENTARES | H | 0.12 | 22.22 | 2.66
INSUMO | 34607 | SINAPI | CABO FLEXIVEL PVC 750 V, 2 CONDUTORES DE 4,0 MM2 | M | 1 | 9.82 | 9.82
15 | CÓDIGO | BANCO | DESCRIÇÃO | UND | QUANT. | VALOR UNIT | TOTAL
|  |  | FORNECIMENTO E INSTALAÇÃO DE CABO DE COBRE MULTIPOLAR CIRCULAR 2 # 6MM2 (450/750V) PARA ILUMINAÇÃO PÚBLICA, EM ELETRODUTO, POSTE, BRAÇO OU DIRETAMENTE APLICADO EM FACHADAS, INCLUINDO ACESSORIOS E MDO | CJ |  |  | 20.66
COMPOSIÇÃO AUXILIAR | 88264 | SINAPI | ELETRICISTA COM ENCARGOS COMPLEMENTARES | H | 0.12 | 29.35 | 3.52
COMPOSIÇÃO AUXILIAR | 88247 | SINAPI | AUXILIAR DE ELETRICISTA COM ENCARGOS COMPLEMENTARES | H | 0.12 | 22.22 | 2.66
INSUMO | 421 | ORSE | CABO DE COBRE PP CORDPLAST 2 X 6,0 MM2, 450/750V | M | 1 | 14.48 | 14.48
16 | CÓDIGO | BANCO | DESCRIÇÃO | UND | QUANT. | VALOR UNIT | TOTAL
|  |  | FORNECIMENTO E INSTALAÇÃO DE CABO DE COBRE MULTIPOLAR CIRCULAR 3 # 2,5MM2 (450/750V) PARA ILUMINAÇÃO PÚBLICA, EM ELETRODUTO, POSTE, BRAÇO OU DIRETAMENTE APLICADO EM FACHADAS, INCLUINDO ACESSÓRIOS E MDO | CJ |  |  | 14.42
COMPOSIÇÃO AUXILIAR | 88264 | SINAPI | ELETRICISTA COM ENCARGOS COMPLEMENTARES | H | 0.12 | 29.35 | 3.52
COMPOSIÇÃO AUXILIAR | 88247 | SINAPI | AUXILIAR DE ELETRICISTA COM ENCARGOS COMPLEMENTARES | H | 0.12 | 22.22 | 2.66
INSUMO | 39258 | SINAPI | CABO MULTIPOLAR DE COBRE, FLEXIVEL, CLASSE 4 OU 5, ISOLACAO EM HEPR, COBERTURA EM PVC-ST2, ANTICHAMA BWF-B, 0,6/1 KV, 3 CONDUTORES DE 2,5 MM2 | M | 1 | 8.24 | 8.24
17 | CÓDIGO | BANCO | DESCRIÇÃO | UND | QUANT. | VALOR UNIT | TOTAL
|  |  | FORNECIMENTO E INSTALAÇÃO DE CABO DE COBRE MULTIPOLAR CIRCULAR 3 # 4MM2 (450/750V) PARA ILUMINAÇÃO PÚBLICA, EM ELETRODUTO, POSTE, BRAÇO OU DIRETAMENTE APLICADO EM FACHADAS, INCLUINDO ACESSÓRIOS E MDO | CJ |  |  | 18.68
COMPOSIÇÃO AUXILIAR | 88264 | SINAPI | ELETRICISTA COM ENCARGOS COMPLEMENTARES | H | 0.12 | 29.35 | 3.52
COMPOSIÇÃO AUXILIAR | 88247 | SINAPI | AUXILIAR DE ELETRICISTA COM ENCARGOS COMPLEMENTARES | H | 0.12 | 22.22 | 2.66
INSUMO | 3284 | ORSE | CABO DE COBRE PP CORDPLAST 3 X 4.0 MM2, 450/750V | M | 1 | 12.5 | 12.5
18 | CÓDIGO | BANCO | DESCRIÇÃO | UND | QUANT. | VALOR UNIT | TOTAL
|  |  | FORNECIMENTO E INSTALAÇÃO DE CABO DE COBRE MULTIPOLAR CIRCULAR 3 # 6MM2 (450/750V) PARA ILUMINAÇÃO PÚBLICA, EM ELETRODUTO, POSTE, BRAÇO OU DIRETAMENTE APLICADO EM FACHADAS, INCLUINDO ACESSÓRIOS E MDO | CJ |  |  | 25.61
COMPOSIÇÃO AUXILIAR | 88264 | SINAPI | ELETRICISTA COM ENCARGOS COMPLEMENTARES | H | 0.12 | 29.35 | 3.52
COMPOSIÇÃO AUXILIAR | 88247 | SINAPI | AUXILIAR DE ELETRICISTA COM ENCARGOS COMPLEMENTARES | H | 0.12 | 22.22 | 2.66
INSUMO | 39260 | SINAPI | CABO MULTIPOLAR DE COBRE, FLEXIVEL, CLASSE 4 OU 5, ISOLACAO EM HEPR, COBERTURA EM PVC-ST2, ANTICHAMA BWF-B, 0,6/1 KV, 3 CONDUTORES DE 6 MM2 | M | 1 | 19.43 | 19.43
19 | CÓDIGO | BANCO | DESCRIÇÃO | UND | QUANT. | VALOR UNIT | TOTAL
|  |  | FORNECIMENTO E INSTALAÇÃO DE CABO DE COBRE MULTIPOLAR CIRCULAR 3 # 10MM2 (0,6/1KV) PARA ILUMINAÇÃO PÚBLICA, EM ELETRODUTO, POSTE, BRAÇO OU DIRETAMENTE APLICADO EM FACHADAS, INCLUINDO ACESSÓRIOS E MDO | CJ |  |  | 31.38
COMPOSIÇÃO AUXILIAR | 88264 | SINAPI | ELETRICISTA COM ENCARGOS COMPLEMENTARES | H | 0.12 | 29.35 | 3.52
COMPOSIÇÃO AUXILIAR | 88247 | SINAPI | AUXILIAR DE ELETRICISTA COM ENCARGOS COMPLEMENTARES | H | 0.12 | 22.22 | 2.66
INSUMO | 3807 | ORSE | CABO DE COBRE PP CORDPLAST 3 X 10 MM2, 450/750V | M | 1 | 25.2 | 25.2
20 | CÓDIGO | BANCO | DESCRIÇÃO | UND | QUANT. | VALOR UNIT | TOTAL
|  |  | FORNECIMENTO E INSTALAÇÃO DE CABO DE COBRE MULTIPOLAR CIRCULAR 4 # 2,5MM2 (450/750V) PARA ILUMINAÇÃO PÚBLICA, EM ELETRODUTO, POSTE, BRAÇO OU DIRETAMENTE APLICADO EM FACHADAS, INCLUINDO ACESSÓRIOS E MDO | CJ |  |  | 16.08
COMPOSIÇÃO AUXILIAR | 88264 | SINAPI | ELETRICISTA COM ENCARGOS COMPLEMENTARES | H | 0.12 | 29.35 | 3.52
COMPOSIÇÃO AUXILIAR | 88247 | SINAPI | AUXILIAR DE ELETRICISTA COM ENCARGOS COMPLEMENTARES | H | 0.12 | 22.22 | 2.66
INSUMO | 3162 | ORSE | CABO DE COBRE PP CORDPLAST 4 X 2,5 MM2, 450/750V | M | 1 | 9.9 | 9.9
21 | CÓDIGO | BANCO | DESCRIÇÃO | UND | QUANT. | VALOR UNIT | TOTAL
|  |  | FORNECIMENTO E INSTALAÇÃO DE CABO DE COBRE MULTIPOLAR CIRCULAR 4 # 4MM2 (450/750V) PARA ILUMINAÇÃO PÚBLICA, EM ELETRODUTO, POSTE, BRAÇO OU DIRETAMENTE APLICADO EM FACHADAS, INCLUINDO ACESSÓRIOS E MDO | CJ |  |  | 21.08
COMPOSIÇÃO AUXILIAR | 88264 | SINAPI | ELETRICISTA COM ENCARGOS COMPLEMENTARES | H | 0.12 | 29.35 | 3.52
COMPOSIÇÃO AUXILIAR | 88247 | SINAPI | AUXILIAR DE ELETRICISTA COM ENCARGOS COMPLEMENTARES | H | 0.12 | 22.22 | 2.66
INSUMO | 3171 | ORSE | CABO DE COBRE PP CORDPLAST 4 X 4,0 MM2, 450/750V | M | 1 | 14.9 | 14.9
22 | CÓDIGO | BANCO | DESCRIÇÃO | UND | QUANT. | VALOR UNIT | TOTAL
|  |  | FORNECIMENTO E INSTALAÇÃO DE CONDUTORES ISOLADOS MULTIPLEXADOS DE ALUMÍNIO 2 # 16 (16) MM2 PARA REDE DE ILUMINAÇÃO PÚBLICA, INCLUINDO ACESSÓRIOS E MDO | CJ |  |  | 13.33
COMPOSIÇÃO AUXILIAR | 88264 | SINAPI | ELETRICISTA COM ENCARGOS COMPLEMENTARES | H | 0.12 | 29.35 | 3.52
COMPOSIÇÃO AUXILIAR | 88247 | SINAPI | AUXILIAR DE ELETRICISTA COM ENCARGOS COMPLEMENTARES | H | 0.12 | 22.22 | 2.66
INSUMO | 04621 | ORSE | CABO DE ALUMINIO 0,6/1KV MULTIPLEXADOS 2X1X16 +16MM² | M | 1 | 7.15 | 7.15
23 | CÓDIGO | BANCO | DESCRIÇÃO | UND | QUANT. | VALOR UNIT | TOTAL
|  |  | FORNECIMENTO E INSTALAÇÃO DE CONDUTORES ISOLADOS MULTIPLEXADOS DE ALUMÍNIO 2x1x25 (25) MM2 PARA REDE DE ILUMINAÇÃO PÚBLICA, INCLUINDO ACESSÓRIOS E MDO | CJ |  |  | 16.23
COMPOSIÇÃO AUXILIAR | 88264 | SINAPI | ELETRICISTA COM ENCARGOS COMPLEMENTARES | H | 0.12 | 29.35 | 3.52
COMPOSIÇÃO AUXILIAR | 88247 | SINAPI | AUXILIAR DE ELETRICISTA COM ENCARGOS COMPLEMENTARES | H | 0.12 | 22.22 | 2.66
INSUMO | 4623 | ORSE | CABO DE ALUMINIO 0,6/1KV MULTIPLEXADOS 2X1X25 +25MM² | M | 1 | 10.05 | 10.05
24 | CÓDIGO | BANCO | DESCRIÇÃO | UND | QUANT. | VALOR UNIT | TOTAL
|  |  | FORNECIMENTO E INSTALAÇÃO DE CONDUTORES ISOLADOS MULTIPLEXADOS DE ALUMÍNIO 3 # 16 (16) MM2 PARA REDE DE ILUMINAÇÃO PÚBLICA, INCLUINDO ACESSÓRIOS E MDO | CJ |  |  | 15
COMPOSIÇÃO AUXILIAR | 88264 | SINAPI | ELETRICISTA COM ENCARGOS COMPLEMENTARES | H | 0.12 | 29.35 | 3.52
COMPOSIÇÃO AUXILIAR | 88247 | SINAPI | AUXILIAR DE ELETRICISTA COM ENCARGOS COMPLEMENTARES | H | 0.12 | 22.22 | 2.66
INSUMO | 4620 | ORSE | CABO DE ALUMINIO 0,6/1KV MULTIPLEXADOS 3X1X16 +16MM² | M | 1 | 8.82 | 8.82
25 | CÓDIGO | BANCO | DESCRIÇÃO | UND | QUANT. | VALOR UNIT | TOTAL
|  |  | FORNECIMENTO E INSTALAÇÃO DE CONDUTORES ISOLADOS MULTIPLEXADOS DE ALUMÍNIO 3 # 25 (25) MM2 PARA REDE DE ILUMINAÇÃO PÚBLICA, INCLUINDO ACESSÓRIOS E MDO | CJ |  |  | 19.23
COMPOSIÇÃO AUXILIAR | 88264 | SINAPI | ELETRICISTA COM ENCARGOS COMPLEMENTARES | H | 0.12 | 29.35 | 3.52
COMPOSIÇÃO AUXILIAR | 88247 | SINAPI | AUXILIAR DE ELETRICISTA COM ENCARGOS COMPLEMENTARES | H | 0.12 | 22.22 | 2.66
INSUMO | 4622 | ORSE | CABO DE ALUMINIO 0,6/1KV MULTIPLEXADOS 3X1X25 +25MM² | M | 1 | 13.05 | 13.05
26 | CÓDIGO | BANCO | DESCRIÇÃO | UND | QUANT. | VALOR UNIT | TOTAL
|  |  | FORNECIMENTO E INSTALAÇÃO DE HASTE DE ATERRAMENTO D=5/8"X3M, INCLUINDO ACESSÓRIOS E MDO | CJ |  |  | 53.18
COMPOSIÇÃO AUXILIAR | 88264 | SINAPI | ELETRICISTA COM ENCARGOS COMPLEMENTARES | H | 0.12 | 29.35 | 3.52
COMPOSIÇÃO AUXILIAR | 88247 | SINAPI | AUXILIAR DE ELETRICISTA COM ENCARGOS COMPLEMENTARES | H | 0.12 | 22.22 | 2.66
INSUMO | 7863 | ORSE | HASTE DE ATERRAMENTO GALVANIZADA A FOGO 3/8" X 3,45M (RE-BAR) TEL-760 | M | 1 | 47 | 47
27 | CÓDIGO | BANCO | DESCRIÇÃO | UND | QUANT. | VALOR UNIT | TOTAL
|  |  | FORNECIMENTO E INSTALAÇÃO DE METRO DE ELETRODUTO EM PVC DE 1/2", INCLUINDO ACESSÓRIOS E MDO | M |  |  | 12.46
COMPOSIÇÃO AUXILIAR | 4277 | ORSE | ELETRODUTO FLEXÍVEL DE PVC (SANFONADO), DIÂM = 20MM (1/2") | M | 1 | 6.1 | 6.1
COMPOSIÇÃO AUXILIAR | 88316 | SINAPI | SERVENTE COM ENCARGOS COMPLEMENTARES | H | 0.3 | 21.2 | 6.36
28 | CÓDIGO | BANCO | DESCRIÇÃO | UND | QUANT. | VALOR UNIT | TOTAL
|  |  | FORNECIMENTO E INSTALAÇÃO DE METRO DE ELETRODUTO EM PVC DE 3/4", INCLUINDO ACESSÓRIOS E MDO | M |  |  | 12.64
INSUMO | 399 | ORSE | ELETRODUTO FLEXÍVEL DE PVC (SANFONADO), DIÂM = 25MM (3/4") | M | 1 | 6.28 | 6.28
COMPOSIÇÃO AUXILIAR | 88316 | SINAPI | SERVENTE COM ENCARGOS COMPLEMENTARES | H | 0.3 | 21.2 | 6.36
29 | CÓDIGO | BANCO | DESCRIÇÃO | UND | QUANT. | VALOR UNIT | TOTAL
|  |  | FORNECIMENTO E INSTALAÇÃO DE METRO DE ELETRODUTO EM PVC DE 1", INCLUINDO ACESSÓRIOS E MDO | M |  |  | 14.24
COMPOSIÇÃO AUXILIAR | 4278 | ORSE | ELETRODUTO FLEXÍVEL DE PVC (SANFONADO), DIÂM = 32MM (1") | M | 1 | 7.88 | 7.88
COMPOSIÇÃO AUXILIAR | 88316 | SINAPI | SERVENTE COM ENCARGOS COMPLEMENTARES | H | 0.3 | 21.2 | 6.36
30 | CÓDIGO | BANCO | DESCRIÇÃO | UND | QUANT. | VALOR UNIT | TOTAL
|  |  | FORNECIMENTO E INSTALAÇÃO DE ELETRODUTO FLEXÍVEL CORRUGADO, PEAD, DN 50 (1 1/2"), PARA REDE ENTERRADA DE DISTRIBUIÇÃO DE ENERGIA ELÉTRICA - FORNECIMENTO E INSTALAÇÃO | M |  |  | 15.79
COMPOSIÇÃO AUXILIAR | 97667 | SINAPI | ELETRODUTO FLEXÍVEL CORRUGADO, PEAD, DN 50 (1 1/2"), PARA REDE ENTERRADA DE DISTRIBUIÇÃO DE ENERGIA ELÉTRICA - FORNECIMENTO E INSTALAÇÃO. AF_12/2021 | M | 1 | 9.43 | 9.43
COMPOSIÇÃO AUXILIAR | 88316 | SINAPI | SERVENTE COM ENCARGOS COMPLEMENTARES | H | 0.3 | 21.2 | 6.36
31 | CÓDIGO | BANCO | DESCRIÇÃO | UND | QUANT. | VALOR UNIT | TOTAL
|  |  | FORNECIMENTO E INSTALAÇÃO DE ELETRODUTO FLEXÍVEL CORRUGADO, PEAD, DN 63 (2"), PARA REDE ENTERRADA DE DISTRIBUIÇÃO DE ENERGIA ELÉTRICA - FORNECIMENTO E INSTALAÇÃO. AF_12/2021 | M |  |  | 19.8
COMPOSIÇÃO AUXILIAR | 97668 | SINAPI | ELETRODUTO FLEXÍVEL CORRUGADO, PEAD, DN 63 (2"), PARA REDE ENTERRADA DE DISTRIBUIÇÃO DE ENERGIA ELÉTRICA - FORNECIMENTO E INSTALAÇÃO. AF_12/2021 | M | 1 | 13.44 | 13.44
COMPOSIÇÃO AUXILIAR | 88316 | SINAPI | SERVENTE COM ENCARGOS COMPLEMENTARES | H | 0.3 | 21.2 | 6.36
32 | CÓDIGO | BANCO | DESCRIÇÃO | UND | QUANT. | VALOR UNIT | TOTAL
|  |  | FORNECIMENTO E INSTALAÇÃO DE METRO DE ELETRODUTO EM PVC DE 3", INCLUINDO ACESSÓRIOS E MDO | M |  |  | 26.16
COMPOSIÇÃO AUXILIAR | 97669 | SINAPI | ELETRODUTO FLEXÍVEL CORRUGADO, PEAD, DN 90 (3"), PARA REDE ENTERRADA DE DISTRIBUIÇÃO DE ENERGIA ELÉTRICA - FORNECIMENTO E INSTALAÇÃO. AF_12/2021 | M | 1 | 19.8 | 19.8
COMPOSIÇÃO AUXILIAR | 88316 | SINAPI | SERVENTE COM ENCARGOS COMPLEMENTARES | H | 0.3 | 21.2 | 6.36
33 | CÓDIGO | BANCO | DESCRIÇÃO | UND | QUANT. | VALOR UNIT | TOTAL
|  |  | CAIXA DE PASSAGEM DE CONCRETO ARMADO NO PISO DE 30x30x30cm, INCLUINDO ACESSÓRIOS E MDO | CJ |  |  | 70.22
COMPOSIÇÃO AUXILIAR | 6456 | ORSE | CONCRETO ARMADO FCK=21,0MPA, USINADO, BOMBEADO, ADENSADO E LANÇADO, PARA USO GERAL, COM FORMAS PLANAS EM COMPENSADO RESINADO 12MM (05 USOS) | M³ | 0.0297 | 2364.6 | 70.22
34 | CÓDIGO | BANCO | DESCRIÇÃO | UND | QUANT. | VALOR UNIT | TOTAL
|  |  | FORNECIMENTO E INSTALAÇÃO DE POSTE DE EUCALIPTO DE 5m (POSTE, MDO E ACESSÓRIOS) COM TRANSPORTE VERTICAL. | CJ |  |  | 1654.14
COMPOSIÇÃO AUXILIAR | 89272 | SINAPI | GUINDASTE HIDRÁULICO AUTOPROPELIDO, COM LANÇA TELESCÓPICA 28,80 M, CAPACIDADE MÁXIMA 30 T, POTÊNCIA 97 KW, TRAÇÃO 4 X 4 - CHP DIURNO. AF_11/2014 | CHP | 0.2388 | 235.52 | 56.24
COMPOSIÇÃO AUXILIAR | 11116 | ORSE | FORNECIMENTO E ASSENTAMENTO DE PEÇAS DE EUCALIPTO TRATADO,D=25 A 30CM | M | 6 | 263.9 | 1583.4
COMPOSIÇÃO AUXILIAR | 88309 | SINAPI | PEDREIRO COM ENCARGOS COMPLEMENTARES | H | 0.5 | 29 | 14.5
35 | CÓDIGO | BANCO | DESCRIÇÃO | UND | QUANT. | VALOR UNIT | TOTAL
|  |  | FORNECIMENTO E INSTALAÇÃO DE POSTE DE METÁLICO DE 7m (POSTE, MDO E ACESSÓRIOS) COM TRANSPORTE VERTICAL. | CJ |  |  | 1416.77
COMPOSIÇÃO AUXILIAR | 89272 | SINAPI | GUINDASTE HIDRÁULICO AUTOPROPELIDO, COM LANÇA TELESCÓPICA 28,80 M, CAPACIDADE MÁXIMA 30 T, POTÊNCIA 97 KW, TRAÇÃO 4 X 4 - CHP DIURNO. AF_11/2014 | CHP | 0.2388 | 235.52 | 56.24
INSUMO | 14166 | SINAPI | POSTE CONICO CONTINUO EM ACO GALVANIZADO, RETO, ENGASTADO, H = 7 M, DIAMETRO INFERIOR = *125* MM | UN | 1 | 1339.33 | 1339.33
COMPOSIÇÃO AUXILIAR | 88316 | SINAPI | SERVENTE COM ENCARGOS COMPLEMENTARES | H | 1 | 21.2 | 21.2
36 | CÓDIGO | BANCO | DESCRIÇÃO | UND | QUANT. | VALOR UNIT | TOTAL
|  |  | FORNECIMENTO E INSTALAÇÃO DE POSTE METÁLICO DE 9m (POSTE, MDO E ACESSÓRIOS) COM TRANSPORTE VERTICAL. | CJ |  |  | 1932.9
COMPOSIÇÃO AUXILIAR | 89272 | SINAPI | GUINDASTE HIDRÁULICO AUTOPROPELIDO, COM LANÇA TELESCÓPICA 28,80 M, CAPACIDADE MÁXIMA 30 T, POTÊNCIA 97 KW, TRAÇÃO 4 X 4 - CHP DIURNO. AF_11/2014 | CHP | 0.2388 | 235.52 | 56.24
INSUMO | 14165 | SINAPI | POSTE CONICO CONTINUO EM ACO GALVANIZADO, RETO, ENGASTADO, H = 9 M, DIAMETRO INFERIOR = *145* MM | UN | 1 | 1855.46 | 1855.46
COMPOSIÇÃO AUXILIAR | 88316 | SINAPI | SERVENTE COM ENCARGOS COMPLEMENTARES | H | 1 | 21.2 | 21.2
37 | CÓDIGO | BANCO | DESCRIÇÃO | UND | QUANT. | VALOR UNIT | TOTAL
|  |  | FORNECIMENTO E INSTALAÇÃO DE POSTE DE CONCRETO DE 7m TIPO "DT" (POSTE, MDO E ACESSÓRIOS) COM TRANSPORTE VERTICAL. | CJ |  |  | 506.01
COMPOSIÇÃO AUXILIAR | 89272 | SINAPI | GUINDASTE HIDRÁULICO AUTOPROPELIDO, COM LANÇA TELESCÓPICA 28,80 M, CAPACIDADE MÁXIMA 30 T, POTÊNCIA 97 KW, TRAÇÃO 4 X 4 - CHP DIURNO. AF_11/2014 | CHP | 0.2388 | 235.52 | 56.24
INSUMO | 11655 | ORSE | POSTE CONCRETO DUPLO T (DT) 7/150 | UN | 1 | 428.57 | 428.57
COMPOSIÇÃO AUXILIAR | 88316 | SINAPI | SERVENTE COM ENCARGOS COMPLEMENTARES | H | 1 | 21.2 | 21.2
38 | CÓDIGO | BANCO | DESCRIÇÃO | UND | QUANT. | VALOR UNIT | TOTAL
|  |  | FORNECIMENTO E INSTALAÇÃO DE POSTE DE CONCRETO DE 9m TIPO DT" (POSTE, MDO E ACESSÓRIOS) COM TRANSPORTE VERTICAL. | CJ |  |  | 1023.21
COMPOSIÇÃO AUXILIAR | 89272 | SINAPI | GUINDASTE HIDRÁULICO AUTOPROPELIDO, COM LANÇA TELESCÓPICA 28,80 M, CAPACIDADE MÁXIMA 30 T, POTÊNCIA 97 KW, TRAÇÃO 4 X 4 - CHP DIURNO. AF_11/2014 | CHP | 0.2388 | 235.52 | 56.24
INSUMO | 01858 | ORSE | POSTE CONCRETO DUPLO T (DT) 9/200 | UN | 1 | 945.77 | 945.77
COMPOSIÇÃO AUXILIAR | 88316 | SINAPI | SERVENTE COM ENCARGOS COMPLEMENTARES | H | 1 | 21.2 | 21.2
39 | CÓDIGO | BANCO | DESCRIÇÃO | UND | QUANT. | VALOR UNIT | TOTAL
|  |  | FORNECIMENTO E INSTALAÇÃO DE POSTE DE CONCRETO DE 10m TIPO "DT" (POSTE, MDO E ACESSÓRIOS) COM TRANSPORTE VERTICAL. | CJ |  |  | 1019.94
COMPOSIÇÃO AUXILIAR | 89272 | SINAPI | GUINDASTE HIDRÁULICO AUTOPROPELIDO, COM LANÇA TELESCÓPICA 28,80 M, CAPACIDADE MÁXIMA 30 T, POTÊNCIA 97 KW, TRAÇÃO 4 X 4 - CHP DIURNO. AF_11/2014 | CHP | 0.2388 | 235.52 | 56.24
INSUMO | 01861 | ORSE | POSTE CONCRETO DUPLO T (DT) 10/ 300 | UN | 1 | 942.5 | 942.5
COMPOSIÇÃO AUXILIAR | 88316 | SINAPI | SERVENTE COM ENCARGOS COMPLEMENTARES | H | 1 | 21.2 | 21.2
40 | CÓDIGO | BANCO | DESCRIÇÃO | UND | QUANT. | VALOR UNIT | TOTAL
|  |  | FORNECIMENTO E INSTALAÇÃO DE POSTE DE CONCRETO DE 11m TIPO "DT" (POSTE, MDO E ACESSÓRIOS) COM TRANSPORTE VERTICAL. | CJ |  |  | 1338.47
COMPOSIÇÃO AUXILIAR | 89272 | SINAPI | GUINDASTE HIDRÁULICO AUTOPROPELIDO, COM LANÇA TELESCÓPICA 28,80 M, CAPACIDADE MÁXIMA 30 T, POTÊNCIA 97 KW, TRAÇÃO 4 X 4 - CHP DIURNO. AF_11/2014 | CHP | 0.2388 | 235.52 | 56.24
INSUMO | 03232 | ORSE | POSTE CONCRETO DUPLO T (DT) 11/ 400 | UN | 1 | 1261.03 | 1261.03
COMPOSIÇÃO AUXILIAR | 88316 | SINAPI | SERVENTE COM ENCARGOS COMPLEMENTARES | H | 1 | 21.2 | 21.2
41 | CÓDIGO | BANCO | DESCRIÇÃO | UND | QUANT. | VALOR UNIT | TOTAL
|  |  | FORNECIMENTO E INSTALAÇÃO DE POSTE DE CONCRETO DE 12m TIPO "DT" (POSTE, MDO E ACESSÓRIOS) COM TRANSPORTE VERTICAL. | CJ |  |  | 1423.84
COMPOSIÇÃO AUXILIAR | 89272 | SINAPI | GUINDASTE HIDRÁULICO AUTOPROPELIDO, COM LANÇA TELESCÓPICA 28,80 M, CAPACIDADE MÁXIMA 30 T, POTÊNCIA 97 KW, TRAÇÃO 4 X 4 - CHP DIURNO. AF_11/2014 | CHP | 0.2388 | 235.52 | 56.24
INSUMO | 1869 | ORSE | POSTE CONCRETO DUPLO T (DT) 12/ 600 | UN | 1 | 1346.4 | 1346.4
COMPOSIÇÃO AUXILIAR | 88316 | SINAPI | SERVENTE COM ENCARGOS COMPLEMENTARES | H | 1 | 21.2 | 21.2
42 | CÓDIGO | BANCO | DESCRIÇÃO | UND | QUANT. | VALOR UNIT | TOTAL
|  |  | FORNECIMENTO E INSTALAÇÃO DE QUADRO DE MEDIÇÃO SEM TC'S COM MURETA DE ALVENARIA PINTADA E GRADE, INCLUINDO ACESSÓRIOS E MDO | CJ |  |  | 875.56
COMPOSIÇÃO AUXILIAR | 00339 | ORSE | QUADRO DE MEDIÇÃO TRIFÁSICA (ACIMA DE 10 KVA) COM CAIXA EM NORIL | UN | 1 | 486.3 | 486.3
COMPOSIÇÃO AUXILIAR | 88489 | SINAPI | APLICAÇÃO MANUAL DE PINTURA COM TINTA LÁTEX ACRÍLICA EM PAREDES, DUAS DEMÃOS. AF_06/2014 | M2 | 1 | 13.02 | 13.02
COMPOSIÇÃO AUXILIAR | 09174 | ORSE | MURETA DE ALVENARIA 1,70 X 0,60M PARA POSTE AUXILIAR DE ENERGIA | CJ | 1 | 220.47 | 220.47
COMPOSIÇÃO AUXILIAR | 04716 | ORSE | GRADE EM METALON | M² | 0.5 | 311.54 | 155.77
43 | CÓDIGO | BANCO | DESCRIÇÃO | UND | QUANT. | VALOR UNIT | TOTAL
|  |  | FORNECIMENTO E INSTALAÇÃO DE QUADRO DE COMANDO E PROTEÇÃO COM COM MURETA DE ALVENARIA PINTADA E GRADE, INCLUINDO ACESSÓRIOS E MDO | CJ |  |  | 881.22
COMPOSIÇÃO AUXILIAR | 101883 | SINAPI | QUADRO DE DISTRIBUIÇÃO DE ENERGIA EM CHAPA DE AÇO GALVANIZADO, DE EMBUTIR, COM BARRAMENTO TRIFÁSICO, PARA 18 DISJUNTORES DIN 100A - FORNECIMENTO E INSTALAÇÃO. AF_10/2020 | CJ | 1 | 491.96 | 491.96
COMPOSIÇÃO AUXILIAR | 88489 | SINAPI | APLICAÇÃO MANUAL DE PINTURA COM TINTA LÁTEX ACRÍLICA EM PAREDES, DUAS DEMÃOS. AF_06/2014 | M2 | 1 | 13.02 | 13.02
COMPOSIÇÃO AUXILIAR | 09174 | ORSE | MURETA DE ALVENARIA 1,70 X 0,60M PARA POSTE AUXILIAR DE ENERGIA | CJ | 1 | 220.47 | 220.47
COMPOSIÇÃO AUXILIAR | 04716 | ORSE | GRADE EM METALON | M² | 0.5 | 311.54 | 155.77
44 | CÓDIGO | BANCO | DESCRIÇÃO | UND | QUANT. | VALOR UNIT | TOTAL
|  |  | CONSTRUÇÃO DE MURETA DE MEDIÇÃO PINTADA E COM GRADE, INCLUINDO ACESSÓRIOS E MDO | CJ |  |  | 389.26
COMPOSIÇÃO AUXILIAR | 88489 | SINAPI | APLICAÇÃO MANUAL DE PINTURA COM TINTA LÁTEX ACRÍLICA EM PAREDES, DUAS DEMÃOS. AF_06/2014. | M2 | 1 | 13.02 | 13.02
COMPOSIÇÃO AUXILIAR | 09174 | ORSE | MURETA DE ALVENARIA 1,70 X 0,60M PARA POSTE AUXILIAR DE ENERGIA | CJ | 1 | 220.47 | 220.47
COMPOSIÇÃO AUXILIAR | 4716 | ORSE | GRADE EM METALON | M² | 0.5 | 311.54 | 155.77
45 | CÓDIGO | BANCO | DESCRIÇÃO | UND | QUANT. | VALOR UNIT | TOTAL
|  |  | FORNECIMENTO E INSTALAÇÃO DE DISJUNTOR DE ATÉ 50A, BIPOLAR 10KA , INCLUINDO ACESSÓRIOS E MDO | CJ |  |  | 81.49
COMPOSIÇÃO AUXILIAR | 88264 | SINAPI | ELETRICISTA COM ENCARGOS COMPLEMENTARES | H | 0.2 | 29.35 | 5.87
COMPOSIÇÃO AUXILIAR | 88247 | SINAPI | AUXILIAR DE ELETRICISTA COM ENCARGOS COMPLEMENTARES | H | 0.2 | 22.22 | 4.44
COMPOSIÇÃO AUXILIAR | 93666 | SINAPI | DISJUNTOR BIPOLAR TIPO DIN, CORRENTE NOMINAL DE 50A - FORNECIMENTO E INSTALAÇÃO. AF_10/2020 | UNI | 1 | 71.18 | 71.18
46 | CÓDIGO | BANCO | DESCRIÇÃO | UND | QUANT. | VALOR UNIT | TOTAL
|  |  | FORNECIMENTO E INSTALAÇÃO DE DISJUNTOR DE 50A, TRIPOLAR, 10KA , INCLUINDO ACESSÓRIOS E MDO | CJ |  |  | 64.53
COMPOSIÇÃO AUXILIAR | 88264 | SINAPI | ELETRICISTA COM ENCARGOS COMPLEMENTARES | H | 0.2 | 29.35 | 5.87
COMPOSIÇÃO AUXILIAR | 88247 | SINAPI | AUXILIAR DE ELETRICISTA COM ENCARGOS COMPLEMENTARES | H | 0.2 | 22.22 | 4.44
INSUMO | 3699 | ORSE | DISJUNTOR TRIPOLAR 50 A, PADRÃO DIN ( LINHA BRANCA ), CURVA DE DISPARO C, CORRENTE DE INTERRUPÇÃO 5KA, REF.: SIEMENS 5SX1 OU SIMILAR. | UNI | 1 | 54.22 | 54.22
47 | CÓDIGO | BANCO | DESCRIÇÃO | UND | QUANT. | VALOR UNIT | TOTAL
|  |  | FORNECIMENTO E INSTALAÇÃO DE DISJUNTOR DE 60A 100A, TRIPOLAR, 10KA , INCLUINDO ACESSÓRIOS E MDO | CJ |  |  | 75.07
COMPOSIÇÃO AUXILIAR | 88264 | SINAPI | ELETRICISTA COM ENCARGOS COMPLEMENTARES | H | 0.2 | 29.35 | 5.87
COMPOSIÇÃO AUXILIAR | 88247 | SINAPI | AUXILIAR DE ELETRICISTA COM ENCARGOS COMPLEMENTARES | H | 0.2 | 22.22 | 4.44
INSUMO | 00828 | ORSE | DISJUNTOR TRIPOLAR 63 A, PADRÃO DIN ( LINHA BRANCA ), CURVA DE DISPARO C, CORRENTE DE INTERRUPÇÃO 5KA, REF.: SIEMENS 5SX1 OU SIMILAR. | UNI | 1 | 64.76 | 64.76
48 | CÓDIGO | BANCO | DESCRIÇÃO | UND | QUANT. | VALOR UNIT | TOTAL
|  |  | FORNECIMENTO E INSTALAÇÃO DE DISJUNTORES TERMOMAGNÉTICOS DE 60 A 100A, TRIPOLAR, 10KA , INCLUINDO ACESSÓRIOS E MDO | CJ |  |  | 162.48
COMPOSIÇÃO AUXILIAR | 88264 | SINAPI | ELETRICISTA COM ENCARGOS COMPLEMENTARES | H | 0.2 | 29.35 | 5.87
COMPOSIÇÃO AUXILIAR | 88247 | SINAPI | AUXILIAR DE ELETRICISTA COM ENCARGOS COMPLEMENTARES | H | 0.2 | 22.22 | 4.44
COMPOSIÇÃO AUXILIAR | 101894 | SINAPI | DISJUNTOR TRIPOLAR TIPO NEMA, CORRENTE NOMINAL DE 60 ATÉ 100A - FORNECIMENTO E INSTALAÇÃO. AF_10/2020 | UNI | 1 | 152.17 | 152.17
49 | CÓDIGO | BANCO | DESCRIÇÃO | UND | QUANT. | VALOR UNIT | TOTAL
|  |  | FORNECIMENTO E INSTALAÇÃO DE PROGRAMADOR HORÁRIO SEMANAL, INCLUINDO ACESSÓRIOS E MDO | CJ |  |  | 241.11
COMPOSIÇÃO AUXILIAR | 88264 | SINAPI | ELETRICISTA COM ENCARGOS COMPLEMENTARES | H | 0.2 | 29.35 | 5.87
COMPOSIÇÃO AUXILIAR | 88247 | SINAPI | AUXILIAR DE ELETRICISTA COM ENCARGOS COMPLEMENTARES | H | 0.2 | 22.22 | 4.44
INSUMO | 13863 | ORSE | PROGRAMADOR HORÁRIO ALIMENTAÇÃO DE 100ª 240VAC, UMA SAÍDA A RELE SPDT 16A – 250V, COM LED PARA IDENTIFICAÇÃO DO STATUS, FUNÇÃO HORÁRIO DE VERÃO, CAIXA EM ABX, PARA FIXAÇÃO EM TRILHO, COM 40 MEMORIAS PARA PROGRAMAÇÃO | UN | 1 | 230.8 | 230.8
50 | CÓDIGO | BANCO | DESCRIÇÃO | UND | QUANT. | VALOR UNIT | TOTAL
|  |  | FORNECIMENTO E INSTALAÇÃO DE CONTATOR MAGNÉTICO TRIPOLAR, 38A , INCLUINDO ACESSÓRIOS E MDO | CJ |  |  | 263.58
COMPOSIÇÃO AUXILIAR | 88264 | SINAPI | ELETRICISTA COM ENCARGOS COMPLEMENTARES | H | 0.2 | 29.35 | 5.87
COMPOSIÇÃO AUXILIAR | 88247 | SINAPI | AUXILIAR DE ELETRICISTA COM ENCARGOS COMPLEMENTARES | H | 0.2 | 22.22 | 4.44
COMPOSIÇÃO AUXILIAR | 101903 | SINAPI | CONTATOR TRIPOLAR I NOMINAL 38A - FORNECIMENTO E INSTALAÇÃO. AF_10/2020 | UNI | 1 | 253.27 | 253.27
51 | CÓDIGO | BANCO | DESCRIÇÃO | UND | QUANT. | VALOR UNIT | TOTAL
|  |  | FORNECIMENTO E INSTALAÇÃO DE CONTATOR MAGNÉTICO TRIPOLAR, 95A , INCLUINDO ACESSÓRIOS E MDO | CJ |  |  | 924.4
COMPOSIÇÃO AUXILIAR | 88264 | SINAPI | ELETRICISTA COM ENCARGOS COMPLEMENTARES | H | 0.2 | 29.35 | 5.87
COMPOSIÇÃO AUXILIAR | 88247 | SINAPI | AUXILIAR DE ELETRICISTA COM ENCARGOS COMPLEMENTARES | H | 0.2 | 22.22 | 4.44
COMPOSIÇÃO AUXILIAR | 101904 | SINAPI | CONTATOR TRIPOLAR I NOMIMAL 95A - FORNECIMENTO E INSTALAÇÃO. AF_10/2020 | UNI | 1 | 914.09 | 914.09
52 | CÓDIGO | BANCO | DESCRIÇÃO | UND | QUANT. | VALOR UNIT | TOTAL
|  |  | CADASTRAMENTO INSTALAÇÃO DE ETIQUETA DE IDENTIFICAÇÃO DO PONTO DE ILUMINAÇÃO PÚBLICA CONFORME PADRÃO DEFINIDO PELA SEOSP, INCLUINDO ACESSÓRIOS E MDO | CJ |  |  | 8.49
COMPOSIÇÃO AUXILIAR | 09639 | ORSE | FORNECIMENTO E COLOCAÇÃO DE CHAPA DE AÇO GALVANIZADO Nº18 EM ESQUADRIA DE FERRO | M2 | 0.0069 | 278.01 | 1.91
COMPOSIÇÃO AUXILIAR | 10710 | ORSE | PLOTAGEM DE ADESIVO VINIL EM LETREIRO (C/APLICAÇÃO) | M2 | 0.0069 | 153.38 | 1.05
COMPOSIÇÃO AUXILIAR | 08215 | ORSE | APLICAÇÃO DE ADESIVO ESTRUTURAL BASE RESINA EPOXI, FLUIDO, SIKADUR 32 (CONSUMO=1,67 KG/M² P/ 1MM DE ESP), SIKA OU SIMILAR, APLICAÇÃO:ANCORAGEM DE CABOS,COLAGEM ELEMENTOS PRE-MOLDADOS,FIXAÇÃO DE CHUMBADORES,JUNTAS DE CONCRETAGEM(FRIAS), ETC. | KG | 0.0125 | 81.41 | 1.01
INSUMO | 05931 | ORSE | TÉCNICO CADASTRO | H | 0.15 | 17.02 | 2.55
INSUMO | 04415 | ORSE | VEÍCULO LEVE - VOLKSWAGEN:GOL 1000 - AUTOMÓVEL ATÉ 100 HP | H | 0.15 | 13.18 | 1.97
53 | CÓDIGO | BANCO | DESCRIÇÃO | UND | QUANT. | VALOR UNIT | TOTAL
|  |  | CAMINHÃO CESTO COM OPERADOR DE GUINDASTE | CHP |  |  | 235.52
COMPOSIÇÃO AUXILIAR | 89272 | SINAPI | GUINDASTE HIDRÁULICO AUTOPROPELIDO, COM LANÇA TELESCÓPICA 28,80 M, CAPACIDADE MÁXIMA 30 T, POTÊNCIA 97 KW, TRAÇÃO 4 X 4 - CHP DIURNO. AF_11/2014 | CHP | 1 | 235.52 | 235.52
54 | CÓDIGO | BANCO | DESCRIÇÃO | UND | QUANT. | VALOR UNIT | TOTAL
|  |  | FORNECIMENTO E INSTALAÇÃO DE LUMINÁRIA VIÁRIA LED MIN. 8.568 LUMENS | UN |  |  | 813.43
INSUMO |  | COTAÇÃO | LUM. LED PÚBLICA 50W, 8.568LM, 153LM/W, 5000K, 108-305VCA, IP66, =102.000H (L70), FP>0,96, THD<10%, PROTETOR SURTOS 10KV/12KA, ALUMÍNIO INJETADO, Ø48/60,3MM, PINTURA EPÓXI CINZA CLARO, LENTE TIPO II MÉDIO, C/ VIDRO TEMPERADO, GARANTIA 5 ANOS | UN | 1 | 804.6367 | 804.63
COMPOSIÇÃO AUXILIAR | 88264 | SINAPI | ELETRICISTA COM ENCARGOS COMPLEMENTARES | H | 0.3 | 29.35 | 8.8
55 | CÓDIGO | BANCO | DESCRIÇÃO | UND | QUANT. | VALOR UNIT | TOTAL
|  |  | FORNECIMENTO E INSTALAÇÃO DE LUMINÁRIA VIÁRIA LED MIN. 12.080 LUMENS | UN |  |  | 1011.36
INSUMO |  | COTAÇÃO | LUM. LED PÚBLICA 80W, 12.080LM, 151LM/W, 5000K, 108-305VCA, IP66, =102.000H (L70), FP>0,96, THD<10%, PROTETOR SURTOS 10KV/12KA, ALUMÍNIO INJETADO, Ø48/60,3MM, PINTURA EPÓXI CINZA CLARO, LENTE TIPO II MÉDIO, C/ VIDRO TEMPERADO, GARANTIA 5 ANOS | UN | 1 | 1002.56 | 1002.56
COMPOSIÇÃO AUXILIAR | 88264 | SINAPI | ELETRICISTA COM ENCARGOS COMPLEMENTARES | H | 0.3 | 29.35 | 8.8
56 | CÓDIGO | BANCO | DESCRIÇÃO | UND | QUANT. | VALOR UNIT | TOTAL
|  |  | FORNECIMENTO E INSTALAÇÃO DE LUMINÁRIA VIÁRIA LED MIN. 22.500 LUMENS | UN |  |  | 1261.12
INSUMO |  | COTAÇÃO | LUM. LED PÚBLICA 150W, 22.500LM, 150LM/W, 5000K, 108-305VCA, IP66, =102.000H (L70), FP>0,96, THD<10%, PROTETOR SURTOS 10KV/12KA, ALUMÍNIO INJETADO, Ø48/60,3MM, PINTURA EPÓXI CINZA CLARO, LENTE TIPO II MÉDIO, C/ VIDRO TEMPERADO, GARANTIA 5 ANOS | UN | 1 | 1252.32 | 1252.32
COMPOSIÇÃO AUXILIAR | 88264 | SINAPI | ELETRICISTA COM ENCARGOS COMPLEMENTARES | H | 0.3 | 29.35 | 8.8
57 | CÓDIGO | BANCO | DESCRIÇÃO | UND | QUANT. | VALOR UNIT | TOTAL
|  |  | FORNECIMENTO E INSTALAÇÃO DE PROJETOR 10W LED | UN |  |  | 78.7
COMPOSIÇÃO AUXILIAR | 10968 | ORSE | Refletor Super Led, corpo em aluminio, potencia 10W, bivolt, temp.cor 6400K, IP-65, ref: FLC ou similar | UN | 1 | 69.9 | 69.9
COMPOSIÇÃO AUXILIAR | 88264 | SINAPI | ELETRICISTA COM ENCARGOS COMPLEMENTARES | H | 0.3 | 29.35 | 8.8
58 | CÓDIGO | BANCO | DESCRIÇÃO | UND | QUANT. | VALOR UNIT | TOTAL
|  |  | FORNECIMENTO E INSTALAÇÃO DE PROJETOR 50W LED | UN |  |  | 56.3
INSUMO | 13287 | ORSE | Refletor simples LED 50W de potência, branco Frio, 6500k, Bivolt, marca Nitrolux ou similar | UN | 1 | 47.5 | 47.5
COMPOSIÇÃO AUXILIAR | 88264 | SINAPI | ELETRICISTA COM ENCARGOS COMPLEMENTARES | H | 0.3 | 29.35 | 8.8
59 | CÓDIGO | BANCO | DESCRIÇÃO | UND | QUANT. | VALOR UNIT | TOTAL
|  |  | FORNECIMENTO E INSTALAÇÃO DE CRUZETA | UN |  |  | 251.27
INSUMO | 09201 | ORSE | CRUZETA SIMPLES PARA COLOCAÇÃO DE PROJETOR REF. CS1/3, DA METAL LIGHT OU SIMILAR | UN | 1 | 242.47 | 242.47
COMPOSIÇÃO AUXILIAR | 88264 | SINAPI | ELETRICISTA COM ENCARGOS COMPLEMENTARES | H | 0.3 | 29.35 | 8.8
60 | CÓDIGO | BANCO | DESCRIÇÃO | UND | QUANT. | VALOR UNIT | TOTAL
|  |  | FORNECIMENTO E INSTALAÇÃO DE ESPETO LED 3W | UN |  |  | 34.77
COMPOSIÇÃO AUXILIAR | 88264 | SINAPI | ELETRICISTA COM ENCARGOS COMPLEMENTARES | H | 0.2 | 29.35 | 5.87
INSUMO | 11129 | ORSE | LUMINÁRIA TIPO ESPETO PARA JARDIM COM LÂMPADA LED 3W | UN | 1 | 28.9 | 28.9
61 | CÓDIGO | BANCO | DESCRIÇÃO | UND | QUANT. | VALOR UNIT | TOTAL
|  |  | FORNECIMENTO E INSTALAÇÃO DE LUMINÁRIA SPOT LED 15W | UN |  |  | 51.97
COMPOSIÇÃO AUXILIAR | 88264 | SINAPI | ELETRICISTA COM ENCARGOS COMPLEMENTARES | H | 0.2 | 29.35 | 5.87
INSUMO | 11130 | ORSE | LUMINÁRIA TIPO SPOT DE EMBUTIR COM LÂMPADA LED 15W | UN | 1 | 46.1 | 46.1
62 | CÓDIGO | BANCO | DESCRIÇÃO | UND | QUANT. | VALOR UNIT | TOTAL
|  |  | FORNECIMENTO E INSTALAÇÃO DE LUMINÁRIA DECORATIVA LED 60W (MODELO EGEU II) OU SIMILAR | UN |  |  | 1218.3
INSUMO | 13678 | ORSE | LUMINÁRIA PÚBLICA DECORATIVA A LED LINHA PLANETÁRIA, CÓDIGO ELPFP-60, POTÊNCIA 60W, 9000 LÚMENS, IRC > 70%, 5000K/4000K, ALUMÍNIO INJETADO VIDRO TEMPERADO DE 4MM, DA ESTIL OU SIMILAR | UN | 1 | 1209.5 | 1209.5
COMPOSIÇÃO AUXILIAR | 88264 | SINAPI | ELETRICISTA COM ENCARGOS COMPLEMENTARES | H | 0.3 | 29.35 | 8.8
63 | CÓDIGO | BANCO | DESCRIÇÃO | UND | QUANT. | VALOR UNIT | TOTAL
|  |  | FORNECIMENTO E INSTALAÇÃO DE MANGUEIRA LED | M |  |  | 23.77
COMPOSIÇÃO AUXILIAR | 88264 | SINAPI | ELETRICISTA COM ENCARGOS COMPLEMENTARES | H | 0.2 | 29.35 | 5.87
INSUMO | 13820 | ORSE | MANGUEIRA 2F LED BR 13MM 127V | M | 1 | 17.9 | 17.9
64 | CÓDIGO | BANCO | DESCRIÇÃO | UND | QUANT. | VALOR UNIT | TOTAL
|  |  | FORNECIMENTO E INSTALAÇÃO DE PROJETOR MODULAR LED MIN. 22.225 LUMENS | M |  |  | 1236.57
INSUMO |  | COTAÇÃO | PROJETOR LED MODULAR 150W, 22.225LM, 148LM/W, =100.000H(L70), 5000K (LUZ BRANCA), 108-305VCA, FP>0,95, THD<10%, PROTETOR DE SURTOS 10KV/12KA, LENTE 90º SIMÉTRICA, IP66/67, CORPO ALUMÍNIO, PINTURA EPÓXI CINZA CLARO, SUPORTE MULTI-FIXAÇÃO, GAR. 5 ANOS | M | 1 | 1227.7733 | 1227.77
COMPOSIÇÃO AUXILIAR | 88264 | SINAPI | ELETRICISTA COM ENCARGOS COMPLEMENTARES | H | 0.3 | 29.35 | 8.8
65 | CÓDIGO | BANCO | DESCRIÇÃO | UND | QUANT. | VALOR UNIT | TOTAL
|  |  | FORNECIMENTO E INSTALAÇÃO DE PROJETOR MODULAR LED MIN. 37.550 LUMENS | M |  |  | 1606.37
INSUMO |  | COTAÇÃO | PROJETOR LED MODULAR 250W, 37.550LM, 150LM/W, =100.000H(L70), 5000K (LUZ BRANCA), 108-305VCA, FP>0,95, THD<10%, PROTETOR DE SURTOS 10KV/12KA, LENTE 90º SIMÉTRICA, IP66/67, CORPO ALUMÍNIO, PINTURA EPÓXI CINZA CLARO, SUPORTE MULTI-FIXAÇÃO, GAR. 5 ANOS | M | 1 | 1597.57 | 1597.57
COMPOSIÇÃO AUXILIAR | 88264 | SINAPI | ELETRICISTA COM ENCARGOS COMPLEMENTARES | H | 0.3 | 29.35 | 8.8
66 | CÓDIGO | BANCO | DESCRIÇÃO | UND | QUANT. | VALOR UNIT | TOTAL
|  |  | FORNECIMENTO E INSTALAÇÃO DE PROJETOR MODULAR LED MIN. 74.900 LUMENS | M |  |  | 3049.56
INSUMO |  | COTAÇÃO | PROJETOR LED MODULAR 500W, 74.900LM, 150LM/W, =100.000H(L70), 5000K (LUZ BRANCA), 108-305VCA, FP>0,95, THD<10%, PROTETOR DE SURTOS 10KV/12KA, LENTE 90º SIMÉTRICA, IP66/67, CORPO ALUMÍNIO, PINTURA EPÓXI CINZA CLARO, SUPORTE MULTI-FIXAÇÃO, GAR. 5 ANOS | M | 1 | 3040.7633 | 3040.76
COMPOSIÇÃO AUXILIAR | 88264 | SINAPI | ELETRICISTA COM ENCARGOS COMPLEMENTARES | H | 0.3 | 29.35 | 8.8
67 | CÓDIGO | BANCO | DESCRIÇÃO | UND | QUANT. | VALOR UNIT | TOTAL
|  |  | FORNECIMENTO E INSTALAÇÃO DE CHAVE PARA COMANDO DE ILUMINAÇÃO PÚBLICA | M |  |  | 435.96
COMPOSIÇÃO AUXILIAR | 88264 | SINAPI | ELETRICISTA COM ENCARGOS COMPLEMENTARES | H | 0.2 | 29.35 | 5.87
INSUMO |  | COTAÇÃO | CHAVE PARA COMANDO DE ILUMINAÇÃO PÚBLICA CAIXA EM ABS UV-ESTABILIZADA À PROVA DE INTEMPÉRIE COM TOMADA PARA RELÉ FOTOELÉTRICO CONTATOS DE PRATA ÓXIDO DE CÁDMIO PROTEÇÃO: 2 DISJUNTORES DE 60 ACOM 2 SUPORTES PARA MONTAGEM TAMPA COM DOBRADIÇAS E GAXETA DE VEDAÇÃO CONTATOS DE CARGA NA (NORMALMENTE ABERTO) OU NF (NORMALMENTE FECHADO) PARA OPERAR COM RELÉ FOTOELÉTRICO DE CONTATOS NA OU NF TERMINAIS COM CONECTORES OU RABICHOS PARA LIGAÇÃO BOBINA DE FÁCIL SUBSTITUIÇÃO | M | 1 | 430.09 | 430.09
68 | CÓDIGO | BANCO | DESCRIÇÃO | UND | QUANT. | VALOR UNIT | TOTAL
|  |  | FORNECIMENTO E INSTALAÇÃO DE POSTE FIBRA DE VIDRO COMPRIMENTO: 7,5 M, RESISTÊNCIA NOMINAL POSTE: 90 DAN, DIÂMETRO TOPO: 160 MM, DIÂMETRO BASE: 370 MM, CARGA RUPTURA: 180 DAN, FLECHA CARGA NOMINAL: 600 (MÁX) MM, FLECHA RESIDUAL: 37,5 (MÁX. 1,4X CARGA NOMINAL) MM, PROFUNDIDADE ENGAST AMENTO: 1.350 M (POSTE, MDO E ACESSÓRIOS) COM TRANSPORTE VERTICAL. | CJ | 1 |  | 1223.75
COMPOSIÇÃO AUXILIAR | 89272 | SINAPI | GUINDASTE HIDRÁULICO AUTOPROPELIDO, COM LANÇA TELESCÓPICA 28,80 M, CAPACIDADE MÁXIMA 30 T, POTÊNCIA 97 KW, TRAÇÃO 4 X 4 - CHP DIURNO. AF_11/2014 | CHP | 0.2388 | 235.52 | 56.24
COMPOSIÇÃO AUXILIAR | 88316 | SINAPI | SERVENTE COM ENCARGOS COMPLEMENTARES | H | 1 | 21.2 | 21.2
INSUMO |  | COTAÇÃO | POSTE FIBRA DE VIDRO COMPRIMENTO: 7,5 M, RESISTÊNCIA NOMINAL POSTE: 90 DAN, DIÂMETRO TOPO: 160 MM, DIÂMETRO BASE: 370 MM, CARGA RUPTURA: 180 DAN, FLECHA CARGA NOMINAL: 600 (MÁX) MM, FLECHA RESIDUAL: 37,5 (MÁX. 1,4X CARGA NOMINAL) MM, PROFUNDIDADE ENGAST AMENTO: 1.350 M | UN | 1 |  | 1146.31
69 | CÓDIGO | BANCO | DESCRIÇÃO | UND | QUANT. | VALOR UNIT | TOTAL
COMPOSIÇÃO |  | PRÓPRIO | FORNECIMENTO E INSTALAÇÃO DE POSTE METÁLICO DE 10m (POSTE, MDO E ACESSÓRIOS) COM TRANSPORTE VERTICAL. | CJ |  |  | 2394.88
COMPOSIÇÃO AUXILIAR | 89272 | SINAPI | GUINDASTE HIDRÁULICO AUTOPROPELIDO, COM LANÇA TELESCÓPICA 28,80 M, CAPACIDADE MÁXIMA 30 T, POTÊNCIA 97 KW, TRAÇÃO 4 X 4 - CHP DIURNO. AF_11/2014 | CHP | 0.2388 | 235.52 | 56.24
COMPOSIÇÃO AUXILIAR | 88316 | SINAPI | SERVENTE COM ENCARGOS COMPLEMENTARES | H | 1 | 21.2 | 21.2
INSUMO | 4201 | ORSE | POSTE TELECÔNICO GALVANIZADO À FOGO (80 MICRAS), CURVO, 10M, BASE FLANGEADA, FORNECIMENTO | UN | 1 | 2317.44 | 2317.44
70 | CÓDIGO | BANCO | DESCRIÇÃO | UND | QUANT. | VALOR UNIT | TOTAL
COMPOSIÇÃO |  | PRÓPRIO | CAMINHÃO GUINDAUTO 6,5 T ( M. BENZ - L1620/51 - 143,0 HP) | CJ |  |  | 5226.36
COMPOSIÇÃO AUXILIAR | 2456 | ORSE | Caminhão guindauto 6,5 t ( m. benz - L1620/51 - 143,0 hp) | H | 1 | 113.16 | 113.16
71 | CÓDIGO | BANCO | DESCRIÇÃO | UND | QUANT. | VALOR UNIT | TOTAL
COMPOSIÇÃO |  | PRÓPRIO | FORNECIMENTO E INSTALAÇÃO DE LUMINÁRIA 150W 3000K - CINZA GRAFITE MTX LUMINÁRIA VIÁRIA LED 100W 14.500LM 145LM/W, DIFUSOR EM VIDRO, TIPO II MÉDIA CUT OFF, 3000K, CORPO EM ALUMINIO INJETADO, TENSÃO 120V-277V, FATOR DE POTÊNCIA ≥0,98, TEMP. DE OPERAÇÃO -5/50°C, IP66, IK08, 50/60Hz, ISOLAMENTO CLASSE I, DRIVER DIMERIZÁVEL, VIDA ÚTIL 78.000HRS, FIXAÇÃO EM BRAÇO 48,3 A 60,3MM, COR DE ACAB. CINZA GRAFITE MTX, QUORUM OU SIMILAR. | CJ |  |  | 2556.6
INSUMO |  | COTAÇÃO | QUORUM 100W 3000K - CINZA GRAFITE MTX LUMINÁRIA VIÁRIA LED 100W 14.500LM 145LM/W, DIFUSOR EM VIDRO, TIPO II MÉDIA CUT OFF, 3000K, CORPO EM ALUMINIO INJETADO, TENSÃO 120V-277V, FATOR DE POTÊNCIA ≥0,98, TEMP. DE OPERAÇÃO -5/50°C, IP66, IK08, 50/60Hz, ISOLAMENTO CLASSE I, DRIVER DIMERIZÁVEL, VIDA ÚTIL 78.000HRS, FIXAÇÃO EM BRAÇO 48,3 A 60,3MM, COR DE ACAB. CINZA GRAFITE MTX | UM | 1 | 2550.7367 | 2550.73
COMPOSIÇÃO AUXILIAR | 88264 | SINAPI | ELETRICISTA COM ENCARGOS COMPLEMENTARES | H | 0.2 | 29.35 | 5.87

## MAPA DE COTAÇÃO
PREFEITURA MUNICIPAL DE MATA DE SÃO JOÃO
SECRETARIA DE OBRAS E SERVIÇOS PÚBLICOS
CONTRATAÇÃO DE EMPRESA ESPECIALIZADA PARA AMPLIAÇÃO, ADEQUAÇÃO E/OU INSTALAÇÃO DE ILUMINAÇÃO PÚBLICA EM LED, ILUMINAÇÃO PARA QUADRAS CAMPOS E SIMILARES EM LED, ALÉM DE ATENDER AS DEMANDAS DE MANUTENÇÃO E ATUALIZAÇÃO CADASTRAL DO PARQUE DE ILUMINAÇÃO PÚBLICA DO MUNICÍPIO DE MATA DE SÃO JOÃO.
MAPA DE COTAÇÃO
DESCRIÇÃO |  | GARANTIA DE FUNCIONAMENTO DE SISTEMA E PONTO DE IP (11.000 PONTOS) EXECUÇÃO COMPLETA DA MANUTENÇÃO DO SISTEMA DE ILUMINAÇÃO PÚBLICA DO MUNICIPIO. OS SERVIÇOS DE MANUTENÇÃO PODEM SER ENUMERADOS E DESCRITOS COMO INSPEÇÃO DE ROTINA EM TODOS OS PONTOS DE ILUMINAÇÃO; REVISÃO DAS CONEXÕES E DO ESTADO GERAL DO SISTEMA CADA VEZ QUE NELE FOR REALIZADA QUALQUER INTERVENÇÃO; PRONTO ATENDIMENTO E EXECUÇÃO DE SERVIÇOS EM CASO DE EMERGÊNCIA DENTRO DOS PRAZOS PREVISTOS; ATENDIMENTO A SOLICITAÇÕES PARA SUBSTITUIÇÃO DE LÂMPADAS E LUMINÁRIAS APAGADAS À NOITE OU ACESAS DURANTE O DIA, OU SUBSTITUIÇÃO DE QUALQUER ACESSÓRIO QUE CAUSE INCONFORMIDADE, DENTRO DOS PRAZOS PREVISTOS NO CONTRATO; TRIAGEM E RECUPERAÇÃO DOS MATERIAIS RETIRADOS DA REDE E DEVOLUÇÃO AO MUNICÍPIO, SEGUINDO INSTRUÇÕES DA FISCALIZAÇÃO, COM DESCARTE DOS MATERIAIS NOCIVOS AO MEIO AMBIENTE CONFORME NORMAS AMBIENTAIS VIGENTES, OBEDECENDO PRIORITARIAMENTE, NO QUE COUBER, A IMPLEMENTAÇÃO IMEDIATA DA POLÍTICA REVERSA; SERVIÇO DE PODA QUE OBSTRUA A ILUMINAÇÃO PÚBLICA, ASSIM COMO O DESCARTE ORIUNDO DA PODA, EM CONFORMIDADE COM AS NORMAS AMBIENTAIS VIGENTES; RONDAS DIURNAS PARA VERIFICAÇÃO DE LÂMPADAS E LUMINÁRIAS ACESAS DURANTE O DIA E RONDAS NOTURNA PARA VERIFICAR AS LÂMPADAS E LUMINÁRIAS APAGADAS DURANTE A NOITE; SUBSTITUIÇÃO OU REPARO NOS EQUIPAMENTOS E ACESSÓRIOS COM DEFEITO, QUE ESTEJAM CAUSANDO QUALQUER TIPO DE INCONFORMIDADE NO SISTEMA DE ILUMINAÇÃO PÚBLICA (LUMINÁRIAS LED, LÂMPADAS QUEIMADAS E OU QUEBRADAS; RELÉS FOTOELÉTRICOS COM DEFEITO; CHAVES MAGNÉTICAS COM DEFEITO; REATORES COM DEFEITO; IGNITORES COM DEFEITO; SOQUETES COM DEFEITOS; BRAÇOS DE LUMINÁRIAS EM FINAL DE VIDA ÚTIL; LUMINÁRIAS LED, CONVENCIONAL OU PROJETORES MULTIVAPORES OU LED DEFEITUOSOS OU EM MAU ESTADO DE CONSERVAÇÃO; REDE DE ALIMENTAÇÃO AÉREA OU SUBTERRÂNEA INTERROMPIDA; FIAÇÃO INTERNA DOS BRAÇOS E POSTES; CONECTORES, PODAS DE ÁRVORES QUE INTERFERIREM DIRETAMENTE NA ILUMINAÇÃO PÚBLICA) E LIMPEZA DAS LUMINÁRIAS. ESTES SERVIÇOS PODERÃO SER EXECUTADOS EM AVENIDAS, RUAS, TRAVESSIAS, VIELAS, BECOS, ESCADARIAS, ESCADÕES, TRAVESSAS, PRAÇAS, PASSEIOS, PARQUES, ÁREAS DE LAZER, QUADRAS, CAMPOS DE FUTEBOL, FAIXAS DE PEDESTRES, TREVOS, PONTES, VIADUTOS, ESTACIONAMENTOS PÚBLICOS E ÁREAS PÚBLICAS, E MONUMENTOS HISTÓRICOS NO MUNICÍPIO,QUANDO HOUVER. OS SERVIÇOS SERÃO EXECUTADOS DENTRO DOS LIMITES DO MUNICÍPIO DE MATA DE SÃO JOÃO ENGLOBANDO O PERÍMETRO URBANO, SEDE, ZONA RURAL, LITORAL E BAIRROS MAIS AFASTADOS (ANTES CONHECIDOS COMO DISTRITOS). O SERVIÇO DE MANUTENÇÃO DEVERÁ SER EXECUTADO DIARIAMENTE, CONFORME SOLICITAÇÕES DOS MUNÍCIPES, DA PREFEITURA OU DOS SERVIÇOS DE RONDA.
CNPJ |  | CONTRATO SATIVA- 155/2023 | 088336560001-05 |  | 046375650001-35
ENDEREÇO |  |  | Agnelo Brito, 37, Federação , Salvador/Bahia |  | Av. Tancredo Neves, 2227, DalvadorPrime, sala 715, Salvador/Bahia
LOJA |  | CONTRATO SATIVA- 155/2023 | NEOLUZ |  | INLUX
CONTATO |  |  | 71 3012-4546 |  | 71 3271-5128
SITE / EMAIL |  |  | neoluz@neoluz.com.br |  | danielgomes!@inlux.br
UND | UND | 60000 | 122209.5 |  | 116111.1
|  |  |  | MÉDIA VALOR |  | 99440.2
DESCRIÇÃO |  | LUM. LED PÚBLICA 50W, 8.568LM, 153LM/W, 5000K, 108-305VCA, IP66, =102.000H (L70), FP>0,96, THD<10%, PROTETOR SURTOS 10KV/12KA, ALUMÍNIO INJETADO, Ø48/60,3MM, PINTURA EPÓXI CINZA CLARO, LENTE TIPO II MÉDIO, C/ VIDRO TEMPERADO, GARANTIA 5 ANOS
CNPJ |  | 123705470001-68 | 088336560001-05 |  | 046375650001-35
ENDEREÇO |  | Rua Itagibá,390, Pitangueiras, Lauro de Freitas/Bahaia | Agnelo Brito, 37, Federação , Salvador/Bahia |  | Av. Tancredo Neves, 2227, DalvadorPrime, sala 715, Salvador/Bahia
LOJA |  | AMAC | NEOLUZ |  | INLUX
CONTATO |  | 71 3161 - 0102 | 71 3012-4546 |  | 71 3271-5128
SITE / EMAIL |  | cristiano@amacmanutencao.com.br | neoluz@neoluz.com.br |  | danielgomes!@inlux.br
UND | UND | 1240 | 601.46 |  | 572.45
|  |  |  | MÉDIA VALOR |  | 804.6367
DESCRIÇÃO |  | LUM. LED PÚBLICA 80W, 12.080LM, 151LM/W, 5000K, 108-305VCA, IP66, =102.000H (L70), FP>0,96, THD<10%, PROTETOR SURTOS 10KV/12KA, ALUMÍNIO INJETADO, Ø48/60,3MM, PINTURA EPÓXI CINZA CLARO, LENTE TIPO II MÉDIO, C/ VIDRO TEMPERADO, GARANTIA 5 ANOS
CNPJ |  | 123705470001-68 | 088336560001-05 |  | 046375650001-35
ENDEREÇO |  | Rua Itagibá,390, Pitangueiras, Lauro de Freitas/Bahaia | Agnelo Brito, 37, Federação , Salvador/Bahia |  | Av. Tancredo Neves, 2227, DalvadorPrime, sala 715, Salvador/Bahia
LOJA |  | AMAC | NEOLUZ |  | INLUX
CONTATO |  | 71 3161 - 0102 | 71 3012-4546 |  | 71 3271-5128
SITE |  | cristiano@amacmanutencao.com.br | neoluz@neoluz.com.br |  | danielgomes!@inlux.br
UND | UND | 1598 | 722.36 |  | 687.32
|  |  |  | MÉDIA VALOR |  | 1002.56
DESCRIÇÃO |  | LUM. LED PÚBLICA 150W, 22.500LM, 150LM/W, 5000K, 108-305VCA, IP66, =102.000H (L70), FP>0,96, THD<10%, PROTETOR SURTOS 10KV/12KA, ALUMÍNIO INJETADO, Ø48/60,3MM, PINTURA EPÓXI CINZA CLARO, LENTE TIPO II MÉDIO, C/ VIDRO TEMPERADO, GARANTIA 5 ANOS
CNPJ |  | 123705470001-68 | 088336560001-05 |  | 046375650001-35
ENDEREÇO |  | Rua Itagibá,390, Pitangueiras, Lauro de Freitas/Bahaia | Agnelo Brito, 37, Federação , Salvador/Bahia |  | Av. Tancredo Neves, 2227, DalvadorPrime, sala 715, Salvador/Bahia
LOJA |  | AMAC | NEOLUZ |  | INLUX
CONTATO |  | 71 3161 - 0102 | 71 3012-4546 |  | 71 3271-5128
SITE |  | cristiano@amacmanutencao.com.br | neoluz@neoluz.com.br |  | danielgomes!@inlux.br
UND | UND | 1754 | 1027.11 |  | 975.85
|  |  |  | MÉDIA VALOR |  | 1252.32
DESCRIÇÃO |  | PROJETOR LED MODULAR 150W, 22.225LM, 148LM/W, =100.000H(L70), 5000K (LUZ BRANCA), 108-305VCA, FP>0,95, THD<10%, PROTETOR DE SURTOS 10KV/12KA, LENTE 90º SIMÉTRICA, IP66/67, CORPO ALUMÍNIO, PINTURA EPÓXI CINZA CLARO, SUPORTE MULTI-FIXAÇÃO, GAR. 5 ANOS
CNPJ |  | 123705470001-68 | 088336560001-05 |  | 046375650001-35
ENDEREÇO |  | Rua Itagibá,390, Pitangueiras, Lauro de Freitas/Bahaia | Agnelo Brito, 37, Federação , Salvador/Bahia |  | Av. Tancredo Neves, 2227, DalvadorPrime, sala 715, Salvador/Bahia
LOJA |  | AMAC | NEOLUZ |  | INLUX
CONTATO |  | 71 3161 - 0102 | 71 3012-4546 |  | 71 3271-5128
SITE |  | cristiano@amacmanutencao.com.br | neoluz@neoluz.com.br |  | danielgomes!@inlux.br
UND | UND | 1689 | 1022.16 |  | 972.16
|  |  |  | MÉDIA VALOR |  | 1227.7733
DESCRIÇÃO |  | PROJETOR LED MODULAR 250W, 37.550LM, 150LM/W, =100.000H(L70), 5000K (LUZ BRANCA), 108-305VCA, FP>0,95, THD<10%, PROTETOR DE SURTOS 10KV/12KA, LENTE 90º SIMÉTRICA, IP66/67, CORPO ALUMÍNIO, PINTURA EPÓXI CINZA CLARO, SUPORTE MULTI-FIXAÇÃO, GAR. 5 ANOS
CNPJ |  | 123705470001-68 | 088336560001-05 |  | 046375650001-35
ENDEREÇO |  | Rua Itagibá,390, Pitangueiras, Lauro de Freitas/Bahaia | Agnelo Brito, 37, Federação , Salvador/Bahia |  | Av. Tancredo Neves, 2227, DalvadorPrime, sala 715, Salvador/Bahia
LOJA |  | AMAC | NEOLUZ |  | INLUX
CONTATO |  | 71 3161 - 0102 | 71 3012-4546 |  | 71 3271-5128
SITE |  | cristiano@amacmanutencao.com.br | neoluz@neoluz.com.br |  | danielgomes!@inlux.br
UND | UND | 1895 | 1485.42 |  | 1412.29
|  |  |  | MÉDIA VALOR |  | 1597.57
DESCRIÇÃO |  | PROJETOR LED MODULAR 500W, 74.900LM, 150LM/W, =100.000H(L70), 5000K (LUZ BRANCA), 108-305VCA, FP>0,95, THD<10%, PROTETOR DE SURTOS 10KV/12KA, LENTE 90º SIMÉTRICA, IP66/67, CORPO ALUMÍNIO, PINTURA EPÓXI CINZA CLARO, SUPORTE MULTI-FIXAÇÃO, GAR. 5 ANOS
CNPJ |  | 123705470001-68 | 088336560001-05 |  | 046375650001-35
ENDEREÇO |  | Rua Itagibá,390, Pitangueiras, Lauro de Freitas/Bahaia | Agnelo Brito, 37, Federação , Salvador/Bahia |  | Av. Tancredo Neves, 2227, DalvadorPrime, sala 715, Salvador/Bahia
LOJA |  | AMAC | NEOLUZ |  | INLUX
CONTATO |  | 71 3161 - 0102 | 71 3012-4546 |  | 71 3271-5128
SITE |  | cristiano@amacmanutencao.com.br | neoluz@neoluz.com.br |  | danielgomes!@inlux.br
UND | UND | 2450 | 3421 |  | 3251.29
|  |  |  | MÉDIA VALOR |  | 3040.7633
DESCRIÇÃO |  | CHAVE PARA COMANDO DE ILUMINAÇÃO PÚBLICA CAIXA EM ABS UV-ESTABILIZADA À PROVA DE INTEMPÉRIE COM TOMADA PARA RELÉ FOTOELÉTRICO CONTATOS DE PRATA ÓXIDO DE CÁDMIO PROTEÇÃO: 2 DISJUNTORES DE 60 ACOM 2 SUPORTES PARA MONTAGEM TAMPA COM DOBRADIÇAS E GAXETA DE VEDAÇÃO CONTATOS DE CARGA NA (NORMALMENTE ABERTO) OU NF (NORMALMENTE FECHADO) PARA OPERAR COM RELÉ FOTOELÉTRICO DE CONTATOS NA OU NF TERMINAIS COM CONECTORES OU RABICHOS PARA LIGAÇÃO BOBINA DE FÁCIL SUBSTITUIÇÃO
CNPJ |  | 123705470001-68 | 088336560001-05 |  | 046375650001-35
ENDEREÇO |  | Rua Itagibá,390, Pitangueiras, Lauro de Freitas/Bahaia | Agnelo Brito, 37, Federação , Salvador/Bahia |  | Av. Tancredo Neves, 2227, DalvadorPrime, sala 715, Salvador/Bahia
LOJA |  | AMAC | NEOLUZ |  | INLUX
CONTATO |  | 71 3161 - 0102 | 71 3012-4546 |  | 71 3271-5128
SITE |  | cristiano@amacmanutencao.com.br | neoluz@neoluz.com.br |  | danielgomes!@inlux.br
UND | UND | 250 | 532.93 |  | 507.34
|  |  |  | MÉDIA VALOR |  | 430.09
DESCRIÇÃO |  | POSTE FIBRA DE VIDRO COMPRIMENTO: 7,5 M, RESISTÊNCIA NOMINAL POSTE: 90 DAN, DIÂMETRO TOPO: 160 MM, DIÂMETRO BASE: 370 MM, CARGA RUPTURA: 180 DAN, FLECHA CARGA NOMINAL: 600 (MÁX) MM, FLECHA RESIDUAL: 37,5 (MÁX. 1,4X CARGA NOMINAL) MM, PROFUNDIDADE ENGAST AMENTO: 1.350 M
PARÂMETRO |  | CONTRATO | PORTAL NACIONAL DE CONTRATAÇÕES PÚBLICAS |  | PORTAL NACIONAL DE CONTRATAÇÕES PÚBLICAS
CONTATO |  | CONTRATO SATIVA- 155/2023
LOJA |  |  | META COMERCIO DE FERRAGENS E FERRAMENTAS EIRELI |  | MAW COMERCIO, IMPORTACAO, EXPORTACAO E GESTAO EMPRESARIAL LTDA
SITE
UND | UND | 596.92 | 2721.9 |  | 1440
|  |  |  | MÉDIA VALOR |  | 1586.2733
DESCRIÇÃO |  | QUORUM 100W 3000K - CINZA GRAFITE MTX LUMINÁRIA VIÁRIA LED 100W 14.500LM 145LM/W, DIFUSOR EM VIDRO, TIPO II MÉDIA CUT OFF, 3000K, CORPO EM ALUMINIO INJETADO, TENSÃO 120V-277V, FATOR DE POTÊNCIA ≥0,98, TEMP. DE OPERAÇÃO -5/50°C, IP66, IK08, 50/60Hz, ISOLAMENTO CLASSE I, DRIVER DIMERIZÁVEL, VIDA ÚTIL 78.000HRS, FIXAÇÃO EM BRAÇO 48,3 A 60,3MM, COR DE ACAB. CINZA GRAFITE MTX
CNPJ |  | 123705470001-68 | 088336560001-05 |  | 046375650001-35
ENDEREÇO |  | Rua Itagibá,390, Pitangueiras, Lauro de Freitas/Bahaia | Agnelo Brito, 37, Federação , Salvador/Bahia |  | Av. Tancredo Neves, 2227, DalvadorPrime, sala 715, Salvador/Bahia
LOJA |  | AMAC | NEOLUZ |  | INLUX
CONTATO |  | 71 3161 - 0102 | 71 3012-4546 |  | 71 3271-5128
SITE |  | cristiano@amacmanutencao.com.br | neoluz@neoluz.com.br |  | danielgomes!@inlux.br
UND | UND | 2100 | 3214.79 |  | 2337.42
|  |  |  | MÉDIA VALOR |  | 2550.7367

## Planilha1 (hidden)
PREFEITURA DE MATA DE SÃO JOÃO
SECRETARIA DE OBRAS E SERVIÇOS PÚBLICOS
OBJETO: CONTRATAÇÃO DE EMPRESA ESPECIALIZADA PARA AMPLIAÇÃO, ADEQUAÇÃO E/OU INSTALAÇÃO DE ILUMINAÇÃO PÚBLICA EM LED, ILUMINAÇÃO PARA EVENTOS E FESTAS POPULARES, ILUMINAÇÃO PARA QUADRAS CAMPOS E SIMILARES EM LED, ALÉM DE ATENDER AS DEMANDAS DE MANUTENÇÃO E ATUALIZAÇÃO CADASTRAL DO PARQUE DE ILUMINAÇÃO PÚBLICA DO MUNICÍPIO DE MATA DE SÃO JOÃO. | [6 empty] | ATUALIZAR MÃO DE OBRA DE TODAS
LOTE ÚNICO - SEDE / LITORAL / ZONA RURAL
PLANILHA DE QUANTITATIVOS
ITEM | FONTE | CÓDIGO | DESCRIÇÃO DOS SERVIÇOS | UN. | QUANT.
1 | COMPOSIÇÃO 1 |  | GARANTIA DE FUNCIONAMENTO DE SISTEMA E PONTO DE IP (11.000 PONTOS) EXECUÇÃO COMPLETA DA MANUTENÇÃO DO SISTEMA DE ILUMINAÇÃO PÚBLICA DO MUNICIPIO. OS SERVIÇOS DE MANUTENÇÃO PODEM SER ENUMERADOS E DESCRITOS COMO INSPEÇÃO DE ROTINA EM TODOS OS PONTOS DE ILUMINAÇÃO; REVISÃO DAS CONEXÕES E DO ESTADO GERAL DO SISTEMA CADA VEZ QUE NELE FOR REALIZADA QUALQUER INTERVENÇÃO; PRONTO ATENDIMENTO E EXECUÇÃO DE SERVIÇOS EM CASO DE EMERGÊNCIA DENTRO DOS PRAZOS PREVISTOS; ATENDIMENTO A SOLICITAÇÕES PARA SUBSTITUIÇÃO DE LÂMPADAS E LUMINÁRIAS APAGADAS À NOITE OU ACESAS DURANTE O DIA, OU SUBSTITUIÇÃO DE QUALQUER ACESSÓRIO QUE CAUSE INCONFORMIDADE, DENTRO DOS PRAZOS PREVISTOS NO CONTRATO; TRIAGEM E RECUPERAÇÃO DOS MATERIAIS RETIRADOS DA REDE E DEVOLUÇÃO AO MUNICÍPIO, SEGUINDO INSTRUÇÕES DA FISCALIZAÇÃO, COM DESCARTE DOS MATERIAIS NOCIVOS AO MEIO AMBIENTE CONFORME NORMAS AMBIENTAIS VIGENTES, OBEDECENDO PRIORITARIAMENTE, NO QUE COUBER, A IMPLEMENTAÇÃO IMEDIATA DA POLÍTICA REVERSA; SERVIÇO DE PODA QUE OBSTRUA A ILUMINAÇÃO PÚBLICA, ASSIM COMO O DESCARTE ORIUNDO DA PODA, EM CONFORMIDADE COM AS NORMAS AMBIENTAIS VIGENTES; RONDAS DIURNAS PARA VERIFICAÇÃO DE LÂMPADAS E LUMINÁRIAS ACESAS DURANTE O DIA E RONDAS NOTURNA PARA VERIFICAR AS LÂMPADAS E LUMINÁRIAS APAGADAS DURANTE A NOITE; SUBSTITUIÇÃO OU REPARO NOS EQUIPAMENTOS E ACESSÓRIOS COM DEFEITO, QUE ESTEJAM CAUSANDO QUALQUER TIPO DE INCONFORMIDADE NO SISTEMA DE ILUMINAÇÃO PÚBLICA (LUMINÁRIAS LED, LÂMPADAS QUEIMADAS E OU QUEBRADAS; RELÉS FOTOELÉTRICOS COM DEFEITO; CHAVES MAGNÉTICAS COM DEFEITO; REATORES COM DEFEITO; IGNITORES COM DEFEITO; SOQUETES COM DEFEITOS; BRAÇOS DE LUMINÁRIAS EM FINAL DE VIDA ÚTIL; LUMINÁRIAS LED, CONVENCIONAL OU PROJETORES MULTIVAPORES OU LED DEFEITUOSOS OU EM MAU ESTADO DE CONSERVAÇÃO; REDE DE ALIMENTAÇÃO AÉREA OU SUBTERRÂNEA INTERROMPIDA; FIAÇÃO INTERNA DOS BRAÇOS E POSTES; CONECTORES, PODAS DE ÁRVORES QUE INTERFERIREM DIRETAMENTE NA ILUMINAÇÃO PÚBLICA) E LIMPEZA DAS LUMINÁRIAS. ESTES SERVIÇOS PODERÃO SER EXECUTADOS EM AVENIDAS, RUAS, TRAVESSIAS, VIELAS, BECOS, ESCADARIAS, ESCADÕES, TRAVESSAS, PRAÇAS, PASSEIOS, PARQUES, ÁREAS DE LAZER, QUADRAS, CAMPOS DE FUTEBOL, FAIXAS DE PEDESTRES, TREVOS, PONTES, VIADUTOS, ESTACIONAMENTOS PÚBLICOS E ÁREAS PÚBLICAS, E MONUMENTOS HISTÓRICOS NO MUNICÍPIO,QUANDO HOUVER. OS SERVIÇOS SERÃO EXECUTADOS DENTRO DOS LIMITES DO MUNICÍPIO DE MATA DE SÃO JOÃO ENGLOBANDO O PERÍMETRO URBANO, SEDE, ZONA RURAL, LITORAL E BAIRROS MAIS AFASTADOS (ANTES CONHECIDOS COMO DISTRITOS). O SERVIÇO DE MANUTENÇÃO DEVERÁ SER EXECUTADO DIARIAMENTE, CONFORME SOLICITAÇÕES DOS MUNÍCIPES, DA PREFEITURA OU DOS SERVIÇOS DE RONDA. | MÊS | 12 | estudar como justifico essa comp se fechada.
2 | COMPOSIÇÃO 2 |  | PINTURA DE POSTE MÉTALICO OU MADEIRA DE ATÉ 10m | UN | 50 | não existe | inserir GUINDASTE HIDRÁULICO na descrição
3 | COMPOSIÇÃO 3 |  | INSTALAÇÃO DE LUMINÁRIA VIÁRIA, DECORATIVA OU PROJETOR PARA ILUMINAÇÃO PÚBLICA, INSTALAÇÃO EM POSTE EM BRAÇOS DE 1000mm, 2000mm, 3000mm OU SUPORTE COM BRAÇO (INCLUINDO MDO, BRAÇO, CONECTORES, RELÉ, CABO E ACESSÓRIOS) | CJ | 4500 | não existe | inserir GUINDASTE HIDRÁULICO na descrição
4 | COMPOSIÇÃO 4 |  | INSTALAÇÃO DE LUMINÁRIA VIÁRIA, DECORATIVA OU PROJETOR PARA ILUMINAÇÃO PÚBLICA, INSTALAÇÃO EM POSTE EM BRAÇOS DE 1000mm, 2000mm, 3000mm OU SUPORTE SEM BRAÇO, (INCLUINDO MDO, CONECTORES, RELÉ, CABO E ACESSÓRIOS) | CJ | 682 | não existe | inserir GUINDASTE HIDRÁULICO na descrição
5 | COMPOSIÇÃO 5 |  | INSTALAÇÃO DE ACESSÓRIO EM PONTO DE ILUMINAÇÃO PÚBLICA: RELÉ INCLUINDO ACESSÓRIOS E MDO | CJ | 500 | não existe
6 | COMPOSIÇÃO 6 |  | INSTALAÇÃO DE CONDUTORES ISOLADOS DE COBRE # 2,5MM2 PARA ILUMINAÇÃO PÚBLICA, CLASSE 450/750V, EM ELETRODUTO, INCLUINDO ACESSÓRIOS E MDO | CJ | 1500 | não existe | FALTANDO ACESSÓRIOS E MDO
7 | COMPOSIÇÃO 7 |  | INSTALAÇÃO DE CONDUTORES ISOLADOS DE COBRE # 4MM2 PARA ILUMINAÇÃO PÚBLICA, CLASSE 450/750V, DIRETAMENTE ENTERRADOS, INCLUINDO ACESSORIÓS E MDO | CJ | 840 | não existe | FALTANDO ACESSÓRIOS E MDO
8 | COMPOSIÇÃO 8 |  | INSTALAÇÃO DE CONDUTORES ISOLADOS DE COBRE # 6MM2 PARA ILUMINAÇÃO PÚBLICA, CLASSE 450/750V, DIRETAMENTE ENTERRADOS , INCLUINDO ACESSÓRIOS E MDO | CJ | 200 | não existe | FALTANDO ACESSÓRIOS E MDO
9 | COMPOSIÇÃO 9 |  | INSTALAÇÃO DE CONDUTORES ISOLADOS DE COBRE # 10MM2 PARA ILUMINAÇÃO PÚBLICA, CLASSE 450/750V, DIRETAMENTE ENTERRADOS, INCLUINDO ACESSÓRIOS E MDO | CJ | 1000 | não existe | FALTANDO ACESSÓRIOS E MDO
10 | COMPOSIÇÃO 10 |  | INSTALAÇÃO DE CONDUTORES ISOLADOS DE COBRE # 16MM2 PARA ILUMINAÇÃO PÚBLICA, CLASSE 450/750V, DIRETAMENTE ENTERRADOS, INCLUINDO ACESSORIÓS E MDO | CJ | 500 | não existe | FALTANDO ACESSÓRIOS E MDO
11 | COMPOSIÇÃO 11 |  | INSTALAÇÃO DE CONDUTORES ISOLADOS DE COBRE # 25MM2 PARA ILUMINAÇÃO PÚBLICA, CLASSE 450/750V, DIRETAMENTE ENTERRADOS, INCLUINDO ACESSÓRIOS E MDO | CJ | 300 | não existe | FALTANDO ACESSÓRIOS E MDO
12 | COMPOSIÇÃO 12 |  | INSTALAÇÃO DE CONDUTORES ISOLADOS DE COBRE # 35MM2 PARA ILUMINAÇÃO PÚBLICA, CLASSE 0,6/1KV, DIRETAMENTE ENTERRADOS, INCLUINDO ACESSÓRIOS E MDO | CJ | 300 | não existe | FALTANDO ACESSÓRIOS E MDO
13 | COMPOSIÇÃO 13 |  | INSTALAÇÃO DE CABO DE COBRE MULTIPOLAR CIRCULAR 2 # 2,5MM2 (450/750V) PARA ILUMINAÇÃO PÚBLICA, EM ELETRODUTO, POSTE, BRAÇO OU DIRETAMENTE APLICADO EM FACHADAS, INCLUINDO ACESSÓRIOS E MDO | CJ | 200 | não existe - atualizar mão de obra conforme comp. cabo pp
14 | COMPOSIÇÃO 14 |  | INSTALAÇÃO DE CABO DE COBRE MULTIPOLAR CIRCULAR 2 # 4MM2 (450/750V) PARA ILUMINAÇÃO PÚBLICA, EM ELETRODUTO, POSTE, BRAÇO OU DIRETAMENTE APLICADO EM FACHADAS, INCLUINDO ACESSÓRIOS E MDO | CJ | 300 | não existe - atualizar mão de obra conforme comp. cabo pp
15 | COMPOSIÇÃO 15 |  | INSTALAÇÃO DE CABO DE COBRE MULTIPOLAR CIRCULAR 2 # 6MM2 (450/750V) PARA ILUMINAÇÃO PÚBLICA, EM ELETRODUTO, POSTE, BRAÇO OU DIRETAMENTE APLICADO EM FACHADAS, INCLUINDO ACESSORIOS E MDO | CJ | 300 | não existe - atualizar mão de obra conforme comp. cabo pp
16 | COMPOSIÇÃO 16 |  | INSTALAÇÃO DE CABO DE COBRE MULTIPOLAR CIRCULAR 3 # 2,5MM2 (450/750V) PARA ILUMINAÇÃO PÚBLICA, EM ELETRODUTO, POSTE, BRAÇO OU DIRETAMENTE APLICADO EM FACHADAS, INCLUINDO ACESSÓRIOS E MDO | CJ | 3500 | não existe - atualizar mão de obra conforme comp. cabo pp
17 | COMPOSIÇÃO 17 |  | INSTALAÇÃO DE CABO DE COBRE MULTIPOLAR CIRCULAR 3 # 4MM2 (450/750V) PARA ILUMINAÇÃO PÚBLICA, EM ELETRODUTO, POSTE, BRAÇO OU DIRETAMENTE APLICADO EM FACHADAS, INCLUINDO ACESSÓRIOS E MDO | CJ | 300 | não existe - atualizar mão de obra conforme comp. cabo pp
18 | COMPOSIÇÃO 18 |  | INSTALAÇÃO DE CABO DE COBRE MULTIPOLAR CIRCULAR 3 # 6MM2 (450/750V) PARA ILUMINAÇÃO PÚBLICA, EM ELETRODUTO, POSTE, BRAÇO OU DIRETAMENTE APLICADO EM FACHADAS, INCLUINDO ACESSÓRIOS E MDO | CJ | 300 | não existe - atualizar mão de obra conforme comp. cabo pp
19 | COMPOSIÇÃO 19 |  | INSTALAÇÃO DE CABO DE COBRE MULTIPOLAR CIRCULAR 3 # 10MM2 (0,6/1KV) PARA ILUMINAÇÃO PÚBLICA, EM ELETRODUTO, POSTE, BRAÇO OU DIRETAMENTE APLICADO EM FACHADAS, INCLUINDO ACESSÓRIOS E MDO | CJ | 250 | não existe - atualizar mão de obra conforme comp. cabo pp
20 | COMPOSIÇÃO 20 |  | INSTALAÇÃO DE CABO DE COBRE MULTIPOLAR CIRCULAR 4 # 2,5MM2 (450/750V) PARA ILUMINAÇÃO PÚBLICA, EM ELETRODUTO, POSTE, BRAÇO OU DIRETAMENTE APLICADO EM FACHADAS, INCLUINDO ACESSÓRIOS E MDO | CJ | 300 | não existe - atualizar mão de obra conforme comp. cabo pp
21 | COMPOSIÇÃO 21 |  | INSTALAÇÃO DE CABO DE COBRE MULTIPOLAR CIRCULAR 4 # 4MM2 (450/750V) PARA ILUMINAÇÃO PÚBLICA, EM ELETRODUTO, POSTE, BRAÇO OU DIRETAMENTE APLICADO EM FACHADAS, INCLUINDO ACESSÓRIOS E MDO | CJ | 300 | não existe - atualizar mão de obra conforme comp. cabo pp
22 | COMPOSIÇÃO 22 |  | INSTALAÇÃO DE CONDUTORES ISOLADOS MULTIPLEXADOS DE ALUMÍNIO 2 # 16 (16) MM2 PARA REDE DE ILUMINAÇÃO PÚBLICA, INCLUINDO ACESSÓRIOS E MDO | CJ | 300 | não existe | só atualizar mão de obra
23 | COMPOSIÇÃO 23 |  | INSTALAÇÃO DE CONDUTORES ISOLADOS MULTIPLEXADOS DE ALUMÍNIO 2x1x25 (25) MM2 PARA REDE DE ILUMINAÇÃO PÚBLICA, INCLUINDO ACESSÓRIOS E MDO | CJ | 300 | não existe | só atualizar mão de obra
24 | COMPOSIÇÃO 24 |  | INSTALAÇÃO DE CONDUTORES ISOLADOS MULTIPLEXADOS DE ALUMÍNIO 3 # 16 (16) MM2 PARA REDE DE ILUMINAÇÃO PÚBLICA, INCLUINDO ACESSÓRIOS E MDO | CJ | 5000 | não existe | só atualizar mão de obra
25 | COMPOSIÇÃO 25 |  | INSTALAÇÃO DE CONDUTORES ISOLADOS MULTIPLEXADOS DE ALUMÍNIO 3 # 25 (25) MM2 PARA REDE DE ILUMINAÇÃO PÚBLICA, INCLUINDO ACESSÓRIOS E MDO | CJ | 300 | não existe | só atualizar mão de obra
26 | COMPOSIÇÃO 26 |  | INSTALAÇÃO DE HASTE DE ATERRAMENTO D=5/8"X3M, INCLUINDO ACESSÓRIOS E MDO | CJ | 50 | 96985 | ajustar quantitativos
27 | COMPOSIÇÃO 27 |  | INSTALAÇÃO DE METRO DE ELETRODUTO EM PVC DE 1/2", INCLUINDO ACESSÓRIOS E MDO | M | 100 | ok
28 | COMPOSIÇÃO 28 |  | INSTALAÇÃO DE METRO DE ELETRODUTO EM PVC DE 3/4", INCLUINDO ACESSÓRIOS E MDO | M | 100 | ok
29 | COMPOSIÇÃO 29 |  | INSTALAÇÃO DE METRO DE ELETRODUTO EM PVC DE 1", INCLUINDO ACESSÓRIOS E MDO | M | 100 | ok
32 | COMPOSIÇÃO 32 |  | INSTALAÇÃO DE METRO DE ELETRODUTO EM PVC DE 3", INCLUINDO ACESSÓRIOS E MDO | CJ | 200 | ok
30 | COMPOSIÇÃO 30 |  | ELETRODUTO FLEXÍVEL CORRUGADO, PEAD, DN 50 (1 1/2"), PARA REDE ENTERRADA DE DISTRIBUIÇÃO DE ENERGIA ELÉTRICA - FORNECIMENTO E INSTALAÇÃO | M | 100 | ok
31 | COMPOSIÇÃO 31 |  | ELETRODUTO FLEXÍVEL CORRUGADO, PEAD, DN 63 (2"), PARA REDE ENTERRADA DE DISTRIBUIÇÃO DE ENERGIA ELÉTRICA - FORNECIMENTO E INSTALAÇÃO. AF_12/2021 | M | 50 | ok
33 | COMPOSIÇÃO 33 |  | INSTALAÇÃO DE CAIXA DE PASSAGEM DE CONCRETO OU ALVENARIAS NO PISO DE 30x30x30cm, INCLUINDO ACESSÓRIOS E MDO | CJ | 80 | trocar por caixa de bloco de concreto
34 | COMPOSIÇÃO 34 |  | INSTALAÇÃO DE POSTE DE EUCALIPTO DE 5m (POSTE, MDO E ACESSÓRIOS) | CJ | 30 |  | rever unidade para M | inserir GUINDASTE HIDRÁULICO na descrição | usar insumo de 25 até 30 cm (11116 - orse)
35 | COMPOSIÇÃO 35 |  | INSTALAÇÃO DE POSTE DE METÁLICO DE 7m (POSTE, MDO E ACESSÓRIOS) | CJ | 50 | ok |  | inserir GUINDASTE HIDRÁULICO na descrição
36 | COMPOSIÇÃO 36 |  | INSTALAÇÃO DE POSTE METÁLICO DE 9m (POSTE, MDO E ACESSÓRIOS) | CJ | 30 | ok |  | inserir GUINDASTE HIDRÁULICO na descrição
37 | COMPOSIÇÃO 76 |  | INSTALAÇÃO DE POSTE METÁLICO DE 10m (POSTE, MDO E ACESSÓRIOS) | CJ | 200 | ok |  | inserir GUINDASTE HIDRÁULICO na descrição
38 | COMPOSIÇÃO 37 |  | INSTALAÇÃO DE POSTE DE CONCRETO DE 7m TIPO "DT" (POSTE, MDO E ACESSÓRIOS) | CJ | 5 | ok |  | inserir GUINDASTE HIDRÁULICO na descrição
39 | COMPOSIÇÃO 38 |  | INSTALAÇÃO DE POSTE DE CONCRETO DE 9m TIPO DT" (POSTE, MDO E ACESSÓRIOS) | CJ | 5 | ok |  | inserir GUINDASTE HIDRÁULICO na descrição
40 | COMPOSIÇÃO 39 |  | INSTALAÇÃO DE POSTE DE CONCRETO DE 10m TIPO "DT" (POSTE, MDO E ACESSÓRIOS) | CJ | 5 | ok |  | inserir GUINDASTE HIDRÁULICO na descrição
41 | COMPOSIÇÃO 40 |  | INSTALAÇÃO DE POSTE DE CONCRETO DE 11m TIPO "DT" (POSTE, MDO E ACESSÓRIOS) | CJ | 5 | ok |  | inserir GUINDASTE HIDRÁULICO na descrição
42 | COMPOSIÇÃO 41 |  | INSTALAÇÃO DE POSTE DE CONCRETO DE 12m TIPO "DT" (POSTE, MDO E ACESSÓRIOS) | CJ | 5 | ok |  | inserir GUINDASTE HIDRÁULICO na descrição
43 | COMPOSIÇÃO 75 |  | INSTALAÇÃO DE POSTE FIBRA DE VIDRO COMPRIMENTO: 7,5 M, RESISTÊNCIA NOMINAL POSTE: 90 DAN, DIÂMETRO TOPO: 160 MM, DIÂMETRO BASE: 370 MM, CARGA RUPTURA: 180 DAN, FLECHA CARGA NOMINAL: 600 (MÁX) MM, FLECHA RESIDUAL: 37,5 (MÁX. 1,4X CARGA NOMINAL) MM, PROFUNDIDADE ENGAST AMENTO: 1.350 M (POSTE, MDO E ACESSÓRIOS) | UN | 30 |  | valor de insumo vem de painel de preço | inserir GUINDASTE HIDRÁULICO na descrição
44 | COMPOSIÇÃO 42 |  | INSTALAÇÃO DE QUADRO DE MEDIÇÃO SEM TC'S COM GRADE, INCLUINDO ACESSÓRIOS E MDO | CJ | 5 | ok | inserir mureta de alvenaria na descrição
45 | COMPOSIÇÃO 43 |  | INSTALAÇÃO DE QUADRO DE COMANDO E PROTEÇÃO COM GRADE, INCLUINDO ACESSÓRIOS E MDO | CJ | 5 | ok | inserir mureta de alvenaria na descrição
46 | COMPOSIÇÃO 44 |  | CONSTRUÇÃO DE MURETA DE MEDIÇÃO PINTADA E COM GRADE, INCLUINDO ACESSÓRIOS E MDO | CJ | 5 | ok
47 | COMPOSIÇÃO 45 |  | INSTALAÇÃO DE DISJUNTOR DE ATÉ 50A, BIPOLAR 10KA , INCLUINDO ACESSÓRIOS E MDO | CJ | 5 | ok
48 | COMPOSIÇÃO 46 |  | INSTALAÇÃO DE DISJUNTOR DE 50A, TRIPOLAR, 10KA , INCLUINDO ACESSÓRIOS E MDO | CJ | 5 | ok
49 | COMPOSIÇÃO 47 |  | INSTALAÇÃO DE DISJUNTOR DE 60A 100A, TRIPOLAR, 10KA , INCLUINDO ACESSÓRIOS E MDO | CJ | 5 | ok
50 | COMPOSIÇÃO 48 |  | INSTALAÇÃO DE DISJUNTORES TERMOMAGNÉTICOS DE 60 A 100A, TRIPOLAR, 10KA , INCLUINDO ACESSÓRIOS E MDO | CJ | 5 | ok
51 | COMPOSIÇÃO 49 |  | INSTALAÇÃO DE PROGRAMADOR HORÁRIO SEMANAL, INCLUINDO ACESSÓRIOS E MDO | CJ | 5 | ok
52 | COMPOSIÇÃO 50 |  | INSTALAÇÃO DE CONTATOR MAGNÉTICO TRIPOLAR, 38A , INCLUINDO ACESSÓRIOS E MDO | CJ | 5 | ok
53 | COMPOSIÇÃO 51 |  | INSTALAÇÃO DE CONTATOR MAGNÉTICO TRIPOLAR, 95A , INCLUINDO ACESSÓRIOS E MDO | CJ | 3 | ok
54 | COMPOSIÇÃO 52 |  | CADASTRAMENTO INSTALAÇÃO DE ETIQUETA DE IDENTIFICAÇÃO DO PONTO DE ILUMINAÇÃO PÚBLICA CONFORME PADRÃO DEFINIDO PELA SEOSP, INCLUINDO ACESSÓRIOS E MDO | CJ | 11000 | ok
55 | COMPOSIÇÃO 53 |  | CAMINHÃO CESTO COM OPERADOR DE GUINDASTE | CHP | 200 | ok
56 | COMPOSIÇÃO 54 |  | FORNECIMENTO DE LUMINÁRIA VIÁRIA LED MIN. 8.568 LUMENS | UN | 1350 |  | cotação
57 | COMPOSIÇÃO 55 |  | FORNECIMENTO DE LUMINÁRIA VIÁRIA LED MIN. 12.080 LUMENS | UN | 2250 |  | cotação
58 | COMPOSIÇÃO 56 |  | FORNECIMENTO DE LUMINÁRIA VIÁRIA LED MIN. 22.500 LUMENS | UN | 900 |  | cotação
59 | 12163/ORSE |  | LUMINÁRIA DECORATIVA LED C/ VIDRO DE PROT. CONTRA IMPACTO IK08, 56WATTS, 6200LUMENS, 4000K, CRI>70, CORPO ALUMÍNIO INJETADO, PINT. POLIESTER A PÓ, 220V, IP66. VIDA UTIL 100MIL HORAS SPD DE 10KV. | UN | 200 | ok
60 | COMPOSIÇÃO 59 |  | FORNECIMENTO E INSTALAÇÃO DE PROJETOR 10W LED | UN | 100 | ok
61 | COMPOSIÇÃO 60 |  | FORNECIMENTO DE CRUZETA | UN | 30 | ok
62 | COMPOSIÇÃO 61 |  | FORNECIMENTO E INSTALAÇÃO DE ESPETO LED 3W | UN | 100 | ok
63 | COMPOSIÇÃO 62 |  | FORNECIMENTO E INSTALAÇÃO DE LUMINÁRIA SPOT LED 15W | UN | 100 | ok
64 | COMPOSIÇÃO 63 |  | FORNECIMENTO LUMINÁRIA DECORATIVA LED 60W | UN | 100 | ok
65 | COMPOSIÇÃO 64 |  | FORNECIMENTO E INSTALAÇÃO DE MANGUEIRA LED | M | 200 | ok
66 | COMPOSIÇÃO 65 |  | FORNECIMENTO DE PROJETOR MODULAR LED MIN. 22.225 LUMENS | UN | 262 |  | cotação
67 | COMPOSIÇÃO 66 |  | FORNECIMENTO DE PROJETOR MODULAR LED MIN. 37.550 LUMENS | UN | 215 |  | cotação
68 | COMPOSIÇÃO 67 |  | FORNECIMENTO DE PROJETOR MODULAR LED MIN. 74.900 LUMENS | UN | 105 |  | cotação
69 | COMPOSIÇÃO 68 |  | CHAVE PARA COMANDO DE ILUMINAÇÃO PÚBLICA | UN | 20 |  | cotação
70 | 02456/ORSE |  | CAMINHÃO GUINDAUTO 6,5 T ( M. BENZ - L1620/51 - 143,0 HP) | H | 200 | ok
71 | COMPOSIÇÃO 69 |  | FORNECIMENTO, INSTALAÇÃO, MANUTENÇÃO E RETIRADA DE PROJETOR PARA EVENTO - LED ACIMA DE 15.000 LÚMENS | UN/DIA | 1464 | ok
72 | COMPOSIÇÃO 70 |  | FORNECIMENTO, INSTALAÇÃO, MANUTENÇÃO E RETIRADA DE PROJETOR PARA EVENTO - LED ACIMA DE 32.000 LÚMENS | UN/DIA | 532 | ok
73 | COMPOSIÇÃO 71 |  | FORNECIMENTO, INSTALAÇÃO, MANUTENÇÃO E RETIRADA DE POSTE TIPO ATÉ 9M PARA EVENTO | UN/DIA | 65 | ok
74 | COMPOSIÇÃO 72 |  | FORNECIMENTO, INSTALAÇÃO, MANUTENÇÃO E RETIRADA DE POSTE TIPO ATÉ 12M PARA EVENTO | UN/DIA | 65 | ok
75 | COMPOSIÇÃO 73 |  | LIGAÇÃO DE PONTO DE LUZ E TOMADAS NOS POSTOS OPERACIONAIS | UN/DIA | 440
76 | COMPOSIÇÃO 74 |  | LIGAÇÃO DE PALCOS (ALIMENTAÇÃO, PROTEÇÃO E ATERRAMENTO) | UN/DIA | 30
77 | COMPOSIÇÃO 75 |  | ELETRICISTA COM ENCARGO COMPLEMENTARES | hh | 622
78 | COMPOSIÇÃO 76 |  | AUXILIAR DE ELETRICISTA COM ENCARGO COMPLEMENTARES | hh | 622
79 | COMPOSIÇÃO 77 |  | CAMINHÃO CESTO COM OPERADOR DE GUINDASTE | CHP | 900
80 | COMPOSIÇÃO 78 |  | QUADRO DE MEDIÇÃO TRIFÁSICA (ACIMA DE 10KVA) COM CAIXA DE NORIL | UN/DIA | 392
81 | COMPOSIÇÃO 79 |  | CABO DE ALUMINIO 0,6/1KV MULTIPLEXADOS 3X1X16 +16MM² | m/DIA | 1693.5
MATA DE SÃO JOÃO 18/08/2023
Anderson Barbosa Alves
Assessor Técnico II
Matricula: 6499