## Orçamento Sintético
|  |  | Obra | Bancos |  | B.D.I. |  | Encargos Sociais
|  |  | UBS - TIPO 1 | SINAPI - 12/2024 - Bahia SBC - 12/2024 - Bahia ORSE - 12/2024 - Sergipe |  | 24,88% |  | Desonerado: embutido nos preços unitário dos insumos de mão de obra, de acordo com as bases.
Orçamento Sintético
Item | Código | Banco | Descrição | Und | Quant. | Valor Unit | Valor Unit com BDI | Total | Peso (%)
1 |  |  | SERVIÇOS PRELIMINARES E INDIRETOS |  | 1 |  | 121420.57 | 121420.57 | 6.099%
1.1 | 02.02.150 | CPOS/CDHU | LOCAÇÃO DE CONTAINER TIPO DEPÓSITO - ÁREA MÍNIMA DE 13,80 M² | unxmês | 10 | 919.81 | 1148.65 | 11486.5 | 0.577%
1.2 | 11703 | ORSE | Barracão aberto para apoio à produção (carpintaria, central de armação, oficina, etc.) c/ tesouras, telha 4mm, piso em concreto desempolado | m² | 10 | 199.63 | 249.29 | 2492.9 | 0.1252%
1.3 | 4656 | ORSE | Locação de container - Banheiro com chuveiros e vasos - 4,30 x 2,30m | mês | 10 | 945.23 | 1180.4 | 11804 | 0.5929%
1.4 | 012208 | SBC | BARRACAO PARA REFEITORIO EM OBRAS EM COMPENSADO | m² | 6 | 869.98 | 1086.43 | 6518.58 | 0.3274%
1.5 | 95648 | SINAPI | KIT CAVALETE PARA MEDIÇÃO DE ÁGUA - ENTRADA INDIVIDUALIZADA, EM CPVC DN 28 MM (1"), PARA 1 MEDIDOR - FORNECIMENTO E INSTALAÇÃO (EXCLUSIVE HIDRÔMETRO). AF_03/2024 | UN | 1 | 581.61 | 726.31 | 726.31 | 0.03648%
1.6 | 95673 | SINAPI | HIDRÔMETRO DN 1/2", 1,5 M3/H - FORNECIMENTO E INSTALAÇÃO. AF_03/2024 | UN | 1 | 178.98 | 223.51 | 223.51 | 0.01123%
1.7 | 101509 | SINAPI | ENTRADA DE ENERGIA ELÉTRICA, AÉREA, TRIFÁSICA, COM CAIXA DE EMBUTIR, CABO DE 10 MM2 E DISJUNTOR DIN 50A (NÃO INCLUSO O POSTE DE CONCRETO). AF_07/2020 | UN | 1 | 1856.57 | 2318.48 | 2318.48 | 0.1165%
1.8 | 103689 | SINAPI | FORNECIMENTO E INSTALAÇÃO DE PLACA DE OBRA COM CHAPA GALVANIZADA E ESTRUTURA DE MADEIRA. AF_03/2022_PS | m² | 6 | 439.43 | 548.76 | 3292.56 | 0.1654%
1.9 | 05.07.040 | CPOS/CDHU | REMOÇÃO DE ENTULHO SEPARADO DE OBRA COM CAÇAMBA METÁLICA - TERRA, ALVENARIA, CONCRETO, ARGAMASSA, MADEIRA, PAPEL, PLÁSTICO OU METAL | m³ | 100 | 108.55 | 135.55 | 13555 | 0.6809%
1.10 | 98459 | SINAPI | TAPUME COM TELHA METÁLICA. AF_03/2024 | m² | 330 | 91.21 | 113.9 | 37587 | 1.888%
1.11 | 93565 | SINAPI | ENGENHEIRO CIVIL DE OBRA JUNIOR COM ENCARGOS COMPLEMENTARES | MES | 1 | 18347.8 | 22912.73 | 22912.73 | 1.151%
1.12 | CPU1926 | Próprio | LOCACAO DE ANDAIME METALICO TIPO FACHADEIRO, PECAS COM APROXIMADAMENTE 1,20 M DE LARGURA E 2,0 M DE ALTURA, INCLUINDO DIAGONAIS EM X, BARRAS DE LIGACAO, SAPATAS E DEMAIS ITENS NECESSARIOS A MONTAGEM, INCLUSIVE MONTAGEM E DESMONTAGEM | un | 275 | 24.76 | 30.92 | 8503 | 0.4271%
2 |  |  | FUNDAÇÃO |  | 1 |  | 217762.87 | 217762.87 | 10.94%
2.1 | 99059 | SINAPI | LOCAÇÃO CONVENCIONAL DE OBRA, UTILIZANDO GABARITO DE TÁBUAS CORRIDAS PONTALETADAS A CADA 2,00M - 2 UTILIZAÇÕES. AF_03/2024 | M | 125 | 64.39 | 80.41 | 10051.25 | 0.5049%
2.2 | 90100 | SINAPI | ESCAVAÇÃO MECANIZADA DE VALA COM PROF. ATÉ 1,5 M (MÉDIA MONTANTE E JUSANTE/UMA COMPOSIÇÃO POR TRECHO), RETROESCAV. (0,26 M3), LARG. DE 0,8 M A 1,5 M, EM SOLO DE 1A CATEGORIA, EM LOCAIS COM ALTO NÍVEL DE INTERFERÊNCIA. AF_09/2024 | m³ | 203.88 | 13.78 | 17.2 | 3506.73 | 0.1762%
2.3 | 93358 | SINAPI | ESCAVAÇÃO MANUAL DE VALA. AF_09/2024 | m³ | 23.342 | 83.86 | 104.72 | 2444.37 | 0.1228%
2.4 | 100324 | SINAPI | LASTRO COM MATERIAL GRANULAR (PEDRA BRITADA N.1 E PEDRA BRITADA N.2), APLICADO EM PISOS OU LAJES SOBRE SOLO, ESPESSURA DE *10 CM*. AF_01/2024 | m³ | 36.186 | 195.55 | 244.2 | 8836.62 | 0.4439%
2.5 | 96534 | SINAPI | FABRICAÇÃO, MONTAGEM E DESMONTAGEM DE FÔRMA PARA BLOCO DE COROAMENTO, EM MADEIRA SERRADA, E=25 MM, 4 UTILIZAÇÕES. AF_01/2024 | m² | 392.1 | 81.51 | 101.78 | 39907.93 | 2.005%
2.6 | 96543 | SINAPI | ARMAÇÃO DE BLOCO UTILIZANDO AÇO CA-60 DE 5 MM - MONTAGEM. AF_01/2024 | KG | 440.3 | 20.3 | 25.35 | 11161.6 | 0.5607%
2.7 | 96544 | SINAPI | ARMAÇÃO DE BLOCO UTILIZANDO AÇO CA-50 DE 6,3 MM - MONTAGEM. AF_01/2024 | KG | 139.1 | 18.21 | 22.74 | 3163.13 | 0.1589%
2.8 | 96545 | SINAPI | ARMAÇÃO DE BLOCO UTILIZANDO AÇO CA-50 DE 8 MM - MONTAGEM. AF_01/2024 | KG | 1010.5 | 16.35 | 20.41 | 20624.3 | 1.036%
2.9 | 96546 | SINAPI | ARMAÇÃO DE BLOCO UTILIZANDO AÇO CA-50 DE 10 MM - MONTAGEM. AF_01/2024 | KG | 650 | 14.29 | 17.84 | 11596 | 0.5825%
2.10 | 104920 | SINAPI | ARMAÇÃO DE BLOCO, SAPATA ISOLADA, VIGA BALDRAME E SAPATA CORRIDA UTILIZANDO AÇO CA-50 DE 12,5 MM - MONTAGEM. AF_01/2024 | KG | 724.4 | 10.99 | 13.72 | 9938.76 | 0.4992%
2.11 | 104921 | SINAPI | ARMAÇÃO DE BLOCO, SAPATA ISOLADA, VIGA BALDRAME E SAPATA CORRIDA UTILIZANDO AÇO CA-50 DE 16 MM - MONTAGEM. AF_01/2024 | KG | 655.8 | 10.35 | 12.92 | 8472.93 | 0.4256%
2.12 | 96557 | SINAPI | CONCRETAGEM DE BLOCO DE COROAMENTO OU VIGA BALDRAME, FCK 30 MPA, COM USO DE BOMBA - LANÇAMENTO, ADENSAMENTO E ACABAMENTO. AF_01/2024 | m³ | 56.9 | 744.2 | 929.35 | 52880.01 | 2.656%
2.13 | 100574 | SINAPI | ESPALHAMENTO DE MATERIAL COM TRATOR DE ESTEIRAS. AF_09/2024 | m³ | 167.235 | 1.45 | 1.81 | 302.69 | 0.0152%
2.14 | 93382 | SINAPI | REATERRO MANUAL DE VALAS, COM COMPACTADOR DE SOLOS DE PERCUSSÃO. AF_08/2023 | m³ | 221.86 | 26.92 | 33.61 | 7456.71 | 0.3746%
2.15 | 98557 | SINAPI | IMPERMEABILIZAÇÃO DE SUPERFÍCIE COM EMULSÃO ASFÁLTICA, 2 DEMÃOS. AF_09/2023 | m² | 388.18 | 43.02 | 53.72 | 20853.02 | 1.047%
2.16 | 000128 | SBC | CONTROLE TECNOLOGICO DE CONCRETOS | m³ | 56.9 | 92.42 | 115.41 | 6566.82 | 0.3299%
3 |  |  | ESTRUTURA |  | 1 |  | 341002.08 | 341002.08 | 17.13%
3.1 | 92423 | SINAPI | MONTAGEM E DESMONTAGEM DE FÔRMA DE PILARES RETANGULARES E ESTRUTURAS SIMILARES, PÉ-DIREITO SIMPLES, EM CHAPA DE MADEIRA COMPENSADA RESINADA, 6 UTILIZAÇÕES. AF_09/2020 | m² | 283 | 69.56 | 86.86 | 24581.38 | 1.235%
3.2 | 92762 | SINAPI | ARMAÇÃO DE PILAR OU VIGA DE ESTRUTURA CONVENCIONAL DE CONCRETO ARMADO UTILIZANDO AÇO CA-50 DE 10,0 MM - MONTAGEM. AF_06/2022 | KG | 680.7 | 11.26 | 14.06 | 9570.64 | 0.4808%
3.3 | 92763 | SINAPI | ARMAÇÃO DE PILAR OU VIGA DE ESTRUTURA CONVENCIONAL DE CONCRETO ARMADO UTILIZANDO AÇO CA-50 DE 12,5 MM - MONTAGEM. AF_06/2022 | KG | 214.4 | 9.45 | 11.8 | 2529.92 | 0.1271%
3.4 | 92764 | SINAPI | ARMAÇÃO DE PILAR OU VIGA DE ESTRUTURA CONVENCIONAL DE CONCRETO ARMADO UTILIZANDO AÇO CA-50 DE 16,0 MM - MONTAGEM. AF_06/2022 | KG | 145 | 9.13 | 11.4 | 1653 | 0.08303%
3.5 | 92759 | SINAPI | ARMAÇÃO DE PILAR OU VIGA DE ESTRUTURA CONVENCIONAL DE CONCRETO ARMADO UTILIZANDO AÇO CA-60 DE 5,0 MM - MONTAGEM. AF_06/2022 | KG | 403.7 | 14.4 | 17.98 | 7258.52 | 0.3646%
3.6 | CPU2284 | Próprio | CONCRETAGEM DE PILARES, FCK = 30 MPA, COM USO DE BOMBA - LANÇAMENTO, ADENSAMENTO E ACABAMENTO. AF_02/2022_PS | un | 18.6 | 690.61 | 862.43 | 16041.19 | 0.8058%
3.7 | 000128 | SBC | CONTROLE TECNOLOGICO DE CONCRETOS | m³ | 18.6 | 92.42 | 115.41 | 2146.62 | 0.1078%
3.8 | 92460 | SINAPI | MONTAGEM E DESMONTAGEM DE FÔRMA DE VIGA, ESCORAMENTO METÁLICO, PÉ-DIREITO SIMPLES, EM CHAPA DE MADEIRA RESINADA, 6 UTILIZAÇÕES. AF_09/2020 | m² | 292 | 120.65 | 150.66 | 43992.72 | 2.21%
3.9 | 92760 | SINAPI | ARMAÇÃO DE PILAR OU VIGA DE ESTRUTURA CONVENCIONAL DE CONCRETO ARMADO UTILIZANDO AÇO CA-50 DE 6,3 MM - MONTAGEM. AF_06/2022 | KG | 403.8 | 13.52 | 16.88 | 6816.14 | 0.3424%
3.10 | 92761 | SINAPI | ARMAÇÃO DE PILAR OU VIGA DE ESTRUTURA CONVENCIONAL DE CONCRETO ARMADO UTILIZANDO AÇO CA-50 DE 8,0 MM - MONTAGEM. AF_06/2022 | KG | 143.5 | 12.64 | 15.78 | 2264.43 | 0.1137%
3.11 | 92762 | SINAPI | ARMAÇÃO DE PILAR OU VIGA DE ESTRUTURA CONVENCIONAL DE CONCRETO ARMADO UTILIZANDO AÇO CA-50 DE 10,0 MM - MONTAGEM. AF_06/2022 | KG | 541.9 | 11.26 | 14.06 | 7619.11 | 0.3827%
3.12 | 92763 | SINAPI | ARMAÇÃO DE PILAR OU VIGA DE ESTRUTURA CONVENCIONAL DE CONCRETO ARMADO UTILIZANDO AÇO CA-50 DE 12,5 MM - MONTAGEM. AF_06/2022 | KG | 525.5 | 9.45 | 11.8 | 6200.9 | 0.3115%
3.13 | 92764 | SINAPI | ARMAÇÃO DE PILAR OU VIGA DE ESTRUTURA CONVENCIONAL DE CONCRETO ARMADO UTILIZANDO AÇO CA-50 DE 16,0 MM - MONTAGEM. AF_06/2022 | KG | 360.3 | 9.13 | 11.4 | 4107.42 | 0.2063%
3.14 | 92759 | SINAPI | ARMAÇÃO DE PILAR OU VIGA DE ESTRUTURA CONVENCIONAL DE CONCRETO ARMADO UTILIZANDO AÇO CA-60 DE 5,0 MM - MONTAGEM. AF_06/2022 | KG | 432.2 | 14.4 | 17.98 | 7770.95 | 0.3904%
3.15 | CPU2283 | Próprio | CONCRETAGEM DE VIGAS E LAJES, FCK=30 MPA, PARA LAJES MACIÇAS OU NERVURADAS COM USO DE BOMBA - LANÇAMENTO, ADENSAMENTO E ACABAMENTO. | un | 30.1 | 692.16 | 864.36 | 26017.23 | 1.307%
3.16 | 000128 | SBC | CONTROLE TECNOLOGICO DE CONCRETOS | m³ | 30.1 | 92.42 | 115.41 | 3473.84 | 0.1745%
3.17 | 92515 | SINAPI | MONTAGEM E DESMONTAGEM DE FÔRMA DE LAJE MACIÇA, PÉ-DIREITO DUPLO, EM CHAPA DE MADEIRA COMPENSADA RESINADA, 6 UTILIZAÇÕES. AF_09/2020 | m² | 56.6 | 74.52 | 93.06 | 5267.19 | 0.2646%
3.18 | 92768 | SINAPI | ARMAÇÃO DE LAJE DE ESTRUTURA CONVENCIONAL DE CONCRETO ARMADO UTILIZANDO AÇO CA-60 DE 5,0 MM - MONTAGEM. AF_06/2022 | KG | 395.6 | 13.84 | 17.28 | 6835.96 | 0.3434%
3.19 | 92769 | SINAPI | ARMAÇÃO DE LAJE DE ESTRUTURA CONVENCIONAL DE CONCRETO ARMADO UTILIZANDO AÇO CA-50 DE 6,3 MM - MONTAGEM. AF_06/2022 | KG | 213.2 | 12.97 | 16.19 | 3451.7 | 0.1734%
3.20 | 92770 | SINAPI | ARMAÇÃO DE LAJE DE ESTRUTURA CONVENCIONAL DE CONCRETO ARMADO UTILIZANDO AÇO CA-50 DE 8,0 MM - MONTAGEM. AF_06/2022 | KG | 202.8 | 12.12 | 15.13 | 3068.36 | 0.1541%
3.21 | 92771 | SINAPI | ARMAÇÃO DE LAJE DE ESTRUTURA CONVENCIONAL DE CONCRETO ARMADO UTILIZANDO AÇO CA-50 DE 10,0 MM - MONTAGEM. AF_06/2022 | KG | 12.3 | 10.8 | 13.48 | 165.8 | 0.008328%
3.22 | CPU2283 | Próprio | CONCRETAGEM DE VIGAS E LAJES, FCK=30 MPA, PARA LAJES MACIÇAS OU NERVURADAS COM USO DE BOMBA - LANÇAMENTO, ADENSAMENTO E ACABAMENTO. | un | 32.8 | 692.16 | 864.36 | 28351 | 1.424%
3.23 | 000128 | SBC | CONTROLE TECNOLOGICO DE CONCRETOS | m³ | 32.8 | 92.42 | 115.41 | 3785.44 | 0.1902%
3.24 | CPU2101 | Próprio | Laje pré-fabricada unidirecional em viga treliçada/lajota em EPS LT 12 (8 + 4), exceto capa de concreto | un | 93.94 | 177.79 | 222.02 | 20856.55 | 1.048%
3.25 | CPU2100 | Próprio | Laje pré-fabricada unidirecional em viga treliçada/lajota em EPS LT 16 (12 + 4), exceto capa de concreto | un | 358.88 | 195.56 | 244.21 | 87642.08 | 4.402%
3.26 | CPU2102 | Próprio | Laje pré-fabricada unidirecional em viga treliçada/lajota em EPS LT 20 (16 + 4), exceto capa de concreto | un | 28.18 | 213.34 | 266.41 | 7507.43 | 0.3771%
3.27 | 97103 | SINAPI | EXECUÇÃO DE RADIER, ESPESSURA DE 20 CM, FCK = 30 MPA, COM USO DE FORMAS EM MADEIRA SERRADA. AF_09/2021 | m² | 6.25 | 259.65 | 324.25 | 2026.56 | 0.1018%
4 |  |  | ALVENARIA, VEDAÇÕES E DIVISÓRIAS |  | 1 |  | 167397.1 | 167397.1 | 8.409%
4.1 | 103322 | SINAPI | ALVENARIA DE VEDAÇÃO DE BLOCOS CERÂMICOS FURADOS NA VERTICAL DE 9X19X39 CM (ESPESSURA 9 CM) E ARGAMASSA DE ASSENTAMENTO COM PREPARO EM BETONEIRA. AF_12/2021 | m² | 12.85 | 58.42 | 72.95 | 937.4 | 0.04709%
4.2 | 103324 | SINAPI | ALVENARIA DE VEDAÇÃO DE BLOCOS CERÂMICOS FURADOS NA VERTICAL DE 14X19X39 CM (ESPESSURA 14 CM) E ARGAMASSA DE ASSENTAMENTO COM PREPARO EM BETONEIRA. AF_12/2021 | m² | 713.84 | 77.91 | 97.29 | 69449.49 | 3.489%
4.3 | 10783 | ORSE | Cobogo de cimento (elemento vazado, circular), 30 x 30 x 5cm, assentado com argamassa de cimento e areia | m² | 120.962 | 205.28 | 256.35 | 31008.6 | 1.558%
4.4 | 93191 | SINAPI | VERGA MOLDADA IN LOCO COM UTILIZAÇÃO DE BLOCOS CANALETA, ESPESSURA DE *20* CM. AF_03/2024 | M | 103.5 | 68.13 | 85.08 | 8805.78 | 0.4423%
4.5 | 93199 | SINAPI | CONTRAVERGA MOLDADA IN LOCO COM UTILIZAÇÃO DE BLOCOS CANALETA, ESPESSURA DE *20* CM. AF_03/2024 | M | 69.2 | 49.47 | 61.77 | 4274.48 | 0.2147%
4.6 | 93201 | SINAPI | FIXAÇÃO (ENCUNHAMENTO) DE ALVENARIA DE VEDAÇÃO COM ARGAMASSA APLICADA COM COLHER. AF_03/2016 | M | 389.71 | 7.42 | 9.26 | 3608.71 | 0.1813%
4.7 | 96359 | SINAPI | PAREDE COM SISTEMA EM CHAPAS DE GESSO PARA DRYWALL, USO INTERNO, COM DUAS FACES SIMPLES E ESTRUTURA METÁLICA COM GUIAS SIMPLES PARA PAREDES COM ÁREA LÍQUIDA MAIOR OU IGUAL A 6 M2, COM VÃOS. AF_07/2023_PS | m² | 36.94 | 110.08 | 137.46 | 5077.77 | 0.2551%
4.8 | CPU1942 | Próprio | PAREDE COM SISTEMA EM CHAPAS DE GESSO RU PARA DRYWALL, USO INTERNO, COM DUAS FACES SIMPLES E ESTRUTURA METÁLICA COM GUIAS SIMPLES PARA PAREDES COM ÁREA LÍQUIDA MAIOR OU IGUAL A 6 M2, COM VÃOS. AF_07/2023_PS | un | 180.09 | 75.55 | 94.34 | 16989.69 | 0.8534%
4.9 | CPU2285 | Próprio | PAREDE COM SISTEMA EM CHAPAS DE GESSO ST PARA DRYWALL COM ISOLAMENTO ACUSTICO, USO INTERNO, COM DUAS FACES SIMPLES E ESTRUTURA METÁLICA COM GUIAS SIMPLES PARA PAREDES COM ÁREA LÍQUIDA MAIOR OU IGUAL A 6 M2, COM VÃOS. | un | 84.45 | 110.08 | 137.46 | 11608.49 | 0.5831%
4.10 | CPU2286 | Próprio | PAREDE COM SISTEMA EM CHAPAS DE GESSO RU PARA DRYWALL COM ISOLAMENTO ACUSTICO, USO INTERNO, COM DUAS FACES SIMPLES E ESTRUTURA METÁLICA COM GUIAS SIMPLES PARA PAREDES COM ÁREA LÍQUIDA MAIOR OU IGUAL A 6 M2, COM VÃOS. | un | 66.04 | 188.84 | 235.82 | 15573.55 | 0.7823%
4.11 | 102257 | SINAPI | DIVISORIA SANITÁRIA, TIPO CABINE, EM PAINEL DE GRANILITE, ESP = 3CM, ASSENTADO COM ARGAMASSA COLANTE AC III-E, EXCLUSIVE FERRAGENS. AF_01/2021 | m² | 0.15 | 337.1 | 420.97 | 63.14 | 0.003172%
5 |  |  | COBERTURA |  | 1 |  | 79143.49 | 79143.49 | 3.976%
5.1 | 100776 | SINAPI | ESTRUTURA TRELIÇADA DE COBERTURA, TIPO ARCO, COM LIGAÇÕES PARAFUSADAS, INCLUSOS PERFIS METÁLICOS, CHAPAS METÁLICAS, MÃO DE OBRA E TRANSPORTE COM GUINDASTE - FORNECIMENTO E INSTALAÇÃO. AF_01/2020_PSA | KG | 391.4566 | 20.4 | 25.47 | 9970.39 | 0.5008%
5.2 | 100383 | SINAPI | FABRICAÇÃO E INSTALAÇÃO DE PONTALETES DE MADEIRA NÃO APARELHADA PARA TELHADOS COM ATÉ 2 ÁGUAS E COM TELHA ONDULADA DE FIBROCIMENTO, ALUMÍNIO OU PLÁSTICA EM EDIFÍCIO RESIDENCIAL DE MÚLTIPLOS PAVIMENTOS, INCLUSO TRANSPORTE VERTICAL. AF_07/2019 | m² | 359.41 | 25.78 | 32.19 | 11569.4 | 0.5812%
5.3 | 92543 | SINAPI | TRAMA DE MADEIRA COMPOSTA POR TERÇAS PARA TELHADOS DE ATÉ 2 ÁGUAS PARA TELHA ONDULADA DE FIBROCIMENTO, METÁLICA, PLÁSTICA OU TERMOACÚSTICA, INCLUSO TRANSPORTE VERTICAL. AF_07/2019 | m² | 359.41 | 23.46 | 29.29 | 10527.11 | 0.5288%
5.4 | 94207 | SINAPI | TELHAMENTO COM TELHA ONDULADA DE FIBROCIMENTO E = 6 MM, COM RECOBRIMENTO LATERAL DE 1/4 DE ONDA PARA TELHADO COM INCLINAÇÃO MAIOR QUE 10°, COM ATÉ 2 ÁGUAS, INCLUSO IÇAMENTO. AF_07/2019 | m² | 359.41 | 48.88 | 61.04 | 21938.38 | 1.102%
5.5 | 100113 | SBC | COBERTURA EM CHAPA POLICARBONATO ALVEOLAR 10mm | m² | 31.6 | 104.62 | 130.64 | 4128.22 | 0.2074%
5.6 | 94229 | SINAPI | CALHA EM CHAPA DE AÇO GALVANIZADO NÚMERO 24, DESENVOLVIMENTO DE 100 CM, INCLUSO TRANSPORTE VERTICAL. AF_07/2019 | M | 76 | 158.9 | 198.43 | 15080.68 | 0.7575%
5.7 | 94231 | SINAPI | RUFO EM CHAPA DE AÇO GALVANIZADO NÚMERO 24, CORTE DE 25 CM, INCLUSO TRANSPORTE VERTICAL. AF_07/2019 | M | 49.85 | 49.03 | 61.22 | 3051.81 | 0.1533%
5.8 | 94451 | SINAPI | CUMEEIRA PARA TELHA DE FIBROCIMENTO ESTRUTURAL E = 6 MM, INCLUSO ACESSÓRIOS DE FIXAÇÃO E IÇAMENTO. AF_07/2019 | M | 24.55 | 93.86 | 117.21 | 2877.5 | 0.1445%
6 |  |  | IMPERMEABILIZAÇÃO |  | 1 |  | 14670.76 | 14670.76 | 0.7369%
6.1 | 98556 | SINAPI | IMPERMEABILIZAÇÃO DE SUPERFÍCIE COM ARGAMASSA POLIMÉRICA / MEMBRANA ACRÍLICA, 4 DEMÃOS, REFORÇADA COM VÉU DE POLIÉSTER (MAV). AF_09/2023 | m² | 155.67 | 60.46 | 75.5 | 11753.08 | 0.5904%
6.2 | 98555 | SINAPI | IMPERMEABILIZAÇÃO DE SUPERFÍCIE COM ARGAMASSA POLIMÉRICA / MEMBRANA ACRÍLICA, 3 DEMÃOS. AF_09/2023 | m² | 73.18 | 31.93 | 39.87 | 2917.68 | 0.1466%
7 |  |  | ESQUADRIAS |  | 1 |  | 184031.61 | 184031.61 | 9.244%
7.1 | 90844 | SINAPI | KIT DE PORTA DE MADEIRA PARA PINTURA, SEMI-OCA (LEVE OU MÉDIA), PADRÃO MÉDIO, 90X210CM, ESPESSURA DE 3,5CM, ITENS INCLUSOS: DOBRADIÇAS, MONTAGEM E INSTALAÇÃO DO BATENTE, FECHADURA COM EXECUÇÃO DO FURO - FORNECIMENTO E INSTALAÇÃO. AF_12/2019 | UN | 12 | 1184.91 | 1479.71 | 17756.52 | 0.8919%
7.2 | 90843 | SINAPI | KIT DE PORTA DE MADEIRA PARA PINTURA, SEMI-OCA (LEVE OU MÉDIA), PADRÃO MÉDIO, 80X210CM, ESPESSURA DE 3,5CM, ITENS INCLUSOS: DOBRADIÇAS, MONTAGEM E INSTALAÇÃO DO BATENTE, FECHADURA COM EXECUÇÃO DO FURO - FORNECIMENTO E INSTALAÇÃO. AF_12/2019 | UN | 10 | 1106.41 | 1381.68 | 13816.8 | 0.694%
7.3 | 110015 | SBC | PORTA COMPLETA MADEIRA 1 FL.1,20x2,10m-INTERNA | UN | 1 | 1515.31 | 1892.31 | 1892.31 | 0.09505%
7.4 | 23.08.242 | CPOS/CDHU | PORTA LISA DE CORRER SUSPENSA EM MADEIRA COM BATENTE | m² | 14.39 | 544.68 | 680.19 | 9787.93 | 0.4917%
7.5 | CPU2425 | Próprio | PORTA DE MADEIRA COM VIDRO, 2 FOLHAS, ABERTURA DE GIRO COM ACABAMENTO EM PINTURA BRANCA | un | 1 | 3022.07 | 3773.96 | 3773.96 | 0.1896%
7.6 | 110016 | SBC | PORTA COMPLETA MADEIRA 2 FL.1,60x2,10m LISA FER.VAI-E-VEM | UN | 2 | 1644.86 | 2054.1 | 4108.2 | 0.2064%
7.7 | 91338 | SINAPI | PORTA DE ALUMÍNIO DE ABRIR COM LAMBRI, COM GUARNIÇÃO, FIXAÇÃO COM PARAFUSOS - FORNECIMENTO E INSTALAÇÃO. AF_12/2019 | m² | 9.87 | 547.05 | 683.15 | 6742.69 | 0.3387%
7.8 | 25.02.110 | CPOS/CDHU | PORTA VENEZIANA DE ABRIR EM ALUMÍNIO, SOB MEDIDA | m² | 6.93 | 1106.41 | 1381.68 | 9575.04 | 0.481%
7.9 | 14.003.0205-0 | EMOP | PORTA DE ALUMINIO ANODIZADO AO NATURAL,EM 2 FOLHAS DE ABRIR, TENDO 1 CONTRAPINAZIO DIVIDINDO A ESQUADRIA EM 2 VAZIOS PARA VIDRO,EM PERFIS SERIE 25,EXCLUSIVE FECHADURA.FORNECIMENTO E COLOCACAO 3%-DESGASTE DE FERRAMENTAS E EPI 39%-ANODIZACAO E ACESSORIOS | m² | 20.28 | 1205.82 | 1505.82 | 30538.02 | 1.534%
7.10 | 112618 | SBC | PORTAO DE CORRER EM ALUMINIO PINTURA ELETROSTATICA BRANCA | m² | 4.7 | 1222.85 | 1527.09 | 7177.32 | 0.3605%
7.11 | 112370 | SBC | PORTA ALUMINIO ANODIZADO NATURAL 1 FOLHA DE ABRIR | m² | 2.52 | 1163.5 | 1452.97 | 3661.48 | 0.1839%
7.12 | 94569 | SINAPI | JANELA DE ALUMÍNIO TIPO MAXIM-AR, COM VIDROS, BATENTE E FERRAGENS, EXCLUSIVE ALIZAR, ACABAMENTO E CONTRAMARCO, FIXAÇÃO COM PARAFUSO. FORNECIMENTO E INSTALAÇÃO. AF_11/2024 | m² | 25.64 | 406.99 | 508.24 | 13031.27 | 0.6546%
7.13 | 100674 | SINAPI | JANELA FIXA DE ALUMÍNIO PARA VIDRO, COM VIDRO, BATENTE E FERRAGENS, EXCLUSIVE ACABAMENTO, ALIZAR E CONTRAMARCO, FIXAÇÃO COM PARAFUSO - FORNECIMENTO E INSTALAÇÃO. AF_11/2024 | m² | 1.35 | 458.75 | 572.88 | 773.38 | 0.03885%
7.14 | 94573 | SINAPI | JANELA DE ALUMÍNIO DE CORRER COM 4 FOLHAS PARA VIDROS, COM VIDROS, BATENTE E FERRAGENS, EXCLUSIVE ACABAMENTO, ALIZAR E CONTRAMARCO, FIXAÇÃO COM PARAFUSO. FORNECIMENTO E INSTALAÇÃO. AF_11/2024 | m² | 35.67 | 233.71 | 291.85 | 10410.28 | 0.5229%
7.15 | 12098 | ORSE | Porta corta fogo, de abrir, 02 folhas, em chapa de aço galvanizado nº24, batente em chapa nº18, classe 90, isolante em manta cerâmica incombustível e=5cm,dobradiças tipo helicoidal em aço 1010/1020, e fechadura reversível sem chave | m² | 3.15 | 649.88 | 811.57 | 2556.44 | 0.1284%
7.16 | 28.20.650 | CPOS/CDHU | PUXADOR DUPLO EM AÇO INOXIDÁVEL, PARA PORTA DE MADEIRA, ALUMÍNIO OU VIDRO, DE 350 MM | un | 7 | 463.15 | 578.38 | 4048.66 | 0.2034%
7.17 | 13110 | ORSE | Barra de apoio, reta, fixa, em aço inox, l=40cm, d=1 1/4", Jackwal ou similar | un | 7 | 111.66 | 139.44 | 976.08 | 0.04903%
7.18 | 112597 | SBC | ALIZAR ALUMINIO PINTURA ELETROSTATICA BRANCA | M | 233.34 | 77.16 | 96.35 | 22482.3 | 1.129%
7.19 | 140560 | SBC | MOLA AEREA COM CALHA/BRACO DESLIZANTE | UN | 4 | 1763.22 | 2201.9 | 8807.6 | 0.4424%
7.20 | 28.01.550 | CPOS/CDHU | FECHADURA COM MAÇANETA TIPO ALAVANCA EM AÇO INOXIDÁVEL, PARA PORTA EXTERNA | un | 23 | 318.53 | 397.78 | 9148.94 | 0.4596%
7.21 | 100709 | SINAPI | DOBRADIÇA EM AÇO/FERRO, 3" X 21/2", E=1,9 A 2MM, SEN ANEL, CROMADO OU ZINCADO, TAMPA BOLA, COM PARAFUSOS. AF_12/2019 | UN | 37 | 56.58 | 70.65 | 2614.05 | 0.1313%
7.22 | 110108 | SBC | GUICHE COM REQUADRO EM MADEIRA DE LEI - VASADO | m² | 0.45 | 627 | 782.99 | 352.34 | 0.0177%
8 |  |  | REVESTIMENTO DE PAREDE |  | 1 |  | 74040.35 | 74040.35 | 3.719%
8.1 | 87905 | SINAPI | CHAPISCO APLICADO EM ALVENARIA (COM PRESENÇA DE VÃOS) E ESTRUTURAS DE CONCRETO DE FACHADA, COM COLHER DE PEDREIRO. ARGAMASSA TRAÇO 1:3 COM PREPARO EM BETONEIRA 400L. AF_10/2022 | m² | 1453.38 | 8.46 | 10.56 | 15347.69 | 0.7709%
8.2 | 104958 | SINAPI | MASSA ÚNICA, EM ARGAMASSA TRAÇO 1:2:8 PREPARO MECÂNICO, APLICADA MANUALMENTE EM PAREDES INTERNAS DE AMBIENTES COM ÁREA MAIOR QUE 10M², E = 10MM, COM TALISCAS. AF_03/2024 | m² | 1375.61 | 26.2 | 32.71 | 44996.2 | 2.26%
8.3 | 87553 | SINAPI | EMBOÇO, EM ARGAMASSA TRAÇO 1:2:8, PREPARO MECÂNICO, APLICADO MANUALMENTE EM PAREDES INTERNAS DE AMBIENTES COM ÁREA MAIOR QUE 10M², E = 10MM, COM TALISCAS. AF_03/2024 | m² | 77.77 | 25.55 | 31.9 | 2480.86 | 0.1246%
8.4 | 104611 | SINAPI | REVESTIMENTO CERÂMICO PARA PAREDES INTERNAS COM PLACAS TIPO ESMALTADA DE DIMENSÕES 60X60 CM APLICADAS NA ALTURA INTEIRA DAS PAREDES. AF_02/2023_PE | m² | 110 | 81.65 | 101.96 | 11215.6 | 0.5634%
9 |  |  | REVESTIMENTO DE PISO INTERNO |  | 1 |  | 101593.99 | 101593.99 | 5.103%
9.1 | 94995 | SINAPI | EXECUÇÃO DE PASSEIO (CALÇADA) OU PISO DE CONCRETO COM CONCRETO MOLDADO IN LOCO, USINADO, ACABAMENTO CONVENCIONAL, ESPESSURA 8 CM, ARMADO. AF_08/2022 | m² | 393.44 | 89.51 | 111.78 | 43978.72 | 2.209%
9.2 | 2180 | ORSE | Regularização de base para revest. de pisos com arg. traço t4, esp. média = 2,5cm | m² | 393.44 | 26.19 | 32.7 | 12865.48 | 0.6463%
9.3 | 10168 | ORSE | Piso alta resistencia, colorido, e=10mm, aplicado com juntas, polido até o esmeril 400 e encerado | m² | 393.44 | 77.6 | 96.9 | 38124.33 | 1.915%
9.4 | 11233 | ORSE | Rodapé alta resistência, h = 10 cm, meia-cana | m | 260.64 | 20.36 | 25.42 | 6625.46 | 0.3328%
10 |  |  | REVESTIMENTO DE PISO EXTERNO |  | 1 |  | 18328.56 | 18328.56 | 0.9207%
10.1 | 94995 | SINAPI | EXECUÇÃO DE PASSEIO (CALÇADA) OU PISO DE CONCRETO COM CONCRETO MOLDADO IN LOCO, USINADO, ACABAMENTO CONVENCIONAL, ESPESSURA 8 CM, ARMADO. AF_08/2022 | m² | 163.97 | 89.51 | 111.78 | 18328.56 | 0.9207%
11 |  |  | REVESTIMENTO DE TETO |  | 1 |  | 34188.94 | 34188.94 | 1.717%
11.1 | 87885 | SINAPI | CHAPISCO APLICADO NO TETO OU EM ALVENARIA E ESTRUTURA, COM ROLO PARA TEXTURA ACRÍLICA. ARGAMASSA INDUSTRIALIZADA COM PREPARO EM MISTURADOR 300 KG. AF_10/2022 | m² | 4.24 | 9.97 | 12.45 | 52.78 | 0.002651%
11.2 | 90408 | SINAPI | MASSA ÚNICA, EM ARGAMASSA TRAÇO 1:2:8, PREPARO MECÂNICO, APLICADA MANUALMENTE EM TETO, E = 10MM, COM TALISCAS. AF_03/2024 | m² | 4.24 | 35.53 | 44.36 | 188.08 | 0.009448%
11.3 | 96114 | SINAPI | FORRO EM DRYWALL, PARA AMBIENTES COMERCIAIS, INCLUSIVE ESTRUTURA BIRECIONAL DE FIXAÇÃO. AF_08/2023_PS | m² | 340.81 | 79.77 | 99.61 | 33948.08 | 1.705%
12 |  |  | PINTURA |  | 1 |  | 74745.6 | 74745.6 | 3.755%
12.1 | 88485 | SINAPI | FUNDO SELADOR ACRÍLICO, APLICAÇÃO MANUAL EM PAREDE, UMA DEMÃO. AF_04/2023 | m² | 2078.46 | 4.09 | 5.1 | 10600.14 | 0.5325%
12.2 | 88495 | SINAPI | EMASSAMENTO COM MASSA LÁTEX, APLICAÇÃO EM PAREDE, UMA DEMÃO, LIXAMENTO MANUAL. AF_04/2023 | m² | 1351.77 | 11.14 | 13.91 | 18803.12 | 0.9445%
12.3 | 104641 | SINAPI | PINTURA LÁTEX ACRÍLICA ECONÔMICA, APLICAÇÃO MANUAL EM PAREDES, DUAS DEMÃOS. AF_04/2023 | m² | 1351.77 | 9.49 | 11.85 | 16018.47 | 0.8046%
12.4 | 95305 | SINAPI | TEXTURA ACRÍLICA, APLICAÇÃO MANUAL EM PAREDE, UMA DEMÃO. AF_04/2023 | m² | 726.69 | 13.74 | 17.15 | 12462.73 | 0.626%
12.5 | 88494 | SINAPI | EMASSAMENTO COM MASSA LÁTEX, APLICAÇÃO EM TETO, UMA DEMÃO, LIXAMENTO MANUAL. AF_04/2023 | m² | 340.81 | 20.89 | 26.08 | 8888.32 | 0.4465%
12.6 | 104639 | SINAPI | PINTURA LÁTEX ACRÍLICA ECONÔMICA, APLICAÇÃO MANUAL EM TETO, DUAS DEMÃOS. AF_04/2023 | m² | 340.81 | 11.89 | 14.84 | 5057.62 | 0.2541%
12.7 | 102197 | SINAPI | PINTURA FUNDO NIVELADOR ALQUÍDICO BRANCO EM MADEIRA. AF_01/2021 | m² | 59.06 | 22.16 | 27.67 | 1634.19 | 0.08209%
12.8 | 102219 | SINAPI | PINTURA TINTA DE ACABAMENTO (PIGMENTADA) ESMALTE SINTÉTICO ACETINADO EM MADEIRA, 2 DEMÃOS. AF_01/2021 | m² | 59.06 | 17.37 | 21.69 | 1281.01 | 0.06435%
13 |  |  | MARMORARIA |  | 1 |  | 11133.23 | 11133.23 | 0.5592%
13.1 | 12492 | ORSE | Tampo/bancada em granito branco siena, e=2cm | m² | 13.42 | 664.32 | 829.6 | 11133.23 | 0.5592%
14 |  |  | LOUÇAS, METAIS E ACESSÓRIOS |  | 1 |  | 60814.91 | 60814.91 | 3.055%
14.1 | 100860 | SINAPI | CHUVEIRO ELÉTRICO COMUM CORPO PLÁSTICO, TIPO DUCHA - FORNECIMENTO E INSTALAÇÃO. AF_01/2020 | UN | 2 | 103.86 | 129.7 | 259.4 | 0.01303%
14.2 | 86932 | SINAPI | VASO SANITÁRIO SIFONADO COM CAIXA ACOPLADA LOUÇA BRANCA - PADRÃO MÉDIO, INCLUSO ENGATE FLEXÍVEL EM METAL CROMADO, 1/2 X 40CM - FORNECIMENTO E INSTALAÇÃO. AF_01/2020 | UN | 6 | 544.08 | 679.44 | 4076.64 | 0.2048%
14.3 | 44.01.040 | CPOS/CDHU | BACIA SIFONADA COM CAIXA DE DESCARGA ACOPLADA E TAMPA - INFANTIL | un | 1 | 1031.1 | 1287.63 | 1287.63 | 0.06468%
14.4 | 86939 | SINAPI | LAVATÓRIO LOUÇA BRANCA COM COLUNA, *44 X 35,5* CM, PADRÃO POPULAR, INCLUSO SIFÃO FLEXÍVEL EM PVC, VÁLVULA E ENGATE FLEXÍVEL 30CM EM PLÁSTICO E COM TORNEIRA CROMADA PADRÃO POPULAR - FORNECIMENTO E INSTALAÇÃO. AF_01/2020 | UN | 13 | 431.68 | 539.08 | 7008.04 | 0.352%
14.5 | 86919 | SINAPI | TANQUE DE LOUÇA BRANCA COM COLUNA, 30L OU EQUIVALENTE, INCLUSO SIFÃO FLEXÍVEL EM PVC, VÁLVULA METÁLICA E TORNEIRA DE METAL CROMADO PADRÃO MÉDIO - FORNECIMENTO E INSTALAÇÃO. AF_01/2020 | UN | 1 | 911.11 | 1137.79 | 1137.79 | 0.05715%
14.6 | 170124 | IOPES | Lavatório suspenso de Canto - Izy - L101 - Deca ou equivalente, inclusive válvula de saída cromada 1?, sifão em metal cromado 1? x 1/2", engate flexível trançado inox 1/2? x 30cm e parafusos para fixação, exclusive torneira | und | 1 | 553.7 | 691.46 | 691.46 | 0.03473%
14.7 | 86901 | SINAPI | CUBA DE EMBUTIR OVAL EM LOUÇA BRANCA, 35 X 50CM OU EQUIVALENTE - FORNECIMENTO E INSTALAÇÃO. AF_01/2020 | UN | 3 | 155.49 | 194.17 | 582.51 | 0.02926%
14.8 | 44.01.850 | CPOS/CDHU | CUBA DE LOUÇA DE EMBUTIR REDONDA | un | 6 | 124.14 | 155.02 | 930.12 | 0.04672%
14.9 | 44.02.200 | CPOS/CDHU | TAMPO/BANCADA EM CONCRETO ARMADO, REVESTIDO EM AÇO INOXIDÁVEL FOSCO POLIDO | m² | 7.14 | 1394.22 | 1741.1 | 12431.45 | 0.6245%
14.10 | 13262 | ORSE | Funil Expurgo Hospitalar de aço inox 304 290x300mm e= 0,8mm Sem mesa para embutir - Mirnox ou similar | un | 1 | 2408.41 | 3007.62 | 3007.62 | 0.1511%
14.11 | 86900 | SINAPI | CUBA DE EMBUTIR RETANGULAR DE AÇO INOXIDÁVEL, 46 X 30 X 12 CM - FORNECIMENTO E INSTALAÇÃO. AF_01/2020 | UN | 6 | 185.82 | 232.05 | 1392.3 | 0.06994%
14.12 | 86913 | SINAPI | TORNEIRA CROMADA 1/2" OU 3/4" PARA TANQUE, PADRÃO POPULAR - FORNECIMENTO E INSTALAÇÃO. AF_01/2020 | UN | 5 | 58.4 | 72.92 | 364.6 | 0.01831%
14.13 | 44.03.300 | CPOS/CDHU | TORNEIRA CLÍNICA COM VOLANTE TIPO ALAVANCA | un | 2 | 344.76 | 430.53 | 861.06 | 0.04325%
14.14 | 44.03.316 | CPOS/CDHU | TORNEIRA MISTURADOR CLÍNICA DE MESA COM AREJADOR ARTICULADO, ACIONAMENTO COTOVELO | UN | 6 | 358.89 | 448.18 | 2689.08 | 0.1351%
14.15 | 9676 | ORSE | Torneira de mesa com fechamento automático, linha Decamatic Eco, ref.1173.C, DECA ou similar | un | 22 | 274.41 | 342.68 | 7538.96 | 0.3787%
14.16 | 11747 | ORSE | Torneira para lavatório, de mesa, cromada, bica alta, ref.: Flex Plus, 1198 C21, da DECA ou similar, inclusive furo para instalação em bancada | un | 1 | 328.41 | 410.11 | 410.11 | 0.0206%
14.17 | 9503 | ORSE | Ducha higiênica com registro, linha Dream, ref. 1984.C87.ACT.CR, da DECA ou similar | un | 6 | 812.9 | 1015.14 | 6090.84 | 0.306%
14.18 | 13113 | ORSE | Barra de apoio, reta, fixa, em aço inox, l=80cm, d=1 1/4", Jackwal ou similar | un | 8 | 221.66 | 276.8 | 2214.4 | 0.1112%
14.19 | 13110 | ORSE | Barra de apoio, reta, fixa, em aço inox, l=40cm, d=1 1/4", Jackwal ou similar | un | 8 | 111.66 | 139.44 | 1115.52 | 0.05603%
14.20 | 100867 | SINAPI | BARRA DE APOIO RETA, EM ACO INOX POLIDO, COMPRIMENTO 70 CM, FIXADA NA PAREDE - FORNECIMENTO E INSTALAÇÃO. AF_01/2020 | UN | 4 | 303.06 | 378.46 | 1513.84 | 0.07604%
14.21 | CPU2105 | Próprio | RALO SECO PVC QUADRADO 15x15 COM GRELHA | un | 19 | 124.33 | 155.26 | 2949.94 | 0.1482%
14.22 | 18.050.0120-0 | EMOP | ESTACAO DE CHAMADA DE LEITO,COM INTERRUPTOR DE EMBUTIR COM C OMANDOS DE CHAMADAS,EMERGENCIA E PRESENCA,FIXADA SOBRE CAIXA 4"X4" EMBUTIDA NA PAREDE.FORNECIMENTO E COLOCACAO 3%-DESGASTE DE FERRAMENTAS E EPI | UN | 4 | 452.76 | 565.4 | 2261.6 | 0.1136%
15 |  |  | INSTALAÇÕES HIDROSSANITÁRIAS |  | 1 |  | 119236.46 | 119236.46 | 5.99%
15.1 | 054668 | SBC | ACOPLAMENTO RANHURADO EM FERRO FUNDIDO DN 60,3mm 2"" | UN | 1 | 73.49 | 91.77 | 91.77 | 0.00461%
15.2 | 103039 | SINAPI | REGISTRO DE ESFERA, PVC, ROSCÁVEL, COM VOLANTE, 1 1/2" - FORNECIMENTO E INSTALAÇÃO. AF_08/2021 | UN | 1 | 82.23 | 102.68 | 102.68 | 0.005158%
15.3 | 94492 | SINAPI | REGISTRO DE ESFERA, PVC, SOLDÁVEL, COM VOLANTE, DN 50 MM - FORNECIMENTO E INSTALAÇÃO. AF_08/2021 | UN | 1 | 75.28 | 94 | 94 | 0.004722%
15.4 | 94681 | SINAPI | CURVA 90 GRAUS, PVC, SOLDÁVEL, DN 60 MM, INSTALADO EM RESERVAÇÃO PREDIAL DE ÁGUA - FORNECIMENTO E INSTALAÇÃO. AF_04/2024 | UN | 1 | 42.08 | 52.54 | 52.54 | 0.002639%
15.5 | 94662 | SINAPI | ADAPTADOR CURTO COM BOLSA E ROSCA PARA REGISTRO, PVC, SOLDÁVEL, DN 50 MM X 1 1/2", INSTALADO EM RESERVAÇÃO PREDIAL DE ÁGUA - FORNECIMENTO E INSTALAÇÃO. AF_04/2024 | UN | 3 | 9.82 | 12.26 | 36.78 | 0.001848%
15.6 | 103986 | SINAPI | CURVA 90 GRAUS, PVC, SOLDÁVEL, DN 50MM, INSTALADO EM RAMAL DE DISTRIBUIÇÃO DE ÁGUA - FORNECIMENTO E INSTALAÇÃO. AF_06/2022 | UN | 17 | 25.18 | 31.44 | 534.48 | 0.02685%
15.7 | 103979 | SINAPI | TUBO, PVC, SOLDÁVEL, DE 50MM, INSTALADO EM RAMAL DE DISTRIBUIÇÃO DE ÁGUA - FORNECIMENTO E INSTALAÇÃO. AF_06/2022 | M | 54.4 | 27.25 | 34.02 | 1850.68 | 0.09296%
15.8 | 45.03.110 | CPOS/CDHU | HIDRÔMETRO EM BRONZE, DIÂMETRO DE 40 MM (1 1/2´) | cj | 1 | 1068.88 | 1334.81 | 1334.81 | 0.06705%
15.9 | 89353 | SINAPI | REGISTRO DE GAVETA BRUTO, LATÃO, ROSCÁVEL, 3/4" - FORNECIMENTO E INSTALAÇÃO. AF_08/2021 | UN | 1 | 38.2 | 47.7 | 47.7 | 0.002396%
15.10 | 94794 | SINAPI | REGISTRO DE GAVETA BRUTO, LATÃO, ROSCÁVEL, 1 1/2", COM ACABAMENTO E CANOPLA CROMADOS - FORNECIMENTO E INSTALAÇÃO. AF_08/2021 | UN | 1 | 160.39 | 200.29 | 200.29 | 0.01006%
15.11 | 89987 | SINAPI | REGISTRO DE GAVETA BRUTO, LATÃO, ROSCÁVEL, 3/4", COM ACABAMENTO E CANOPLA CROMADOS - FORNECIMENTO E INSTALAÇÃO. AF_08/2021 | UN | 24 | 90.64 | 113.19 | 2716.56 | 0.1365%
15.12 | 89985 | SINAPI | REGISTRO DE PRESSÃO BRUTO, LATÃO, ROSCÁVEL, 3/4", COM ACABAMENTO E CANOPLA CROMADOS - FORNECIMENTO E INSTALAÇÃO. AF_08/2021 | UN | 2 | 86.12 | 107.54 | 215.08 | 0.0108%
15.13 | 92365 | SINAPI | TUBO DE AÇO GALVANIZADO COM COSTURA, CLASSE MÉDIA, DN 40 (1 1/2"), CONEXÃO ROSQUEADA, INSTALADO EM REDE DE ALIMENTAÇÃO PARA HIDRANTE - FORNECIMENTO E INSTALAÇÃO. AF_10/2020 | M | 2 | 70.93 | 88.57 | 177.14 | 0.008898%
15.14 | 92336 | SINAPI | TUBO DE AÇO GALVANIZADO COM COSTURA, CLASSE MÉDIA, CONEXÃO RANHURADA, DN 65 (2 1/2"), INSTALADO EM PRUMADAS - FORNECIMENTO E INSTALAÇÃO. AF_10/2020 | M | 1 | 124.9 | 155.97 | 155.97 | 0.007835%
15.15 | 89373 | SINAPI | LUVA DE REDUÇÃO, PVC, SOLDÁVEL, DN 25MM X 20MM, INSTALADO EM RAMAL OU SUB-RAMAL DE ÁGUA - FORNECIMENTO E INSTALAÇÃO. AF_06/2022 | UN | 2 | 6.76 | 8.44 | 16.88 | 0.0008479%
15.16 | 89593 | SINAPI | LUVA COM ROSCA, PVC, SOLDÁVEL, DN 50MM X 1.1/2 , INSTALADO EM PRUMADA DE ÁGUA - FORNECIMENTO E INSTALAÇÃO. AF_06/2022 | UN | 2 | 21.32 | 26.62 | 53.24 | 0.002674%
15.17 | 94656 | SINAPI | ADAPTADOR CURTO COM BOLSA E ROSCA PARA REGISTRO, PVC, SOLDÁVEL, DN 25 MM X 3/4", INSTALADO EM RESERVAÇÃO PREDIAL DE ÁGUA - FORNECIMENTO E INSTALAÇÃO. AF_04/2024 | UN | 52 | 3.21 | 4 | 208 | 0.01045%
15.18 | 104002 | SINAPI | ADAPTADOR CURTO COM BOLSA E ROSCA PARA REGISTRO, PVC, SOLDÁVEL, DN 50MM X 1.1/4", INSTALADO EM RAMAL DE DISTRIBUIÇÃO DE ÁGUA - FORNECIMENTO E INSTALAÇÃO. AF_06/2022 | UN | 1 | 15.71 | 19.61 | 19.61 | 0.0009851%
15.19 | 103948 | SINAPI | BUCHA DE REDUÇÃO, CURTA, PVC, SOLDÁVEL, DN 32 X 25 MM, INSTALADO EM RAMAL OU SUB-RAMAL DE ÁGUA - FORNECIMENTO E INSTALAÇÃO. AF_06/2022 | UN | 3 | 7.53 | 9.4 | 28.2 | 0.001417%
15.20 | 103966 | SINAPI | BUCHA DE REDUÇÃO, LONGA, PVC, SOLDÁVEL, DN 50 X 25 MM, INSTALADO EM PRUMADA DE ÁGUA - FORNECIMENTO E INSTALAÇÃO. AF_06/2022 | UN | 1 | 8.67 | 10.82 | 10.82 | 0.0005435%
15.21 | 104003 | SINAPI | BUCHA DE REDUÇÃO , LONGA, PVC, SOLDÁVEL, DN 50 X 32 MM, INSTALADO EM RAMAL DE DISTRIBUIÇÃO DE ÁGUA - FORNECIMENTO E INSTALAÇÃO. AF_06/2022 | UN | 1 | 13.37 | 16.69 | 16.69 | 0.0008384%
15.22 | 89490 | SINAPI | CURVA 45 GRAUS, PVC, SOLDÁVEL, DN 25MM, INSTALADO EM PRUMADA DE ÁGUA - FORNECIMENTO E INSTALAÇÃO. AF_06/2022 | UN | 1 | 6.58 | 8.21 | 8.21 | 0.0004124%
15.23 | 89489 | SINAPI | CURVA 90 GRAUS, PVC, SOLDÁVEL, DN 25MM, INSTALADO EM PRUMADA DE ÁGUA - FORNECIMENTO E INSTALAÇÃO. AF_06/2022 | UN | 81 | 7.04 | 8.79 | 711.99 | 0.03576%
15.24 | 89384 | SINAPI | CURVA DE TRANSPOSIÇÃO, PVC, SOLDÁVEL, DN 25MM, INSTALADO EM RAMAL OU SUB-RAMAL DE ÁGUA FORNECIMENTO E INSTALAÇÃO. AF_06/2022 | UN | 1 | 11.79 | 14.72 | 14.72 | 0.0007394%
15.25 | 89530 | SINAPI | LUVA DE CORRER, PVC, SOLDÁVEL, DN 25MM, INSTALADO EM PRUMADA DE ÁGUA - FORNECIMENTO E INSTALAÇÃO. AF_06/2022 | UN | 25 | 13.94 | 17.4 | 435 | 0.02185%
15.26 | 89577 | SINAPI | LUVA DE CORRER, PVC, SOLDÁVEL, DN 50MM, INSTALADO EM PRUMADA DE ÁGUA - FORNECIMENTO E INSTALAÇÃO. AF_06/2022 | UN | 1 | 31.33 | 39.12 | 39.12 | 0.001965%
15.27 | 89356 | SINAPI | TUBO, PVC, SOLDÁVEL, DE 25MM, INSTALADO EM RAMAL OU SUB-RAMAL DE ÁGUA - FORNECIMENTO E INSTALAÇÃO. AF_06/2022 | M | 298.6 | 22.73 | 28.38 | 8474.26 | 0.4257%
15.28 | 89357 | SINAPI | TUBO, PVC, SOLDÁVEL, DE 32MM, INSTALADO EM RAMAL OU SUB-RAMAL DE ÁGUA - FORNECIMENTO E INSTALAÇÃO. AF_06/2022 | M | 31.4 | 30.73 | 38.37 | 1204.81 | 0.06052%
15.29 | 89448 | SINAPI | TUBO, PVC, SOLDÁVEL, DE 40MM, INSTALADO EM PRUMADA DE ÁGUA - FORNECIMENTO E INSTALAÇÃO. AF_06/2022 | M | 0.1 | 14.11 | 17.62 | 1.76 | 8.841e-05%
15.30 | 89869 | SINAPI | TE, PVC, SOLDÁVEL, DN 25MM, INSTALADO EM DRENO DE AR-CONDICIONADO - FORNECIMENTO E INSTALAÇÃO. AF_08/2022 | UN | 37 | 9.81 | 12.25 | 453.25 | 0.02277%
15.31 | 94690 | SINAPI | TÊ, PVC, SOLDÁVEL, DN 32 MM INSTALADO EM RESERVAÇÃO PREDIAL DE ÁGUA - FORNECIMENTO E INSTALAÇÃO. AF_04/2024 | UN | 1 | 10.19 | 12.72 | 12.72 | 0.000639%
15.32 | 104008 | SINAPI | TE DE REDUÇÃO, 90 GRAUS, PVC, SOLDÁVEL, DN 50 MM X 32 MM, INSTALADO EM RAMAL DE DISTRIBUIÇÃO DE ÁGUA - FORNECIMENTO E INSTALAÇÃO. AF_06/2022 | UN | 2 | 28.67 | 35.8 | 71.6 | 0.003597%
15.33 | 89400 | SINAPI | TÊ DE REDUÇÃO, PVC, SOLDÁVEL, DN 32MM X 25MM, INSTALADO EM RAMAL OU SUB-RAMAL DE ÁGUA - FORNECIMENTO E INSTALAÇÃO. AF_06/2022 | UN | 15 | 18.58 | 23.2 | 348 | 0.01748%
15.34 | 89627 | SINAPI | TÊ DE REDUÇÃO, PVC, SOLDÁVEL, DN 50MM X 25MM, INSTALADO EM PRUMADA DE ÁGUA - FORNECIMENTO E INSTALAÇÃO. AF_06/2022 | UN | 1 | 17.94 | 22.4 | 22.4 | 0.001125%
15.35 | 89366 | SINAPI | JOELHO 90 GRAUS COM BUCHA DE LATÃO, PVC, SOLDÁVEL, DN 25MM, X 3/4 INSTALADO EM RAMAL OU SUB-RAMAL DE ÁGUA - FORNECIMENTO E INSTALAÇÃO. AF_06/2022 | UN | 8 | 14.84 | 18.53 | 148.24 | 0.007446%
15.36 | 90373 | SINAPI | JOELHO 90 GRAUS COM BUCHA DE LATÃO, PVC, SOLDÁVEL, DN 25MM, X 1/2 INSTALADO EM RAMAL OU SUB-RAMAL DE ÁGUA - FORNECIMENTO E INSTALAÇÃO. AF_06/2022 | UN | 49 | 11.99 | 14.97 | 733.53 | 0.03685%
15.37 | CPU2194 | Próprio | PRESSURIZADOR DE ÁGUA MAX PRESS 270 VF MONOFASICO 220V | un | 1 | 1107.51 | 1383.05 | 1383.05 | 0.06947%
15.38 | 48.02.008 | CPOS/CDHU | RESERVATÓRIO DE FIBRA DE VIDRO - CAPACIDADE DE 15.000 LITROS | un | 1 | 9785.81 | 12220.51 | 12220.51 | 0.6139%
15.39 | 89415 | SINAPI | CURVA 90 GRAUS, PVC, SOLDÁVEL, DN 32MM, INSTALADO EM RAMAL DE DISTRIBUIÇÃO DE ÁGUA - FORNECIMENTO E INSTALAÇÃO. AF_06/2022 | UN | 8 | 14.95 | 18.66 | 149.28 | 0.007499%
15.40 | 12882 | ORSE | Pressurizador até 12mca/160w/220v | Un | 1 | 896.77 | 1119.88 | 1119.88 | 0.05625%
15.41 | 48.02.300 | CPOS/CDHU | RESERVATÓRIO EM POLIETILENO DE ALTA DENSIDADE (CISTERNA) COM ANTIOXIDANTE E PROTEÇÃO CONTRA RAIOS ULTRAVIOLETA (UV) - CAPACIDADE DE 5.000 LITROS | cj | 1 | 7278.97 | 9089.97 | 9089.97 | 0.4566%
15.42 | 89707 | SINAPI | CAIXA SIFONADA, PVC, DN 100 X 100 X 50 MM, JUNTA ELÁSTICA, FORNECIDA E INSTALADA EM RAMAL DE DESCARGA OU EM RAMAL DE ESGOTO SANITÁRIO. AF_08/2022 | UN | 1 | 43.86 | 54.77 | 54.77 | 0.002751%
15.43 | 4883 | ORSE | Caixa de inspeção 0.60 x 0.60 x 0.60m | un | 4 | 520.35 | 649.81 | 2599.24 | 0.1306%
15.44 | 104328 | SINAPI | CAIXA SIFONADA, COM GRELHA QUADRADA, PVC, DN 150 X 150 X 50 MM, JUNTA SOLDÁVEL, FORNECIDA E INSTALADA EM RAMAL DE DESCARGA OU EM RAMAL DE ESGOTO SANITÁRIO. AF_08/2022 | UN | 17 | 61.93 | 77.33 | 1314.61 | 0.06604%
15.45 | 89708 | SINAPI | CAIXA SIFONADA, PVC, DN 150 X 185 X 75 MM, JUNTA ELÁSTICA, FORNECIDA E INSTALADA EM RAMAL DE DESCARGA OU EM RAMAL DE ESGOTO SANITÁRIO. AF_08/2022 | UN | 1 | 90.28 | 112.74 | 112.74 | 0.005663%
15.46 | 89709 | SINAPI | RALO SIFONADO, PVC, DN 100 X 40 MM, JUNTA SOLDÁVEL, FORNECIDO E INSTALADO EM RAMAL DE DESCARGA OU EM RAMAL DE ESGOTO SANITÁRIO. AF_08/2022 | UN | 3 | 18.74 | 23.4 | 70.2 | 0.003526%
15.47 | 86883 | SINAPI | SIFÃO DO TIPO FLEXÍVEL EM PVC 1 X 1.1/2 - FORNECIMENTO E INSTALAÇÃO. AF_01/2020 | UN | 29 | 10.97 | 13.69 | 397.01 | 0.01994%
15.48 | 86879 | SINAPI | VÁLVULA EM PLÁSTICO 1" PARA PIA, TANQUE OU LAVATÓRIO, COM OU SEM LADRÃO - FORNECIMENTO E INSTALAÇÃO. AF_01/2020 | UN | 30 | 9.06 | 11.31 | 339.3 | 0.01704%
15.49 | 104063 | SINAPI | CURVA LONGA, 45 GRAUS, PVC OCRE, JUNTA ELÁSTICA, DN 100 MM, PARA COLETOR PREDIAL DE ESGOTO. AF_06/2022 | UN | 10 | 56.2 | 70.18 | 701.8 | 0.03525%
15.50 | 89811 | SINAPI | CURVA CURTA 90 GRAUS, PVC, SERIE NORMAL, ESGOTO PREDIAL, DN 100 MM, JUNTA ELÁSTICA, FORNECIDO E INSTALADO EM PRUMADA DE ESGOTO SANITÁRIO OU VENTILAÇÃO. AF_08/2022 | UN | 8 | 38.72 | 48.35 | 386.8 | 0.01943%
15.51 | 89728 | SINAPI | CURVA CURTA 90 GRAUS, PVC, SERIE NORMAL, ESGOTO PREDIAL, DN 40 MM, JUNTA SOLDÁVEL, FORNECIDO E INSTALADO EM RAMAL DE DESCARGA OU RAMAL DE ESGOTO SANITÁRIO. AF_08/2022 | UN | 49 | 11.82 | 14.76 | 723.24 | 0.03633%
15.52 | 89726 | SINAPI | JOELHO 45 GRAUS, PVC, SERIE NORMAL, ESGOTO PREDIAL, DN 40 MM, JUNTA SOLDÁVEL, FORNECIDO E INSTALADO EM RAMAL DE DESCARGA OU RAMAL DE ESGOTO SANITÁRIO. AF_08/2022 | UN | 25 | 9.72 | 12.13 | 303.25 | 0.01523%
15.53 | 89732 | SINAPI | JOELHO 45 GRAUS, PVC, SERIE NORMAL, ESGOTO PREDIAL, DN 50 MM, JUNTA ELÁSTICA, FORNECIDO E INSTALADO EM RAMAL DE DESCARGA OU RAMAL DE ESGOTO SANITÁRIO. AF_08/2022 | UN | 25 | 14.9 | 18.6 | 465 | 0.02336%
15.54 | 89739 | SINAPI | JOELHO 45 GRAUS, PVC, SERIE NORMAL, ESGOTO PREDIAL, DN 75 MM, JUNTA ELÁSTICA, FORNECIDO E INSTALADO EM RAMAL DE DESCARGA OU RAMAL DE ESGOTO SANITÁRIO. AF_08/2022 | UN | 3 | 21.96 | 27.42 | 82.26 | 0.004132%
15.55 | 89731 | SINAPI | JOELHO 90 GRAUS, PVC, SERIE NORMAL, ESGOTO PREDIAL, DN 50 MM, JUNTA ELÁSTICA, FORNECIDO E INSTALADO EM RAMAL DE DESCARGA OU RAMAL DE ESGOTO SANITÁRIO. AF_08/2022 | UN | 44 | 14.33 | 17.89 | 787.16 | 0.03954%
15.56 | 89724 | SINAPI | JOELHO 90 GRAUS, PVC, SERIE NORMAL, ESGOTO PREDIAL, DN 40 MM, JUNTA SOLDÁVEL, FORNECIDO E INSTALADO EM RAMAL DE DESCARGA OU RAMAL DE ESGOTO SANITÁRIO. AF_08/2022 | UN | 29 | 9.54 | 11.91 | 345.39 | 0.01735%
15.57 | 104345 | SINAPI | JUNÇÃO DE REDUÇÃO INVERTIDA, PVC, SÉRIE NORMAL, ESGOTO PREDIAL, DN 100 X 50 MM, JUNTA ELÁSTICA, FORNECIDO E INSTALADO EM RAMAL DE DESCARGA OU RAMAL DE ESGOTO SANITÁRIO. AF_08/2022 | UN | 11 | 38.72 | 48.35 | 531.85 | 0.02672%
15.58 | 89783 | SINAPI | JUNÇÃO SIMPLES, PVC, SERIE NORMAL, ESGOTO PREDIAL, DN 40 MM, JUNTA SOLDÁVEL, FORNECIDO E INSTALADO EM RAMAL DE DESCARGA OU RAMAL DE ESGOTO SANITÁRIO. AF_08/2022 | UN | 6 | 13.76 | 17.18 | 103.08 | 0.005178%
15.59 | 104350 | SINAPI | JUNÇÃO DE REDUÇÃO INVERTIDA, PVC, SÉRIE NORMAL, ESGOTO PREDIAL, DN 75 X 50 MM, JUNTA ELÁSTICA, FORNECIDO E INSTALADO EM PRUMADA DE ESGOTO SANITÁRIO OU VENTILAÇÃO. AF_08/2022 | UN | 1 | 27.08 | 33.81 | 33.81 | 0.001698%
15.60 | 89795 | SINAPI | JUNÇÃO SIMPLES, PVC, SERIE NORMAL, ESGOTO PREDIAL, DN 75 X 75 MM, JUNTA ELÁSTICA, FORNECIDO E INSTALADO EM RAMAL DE DESCARGA OU RAMAL DE ESGOTO SANITÁRIO. AF_08/2022 | UN | 1 | 36.88 | 46.05 | 46.05 | 0.002313%
15.61 | 89549 | SINAPI | REDUÇÃO EXCÊNTRICA, PVC, SERIE R, ÁGUA PLUVIAL, DN 75 X 50 MM, JUNTA ELÁSTICA, FORNECIDO E INSTALADO EM RAMAL DE ENCAMINHAMENTO. AF_06/2022 | UN | 1 | 17.03 | 21.26 | 21.26 | 0.001068%
15.62 | 46.03.050 | CPOS/CDHU | TUBO DE PVC RÍGIDO PXB COM VIROLA E ANEL DE BORRACHA, LINHA ESGOTO SÉRIE REFORÇADA ´R´, DN= 100 MM, INCLUSIVE CONEXÕES | m | 107.9 | 104.18 | 130.09 | 14036.71 | 0.7051%
15.63 | 46.03.038 | CPOS/CDHU | TUBO DE PVC RÍGIDO PXB COM VIROLA E ANEL DE BORRACHA, LINHA ESGOTO SÉRIE REFORÇADA ´R´, DN= 50 MM, INCLUSIVE CONEXÕES | m | 40.6 | 48.95 | 61.12 | 2481.47 | 0.1246%
15.64 | 46.03.040 | CPOS/CDHU | TUBO DE PVC RÍGIDO PXB COM VIROLA E ANEL DE BORRACHA, LINHA ESGOTO SÉRIE REFORÇADA ´R´, DN= 75 MM, INCLUSIVE CONEXÕES | m | 25.6 | 80.21 | 100.16 | 2564.09 | 0.1288%
15.65 | 46.01.040 | CPOS/CDHU | TUBO DE PVC RÍGIDO SOLDÁVEL MARROM, DN= 40 MM, (1 1/4´), INCLUSIVE CONEXÕES | m | 60.2 | 45.8 | 57.19 | 3442.83 | 0.1729%
15.66 | 46.02.010 | CPOS/CDHU | TUBO DE PVC RÍGIDO BRANCO, PONTAS LISAS, SOLDÁVEL, LINHA ESGOTO SÉRIE NORMAL, DN= 40 MM, INCLUSIVE CONEXÕES | m | 17.4 | 34.74 | 43.38 | 754.81 | 0.03792%
15.67 | 46.03.080 | CPOS/CDHU | TUBO DE PVC RÍGIDO, PONTAS LISAS, SOLDÁVEL, LINHA ESGOTO SÉRIE REFORÇADA ´R´, DN= 40 MM, INCLUSIVE CONEXÕES | m | 97.3 | 41.5 | 51.82 | 5042.08 | 0.2533%
15.68 | 89782 | SINAPI | TE, PVC, SERIE NORMAL, ESGOTO PREDIAL, DN 40 X 40 MM, JUNTA SOLDÁVEL, FORNECIDO E INSTALADO EM RAMAL DE DESCARGA OU RAMAL DE ESGOTO SANITÁRIO. AF_08/2022 | UN | 1 | 13.68 | 17.08 | 17.08 | 0.000858%
15.69 | 1595 | ORSE | Vedação para saída de vaso sanitário em pvc rígido soldável, para esgoto primário, diâm = 100mm | un | 8 | 23.05 | 28.78 | 230.24 | 0.01157%
15.70 | 89373 | SINAPI | LUVA DE REDUÇÃO, PVC, SOLDÁVEL, DN 25MM X 20MM, INSTALADO EM RAMAL OU SUB-RAMAL DE ÁGUA - FORNECIMENTO E INSTALAÇÃO. AF_06/2022 | UN | 17 | 6.76 | 8.44 | 143.48 | 0.007207%
15.71 | 104014 | SINAPI | BUCHA DE REDUÇÃO, LONGA, PVC, SOLDÁVEL, DN 40 X 25 MM, INSTALADO EM RAMAL DE DISTRIBUIÇÃO DE ÁGUA - FORNECIMENTO E INSTALAÇÃO. AF_06/2022 | UN | 17 | 9.92 | 12.38 | 210.46 | 0.01057%
15.72 | 89384 | SINAPI | CURVA DE TRANSPOSIÇÃO, PVC, SOLDÁVEL, DN 25MM, INSTALADO EM RAMAL OU SUB-RAMAL DE ÁGUA FORNECIMENTO E INSTALAÇÃO. AF_06/2022 | UN | 17 | 11.79 | 14.72 | 250.24 | 0.01257%
15.73 | 89408 | SINAPI | JOELHO 90 GRAUS, PVC, SOLDÁVEL, DN 25MM, INSTALADO EM RAMAL DE DISTRIBUIÇÃO DE ÁGUA - FORNECIMENTO E INSTALAÇÃO. AF_06/2022 | UN | 34 | 8.36 | 10.43 | 354.62 | 0.01781%
15.74 | 89356 | SINAPI | TUBO, PVC, SOLDÁVEL, DE 25MM, INSTALADO EM RAMAL OU SUB-RAMAL DE ÁGUA - FORNECIMENTO E INSTALAÇÃO. AF_06/2022 | M | 102 | 22.73 | 28.38 | 2894.76 | 0.1454%
15.75 | 86882 | SINAPI | SIFÃO DO TIPO GARRAFA/COPO EM PVC 1.1/4 X 1.1/2" - FORNECIMENTO E INSTALAÇÃO. AF_01/2020 | UN | 1 | 20.09 | 25.08 | 25.08 | 0.00126%
15.76 | 9760 | ORSE | Joelho 45º de pvc rígido, série R, diâm = 50mm | un | 1 | 18.88 | 23.57 | 23.57 | 0.001184%
15.77 | 12646 | ORSE | Caixa de coletora de talvegue - CCT 02 (padrão DNIT) | un | 1 | 4555.62 | 5689.05 | 5689.05 | 0.2858%
15.78 | 94962 | SINAPI | CONCRETO MAGRO PARA LASTRO, TRAÇO 1:4,5:4,5 (EM MASSA SECA DE CIMENTO/ AREIA MÉDIA/ BRITA 1) - PREPARO MECÂNICO COM BETONEIRA 400 L. AF_05/2021 | m³ | 0.2 | 439.53 | 548.88 | 109.77 | 0.005514%
15.79 | 104348 | SINAPI | TERMINAL DE VENTILAÇÃO, PVC, SÉRIE NORMAL, ESGOTO PREDIAL, DN 50 MM, JUNTA SOLDÁVEL, FORNECIDO E INSTALADO EM PRUMADA DE ESGOTO SANITÁRIO OU VENTILAÇÃO. AF_08/2022 | UN | 19 | 8.89 | 11.1 | 210.9 | 0.01059%
15.80 | 89825 | SINAPI | TE, PVC, SERIE NORMAL, ESGOTO PREDIAL, DN 50 X 50 MM, JUNTA ELÁSTICA, FORNECIDO E INSTALADO EM PRUMADA DE ESGOTO SANITÁRIO OU VENTILAÇÃO. AF_08/2022 | UN | 17 | 15.82 | 19.75 | 335.75 | 0.01687%
15.81 | 89829 | SINAPI | TE, PVC, SERIE NORMAL, ESGOTO PREDIAL, DN 75 X 75 MM, JUNTA ELÁSTICA, FORNECIDO E INSTALADO EM PRUMADA DE ESGOTO SANITÁRIO OU VENTILAÇÃO. AF_08/2022 | UN | 1 | 32.66 | 40.78 | 40.78 | 0.002048%
15.82 | 3234 | ORSE | Caixa de passagem em alvenaria de tijolos maciços esp. = 0,12m, dim. int. = 0.50 x 0.50 x 0.60m, com grelha de ferro fundido | un | 4 | 457.87 | 571.78 | 2287.12 | 0.1149%
15.83 | 6409 | ORSE | *Caixa de passagem em alvenaria de tijolos maciços esp=12cm, dim. int. 0,60x0,60x1,00m, sem tampa | un | 2 | 292.94 | 365.82 | 731.64 | 0.03675%
15.84 | 053039 | SBC | RALO HEMISFERICO 100mm PVC (RALO ABACAXI) | UN | 2 | 59.99 | 74.91 | 149.82 | 0.007526%
15.85 | 104063 | SINAPI | CURVA LONGA, 45 GRAUS, PVC OCRE, JUNTA ELÁSTICA, DN 100 MM, PARA COLETOR PREDIAL DE ESGOTO. AF_06/2022 | UN | 3 | 56.2 | 70.18 | 210.54 | 0.01058%
15.86 | 89811 | SINAPI | CURVA CURTA 90 GRAUS, PVC, SERIE NORMAL, ESGOTO PREDIAL, DN 100 MM, JUNTA ELÁSTICA, FORNECIDO E INSTALADO EM PRUMADA DE ESGOTO SANITÁRIO OU VENTILAÇÃO. AF_08/2022 | UN | 15 | 38.72 | 48.35 | 725.25 | 0.03643%
15.87 | 89742 | SINAPI | CURVA CURTA 90 GRAUS, PVC, SERIE NORMAL, ESGOTO PREDIAL, DN 75 MM, JUNTA ELÁSTICA, FORNECIDO E INSTALADO EM RAMAL DE DESCARGA OU RAMAL DE ESGOTO SANITÁRIO. AF_08/2022 | UN | 1 | 34.51 | 43.09 | 43.09 | 0.002165%
15.88 | 89797 | SINAPI | JUNÇÃO SIMPLES, PVC, SERIE NORMAL, ESGOTO PREDIAL, DN 100 X 100 MM, JUNTA ELÁSTICA, FORNECIDO E INSTALADO EM RAMAL DE DESCARGA OU RAMAL DE ESGOTO SANITÁRIO. AF_08/2022 | UN | 1 | 46.1 | 57.56 | 57.56 | 0.002891%
15.89 | 054083 | SBC | LUVA DUPLA PVC 100mm | UN | 1 | 58.9 | 73.55 | 73.55 | 0.003695%
15.90 | 89599 | SINAPI | LUVA SIMPLES, PVC, SERIE R, ÁGUA PLUVIAL, DN 75 MM, JUNTA ELÁSTICA, FORNECIDO E INSTALADO EM CONDUTORES VERTICAIS DE ÁGUAS PLUVIAIS. AF_06/2022 | UN | 1 | 21.85 | 27.28 | 27.28 | 0.00137%
15.91 | 89557 | SINAPI | REDUÇÃO EXCÊNTRICA, PVC, SERIE R, ÁGUA PLUVIAL, DN 100 X 75 MM, JUNTA ELÁSTICA, FORNECIDO E INSTALADO EM RAMAL DE ENCAMINHAMENTO. AF_06/2022 | UN | 1 | 27.56 | 34.41 | 34.41 | 0.001728%
15.92 | 46.05.020 | CPOS/CDHU | TUBO PVC RÍGIDO, TIPO COLETOR ESGOTO, JUNTA ELÁSTICA, DN= 100 MM, INCLUSIVE CONEXÕES | m | 84.2 | 46.71 | 58.33 | 4911.38 | 0.2467%
15.93 | 46.05.040 | CPOS/CDHU | TUBO PVC RÍGIDO, TIPO COLETOR ESGOTO, JUNTA ELÁSTICA, DN= 150 MM, INCLUSIVE CONEXÕES | m | 41.7 | 67.3 | 84.04 | 3504.46 | 0.176%
15.94 | 46.01.070 | CPOS/CDHU | TUBO DE PVC RÍGIDO SOLDÁVEL MARROM, DN= 75 MM, (2 1/2´), INCLUSIVE CONEXÕES | m | 6 | 99.6 | 124.38 | 746.28 | 0.03749%
15.95 | CPU2094 | Próprio | CURVA PVC PARA REDE COLETOR ESGOTO, 45 GR, 200 MM, COM JUNTA ELASTICA. | un | 1 | 385.29 | 481.15 | 481.15 | 0.02417%
15.96 | 90696 | SINAPI | TUBO DE PVC PARA REDE COLETORA DE ESGOTO DE PAREDE MACIÇA, DN 200 MM, JUNTA ELÁSTICA - FORNECIMENTO E ASSENTAMENTO. AF_01/2021 | M | 10.3 | 114.83 | 143.39 | 1476.91 | 0.07419%
15.97 | 89408 | SINAPI | JOELHO 90 GRAUS, PVC, SOLDÁVEL, DN 25MM, INSTALADO EM RAMAL DE DISTRIBUIÇÃO DE ÁGUA - FORNECIMENTO E INSTALAÇÃO. AF_06/2022 | UN | 18 | 8.36 | 10.43 | 187.74 | 0.009431%
15.98 | 89356 | SINAPI | TUBO, PVC, SOLDÁVEL, DE 25MM, INSTALADO EM RAMAL OU SUB-RAMAL DE ÁGUA - FORNECIMENTO E INSTALAÇÃO. AF_06/2022 | M | 109.9 | 22.73 | 28.38 | 3118.96 | 0.1567%
15.99 | 89869 | SINAPI | TE, PVC, SOLDÁVEL, DN 25MM, INSTALADO EM DRENO DE AR-CONDICIONADO - FORNECIMENTO E INSTALAÇÃO. AF_08/2022 | UN | 10 | 9.81 | 12.25 | 122.5 | 0.006153%
15.100 | 12889 | ORSE | Placa de sinalizacao, fotoluminescente, em pvc , com logotipo "Cuidado risco de choque elétrico"- Placa E5 | un | 5 | 17.85 | 22.29 | 111.45 | 0.005598%
15.101 | 101910 | SINAPI | EXTINTOR DE INCÊNDIO PORTÁTIL COM CARGA DE PQS DE 8 KG, CLASSE BC - FORNECIMENTO E INSTALAÇÃO. AF_10/2020_PE | UN | 8 | 357.8 | 446.82 | 3574.56 | 0.1796%
15.102 | 12888 | ORSE | Placa de sinalizacao, fotoluminescente, em pvc , com logotipo "Extintor de incêndio portátil"- Placa E5 | un | 8 | 16.49 | 20.59 | 164.72 | 0.008274%
15.103 | 97.02.210 | CPOS/CDHU | PLACA DE SINALIZAÇÃO EM PVC PARA AMBIENTES | un | 1 | 213.19 | 266.23 | 266.23 | 0.01337%
15.104 | 11853 | ORSE | Placa de sinalizacao de seguranca contra incendio, fotoluminescente, retangular, *20 x 40* cm, em pvc *2* mm anti-chamas (simbolos, cores e pictogramas conforme nbr 13434) | Un | 3 | 18.64 | 23.27 | 69.81 | 0.003507%
15.105 | 97.02.198 | CPOS/CDHU | PLACA DE SINALIZAÇÃO EM PVC, COM INDICAÇÃO DE PROIBIÇÃO NORMATIVA | un | 2 | 14.5 | 18.1 | 36.2 | 0.001818%
15.106 | 12884 | ORSE | Placa de sinalizacao, fotoluminescente, 38x19 cm, em pvc , com seta indicativa de sentido (esquerda ou direita) de saída de emergência- Placa S2 | un | 37 | 23.63 | 29.5 | 1091.5 | 0.05483%
15.107 | 50.05.312 | CPOS/CDHU | BLOCO AUTÔNOMO DE ILUMINAÇÃO DE EMERGÊNCIA LED, COM AUTONOMIA MÍNIMA DE 3 HORAS, FLUXO LUMINOSO DE 2.000 ATÉ 3.000 LÚMENS, EQUIPADO COM 2 FARÓIS | un | 1 | 242.44 | 302.75 | 302.75 | 0.01521%
15.108 | 10785 | ORSE | Abrigo de sobrepor em chapa de aço carbono pintado com tinta a base de epoxi vermelha, dimensões 75x35x25cm | un | 4 | 353.29 | 441.18 | 1764.72 | 0.08865%
15.109 | 160612 | IOPES | Placa de sinalização de segurança CODIGO 14 - 315/158(NBR 13.434); CÓDIGO S3(NT 14/2010-ES) ("SAIDA DE EMERGÊNCIA" - seta vertical) | und | 2 | 26.9 | 33.59 | 67.18 | 0.003375%
15.110 | 05.054.0115-0 | EMOP | PLACA FOTOLUMINESCENTE DE SINALIZACAO DE SEGURANCA CONTRA IN CENDIO,PARA EQUIPAMENTOS DE COMBATE A INCENDIO E ALARME,EM P VC ANTICHAMA,DIMENSOES APROXIMADAS DE (20X15)CM,CONFORME ABN T NBR 16820.FORNECIMENTO E COLOCACAO 3%-DESGASTE DE FERRAMENTAS E EPI | UN | 1 | 11.93 | 14.89 | 14.89 | 0.000748%
16 |  |  | INSTALAÇÕES ELÉTRICAS |  | 1 |  | 219597.55 | 219597.55 | 11.03%
16.1 | 9925 | ORSE | Bucha com arruela em liga especial zamak p/eletroduto 32mm, d=1 1/4" | un | 1 | 1.94 | 2.42 | 2.42 | 0.0001216%
16.2 | 91940 | SINAPI | CAIXA RETANGULAR 4" X 2" MÉDIA (1,30 M DO PISO), PVC, INSTALADA EM PAREDE - FORNECIMENTO E INSTALAÇÃO. AF_03/2023 | UN | 292 | 17.77 | 22.19 | 6479.48 | 0.3255%
16.3 | 91937 | SINAPI | CAIXA OCTOGONAL 3" X 3", PVC, INSTALADA EM LAJE - FORNECIMENTO E INSTALAÇÃO. AF_03/2023 | UN | 86 | 15.29 | 19.09 | 1641.74 | 0.08247%
16.4 | 92868 | SINAPI | CAIXA RETANGULAR 4" X 2" MÉDIA (1,30 M DO PISO), METÁLICA, INSTALADA EM PAREDE - FORNECIMENTO E INSTALAÇÃO. AF_03/2023 | UN | 5 | 17.09 | 21.34 | 106.7 | 0.00536%
16.5 | 91920 | SINAPI | CURVA 90 GRAUS PARA ELETRODUTO, PVC, ROSCÁVEL, DN 40 MM (1 1/4"), PARA CIRCUITOS TERMINAIS, INSTALADA EM PAREDE - FORNECIMENTO E INSTALAÇÃO. AF_03/2023 | UN | 1 | 23.08 | 28.82 | 28.82 | 0.001448%
16.6 | 063445 | SBC | LEITOS - PORCA E ARRUELA 1/4"" | CJ | 185 | 2.85 | 3.55 | 656.75 | 0.03299%
16.7 | 063444 | SBC | LEITOS - PORCA E ARRUELA 3/8"" | CJ | 22 | 4.93 | 6.15 | 135.3 | 0.006796%
16.8 | 040395 | SBC | CHUMBADOR 3/8"" X 2.1/2"" COM PARAFUSO CBA/CB/CBT ZINCADO | UN | 22 | 12.58 | 15.7 | 345.4 | 0.01735%
16.9 | 063111 | SBC | PARAFUSO LENTILHA 42x13mm COM PORCA E ARRUELA | UN | 104 | 1.36 | 1.69 | 175.76 | 0.008829%
16.10 | 078583 | SBC | SUPORTE PARA FIXACAO FITA ALUMINIO OU CABO COBRE NU | UN | 22 | 5 | 6.24 | 137.28 | 0.006896%
16.11 | 062690 | SBC | VERGALHAO ACO GALV C/OM ROSCA TOTAL PARA PERFILADO 1/4"" | M | 22 | 12.93 | 16.14 | 355.08 | 0.01784%
16.12 | 91935 | SINAPI | CABO DE COBRE FLEXÍVEL ISOLADO, 16 MM², ANTI-CHAMA 0,6/1,0 KV, PARA CIRCUITOS TERMINAIS - FORNECIMENTO E INSTALAÇÃO. AF_03/2023 | M | 258 | 25.24 | 31.51 | 8129.58 | 0.4084%
16.13 | 92984 | SINAPI | CABO DE COBRE FLEXÍVEL ISOLADO, 25 MM², ANTI-CHAMA 0,6/1,0 KV, PARA REDE ENTERRADA DE DISTRIBUIÇÃO DE ENERGIA ELÉTRICA - FORNECIMENTO E INSTALAÇÃO. AF_12/2021 | M | 152.7 | 27.64 | 34.51 | 5269.67 | 0.2647%
16.14 | 92986 | SINAPI | CABO DE COBRE FLEXÍVEL ISOLADO, 35 MM², ANTI-CHAMA 0,6/1,0 KV, PARA REDE ENTERRADA DE DISTRIBUIÇÃO DE ENERGIA ELÉTRICA - FORNECIMENTO E INSTALAÇÃO. AF_12/2021 | M | 206.4 | 38.21 | 47.71 | 9847.34 | 0.4947%
16.15 | 92988 | SINAPI | CABO DE COBRE FLEXÍVEL ISOLADO, 50 MM², ANTI-CHAMA 0,6/1,0 KV, PARA REDE ENTERRADA DE DISTRIBUIÇÃO DE ENERGIA ELÉTRICA - FORNECIMENTO E INSTALAÇÃO. AF_12/2021 | M | 10.4 | 55.46 | 69.25 | 720.2 | 0.03618%
16.16 | 91931 | SINAPI | CABO DE COBRE FLEXÍVEL ISOLADO, 6 MM², ANTI-CHAMA 0,6/1,0 KV, PARA CIRCUITOS TERMINAIS - FORNECIMENTO E INSTALAÇÃO. AF_03/2023 | M | 83.6 | 10.06 | 12.56 | 1050.01 | 0.05274%
16.17 | 91924 | SINAPI | CABO DE COBRE FLEXÍVEL ISOLADO, 1,5 MM², ANTI-CHAMA 450/750 V, PARA CIRCUITOS TERMINAIS - FORNECIMENTO E INSTALAÇÃO. AF_03/2023 | M | 1935.3 | 2.97 | 3.7 | 7160.61 | 0.3597%
16.18 | 91926 | SINAPI | CABO DE COBRE FLEXÍVEL ISOLADO, 2,5 MM², ANTI-CHAMA 450/750 V, PARA CIRCUITOS TERMINAIS - FORNECIMENTO E INSTALAÇÃO. AF_03/2023 | M | 3658.8 | 4.31 | 5.38 | 19684.34 | 0.9888%
16.19 | 91928 | SINAPI | CABO DE COBRE FLEXÍVEL ISOLADO, 4 MM², ANTI-CHAMA 450/750 V, PARA CIRCUITOS TERMINAIS - FORNECIMENTO E INSTALAÇÃO. AF_03/2023 | M | 677 | 6.66 | 8.31 | 5625.87 | 0.2826%
16.20 | 91930 | SINAPI | CABO DE COBRE FLEXÍVEL ISOLADO, 6 MM², ANTI-CHAMA 450/750 V, PARA CIRCUITOS TERMINAIS - FORNECIMENTO E INSTALAÇÃO. AF_03/2023 | M | 69.9 | 9.31 | 11.62 | 812.23 | 0.0408%
16.21 | 97886 | SINAPI | CAIXA ENTERRADA ELÉTRICA RETANGULAR, EM ALVENARIA COM TIJOLOS CERÂMICOS MACIÇOS, FUNDO COM BRITA, DIMENSÕES INTERNAS: 0,3X0,3X0,3 M. AF_12/2020 | UN | 2 | 166.06 | 207.37 | 414.74 | 0.02083%
16.22 | 061461 | SBC | CAIXA DE PASSAGEM CH.DE ACO C/TAMPA APARAF. 200x200x100 PISO | UN | 3 | 95.05 | 118.69 | 356.07 | 0.01789%
16.23 | 061462 | SBC | CAIXA DE PASSAGEM DE ACO C/ TAMPA APARAFUSADA 302X302X120 | UN | 1 | 211.47 | 264.08 | 264.08 | 0.01327%
16.24 | 91955 | SINAPI | INTERRUPTOR PARALELO (1 MÓDULO), 10A/250V, INCLUINDO SUPORTE E PLACA - FORNECIMENTO E INSTALAÇÃO. AF_03/2023 | UN | 8 | 32.02 | 39.98 | 319.84 | 0.01607%
16.25 | 91961 | SINAPI | INTERRUPTOR PARALELO (2 MÓDULOS), 10A/250V, INCLUINDO SUPORTE E PLACA - FORNECIMENTO E INSTALAÇÃO. AF_03/2023 | UN | 1 | 51.25 | 64 | 64 | 0.003215%
16.26 | 91957 | SINAPI | INTERRUPTOR SIMPLES (1 MÓDULO) COM INTERRUPTOR PARALELO (1 MÓDULO), 10A/250V, INCLUINDO SUPORTE E PLACA - FORNECIMENTO E INSTALAÇÃO. AF_03/2023 | UN | 2 | 45.4 | 56.69 | 113.38 | 0.005695%
16.27 | 91953 | SINAPI | INTERRUPTOR SIMPLES (1 MÓDULO), 10A/250V, INCLUINDO SUPORTE E PLACA - FORNECIMENTO E INSTALAÇÃO. AF_03/2023 | UN | 23 | 26.21 | 32.73 | 752.79 | 0.03781%
16.28 | 059208 | SBC | PLACA COM UM FURO IMPERIA BRANCO IRIEL P/ SAIDA CABO DE SOM | UN | 26 | 11.32 | 14.13 | 367.38 | 0.01845%
16.29 | 062002 | SBC | PLACA CEGA SEM FURO | UN | 18 | 8.78 | 10.96 | 197.28 | 0.00991%
16.30 | 062568 | SBC | PLACA (ESPELHO) 1 POSTO HORIZONTAL 4x2 PIAL PLUS | UN | 212 | 8.24 | 10.29 | 2181.48 | 0.1096%
16.31 | 91996 | SINAPI | TOMADA MÉDIA DE EMBUTIR (1 MÓDULO), 2P+T 10 A, INCLUINDO SUPORTE E PLACA - FORNECIMENTO E INSTALAÇÃO. AF_03/2023 | UN | 34 | 31.25 | 39.02 | 1326.68 | 0.06664%
16.32 | 92028 | SINAPI | INTERRUPTOR PARALELO (1 MÓDULO) COM 1 TOMADA DE EMBUTIR 2P+T 10 A, SEM SUPORTE E SEM PLACA - FORNECIMENTO E INSTALAÇÃO. AF_03/2023 | UN | 1 | 40.89 | 51.06 | 51.06 | 0.002565%
16.33 | 92022 | SINAPI | INTERRUPTOR SIMPLES (1 MÓDULO) COM 1 TOMADA DE EMBUTIR 2P+T 10 A, SEM SUPORTE E SEM PLACA - FORNECIMENTO E INSTALAÇÃO. AF_03/2023 | UN | 10 | 35.04 | 43.75 | 437.5 | 0.02198%
16.34 | 92002 | SINAPI | TOMADA MÉDIA DE EMBUTIR (2 MÓDULOS), 2P+T 10 A, SEM SUPORTE E SEM PLACA - FORNECIMENTO E INSTALAÇÃO. AF_03/2023 | UN | 72 | 40.12 | 50.1 | 3607.2 | 0.1812%
16.35 | 92003 | SINAPI | TOMADA MÉDIA DE EMBUTIR (2 MÓDULOS), 2P+T 20 A, SEM SUPORTE E SEM PLACA - FORNECIMENTO E INSTALAÇÃO. AF_03/2023 | UN | 22 | 43.08 | 53.79 | 1183.38 | 0.05944%
16.36 | 92010 | SINAPI | TOMADA MÉDIA DE EMBUTIR (3 MÓDULOS), 2P+T 10 A, SEM SUPORTE E SEM PLACA - FORNECIMENTO E INSTALAÇÃO. AF_03/2023 | UN | 2 | 58.55 | 73.11 | 146.22 | 0.007345%
16.37 | 91994 | SINAPI | TOMADA MÉDIA DE EMBUTIR (1 MÓDULO), 2P+T 10 A, SEM SUPORTE E SEM PLACA - FORNECIMENTO E INSTALAÇÃO. AF_03/2023 | UN | 85 | 21.66 | 27.04 | 2298.4 | 0.1155%
16.38 | 91995 | SINAPI | TOMADA MÉDIA DE EMBUTIR (1 MÓDULO), 2P+T 20 A, SEM SUPORTE E SEM PLACA - FORNECIMENTO E INSTALAÇÃO. AF_03/2023 | UN | 11 | 23.14 | 28.89 | 317.79 | 0.01596%
16.39 | 452 | ORSE | Disjuntor termomagnetico tripolar 63 A, padrão DIN (Europeu - linha branca),curva C | un | 2 | 111.49 | 139.22 | 278.44 | 0.01399%
16.40 | 064035 | SBC | DISJUNTOR DIN TRIPOLAR 100A CURVA C STECK | UN | 2 | 197.64 | 246.81 | 493.62 | 0.0248%
16.41 | 93653 | SINAPI | DISJUNTOR MONOPOLAR TIPO DIN, CORRENTE NOMINAL DE 10A - FORNECIMENTO E INSTALAÇÃO. AF_10/2020 | UN | 1 | 11.26 | 14.06 | 14.06 | 0.0007063%
16.42 | 93654 | SINAPI | DISJUNTOR MONOPOLAR TIPO DIN, CORRENTE NOMINAL DE 16A - FORNECIMENTO E INSTALAÇÃO. AF_10/2020 | UN | 37 | 11.89 | 14.84 | 549.08 | 0.02758%
16.43 | 93661 | SINAPI | DISJUNTOR BIPOLAR TIPO DIN, CORRENTE NOMINAL DE 16A - FORNECIMENTO E INSTALAÇÃO. AF_10/2020 | UN | 5 | 55.5 | 69.3 | 346.5 | 0.01741%
16.44 | 93662 | SINAPI | DISJUNTOR BIPOLAR TIPO DIN, CORRENTE NOMINAL DE 20A - FORNECIMENTO E INSTALAÇÃO. AF_10/2020 | UN | 32 | 58 | 72.43 | 2317.76 | 0.1164%
16.45 | 93664 | SINAPI | DISJUNTOR BIPOLAR TIPO DIN, CORRENTE NOMINAL DE 32A - FORNECIMENTO E INSTALAÇÃO. AF_10/2020 | UN | 2 | 61.06 | 76.25 | 152.5 | 0.00766%
16.46 | 93665 | SINAPI | DISJUNTOR BIPOLAR TIPO DIN, CORRENTE NOMINAL DE 40A - FORNECIMENTO E INSTALAÇÃO. AF_10/2020 | UN | 2 | 65.1 | 81.29 | 162.58 | 0.008167%
16.47 | 10237 | ORSE | Disjuntor termomagnetico bipolar 70 A, padrão DIN (Europeu - linha branca), curva C, corrente 5KA | un | 2 | 101.41 | 126.64 | 253.28 | 0.01272%
16.48 | 454 | ORSE | Disjuntor termomagnetico tripolar 160 A, padrão DIN (Europeu - linha branca),65KA | un | 1 | 274.62 | 342.94 | 342.94 | 0.01723%
16.49 | 064563 | SBC | DISPOSITIVO PROTETOR DE SURTO 220V OU 127V, 20 KA, TRIFASICO | UN | 14 | 303.38 | 378.86 | 5304.04 | 0.2664%
16.50 | 37.24.042 | CPOS/CDHU | DISPOSITIVO DE PROTEÇÃO CONTRA SURTO, 2 POLOS, SUPORTABILIDADE &LT;= 4 KV, UN ATÉ 240V/415V, IIMP = 60 KA, CURVA DE ENSAIO 10/350µS - CLASSE 1 | un | 4 | 640.81 | 800.24 | 3200.96 | 0.1608%
16.51 | 064819 | SBC | DISPOSITIVO DIF.RESIDUAL DR ALTA SENS. TETRAP.100A | UN | 1 | 452.51 | 565.09 | 565.09 | 0.02839%
16.52 | 13149 | ORSE | Dispositivo DR tetrapolar 100 A, tipo AC, 30MA | un | 2 | 325.22 | 406.13 | 812.26 | 0.0408%
16.53 | 063612 | SBC | SAIDA HORIZONTAL PARA ELETROCALHA 1 1/4"" | UN | 3 | 10.83 | 13.52 | 40.56 | 0.002037%
16.54 | 063052 | SBC | CURVA VERTICAL EXTERNA PARA ELETROCALHA 100X50mm | UN | 1 | 42.54 | 53.12 | 53.12 | 0.002668%
16.55 | 060107 | SBC | ELETROCALHA PERFURADA TIPO ""U"" 100X50 CHAPA 20 SEM TAMPA | M | 29.4 | 37.31 | 46.59 | 1369.74 | 0.0688%
16.56 | 8685 | ORSE | Suporte vertical 100 x 75 mm para fixação de eletrocalha metálica ( ref.: Mopa ou similar) | un | 22 | 14.29 | 17.84 | 392.48 | 0.01972%
16.57 | 9524 | ORSE | Tala plana perfurada 50mm para eletrocalha metálica (ref.: mopa ou similar) -Rev 01 | un | 26 | 5.02 | 6.26 | 162.76 | 0.008176%
16.58 | 062562 | SBC | TERMINAL PARA ELETROCALHA 100X50cm | UN | 1 | 16.02 | 20 | 20 | 0.001005%
16.59 | 91837 | SINAPI | ELETRODUTO FLEXÍVEL CORRUGADO REFORÇADO, PVC, DN 32 MM (1"), PARA CIRCUITOS TERMINAIS, INSTALADO EM FORRO - FORNECIMENTO E INSTALAÇÃO. AF_03/2023_PA | M | 113.6 | 23.38 | 29.19 | 3315.98 | 0.1666%
16.60 | 91835 | SINAPI | ELETRODUTO FLEXÍVEL CORRUGADO REFORÇADO, PVC, DN 25 MM (3/4"), PARA CIRCUITOS TERMINAIS, INSTALADO EM FORRO - FORNECIMENTO E INSTALAÇÃO. AF_03/2023_PA | M | 1099.6 | 19 | 23.72 | 26082.51 | 1.31%
16.61 | 93008 | SINAPI | ELETRODUTO RÍGIDO ROSCÁVEL, PVC, DN 50 MM (1 1/2"), PARA REDE ENTERRADA DE DISTRIBUIÇÃO DE ENERGIA ELÉTRICA - FORNECIMENTO E INSTALAÇÃO. AF_12/2021 | M | 42.9 | 17.05 | 21.29 | 913.34 | 0.04588%
16.62 | 91865 | SINAPI | ELETRODUTO RÍGIDO ROSCÁVEL, PVC, DN 40 MM (1 1/4"), PARA CIRCUITOS TERMINAIS, INSTALADO EM FORRO - FORNECIMENTO E INSTALAÇÃO. AF_03/2023 | M | 133.2 | 17.81 | 22.24 | 2962.36 | 0.1488%
16.63 | 93009 | SINAPI | ELETRODUTO RÍGIDO ROSCÁVEL, PVC, DN 60 MM (2"), PARA REDE ENTERRADA DE DISTRIBUIÇÃO DE ENERGIA ELÉTRICA - FORNECIMENTO E INSTALAÇÃO. AF_12/2021 | M | 41.4 | 25.06 | 31.29 | 1295.4 | 0.06507%
16.64 | 38.04.080 | CPOS/CDHU | ELETRODUTO GALVANIZADO CONFORME NBR13057 - 1 1/4´ COM ACESSÓRIOS | m | 1 | 71.46 | 89.23 | 89.23 | 0.004482%
16.65 | 50.05.312 | CPOS/CDHU | BLOCO AUTÔNOMO DE ILUMINAÇÃO DE EMERGÊNCIA LED, COM AUTONOMIA MÍNIMA DE 3 HORAS, FLUXO LUMINOSO DE 2.000 ATÉ 3.000 LÚMENS, EQUIPADO COM 2 FARÓIS | un | 29 | 242.44 | 302.75 | 8779.75 | 0.441%
16.66 | 8662 | ORSE | Soquete ou bocal de porcelana E27 de tempo, ref.MT-2233, marca Decorlux ou similar | un | 92 | 12.4 | 15.48 | 1424.16 | 0.07154%
16.67 | 101538 | SINAPI | ARMAÇÃO SECUNDÁRIA, COM 1 ESTRIBO E 1 ISOLADOR - FORNECIMENTO E INSTALAÇÃO. AF_07/2020 | UN | 2 | 67.09 | 83.78 | 167.56 | 0.008417%
16.68 | 97359 | SINAPI | QUADRO DE MEDIÇÃO GERAL DE ENERGIA COM 8 MEDIDORES - FORNECIMENTO E INSTALAÇÃO. AF_10/2020 | UN | 1 | 3514.82 | 4389.3 | 4389.3 | 0.2205%
16.69 | 061236 | SBC | BARRAMENTO PENTE 12 POLOS BIFASICO 63A FORCELINE | UN | 1 | 36.89 | 46.06 | 46.06 | 0.002314%
16.70 | 064500 | SBC | BARRAMENTO BIFASICO 34 POLOS 100A COM NEUTRO E TERRA | UN | 1 | 285.51 | 356.54 | 356.54 | 0.01791%
16.71 | 062300 | SBC | BARRAMENTO TRIFASICO PARA ATA 57 DISJUNTORES DIN STECK | UN | 2 | 270.25 | 337.48 | 674.96 | 0.0339%
16.72 | 97607 | SINAPI | LUMINÁRIA ARANDELA TIPO TARTARUGA, DE SOBREPOR, COM 1 LÂMPADA LED DE 6 W, SEM REATOR - FORNECIMENTO E INSTALAÇÃO. AF_09/2024 | UN | 18 | 106.04 | 132.42 | 2383.56 | 0.1197%
16.73 | 41.31.040 | CPOS/CDHU | LUMINÁRIA LED RETANGULAR DE SOBREPOR COM DIFUSOR TRANSLÚCIDO, 4000 K, FLUXO LUMINOSO DE 3690 A 4800 LM, POTÊNCIA DE 35 W A 41 W | un | 25 | 330.3 | 412.47 | 10311.75 | 0.518%
16.74 | 060121 | SBC | LUMINARIA DE EMBUTIR PLAFON 18W LED BRANCO FRIO 22,5x22,5 | UN | 10 | 55.12 | 68.83 | 688.3 | 0.03457%
16.75 | 13158 | ORSE | Luminária plafon (sobrepor) 40 x 40 - 36 W - 6000K - G- Light ou similar | un | 50 | 213.07 | 266.08 | 13304 | 0.6683%
16.76 | 060582 | SBC | LUMINARIA COLUNA/PISO CUPULA REDONDA TECIDO, BASE/HASTE ACO | UN | 6 | 431.42 | 538.75 | 3232.5 | 0.1624%
16.77 | 11273 | ORSE | Caixa de equipotencialização em aço 200x200x90mm, para embutir com tampa, com9 terminais, ref:TEL-901 ou similar (SPDA) | un | 1 | 390.77 | 487.99 | 487.99 | 0.02451%
16.78 | 101801 | SINAPI | CAIXA COM GRELHA RETANGULAR DE FERRO FUNDIDO, EM ALVENARIA COM BLOCOS DE CONCRETO, DIMENSÕES INTERNAS: 0,30 X 1,00 X 1,00. AF_12/2020 | UN | 9 | 1116.75 | 1394.59 | 12551.31 | 0.6305%
16.79 | 98111 | SINAPI | CAIXA DE INSPEÇÃO PARA ATERRAMENTO, CIRCULAR, EM POLIETILENO, DIÂMETRO INTERNO = 0,3 M. AF_12/2020 | UN | 9 | 45.2 | 56.44 | 507.96 | 0.02552%
16.80 | 96986 | SINAPI | HASTE DE ATERRAMENTO, DIÂMETRO 3/4", COM 3 METROS - FORNECIMENTO E INSTALAÇÃO. AF_08/2023 | UN | 9 | 135.2 | 168.83 | 1519.47 | 0.07633%
16.81 | 96989 | SINAPI | CAPTOR TIPO FRANKLIN PARA SPDA - FORNECIMENTO E INSTALAÇÃO. AF_08/2023 | UN | 1 | 133.94 | 167.26 | 167.26 | 0.008402%
16.82 | 96988 | SINAPI | MASTRO 1 ½", COM 3 METROS, PARA SPDA - FORNECIMENTO E INSTALAÇÃO. AF_08/2023 | UN | 2 | 160 | 199.8 | 399.6 | 0.02007%
16.83 | 104746 | SINAPI | MINI CAPTOR PARA SPDA - FORNECIMENTO E INSTALAÇÃO. AF_08/2023 | UN | 24 | 26.34 | 32.89 | 789.36 | 0.03965%
16.84 | 96987 | SINAPI | BASE METÁLICA PARA MASTRO 1 ½" PARA SPDA - FORNECIMENTO E INSTALAÇÃO. AF_08/2023 | UN | 1 | 120.1 | 149.98 | 149.98 | 0.007534%
16.85 | 101663 | SINAPI | ABRAÇADEIRA DE FIXAÇÃO DE BRAÇOS DE LUMINÁRIAS DE 2" - FORNECIMENTO E INSTALAÇÃO. AF_08/2020 | UN | 1 | 27.14 | 33.89 | 33.89 | 0.001702%
16.86 | 078206 | SBC | CABO DE COBRE NU MEIO DURO 7 FIOS 35mm2 | M | 265 | 40.99 | 51.18 | 13562.7 | 0.6813%
16.87 | 078212 | SBC | CABO DE COBRE NU MEIO DURO 7 FIOS 50mm2 | M | 120 | 57.93 | 72.34 | 8680.8 | 0.4361%
16.88 | 96984 | SINAPI | ELETRODUTO PVC RÍGIDO, DIÂMETRO 40MM, COM 3 METROS, PARA SPDA - FORNECIMENTO E INSTALAÇÃO. AF_08/2023 | UN | 10 | 55.29 | 69.04 | 690.4 | 0.03468%
16.89 | 101548 | SINAPI | ISOLADOR, TIPO ROLDANA, PARA BAIXA TENSÃO - FORNECIMENTO E INSTALAÇÃO. AF_07/2020 | UN | 5 | 7.04 | 8.79 | 43.95 | 0.002208%
17 |  |  | CLIMATIZAÇÃO |  | 1 |  | 108682.74 | 108682.74 | 5.459%
17.1 | 97331 | SINAPI | TUBO EM COBRE FLEXÍVEL, DN 1/4", COM ISOLAMENTO, INSTALADO EM RAMAL DE ALIMENTAÇÃO DE AR CONDICIONADO COM CONDENSADORA CENTRAL - FORNECIMENTO E INSTALAÇÃO. AF_12/2015 | M | 98 | 28.78 | 35.94 | 3522.12 | 0.1769%
17.2 | 103290 | SINAPI | TUBO EM COBRE FLEXÍVEL, DN 3/8", COM ISOLAMENTO, INSTALADO EM FORRO, PARA RAMAL DE ALIMENTAÇÃO DE AR CONDICIONADO, INCLUSO FIXADOR. AF_11/2021_PA | M | 22 | 52.92 | 66.08 | 1453.76 | 0.07303%
17.3 | 103291 | SINAPI | TUBO EM COBRE FLEXÍVEL, DN 1/2", COM ISOLAMENTO, INSTALADO EM FORRO, PARA RAMAL DE ALIMENTAÇÃO DE AR CONDICIONADO, INCLUSO FIXADOR. AF_11/2021_PA | M | 84 | 65.62 | 81.94 | 6882.96 | 0.3457%
17.4 | 97330 | SINAPI | TUBO EM COBRE FLEXÍVEL, DN 5/8", COM ISOLAMENTO, INSTALADO EM RAMAL DE ALIMENTAÇÃO DE AR CONDICIONADO COM CONDENSADORA INDIVIDUAL - FORNECIMENTO E INSTALAÇÃO. AF_12/2015 | M | 8 | 74.52 | 93.06 | 744.48 | 0.0374%
17.5 | 11412 | ORSE | Cabo de cobre PP Cordplast 4 x 2,5 mm2, 450/750v - fornecimento e instalação | M | 128 | 15.59 | 19.46 | 2490.88 | 0.1251%
17.6 | 200065 | SBC | CAIXA PARA ENCAIXE E INSTALACAO APARELHO AR CONDICIONADO | UN | 16 | 390.51 | 487.66 | 7802.56 | 0.3919%
17.7 | 15.005.0280-0 | EMOP | DUTO PARA EXAUSTAO DE AR/VENTILACAO,CHAVETADO EM CHAPA DE AC O GALVANIZADO,NAS DIVERSAS BITOLAS,CONFORME ABNT NBR 16401,I NCLUSIVE SUPORTES PINTADOS,GRELHAS,DIFUSORES EM ALUMINIO EXT RUDADO E DEMAIS ITENS NECESSARIOS.FORNECIMENTO E COLOCACAO 3%(SOBRE A MAO DE OBRA)-DESGASTE DE FERRAMENTAS E EPI 3%(SOBRE O MATERIAL)-PARAFUSOS,ARRUELAS,PORCAS,TINTA ANTICOR ROSIVA E LONA FLEXIVEL | KG | 636 | 64.36 | 80.37 | 51115.32 | 2.568%
17.8 | 070665 | SBC | DUTO FLEXIVEL DE ALUMINIO C/ ISOLAM. TERM.LA VIDRO 161MM 6"" | M | 24 | 37.08 | 46.3 | 1111.2 | 0.05582%
17.9 | 070660 | SBC | DUTO FLEXIVEL DE ALUMINIO C/ ISOLAM. TERM.LA VIDRO 109mm 4"" | M | 28 | 28.85 | 36.02 | 1008.56 | 0.05066%
17.10 | 12498 | ORSE | Barra roscada bicromatizada ø 3/8" x 3000mm | un | 25.3333 | 84.58 | 105.62 | 2675.7 | 0.1344%
17.11 | 721 | ORSE | Fornecimento e instalação de porca sextavada 3/8" (ref vl 1.55 valemam ou similar) | un | 52 | 2.2 | 2.74 | 142.48 | 0.007157%
17.12 | 90460 | SINAPI | SUPORTE PARA 2 TUBOS HORIZONTAIS, ESPAÇADO A CADA 56 CM, EM PERFILADO COM COMPRIMENTO DE 25 CM FIXADO EM LAJE, POR METRO DE TUBULAÇÃO FIXADA. AF_09/2023 | M | 18 | 26.42 | 32.99 | 593.82 | 0.02983%
17.13 | 070901 | SBC | EXAUSTOR CENTRIFUGO SIROCO TRIFASICO EC5-TN-3 | UN | 1 | 6752.93 | 8433.05 | 8433.05 | 0.4236%
17.14 | 070904 | SBC | EXAUSTOR CENTRIFUGO SIROCO TRIFASICO MOD: EC3-TN-1,5 | UN | 1 | 5278.73 | 6592.07 | 6592.07 | 0.3311%
17.15 | 070216 | SBC | CAIXA DE VENTILACAO PARA FORRO CAB-250 - 220V - S&P | UN | 3 | 3697.74 | 4617.73 | 13853.19 | 0.6959%
17.16 | 070205 | SBC | EXAUSTOR AXIAL MULTIVAC MODELO MURO 150A | UN | 1 | 208.68 | 260.59 | 260.59 | 0.01309%
18 |  |  | DADOS E VOZ |  | 1 |  | 7947.85 | 7947.85 | 0.3992%
18.1 | 91940 | SINAPI | CAIXA RETANGULAR 4" X 2" MÉDIA (1,30 M DO PISO), PVC, INSTALADA EM PAREDE - FORNECIMENTO E INSTALAÇÃO. AF_03/2023 | UN | 28 | 17.77 | 22.19 | 621.32 | 0.03121%
18.2 | 061462 | SBC | CAIXA DE PASSAGEM DE ACO C/ TAMPA APARAFUSADA 302X302X120 | UN | 4 | 211.47 | 264.08 | 1056.32 | 0.05306%
18.3 | 98307 | SINAPI | TOMADA DE REDE RJ45 - FORNECIMENTO E INSTALAÇÃO. AF_11/2019 | UN | 18 | 34.94 | 43.63 | 785.34 | 0.03945%
18.4 | 91837 | SINAPI | ELETRODUTO FLEXÍVEL CORRUGADO REFORÇADO, PVC, DN 32 MM (1"), PARA CIRCUITOS TERMINAIS, INSTALADO EM FORRO - FORNECIMENTO E INSTALAÇÃO. AF_03/2023_PA | M | 82 | 23.38 | 29.19 | 2393.58 | 0.1202%
18.5 | 91835 | SINAPI | ELETRODUTO FLEXÍVEL CORRUGADO REFORÇADO, PVC, DN 25 MM (3/4"), PARA CIRCUITOS TERMINAIS, INSTALADO EM FORRO - FORNECIMENTO E INSTALAÇÃO. AF_03/2023_PA | M | 55.7 | 19 | 23.72 | 1321.2 | 0.06637%
18.6 | 91865 | SINAPI | ELETRODUTO RÍGIDO ROSCÁVEL, PVC, DN 40 MM (1 1/4"), PARA CIRCUITOS TERMINAIS, INSTALADO EM FORRO - FORNECIMENTO E INSTALAÇÃO. AF_03/2023 | M | 44.8 | 17.81 | 22.24 | 996.35 | 0.05005%
18.7 | 93009 | SINAPI | ELETRODUTO RÍGIDO ROSCÁVEL, PVC, DN 60 MM (2"), PARA REDE ENTERRADA DE DISTRIBUIÇÃO DE ENERGIA ELÉTRICA - FORNECIMENTO E INSTALAÇÃO. AF_12/2021 | M | 16 | 25.06 | 31.29 | 500.64 | 0.02515%
18.8 | 69.20.340 | CPOS/CDHU | TOMADA PARA TV, TIPO PINO JACK, COM PLACA | cj | 10 | 21.87 | 27.31 | 273.1 | 0.01372%
19 |  |  | GASES MEDICINAIS |  | 1 |  | 23682.86 | 23682.86 | 1.19%
19.1 | 103835 | SINAPI | TUBO EM COBRE RÍGIDO, DN 15 MM, CLASSE A, SEM ISOLAMENTO, INSTALADO EM RAMAL E SUB-RAMAL DE GÁS MEDICINAL - FORNECIMENTO E INSTALAÇÃO. AF_04/2022 | M | 100 | 63.33 | 79.08 | 7908 | 0.3972%
19.2 | 103865 | SINAPI | TÊ EM COBRE, DN 15 MM, SEM ANEL DE SOLDA, INSTALADO EM RAMAL E SUB-RAMAL DE GÁS MEDICINAL - FORNECIMENTO E INSTALAÇÃO. AF_04/2022 | UN | 10 | 23.65 | 29.53 | 295.3 | 0.01483%
19.3 | 103838 | SINAPI | COTOVELO EM COBRE, DN 15 MM, 90 GRAUS, SEM ANEL DE SOLDA, INSTALADO EM RAMAL E SUB-RAMAL DE GÁS MEDICINAL - FORNECIMENTO E INSTALAÇÃO. AF_04/2022 | UN | 50 | 17.49 | 21.84 | 1092 | 0.05485%
19.4 | 103847 | SINAPI | LUVA EM COBRE, DN 15 MM, SEM ANEL DE SOLDA, INSTALADO EM RAMAL E SUB-RAMAL DE GÁS MEDICINAL - FORNECIMENTO E INSTALAÇÃO. AF_04/2022 | UN | 10 | 11.42 | 14.26 | 142.6 | 0.007163%
19.5 | CPU2424 | Próprio | POSTO DE CONSUMO DE O2 OU AR VÁCUO OU N2O | un | 8 | 959.35 | 1198.03 | 9584.24 | 0.4814%
19.6 | 8733 | ORSE | Central manifold para cilindros 2 x 2 para oxigênio, ar comprimido e óxido nitroso com serpentina e sem válvula de alta pressão | un | 1 | 1309.51 | 1635.31 | 1635.31 | 0.08215%
19.7 | 8732 | ORSE | Central manifold para cilindros 1 x 1para oxigênio, ar comprimido e óxido nitroso com serpentina e sem válvula de alta pressão | un | 1 | 867.02 | 1082.73 | 1082.73 | 0.05439%
19.8 | 97330 | SINAPI | TUBO EM COBRE FLEXÍVEL, DN 5/8", COM ISOLAMENTO, INSTALADO EM RAMAL DE ALIMENTAÇÃO DE AR CONDICIONADO COM CONDENSADORA INDIVIDUAL - FORNECIMENTO E INSTALAÇÃO. AF_12/2015 | M | 6 | 74.52 | 93.06 | 558.36 | 0.02805%
19.9 | 12313 | ORSE | Corrente galvanizada | m | 4 | 24.65 | 30.78 | 123.12 | 0.006185%
19.10 | 100862 | SINAPI | SUPORTE MÃO FRANCESA EM ACO, ABAS IGUAIS 40 CM, CAPACIDADE MINIMA 70 KG, BRANCO - FORNECIMENTO E INSTALAÇÃO. AF_01/2020 | UN | 8 | 40.56 | 50.65 | 405.2 | 0.02035%
19.11 | 91179 | SINAPI | FIXAÇÃO DE TUBOS HORIZONTAIS DE PVC ÁGUA/PVC ESGOTO/PVC PLUVIAL/CPVC/PPR/COBRE OU AÇO, DIÂMETROS MENORES OU IGUAIS A 40 MM, COM ABRAÇADEIRA METÁLICA RÍGIDA TIPO D COM PARAFUSO DE FIXAÇÃO 1 1/4", FIXADA DIRETAMENTE NA LAJE OU PAREDE. AF_09/2023 | M | 40 | 17.14 | 21.4 | 856 | 0.043%
20 |  |  | URBANIZAÇÃO |  | 1 |  | 11336.04 | 11336.04 | 0.5694%
20.1 | 104658 | SINAPI | PISO PODOTÁTIL DE ALERTA OU DIRECIONAL, DE CONCRETO, ASSENTADO SOBRE ARGAMASSA. AF_03/2024 | m² | 14.59 | 145.41 | 181.58 | 2649.25 | 0.1331%
20.2 | 103946 | SINAPI | PLANTIO DE GRAMA ESMERALDA OU SÃO CARLOS OU CURITIBANA, EM PLACAS. AF_07/2024 | m² | 72.66 | 17.73 | 22.14 | 1608.69 | 0.08081%
20.3 | 12043 | ORSE | Letra em aço inox escovado/polido 20 x 20cm - instalado | un | 10 | 113.59 | 141.85 | 1418.5 | 0.07125%
20.4 | 2451 | ORSE | Limpeza/remoção de tintas em pisos e revestimentos | m² | 389.78 | 11.63 | 14.52 | 5659.6 | 0.2843%
[5 empty] | Total sem BDI |  | 1594301.22
[5 empty] | Total do BDI |  | 396456.34
[5 empty] | Total Geral |  | 1990757.56
_______________________________________________________________ RITA DE CASSIA LIMA

## Curva ABC de Insumos
|  | Obra | Bancos | B.D.I. |  | Encargos Sociais
|  | UBS - TIPO 1 | SINAPI - 12/2024 - Bahia SBC - 12/2024 - Bahia ORSE - 12/2024 - Sergipe | 24,88% |  | Desonerado: embutido nos preços unitário dos insumos de mão de obra, de acordo com as bases.
Curva ABC de Insumos
Código | Banco | Descrição | Tipo | Und | Quantidade | Valor Unitário | Total |  | Peso | Valor Acumulado | Peso Acumulado
[5 empty] | Operativa | Operativa | Operativa | Geral
00001525 | SINAPI | CONCRETO USINADO BOMBEAVEL, CLASSE DE RESISTENCIA C30, BRITA 0 E 1, SLUMP = 100 +/- 20 MM, COM BOMBEAMENTO (DISPONIBILIZACAO DE BOMBA), SEM O LANCAMENTO (NBR 8953) | Material | m³ | 161,4383750 | 734,81 | 118.626,53 | 118626.5323 | 5,96% | 118626.5323 | 5,96%
00037370 | SINAPI | ALIMENTACAO - HORISTA (COLETADO CAIXA - ENCARGOS COMPLEMENTARES) | Material | H | 13.789,0685451 | 5,69 | 78.459,80 | 78459.8 | 3,94% | 197086.3324 | 9,90%
00001213 | SINAPI | CARPINTEIRO DE FORMAS PARA CONCRETO (HORISTA) | Mão de Obra | H | 2.240,5780490 | 24,62 | 55.163,03 | 55163.0316 | 2,77% | 252249.3639 | 12,67%
00004750 | SINAPI | PEDREIRO (HORISTA) | Mão de Obra | H | 1.826,9071118 | 24,62 | 44.978,45 | 44978.4531 | 2,26% | 297227.817 | 14,93%
00006111 | SINAPI | SERVENTE DE OBRAS (HORISTA) | Mão de Obra | H | 2.518,7904960 | 15,27 | 38.461,93 | 38461.9309 | 1,93% | 335689.7479 | 16,86%
00034492 | SINAPI | CONCRETO USINADO BOMBEAVEL, CLASSE DE RESISTENCIA C20, COM BRITA 0 E 1, SLUMP = 100 +/- 20 MM, EXCLUI SERVICO DE BOMBEAMENTO (NBR 8953) | Material | m³ | 54,9048850 | 640,01 | 35.139,68 | 35139.6754 | 1,77% | 370829.4233 | 18,63%
3077 | ORSE | Piso alta resistencia, colorido, e=10mm, aplicado com juntas, polido até o esmeril 400 e encerado | Serviços | m² | 393,4400000 | 87,41 | 34.390,59 | 34390.5904 | 1,73% | 405220.0137 | 20,36%
00003743 | SINAPI | LAJE PRE-MOLDADA CONVENCIONAL (LAJOTAS + VIGOTAS) PARA PISO, UNIDIRECIONAL, SOBRECARGA DE 200 KG/M2, VAO ATE 3,50 M (SEM COLOCACAO) | Material | m² | 522,5240000 | 58,36 | 30.494,50 | 30494.5006 | 1,53% | 435714.5144 | 21,89%
00037593 | SINAPI | BLOCO CERAMICO / TIJOLO VAZADO PARA ALVENARIA DE VEDACAO, FUROS NA VERTICAL DE 14 X 19 X 39 CM (L X A X C) | Material | UN | 9.708,2240000 | 3,03 | 29.415,92 | 29415.9187 | 1,48% | 465130.4331 | 23,36%
00004783 | SINAPI | PINTOR (HORISTA) | Mão de Obra | H | 1.117,4793653 | 24,62 | 27.512,34 | 27512.342 | 1,38% | 492642.7751 | 24,75%
00022 | EMOP | ALUMINIO EM PERFIL TUBULAR EXTRUDADO, LI GA COMUM | Material | KG | 648,3516000 | 41,03 | 26.601,87 | 26601.8661 | 1,34% | 519244.6412 | 26,08%
00043055 | SINAPI | ACO CA-50, 12,5 MM OU 16,0 MM, VERGALHAO | Material | KG | 2.914,1940000 | 8,79 | 25.615,77 | 25615.7653 | 1,29% | 544860.4065 | 27,37%
00000378 | SINAPI | ARMADOR (HORISTA) | Mão de Obra | H | 1.016,4283209 | 24,62 | 25.024,47 | 25024.4653 | 1,26% | 569884.8717 | 28,63%
00043059 | SINAPI | ACO CA-60, 4,2 MM, OU 5,0 MM, OU 6,0 MM, OU 7,0 MM, VERGALHAO | Material | KG | 2.466,9417335 | 9,60 | 23.682,64 | 23682.6406 | 1,19% | 593567.5124 | 29,82%
00006193 | SINAPI | TABUA NAO APARELHADA *2,5 X 20* CM, EM MACARANDUBA/MASSARANDUBA, ANGELIM OU EQUIVALENTE DA REGIAO - BRUTA | Material | M | 1.000,8834800 | 23,41 | 23.430,68 | 23430.6823 | 1,18% | 616998.1946 | 30,99%
00037372 | SINAPI | EXAMES - HORISTA (COLETADO CAIXA - ENCARGOS COMPLEMENTARES) | Material | H | 13.789,0685451 | 1,67 | 23.027,74 | 23027.7445 | 1,16% | 640025.9391 | 32,15%
00040811 | SINAPI | ENGENHEIRO CIVIL DE OBRA JUNIOR (MENSALISTA) | Mão de Obra | MES | 1,0127100 | 22.129,57 | 22.410,84 | 22410.8368 | 1,13% | 662436.776 | 33,28%
00001527 | SINAPI | CONCRETO USINADO BOMBEAVEL, CLASSE DE RESISTENCIA C25, BRITA 0 E 1, SLUMP = 100 +/- 20 MM, COM BOMBEAMENTO (DISPONIBILIZACAO DE BOMBA), SEM O LANCAMENTO (NBR 8953) | Material | m³ | 31,1225745 | 712,88 | 22.186,66 | 22186.6609 | 1,11% | 684623.4369 | 34,39%
00000034 | SINAPI | ACO CA-50, 10,0 MM, VERGALHAO | Material | KG | 2.111,1192000 | 10,15 | 21.427,86 | 21427.8599 | 1,08% | 706051.2967 | 35,47%
11639 | ORSE | Cobogo cimento, (elemento vazado,circular), 30 x 30 x 5cm | Material | un | 1.345,0974400 | 14,36 | 19.315,60 | 19315.5992 | 0,97% | 725366.896 | 36,44%
00004491 | SINAPI | PONTALETE *7,5 X 7,5* CM EM PINUS, MISTA OU EQUIVALENTE DA REGIAO - BRUTA | Material | M | 1.602,1493628 | 11,86 | 19.001,49 | 19001.4914 | 0,95% | 744368.3874 | 37,39%
00002696 | SINAPI | ENCANADOR OU BOMBEIRO HIDRAULICO (HORISTA) | Mão de Obra | H | 768,4792733 | 24,62 | 18.919,96 | 18919.9597 | 0,95% | 763288.3471 | 38,34%
00007156 | SINAPI | TELA DE ACO SOLDADA NERVURADA, CA-60, Q-196, (3,11 KG/M2), DIAMETRO DO FIO = 5,0 MM, LARGURA = 2,45 M, ESPACAMENTO DA MALHA = 10 X 10 CM | Material | m² | 602,8946560 | 29,87 | 18.008,46 | 18008.4634 | 0,90% | 781296.8105 | 39,25%
00002436 | SINAPI | ELETRICISTA (HORISTA) | Mão de Obra | H | 727,3376733 | 24,62 | 17.907,05 | 17907.0535 | 0,90% | 799203.864 | 40,15%
00000033 | SINAPI | ACO CA-50, 8,0 MM, VERGALHAO | Material | KG | 1.657,4886300 | 10,76 | 17.834,58 | 17834.5777 | 0,90% | 817038.4417 | 41,04%
00039417 | SINAPI | PLACA / CHAPA DE GESSO ACARTONADO, RESISTENTE A UMIDADE (RU), COR VERDE, E = 12,5 MM, 1200 X 2400 MM (L X C) | Material | m² | 518,3497800 | 31,61 | 16.385,04 | 16385.0365 | 0,82% | 833423.4782 | 41,86%
00007194 | SINAPI | TELHA DE FIBROCIMENTO ONDULADA E = 6 MM, DE 2,44 X 1,10 M (SEM AMIANTO) | Material | m² | 458,2477500 | 35,72 | 16.368,61 | 16368.6096 | 0,82% | 849792.0878 | 42,69%
00006111/SINAPI | ORSE | Servente de obras (horista) | Mão de Obra | h | 920,2260333 | 17,04 | 15.676,11 | 15676.1131 | 0,79% | 865468.2009 | 43,47%
008823 | SBC | ENSAIO - ENSAIO DE RESISTENCIA A COMPRESSAO SIMPLES - CONCRETO | Material | UN | 138,4000000 | 112,51 | 15.571,38 | 15571.384 | 0,78% | 881039.5849 | 44,26%
14288 | EMOP | DIFUSOR QUADRADO EM ALUMINIO EXTRUDADO 1 5" X 15", TROPICAL OU SIMILAR | Material | UN | 39,3048000 | 393,63 | 15.471,66 | 15471.6624 | 0,78% | 896511.2473 | 45,03%
00039413 | SINAPI | PLACA / CHAPA DE GESSO ACARTONADO, STANDARD (ST), COR BRANCA, E = 12,5 MM, 1200 X 2400 MM (L X C) | Material | m² | 625,0172180 | 23,96 | 14.975,41 | 14975.4125 | 0,75% | 911486.6599 | 45,79%
06913 | EMOP | MAO-DE-OBRA DE SERRALHEIRO DA CONSTRUCAO CIVIL, INCLUSIVE ENCARGOS SOCIAIS | Mão de Obra | H | 390,2052000 | 37,55 | 14.652,21 | 14652.2053 | 0,74% | 926138.8651 | 46,52%
00001379 | SINAPI | CIMENTO PORTLAND COMPOSTO CP II-32 | Material | KG | 14.526,5543408 | 0,99 | 14.381,29 | 14381.2888 | 0,72% | 940520.1539 | 47,24%
099230 | SBC | SERRALHEIRO | Mão de Obra | H | 403,9486600 | 35,19 | 14.216,83 | 14216.8317 | 0,71% | 954736.9856 | 47,96%
00001106 | SINAPI | CAL HIDRATADA CH-I PARA ARGAMASSAS | Material | KG | 6.778,1532537 | 2,06 | 13.963,00 | 13962.9957 | 0,70% | 968699.9813 | 48,66%
00037371 | SINAPI | TRANSPORTE - HORISTA (COLETADO CAIXA - ENCARGOS COMPLEMENTARES) | Material | H | 13.789,0685451 | 0,99 | 13.651,18 | 13651.1779 | 0,69% | 982351.1592 | 49,35%
00000626 | SINAPI | MANTA LIQUIDA DE BASE ASFALTICA MODIFICADA COM A ADICAO DE ELASTOMEROS DILUIDOS EM SOLVENTE ORGANICO, APLICACAO A FRIO (MEMBRANA DE EMULSAO ASFALTICA PARA IMPERMEABILIZACAO FLEXIVEL) | Material | KG | 582,2700000 | 23,19 | 13.502,84 | 13502.8413 | 0,68% | 995854.0005 | 50,02%
012620 | SBC | CABO DE COBRE NU MEIO DURO 7 FIOS 35mm2 | Material | M | 265,0000000 | 49,82 | 13.202,30 | 13202.3 | 0,66% | 1009056.3005 | 50,69%
006442 | SBC | CAIXA DE VENTILACAO PARA FORRO CAB-250 - 220V - S&P | Material | UN | 3,0000000 | 4.385,53 | 13.156,59 | 13156.59 | 0,66% | 1022212.8905 | 51,35%
00001014 | SINAPI | CABO DE COBRE, FLEXIVEL, CLASSE 4 OU 5, ISOLACAO EM PVC/A, ANTICHAMA BWF-B, 1 CONDUTOR, 450/750 V, SECAO NOMINAL 2,5 MM2 | Material | M | 4.549,3519200 | 2,80 | 12.738,19 | 12738.1854 | 0,64% | 1034951.0759 | 51,99%
00044497 | SINAPI | MONTADOR DE ESTRUTURAS METALICAS HORISTA | Mão de Obra | H | 454,9912767 | 27,86 | 12.676,06 | 12676.057 | 0,64% | 1047627.1328 | 52,62%
A.05.000.020358 | CPOS/CDHU | REMOÇÃO DE ENTULHO DE OBRA, TERRA, ALVENARIA, CONCRETO, ARGAMASSA, MADEIRA, PAPEL, PLÁSTICO, METAL, CAPACIDADE DE 4M³ | Material | m³ | 100,0000000 | 121,64 | 12.164,00 | 12164 | 0,61% | 1059791.1328 | 53,24%
O.18.000.065003 | CPOS/CDHU | RESERVATÓRIO EM POLIESTER REFORÇADO DE FIBRA VIDRO, CAPACIDADE DE 15.000 LITROS | Material | un | 1,0000000 | 12.093,94 | 12.093,94 | 12093.94 | 0,61% | 1071885.0728 | 53,84%
13947 | ORSE | Luminária plafon (sobrepor) 40 x 40 - 36 W - 6000K - G- Light ou similar | Material | un | 50,0000000 | 241,01 | 12.050,50 | 12050.5 | 0,61% | 1083935.5728 | 54,45%
00007243 | SINAPI | TELHA TRAPEZOIDAL EM ACO ZINCADO, SEM PINTURA, ALTURA DE APROXIMADAMENTE 40 MM, ESPESSURA DE 0,50 MM E LARGURA UTIL DE 980 MM | Material | m² | 193,1490000 | 61,81 | 11.938,54 | 11938.5397 | 0,60% | 1095874.1125 | 55,05%
00006117 | SINAPI | CARPINTEIRO AUXILIAR (HORISTA) | Mão de Obra | H | 713,1051065 | 16,08 | 11.466,73 | 11466.7301 | 0,58% | 1107340.8426 | 55,62%
00000247 | SINAPI | AJUDANTE DE ELETRICISTA (HORISTA) | Mão de Obra | H | 711,2381067 | 16,08 | 11.436,71 | 11436.7088 | 0,57% | 1118777.5514 | 56,20%
00004750/SINAPI | ORSE | Pedreiro (horista) | Mão de Obra | h | 462,0176800 | 23,88 | 11.032,34 | 11032.3354 | 0,55% | 1129809.8868 | 56,75%
00034381 | SINAPI | JANELA MAXIM-AR, EM ALUMINIO PERFIL 25, 60 X 80 CM (A X L), ACABAMENTO BRANCO OU BRILHANTE, BATENTE DE 4 A 5 CM, COM VIDRO 4 MM, SEM GUARNICAO/ALIZAR | Material | UN | 53,4158120 | 202,31 | 10.806,55 | 10806.5529 | 0,54% | 1140616.4397 | 57,30%
00004425 | SINAPI | VIGA NAO APARELHADA *6 X 12* CM, EM MACARANDUBA/MASSARANDUBA, ANGELIM OU EQUIVALENTE DA REGIAO - BRUTA | Material | M | 307,6549600 | 35,05 | 10.783,31 | 10783.3063 | 0,54% | 1151399.746 | 57,84%
A.12.000.021099 | CPOS/CDHU | CONTAINER DEPÓSITO, MÓDULO METÁLICO EM AÇO GALVANIZADO DE 6,0X2,3X2,5M, VÃO LIVRE, PISO DE CONCRETO, CIMENTADO, MADEIRA OU MATERIAL EQUIVALENTE | Material | unxmês | 10,0000000 | 1.053,97 | 10.539,70 | 10539.7 | 0,53% | 1161939.446 | 58,37%
B.01.000.010118 | CPOS/CDHU | ENCANADOR | Mão de Obra | h | 306,6150000 | 33,81 | 10.366,65 | 10366.6532 | 0,52% | 1172306.0992 | 58,89%
E.18.000.036519 | CPOS/CDHU | REVESTIMENTO EM AÇO INOXIDÁVEL AISI304, LIGA18,8 EM CHAPA 20 COM ESPESSURA DE 1MM, ACABAMENTO ESCOVADO - INSTALADO | Material | m² | 7,1400000 | 1.449,59 | 10.350,07 | 10350.0726 | 0,52% | 1182656.1718 | 59,41%
7119 | ORSE | Granito branco Siena e= 2cm | Material | m² | 13,4200000 | 770,24 | 10.336,62 | 10336.6208 | 0,52% | 1192992.7926 | 59,93%
00012873 | SINAPI | IMPERMEABILIZADOR (HORISTA) | Mão de Obra | H | 373,8001129 | 26,13 | 9.767,40 | 9767.3969 | 0,49% | 1202760.1895 | 60,42%
P.15.000.034118 | CPOS/CDHU | LUMINÁRIA LED RETANGULAR, SOBREPOR, DE 35 A 41W, 3690 A 4800 LM, 220V, TEMPER. COR 4000K, DIFUSOR TRANSLÚCIDO; REF. AL0756D.L102 DA AJALUMI, SM-755/2 LED LC DA ARM, LHT42-S4000840 DA LUMICENTER OU EQUIVALENTE | Material | un | 25,0000000 | 389,31 | 9.732,75 | 9732.75 | 0,49% | 1212492.9395 | 60,91%
00039427 | SINAPI | PERFIL CANALETA, FORMATO C, EM ACO ZINCADO, PARA ESTRUTURA FORRO DRYWALL, E = 0,5 MM, *46 X 18* (L X H), COMPRIMENTO 3 M | Material | M | 1.208,8530700 | 7,96 | 9.622,47 | 9622.4704 | 0,48% | 1222115.41 | 61,39%
8507 | ORSE | Central manifold para cilindros 1 x 1 para oxigênio, ar comprimido e óxido nitroso com serpentina e sem válvula de alta pressão | Material | un | 9,0000000 | 1.067,69 | 9.609,21 | 9609.21 | 0,48% | 1231724.62 | 61,87%
00034364 | SINAPI | JANELA DE CORRER, EM ALUMINIO PERFIL 25, 120 X 150 CM (A X L), 4 FLS, BANDEIRA COM BASCULA, ACABAMENTO BRANCO OU BRILHANTE, BATENTE/REQUADRO DE 6 A 14 CM, COM VIDRO 4 MM, SEM GUARNICAO/ALIZAR | Material | UN | 19,8325200 | 465,44 | 9.230,85 | 9230.8481 | 0,46% | 1240955.4681 | 62,34%
D.04.000.030003 | CPOS/CDHU | PORTA LISA DE CORRER SUSPENSA EM MADEIRA CURUPIXÁ, FREIJO, COM BATENTE E TRILHO NA PARTE SUPERIOR | Material | m² | 14,3900000 | 637,84 | 9.178,52 | 9178.5176 | 0,46% | 1250133.9857 | 62,80%
M.04.000.065082 | CPOS/CDHU | RESERVATÓRIO EM POLIETILENO DE ALTA DENSIDADE (CISTERNA), ANTIOXIDANTE E PROTEÇÃO ANTI UV, CAPACIDADE DE 5.000 LITROS, COM ACESSÓRIOS, REF. ACQUALIMP OU EQUIVALENTE | Material | un | 1,0000000 | 8.998,19 | 8.998,19 | 8998.19 | 0,45% | 1259132.1757 | 63,25%
00001358 | SINAPI | CHAPA/PAINEL DE MADEIRA COMPENSADA RESINADA (MADEIRITE RESINADO ROSA) PARA FORMA DE CONCRETO, DE 2200 X 1100 MM, E = 17 MM | Material | m² | 185,0945120 | 48,27 | 8.934,51 | 8934.5121 | 0,45% | 1268066.6878 | 63,70%
00001019 | SINAPI | CABO DE COBRE, FLEXIVEL, CLASSE 4 OU 5, ISOLACAO EM PVC/A, ANTICHAMA BWF-B, COBERTURA PVC-ST1, ANTICHAMA BWF-B, 1 CONDUTOR, 0,6/1 KV, SECAO NOMINAL 35 MM2 | Material | M | 209,4960000 | 42,57 | 8.918,24 | 8918.2447 | 0,45% | 1276984.9325 | 64,15%
00006212 | SINAPI | TABUA *2,5 X 30 CM EM PINUS, MISTA OU EQUIVALENTE DA REGIAO - BRUTA | Material | M | 452,8755000 | 19,66 | 8.903,53 | 8903.5323 | 0,45% | 1285888.4648 | 64,59%
00040784 | SINAPI | CALHA QUADRADA DE CHAPA DE ACO GALVANIZADA NUM 24, CORTE 100 CM | Material | M | 79,8000000 | 109,95 | 8.774,01 | 8774.01 | 0,44% | 1294662.4748 | 65,03%
07231 | EMOP | CHAPA DE ACO CARBONO, GALVANIZADA, PARA USOS GERAIS, TAMANHO PADRAO, PRECO DE RE VENDEDOR, COM ESPESSURA DE 1,25MM | Material | KG | 655,0800000 | 13,39 | 8.770,41 | 8770.4076 | 0,44% | 1303432.8824 | 65,47%
036546 | SBC | MOLA AEREA UD94 COM CALHA/BRACO DESLIZANTE UDINESE | Material | UN | 4,0000000 | 2.170,41 | 8.681,64 | 8681.64 | 0,44% | 1312114.5224 | 65,91%
00000032 | SINAPI | ACO CA-50, 6,3 MM, VERGALHAO | Material | KG | 809,0270000 | 10,70 | 8.656,59 | 8656.5889 | 0,43% | 1320771.1113 | 66,35%
P.16.000.067001 | CPOS/CDHU | BLOCO AUTÔNOMO DE ILUMINAÇÃO DE EMERGÊNCIA LED, AUTONOMIA DE 3 HORAS, EQUIPADO COM 2 FARÓIS, FLUXO LUMINOSO 2.000 ATÉ 3.000 LÚMENS; REF. FAE-LED216 DA KBR, BLOCO DE 3000 LUMENS DA SEGURIMAX OU EQUIVALENTE | Material | un | 30,0000000 | 284,60 | 8.538,00 | 8538 | 0,43% | 1329309.1113 | 66,77%
012621 | SBC | CABO DE COBRE NU MEIO DURO 7 FIOS 50mm2 | Material | M | 120,0000000 | 70,98 | 8.517,60 | 8517.6 | 0,43% | 1337826.7113 | 67,20%
H.05.000.031120 | CPOS/CDHU | PORTA EM ALUMÍNIO ANODIZADO FOSCO L 30, TIPO VENEZIANA DE GIRO, COMPLETA COM BATENTE E FERRAGEM, SOB MEDIDA COM REFERÊNCIA 90 CM X 185 CM | Material | m² | 6,9300000 | 1.224,33 | 8.484,61 | 8484.6069 | 0,43% | 1346311.3182 | 67,63%
036691 | SBC | EXAUSTOR CENTRIFUGO SIROCO TRIFASICO EC5-TN-3 ARRANJO 4 | Material | UN | 1,0000000 | 8.311,38 | 8.311,38 | 8311.38 | 0,42% | 1354622.6982 | 68,05%
01921 | EMOP | MAO-DE-OBRA DE AJUDANTE DE CONSTRUCAO CI VIL, INCLUSIVE ENCARGOS SOCIAIS | Mão de Obra | H | 327,5400000 | 25,21 | 8.257,28 | 8257.2834 | 0,41% | 1362879.9816 | 68,46%
00010749 | SINAPI | LOCACAO DE ESCORA METALICA TELESCOPICA, COM ALTURA REGULAVEL DE *1,80* A *3,20* M, COM CAPACIDADE DE CARGA DE NO MINIMO 1000 KGF (10 KN), INCLUSO TRIPE E FORCADO | Equipamento | UNXMES | 346,3120000 | 23,60 | 8.172,96 | 8172.9632 | 0,41% | 1371052.9448 | 68,87%
B.01.000.010119 | CPOS/CDHU | AJUDANTE DE ENCANADOR | Mão de Obra | h | 343,9900000 | 23,19 | 7.977,13 | 7977.1281 | 0,40% | 1379030.0729 | 69,27%
00000246 | SINAPI | AUXILIAR DE ENCANADOR OU BOMBEIRO HIDRAULICO (HORISTA) | Mão de Obra | H | 486,2310631 | 16,08 | 7.818,60 | 7818.5955 | 0,39% | 1386848.6684 | 69,66%
00001379/SINAPI | ORSE | Cimento portland composto cp ii-32 | Material | kg | 8.266,5797800 | 0,94 | 7.770,58 | 7770.585 | 0,39% | 1394619.2534 | 70,05%
00000370 | SINAPI | AREIA MEDIA - POSTO JAZIDA/FORNECEDOR (RETIRADO NA JAZIDA, SEM TRANSPORTE) | Material | m³ | 50,2198863 | 152,91 | 7.679,12 | 7679.1228 | 0,39% | 1402298.3762 | 70,44%
H.08.000.035019 | CPOS/CDHU | FECHADURA COM MAÇANETA TIPO ALAVANCA EM AÇO INOXIDÁVEL E ROZETA, REF. VICTÓRIA ECOINOX 882 IXE EXTERNA DA PADO OU EQUIVALENTE | Material | un | 23,0000000 | 320,65 | 7.374,95 | 7374.95 | 0,37% | 1409673.3262 | 70,81%
00038877 | SINAPI | MASSA PREMIUM PARA TEXTURA LISA DE BASE ACRILICA, USO INTERNO E EXTERNO | Material | KG | 804,7365060 | 8,99 | 7.234,58 | 7234.5812 | 0,36% | 1416907.9074 | 71,17%
00037666 | SINAPI | OPERADOR DE BETONEIRA ESTACIONARIA / MISTURADOR (HORISTA) | Mão de Obra | H | 214,7886445 | 33,40 | 7.173,94 | 7173.9407 | 0,36% | 1424081.8481 | 71,53%
00035693 | SINAPI | TINTA LATEX ACRILICA ECONOMICA, COR BRANCA | Material | L | 453,2729240 | 15,72 | 7.125,45 | 7125.4504 | 0,36% | 1431207.2985 | 71,89%
099662 | SBC | AJUDANTE DE SERRALHEIRO | Mão de Obra | H | 408,5501800 | 17,22 | 7.035,69 | 7035.6896 | 0,35% | 1438242.9881 | 72,25%
10053 | ORSE | Torneira de mesa com fechamento automático, ref.1173, linha Decamatic Eco, DECA ou similar | Material | un | 22,0000000 | 317,43 | 6.983,46 | 6983.46 | 0,35% | 1445226.4481 | 72,60%
00043132 | SINAPI | ARAME RECOZIDO 16 BWG, D = 1,65 MM (0,016 KG/M) OU 18 BWG, D = 1,25 MM (0,01 KG/M) | Material | KG | 223,5653256 | 30,30 | 6.774,03 | 6774.0294 | 0,34% | 1452000.4775 | 72,94%
00039422 | SINAPI | PERFIL MONTANTE, FORMATO C, EM ACO ZINCADO, PARA ESTRUTURA PAREDE DRYWALL, E = 0,5 MM, 70 X 3000 MM (L X C) | Material | M | 546,1522770 | 12,28 | 6.706,75 | 6706.75 | 0,34% | 1458707.2274 | 73,27%
O.02.000.062561 | CPOS/CDHU | TUBO DE PVC RÍGIDO PXB COM VIROLA, LINHA ESGOTO SÉRIE REFORÇADA ´R´, DN= 100MM | Material | m | 140,2700000 | 46,74 | 6.556,22 | 6556.2198 | 0,33% | 1465263.4472 | 73,60%
00004517 | SINAPI | SARRAFO *2,5 X 7,5* CM EM PINUS, MISTA OU EQUIVALENTE DA REGIAO - BRUTA | Material | M | 1.570,3231865 | 4,14 | 6.501,14 | 6501.138 | 0,33% | 1471764.5852 | 73,93%
036694 | SBC | EXAUSTOR CENTRIFUGO SIROCO TRIFASICO MOD: EC3-TN-1,5 | Material | UN | 1,0000000 | 6.462,54 | 6.462,54 | 6462.54 | 0,32% | 1478227.1252 | 74,25%
00010515 | SINAPI | REVESTIMENTO EM CERAMICA ESMALTADA, FORMATO MAIOR A 2025 CM2 | Material | m² | 119,5040000 | 53,88 | 6.438,88 | 6438.8755 | 0,32% | 1484666.0007 | 74,58%
00000995 | SINAPI | CABO DE COBRE, FLEXIVEL, CLASSE 4 OU 5, ISOLACAO EM PVC/A, ANTICHAMA BWF-B, COBERTURA PVC-ST1, ANTICHAMA BWF-B, 1 CONDUTOR, 0,6/1 KV, SECAO NOMINAL 16 MM2 | Material | M | 320,7972000 | 19,43 | 6.233,09 | 6233.0896 | 0,31% | 1490899.0903 | 74,89%
00039747 | SINAPI | TUBO DE COBRE CLASSE "A", DN = 1/2" (15 MM), PARA INSTALACOES DE MEDIA PRESSAO PARA GASES COMBUSTIVEIS E MEDICINAIS | Material | M | 102,2500000 | 59,78 | 6.112,51 | 6112.505 | 0,31% | 1497011.5953 | 75,20%
9833 | ORSE | Ducha higiênica com registro, linha Dream, ref. 1984.C87.ACT.CR, da DECA ou similar | Material | un | 6,0000000 | 1.000,82 | 6.004,92 | 6004.92 | 0,30% | 1503016.5153 | 75,50%
12112 | ORSE | Rodape alta resistência, alt=10cm, meia-cana | Serviços | m | 260,6400000 | 22,57 | 5.882,64 | 5882.6448 | 0,30% | 1508899.1601 | 75,80%
00000183 | SINAPI | BATENTE / PORTAL / ADUELA / MARCO EM MADEIRA MACICA COM REBAIXO, E = *3* CM, L = *14* CM, PARA PORTAS DE GIRO DE *60 CM A 120* CM X *210* CM, CEDRINHO / ANGELIM COMERCIAL / TAURI / CURUPIXA / PEROBA / CUMARU OU EQUIVALENTE DA REGIAO (NAO INCLUI ALIZARES) | Material | JG | 22,0000000 | 265,32 | 5.837,04 | 5837.04 | 0,29% | 1514736.2001 | 76,09%
00000392 | SINAPI | ABRACADEIRA EM ACO PARA AMARRACAO DE ELETRODUTOS, TIPO D, COM 1/2" E PARAFUSO DE FIXACAO | Material | UN | 2.412,3021300 | 2,37 | 5.717,16 | 5717.156 | 0,29% | 1520453.3562 | 76,38%
00039244 | SINAPI | ELETRODUTO PVC FLEXIVEL CORRUGADO, REFORCADO, COR LARANJA, DE 25 MM, PARA LAJES E PISOS | Material | M | 1.270,8300000 | 4,48 | 5.693,32 | 5693.3184 | 0,29% | 1526146.6746 | 76,66%
00043483 | SINAPI | EPI - FAMILIA CARPINTEIRO DE FORMAS - HORISTA (ENCARGOS COMPLEMENTARES - COLETADO CAIXA) | Material | H | 3.181,0916954 | 1,78 | 5.662,34 | 5662.3432 | 0,28% | 1531809.0178 | 76,95%
00006194 | SINAPI | TABUA *2,5 X 15 CM EM PINUS, MISTA OU EQUIVALENTE DA REGIAO - BRUTA | Material | M | 660,0000000 | 8,46 | 5.583,60 | 5583.6 | 0,28% | 1537392.6178 | 77,23%
00020193 | SINAPI | LOCACAO DE ANDAIME METALICO TIPO FACHADEIRO, PECAS COM APROXIMADAMENTE 1,20 M DE LARGURA E 2,0 M DE ALTURA, INCLUINDO DIAGONAIS EM X, BARRAS DE LIGACAO, SAPATAS E DEMAIS ITENS NECESSARIOS A MONTAGEM (NAO INCLUI INSTALACAO) | Equipamento | M2XMES | 275,0000000 | 19,94 | 5.483,50 | 5483.5 | 0,28% | 1542876.1178 | 77,50%
25 | ORSE | Painel lã de vidro e=50mm (isover-santa marina ref psi-30/50mm ou similar) - aplicado | Material | m² | 67,3608000 | 80,62 | 5.430,63 | 5430.6277 | 0,27% | 1548306.7455 | 77,77%
00043489 | SINAPI | EPI - FAMILIA PEDREIRO - HORISTA (ENCARGOS COMPLEMENTARES - COLETADO CAIXA) | Material | H | 3.501,8050535 | 1,54 | 5.392,78 | 5392.7798 | 0,27% | 1553699.5253 | 78,05%
006328 | SBC | TABUA/ASSOALHO DE MADEIRA PARA PISO, CUMARU/IPE CHAMPANHE OU EQUIVALENTE 10x2cm | Material | m² | 23,3600000 | 229,65 | 5.364,62 | 5364.624 | 0,27% | 1559064.1493 | 78,32%
036570 | SBC | DISJUNTOR - DISPOSITIVO PROTETOR DE SURTO DPS CLASSE II 20 ka TRIPOLAR 275V SOPRANO | Material | UN | 14,0000000 | 359,19 | 5.028,66 | 5028.66 | 0,25% | 1564092.8093 | 78,57%
087329 | SBC | PORTAO DE CORRER EM ALUMINIO PINTURA ELETROSTATICA BRANCA | Material | m² | 4,7000000 | 1.061,48 | 4.988,96 | 4988.956 | 0,25% | 1569081.7653 | 78,82%
00011245 | SINAPI | GRELHA FOFO SIMPLES COM REQUADRO, CARGA MAXIMA 12,5 T, *300 X 1000* MM, E= *15* MM, AREA ESTACIONAMENTO CARRO PASSEIO | Material | UN | 9,0000000 | 544,06 | 4.896,54 | 4896.54 | 0,25% | 1573978.3053 | 79,06%
00004914 | SINAPI | PORTA DE ABRIR EM ALUMINIO COM LAMBRI HORIZONTAL/LAMINADA, ACABAMENTO ANODIZADO NATURAL, SEM GUARNICAO/ALIZAR/VISTA | Material | m² | 9,8700000 | 488,43 | 4.820,80 | 4820.8041 | 0,24% | 1578799.1094 | 79,31%
00004230 | SINAPI | OPERADOR DE MAQUINAS E TRATORES DIVERSOS - TERRAPLANAGEM (HORISTA) | Mão de Obra | H | 144,9476756 | 33,13 | 4.802,12 | 4802.1165 | 0,24% | 1583601.2259 | 79,55%
00000996 | SINAPI | CABO DE COBRE, FLEXIVEL, CLASSE 4 OU 5, ISOLACAO EM PVC/A, ANTICHAMA BWF-B, COBERTURA PVC-ST1, ANTICHAMA BWF-B, 1 CONDUTOR, 0,6/1 KV, SECAO NOMINAL 25 MM2 | Material | M | 154,9905000 | 30,12 | 4.668,31 | 4668.3139 | 0,23% | 1588269.5397 | 79,78%
00039660 | SINAPI | TUBO DE COBRE FLEXIVEL, D = 1/2 ", E = 0,79 MM, PARA AR-CONDICIONADO/ INSTALACOES GAS RESIDENCIAIS E COMERCIAIS | Material | M | 85,7724000 | 50,87 | 4.363,24 | 4363.242 | 0,22% | 1592632.7817 | 80,00%
00010556 | SINAPI | PORTA DE MADEIRA, FOLHA MEDIA (NBR 15930) DE 900 X 2100 MM, DE 35 MM A 40 MM DE ESPESSURA, NUCLEO SEMI-SOLIDO (SARRAFEADO), CAPA LISA EM HDF, ACABAMENTO EM PRIMER PARA PINTURA | Material | UN | 12,0000000 | 358,24 | 4.298,88 | 4298.88 | 0,22% | 1596931.6617 | 80,22%
00001214 | SINAPI | CARPINTEIRO DE ESQUADRIAS (HORISTA) | Mão de Obra | H | 182,3562735 | 23,43 | 4.272,61 | 4272.6075 | 0,21% | 1601204.2692 | 80,43%
00001013 | SINAPI | CABO DE COBRE, FLEXIVEL, CLASSE 4 OU 5, ISOLACAO EM PVC/A, ANTICHAMA BWF-B, 1 CONDUTOR, 450/750 V, SECAO NOMINAL 1,5 MM2 | Material | M | 2.406,3520200 | 1,77 | 4.259,24 | 4259.2431 | 0,21% | 1605463.5123 | 80,65%
00006114 | SINAPI | AJUDANTE DE ARMADOR (HORISTA) | Mão de Obra | H | 264,8407202 | 16,08 | 4.258,64 | 4258.6388 | 0,21% | 1609722.1511 | 80,86%
00043491 | SINAPI | EPI - FAMILIA SERVENTE - HORISTA (ENCARGOS COMPLEMENTARES - COLETADO CAIXA) | Material | H | 2.541,0129069 | 1,66 | 4.218,08 | 4218.0814 | 0,21% | 1613940.2325 | 81,07%
00043090 | SINAPI | CENTRO DE MEDICAO AGRUPADA, EM POLICARBONATO / PVC, COM 8 MEDIDORES E PROTECAO GERAL (INCLUI BARRAMENTO, DISJUNTORES E ACESSORIOS DE FIXACAO) (PADRAO CONCESSIONARIA LOCAL) | Material | UN | 1,0000000 | 4.153,60 | 4.153,60 | 4153.6 | 0,21% | 1618093.8325 | 81,28%
00006085 | SINAPI | SELADOR ACRILICO OPACO PREMIUM INTERIOR/EXTERIOR | Material | L | 346,2714360 | 11,98 | 4.148,33 | 4148.3318 | 0,21% | 1622242.1643 | 81,49%
070113 | SBC | CHAPA DE POLICARBONATO ALVEOLAR 2,10x6,0mx10mm | Material | m² | 33,1800000 | 124,43 | 4.128,59 | 4128.5874 | 0,21% | 1626370.7517 | 81,70%
00003081 | SINAPI | FECHADURA ESPELHO PARA PORTA EXTERNA, EM ACO INOX (MAQUINA, TESTA E CONTRA-TESTA) E EM ZAMAC (MACANETA, LINGUETA E TRINCOS) COM ACABAMENTO CROMADO, MAQUINA DE 55 MM, INCLUINDO CHAVE TIPO CILINDRO | Material | CJ | 22,0000000 | 186,73 | 4.108,06 | 4108.06 | 0,21% | 1630478.8117 | 81,90%
00010966 | SINAPI | PERFIL "U" SIMPLES, EM CHAPA DOBRADA DE ACO LAMINADO, E = 8 MM, H = 150 MM, L = 75 MM (16,97 KG/M) | Material | KG | 325,4358846 | 12,47 | 4.058,19 | 4058.1855 | 0,20% | 1634536.9972 | 82,11%
001609 | SBC | ALIZAR ALUMINIO PARA CAIXILHO PINT.ELETROSTATICA BRANCA | Material | M | 256,6740000 | 15,79 | 4.052,88 | 4052.8825 | 0,20% | 1638589.8796 | 82,31%
00043626 | SINAPI | MASSA CORRIDA PARA SUPERFICIES DE AMBIENTES INTERNOS | Material | KG | 1.233,5523040 | 3,24 | 3.996,71 | 3996.7095 | 0,20% | 1642586.5891 | 82,51%
00000981 | SINAPI | CABO DE COBRE, FLEXIVEL, CLASSE 4 OU 5, ISOLACAO EM PVC/A, ANTICHAMA BWF-B, 1 CONDUTOR, 450/750 V, SECAO NOMINAL 4 MM2 | Material | M | 841,7818000 | 4,65 | 3.914,29 | 3914.2854 | 0,20% | 1646500.8745 | 82,71%
00000135 | SINAPI | ARGAMASSA POLIMERICA IMPERMEABILIZANTE SEMIFLEXIVEL, BICOMPONENTE, A BASE DE CIMENTO E ADITIVOS | Material | KG | 971,7918880 | 3,83 | 3.721,96 | 3721.9629 | 0,19% | 1650222.8374 | 82,89%
14289 | EMOP | GRELHA RETANGULAR DE SIMPLES DEFLEXAO, A LETAS VERTICAIS, EM ALUMINIO EXTRUDADO 4 00X150MM, TROPICAL OU SIMILAR | Material | UN | 26,2032000 | 137,53 | 3.603,73 | 3603.7261 | 0,18% | 1653826.5635 | 83,08%
00043465 | SINAPI | FERRAMENTAS - FAMILIA PEDREIRO - HORISTA (ENCARGOS COMPLEMENTARES - COLETADO CAIXA) | Material | H | 3.501,8050535 | 1,02 | 3.571,84 | 3571.8412 | 0,18% | 1657398.4047 | 83,25%
H.08.000.031658 | CPOS/CDHU | PUXADOR DUPLO PARA PORTA DE MADEIRA, ALUMÍNIO OU VIDRO, REF. DORMA MANET DE 350MM DA DORMA OU EQUIVALENTE | Material | un | 7,0000000 | 488,36 | 3.418,52 | 3418.52 | 0,17% | 1660816.9247 | 83,43%
00004721 | SINAPI | PEDRA BRITADA N. 1 (9,5 A 19 MM) POSTO PEDREIRA/FORNECEDOR, SEM FRETE | Material | m³ | 23,7784759 | 142,32 | 3.384,15 | 3384.1527 | 0,17% | 1664201.0773 | 83,60%
00013388 | SINAPI | SOLDA EM BARRA DE ESTANHO-CHUMBO 50/50 | Material | KG | 15,9232500 | 212,39 | 3.381,94 | 3381.9391 | 0,17% | 1667583.0164 | 83,77%
00020977 | SINAPI | EXTINTOR DE INCENDIO PORTATIL COM CARGA DE PO QUIMICO SECO (PQS) DE 8 KG, CLASSE BC | Material | UN | 8,0000000 | 416,89 | 3.335,12 | 3335.12 | 0,17% | 1670918.1364 | 83,93%
00004430 | SINAPI | CAIBRO NAO APARELHADO *5 X 6* CM, EM MACARANDUBA/MASSARANDUBA, ANGELIM OU EQUIVALENTE DA REGIAO - BRUTA | Material | M | 199,8319600 | 16,57 | 3.311,22 | 3311.2156 | 0,17% | 1674229.352 | 84,10%
O.02.000.062581 | CPOS/CDHU | TUBO DE PVC RÍGIDO TIPO COLETOR ESGOTO, DN= 100MM | Material | m | 88,4100000 | 36,46 | 3.223,43 | 3223.4286 | 0,16% | 1677452.7806 | 84,26%
00004718 | SINAPI | PEDRA BRITADA N. 2 (19 A 38 MM) POSTO PEDREIRA/FORNECEDOR, SEM FRETE | Material | m³ | 22,2744200 | 143,07 | 3.186,80 | 3186.8013 | 0,16% | 1680639.5819 | 84,42%
008624 | SBC | ADUELA/MARCO/BATENTE MADEIRA 3,5x14cm P/PINTURA | Material | M | 25,2296500 | 126,12 | 3.181,96 | 3181.9635 | 0,16% | 1683821.5453 | 84,58%
P.12.000.049762 | CPOS/CDHU | DISPOSITIVO DE PROTEÇÃO CONTRA SURTO, CLASSE 1, SUPORTABILIDADE &LT;= 4 KV, 2 POLOS; F+N, F+T OU F/PEN, 240V/415V, TN-C, TN-S, TT E IT, CURVA DE ENSAIO: 10/350µS; IIMP= 60 KA; REF. SCL 275 60 KA DA CLAMPER, 810299SG DA EMBRASTEC OU EQUIVALENTE | Material | un | 4,0000000 | 764,39 | 3.057,56 | 3057.56 | 0,15% | 1686879.1053 | 84,74%
00010422 | SINAPI | BACIA SANITARIA (VASO) COM CAIXA ACOPLADA, SIFAO APARENTE, DE LOUCA BRANCA (SEM ASSENTO) | Material | UN | 6,0000000 | 508,86 | 3.053,16 | 3053.16 | 0,15% | 1689932.2653 | 84,89%
00002432 | SINAPI | DOBRADICA EM ACO/FERRO, 3 1/2" X 3", E= 1,9 A 2 MM, COM ANEL, CROMADO OU ZINCADO, TAMPA BOLA, COM PARAFUSOS | Material | UN | 66,0000000 | 46,11 | 3.043,26 | 3043.26 | 0,15% | 1692975.5253 | 85,04%
001349 | SBC | ALIZAR/MOLDURA MADEIRA DE LEI 1,5x4,5cm PARA PINTURA | Material | M | 100,6788500 | 30,17 | 3.037,48 | 3037.4809 | 0,15% | 1696013.0062 | 85,19%
13989 | ORSE | Funil Expurgo Hospitalar de aço inox 304 290x300mm e= 0,8mm Sem mesa para embutir - Mirnox ou similar | Material | un | 1,0000000 | 2.997,55 | 2.997,55 | 2997.55 | 0,15% | 1699010.5562 | 85,34%
036540 | SBC | LUMINARIA COLUNA/PISO CUPULA REDONDA TECIDO, BASE/HASTE ACO, UDINE G20 | Material | UN | 6,0000000 | 499,39 | 2.996,34 | 2996.34 | 0,15% | 1702006.8962 | 85,50%
00040275 | SINAPI | LOCACAO DE VIGA SANDUICHE METALICA VAZADA PARA TRAVAMENTO DE PILARES, ALTURA DE *8* CM, LARGURA DE *6* CM E EXTENSAO DE 2 M | Equipamento | UNXMES | 137,6450000 | 21,27 | 2.927,71 | 2927.7092 | 0,15% | 1704934.6054 | 85,64%
00004302 | SINAPI | PARAFUSO ZINCADO ROSCA SOBERBA, CABECA SEXTAVADA, 5/16" X 250 MM, PARA FIXACAO DE TELHA EM MADEIRA | Material | UN | 559,5607000 | 5,17 | 2.892,93 | 2892.9288 | 0,15% | 1707827.5342 | 85,79%
00004813 | SINAPI | PLACA DE OBRA (PARA CONSTRUCAO CIVIL) EM CHAPA GALVANIZADA *N. 22*, ADESIVADA, DE *2,4 X 1,2* M (SEM POSTES PARA FIXACAO) | Material | m² | 6,0000000 | 471,42 | 2.828,52 | 2828.52 | 0,14% | 1710656.0542 | 85,93%
00036794 | SINAPI | LAVATORIO DE LOUCA BRANCA, COM COLUNA, DIMENSOES *44 X 35* CM (L X C) | Material | UN | 13,0000000 | 216,96 | 2.820,48 | 2820.48 | 0,14% | 1713476.5342 | 86,07%
00040287 | SINAPI | LOCACAO DE BARRA DE ANCORAGEM DE 0,80 A 1,20 M DE EXTENSAO, COM ROSCA DE 5/8", INCLUINDO PORCA E FLANGE | Equipamento | MES | 360,5630000 | 7,82 | 2.819,60 | 2819.6027 | 0,14% | 1716296.1368 | 86,21%
099250 | SBC | ELETRICISTA | Mão de Obra | H | 102,2302000 | 27,21 | 2.782,16 | 2782.1637 | 0,14% | 1719078.3006 | 86,35%
158 | ORSE | Almoço (Participação do empregador) | Material | un | 156,4241623 | 17,48 | 2.734,29 | 2734.2944 | 0,14% | 1721812.5949 | 86,49%
00043466 | SINAPI | FERRAMENTAS - FAMILIA PINTOR - HORISTA (ENCARGOS COMPLEMENTARES - COLETADO CAIXA) | Material | H | 1.098,8105737 | 2,46 | 2.703,07 | 2703.074 | 0,14% | 1724515.6689 | 86,63%
00010555 | SINAPI | PORTA DE MADEIRA, FOLHA MEDIA (NBR 15930) DE 800 X 2100 MM, DE 35 MM A 40 MM DE ESPESSURA, NUCLEO SEMI-SOLIDO (SARRAFEADO), CAPA LISA EM HDF, ACABAMENTO EM PRIMER PARA PINTURA | Material | UN | 10,0000000 | 269,44 | 2.694,40 | 2694.4 | 0,14% | 1727210.0689 | 86,76%
O.02.000.062583 | CPOS/CDHU | TUBO DE PVC RÍGIDO TIPO COLETOR ESGOTO, DN= 150MM | Material | m | 43,7850000 | 60,95 | 2.668,70 | 2668.6957 | 0,13% | 1729878.7647 | 86,90%
004082 | SBC | PORTA MADEIRA ANGELIM E VIDRO COM ENCAIXE | Material | m² | 2,9400000 | 865,66 | 2.545,04 | 2545.0404 | 0,13% | 1732423.8051 | 87,02%
00020017 | SINAPI | GUARNICAO / ALIZAR / VISTA LISA EM MADEIRA MACICA, PARA PORTA, E = *1* CM, L = *5* CM, CEDRINHO / ANGELIM COMERCIAL / TAURI/ CURUPIXA / PEROBA / CUMARU OU EQUIVALENTE DA REGIAO | Material | M | 258,6512000 | 9,64 | 2.493,40 | 2493.3976 | 0,13% | 1734917.2026 | 87,15%
00040339 | SINAPI | LOCACAO DE CRUZETA, SIMPLES, PARA ESCORA METALICA, COMPRIMENTO ENTRE 50 A 60 CM, PARA ESCORA DE 1,80 A 3,20 METROS E TUBO EXTERNO ATE 48 MM DE DIAMETRO | Equipamento | UNXMES | 346,3120000 | 7,13 | 2.469,20 | 2469.2046 | 0,12% | 1737386.4072 | 87,27%
00039662 | SINAPI | TUBO DE COBRE FLEXIVEL, D = 1/4 ", E = 0,79 MM, PARA AR-CONDICIONADO/ INSTALACOES GAS RESIDENCIAIS E COMERCIAIS | Material | M | 100,0678000 | 24,37 | 2.438,65 | 2438.6523 | 0,12% | 1739825.0595 | 87,40%
00009868 | SINAPI | TUBO PVC, SOLDAVEL, DE 25 MM, AGUA FRIA (NBR-5648) | Material | M | 535,6676500 | 4,47 | 2.394,43 | 2394.4344 | 0,12% | 1742219.4939 | 87,52%
00006005 | SINAPI | REGISTRO GAVETA COM ACABAMENTO E CANOPLA CROMADOS, SIMPLES, BITOLA 3/4" | Material | UN | 24,0000000 | 99,35 | 2.384,40 | 2384.4 | 0,12% | 1744603.8939 | 87,64%
00004351 | SINAPI | PARAFUSO NIQUELADO 3 1/2" COM ACABAMENTO CROMADO PARA FIXAR PECA SANITARIA, INCLUI PORCA CEGA, ARRUELA E BUCHA DE NYLON TAMANHO S-8 | Material | UN | 108,0000000 | 22,02 | 2.378,16 | 2378.16 | 0,12% | 1746982.0539 | 87,75%
00043490 | SINAPI | EPI - FAMILIA PINTOR - HORISTA (ENCARGOS COMPLEMENTARES - COLETADO CAIXA) | Material | H | 1.098,8105737 | 2,16 | 2.373,43 | 2373.4308 | 0,12% | 1749355.4847 | 87,87%
00034616 | SINAPI | DISJUNTOR TERMOMAGNETICO PARA TRILHO DIN (IEC), BIPOLAR, 6 - 32 A | Material | UN | 39,0000000 | 60,79 | 2.370,81 | 2370.81 | 0,12% | 1751726.2947 | 87,99%
B.01.000.010146 | CPOS/CDHU | SERVENTE | Mão de Obra | h | 102,2100000 | 23,19 | 2.370,25 | 2370.2499 | 0,12% | 1754096.5446 | 88,11%
00036785 | SINAPI | GRANALHA DE ACO, ANGULAR (GRIT), PARA JATEAMENTO, PENEIRA 1,41 A 1,19 MM (SAE G16) | Material | SC25KG | 13,8979998 | 167,81 | 2.332,22 | 2332.2233 | 0,12% | 1756428.768 | 88,23%
00000660 | SINAPI | CANALETA DE CONCRETO 19 X 19 X 19 CM (CLASSE C - NBR 6136) | Material | UN | 713,3400000 | 3,23 | 2.304,09 | 2304.0882 | 0,12% | 1758732.8562 | 88,34%
01966 | EMOP | MAO-DE-OBRA DE PINTOR, INCLUSIVE ENCARGO S SOCIAIS | Mão de Obra | H | 65,5080000 | 34,86 | 2.283,61 | 2283.6089 | 0,11% | 1761016.4651 | 88,46%
00004030 | SINAPI | VEU DE POLIESTER PARA IMPERMEABILIZACAO | Material | m² | 210,3568710 | 10,56 | 2.221,37 | 2221.3686 | 0,11% | 1763237.8336 | 88,57%
O.11.000.066028 | CPOS/CDHU | TORNEIRA MISTURADOR CLÍNICA DE MESA COM AREJADOR ARTICULADO, ACIONAMENTO COTOVELO; REF. CERTIVA, SOLUCENTER, PROFLUX OU EQUIVALENTE | Material | UN | 6,0000000 | 368,17 | 2.209,02 | 2209.02 | 0,11% | 1765446.8536 | 88,68%
00007216 | SINAPI | CUMEEIRA NORMAL PARA TELHA ESTRUTURAL DE FIBROCIMENTO 2 ABAS, E = 6 MM, DE 1050 X 935 MM (SEM AMIANTO) | Material | UN | 25,2619500 | 87,25 | 2.204,11 | 2204.1051 | 0,11% | 1767650.9587 | 88,79%
00012869 | SINAPI | TELHADOR / TELHADISTA (HORISTA) | Mão de Obra | H | 90,5638252 | 24,32 | 2.202,51 | 2202.5122 | 0,11% | 1769853.471 | 88,90%
12929 | ORSE | Porta corta fogo, duas folhas, abrir, classe P90, da DKS ou similar - inclusive batente | Material | m² | 3,1500000 | 694,80 | 2.188,62 | 2188.62 | 0,11% | 1772042.091 | 89,01%
13650 | ORSE | Pressurizador até 12mca/160w/220v | Material | Un | 2,0000000 | 1.092,46 | 2.184,92 | 2184.92 | 0,11% | 1774227.011 | 89,12%
13326 | ORSE | Barra roscada bicromatizada ø 3/8" x 3000mm | Material | un | 25,3333333 | 85,59 | 2.168,28 | 2168.28 | 0,11% | 1776395.291 | 89,23%
13877 | ORSE | Barra de apoio, reta, fixa, em aço inox, l=80cm, d=1 1/4" - Jackwal ou similar | Material | un | 8,0000000 | 268,36 | 2.146,88 | 2146.88 | 0,11% | 1778542.171 | 89,34%
13302 | EMOP | ESTACAO DE CHAMADA DE LEITO, HOSPITALAR, C/INTER.DE EMBUTIR C/COM.DE CHAMADAS, E MERG.PRES.FIX.SOBRE CX.4"X4" EMB.PAREDE | Material | UN | 4,0000000 | 534,48 | 2.137,92 | 2137.92 | 0,11% | 1780680.091 | 89,45%
00039432 | SINAPI | FITA DE PAPEL REFORCADA COM LAMINA DE METAL PARA REFORCO DE CANTOS DE CHAPA DE GESSO PARA DRYWALL | Material | M | 635,0786310 | 3,32 | 2.108,46 | 2108.4611 | 0,11% | 1782788.552 | 89,55%
00002684 | SINAPI | ELETRODUTO DE PVC RIGIDO ROSCAVEL DE 1 1/4 ", SEM LUVA | Material | M | 181,0260000 | 11,63 | 2.105,33 | 2105.3324 | 0,11% | 1784893.8844 | 89,66%
00043484 | SINAPI | EPI - FAMILIA ELETRICISTA - HORISTA (ENCARGOS COMPLEMENTARES - COLETADO CAIXA) | Material | H | 1.379,3069599 | 1,49 | 2.055,17 | 2055.1674 | 0,10% | 1786949.0518 | 89,76%
00039017 | SINAPI | ESPACADOR / DISTANCIADOR CIRCULAR COM ENTRADA LATERAL, EM PLASTICO, PARA VERGALHAO *4,2 A 12,5* MM, COBRIMENTO 20 MM | Material | UN | 7.560,6264100 | 0,27 | 2.041,37 | 2041.3691 | 0,10% | 1788990.4209 | 89,86%
00004760 | SINAPI | AZULEJISTA OU LADRILHEIRO (HORISTA) | Mão de Obra | H | 82,8612942 | 24,62 | 2.040,05 | 2040.0451 | 0,10% | 1791030.466 | 89,97%
O.02.000.062554 | CPOS/CDHU | TUBO DE PVC RÍGIDO, PONTAS LISAS, SOLDÁVEL, LINHA ESGOTO SÉRIE REFORÇADA ´R´, DN= 40MM | Material | m | 145,9500000 | 13,62 | 1.987,84 | 1987.839 | 0,10% | 1793018.305 | 90,07%
2062 | ORSE | Barra de apoio, reta, fixa, em aço inox, l=40cm, d=1 1/4" - Jackwal ou similar | Material | un | 15,0000000 | 130,99 | 1.964,85 | 1964.85 | 0,10% | 1794983.155 | 90,17%
00043459 | SINAPI | FERRAMENTAS - FAMILIA CARPINTEIRO DE FORMAS - HORISTA (ENCARGOS COMPLEMENTARES - COLETADO CAIXA) | Material | H | 3.181,0916954 | 0,61 | 1.940,47 | 1940.4659 | 0,10% | 1796923.6209 | 90,26%
00043467 | SINAPI | FERRAMENTAS - FAMILIA SERVENTE - HORISTA (ENCARGOS COMPLEMENTARES - COLETADO CAIXA) | Material | H | 2.541,0129069 | 0,76 | 1.931,17 | 1931.1698 | 0,10% | 1798854.7907 | 90,36%
00002436/SINAPI | ORSE | Eletricista (horista) | Mão de Obra | h | 80,5233333 | 23,88 | 1.922,78 | 1922.7845 | 0,10% | 1800777.5752 | 90,46%
B.01.000.010111 | CPOS/CDHU | CARPINTEIRO | Mão de Obra | h | 66,7950000 | 28,23 | 1.885,62 | 1885.6228 | 0,09% | 1802663.198 | 90,55%
00040291 | SINAPI | LOCACAO DE TORRE METALICA COMPLETA PARA UMA CARGA DE 8 TF (80 KN) E PE DIREITO DE 6 M, INCLUINDO MODULOS, DIAGONAIS, SAPATAS E FORCADOS | Equipamento | UNXMES | 2,8300000 | 664,98 | 1.881,89 | 1881.8934 | 0,09% | 1804545.0914 | 90,65%
00038101 | SINAPI | TOMADA 2P+T 10A, 250V (APENAS MODULO) | Material | UN | 280,0000000 | 6,64 | 1.859,20 | 1859.2 | 0,09% | 1806404.2914 | 90,74%
00039245 | SINAPI | ELETRODUTO PVC FLEXIVEL CORRUGADO, REFORCADO, COR LARANJA, DE 32 MM, PARA LAJES E PISOS | Material | M | 215,1600000 | 8,62 | 1.854,68 | 1854.6792 | 0,09% | 1808258.9706 | 90,83%
00039419 | SINAPI | PERFIL GUIA, FORMATO U, EM ACO ZINCADO, PARA ESTRUTURA PAREDE DRYWALL, E = 0,5 MM, 70 X 3000 MM (L X C) | Material | M | 170,8799310 | 10,82 | 1.848,92 | 1848.9209 | 0,09% | 1810107.8915 | 90,93%
001328 | SBC | PORTA 1 FOLHA LAMBRIL ALUMINIO NATURAL LINHA 25 | Material | m² | 2,5200000 | 730,49 | 1.840,83 | 1840.8348 | 0,09% | 1811948.7263 | 91,02%
00005318/SINAPI | ORSE | Diluente aguarras | Material | l | 54,5692000 | 33,65 | 1.836,25 | 1836.2536 | 0,09% | 1813784.9799 | 91,11%
00039434 | SINAPI | MASSA DE REJUNTE EM PO PARA DRYWALL, A BASE DE GESSO, SECAGEM RAPIDA, PARA TRATAMENTO DE JUNTAS DE CHAPA DE GESSO (NECESSITA ADICAO DE AGUA) | Material | KG | 441,8056600 | 4,14 | 1.829,08 | 1829.0754 | 0,09% | 1815614.0553 | 91,20%
00038775 | SINAPI | LUMINARIA TIPO TARTARUGA PARA AREA EXTERNA EM ALUMINIO, COM GRADE, PARA 1 LAMPADA, BASE E27, POTENCIA MAXIMA 40/60 W (NAO INCLUI LAMPADA) | Material | UN | 18,0000000 | 100,89 | 1.816,02 | 1816.02 | 0,09% | 1817430.0753 | 91,29%
3162 | ORSE | Cabo de cobre PP Cordplast 4 x 2,5 mm2, 450/750v | Material | m | 130,5600000 | 13,73 | 1.792,59 | 1792.5888 | 0,09% | 1819222.6641 | 91,38%
034530 | SBC | PLACA 1 POSTO HORIZONTAL 4x2 PIAL PLUS | Material | UN | 212,0000000 | 8,39 | 1.778,68 | 1778.68 | 0,09% | 1821001.3441 | 91,47%
00039737 | SINAPI | TUBO DE BORRACHA ELASTOMERICA FLEXIVEL, PRETA, PARA ISOLAMENTO TERMICO DE TUBULACAO, DN 1/2" (12 MM), E= 19 MM, COEFICIENTE DE CONDUTIVIDADE TERMICA 0,036W/MK, VAPOR DE AGUA MAIOR OU IGUAL A 10.000 | Material | M | 85,7724000 | 20,09 | 1.723,17 | 1723.1675 | 0,09% | 1822724.5116 | 91,56%
099449 | SBC | AJUDANTE DE CARPINTEIRO | Mão de Obra | H | 98,6067500 | 17,22 | 1.698,12 | 1698.1182 | 0,09% | 1824422.6298 | 91,64%
00004433 | SINAPI | CAIBRO NAO APARELHADO *6 X 6* CM, EM MACARANDUBA/MASSARANDUBA, ANGELIM OU EQUIVALENTE DA REGIAO - BRUTA | Material | M | 51,5625000 | 32,40 | 1.670,63 | 1670.625 | 0,08% | 1826093.2548 | 91,73%
O.02.000.062504 | CPOS/CDHU | TUBO DE PVC RÍGIDO SOLDÁVEL MARROM, DN= 40MM (1 1/4´) | Material | m | 90,3000000 | 18,45 | 1.666,04 | 1666.035 | 0,08% | 1827759.2898 | 91,81%
10492 | ORSE | Cesta Básica | Material | un | 6,9146241 | 237,27 | 1.640,63 | 1640.6329 | 0,08% | 1829399.9226 | 91,89%
00021059 | SINAPI | RALO FOFO COM REQUADRO, QUADRADO 150 X 150 MM | Material | UN | 19,0000000 | 86,29 | 1.639,51 | 1639.51 | 0,08% | 1831039.4326 | 91,98%
00040873 | SINAPI | RUFO INTERNO/EXTERNO DE CHAPA DE ACO GALVANIZADA NUM 24, CORTE 25 CM | Material | M | 52,3425000 | 31,19 | 1.632,56 | 1632.5626 | 0,08% | 1832671.9952 | 92,06%
01999 | EMOP | MAO-DE-OBRA DE SERVENTE DA CONSTRUCAO CI VIL, INCLUSIVE ENCARGOS SOCIAIS | Mão de Obra | H | 64,7252000 | 25,21 | 1.631,72 | 1631.7223 | 0,08% | 1834303.7175 | 92,14%
00043485 | SINAPI | EPI - FAMILIA ENCANADOR - HORISTA (ENCARGOS COMPLEMENTARES - COLETADO CAIXA) | Material | H | 1.229,2645600 | 1,32 | 1.622,63 | 1622.6292 | 0,08% | 1835926.3467 | 92,22%
8985 | ORSE | Central manifold para cilindros 2 x 2 para oxigênio, ar comprimido e óxido nitroso com serpentina e sem válvula de alta pressão | Material | un | 1,0000000 | 1.615,24 | 1.615,24 | 1615.24 | 0,08% | 1837541.5867 | 92,30%
11641 | ORSE | Abrigo de sobrepor em chapa de aço carbono pintado com tinta a base de epoxi vermelha, dimensões 75x35x25cm | Material | un | 4,0000000 | 390,87 | 1.563,48 | 1563.48 | 0,08% | 1839105.0667 | 92,38%
00004472 | SINAPI | VIGA NAO APARELHADA *6 X 16* CM, EM MACARANDUBA/MASSARANDUBA, ANGELIM OU EQUIVALENTE DA REGIAO - BRUTA | Material | M | 35,5815900 | 43,78 | 1.557,76 | 1557.762 | 0,08% | 1840662.8287 | 92,46%
00036178 | SINAPI | PISO TATIL / PODOTATIL, LADRILHO HIDRAULICO/CONCRETO, *40 X 40* CM, E= 2,5* CM, PADRAO TATIL ALERTA OU DIRECIONAL, COR NATURAL | Material | UN | 93,9231250 | 16,48 | 1.547,85 | 1547.8531 | 0,08% | 1842210.6818 | 92,54%
00043460 | SINAPI | FERRAMENTAS - FAMILIA ELETRICISTA - HORISTA (ENCARGOS COMPLEMENTARES - COLETADO CAIXA) | Material | H | 1.379,3069599 | 1,06 | 1.462,07 | 1462.0654 | 0,07% | 1843672.7472 | 92,61%
099806 | SBC | AJUDANTE DE ELETRICISTA | Mão de Obra | H | 84,8402000 | 17,22 | 1.461,04 | 1461.0428 | 0,07% | 1845133.7901 | 92,69%
00000367 | SINAPI | AREIA GROSSA - POSTO JAZIDA/FORNECEDOR (RETIRADO NA JAZIDA, SEM TRANSPORTE) | Material | m³ | 9,4038391 | 154,91 | 1.456,75 | 1456.7487 | 0,07% | 1846590.5388 | 92,76%
00005068 | SINAPI | PREGO DE ACO POLIDO COM CABECA 17 X 21 (2 X 11) | Material | KG | 63,8371484 | 22,61 | 1.443,36 | 1443.3579 | 0,07% | 1848033.8967 | 92,83%
00003378 | SINAPI | HASTE DE ATERRAMENTO EM ACO COM 3,00 M DE COMPRIMENTO E DN = 3/4", REVESTIDA COM BAIXA CAMADA DE COBRE, SEM CONECTOR | Material | UN | 10,0000000 | 143,84 | 1.438,40 | 1438.4 | 0,07% | 1849472.2967 | 92,90%
00041930 | SINAPI | TUBO COLETOR DE ESGOTO PVC, JEI, DN 200 MM (NBR 7362) | Material | M | 10,8150000 | 130,49 | 1.411,25 | 1411.2494 | 0,07% | 1850883.5461 | 92,97%
00000242 | SINAPI | AJUDANTE ESPECIALIZADO (HORISTA) | Mão de Obra | H | 83,3575137 | 16,92 | 1.410,41 | 1410.4091 | 0,07% | 1852293.9552 | 93,04%
00039961 | SINAPI | SILICONE ACETICO USO GERAL INCOLOR 280 G | Material | UN | 52,9848468 | 26,54 | 1.406,22 | 1406.2178 | 0,07% | 1853700.173 | 93,12%
00036888 | SINAPI | GUARNICAO / MOLDURA / ARREMATE DE ACABAMENTO PARA ESQUADRIA, EM ALUMINIO PERFIL 25, ACABAMENTO ANODIZADO BRANCO OU BRILHANTE, PARA 1 FACE | Material | M | 67,6134480 | 20,14 | 1.361,73 | 1361.7348 | 0,07% | 1855061.9079 | 93,18%
00000370/SINAPI | ORSE | Areia media - posto jazida/fornecedor (retirado na jazida, sem transporte) | Material | m³ | 10,8468360 | 124,88 | 1.354,55 | 1354.5529 | 0,07% | 1856416.4607 | 93,25%
4876 | ORSE | Letras aço inox 20 x 20cm | Material | un | 10,0000000 | 134,79 | 1.347,90 | 1347.9 | 0,07% | 1857764.3607 | 93,32%
00036531 | SINAPI | RETROESCAVADEIRA SOBRE RODAS COM CARREGADEIRA, TRACAO 4 X 4, POTENCIA LIQUIDA 88 HP, PESO OPERACIONAL MINIMO DE 6674 KG, CAPACIDADE DA CARREGADEIRA DE 1,00 M3 E DA RETROESCAVADEIRA MINIMA DE 0,26 M3, PROFUNDIDADE DE ESCAVACAO MAXIMA DE 4,37 M | Equipamento para Aquisição Permanente | UN | 0,0021907 | 607.114,73 | 1.330,03 | 1330.0341 | 0,07% | 1859094.3948 | 93,39%
00034492/SINAPI | ORSE | Concreto usinado bombeavel, classe de resistencia c20, com brita 0 e 1, slump= 100 +/- 20 mm, exclui servico de bombeamento (nbr 8953) | Material | m³ | 2,1600000 | 611,91 | 1.321,73 | 1321.7256 | 0,07% | 1860416.1204 | 93,45%
00002681 | SINAPI | ELETRODUTO DE PVC RIGIDO ROSCAVEL DE 2 ", SEM LUVA | Material | M | 63,1400000 | 20,91 | 1.320,26 | 1320.2574 | 0,07% | 1861736.3778 | 93,52%
00040304 | SINAPI | PREGO DE ACO POLIDO COM CABECA DUPLA 17 X 27 (2 1/2 X 11) | Material | KG | 47,2848600 | 27,91 | 1.319,72 | 1319.7204 | 0,07% | 1863056.0983 | 93,59%
00003322 | SINAPI | GRAMA ESMERALDA OU SAO CARLOS OU CURITIBANA, EM PLACAS, SEM PLANTIO | Material | m² | 72,6600000 | 17,73 | 1.288,26 | 1288.2618 | 0,06% | 1864344.3601 | 93,65%
O.09.000.063552 | CPOS/CDHU | HIDRÔMETRO EM BRONZE, DIÂMETRO 40 MM (1 1/2) | Material | un | 1,0000000 | 1.266,42 | 1.266,42 | 1266.42 | 0,06% | 1865610.7801 | 93,71%
00034547 | SINAPI | TELA DE ACO SOLDADA GALVANIZADA/ZINCADA PARA ALVENARIA, FIO D = *1,20 A 1,70* MM, MALHA 15 X 15 MM, (C X L) *50 X 12* CM | Material | M | 299,8128000 | 4,17 | 1.250,22 | 1250.2194 | 0,06% | 1866860.9995 | 93,78%
00039430 | SINAPI | PENDURAL OU PRESILHA REGULADORA, EM ACO GALVANIZADO, COM CORPO, MOLA E REBITE, PARA PERFIL TIPO CANALETA DE ESTRUTURA EM FORROS DRYWALL | Material | UN | 418,0716270 | 2,99 | 1.250,03 | 1250.0342 | 0,06% | 1868111.0336 | 93,84%
00000142 | SINAPI | SELANTE ELASTICO MONOCOMPONENTE A BASE DE POLIURETANO (PU) PARA JUNTAS DIVERSAS | Material | 310ML | 30,8205230 | 40,18 | 1.238,37 | 1238.3686 | 0,06% | 1869349.4022 | 93,90%
00013415 | SINAPI | TORNEIRA DE MESA/BANCADA, PARA LAVATORIO, FIXA, METALICA CROMADA, PADRAO POPULAR, 1/2" OU 3/4" (REF 1193) | Material | UN | 13,0000000 | 95,19 | 1.237,47 | 1237.47 | 0,06% | 1870586.8722 | 93,96%
B.01.000.010115 | CPOS/CDHU | ELETRICISTA | Mão de Obra | h | 36,0332000 | 33,81 | 1.218,28 | 1218.2825 | 0,06% | 1871805.1547 | 94,02%
099350 | SBC | CARPINTEIRO DE FORMAS | Mão de Obra | H | 44,7540000 | 27,21 | 1.217,97 | 1217.9665 | 0,06% | 1873023.1212 | 94,09%
099900 | SBC | SERVENTE | Mão de Obra | H | 70,2274500 | 17,22 | 1.209,39 | 1209.395 | 0,06% | 1874232.5162 | 94,15%
00001213/SINAPI | ORSE | Carpinteiro de formas para concreto (horista) | Mão de Obra | h | 50,0643200 | 23,88 | 1.195,47 | 1195.4659 | 0,06% | 1875427.982 | 94,21%
00025067 | SINAPI | BLOCO DE CONCRETO ESTRUTURAL 19 X 19 X 39 CM, FBK 4,5 MPA (NBR 6136) | Material | UN | 226,1313000 | 5,20 | 1.175,88 | 1175.8828 | 0,06% | 1876603.8648 | 94,27%
008644 | SBC | SISTEMA DE PORTA DE CORRER 1 FOLHA 135 4 RODAS COM TRILHO | Material | M | 10,3400000 | 113,07 | 1.169,14 | 1169.1438 | 0,06% | 1877773.0086 | 94,32%
00001743 | SINAPI | CUBA ACO INOX (AISI 304) DE EMBUTIR COM VALVULA 3 1/2 ", DE *46 X 30 X 12* CM | Material | UN | 6,0000000 | 194,76 | 1.168,56 | 1168.56 | 0,06% | 1878941.5686 | 94,38%
001250 | SBC | TABUA NAO APARELHADA 2,5x20cm EM MACARANDUBA, ANGELIM OU EQUIVALENTE DA REGIAO BRUTA | Material | M | 37,5600000 | 31,03 | 1.165,49 | 1165.4868 | 0,06% | 1880107.0554 | 94,44%
099360 | SBC | CARPINTEIRO DE ESQUADRIA | Mão de Obra | H | 41,6541500 | 27,21 | 1.133,60 | 1133.605 | 0,06% | 1881240.6604 | 94,50%
00040271 | SINAPI | LOCACAO DE APRUMADOR METALICO DE PILAR, COM ALTURA E ANGULO REGULAVEIS, EXTENSAO DE *1,50* A *2,80* M | Equipamento | UNXMES | 55,4680000 | 20,35 | 1.128,77 | 1128.7738 | 0,06% | 1882369.4342 | 94,56%
00004221 | SINAPI | OLEO DIESEL COMBUSTIVEL COMUM METROPOLITANO S-10 OU S-500 | Material | L | 142,6076586 | 7,61 | 1.085,24 | 1085.2443 | 0,05% | 1883454.6785 | 94,61%
B.01.000.010112 | CPOS/CDHU | AJUDANTE DE CARPINTEIRO | Mão de Obra | h | 45,2100000 | 23,19 | 1.048,42 | 1048.4199 | 0,05% | 1884503.0984 | 94,66%
O.02.000.062560 | CPOS/CDHU | TUBO DE PVC RÍGIDO PXB COM VIROLA, LINHA ESGOTO SÉRIE REFORÇADA ´R´, DN= 75MM | Material | m | 35,8400000 | 29,24 | 1.047,96 | 1047.9616 | 0,05% | 1885551.06 | 94,72%
004948 | SBC | CAIXA DE PASSAGEM EM CHAPA DE ACO DE EMBUTIR COM TAMPA APARAFUSADA 302x302x122 CEMAR | Material | UN | 5,0000000 | 205,04 | 1.025,20 | 1025.2 | 0,05% | 1886576.26 | 94,77%
O.10.000.090733 | CPOS/CDHU | BACIA SIFONAFA COM CAIXA DE DESCARGA ACOPLADA DE LOUÇA BRANCA - INFANTIL, REFERÊNCIA ICASA, CELITE OU EQUIVALENTE | Material | un | 1,0000000 | 1.024,97 | 1.024,97 | 1024.97 | 0,05% | 1887601.23 | 94,82%
B.01.000.010139 | CPOS/CDHU | PEDREIRO | Mão de Obra | h | 35,4200000 | 28,23 | 999,91 | 999.9066 | 0,05% | 1888601.1366 | 94,87%
00002420 | SINAPI | DOBRADICA EM ACO/FERRO, 3" X 2 1/2", E= 1,9 A 2 MM, SEM ANEL, CROMADO OU ZINCADO, TAMPA BOLA, COM PARAFUSOS | Material | UN | 37,0000000 | 26,82 | 992,34 | 992.34 | 0,05% | 1889593.4766 | 94,92%
00005075 | SINAPI | PREGO DE ACO POLIDO COM CABECA 18 X 30 (2 3/4 X 10) | Material | KG | 43,6572000 | 22,61 | 987,09 | 987.0893 | 0,05% | 1890580.5659 | 94,97%
10761 | ORSE | Refeição - café da manhã ( café com leite e dois pães com manteiga) | Serviços | un | 156,4241623 | 6,24 | 976,09 | 976.0868 | 0,05% | 1891556.6526 | 95,02%
O.02.000.062558 | CPOS/CDHU | TUBO DE PVC RÍGIDO PXB COM VIROLA, LINHA ESGOTO SÉRIE REFORÇADA ´R´, DN= 50MM | Material | m | 56,8400000 | 17,17 | 975,94 | 975.9428 | 0,05% | 1892532.5954 | 95,07%
00004509 | SINAPI | SARRAFO *2,5 X 10* CM EM PINUS, MISTA OU EQUIVALENTE DA REGIAO - BRUTA | Material | M | 158,6023000 | 6,01 | 953,20 | 953.1998 | 0,05% | 1893485.7953 | 95,11%
00009875 | SINAPI | TUBO PVC, SOLDAVEL, DE 50 MM, AGUA FRIA (NBR-5648) | Material | M | 57,0819200 | 16,62 | 948,70 | 948.7015 | 0,05% | 1894434.4968 | 95,16%
00043653 | SINAPI | FUNDO SINTETICO NIVELADOR BRANCO FOSCO PARA MADEIRA | Material | L | 29,2984848 | 31,93 | 935,50 | 935.5006 | 0,05% | 1895369.9974 | 95,21%
13651 | ORSE | Placa de sinalizacao, fotoluminescente, 38x19 cm, em pvc , com seta indicativa de sentido (esquerda ou direita) de saída de emergência- Placa S2 | Material | un | 37,0000000 | 25,21 | 932,77 | 932.77 | 0,05% | 1896302.7674 | 95,26%
00010567 | SINAPI | TABUA *2,5 X 23* CM EM PINUS, MISTA OU EQUIVALENTE DA REGIAO - BRUTA | Material | M | 68,7500000 | 13,39 | 920,56 | 920.5625 | 0,05% | 1897223.3299 | 95,30%
00039435 | SINAPI | PARAFUSO DRY WALL, EM ACO FOSFATIZADO, CABECA TROMBETA E PONTA AGULHA (TA), COMPRIMENTO 25 MM | Material | UN | 7.071,3719130 | 0,13 | 919,28 | 919.2783 | 0,05% | 1898142.6082 | 95,35%
00043488 | SINAPI | EPI - FAMILIA OPERADOR ESCAVADEIRA - HORISTA (ENCARGOS COMPLEMENTARES - COLETADO CAIXA) | Material | H | 857,7767957 | 1,07 | 917,82 | 917.8212 | 0,05% | 1899060.4294 | 95,39%
2602 | ORSE | Grelha metálica de ferro fundido 50 x 50cm | Material | un | 4,0000000 | 226,51 | 906,04 | 906.04 | 0,05% | 1899966.4694 | 95,44%
00039665 | SINAPI | TUBO DE COBRE FLEXIVEL, D = 5/8 ", E = 0,79 MM, PARA AR-CONDICIONADO/ INSTALACOES GAS RESIDENCIAIS E COMERCIAIS | Material | M | 14,2954000 | 63,27 | 904,47 | 904.47 | 0,05% | 1900870.9394 | 95,48%
000699 | SBC | PORTA MADEIRA LISA PINTURA 0,80x2,10m | Material | UN | 4,0000000 | 223,53 | 894,12 | 894.12 | 0,04% | 1901765.0594 | 95,53%
00001872 | SINAPI | CAIXA DE PASSAGEM, EM PVC, DE 4" X 2", PARA ELETRODUTO FLEXIVEL CORRUGADO | Material | UN | 320,0000000 | 2,68 | 857,60 | 857.6 | 0,04% | 1902622.6594 | 95,57%
016202 | SBC | TARUGO ACO INOX 5/8" (50cm) | Material | UN | 8,0000000 | 106,14 | 849,12 | 849.12 | 0,04% | 1903471.7794 | 95,62%
00007307 | SINAPI | FUNDO ANTICORROSIVO PARA METAIS FERROSOS (ZARCAO) | Material | L | 16,5733648 | 50,93 | 844,08 | 844.0815 | 0,04% | 1904315.8608 | 95,66%
00039664 | SINAPI | TUBO DE COBRE FLEXIVEL, D = 3/8 ", E = 0,79 MM, PARA AR-CONDICIONADO/ INSTALACOES GAS RESIDENCIAIS E COMERCIAIS | Material | M | 22,4642000 | 37,50 | 842,41 | 842.4075 | 0,04% | 1905158.2683 | 95,70%
00004417 | SINAPI | SARRAFO NAO APARELHADO *2,5 X 7* CM, EM MACARANDUBA/MASSARANDUBA, ANGELIM, PEROBA-ROSA OU EQUIVALENTE DA REGIAO - BRUTA | Material | M | 93,0625000 | 9,01 | 838,49 | 838.4931 | 0,04% | 1905996.7615 | 95,74%
00036205 | SINAPI | BARRA DE APOIO RETA, EM ACO INOX POLIDO, COMPRIMENTO 70CM, DIAMETRO MINIMO 3 CM | Material | UN | 4,0000000 | 204,95 | 819,80 | 819.8 | 0,04% | 1906816.5615 | 95,78%
O.11.000.066025 | CPOS/CDHU | TORNEIRA CLÍNICA PROFISSIONAL, PAREDE OU MESA TIPO ALAVANCA, FABRICADA EM METAL CROMADO COM BICO AREJADOR | Material | un | 2,0000000 | 408,74 | 817,48 | 817.48 | 0,04% | 1907634.0415 | 95,82%
00001381 | SINAPI | ARGAMASSA COLANTE AC I PARA CERAMICAS | Material | KG | 753,5000000 | 1,06 | 798,71 | 798.71 | 0,04% | 1908432.7515 | 95,86%
00004777 | SINAPI | CANTONEIRA ACO ABAS IGUAIS (QUALQUER BITOLA), ESPESSURA ENTRE 1/8" E 1/4" | Material | KG | 72,5035572 | 10,96 | 794,64 | 794.639 | 0,04% | 1909227.3905 | 95,90%
000216 | SBC | ELETROCALHA PERFURADA TIPO "U" 100x50mm CHAPA 20 PRE-GALVANIZADA | Material | M | 32,3400000 | 24,47 | 791,36 | 791.3598 | 0,04% | 1910018.7503 | 95,94%
00004234 | SINAPI | OPERADOR DE ESCAVADEIRA (HORISTA) | Mão de Obra | H | 21,4074052 | 36,29 | 776,87 | 776.8747 | 0,04% | 1910795.625 | 95,98%
00000994 | SINAPI | CABO DE COBRE, FLEXIVEL, CLASSE 4 OU 5, ISOLACAO EM PVC/A, ANTICHAMA BWF-B, COBERTURA PVC-ST1, ANTICHAMA BWF-B, 1 CONDUTOR, 0,6/1 KV, SECAO NOMINAL 6 MM2 | Material | M | 103,9482400 | 7,44 | 773,37 | 773.3749 | 0,04% | 1911568.9999 | 96,02%
00011712 | SINAPI | CAIXA SIFONADA, PVC, 150 X 150 X 50 MM, COM GRELHA QUADRADA, BRANCA (NBR 5688) | Material | UN | 17,0000000 | 45,20 | 768,40 | 768.4 | 0,04% | 1912337.3999 | 96,06%
00006189/SINAPI | ORSE | Tabua nao aparelhada *2,5 x 30* cm, em macaranduba/massaranduba, angelim ou equivalente da regiao - bruta | Material | m | 24,7660000 | 30,90 | 765,27 | 765.2694 | 0,04% | 1913102.6693 | 96,10%
00039449/SINAPI | ORSE | Dispositivo dr, 4 polos, sensibilidade de 30 ma, corrente de 100 a, tipo ac | Material | un | 2,0000000 | 376,02 | 752,04 | 752.04 | 0,04% | 1913854.7093 | 96,14%
B.01.000.010116 | CPOS/CDHU | AJUDANTE ELETRICISTA | Mão de Obra | h | 32,0000000 | 23,19 | 742,08 | 742.08 | 0,04% | 1914596.7893 | 96,17%
8928 | ORSE | Soquete ou bocal de louça (porcelana) E27 de tempo, ref.MT-2233, marca Decorlux ou similar | Material | un | 92,0000000 | 8,05 | 740,60 | 740.6 | 0,04% | 1915337.3893 | 96,21%
036512 | SBC | DUTO FLEXIVEL ALUMINIO C/ISOL.TERMICO 25MM LàVIDRO 6" 150MM | Material | M | 25,2000000 | 29,13 | 734,08 | 734.076 | 0,04% | 1916071.4653 | 96,25%
00039738 | SINAPI | TUBO DE BORRACHA ELASTOMERICA FLEXIVEL, PRETA, PARA ISOLAMENTO TERMICO DE TUBULACAO, DN 1/4" (6 MM), E= 9 MM, COEFICIENTE DE CONDUTIVIDADE TERMICA 0,036W/MK, VAPOR DE AGUA MAIOR OU IGUAL A 10.000 | Material | M | 100,0678000 | 7,26 | 726,49 | 726.4922 | 0,04% | 1916797.9575 | 96,28%
2378 | ORSE | Vale transporte | Material | un | 126,9087636 | 5,61 | 711,96 | 711.9582 | 0,04% | 1917509.9157 | 96,32%
00020271 | SINAPI | TANQUE DE LOUCA BRANCA, COM COLUNA, *30* L | Material | UN | 1,0000000 | 710,16 | 710,16 | 710.16 | 0,04% | 1918220.0757 | 96,36%
00001858 | SINAPI | CURVA LONGA PVC, PB, JE, 45 GRAUS, DN 100 MM, PARA REDE COLETORA ESGOTO | Material | UN | 13,0000000 | 53,63 | 697,19 | 697.19 | 0,04% | 1918917.2657 | 96,39%
00000599 | SINAPI | JANELA FIXA, EM ALUMINIO PERFIL 20, 60 X 80 CM (A X L), BATENTE/REQUADRO DE 3 A 14 CM, COM VIDRO 4 MM, SEM GUARNICAO/ALIZAR, ACABAMENTO ALUM BRANCO OU BRILHANTE | Material | m² | 1,3500000 | 501,05 | 676,42 | 676.4175 | 0,03% | 1919593.6832 | 96,43%
080106 | SBC | PORTA MADEIRA LISA PARA PINTURA 1,20x2,10m | Material | UN | 1,0000000 | 676,22 | 676,22 | 676.22 | 0,03% | 1920269.9032 | 96,46%
00000658 | SINAPI | CANALETA DE CONCRETO 9 X 19 X 19 CM (CLASSE C - NBR 6136) | Material | UN | 369,5280000 | 1,82 | 672,54 | 672.541 | 0,03% | 1920942.4441 | 96,49%
005984 | SBC | CHAPA DE COMPENSADO COMUM TAPUME MADEIRIT 6mm 1,10x2,20m(2,42m2) | Material | m² | 28,9440000 | 23,21 | 671,79 | 671.7902 | 0,03% | 1921614.2344 | 96,53%
00001018 | SINAPI | CABO DE COBRE, FLEXIVEL, CLASSE 4 OU 5, ISOLACAO EM PVC/A, ANTICHAMA BWF-B, COBERTURA PVC-ST1, ANTICHAMA BWF-B, 1 CONDUTOR, 0,6/1 KV, SECAO NOMINAL 50 MM2 | Material | M | 10,5560000 | 62,95 | 664,50 | 664.5002 | 0,03% | 1922278.7346 | 96,56%
001350 | SBC | PONTALETE 7,5x7,5cm (3x3") PERNA/BARROTE/ESTRONCA | Material | M | 60,7200000 | 10,39 | 630,88 | 630.8808 | 0,03% | 1922909.6154 | 96,59%
00004720 | SINAPI | PEDRA BRITADA N. 0, OU PEDRISCO (4,8 A 9,5 MM) POSTO PEDREIRA/FORNECEDOR, SEM FRETE | Material | m³ | 3,8339623 | 164,31 | 629,96 | 629.9583 | 0,03% | 1923539.5737 | 96,62%
007140 | SBC | BARRAMENTO TRIFASICO PARA ALTA 57 DISJUNTORES DIN STECK | Material | UN | 2,0000000 | 313,86 | 627,72 | 627.72 | 0,03% | 1924167.2937 | 96,66%
O.10.000.065544 | CPOS/CDHU | CUBA DE LOUÇA DE EMBUTIR REDONDA, DE 36CM, BRANCA, REF. ICASA, DECA OU EQUIVALENTE | Material | un | 6,0000000 | 100,96 | 605,76 | 605.76 | 0,03% | 1924773.0537 | 96,69%
00002680 | SINAPI | ELETRODUTO DE PVC RIGIDO ROSCAVEL DE 1 1/2 ", SEM LUVA | Material | M | 47,1900000 | 12,80 | 604,03 | 604.032 | 0,03% | 1925377.0857 | 96,72%
00000982 | SINAPI | CABO DE COBRE, FLEXIVEL, CLASSE 4 OU 5, ISOLACAO EM PVC/A, ANTICHAMA BWF-B, 1 CONDUTOR, 450/750 V, SECAO NOMINAL 6 MM2 | Material | M | 86,9136600 | 6,69 | 581,45 | 581.4524 | 0,03% | 1925958.5381 | 96,75%
00020083 | SINAPI | SOLUCAO PREPARADORA / LIMPADORA PARA PVC, FRASCO COM 1000 CM3 | Material | UN | 6,7406000 | 85,66 | 577,40 | 577.3998 | 0,03% | 1926535.9379 | 96,77%
036510 | SBC | DUTO FLEXIVEL ALUMINIO C/ISOL.TERMICO 25MM LàVIDRO 4" 100MM | Material | M | 29,4000000 | 19,34 | 568,60 | 568.596 | 0,03% | 1927104.5339 | 96,80%
00037395 | SINAPI | PINO DE ACO COM FURO, HASTE = 27 MM (ACAO DIRETA) | Material | CENTO | 7,2026500 | 78,68 | 566,70 | 566.7045 | 0,03% | 1927671.2384 | 96,83%
00037373 | SINAPI | SEGURO - HORISTA (COLETADO CAIXA - ENCARGOS COMPLEMENTARES) | Material | H | 13.789,0685451 | 0,04 | 551,56 | 551.5627 | 0,03% | 1928222.8012 | 96,86%
941 | ORSE | Fardamento com mangas curta | Material | un | 2,3048747 | 237,68 | 547,82 | 547.8226 | 0,03% | 1928770.6238 | 96,89%
00005061 | SINAPI | PREGO DE ACO POLIDO COM CABECA 18 X 27 (2 1/2 X 10) | Material | KG | 24,6391000 | 22,22 | 547,48 | 547.4808 | 0,03% | 1929318.1046 | 96,91%
00038083 | SINAPI | TOMADA RJ45, 8 FIOS, CAT 5E, CONJUNTO MONTADO PARA EMBUTIR 4" X 2" (PLACA + SUPORTE + MODULO) | Material | UN | 18,0000000 | 30,35 | 546,30 | 546.3 | 0,03% | 1929864.4046 | 96,94%
002418 | SBC | DISJUNTOR - INTERRUPTOR DIFERENCIAL RESIDUAL DR 100A 4 POLOS RDW300-100-4 WEG | Material | UN | 1,0000000 | 545,42 | 545,42 | 545.42 | 0,03% | 1930409.8246 | 96,97%
00001966 | SINAPI | CURVA PVC CURTA 90 GRAUS, DN 100 MM, PARA ESGOTO PREDIAL | Material | UN | 23,0000000 | 22,76 | 523,48 | 523.48 | 0,03% | 1930933.3046 | 96,99%
00037586 | SINAPI | PINO DE ACO COM ARRUELA CONICA, DIAMETRO ARRUELA = *23* MM E COMP HASTE = *27* MM (ACAO INDIRETA) | Material | CENTO | 5,5479280 | 91,51 | 507,69 | 507.6909 | 0,03% | 1931440.9955 | 97,02%
099715 | SBC | DUTEIRO - MONTADOR | Mão de Obra | H | 18,4080000 | 27,21 | 500,97 | 500.9681 | 0,03% | 1931941.9636 | 97,05%
00002696/SINAPI | ORSE | Encanador ou bombeiro hidraulico (horista) | Mão de Obra | h | 20,9200000 | 23,88 | 499,54 | 499.5403 | 0,03% | 1932441.5039 | 97,07%
099970 | SBC | MECANICO DE REFRIGERACAO | Mão de Obra | H | 14,1760000 | 35,19 | 498,92 | 498.9194 | 0,03% | 1932940.4232 | 97,10%
014241 | SBC | DOBRADICA VAI-E-VEM 3" METAL CROMADO UNIAO MUNDIAL | Material | UN | 4,0000000 | 123,63 | 494,52 | 494.52 | 0,02% | 1933434.9432 | 97,12%
00000296 | SINAPI | ANEL BORRACHA PARA TUBO ESGOTO PREDIAL, DN 50 MM (NBR 5688) | Material | UN | 201,0000000 | 2,42 | 486,42 | 486.42 | 0,02% | 1933921.3632 | 97,14%
00043461 | SINAPI | FERRAMENTAS - FAMILIA ENCANADOR - HORISTA (ENCARGOS COMPLEMENTARES - COLETADO CAIXA) | Material | H | 1.229,2645600 | 0,38 | 467,12 | 467.1205 | 0,02% | 1934388.4838 | 97,17%
00038102 | SINAPI | TOMADA 2P+T 20A, 250V (APENAS MODULO) | Material | UN | 55,0000000 | 8,49 | 466,95 | 466.95 | 0,02% | 1934855.4338 | 97,19%
00000013/SINAPI | ORSE | Estopa | Material | kg | 19,4890000 | 23,06 | 449,42 | 449.4163 | 0,02% | 1935304.8501 | 97,21%
12141 | ORSE | Caixa de equipotencialização em aço 200x200x90mm, para embutir com tampa, com9 terminais, ref:TEL-901 ou similar (SPDA) | Material | un | 1,0000000 | 445,32 | 445,32 | 445.32 | 0,02% | 1935750.1701 | 97,24%
00043131 | SINAPI | ARAME GALVANIZADO 6 BWG, D = 5,16 MM (0,157 KG/M), OU 8 BWG, D = 4,19 MM (0,101 KG/M), OU 10 BWG, D = 3,40 MM (0,0713 KG/M) | Material | KG | 12,6099700 | 35,20 | 443,87 | 443.8709 | 0,02% | 1936194.0411 | 97,26%
00034643 | SINAPI | CAIXA DE INSPECAO PARA ATERRAMENTO E PARA RAIOS, EM POLIPROPILENO, DIAMETRO = 300 MM X ALTURA = 400 MM | Material | UN | 10,0000000 | 43,94 | 439,40 | 439.4 | 0,02% | 1936633.4411 | 97,28%
004892 | SBC | DISJUNTOR TRIPOLAR 100A CURVA C SDD3C100 10KA STECK | Material | UN | 2,0000000 | 215,31 | 430,62 | 430.62 | 0,02% | 1937064.0611 | 97,30%
O.02.000.069514 | CPOS/CDHU | SOLUÇÃO LIMPADORA PARA PVC | Material | l | 7,4559000 | 57,10 | 425,73 | 425.7319 | 0,02% | 1937489.7929 | 97,32%
00044945 | SINAPI | SIFAO / TUBO SINFONADO EXTENSIVEL/SANFONADO, UNIVERSAL/ SIMPLES, ENTRE *50 A 70* CM, DE PLASTICO BRANCO | Material | UN | 43,0000000 | 9,89 | 425,27 | 425.27 | 0,02% | 1937915.0629 | 97,35%
O.02.000.062507 | CPOS/CDHU | TUBO DE PVC RÍGIDO SOLDÁVEL MARROM, DN= 75MM (2 1/2´) | Material | m | 8,4000000 | 49,88 | 418,99 | 418.992 | 0,02% | 1938334.0549 | 97,37%
00000863 | SINAPI | CABO DE COBRE NU 35 MM2 MEIO-DURO | Material | M | 9,0000000 | 46,46 | 418,14 | 418.14 | 0,02% | 1938752.1949 | 97,39%
00037592 | SINAPI | BLOCO CERAMICO / TIJOLO VAZADO PARA ALVENARIA DE VEDACAO, FUROS NA VERTICAL DE 9 X 19 X 39 CM (L X A X C) | Material | UN | 174,7600000 | 2,39 | 417,68 | 417.6764 | 0,02% | 1939169.8713 | 97,41%
00001871 | SINAPI | CAIXA OCTOGONAL DE FUNDO MOVEL, EM PVC, DE 3" X 3", PARA ELETRODUTO FLEXIVEL CORRUGADO | Material | UN | 86,0000000 | 4,80 | 412,80 | 412.8 | 0,02% | 1939582.6713 | 97,43%
634 | ORSE | Concreto usinado bombeavel b0-b1 fck=15mpa | Material | m³ | 0,7000000 | 587,21 | 411,05 | 411.047 | 0,02% | 1939993.7183 | 97,45%
00039741 | SINAPI | TUBO DE BORRACHA ELASTOMERICA FLEXIVEL, PRETA, PARA ISOLAMENTO TERMICO DE TUBULACAO, DN 3/8" (10 MM), E= 19 MM, COEFICIENTE DE CONDUTIVIDADE TERMICA 0,036W/MK, VAPOR DE AGUA MAIOR OU IGUAL A 10.000 | Material | M | 22,4642000 | 18,28 | 410,65 | 410.6456 | 0,02% | 1940404.3639 | 97,47%
8877 | ORSE | Madeira massaranduba serrada (peça) 5cm x 14cm (0,007 m³/m) | Material | m | 7,8000000 | 52,03 | 405,83 | 405.834 | 0,02% | 1940810.1979 | 97,49%
00007311 | SINAPI | TINTA ESMALTE SINTETICO PREMIUM ACETINADO | Material | L | 8,2861180 | 48,77 | 404,11 | 404.114 | 0,02% | 1941214.3119 | 97,51%
00034653 | SINAPI | DISJUNTOR TERMOMAGNETICO PARA TRILHO DIN (IEC), MONOPOLAR, 6 - 32 A | Material | UN | 38,0000000 | 10,60 | 402,80 | 402.8 | 0,02% | 1941617.1119 | 97,53%
00000122 | SINAPI | ADESIVO PLASTICO PARA PVC, FRASCO COM *850* GR | Material | UN | 5,1934000 | 75,61 | 392,67 | 392.673 | 0,02% | 1942009.7849 | 97,55%
6457 | ORSE | Curva 45º Vinilfort para coletor Esgotos, Junta Elástica Integrada, DN 200mm | Material | un | 1,0000000 | 389,77 | 389,77 | 389.77 | 0,02% | 1942399.5549 | 97,57%
00041426 | SINAPI | MINICAPTOR, EM ACO GALVANIZADO A FOGO, FIXACAO HORIZONTAL DE 2 FUROS, SEM BANDEIRA, H=600 MM X DN=10 MM | Material | UN | 24,0000000 | 16,15 | 387,60 | 387.6 | 0,02% | 1942787.1549 | 97,59%
B.01.000.010144 | CPOS/CDHU | SERRALHEIRO | Mão de Obra | h | 10,5000000 | 36,82 | 386,61 | 386.61 | 0,02% | 1943173.7649 | 97,61%
00020269 | SINAPI | LAVATORIO / CUBA DE EMBUTIR, OVAL, DE LOUCA BRANCA, SEM LADRAO, DIMENSOES *50 X 35* CM (L X C) | Material | UN | 3,0000000 | 128,07 | 384,21 | 384.21 | 0,02% | 1943557.9749 | 97,63%
O.12.000.062673 | CPOS/CDHU | ANEL DE BORRACHA PARA TUBO PVC 100MM (4´) | Material | un | 107,9000000 | 3,52 | 379,81 | 379.808 | 0,02% | 1943937.7829 | 97,65%
1567 | ORSE | Madeira massaranduba serrada (peça) 5cm x 11cm (0,0055 m³/m) | Material | m | 9,5000000 | 39,96 | 379,62 | 379.62 | 0,02% | 1944317.4029 | 97,67%
00041387 | SINAPI | MASTRO SIMPLES GALVANIZADO DIAMETRO NOMINAL 1 1/2" | Material | M | 6,0000000 | 63,02 | 378,12 | 378.12 | 0,02% | 1944695.5229 | 97,69%
2193 | ORSE | Telha fibrocimento ondulada, dim: 2,44 x 0,50m, esp=4 mm, s/ acessorios | Material | m² | 11,7000000 | 32,11 | 375,69 | 375.687 | 0,02% | 1945071.2099 | 97,71%
00004253 | SINAPI | OPERADOR DE GUINCHO OU GUINCHEIRO (HORISTA) | Mão de Obra | H | 12,5346915 | 29,63 | 371,40 | 371.4029 | 0,02% | 1945442.6128 | 97,72%
00004222 | SINAPI | GASOLINA COMUM | Material | L | 46,6936655 | 7,86 | 367,01 | 367.0122 | 0,02% | 1945809.625 | 97,74%
00042406 | SINAPI | TELA DE ACO SOLDADA NERVURADA, CA-60, Q-159, (2,52 KG/M2), DIAMETRO DO FIO = 4,5 MM, LARGURA = 2,45 M, ESPACAMENTO DA MALHA = 10 X 10 CM | Material | m² | 15,2460000 | 23,86 | 363,77 | 363.7696 | 0,02% | 1946173.3946 | 97,76%
12610 | ORSE | Torneira para lavatório, de mesa, cromada, bica alta, ref.: Flex Plus, 1198 C21, da DECA ou similar | Material | un | 1,0000000 | 360,76 | 360,76 | 360.76 | 0,02% | 1946534.1546 | 97,78%
00001334 | SINAPI | CHAPA DE ACO GROSSA, ASTM A36, E = 5/8" (15,88 MM) 124,49 KG/M2 | Material | KG | 29,1397167 | 12,28 | 357,84 | 357.8357 | 0,02% | 1946891.9903 | 97,80%
00004384 | SINAPI | PARAFUSO NIQUELADO COM ACABAMENTO CROMADO PARA FIXAR PECA SANITARIA, INCLUI PORCA CEGA, ARRUELA E BUCHA DE NYLON TAMANHO S-10 | Material | UN | 12,0000000 | 29,70 | 356,40 | 356.4 | 0,02% | 1947248.3903 | 97,81%
00021127 | SINAPI | FITA ISOLANTE ADESIVA ANTICHAMA, USO ATE 750 V, EM ROLO DE 19 MM X 5 M | Material | UN | 66,3506200 | 5,24 | 347,68 | 347.6772 | 0,02% | 1947596.0675 | 97,83%
00039853 | SINAPI | TUBO DE BORRACHA ELASTOMERICA FLEXIVEL, PRETA, PARA ISOLAMENTO TERMICO DE TUBULACAO, DN 5/8" (15 MM), E= 19 MM, COEFICIENTE DE CONDUTIVIDADE TERMICA 0,036W/MK, VAPOR DE AGUA MAIOR OU IGUAL A 10.000 | Material | M | 14,2954000 | 24,01 | 343,23 | 343.2326 | 0,02% | 1947939.3001 | 97,85%
00020078 | SINAPI | PASTA LUBRIFICANTE PARA TUBOS E CONEXOES COM JUNTA ELASTICA, EMBALAGEM DE *400* GR (USO EM PVC, ACO, POLIETILENO E OUTROS) | Material | UN | 10,9745100 | 31,20 | 342,40 | 342.4047 | 0,02% | 1948281.7048 | 97,87%
00001020 | SINAPI | CABO DE COBRE, FLEXIVEL, CLASSE 4 OU 5, ISOLACAO EM PVC/A, ANTICHAMA BWF-B, COBERTURA PVC-ST1, ANTICHAMA BWF-B, 1 CONDUTOR, 0,6/1 KV, SECAO NOMINAL 10 MM2 | Material | M | 27,6034800 | 12,20 | 336,76 | 336.7625 | 0,02% | 1948618.4672 | 97,88%
00000395 | SINAPI | ABRACADEIRA EM ACO PARA AMARRACAO DE ELETRODUTOS, TIPO D, COM 1 1/4" E PARAFUSO DE FIXACAO | Material | UN | 71,4280000 | 4,69 | 335,00 | 334.9973 | 0,02% | 1948953.4646 | 97,90%
017314 | SBC | BARRAMENTO BIFASICO 34 POLOS 100A EHE | Material | UN | 1,0000000 | 332,91 | 332,91 | 332.91 | 0,02% | 1949286.3746 | 97,92%
00003873 | SINAPI | LUVA DE CORRER PARA TUBO SOLDAVEL, PVC, 25 MM, PARA AGUA FRIA PREDIAL | Material | UN | 25,0000000 | 13,28 | 332,00 | 332 | 0,02% | 1949618.3746 | 97,93%
00007604 | SINAPI | TORNEIRA METALICA CROMADA PARA TANQUE / JARDIM, SEM BICO, CANO LONGO, DE PAREDE, PADRAO POPULAR / USO GERAL, 1/2" OU 3/4" | Material | UN | 5,0000000 | 66,21 | 331,05 | 331.05 | 0,02% | 1949949.4246 | 97,95%
00012714 | SINAPI | COTOVELO DE COBRE 90 GRAUS SEM ANEL DE SOLDA, BOLSA X BOLSA, 15 MM | Material | UN | 50,0000000 | 6,48 | 324,00 | 324 | 0,02% | 1950273.4246 | 97,97%
00009869 | SINAPI | TUBO PVC, SOLDAVEL, DE 32 MM, AGUA FRIA (NBR-5648) | Material | M | 32,9480200 | 9,64 | 317,62 | 317.6189 | 0,02% | 1950591.0435 | 97,98%
00040270 | SINAPI | VIGA DE ESCORAMENTO H20, DE MADEIRA, PESO DE 5,00 A 5,20 KG/M, COM EXTREMIDADES PLASTICAS | Material | M | 2,1508000 | 147,39 | 317,01 | 317.0064 | 0,02% | 1950908.0499 | 98,00%
099065 | SBC | AJUDANTE DE ESPECIALIZADO - DUTEIRO | Mão de Obra | H | 18,4080000 | 17,22 | 317,01 | 317.0063 | 0,02% | 1951225.0562 | 98,01%
B.01.000.010101 | CPOS/CDHU | AJUDANTE GERAL | Mão de Obra | h | 13,6000000 | 23,19 | 315,38 | 315.384 | 0,02% | 1951540.4402 | 98,03%
00040863 | SINAPI | EXAMES - MENSALISTA (COLETADO CAIXA - ENCARGOS COMPLEMENTARES) | Material | MES | 1,0000000 | 314,79 | 314,79 | 314.79 | 0,02% | 1951855.2302 | 98,05%
00001062 | SINAPI | CAIXA INTERNA/EXTERNA DE MEDICAO PARA 1 MEDIDOR TRIFASICO, COM VISOR, EM CHAPA DE ACO 18 USG (PADRAO DA CONCESSIONARIA LOCAL) | Material | UN | 1,0000000 | 311,12 | 311,12 | 311.12 | 0,02% | 1952166.3502 | 98,06%
00044474 | SINAPI | GUINDASTE HIDRAULICO AUTOPROPELIDO, COM LANCA TELESCOPICA 40 M, CAPACIDADE MAXIMA 60 T, POTENCIA 260 KW, TRACAO 6 X 6 | Equipamento para Aquisição Permanente | UN | 0,0000981 | 3.135.143,99 | 307,61 | 307.6059 | 0,02% | 1952473.956 | 98,08%
00000301 | SINAPI | ANEL BORRACHA PARA TUBO ESGOTO PREDIAL, DN 100 MM (NBR 5688) | Material | UN | 71,0000000 | 4,29 | 304,59 | 304.59 | 0,02% | 1952778.546 | 98,09%
050372 | SBC | LUMINARIA DE EMBUTIR PLAFON 18W LED BRANCO FRIO 22,5x22,5 BRONZEARTE | Material | UN | 10,0000000 | 29,34 | 293,40 | 293.4 | 0,01% | 1953071.946 | 98,11%
05567 | EMOP | FINCAPINO C-22, LONGO, EM CAIXAS 100 PEC AS | Material | UN | 2,2927800 | 123,23 | 282,54 | 282.5393 | 0,01% | 1953354.4853 | 98,12%
00020147 | SINAPI | JOELHO PVC, SOLDAVEL, COM BUCHA DE LATAO, 90 GRAUS, 25 MM X 1/2", PARA AGUA FRIA PREDIAL | Material | UN | 49,0000000 | 5,76 | 282,24 | 282.24 | 0,01% | 1953636.7253 | 98,14%
065847 | IOPES | LAVATORIO DE CANTO BRANCO REF. L101 | Material | UN | 1,0000000 | 281,54 | 281,54 | 281.54 | 0,01% | 1953918.2653 | 98,15%
00011267 | SINAPI | ARRUELA LISA, REDONDA, DE LATAO POLIDO, DIAMETRO NOMINAL 5/8", DIAMETRO EXTERNO = 34 MM, DIAMETRO DO FURO = 17 MM, ESPESSURA = *2,5* MM | Material | UN | 159,2500000 | 1,72 | 273,91 | 273.91 | 0,01% | 1954192.1753 | 98,16%
00004251 | SINAPI | OPERADOR DE JATO ABRASIVO OU JATISTA (HORISTA) | Mão de Obra | H | 9,4881283 | 28,44 | 269,84 | 269.8424 | 0,01% | 1954462.0177 | 98,18%
S.04.000.039086 | CPOS/CDHU | PLACA DE SINALIZAÇÃO EM PVC EXPANDIDO DE 70X20CM, ESPESSURA 3MM, ADESIVO DUPLA FACE SOBRE TODO O VERSO | Material | un | 1,0000000 | 261,62 | 261,62 | 261.62 | 0,01% | 1954723.6377 | 98,19%
00001956 | SINAPI | CURVA DE PVC 90 GRAUS, SOLDAVEL, 25 MM, COR MARROM, PARA AGUA FRIA PREDIAL | Material | UN | 81,0000000 | 3,20 | 259,20 | 259.2 | 0,01% | 1954982.8377 | 98,20%
00011684 | SINAPI | ENGATE / RABICHO FLEXIVEL INOX 1/2" X 40 CM | Material | UN | 6,0000000 | 42,19 | 253,14 | 253.14 | 0,01% | 1955235.9777 | 98,22%
00006153 | SINAPI | VALVULA EM PLASTICO BRANCO PARA TANQUE OU LAVATORIO 1 ", SEM UNHO E SEM LADRAO | Material | UN | 43,0000000 | 5,81 | 249,83 | 249.83 | 0,01% | 1955485.8077 | 98,23%
00034353 | SINAPI | ARGAMASSA COLANTE AC II | Material | KG | 125,7658000 | 1,97 | 247,76 | 247.7586 | 0,01% | 1955733.5663 | 98,24%
00040568 | SINAPI | PREGO DE ACO POLIDO COM CABECA 22 X 48 (4 1/4 X 5) | Material | KG | 10,7823000 | 22,77 | 245,51 | 245.513 | 0,01% | 1955979.0793 | 98,25%
099303 | SBC | AJUDANTE ESPECIALIZADO - MECANICO DE REFRIGERACAO | Mão de Obra | H | 14,1760000 | 17,22 | 244,13 | 244.1265 | 0,01% | 1956223.2058 | 98,27%
B.01.000.010145 | CPOS/CDHU | AJUDANTE SERRALHEIRO | Mão de Obra | h | 10,5000000 | 23,19 | 243,50 | 243.495 | 0,01% | 1956466.7008 | 98,28%
3441 | ORSE | Disjuntor tripolar 160 A, padrão DIN (linha brança ), corrente de interrupção65KA, ref.: Siemens ou similar | Material | un | 1,0000000 | 242,26 | 242,26 | 242.26 | 0,01% | 1956708.9608 | 98,29%
00001933 | SINAPI | CURVA PVC CURTA 90 GRAUS, DN 40 MM, PARA ESGOTO PREDIAL | Material | UN | 49,0000000 | 4,90 | 240,10 | 240.1 | 0,01% | 1956949.0608 | 98,30%
00001959 | SINAPI | CURVA DE PVC 90 GRAUS, SOLDAVEL, 50 MM, COR MARROM, PARA AGUA FRIA PREDIAL | Material | UN | 17,0000000 | 14,03 | 238,51 | 238.51 | 0,01% | 1957187.5708 | 98,31%
10517 | ORSE | Exames admissionais/demissionais (checkup) | Serviços | cj | 0,6146333 | 374,64 | 230,27 | 230.2662 | 0,01% | 1957417.837 | 98,33%
00037591 | SINAPI | SUPORTE MAO-FRANCESA EM ACO, ABAS IGUAIS 40 CM, CAPACIDADE MINIMA 70 KG, BRANCO | Material | UN | 8,0000000 | 27,71 | 221,68 | 221.68 | 0,01% | 1957639.517 | 98,34%
00001368 | SINAPI | CHUVEIRO COMUM EM PLASTICO BRANCO, COM CANO, 3 TEMPERATURAS, 5500 W (110/220 V) | Material | UN | 2,0000000 | 110,14 | 220,28 | 220.28 | 0,01% | 1957859.797 | 98,35%
S.04.000.062553 | CPOS/CDHU | ANEL DE BORRACHA PARA TUBO PVC 40MM (1 1/2´) | Material | un | 114,7000000 | 1,88 | 215,64 | 215.636 | 0,01% | 1958075.433 | 98,36%
00000367/SINAPI | ORSE | Areia grossa - posto jazida/fornecedor (retirado na jazida, sem transporte) | Material | m³ | 1,7006088 | 126,50 | 215,13 | 215.127 | 0,01% | 1958290.56 | 98,37%
9964 | ORSE | Perfil Alumínio, Tubo Retangular 50,80mm x 25,40mm x 1,20mm (0,484kg/m) | Material | m | 8,0520000 | 26,64 | 214,51 | 214.5053 | 0,01% | 1958505.0653 | 98,38%
060985 | SBC | EXAUSTOR AXIAL MULTIVAC MODELO MURO 150A | Material | UN | 1,0000000 | 214,16 | 214,16 | 214.16 | 0,01% | 1958719.2253 | 98,39%
00012070 | SINAPI | ELETRODUTO DE PVC RIGIDO SOLDAVEL, CLASSE B, DE 40 MM | Material | M | 30,0000000 | 7,01 | 210,30 | 210.3 | 0,01% | 1958929.5253 | 98,40%
00004377 | SINAPI | PARAFUSO DE ACO ZINCADO COM ROSCA SOBERBA, CABECA CHATA E FENDA SIMPLES, DIAMETRO 4,2 MM, COMPRIMENTO * 32 * MM | Material | UN | 909,5145500 | 0,23 | 209,19 | 209.1883 | 0,01% | 1959138.7136 | 98,41%
00037329 | SINAPI | REJUNTE EPOXI, QUALQUER COR | Material | KG | 1,5933000 | 131,27 | 209,15 | 209.1525 | 0,01% | 1959347.8661 | 98,42%
O.02.000.062530 | CPOS/CDHU | TUBO DE PVC RÍGIDO BRANCO, PONTAS LISAS, SOLDÁVEL, SÉRIE NORMAL, DN 40MM | Material | m | 26,1000000 | 7,99 | 208,54 | 208.539 | 0,01% | 1959556.4051 | 98,43%
D.02.000.021014 | CPOS/CDHU | SARRAFO DE CEDRINHO 2,5 X 5 CM | Material | m | 35,7000000 | 5,81 | 207,42 | 207.417 | 0,01% | 1959763.8221 | 98,44%
81 | ORSE | Aço ca-50 6,3 a 12,5 mm | Material | kg | 18,1200000 | 11,37 | 206,02 | 206.0244 | 0,01% | 1959969.8465 | 98,45%
00010908 | SINAPI | JUNCAO DE REDUCAO INVERTIDA, PVC SOLDAVEL, 100 X 50 MM, SERIE NORMAL PARA ESGOTO PREDIAL | Material | UN | 11,0000000 | 18,61 | 204,71 | 204.71 | 0,01% | 1960174.5565 | 98,46%
099237 | SBC | ENGENHEIRO CIVIL PLENO | Mão de Obra | H | 1,1072000 | 184,72 | 204,52 | 204.5171 | 0,01% | 1960379.0737 | 98,47%
00038112 | SINAPI | INTERRUPTOR SIMPLES 10A, 250V (APENAS MODULO) | Material | UN | 35,0000000 | 5,83 | 204,05 | 204.05 | 0,01% | 1960583.1237 | 98,48%
099543 | SBC | MONTADOR DE ESTRUTURA METALICA | Mão de Obra | H | 5,7200000 | 35,19 | 201,31 | 201.3134 | 0,01% | 1960784.4371 | 98,49%
00004350 | SINAPI | BUCHA DE NYLON, DIAMETRO DO FURO 8 MM, COMPRIMENTO 40 MM, COM PARAFUSO DE ROSCA SOBERBA, CABECA CHATA, FENDA SIMPLES, 4,8 X 50 MM | Material | UN | 239,4000000 | 0,83 | 198,70 | 198.702 | 0,01% | 1960983.1391 | 98,50%
099311 | SBC | ENCARREGADO DE TURMA | Mão de Obra | H | 4,7056000 | 41,88 | 197,08 | 197.0794 | 0,01% | 1961180.2185 | 98,51%
00012769 | SINAPI | HIDROMETRO UNIJATO / MEDIDOR DE AGUA, DN 1/2", VAZAO MAXIMA DE 1,5 M3/H, PARA AGUA POTAVEL FRIA, RELOJOARIA PLANA, CLASSE B, HORIZONTAL (SEM CONEXOES) | Material | UN | 1,0000000 | 196,68 | 196,68 | 196.68 | 0,01% | 1961376.8985 | 98,52%
00005318 | SINAPI | DILUENTE AGUARRAS | Material | L | 7,4514897 | 26,33 | 196,20 | 196.1977 | 0,01% | 1961573.0962 | 98,53%
00011731 | SINAPI | GRELHA FIXA, EM PVC BRANCA, QUADRADA, 150 X 150 MM, PARA RALOS E CAIXAS | Material | UN | 19,0000000 | 10,31 | 195,89 | 195.89 | 0,01% | 1961768.9862 | 98,54%
C.04.000.020530 | CPOS/CDHU | CONCRETO USINADO FCK= 15 MPA, SLUMP 5 ± 1CM | Material | m³ | 0,3570000 | 543,76 | 194,12 | 194.1223 | 0,01% | 1961963.1085 | 98,55%
3692 | ORSE | Disjuntor bipolar 70 A, padrão DIN (linha branca), curva de disparo C, corrente de interrupção 5KA, ref.: Siemens 5SX1 ou similar. | Material | un | 2,0000000 | 96,53 | 193,06 | 193.06 | 0,01% | 1962156.1685 | 98,56%
004949 | SBC | CAIXA DE PASSAGEM DE SOBREPOR 200x200mm BRANCA METAL IP-44 GOMES | Material | UN | 3,0000000 | 64,31 | 192,93 | 192.93 | 0,01% | 1962349.0985 | 98,57%
00039443 | SINAPI | PARAFUSO DRY WALL, EM ACO ZINCADO, CABECA LENTILHA E PONTA BROCA (LB), LARGURA 4,2 MM, COMPRIMENTO 13 MM | Material | UN | 618,0392590 | 0,31 | 191,59 | 191.5922 | 0,01% | 1962540.6907 | 98,58%
00006024 | SINAPI | REGISTRO PRESSAO COM ACABAMENTO E CANOPLA CROMADA, SIMPLES, BITOLA 3/4" | Material | UN | 2,0000000 | 93,70 | 187,40 | 187.4 | 0,01% | 1962728.0907 | 98,59%
006359 | SBC | INSUMO DESCONTINUADO - PORCA E ARRUELA A325 1/4" PARA FIXACAO DE LEITOS | Material | UN | 185,0000000 | 1,01 | 186,85 | 186.85 | 0,01% | 1962914.9407 | 98,60%
00005067/SINAPI | ORSE | Prego de aco polido com cabeca 16 x 24 (2 1/4 x 12) | Material | kg | 8,2140000 | 22,49 | 184,73 | 184.7329 | 0,01% | 1963099.6735 | 98,61%
00001607 | SINAPI | CONJUNTO ARRUELAS DE VEDACAO 5/16" PARA TELHA FIBROCIMENTO (UMA ARRUELA METALICA E UMA ARRUELA PVC - CONICAS) | Material | CJ | 559,5607000 | 0,33 | 184,66 | 184.655 | 0,01% | 1963284.3286 | 98,62%
00004823 | SINAPI | MASSA PLASTICA PARA MARMORE/GRANITO | Material | KG | 3,3657000 | 54,23 | 182,52 | 182.5219 | 0,01% | 1963466.8505 | 98,63%
00038383 | SINAPI | LIXA D'AGUA EM FOLHA, COR PRETA, GRAO 100 | Material | UN | 66,6607800 | 2,73 | 181,98 | 181.9839 | 0,01% | 1963648.8344 | 98,64%
002004 | SBC | TELHA CIMENTICIA ONDULADA 5mm 1,83x1,10 (2,01m2) | Material | m² | 5,0400000 | 35,96 | 181,24 | 181.2384 | 0,01% | 1963830.0728 | 98,65%
00044535/SINAPI | ORSE | Servico de bombeamento de concreto com consumo minimo de 40 m3, (disponibilizacao de bomba), sem o lancamento | Material | m³ | 2,8600000 | 62,91 | 179,92 | 179.9226 | 0,01% | 1964009.9954 | 98,66%
828 | ORSE | Disjuntor tripolar 63 A, padrão DIN ( linha branca ), curva de disparo C, corrente de interrupção 5KA, ref.: Siemens 5SX1 ou similar. | Material | un | 2,0000000 | 88,96 | 177,92 | 177.92 | 0,01% | 1964187.9154 | 98,67%
064506 | IOPES | SIFAO METAL CROMADO P/ LAVATORIO 1" X 1 1/2" | Material | UN | 1,0000000 | 177,69 | 177,69 | 177.69 | 0,01% | 1964365.6054 | 98,67%
00006015 | SINAPI | REGISTRO GAVETA COM ACABAMENTO E CANOPLA CROMADOS, SIMPLES, BITOLA 1 1/2" | Material | UN | 1,0000000 | 176,86 | 176,86 | 176.86 | 0,01% | 1964542.4654 | 98,68%
630 | ORSE | Compensado resinado 12mm - Madeirit ou similar | Material | m² | 3,4620000 | 50,72 | 175,59 | 175.5926 | 0,01% | 1964718.0581 | 98,69%
00043498 | SINAPI | EPI - FAMILIA ENGENHEIRO CIVIL - MENSALISTA (ENCARGOS COMPLEMENTARES - COLETADO CAIXA) | Material | MES | 1,0000000 | 175,11 | 175,11 | 175.11 | 0,01% | 1964893.1681 | 98,70%
00000408 | SINAPI | ABRACADEIRA DE NYLON PARA AMARRACAO DE CABOS, COMPRIMENTO DE 390 X *4,6* MM | Material | UN | 141,3298000 | 1,23 | 173,84 | 173.8357 | 0,01% | 1965067.0037 | 98,71%
00039431 | SINAPI | FITA DE PAPEL MICROPERFURADO, 50 X 150 MM, PARA TRATAMENTO DE JUNTAS DE CHAPA DE GESSO PARA DRYWALL | Material | M | 469,0810610 | 0,37 | 173,56 | 173.56 | 0,01% | 1965240.5637 | 98,72%
3980 | ORSE | Suporte vertical 100 x 75 mm para fixação de eletrocalha metálica (ref.: mopaou similar) | Material | un | 22,0000000 | 7,86 | 172,92 | 172.92 | 0,01% | 1965413.4837 | 98,73%
00002705 | SINAPI | ENERGIA ELETRICA ATE 2000 KWH INDUSTRIAL, SEM DEMANDA | Franquia | KWH | 128,6628002 | 1,33 | 171,12 | 171.1215 | 0,01% | 1965584.6052 | 98,74%
001825 | SBC | MADEIRA DE LEI - RIPA 5x1,5cm | Material | M | 29,6940000 | 5,71 | 169,55 | 169.5527 | 0,01% | 1965754.158 | 98,74%
00039319 | SINAPI | TERMINAL DE VENTILACAO, 50 MM, SERIE NORMAL, ESGOTO PREDIAL | Material | UN | 19,0000000 | 8,90 | 169,10 | 169.1 | 0,01% | 1965923.258 | 98,75%
00011 | EMOP | CANTONEIRA DE ACO DOCE, P/SERRALHERIA, P RECO DE REVENDEDOR, DE 5/8"X1/8" ATE 1.1 /2"X1/8" | Material | KG | 16,3770000 | 10,27 | 168,19 | 168.1918 | 0,01% | 1966091.4498 | 98,76%
00038094 | SINAPI | ESPELHO / PLACA DE 3 POSTOS 4" X 2", PARA INSTALACAO DE TOMADAS E INTERRUPTORES | Material | UN | 68,0000000 | 2,47 | 167,96 | 167.96 | 0,01% | 1966259.4098 | 98,77%
003595 | SBC | PLACA COM UM FURO IMPERIA BRANCO IRIEL | Material | UN | 26,0000000 | 6,36 | 165,36 | 165.36 | 0,01% | 1966424.7698 | 98,78%
00037960 | SINAPI | JOELHO CPVC, SOLDAVEL, 90 GRAUS, 54 MM, PARA AGUA QUENTE | Material | UN | 2,0000000 | 82,55 | 165,10 | 165.1 | 0,01% | 1966589.8698 | 98,79%
003492 | SBC | PLACA CEGA PARA CAIXA 4"x2" RETANGULAR WEG | Material | UN | 18,0000000 | 9,06 | 163,08 | 163.08 | 0,01% | 1966752.9498 | 98,79%
00004254 | SINAPI | OPERADOR DE GUINDASTE (HORISTA) | Mão de Obra | H | 3,7262749 | 43,27 | 161,24 | 161.2359 | 0,01% | 1966914.1857 | 98,80%
P.13.000.042351 | CPOS/CDHU | TOMADA PARA TV, TIPO PINO JACK, COM PLACA, REF. LINHA TRII DA TRAMONTINA, SIMON, PIAL LEGRAND, OU EQUIVALENTE | Material | un | 10,0000000 | 15,92 | 159,20 | 159.2 | 0,01% | 1967073.3857 | 98,81%
00004274 | SINAPI | PARA-RAIOS TIPO FRANKLIN 350 MM, EM LATAO CROMADO, DUAS DESCIDAS, PARA PROTECAO DE EDIFICACOES CONTRA DESCARGAS ATMOSFERICAS | Material | UN | 1,0000000 | 158,59 | 158,59 | 158.59 | 0,01% | 1967231.9757 | 98,82%
00036494 | SINAPI | GRUA ASCENCIONAL, LANCA DE 30 M, CAPACIDADE DE 1,0 T A 30 M, ALTURA ATE 39 M | Equipamento para Aquisição Permanente | UN | 0,0001676 | 932.302,85 | 156,26 | 156.2641 | 0,01% | 1967388.2397 | 98,83%
00007624 | SINAPI | TRATOR DE ESTEIRAS, POTENCIA DE 150 HP, PESO OPERACIONAL DE 16,7 T, COM RODA MOTRIZ ELEVADA E LAMINA COM CONTATO DE 3,18M3 | Equipamento para Aquisição Permanente | UN | 0,0000881 | 1.748.320,00 | 154,00 | 153.9971 | 0,01% | 1967542.2368 | 98,83%
099022 | SBC | MONTADOR | Mão de Obra | H | 5,6530000 | 27,21 | 153,84 | 153.8447 | 0,01% | 1967696.0815 | 98,84%
B.02.000.037501 | CPOS/CDHU | MASSA PLÁSTICA PARA MÁRMORE E GRANITO | Material | kg | 3,0000000 | 51,13 | 153,39 | 153.39 | 0,01% | 1967849.4715 | 98,85%
00007697 | SINAPI | TUBO ACO GALVANIZADO COM COSTURA, CLASSE MEDIA, DN 1.1/2", E = *3,25* MM, PESO *3,61* KG/M (NBR 5580) | Material | M | 2,0780000 | 73,72 | 153,19 | 153.1902 | 0,01% | 1968002.6617 | 98,86%
O.12.000.069527 | CPOS/CDHU | LUBRIFICANTE PARA ANEL DE NEOPRENE | Material | kg | 6,7277000 | 22,65 | 152,38 | 152.3824 | 0,01% | 1968155.0441 | 98,86%
00040547 | SINAPI | PARAFUSO ZINCADO, AUTOBROCANTE, FLANGEADO, 4,2 MM X 19 MM | Material | CENTO | 4,1919630 | 36,10 | 151,33 | 151.3299 | 0,01% | 1968306.3739 | 98,87%
099450 | SBC | AJUDANTE ESPECIALIZADO | Mão de Obra | H | 8,2930000 | 17,22 | 142,81 | 142.8147 | 0,01% | 1968449.1887 | 98,88%
00004755 | SINAPI | MARMORISTA / GRANITEIRO (HORISTA) | Mão de Obra | H | 5,6865504 | 24,62 | 140,00 | 140.0029 | 0,01% | 1968589.1915 | 98,89%
00007701 | SINAPI | TUBO ACO GALVANIZADO COM COSTURA, CLASSE MEDIA, DN 2.1/2", E = *3,65* MM, PESO *6,51* KG/M (NBR 5580) | Material | M | 1,0390000 | 131,93 | 137,08 | 137.0753 | 0,01% | 1968726.2668 | 98,89%
00000867 | SINAPI | CABO DE COBRE NU 50 MM2 MEIO-DURO | Material | M | 2,0475000 | 66,19 | 135,52 | 135.524 | 0,01% | 1968861.7908 | 98,90%
00037758 | SINAPI | CAMINHAO TRUCADO, PESO BRUTO TOTAL 23000 KG, CARGA UTIL MAXIMA 15285 KG, DISTANCIA ENTRE EIXOS 4,80 M, POTENCIA 326 CV (INCLUI CABINE E CHASSI, NAO INCLUI CARROCERIA) | Equipamento para Aquisição Permanente | UN | 0,0001490 | 888.819,31 | 132,48 | 132.4785 | 0,01% | 1968994.2693 | 98,91%
00003526 | SINAPI | JOELHO PVC, SOLDAVEL, PB, 90 GRAUS, DN 50 MM, PARA ESGOTO PREDIAL | Material | UN | 44,0000000 | 2,98 | 131,12 | 131.12 | 0,01% | 1969125.3893 | 98,91%
13655 | ORSE | Placa de sinalizacao, fotoluminescente, em pvc , com logotipo "Extintor de incêndio portátil"- Placa E5 | Material | un | 8,0000000 | 16,29 | 130,32 | 130.32 | 0,01% | 1969255.7093 | 98,92%
00038025 | SINAPI | CURVA DE TRANSPOSICAO, PVC, SOLDAVEL, 25 MM, COR MARROM, PARA AGUA FRIA PREDIAL | Material | UN | 18,0000000 | 7,19 | 129,42 | 129.42 | 0,01% | 1969385.1293 | 98,93%
00001091 | SINAPI | ARMACAO VERTICAL COM HASTE E CONTRA-PINO, EM CHAPA DE ACO GALVANIZADO 3/16", COM 1 ESTRIBO E 1 ISOLADOR | Material | UN | 2,0000000 | 63,87 | 127,74 | 127.74 | 0,01% | 1969512.8693 | 98,93%
00010535 | SINAPI | BETONEIRA CAPACIDADE NOMINAL 400 L, CAPACIDADE DE MISTURA 280 L, MOTOR ELETRICO TRIFASICO 220/380 V POTENCIA 2 CV, SEM CARREGADOR | Equipamento para Aquisição Permanente | UN | 0,0198567 | 6.376,42 | 126,61 | 126.6145 | 0,01% | 1969639.4838 | 98,94%
00007097 | SINAPI | TE SANITARIO, PVC, DN 50 X 50 MM, SERIE NORMAL, PARA ESGOTO PREDIAL | Material | UN | 17,0000000 | 7,33 | 124,61 | 124.61 | 0,01% | 1969764.0938 | 98,95%
00013417 | SINAPI | TORNEIRA METALICA CROMADA CANO CURTO, SEM BICO, SEM AREJADOR, DE PAREDE, PARA TANQUE E USO GERAL, 1/2" OU 3/4" | Material | UN | 1,0000000 | 123,98 | 123,98 | 123.98 | 0,01% | 1969888.0738 | 98,95%
00021125 | SINAPI | TUBO CPVC, SOLDAVEL, 28 MM, AGUA QUENTE PREDIAL (NBR 15884) | Material | M | 2,9905000 | 41,06 | 122,79 | 122.7899 | 0,01% | 1970010.8637 | 98,96%
00013458 | SINAPI | COMPACTADOR DE SOLOS DE PERCURSAO (SOQUETE) COM MOTOR A GASOLINA 4 TEMPOS DE 4 HP (4 CV) | Equipamento para Aquisição Permanente | UN | 0,0058539 | 20.812,87 | 121,84 | 121.8354 | 0,01% | 1970132.6992 | 98,96%
003563 | SBC | PARAFUSO LENTILHA 42x13mm COM PORCA E ARRUELA | Material | UN | 104,0000000 | 1,17 | 121,68 | 121.68 | 0,01% | 1970254.3792 | 98,97%
1569 | ORSE | Madeira mista serrada (barrote) 6 x 6cm - 0,0036 m3/m (angelim, louro) | Material | m | 14,3930000 | 8,42 | 121,19 | 121.1891 | 0,01% | 1970375.5682 | 98,98%
00007356 | SINAPI | TINTA LATEX ACRILICA PREMIUM, COR BRANCO FOSCO | Material | L | 3,2000000 | 37,68 | 120,58 | 120.576 | 0,01% | 1970496.1442 | 98,98%
036580 | SBC | SUPORTE PARA FIXACAO DE FITA DE ALUMINIO 7/8"x1/8" COM BASE | Material | UN | 22,0000000 | 5,45 | 119,90 | 119.9 | 0,01% | 1970616.0442 | 98,99%
00034623 | SINAPI | DISJUNTOR TERMOMAGNETICO PARA TRILHO DIN (IEC), BIPOLAR, 40 - 50 A | Material | UN | 2,0000000 | 59,86 | 119,72 | 119.72 | 0,01% | 1970735.7642 | 98,99%
00034357 | SINAPI | REJUNTE CIMENTICIO, QUALQUER COR | Material | KG | 19,0116000 | 6,23 | 118,44 | 118.4423 | 0,01% | 1970854.2065 | 99,00%
00002692 | SINAPI | DESMOLDANTE PROTETOR PARA FORMAS DE MADEIRA, DE BASE OLEOSA EMULSIONADA EM AGUA | Material | L | 13,8912325 | 8,05 | 111,82 | 111.8244 | 0,01% | 1970966.0309 | 99,01%
00004718/SINAPI | ORSE | Pedra britada n. 2 (19 a 38 mm) posto pedreira/fornecedor, sem frete | Material | m³ | 0,6345240 | 172,93 | 109,73 | 109.7282 | 0,01% | 1971075.7591 | 99,01%
00005074 | SINAPI | PREGO DE ACO POLIDO COM CABECA 15 X 18 (1 1/2 X 13) | Material | KG | 4,3131000 | 25,33 | 109,25 | 109.2508 | 0,01% | 1971185.01 | 99,02%
10362 | ORSE | Seguro de vida e acidente em grupo | Serviços | un | 6,9146241 | 15,65 | 108,21 | 108.2139 | 0,01% | 1971293.2238 | 99,02%
001460 | SBC | DOBRADICA FERRO 3x 3" COM PINO DE METAL | Material | UN | 2,8800000 | 37,45 | 107,86 | 107.856 | 0,01% | 1971401.0798 | 99,03%
00007136 | SINAPI | TE DE REDUCAO, PVC, SOLDAVEL, 90 GRAUS, 32 MM X 25 MM, PARA AGUA FRIA PREDIAL | Material | UN | 15,0000000 | 7,19 | 107,85 | 107.85 | 0,01% | 1971508.9298 | 99,03%
00001571 | SINAPI | TERMINAL A COMPRESSAO EM COBRE ESTANHADO PARA CABO 4 MM2, 1 FURO E 1 COMPRESSAO, PARA PARAFUSO DE FIXACAO M5 | Material | UN | 64,0000000 | 1,56 | 99,84 | 99.84 | 0,01% | 1971608.7698 | 99,04%
00003767 | SINAPI | LIXA EM FOLHA PARA PAREDE OU MADEIRA, NUMERO 120, COR VERMELHA | Material | UN | 91,4964580 | 1,09 | 99,73 | 99.7311 | 0,01% | 1971708.501 | 99,04%
00039027 | SINAPI | PREGO DE ACO POLIDO COM CABECA 19 X 36 (3 1/4 X 9) | Material | KG | 4,4000000 | 22,59 | 99,40 | 99.396 | 0,00% | 1971807.897 | 99,05%
00038029 | SINAPI | TUBO CPVC, SOLDAVEL, 54 MM, AGUA QUENTE PREDIAL (NBR 15884) | Material | M | 0,9444000 | 105,07 | 99,23 | 99.2281 | 0,00% | 1971907.1251 | 99,05%
002380 | SBC | CHUMBADOR 3/8" x 2.1/2" COM PARAFUSO CBA/CB/CBT ZINCADO | Material | UN | 22,0000000 | 4,50 | 99,00 | 99 | 0,00% | 1972006.1251 | 99,06%
00038113 | SINAPI | INTERRUPTOR PARALELO 10A, 250V (APENAS MODULO) | Material | UN | 13,0000000 | 7,60 | 98,80 | 98.8 | 0,00% | 1972104.9251 | 99,06%
B.01.000.010117 | CPOS/CDHU | ELETROTÉCNICO MONTADOR | Mão de Obra | h | 1,3332000 | 73,77 | 98,35 | 98.3502 | 0,00% | 1972203.2752 | 99,07%
00038193 | SINAPI | LAMPADA LED 6 W BIVOLT BRANCA, FORMATO TRADICIONAL (BASE E27) | Material | UN | 18,0000000 | 5,40 | 97,20 | 97.2 | 0,00% | 1972300.4752 | 99,07%
00012893/SINAPI | ORSE | Bota de seguranca com biqueira de aco e colarinho acolchoado | Material | par | 1,2161077 | 79,42 | 96,58 | 96.5833 | 0,00% | 1972397.0585 | 99,08%
036597 | SBC | VERGALHAO ZINCADO ROSCA TOTAL 1/4" (6,3mm) | Material | M | 22,0000000 | 4,34 | 95,48 | 95.48 | 0,00% | 1972492.5385 | 99,08%
000386 | SBC | SOLUCAO LIMPADORA PARA PVC EMBALAGEM 200cc | Material | UN | 4,4660000 | 21,07 | 94,10 | 94.0986 | 0,00% | 1972586.6371 | 99,09%
00011977 | SINAPI | CHUMBADOR DE ACO ZINCADO, DIAMETRO 1/2", COMPRIMENTO 75 MM | Material | UN | 6,6189049 | 14,17 | 93,79 | 93.7899 | 0,00% | 1972680.427 | 99,09%
O.12.000.066166 | CPOS/CDHU | ASSENTO SANITÁRIO TIPO UNIVERSAL PARA BACIA SIFONADA INFANTIL; REFERÊNCIA TUPAN, ASTRA OU EQUIVALENTE | Material | un | 1,0000000 | 93,72 | 93,72 | 93.72 | 0,00% | 1972774.147 | 99,10%
00006138/SINAPI | ORSE | Anel de vedacao, pvc flexivel, 100 mm, para saida de bacia / vaso sanitario | Material | un | 8,0000000 | 11,56 | 92,48 | 92.48 | 0,00% | 1972866.627 | 99,10%
00003518 | SINAPI | JOELHO PVC, SOLDAVEL, PB, 45 GRAUS, DN 50 MM, PARA ESGOTO PREDIAL | Material | UN | 25,0000000 | 3,69 | 92,25 | 92.25 | 0,00% | 1972958.877 | 99,11%
00040331 | SINAPI | ASSENTADOR DE MANILHAS (HORISTA) | Mão de Obra | H | 4,4158723 | 20,71 | 91,45 | 91.4527 | 0,00% | 1973050.3297 | 99,11%
13656 | ORSE | Placa de sinalizacao, fotoluminescente, em pvc , com logotipo "Cuidado risco de choque elétrico"- Placa E5 | Material | un | 5,0000000 | 17,99 | 89,95 | 89.95 | 0,00% | 1973140.2797 | 99,12%
4686 | ORSE | Corrente em aço galvanizado, elo diam.: 6,4mm, dim.: 24mm x 42mm, peso 0,84 kg/m | Material | m | 4,0000000 | 22,34 | 89,36 | 89.36 | 0,00% | 1973229.6397 | 99,12%
00012733 | SINAPI | TE DE COBRE SEM ANEL DE SOLDA, BOLSA X BOLSA X BOLSA, 15 MM | Material | UN | 10,0000000 | 8,81 | 88,10 | 88.1 | 0,00% | 1973317.7397 | 99,12%
B.09.000.069513 | CPOS/CDHU | ADESIVO PARA TUBOS PVC | Material | kg | 0,9765000 | 89,42 | 87,32 | 87.3186 | 0,00% | 1973405.0584 | 99,13%
00038099 | SINAPI | SUPORTE DE FIXACAO PARA ESPELHO / PLACA 4" X 2", PARA 3 MODULOS, PARA INSTALACAO DE TOMADAS E INTERRUPTORES (SOMENTE SUPORTE) | Material | UN | 68,0000000 | 1,27 | 86,36 | 86.36 | 0,00% | 1973491.4184 | 99,13%
00011672 | SINAPI | REGISTRO DE ESFERA, PVC, COM VOLANTE, VS, ROSCAVEL, DN 1 1/2", COM CORPO DIVIDIDO | Material | UN | 1,0000000 | 86,11 | 86,11 | 86.11 | 0,00% | 1973577.5284 | 99,14%
00042407 | SINAPI | TRELICA NERVURADA (ESPACADOR), ALTURA = 120,0 MM, DIAMETRO DOS BANZOS INFERIORES E SUPERIOR = 6,0 MM, DIAMETRO DA DIAGONAL = 4,2 MM | Material | M | 12,5055000 | 6,81 | 85,16 | 85.1625 | 0,00% | 1973662.6908 | 99,14%
099200 | SBC | BOMBEIRO OU ENCANADOR | Mão de Obra | H | 3,1270000 | 27,21 | 85,10 | 85.1004 | 0,00% | 1973747.7912 | 99,15%
00039996 | SINAPI | VERGALHAO ZINCADO ROSCA TOTAL, 1/4" (6,3 MM) | Material | M | 16,5714000 | 5,07 | 84,02 | 84.017 | 0,00% | 1973831.8082 | 99,15%
00011677 | SINAPI | REGISTRO DE ESFERA, PVC, COM VOLANTE, VS, SOLDAVEL, DN 50 MM, COM CORPO DIVIDIDO | Material | UN | 1,0000000 | 83,70 | 83,70 | 83.7 | 0,00% | 1973915.5082 | 99,15%
O.12.000.062671 | CPOS/CDHU | ANEL DE BORRACHA PARA TUBO PVC 50MM (2´) | Material | un | 40,6000000 | 2,04 | 82,82 | 82.824 | 0,00% | 1973998.3322 | 99,16%
D.03.000.021032 | CPOS/CDHU | CHAPA COMPENSADA COLA PVA RESINADA DE 12MM (2,20 X 1,10)M | Material | m² | 2,3562000 | 34,84 | 82,09 | 82.09 | 0,00% | 1974080.4222 | 99,16%
004776 | SBC | PREGO FERRO GALVANIZADO 19x36 (109 un/kg) | Material | KG | 2,9660000 | 27,59 | 81,83 | 81.8319 | 0,00% | 1974162.2541 | 99,17%
B.06.000.042302 | CPOS/CDHU | TELA EM AÇO SOLDADA NERVURADA CA-60, Q-61, DIÂMETRO DO FIO = 3,4MM, ESPAÇAMENTO DA MALHA = 15X15CM - (0,97 KG/M²) | Material | m² | 7,4970000 | 10,50 | 78,72 | 78.7185 | 0,00% | 1974240.9726 | 99,17%
O.12.000.062672 | CPOS/CDHU | ANEL DE BORRACHA PARA TUBO PVC 75MM (3´) | Material | un | 25,6000000 | 3,05 | 78,08 | 78.08 | 0,00% | 1974319.0526 | 99,17%
00004509/SINAPI | ORSE | Sarrafo *2,5 x 10* cm em pinus, mista ou equivalente da regiao - bruta | Material | m | 11,3120000 | 6,88 | 77,83 | 77.8266 | 0,00% | 1974396.8792 | 99,18%
00006141 | SINAPI | ENGATE/RABICHO FLEXIVEL PLASTICO (PVC OU ABS) BRANCO 1/2" X 30 CM | Material | UN | 13,0000000 | 5,98 | 77,74 | 77.74 | 0,00% | 1974474.6192 | 99,18%
2064 | ORSE | Suporte em "U" para fixação do pendural em linhas de tesouras, em barra 4" x 3/16" com parafuso e porca 5/8" | Material | un | 0,3000000 | 256,72 | 77,02 | 77.016 | 0,00% | 1974551.6352 | 99,19%
00012732 | SINAPI | SOLDA ESTANHO/COBRE PARA CONEXOES DE COBRE, FIO 2,5 MM, CARRETEL 500 GR (SEM CHUMBO) | Material | UN | 0,2100000 | 365,07 | 76,66 | 76.6647 | 0,00% | 1974628.2999 | 99,19%
00034709 | SINAPI | DISJUNTOR TERMOMAGNETICO PARA TRILHO DIN (IEC), TRIPOLAR, 10 - 50 A | Material | UN | 1,0000000 | 74,49 | 74,49 | 74.49 | 0,00% | 1974702.7899 | 99,19%
00038007 | SINAPI | CONECTOR, CPVC, SOLDAVEL, 28 MM X 1", PARA AGUA QUENTE | Material | UN | 2,0000000 | 36,10 | 72,20 | 72.2 | 0,00% | 1974774.9899 | 99,20%
01983 | EMOP | MAO-DE-OBRA DE ELETRICISTA DE CONSTRUCAO CIVIL, INCLUSIVE ENCARGOS SOCIAIS | Mão de Obra | H | 2,0600000 | 34,86 | 71,81 | 71.8116 | 0,00% | 1974846.8015 | 99,20%
00037558/SINAPI | ORSE | Placa de sinalizacao de seguranca contra incendio, fotoluminescente, retangular, *20 x 40* cm, em pvc *2* mm anti-chamas (simbolos, cores e pictogramas conforme nbr 16820) | Material | un | 3,0000000 | 23,27 | 69,81 | 69.81 | 0,00% | 1974916.6115 | 99,20%
00006138 | SINAPI | ANEL DE VEDACAO, PVC FLEXIVEL, 100 MM, PARA SAIDA DE BACIA / VASO SANITARIO | Material | UN | 6,0000000 | 11,62 | 69,72 | 69.72 | 0,00% | 1974986.3315 | 99,21%
00003524 | SINAPI | JOELHO PVC, SOLDAVEL, COM BUCHA DE LATAO, 90 GRAUS, 25 MM X 3/4", PARA AGUA FRIA PREDIAL | Material | UN | 8,0000000 | 8,67 | 69,36 | 69.36 | 0,00% | 1975055.6915 | 99,21%
00011714 | SINAPI | CAIXA SIFONADA, PVC, 150 X *185* X 75 MM, COM GRELHA QUADRADA, BRANCA | Material | UN | 1,0000000 | 69,23 | 69,23 | 69.23 | 0,00% | 1975124.9215 | 99,21%
010101 | IOPES | AJUDANTE (AJUDANTE PRATICO - SINDUSCON) (LABOR) | Mão de Obra | H | 2,7000000 | 25,37 | 68,50 | 68.499 | 0,00% | 1975193.4205 | 99,22%
00000834 | SINAPI | BUCHA DE REDUCAO DE PVC, SOLDAVEL, LONGA, COM 40 X 25 MM, PARA AGUA FRIA PREDIAL | Material | UN | 17,0000000 | 3,92 | 66,64 | 66.64 | 0,00% | 1975260.0605 | 99,22%
003694 | SBC | RALO GRELHA ABACAXI FERRO FUNDIDO SEMI ESFERICO 100mm | Material | UN | 2,0000000 | 32,50 | 65,00 | 65 | 0,00% | 1975325.0605 | 99,22%
00001106/SINAPI | ORSE | Cal hidratada ch-i para argamassas | Material | kg | 42,3696000 | 1,53 | 64,83 | 64.8255 | 0,00% | 1975389.886 | 99,23%
00006019 | SINAPI | REGISTRO GAVETA BRUTO EM LATAO FORJADO, BITOLA 1" | Material | UN | 1,0000000 | 64,27 | 64,27 | 64.27 | 0,00% | 1975454.156 | 99,23%
00038060 | SINAPI | BASE PARA MASTRO DE PARA-RAIOS DIAMETRO NOMINAL 1 1/2" | Material | UN | 1,0000000 | 63,98 | 63,98 | 63.98 | 0,00% | 1975518.136 | 99,23%
010118 | IOPES | ENCANADOR (OFICIAL - SINDUSCON) (LABOR) | Mão de Obra | H | 2,1000000 | 30,09 | 63,19 | 63.189 | 0,00% | 1975581.325 | 99,24%
10599 | ORSE | Protetor solar fps 30 com 120ml | Material | un | 2,7658496 | 22,47 | 62,15 | 62.1486 | 0,00% | 1975643.4736 | 99,24%
00000303 | SINAPI | ANEL BORRACHA, PARA TUBO PVC, REDE COLETOR ESGOTO, DN 100 MM (NBR 7362) | Material | UN | 13,0000000 | 4,75 | 61,75 | 61.75 | 0,00% | 1975705.2236 | 99,24%
062090 | SBC | JUNTA RAPID SMU, DESTINADA PARA UNIAO E VEDACAO ENTRE EXTREMIDADES PONTA/ PONTA DE TUBOS E CONEXOES COM DN 50mm | Material | UN | 1,0000000 | 60,64 | 60,64 | 60.64 | 0,00% | 1975765.8636 | 99,25%
00007139 | SINAPI | TE SOLDAVEL, PVC, 90 GRAUS, 25 MM, PARA AGUA FRIA PREDIAL (NBR 5648) | Material | UN | 47,0000000 | 1,29 | 60,63 | 60.63 | 0,00% | 1975826.4936 | 99,25%
00003517 | SINAPI | JOELHO PVC, SOLDAVEL, BB, 90 GRAUS, SEM ANEL, DN 40 MM, PARA ESGOTO PREDIAL SECUNDARIO | Material | UN | 29,0000000 | 2,06 | 59,74 | 59.74 | 0,00% | 1975886.2336 | 99,25%
00007568 | SINAPI | BUCHA DE NYLON SEM ABA S10, COM PARAFUSO DE 6,10 X 65 MM EM ACO ZINCADO COM ROSCA SOBERBA, CABECA CHATA E FENDA PHILLIPS | Material | UN | 75,5398420 | 0,76 | 57,41 | 57.4103 | 0,00% | 1975943.6439 | 99,26%
00000297 | SINAPI | ANEL BORRACHA PARA TUBO ESGOTO PREDIAL, DN 75 MM (NBR 5688) | Material | UN | 16,0000000 | 3,57 | 57,12 | 57.12 | 0,00% | 1976000.7639 | 99,26%
00001570 | SINAPI | TERMINAL A COMPRESSAO EM COBRE ESTANHADO PARA CABO 2,5 MM2, 1 FURO E 1 COMPRESSAO, PARA PARAFUSO DE FIXACAO M5 | Material | UN | 48,0000000 | 1,19 | 57,12 | 57.12 | 0,00% | 1976057.8839 | 99,26%
00003516 | SINAPI | JOELHO PVC, SOLDAVEL, BB, 45 GRAUS, DN 40 MM, PARA ESGOTO PREDIAL | Material | UN | 25,0000000 | 2,28 | 57,00 | 57 | 0,00% | 1976114.8839 | 99,26%
00001957 | SINAPI | CURVA DE PVC 90 GRAUS, SOLDAVEL, 32 MM, COR MARROM, PARA AGUA FRIA PREDIAL | Material | UN | 8,0000000 | 6,94 | 55,52 | 55.52 | 0,00% | 1976170.4039 | 99,27%
00007319 | SINAPI | TINTA ASFALTICA IMPERMEABILIZANTE DISPERSA EM AGUA, PARA MATERIAIS CIMENTICIOS | Material | L | 3,6762000 | 14,77 | 54,30 | 54.2975 | 0,00% | 1976224.7014 | 99,27%
00002685 | SINAPI | ELETRODUTO DE PVC RIGIDO ROSCAVEL DE 1 ", SEM LUVA | Material | M | 6,1528500 | 8,74 | 53,78 | 53.7759 | 0,00% | 1976278.4773 | 99,27%
00005104 | SINAPI | REBITE DE REPUXO EM ALUMINIO VAZADO, DIAMETRO 3,2 X 8 MM DE COMPRIMENTO (1KG = 1025 UNIDADES) | Material | KG | 0,4322200 | 124,14 | 53,66 | 53.6558 | 0,00% | 1976332.1331 | 99,28%
00039028 | SINAPI | PERFILADO PERFURADO SIMPLES 38 X 38 MM, CHAPA 22 | Material | M | 4,0176000 | 13,18 | 52,95 | 52.952 | 0,00% | 1976385.085 | 99,28%
00037588 | SINAPI | VALVULA DE ESCOAMENTO PARA TANQUE, EM METAL CROMADO, 1.1/2 ", SEM LADRAO, COM TAMPAO PLASTICO | Material | UN | 1,0000000 | 52,88 | 52,88 | 52.88 | 0,00% | 1976437.965 | 99,28%
00012892/SINAPI | ORSE | Luva raspa de couro, cano curto (punho *7* cm) | Material | par | 3,5341412 | 14,88 | 52,59 | 52.588 | 0,00% | 1976490.553 | 99,28%
00007258 | SINAPI | TIJOLO CERAMICO MACICO COMUM DE *5 X 10 X 20* CM (L X A X C) | Material | UN | 77,3820000 | 0,66 | 51,07 | 51.0721 | 0,00% | 1976541.6252 | 99,29%
064002 | IOPES | VALVULA DE SAIDA PARA LAVATORIO CROMADA 1" | Material | UN | 1,0000000 | 51,02 | 51,02 | 51.02 | 0,00% | 1976592.6452 | 99,29%
00036522 | SINAPI | COMPRESSOR DE AR REBOCAVEL, VAZAO 189 PCM, PRESSAO EFETIVA DE TRABALHO 102 PSI, MOTOR DIESEL, POTENCIA 63 CV | Equipamento para Aquisição Permanente | UN | 0,0004075 | 124.665,41 | 50,80 | 50.7958 | 0,00% | 1976643.441 | 99,29%
00011976 | SINAPI | CHUMBADOR DE ACO ZINCADO, DIAMETRO 1/4" COM PARAFUSO 1/4" X 40 MM | Material | UN | 32,1426000 | 1,58 | 50,79 | 50.7853 | 0,00% | 1976694.2263 | 99,29%
00000065 | SINAPI | ADAPTADOR PVC SOLDAVEL CURTO COM BOLSA E ROSCA, 25 MM X 3/4", PARA AGUA FRIA | Material | UN | 52,0000000 | 0,96 | 49,92 | 49.92 | 0,00% | 1976744.1463 | 99,30%
069506 | IOPES | ENGATE FLEXIVEL TRANÇADO INOX 1/2? X 30CM | Material | UN | 1,0000000 | 47,64 | 47,64 | 47.64 | 0,00% | 1976791.7863 | 99,30%
00000306 | SINAPI | ANEL BORRACHA, PARA TUBO PVC, REDE COLETOR ESGOTO, DN 200 MM (NBR 7362) | Material | UN | 2,0000000 | 22,70 | 45,40 | 45.4 | 0,00% | 1976837.1863 | 99,30%
00001094 | SINAPI | ARMACAO VERTICAL COM HASTE E CONTRA-PINO, EM CHAPA DE ACO GALVANIZADO 3/16", COM 1 ESTRIBO, SEM ISOLADOR | Material | UN | 1,0000000 | 44,68 | 44,68 | 44.68 | 0,00% | 1976881.8663 | 99,30%
00037552 | SINAPI | ARGAMASSA INDUSTRIALIZADA PARA CHAPISCO ROLADO | Material | KG | 12,6006228 | 3,48 | 43,85 | 43.8502 | 0,00% | 1976925.7165 | 99,31%
P.04.000.042173 | CPOS/CDHU | ELETRODUTO COM COSTURA GALVANIZADO ELETROLITICAMENTE, DN = 1 1/4´ - NBR13057 | Material | m | 1,0500000 | 41,57 | 43,65 | 43.6485 | 0,00% | 1976969.365 | 99,31%
10596 | ORSE | Protetor auricular | Material | un | 6,9146241 | 6,11 | 42,25 | 42.2484 | 0,00% | 1977011.6133 | 99,31%
00039997 | SINAPI | PORCA ZINCADA, SEXTAVADA, DIAMETRO 1/4" | Material | UN | 107,2500000 | 0,39 | 41,83 | 41.8275 | 0,00% | 1977053.4408 | 99,31%
00004721/SINAPI | ORSE | Pedra britada n. 1 (9,5 a 19 mm) posto pedreira/fornecedor, sem frete | Material | m³ | 0,2430080 | 172,02 | 41,80 | 41.8022 | 0,00% | 1977095.2431 | 99,31%
099034 | SBC | AJUDANTE DE BOMBEIRO OU ENCANADOR | Mão de Obra | H | 2,3970000 | 17,22 | 41,28 | 41.279 | 0,00% | 1977136.5221 | 99,32%
00010698 | SINAPI | DIVISORIA, PLACA PRE-MOLDADA EM GRANILITE, MARMORITE OU GRANITINA, E = *3 CM | Material | m² | 0,1575000 | 259,20 | 40,82 | 40.824 | 0,00% | 1977177.3461 | 99,32%
00006016 | SINAPI | REGISTRO GAVETA BRUTO EM LATAO FORJADO, BITOLA 3/4" | Material | UN | 1,0000000 | 40,72 | 40,72 | 40.72 | 0,00% | 1977218.0661 | 99,32%
00003529 | SINAPI | JOELHO PVC, SOLDAVEL, 90 GRAUS, 25 MM, COR MARROM, PARA AGUA FRIA PREDIAL | Material | UN | 52,0000000 | 0,78 | 40,56 | 40.56 | 0,00% | 1977258.6261 | 99,32%
00002711/SINAPI | ORSE | Carrinho de mao, em aco, com capacidade de *45 a 65* l / *100* kg, pneu com camara | Material | un | 0,1840852 | 218,54 | 40,23 | 40.23 | 0,00% | 1977298.856 | 99,32%
00004346 | SINAPI | PARAFUSO DE FERRO POLIDO, SEXTAVADO, COM ROSCA PARCIAL, DIAMETRO 5/8", COMPRIMENTO 6", COM PORCA E ARRUELA DE PRESSAO MEDIA | Material | UN | 3,0000000 | 13,39 | 40,17 | 40.17 | 0,00% | 1977339.026 | 99,33%
00044400 | SINAPI | BUCHA DE REDUCAO CPVC, SOLDAVEL, 54 X 28 MM, PARA AGUA QUENTE | Material | UN | 1,0000000 | 39,82 | 39,82 | 39.82 | 0,00% | 1977378.846 | 99,33%
O.12.000.066053 | CPOS/CDHU | TUBO DE LIGAÇÃO COM CANOPLA PARA SANITÁRIOS | Material | un | 1,0000000 | 39,58 | 39,58 | 39.58 | 0,00% | 1977418.426 | 99,33%
00003871 | SINAPI | LUVA SOLDAVEL COM ROSCA, PVC, 50 MM X 1 1/2", PARA AGUA FRIA PREDIAL | Material | UN | 2,0000000 | 19,66 | 39,32 | 39.32 | 0,00% | 1977457.746 | 99,33%
00011055 | SINAPI | PARAFUSO ROSCA SOBERBA ZINCADO CABECA CHATA FENDA SIMPLES 3,5 X 25 MM (1 ") | Material | UN | 435,6000000 | 0,09 | 39,20 | 39.204 | 0,00% | 1977496.95 | 99,33%
00000378/SINAPI | ORSE | Armador (horista) | Mão de Obra | h | 1,6317600 | 23,88 | 38,96 | 38.9641 | 0,00% | 1977535.9142 | 99,34%
00003398 | SINAPI | ISOLADOR DE PORCELANA, TIPO ROLDANA, DIMENSOES DE *72* X *72* MM, PARA USO EM BAIXA TENSAO | Material | UN | 6,0000000 | 6,34 | 38,04 | 38.04 | 0,00% | 1977573.9542 | 99,34%
00021114 | SINAPI | ADESIVO PARA TUBOS CPVC, *75* G | Material | UN | 0,9800000 | 38,77 | 37,99 | 37.9946 | 0,00% | 1977611.9488 | 99,34%
00004093 | SINAPI | MOTORISTA DE CAMINHAO (HORISTA) | Mão de Obra | H | 1,3389606 | 27,98 | 37,46 | 37.4641 | 0,00% | 1977649.4129 | 99,34%
00001925 | SINAPI | CURVA DE PVC 90 GRAUS, SOLDAVEL, 60 MM, COR MARROM, PARA AGUA FRIA PREDIAL | Material | UN | 1,0000000 | 36,70 | 36,70 | 36.7 | 0,00% | 1977686.1129 | 99,34%
00011741 | SINAPI | RALO SIFONADO CILINDRICO, PVC, 100 X 40 MM, COM GRELHA REDONDA BRANCA | Material | UN | 3,0000000 | 12,11 | 36,33 | 36.33 | 0,00% | 1977722.4429 | 99,35%
00012723 | SINAPI | LUVA DE COBRE SEM ANEL DE SOLDA, BOLSA X BOLSA, 15 MM | Material | UN | 10,0000000 | 3,60 | 36,00 | 36 | 0,00% | 1977758.4429 | 99,35%
000050 | SBC | CIMENTO PORTLAND CP III 32RS NBR 11578 (quilo) | Material | KG | 35,8468500 | 0,99 | 35,49 | 35.4884 | 0,00% | 1977793.9313 | 99,35%
00007340 | SINAPI | IMUNIZANTE PARA MADEIRA, INCOLOR | Material | L | 0,9771000 | 35,05 | 34,25 | 34.2474 | 0,00% | 1977828.1786 | 99,35%
9705 | ORSE | Tala plana perfurada 50mm | Material | un | 26,0000000 | 1,31 | 34,06 | 34.06 | 0,00% | 1977862.2386 | 99,35%
00013896 | SINAPI | VIBRADOR DE IMERSAO, DIAMETRO DA PONTEIRA DE *45* MM, COM MOTOR ELETRICO TRIFASICO DE 2 HP (2 CV) | Equipamento para Aquisição Permanente | UN | 0,0084926 | 4.001,64 | 33,98 | 33.9842 | 0,00% | 1977896.2229 | 99,35%
00039026 | SINAPI | PREGO DE ACO POLIDO SEM CABECA 15 X 15 (1 1/4 X 13) | Material | KG | 1,3344000 | 25,42 | 33,92 | 33.9204 | 0,00% | 1977930.1433 | 99,36%
00043130/SINAPI | ORSE | Arame galvanizado 12 bwg, d = 2,76 mm (0,048 kg/m) ou 14 bwg, d = 2,11 mm (0,026 kg/m) | Material | kg | 1,0620000 | 31,65 | 33,61 | 33.6123 | 0,00% | 1977963.7556 | 99,36%
00044503 | SINAPI | JARDINEIRO (HORISTA) | Mão de Obra | H | 2,0244763 | 16,35 | 33,10 | 33.1002 | 0,00% | 1977996.8558 | 99,36%
077790 | SBC | ELETROCALHA - CURVA 90 VERTICAL EXTERNA 100x50mm CHAPA 20 | Material | UN | 1,0000000 | 32,65 | 32,65 | 32.65 | 0,00% | 1978029.5058 | 99,36%
067090 | IOPES | PLACA DE SINALIZAÇÃO DE EMERGÊNCIA DE ORIENTAÇÃO E SALVAMENTO , CONFORME ABNT NBR 13434/2004 E NT14/2010-ES | Material | UN | 2,0000000 | 16,23 | 32,46 | 32.46 | 0,00% | 1978061.9658 | 99,36%
002203 | SBC | TACO DE MADEIRA PARA FIXACAO DE ESQUADRIAS/CAIXILHOS | Material | UN | 36,8370000 | 0,87 | 32,05 | 32.0482 | 0,00% | 1978094.014 | 99,36%
J.01.000.038040 | CPOS/CDHU | LIXA D´ÁGUA, REF. NORTON N° 80, AQUAFLEX OU EQUIVALENTE | Material | un | 12,8430000 | 2,49 | 31,98 | 31.9791 | 0,00% | 1978125.9931 | 99,37%
00007130 | SINAPI | TE DE REDUCAO, PVC, SOLDAVEL, 90 GRAUS, 50 MM X 32 MM, PARA AGUA FRIA PREDIAL | Material | UN | 2,0000000 | 15,92 | 31,84 | 31.84 | 0,00% | 1978157.8331 | 99,37%
00004299/SINAPI | ORSE | Parafuso zincado rosca soberba, cabeca sextavada, 5/16" x 110 mm, para fixacao de telha em madeira | Material | un | 14,2000000 | 2,18 | 30,96 | 30.956 | 0,00% | 1978188.7891 | 99,37%
00003847 | SINAPI | LUVA DE CORRER PARA TUBO SOLDAVEL, PVC, 50 MM, PARA AGUA FRIA PREDIAL | Material | UN | 1,0000000 | 30,74 | 30,74 | 30.74 | 0,00% | 1978219.5291 | 99,37%
00003868 | SINAPI | LUVA DE REDUCAO SOLDAVEL, PVC, 25 MM X 20 MM, PARA AGUA FRIA PREDIAL | Material | UN | 19,0000000 | 1,51 | 28,69 | 28.69 | 0,00% | 1978248.2191 | 99,37%
2036 | ORSE | Solucao limpadora pvc | Material | l | 0,3260000 | 87,09 | 28,39 | 28.3913 | 0,00% | 1978276.6104 | 99,37%
062248 | SBC | ACOPLAMENTO RIGIDO EM FERRO FUNDIDO RANHURADO DN 50mm | Material | UN | 1,0000000 | 26,97 | 26,97 | 26.97 | 0,00% | 1978303.5804 | 99,37%
003144 | SBC | PORCA SEXTAVADA PESADA TEMPERADO EM ACO CARBONO UNC 3/8" -16 CHAVE 11/16" | Material | UN | 22,0000000 | 1,19 | 26,18 | 26.18 | 0,00% | 1978329.7604 | 99,38%
00007583 | SINAPI | BUCHA DE NYLON SEM ABA S8, COM PARAFUSO DE 4,80 X 50 MM EM ACO ZINCADO COM ROSCA SOBERBA, CABECA CHATA E FENDA PHILLIPS | Material | UN | 48,0000000 | 0,51 | 24,48 | 24.48 | 0,00% | 1978354.2404 | 99,38%
00005103 | SINAPI | CAIXA SIFONADA PVC, 100 X 100 X 50 MM, COM GRELHA REDONDA, BRANCA | Material | UN | 1,0000000 | 24,15 | 24,15 | 24.15 | 0,00% | 1978378.3904 | 99,38%
12057 | ORSE | Furo em bancada de mármore ou granito para colacação de torneira ou válvula | Material | un | 1,0000000 | 24,10 | 24,10 | 24.1 | 0,00% | 1978402.4904 | 99,38%
003389 | SBC | ADESIVO PARA PVC bisnaga de 75 gramas | Material | UN | 2,2330000 | 10,71 | 23,92 | 23.9154 | 0,00% | 1978426.4058 | 99,38%
00003670 | SINAPI | JUNCAO SIMPLES, PVC, 45 GRAUS, DN 100 X 100 MM, SERIE NORMAL PARA ESGOTO PREDIAL | Material | UN | 1,0000000 | 23,45 | 23,45 | 23.45 | 0,00% | 1978449.8558 | 99,38%
00001951 | SINAPI | CURVA PVC CURTA 90 GRAUS, DN 75 MM, PARA ESGOTO PREDIAL | Material | UN | 1,0000000 | 23,41 | 23,41 | 23.41 | 0,00% | 1978473.2658 | 99,38%
00037957 | SINAPI | JOELHO CPVC, SOLDAVEL, 90 GRAUS, 28 MM, PARA AGUA QUENTE | Material | UN | 2,0000000 | 11,61 | 23,22 | 23.22 | 0,00% | 1978496.4858 | 99,38%
00003519 | SINAPI | JOELHO PVC, SOLDAVEL, PB, 45 GRAUS, DN 75 MM, PARA ESGOTO PREDIAL | Material | UN | 3,0000000 | 7,74 | 23,22 | 23.22 | 0,00% | 1978519.7058 | 99,39%
00039813 | SINAPI | MAQUINA TIPO VASO/TANQUE/JATO DE PRESSAO PORTATIL P/ JATEAMENTO, CONTROLE AUTOMATICO E REMOTO, CAMARA DE 1 SAIDA, 280 L, DIAM. *670* MM, BICO JATO CURTO VENTURI 5/16", MANGUEIRA 1" DE 10 M, COMPLETA (VALVULAS POP UP E DOSADORA, FUNDO CONICO ETC) | Equipamento para Aquisição Permanente | UN | 0,0004644 | 49.240,07 | 22,87 | 22.8668 | 0,00% | 1978542.5727 | 99,39%
099050 | SBC | PEDREIRO | Mão de Obra | H | 0,8374500 | 27,21 | 22,79 | 22.7909 | 0,00% | 1978565.3636 | 99,39%
035753 | SBC | ELETROCALHA - SAIDA HORIZONTAL PRE GALVANIZADA PARA ELETRODUTO 1 1/4" CHAPA 16 | Material | UN | 3,0000000 | 7,58 | 22,74 | 22.74 | 0,00% | 1978588.1036 | 99,39%
088525 | SBC | BARRAMENTO PENTE 12 POLOS BIFASICO 63A FORCELINE | Material | UN | 1,0000000 | 22,44 | 22,44 | 22.44 | 0,00% | 1978610.5436 | 99,39%
00042408 | SINAPI | LONA PLASTICA EXTRA FORTE PRETA, E = 200 MICRA | Material | m² | 8,0600000 | 2,77 | 22,33 | 22.3262 | 0,00% | 1978632.8698 | 99,39%
00003666 | SINAPI | JUNCAO SIMPLES, PVC, 45 GRAUS, DN 40 X 40 MM, SERIE NORMAL PARA ESGOTO PREDIAL | Material | UN | 6,0000000 | 3,68 | 22,08 | 22.08 | 0,00% | 1978654.9498 | 99,39%
N.04.000.020305 | CPOS/CDHU | PLACA DE SINALIZAÇÃO EM PVC, COM INDICAÇÃO DE PROIBIÇÃO NORMATIVA, (150X200X2MM); REF. P00111C DA ADVCOMM, 639 DA TAG SINALIZAÇÃO, P4 DA NET PLACA OU EQUIVALENTE | Material | un | 2,0000000 | 10,65 | 21,30 | 21.3 | 0,00% | 1978676.2498 | 99,39%
E.02.000.026760 | CPOS/CDHU | PREGO DIVERSAS BITOLAS (REFERÊNCIA 18 X 27) | Material | kg | 1,4280000 | 14,27 | 20,38 | 20.3776 | 0,00% | 1978696.6274 | 99,39%
B.01.000.010121 | CPOS/CDHU | FERREIRO/ARMADOR | Mão de Obra | h | 0,7140000 | 28,23 | 20,16 | 20.1562 | 0,00% | 1978716.7836 | 99,40%
O.12.000.069555 | CPOS/CDHU | ANEL DE BORRACHA EXPANSÃO PARA LIGAÇÃO EM BACIA SIFONADA, 100 MM (4´) | Material | un | 1,0000000 | 19,94 | 19,94 | 19.94 | 0,00% | 1978736.7236 | 99,40%
001450 | SBC | PREGO FERRO GALVANIZADO 16x24 (285 un/kg) | Material | KG | 0,9766500 | 20,38 | 19,90 | 19.9041 | 0,00% | 1978756.6277 | 99,40%
00037736 | SINAPI | TANQUE DE ACO CARBONO NAO REVESTIDO, PARA TRANSPORTE DE AGUA COM CAPACIDADE DE 10 M3, COM BOMBA CENTRIFUGA POR TOMADA DE FORCA, VAZAO MAXIMA *75* M3/H (INCLUI MONTAGEM, NAO INCLUI CAMINHAO) | Equipamento para Aquisição Permanente | UN | 0,0001828 | 107.334,36 | 19,62 | 19.6187 | 0,00% | 1978776.2465 | 99,40%
138 | ORSE | Adesivo pvc em frasco de 850 gramas | Material | kg | 0,2140000 | 90,42 | 19,35 | 19.3499 | 0,00% | 1978795.5963 | 99,40%
00036397 | SINAPI | BETONEIRA, CAPACIDADE NOMINAL 600 L, CAPACIDADE DE MISTURA 360L, MOTOR ELETRICO TRIFASICO 220/380V, POTENCIA 4CV, EXCLUSO CARREGADOR | Equipamento para Aquisição Permanente | UN | 0,0007438 | 25.937,98 | 19,29 | 19.2935 | 0,00% | 1978814.8898 | 99,40%
00006146 | SINAPI | SIFAO PLASTICO TIPO COPO PARA TANQUE, 1.1/4 X 1.1/2" | Material | UN | 1,0000000 | 19,00 | 19,00 | 19 | 0,00% | 1978833.8898 | 99,40%
11247 | ORSE | Serra mármore | Material | un | 0,0462018 | 409,35 | 18,91 | 18.9127 | 0,00% | 1978852.8025 | 99,40%
006044 | SBC | LUVA DE CORRER PVC ESGOTO SERIE NORMAL 100mm | Material | UN | 1,0000000 | 18,60 | 18,60 | 18.6 | 0,00% | 1978871.4025 | 99,40%
00003658 | SINAPI | JUNCAO SIMPLES, PVC, 45 GRAUS, DN 75 X 75 MM, SERIE NORMAL PARA ESGOTO PREDIAL | Material | UN | 1,0000000 | 18,23 | 18,23 | 18.23 | 0,00% | 1978889.6325 | 99,40%
010139 | IOPES | PEDREIRO (OFICIAL - SINDUSCON) (LABOR) | Mão de Obra | H | 0,6000000 | 30,09 | 18,05 | 18.054 | 0,00% | 1978907.6865 | 99,40%
00020046 | SINAPI | REDUCAO EXCENTRICA PVC, SERIE R, DN 100 X 75 MM, PARA ESGOTO PREDIAL | Material | UN | 1,0000000 | 17,98 | 17,98 | 17.98 | 0,00% | 1978925.6665 | 99,41%
028055 | SBC | ARRUELA LISA PESADA 5/16" | Material | UN | 22,0000000 | 0,79 | 17,38 | 17.38 | 0,00% | 1978943.0465 | 99,41%
E.03.000.026733 | CPOS/CDHU | PARAFUSOS NIQUELADOS PARA SANITÁRIOS | Material | un | 2,0000000 | 8,59 | 17,18 | 17.18 | 0,00% | 1978960.2265 | 99,41%
00003146 | SINAPI | FITA VEDA ROSCA, EM PTFE, ROLO DE 18 MM X 10 M (L X C) | Material | UN | 3,7852000 | 4,49 | 17,00 | 16.9955 | 0,00% | 1978977.2221 | 99,41%
026550 | IOPES | CONJUNTO PARAFUSO ACO INOX 304 ROSCA SOBERBA 7,2MM PARA FIXACAO DE BACIA/MICTORIOS | Material | UN | 1,0000000 | 16,85 | 16,85 | 16.85 | 0,00% | 1978994.0721 | 99,41%
00014618 | SINAPI | SERRA CIRCULAR DE BANCADA COM MOTOR ELETRICO, POTENCIA DE *1600* W, PARA DISCO DE DIAMETRO DE 10" (250 MM) | Equipamento para Aquisição Permanente | UN | 0,0094410 | 1.763,53 | 16,65 | 16.6495 | 0,00% | 1979010.7216 | 99,41%
B.01.000.010122 | CPOS/CDHU | AJUDANTE DE FERREIRO | Mão de Obra | h | 0,7140000 | 23,19 | 16,56 | 16.5577 | 0,00% | 1979027.2792 | 99,41%
00011658 | SINAPI | TE SANITARIO, PVC, DN 75 X 75 MM, SERIE NORMAL PARA ESGOTO PREDIAL | Material | UN | 1,0000000 | 16,20 | 16,20 | 16.2 | 0,00% | 1979043.4792 | 99,41%
00012895/SINAPI | ORSE | Capacete de seguranca aba frontal com suspensao de polietileno, sem jugular (classe b) | Material | un | 0,9219499 | 16,54 | 15,25 | 15.2491 | 0,00% | 1979058.7283 | 99,41%
00004342/SINAPI | ORSE | Porca zincada, sextavada, diametro 3/8" | Material | un | 52,0000000 | 0,29 | 15,08 | 15.08 | 0,00% | 1979073.8083 | 99,41%
00000416 | SINAPI | GRAMPO METALICO TIPO OLHAL PARA HASTE DE ATERRAMENTO DE 3/4", CONDUTOR DE *10* A 50 MM2 | Material | UN | 1,0000000 | 14,87 | 14,87 | 14.87 | 0,00% | 1979088.6783 | 99,41%
00000112 | SINAPI | ADAPTADOR PVC SOLDAVEL CURTO COM BOLSA E ROSCA, 50 MM X1 1/2", PARA AGUA FRIA | Material | UN | 3,0000000 | 4,79 | 14,37 | 14.37 | 0,00% | 1979103.0483 | 99,41%
00034557 | SINAPI | TELA DE ACO SOLDADA GALVANIZADA/ZINCADA PARA ALVENARIA, FIO D = *1,20 A 1,70* MM, MALHA 15 X 15 MM, (C X L) *50 X 7,5* CM | Material | M | 5,3970000 | 2,64 | 14,25 | 14.2481 | 0,00% | 1979117.2964 | 99,42%
00003669 | SINAPI | JUNCAO DE REDUCAO INVERTIDA, PVC SOLDAVEL, 75 X 50 MM, SERIE NORMAL PARA ESGOTO PREDIAL | Material | UN | 1,0000000 | 13,31 | 13,31 | 13.31 | 0,00% | 1979130.6064 | 99,42%
000100 | SBC | AREIA GROSSA LAVADA | Material | m³ | 0,0783400 | 158,01 | 12,38 | 12.3785 | 0,00% | 1979142.9849 | 99,42%
00044499 | SINAPI | AJUDANTE DE ESTRUTURAS METALICAS (HORISTA) | Mão de Obra | H | 0,7569370 | 16,08 | 12,17 | 12.1715 | 0,00% | 1979155.1564 | 99,42%
00000298 | SINAPI | ANEL BORRACHA, DN 75 MM, PARA TUBO SERIE REFORCADA ESGOTO PREDIAL | Material | UN | 3,0000000 | 3,87 | 11,61 | 11.61 | 0,00% | 1979166.7664 | 99,42%
00020169 | SINAPI | LUVA SIMPLES, PVC SERIE R, 75 MM, PARA ESGOTO PREDIAL | Material | UN | 1,0000000 | 11,53 | 11,53 | 11.53 | 0,00% | 1979178.2964 | 99,42%
F.12.000.028008 | CPOS/CDHU | DESMOLDANTE PARA FORMAS | Material | l | 0,7140000 | 15,61 | 11,15 | 11.1455 | 0,00% | 1979189.442 | 99,42%
00007129 | SINAPI | TE DE REDUCAO, PVC, SOLDAVEL, 90 GRAUS, 50 MM X 25 MM, PARA AGUA FRIA PREDIAL | Material | UN | 1,0000000 | 10,95 | 10,95 | 10.95 | 0,00% | 1979200.392 | 99,42%
B.02.000.020508 | CPOS/CDHU | CIMENTO CPII-E-32 (SACOS DE 50 KG) | Material | kg | 14,0679000 | 0,77 | 10,83 | 10.8323 | 0,00% | 1979211.2242 | 99,42%
00003148 | SINAPI | FITA VEDA ROSCA, EM PTFE, ROLO DE 18 MM X 50 M (L X C) | Material | UN | 0,6528000 | 16,57 | 10,82 | 10.8169 | 0,00% | 1979222.0411 | 99,42%
B.04.000.020503 | CPOS/CDHU | AREIA MÉDIA LAVADA (A GRANEL CAÇAMBA FECHADA) | Material | m³ | 0,0498960 | 211,38 | 10,55 | 10.547 | 0,00% | 1979232.5882 | 99,42%
00011927 | SINAPI | ABRACADEIRA, GALVANIZADA/ZINCADA, ROSCA SEM FIM, PARAFUSO INOX, LARGURA FITA *12,6 A *14 MM, D = 2" A 2 1/2" | Material | UN | 1,0000000 | 10,24 | 10,24 | 10.24 | 0,00% | 1979242.8282 | 99,42%
1651 | ORSE | Óculos branco proteção | Material | pr | 1,2242601 | 8,36 | 10,23 | 10.2348 | 0,00% | 1979253.063 | 99,42%
O.12.000.069503 | CPOS/CDHU | BOLSA DE BORRACHA PARA BACIA SIFONADA | Material | un | 1,0000000 | 10,01 | 10,01 | 10.01 | 0,00% | 1979263.073 | 99,42%
00036487 | SINAPI | GUINCHO ELETRICO DE COLUNA, CAPACIDADE 400 KG, COM MOTO FREIO, MOTOR TRIFASICO DE 1,25 CV | Equipamento para Aquisição Permanente | UN | 0,0012788 | 7.695,39 | 9,84 | 9.8409 | 0,00% | 1979272.9139 | 99,42%
B.07.000.049501 | CPOS/CDHU | FITA ISOLANTE DE 20 M, REF. 3M SCOTH 33MR OU EQUIVALENTE - USO ESPECIAL | Material | un | 0,2500000 | 38,30 | 9,58 | 9.575 | 0,00% | 1979282.4889 | 99,42%
00002556 | SINAPI | CAIXA DE LUZ "4 X 2" EM ACO ESMALTADA | Material | UN | 5,0000000 | 1,83 | 9,15 | 9.15 | 0,00% | 1979291.6389 | 99,42%
00040864 | SINAPI | SEGURO - MENSALISTA (COLETADO CAIXA - ENCARGOS COMPLEMENTARES) | Material | MES | 1,0000000 | 9,12 | 9,12 | 9.12 | 0,00% | 1979300.7589 | 99,42%
00020045 | SINAPI | REDUCAO EXCENTRICA PVC, SERIE R, DN 75 X 50 MM, PARA ESGOTO PREDIAL | Material | UN | 1,0000000 | 9,09 | 9,09 | 9.09 | 0,00% | 1979309.8489 | 99,42%
00000111 | SINAPI | ADAPTADOR PVC SOLDAVEL CURTO COM BOLSA E ROSCA, 50 MM X 1 1/4", PARA AGUA FRIA | Material | UN | 1,0000000 | 9,06 | 9,06 | 9.06 | 0,00% | 1979318.9089 | 99,43%
00000123 | SINAPI | ADITIVO IMPERMEABILIZANTE DE PEGA NORMAL PARA ARGAMASSAS E CONCRETOS SEM ARMACAO, LIQUIDO E ISENTO DE CLORETOS | Material | L | 1,0808640 | 8,37 | 9,05 | 9.0468 | 0,00% | 1979327.9557 | 99,43%
00043464 | SINAPI | FERRAMENTAS - FAMILIA OPERADOR ESCAVADEIRA - HORISTA (ENCARGOS COMPLEMENTARES - COLETADO CAIXA) | Material | H | 857,7767957 | 0,01 | 8,58 | 8.5778 | 0,00% | 1979336.5335 | 99,43%
10788 | ORSE | Pá quadrada | Material | un | 0,1840852 | 46,08 | 8,48 | 8.4826 | 0,00% | 1979345.0161 | 99,43%
00001574 | SINAPI | TERMINAL A COMPRESSAO EM COBRE ESTANHADO PARA CABO 10 MM2, 1 FURO E 1 COMPRESSAO, PARA PARAFUSO DE FIXACAO M6 | Material | UN | 4,0000000 | 2,01 | 8,04 | 8.04 | 0,00% | 1979353.0561 | 99,43%
10142 | ORSE | Joelho 45° pvc rigido, série R, d= 50mm | Material | un | 1,0000000 | 7,80 | 7,80 | 7.8 | 0,00% | 1979360.8561 | 99,43%
14735 | EMOP | PLACA FOTOLUMINESCENTE SINALIZACAO SEG.C ONTRA INCENDIO P/EQUIP.COMB.INC.E ALARME ,PVC ANTICHAMA,(20X15)CM,ABNT NBR 16820 | Material | UN | 1,0000000 | 7,71 | 7,71 | 7.71 | 0,00% | 1979368.5661 | 99,43%
00001573 | SINAPI | TERMINAL A COMPRESSAO EM COBRE ESTANHADO PARA CABO 6 MM2, 1 FURO E 1 COMPRESSAO, PARA PARAFUSO DE FIXACAO M6 | Material | UN | 4,0000000 | 1,86 | 7,44 | 7.44 | 0,00% | 1979376.0061 | 99,43%
00005066 | SINAPI | PREGO DE ACO POLIDO COM CABECA 12 X 12 | Material | KG | 0,2420000 | 29,79 | 7,21 | 7.2092 | 0,00% | 1979383.2153 | 99,43%
01968 | EMOP | MAO-DE-OBRA DE PEDREIRO, INCLUSIVE ENCAR GOS SOCIAIS | Mão de Obra | H | 0,2060000 | 34,86 | 7,18 | 7.1812 | 0,00% | 1979390.3964 | 99,43%
00001575 | SINAPI | TERMINAL A COMPRESSAO EM COBRE ESTANHADO PARA CABO 16 MM2, 1 FURO E 1 COMPRESSAO, PARA PARAFUSO DE FIXACAO M6 | Material | UN | 3,0000000 | 2,38 | 7,14 | 7.14 | 0,00% | 1979397.5364 | 99,43%
00039276 | SINAPI | CURVA 180 GRAUS, DE PVC RIGIDO ROSCAVEL, DE 1", PARA ELETRODUTO | Material | UN | 1,0000000 | 6,98 | 6,98 | 6.98 | 0,00% | 1979404.5164 | 99,43%
00012894/SINAPI | ORSE | Capa para chuva em pvc com forro de poliester, com capuz (amarela ou azul) | Material | un | 0,3073166 | 21,50 | 6,61 | 6.6073 | 0,00% | 1979411.1238 | 99,43%
00014153 | SINAPI | FITA METALICA PERFURADA, L = *18* MM, ROLO DE 30 M, CARGA RECOMENDADA = *30* KGF | Material | UN | 0,0600000 | 108,25 | 6,50 | 6.495 | 0,00% | 1979417.6188 | 99,43%
00037752 | SINAPI | CAMINHAO TOCO, PESO BRUTO TOTAL 16000 KG, CARGA UTIL MAXIMA 11030 KG, DISTANCIA ENTRE EIXOS 5,41 M, POTENCIA 185 CV (INCLUI CABINE E CHASSI, NAO INCLUI CARROCERIA) | Equipamento para Aquisição Permanente | UN | 0,0000091 | 705.234,46 | 6,43 | 6.4295 | 0,00% | 1979424.0482 | 99,43%
4728 | ORSE | Talhadeira chata 10" | Material | un | 0,2761278 | 23,20 | 6,41 | 6.4062 | 0,00% | 1979430.4544 | 99,43%
00000820 | SINAPI | BUCHA DE REDUCAO DE PVC, SOLDAVEL, LONGA, COM 50 X 32 MM, PARA AGUA FRIA PREDIAL | Material | UN | 1,0000000 | 6,14 | 6,14 | 6.14 | 0,00% | 1979436.5944 | 99,43%
00001607/SINAPI | ORSE | Conjunto arruelas de vedacao 5/16" para telha fibrocimento (uma arruela metalica e uma arruela pvc - conicas) | Material | cj | 14,2000000 | 0,41 | 5,82 | 5.822 | 0,00% | 1979442.4164 | 99,43%
034524 | SBC | ELETROCALHA - TERMINAL DE FECHAMENTO 100x50mm CHAPA 18 | Material | UN | 1,0000000 | 5,34 | 5,34 | 5.34 | 0,00% | 1979447.7564 | 99,43%
00001874 | SINAPI | CURVA 90 GRAUS, LONGA, DE PVC RIGIDO ROSCAVEL, DE 1 1/4", PARA ELETRODUTO | Material | UN | 1,0000000 | 5,31 | 5,31 | 5.31 | 0,00% | 1979453.0664 | 99,43%
00005069 | SINAPI | PREGO DE ACO POLIDO COM CABECA 17 X 27 (2 1/2 X 11) | Material | KG | 0,2268000 | 23,04 | 5,23 | 5.2255 | 0,00% | 1979458.2919 | 99,43%
10282 | ORSE | Regua de alumínio c/ 2,00m (para pedreiro) | Material | un | 0,0924035 | 54,94 | 5,08 | 5.0767 | 0,00% | 1979463.3685 | 99,43%
00000299 | SINAPI | ANEL BORRACHA, DN 100 MM, PARA TUBO SERIE REFORCADA ESGOTO PREDIAL | Material | UN | 1,0000000 | 5,03 | 5,03 | 5.03 | 0,00% | 1979468.3985 | 99,43%
00001884 | SINAPI | CURVA 90 GRAUS, LONGA, DE PVC RIGIDO ROSCAVEL, DE 1", PARA ELETRODUTO | Material | UN | 1,0000000 | 4,70 | 4,70 | 4.7 | 0,00% | 1979473.0985 | 99,43%
11245 | ORSE | Desempoladeira de madeira 12x22 | Material | un | 0,3234124 | 14,48 | 4,68 | 4.683 | 0,00% | 1979477.7815 | 99,43%
014213 | SBC | PREGO FERRO GALVANIZADO 15x15 (636 un/kg) | Material | KG | 0,1200000 | 38,70 | 4,64 | 4.644 | 0,00% | 1979482.4255 | 99,43%
00000813 | SINAPI | BUCHA DE REDUCAO DE PVC, SOLDAVEL, LONGA, COM 50 X 25 MM, PARA AGUA FRIA PREDIAL | Material | UN | 1,0000000 | 4,55 | 4,55 | 4.55 | 0,00% | 1979486.9755 | 99,43%
4729 | ORSE | Marreta 1 kg com cabo | Material | un | 0,0920426 | 47,20 | 4,34 | 4.3444 | 0,00% | 1979491.3199 | 99,43%
4722 | ORSE | Colher de pedreiro | Material | un | 0,1848071 | 23,47 | 4,34 | 4.3374 | 0,00% | 1979495.6574 | 99,43%
00002692/SINAPI | ORSE | Desmoldante protetor para formas de madeira, de base oleosa emulsionada em agua | Material | l | 0,4107000 | 10,55 | 4,33 | 4.3329 | 0,00% | 1979499.9903 | 99,43%
11265 | ORSE | Martelo de borracha com cabo | Material | un | 0,1848071 | 23,41 | 4,33 | 4.3263 | 0,00% | 1979504.3166 | 99,43%
00000131 | SINAPI | ADESIVO ESTRUTURAL A BASE DE RESINA EPOXI, BICOMPONENTE, PASTOSO (TIXOTROPICO) | Material | KG | 0,0795000 | 53,11 | 4,22 | 4.2222 | 0,00% | 1979508.5388 | 99,43%
11246 | ORSE | Escala métrica de bambú | Material | Un | 0,3234124 | 12,76 | 4,13 | 4.1267 | 0,00% | 1979512.6656 | 99,44%
00007140 | SINAPI | TE SOLDAVEL, PVC, 90 GRAUS, 32 MM, PARA AGUA FRIA PREDIAL (NBR 5648) | Material | UN | 1,0000000 | 4,05 | 4,05 | 4.05 | 0,00% | 1979516.7156 | 99,44%
981 | ORSE | Fita veda rosca 18mm | Material | m | 14,0200000 | 0,27 | 3,79 | 3.7854 | 0,00% | 1979520.501 | 99,44%
00007116 | SINAPI | TE PVC SOLDAVEL, BBB, 90 GRAUS, DN 40 MM, PARA ESGOTO SECUNDARIO PREDIAL | Material | UN | 1,0000000 | 3,58 | 3,58 | 3.58 | 0,00% | 1979524.081 | 99,44%
00039897 | SINAPI | PASTA PARA SOLDA DE TUBOS E CONEXOES DE COBRE (EMBALAGEM COM 250 G) | Material | UN | 0,0530000 | 66,92 | 3,55 | 3.5468 | 0,00% | 1979527.6277 | 99,44%
00000246/SINAPI | ORSE | Auxiliar de encanador ou bombeiro hidraulico (horista) | Mão de Obra | h | 0,2000000 | 17,40 | 3,48 | 3.4805 | 0,00% | 1979531.1083 | 99,44%
4174 | ORSE | Desempenadeira de aço lisa, cabo madeira, ref:143, Atlas ou similar | Material | un | 0,2310088 | 14,98 | 3,46 | 3.4605 | 0,00% | 1979534.5688 | 99,44%
002047 | SBC | PREGO FERRO GALVANIZADO TELHADEIRO (53 un/kg) | Material | UN | 2,5260000 | 1,31 | 3,31 | 3.3091 | 0,00% | 1979537.8778 | 99,44%
00001442 | SINAPI | COMPACTADOR DE SOLO TIPO PLACA VIBRATORIA REVERSIVEL, A GASOLINA 4 TEMPOS, PESO 125 A 150 KG, FORCA CENTRIF. 2500 A 2800 KGF, LARG. TRABALHO 400 A 450 MM, FREQ. VIBRACAO 4300 A 4500 RPM, VELOC. TRABALHO 15 A 20 M/MIN, POT. 5,5 A 6,0 HP | Equipamento para Aquisição Permanente | UN | 0,0002329 | 14.100,41 | 3,28 | 3.2833 | 0,00% | 1979541.1611 | 99,44%
00020085 | SINAPI | ANEL BORRACHA, DN 50 MM, PARA TUBO SERIE REFORCADA ESGOTO PREDIAL | Material | UN | 1,0000000 | 3,18 | 3,18 | 3.18 | 0,00% | 1979544.3411 | 99,44%
00039315/SINAPI | ORSE | Espacador / distanciador tipo garra dupla, em plastico, cobrimento *20* mm, para ferragens de lajes e fundo de vigas | Material | un | 7,2480000 | 0,43 | 3,12 | 3.1166 | 0,00% | 1979547.4578 | 99,44%
00000829 | SINAPI | BUCHA DE REDUCAO DE PVC, SOLDAVEL, CURTA, COM 32 X 25 MM, PARA AGUA FRIA PREDIAL | Material | UN | 3,0000000 | 1,02 | 3,06 | 3.06 | 0,00% | 1979550.5178 | 99,44%
00005065 | SINAPI | PREGO DE ACO POLIDO COM CABECA 10 X 10 (7/8 X 17) | Material | KG | 0,0678000 | 43,00 | 2,92 | 2.9154 | 0,00% | 1979553.4332 | 99,44%
00043474 | SINAPI | FERRAMENTAS - FAMILIA ENGENHEIRO CIVIL - MENSALISTA (ENCARGOS COMPLEMENTARES - COLETADO CAIXA) | Material | MES | 1,0000000 | 2,85 | 2,85 | 2.85 | 0,00% | 1979556.2832 | 99,44%
00001927 | SINAPI | CURVA DE PVC 45 GRAUS, SOLDAVEL, 25 MM, COR MARROM, PARA AGUA FRIA PREDIAL | Material | UN | 1,0000000 | 2,63 | 2,63 | 2.63 | 0,00% | 1979558.9132 | 99,44%
00004096 | SINAPI | MOTORISTA OPERADOR DE CAMINHAO COM MUNCK (HORISTA) | Mão de Obra | H | 0,0784515 | 31,35 | 2,46 | 2.4595 | 0,00% | 1979561.3726 | 99,44%
B.02.000.037043 | CPOS/CDHU | MASSA PARA VIDRO COMUM BRANCA E/OU CINZA | Material | kg | 0,2500000 | 8,05 | 2,01 | 2.0125 | 0,00% | 1979563.3851 | 99,44%
00003363 | SINAPI | GUINDAUTO HIDRAULICO, CAPACIDADE MAXIMA DE CARGA 6200 KG, MOMENTO MAXIMO DE CARGA 11,7 TM, ALCANCE MAXIMO HORIZONTAL 9,70 M, PARA MONTAGEM SOBRE CHASSI DE CAMINHAO PBT MINIMO 13000 KG (INCLUI MONTAGEM, NAO INCLUI CAMINHAO) | Equipamento para Aquisição Permanente | UN | 0,0000111 | 180.919,90 | 2,01 | 2.0088 | 0,00% | 1979565.394 | 99,44%
00039017/SINAPI | ORSE | Espacador / distanciador circular com entrada lateral, em plastico, para vergalhao *4,2 a 12,5* mm, cobrimento 20 mm | Material | un | 7,2480000 | 0,27 | 1,96 | 1.957 | 0,00% | 1979567.3509 | 99,44%
00001892 | SINAPI | LUVA EM PVC RIGIDO ROSCAVEL, DE 1", PARA ELETRODUTO | Material | UN | 1,0000000 | 1,88 | 1,88 | 1.88 | 0,00% | 1979569.2309 | 99,44%
10789 | ORSE | Nível de bolha de madeira | Material | un | 0,0924035 | 19,23 | 1,78 | 1.7769 | 0,00% | 1979571.0078 | 99,44%
00020080 | SINAPI | ADESIVO PLASTICO PARA PVC, FRASCO COM 175 GR | Material | UN | 0,0714000 | 24,67 | 1,76 | 1.7614 | 0,00% | 1979572.7693 | 99,44%
11243 | ORSE | Martelo sem unha | Material | un | 0,0462018 | 34,96 | 1,62 | 1.6152 | 0,00% | 1979574.3845 | 99,44%
00009874 | SINAPI | TUBO PVC, SOLDAVEL, DE 40 MM, AGUA FRIA (NBR-5648) | Material | M | 0,1049300 | 15,14 | 1,59 | 1.5886 | 0,00% | 1979575.9731 | 99,44%
11264 | ORSE | Marreta de 1/2 kg com cabo | Material | un | 0,0924035 | 16,88 | 1,56 | 1.5598 | 0,00% | 1979577.5329 | 99,44%
10790 | ORSE | Prumo de face | Material | un | 0,0462018 | 32,40 | 1,50 | 1.4969 | 0,00% | 1979579.0298 | 99,44%
026664 | IOPES | BUCHA PLASTICA COM PARAFUSO - 6MM | Material | UN | 4,0000000 | 0,36 | 1,44 | 1.44 | 0,00% | 1979580.4698 | 99,44%
B.07.000.069552 | CPOS/CDHU | FITA TEFLON DE 18 MM | Material | m | 6,2000000 | 0,23 | 1,43 | 1.426 | 0,00% | 1979581.8958 | 99,44%
003420 | SBC | FITA ISOLANTE HIGHLAND ADESIVA 19m x 20mm | Material | M | 1,0000000 | 1,28 | 1,28 | 1.28 | 0,00% | 1979583.1758 | 99,44%
11255 | ORSE | Tarracha para tubos PVC de 1" | Material | un | 0,0125520 | 78,67 | 0,99 | 0.98747 | 0,00% | 1979584.1633 | 99,44%
10364 | ORSE | Bucha em liga zamak para eletroduto 32mm, d=1 1/4" | Material | un | 1,0000000 | 0,98 | 0,98 | 0.98 | 0,00% | 1979585.1433 | 99,44%
10366 | ORSE | Arruela em liga zamak p/eletroduto 32mm, d=1 1/4 " | Material | un | 1,0000000 | 0,98 | 0,98 | 0.98 | 0,00% | 1979586.1233 | 99,44%
11240 | ORSE | Alicate com isolamento | Material | un | 0,0163047 | 59,55 | 0,97 | 0.97094 | 0,00% | 1979587.0942 | 99,44%
10579 | ORSE | Chave de fenda chata 30 cm | Material | un | 0,0263175 | 33,58 | 0,88 | 0.88374 | 0,00% | 1979587.978 | 99,44%
11253 | ORSE | Tarracha para tubos PVC de 1/2" | Material | un | 0,0230120 | 36,21 | 0,83 | 0.83326 | 0,00% | 1979588.8113 | 99,44%
00011281 | SINAPI | COMPACTADOR DE SOLO A PERCUSSAO (SOQUETE), A GASOLINA 4 TEMPOS, PESO 55 A 65 KG, FORCA DE IMPACTO 1.000 A 1.500 KGF, FREQ. 600 A 700 GOLPES P/ MINUTO, VELOCIDADE TRABALHO DE 10 A 15 M/MIN, POT. DE 2,00 A 3,00 HP | Equipamento para Aquisição Permanente | UN | 0,0000387 | 16.796,36 | 0,65 | 0.65051 | 0,00% | 1979589.4618 | 99,44%
11256 | ORSE | Tarracha para tubos PVC de 1 1/2" | Material | un | 0,0083680 | 74,92 | 0,63 | 0.62693 | 0,00% | 1979590.0887 | 99,44%
11244 | ORSE | Martelo com unha | Material | un | 0,0100129 | 61,12 | 0,61 | 0.61199 | 0,00% | 1979590.7007 | 99,44%
00037596 | SINAPI | ARGAMASSA COLANTE TIPO AC III E | Material | KG | 0,1455000 | 3,73 | 0,54 | 0.54271 | 0,00% | 1979591.2434 | 99,44%
11254 | ORSE | Tarracha para tubos PVC de 3/4" | Material | un | 0,0146440 | 34,32 | 0,50 | 0.50258 | 0,00% | 1979591.746 | 99,44%
00020247 | SINAPI | PREGO DE ACO POLIDO COM CABECA 15 X 15 (1 1/4 X 13) | Material | KG | 0,0152775 | 25,03 | 0,38 | 0.3824 | 0,00% | 1979592.1284 | 99,44%
S.04.000.026514 | CPOS/CDHU | PARAFUSO AUTO-ATARRAXANTE COM FENDA, ZINCADO BRANCO DE 9,5 X 2,9 MM | Material | un | 6,0000000 | 0,06 | 0,36 | 0.36 | 0,00% | 1979592.4884 | 99,44%
11242 | ORSE | Chave inglesa 12" | Material | un | 0,0081523 | 42,45 | 0,35 | 0.34607 | 0,00% | 1979592.8344 | 99,44%
11257 | ORSE | Tarracha para tubos PVC de 1 1/4" | Material | un | 0,0083680 | 40,33 | 0,34 | 0.33748 | 0,00% | 1979593.1719 | 99,44%
069512 | IOPES | FITA DE VEDACAO 18MM X 50M | Material | M | 0,8400000 | 0,26 | 0,22 | 0.2184 | 0,00% | 1979593.3903 | 99,44%
10578 | ORSE | Formão grande | Material | un | 0,0100129 | 18,91 | 0,19 | 0.18934 | 0,00% | 1979593.5797 | 99,44%
10577 | ORSE | Serrote 40cm | Material | un | 0,0050064 | 37,33 | 0,19 | 0.18689 | 0,00% | 1979593.7666 | 99,44%
10592 | ORSE | Lima chata 12" | Material | un | 0,0020920 | 46,55 | 0,10 | 0.097383 | 0,00% | 1979593.8639 | 99,44%
10593 | ORSE | Praio simples 30cm | Material | un | 0,0020920 | 24,43 | 0,05 | 0.051108 | 0,00% | 1979593.915 | 99,44%
00037544 | SINAPI | MISTURADOR DE ARGAMASSA, EIXO HORIZONTAL, CAPACIDADE DE MISTURA 300 KG, MOTOR ELETRICO TRIFASICO 220/380 V, POTENCIA 5 CV | Equipamento para Aquisição Permanente | UN | 0,0000029 | 16.900,60 | 0,05 | 0.048255 | 0,00% | 1979593.9633 | 99,44%
10585 | ORSE | Arco de serra | Material | un | 0,0003264 | 24,85 | 0,01 | 0.0081098 | 0,00% | 1979593.9714 | 99,44%
00010777/SINAPI | ORSE | Locacao de container 2,30 x 4,30 m, alt. 2,50 m, para sanitario, com 3 bacias, 4 chuveiros, 1 lavatorio e 1 mictorio (nao inclui mobilizacao/desmobilizacao) | Equipamento | mes | 0,0000000 | 1.180,40 | 0,00 | 0 | 0,00% | 1979593.9714 | 99,44%
11248 | ORSE | Furadeira e Parafusadeira eletrica Bosch ou Similar profissional | Equipamento | un | 0,0000000 | 307,20 | 0,00 | 0 | 0,00% | 1979593.9714 | 99,44%
11249 | ORSE | Serra circular eletrica portatil | Equipamento | un | 0,0000000 | 771,69 | 0,00 | 0 | 0,00% | 1979593.9714 | 99,44%
Totais por Tipo
R$ 24.883,65
R$ 2.514,30
R$ 450.075,54
R$ 1.460.361,56
R$ 41.587,80
R$ 0,00
R$ 0,00
R$ 0,00
R$ 0,00
R$ 0,00
R$ 171,12
R$ 0,00
1594301.22
396456.34
1990757.56
_______________________________________________________________ RITA DE CASSIA LIMA

## Curva ABC de Serviços
|  | Obra | Bancos | B.D.I. |  |  | Encargos Sociais
|  | UBS - TIPO 1 | SINAPI - 12/2024 - Bahia SBC - 12/2024 - Bahia ORSE - 12/2024 - Sergipe | 24,88% |  |  | Desonerado: embutido nos preços unitário dos insumos de mão de obra, de acordo com as bases.
Curva ABC de Serviços
Código | Banco | Descrição | Tipo | Und | Quant. | Valor Unit | Total | Peso (%) | Peso Acumulado (%)
CPU2100 | Próprio | Laje pré-fabricada unidirecional em viga treliçada/lajota em EPS LT 16 (12 + 4), exceto capa de concreto |  | un | 358,88 | 244,21 | 87.642,08 | 4,40 | 4,40
103324 | SINAPI | ALVENARIA DE VEDAÇÃO DE BLOCOS CERÂMICOS FURADOS NA VERTICAL DE 14X19X39 CM (ESPESSURA 14 CM) E ARGAMASSA DE ASSENTAMENTO COM PREPARO EM BETONEIRA. AF_12/2021 | PARE - PAREDES/PAINEIS | m² | 713,84 | 97,29 | 69.449,49 | 3,49 | 7,89
94995 | SINAPI | EXECUÇÃO DE PASSEIO (CALÇADA) OU PISO DE CONCRETO COM CONCRETO MOLDADO IN LOCO, USINADO, ACABAMENTO CONVENCIONAL, ESPESSURA 8 CM, ARMADO. AF_08/2022 | PISO - PISOS | m² | 557,41 | 111,78 | 62.307,28 | 3,13 | 11,02
CPU2283 | Próprio | CONCRETAGEM DE VIGAS E LAJES, FCK=30 MPA, PARA LAJES MACIÇAS OU NERVURADAS COM USO DE BOMBA - LANÇAMENTO, ADENSAMENTO E ACABAMENTO. |  | un | 62,9 | 864,36 | 54.368,24 | 2,73 | 13,75
96557 | SINAPI | CONCRETAGEM DE BLOCO DE COROAMENTO OU VIGA BALDRAME, FCK 30 MPA, COM USO DE BOMBA - LANÇAMENTO, ADENSAMENTO E ACABAMENTO. AF_01/2024 | FUES - FUNDAÇÕES E ESTRUTURAS | m³ | 56,9 | 929,35 | 52.880,01 | 2,66 | 16,41
15.005.0280-0 | EMOP | DUTO PARA EXAUSTAO DE AR/VENTILACAO,CHAVETADO EM CHAPA DE AC O GALVANIZADO,NAS DIVERSAS BITOLAS,CONFORME ABNT NBR 16401,I NCLUSIVE SUPORTES PINTADOS,GRELHAS,DIFUSORES EM ALUMINIO EXT RUDADO E DEMAIS ITENS NECESSARIOS.FORNECIMENTO E COLOCACAO 3%(SOBRE A MAO DE OBRA)-DESGASTE DE FERRAMENTAS E EPI 3%(SOBRE O MATERIAL)-PARAFUSOS,ARRUELAS,PORCAS,TINTA ANTICOR ROSIVA E LONA FLEXIVEL | 15 | KG | 636,0 | 80,37 | 51.115,32 | 2,57 | 18,98
104958 | SINAPI | MASSA ÚNICA, EM ARGAMASSA TRAÇO 1:2:8 PREPARO MECÂNICO, APLICADA MANUALMENTE EM PAREDES INTERNAS DE AMBIENTES COM ÁREA MAIOR QUE 10M², E = 10MM, COM TALISCAS. AF_03/2024 | REVE - REVESTIMENTO E TRATAMENTO DE SUPERFÍCIES | m² | 1.375,61 | 32,71 | 44.996,20 | 2,26 | 21,24
92460 | SINAPI | MONTAGEM E DESMONTAGEM DE FÔRMA DE VIGA, ESCORAMENTO METÁLICO, PÉ-DIREITO SIMPLES, EM CHAPA DE MADEIRA RESINADA, 6 UTILIZAÇÕES. AF_09/2020 | FUES - FUNDAÇÕES E ESTRUTURAS | m² | 292,0 | 150,66 | 43.992,72 | 2,21 | 23,45
96534 | SINAPI | FABRICAÇÃO, MONTAGEM E DESMONTAGEM DE FÔRMA PARA BLOCO DE COROAMENTO, EM MADEIRA SERRADA, E=25 MM, 4 UTILIZAÇÕES. AF_01/2024 | FUES - FUNDAÇÕES E ESTRUTURAS | m² | 392,1 | 101,78 | 39.907,93 | 2,00 | 25,45
10168 | ORSE | Piso alta resistencia, colorido, e=10mm, aplicado com juntas, polido até o esmeril 400 e encerado | Pisos : Cimentados, em Concreto Simples, tipo Tech-Stone e de Alta Resistência | m² | 393,44 | 96,90 | 38.124,33 | 1,92 | 27,37
98459 | SINAPI | TAPUME COM TELHA METÁLICA. AF_03/2024 | CANT - CANTEIRO DE OBRAS | m² | 330,0 | 113,90 | 37.587,00 | 1,89 | 29,25
96114 | SINAPI | FORRO EM DRYWALL, PARA AMBIENTES COMERCIAIS, INCLUSIVE ESTRUTURA BIRECIONAL DE FIXAÇÃO. AF_08/2023_PS | REVE - REVESTIMENTO E TRATAMENTO DE SUPERFÍCIES | m² | 340,81 | 99,61 | 33.948,08 | 1,71 | 30,96
10783 | ORSE | Cobogo de cimento (elemento vazado, circular), 30 x 30 x 5cm, assentado com argamassa de cimento e areia | Elementos Vazados | m² | 120,962 | 256,35 | 31.008,60 | 1,56 | 32,52
14.003.0205-0 | EMOP | PORTA DE ALUMINIO ANODIZADO AO NATURAL,EM 2 FOLHAS DE ABRIR, TENDO 1 CONTRAPINAZIO DIVIDINDO A ESQUADRIA EM 2 VAZIOS PARA VIDRO,EM PERFIS SERIE 25,EXCLUSIVE FECHADURA.FORNECIMENTO E COLOCACAO 3%-DESGASTE DE FERRAMENTAS E EPI 39%-ANODIZACAO E ACESSORIOS | 14 | m² | 20,28 | 1.505,82 | 30.538,02 | 1,53 | 34,05
91835 | SINAPI | ELETRODUTO FLEXÍVEL CORRUGADO REFORÇADO, PVC, DN 25 MM (3/4"), PARA CIRCUITOS TERMINAIS, INSTALADO EM FORRO - FORNECIMENTO E INSTALAÇÃO. AF_03/2023_PA | INEL - INSTALAÇÃO ELÉTRICA/ELETRIFICAÇÃO E ILUMINAÇÃO EXTERNA | M | 1.155,3 | 23,72 | 27.403,71 | 1,38 | 35,43
92423 | SINAPI | MONTAGEM E DESMONTAGEM DE FÔRMA DE PILARES RETANGULARES E ESTRUTURAS SIMILARES, PÉ-DIREITO SIMPLES, EM CHAPA DE MADEIRA COMPENSADA RESINADA, 6 UTILIZAÇÕES. AF_09/2020 | FUES - FUNDAÇÕES E ESTRUTURAS | m² | 283,0 | 86,86 | 24.581,38 | 1,23 | 36,66
93565 | SINAPI | ENGENHEIRO CIVIL DE OBRA JUNIOR COM ENCARGOS COMPLEMENTARES | SEDI - SERVIÇOS DIVERSOS | MES | 1,0 | 22.912,73 | 22.912,73 | 1,15 | 37,81
112597 | SBC | ALIZAR ALUMINIO PINTURA ELETROSTATICA BRANCA | ESQUADRIAS DE ALUMINIO | M | 233,34 | 96,35 | 22.482,30 | 1,13 | 38,94
94207 | SINAPI | TELHAMENTO COM TELHA ONDULADA DE FIBROCIMENTO E = 6 MM, COM RECOBRIMENTO LATERAL DE 1/4 DE ONDA PARA TELHADO COM INCLINAÇÃO MAIOR QUE 10°, COM ATÉ 2 ÁGUAS, INCLUSO IÇAMENTO. AF_07/2019 | COBE - COBERTURA | m² | 359,41 | 61,04 | 21.938,38 | 1,10 | 40,04
CPU2101 | Próprio | Laje pré-fabricada unidirecional em viga treliçada/lajota em EPS LT 12 (8 + 4), exceto capa de concreto |  | un | 93,94 | 222,02 | 20.856,55 | 1,05 | 41,09
98557 | SINAPI | IMPERMEABILIZAÇÃO DE SUPERFÍCIE COM EMULSÃO ASFÁLTICA, 2 DEMÃOS. AF_09/2023 | IMPE - IMPERMEABILIZAÇÕES E PROTEÇÕES DIVERSAS | m² | 388,18 | 53,72 | 20.853,02 | 1,05 | 42,14
96545 | SINAPI | ARMAÇÃO DE BLOCO UTILIZANDO AÇO CA-50 DE 8 MM - MONTAGEM. AF_01/2024 | FUES - FUNDAÇÕES E ESTRUTURAS | KG | 1.010,5 | 20,41 | 20.624,30 | 1,04 | 43,18
91926 | SINAPI | CABO DE COBRE FLEXÍVEL ISOLADO, 2,5 MM², ANTI-CHAMA 450/750 V, PARA CIRCUITOS TERMINAIS - FORNECIMENTO E INSTALAÇÃO. AF_03/2023 | INEL - INSTALAÇÃO ELÉTRICA/ELETRIFICAÇÃO E ILUMINAÇÃO EXTERNA | M | 3.658,8 | 5,38 | 19.684,34 | 0,99 | 44,16
88495 | SINAPI | EMASSAMENTO COM MASSA LÁTEX, APLICAÇÃO EM PAREDE, UMA DEMÃO, LIXAMENTO MANUAL. AF_04/2023 | PINT - PINTURAS | m² | 1.351,77 | 13,91 | 18.803,12 | 0,94 | 45,11
90844 | SINAPI | KIT DE PORTA DE MADEIRA PARA PINTURA, SEMI-OCA (LEVE OU MÉDIA), PADRÃO MÉDIO, 90X210CM, ESPESSURA DE 3,5CM, ITENS INCLUSOS: DOBRADIÇAS, MONTAGEM E INSTALAÇÃO DO BATENTE, FECHADURA COM EXECUÇÃO DO FURO - FORNECIMENTO E INSTALAÇÃO. AF_12/2019 | ESQV - ESQUADRIAS/FERRAGENS/VIDROS | UN | 12,0 | 1.479,71 | 17.756,52 | 0,89 | 46,00
92762 | SINAPI | ARMAÇÃO DE PILAR OU VIGA DE ESTRUTURA CONVENCIONAL DE CONCRETO ARMADO UTILIZANDO AÇO CA-50 DE 10,0 MM - MONTAGEM. AF_06/2022 | FUES - FUNDAÇÕES E ESTRUTURAS | KG | 1.222,6 | 14,06 | 17.189,75 | 0,86 | 46,86
CPU1942 | Próprio | PAREDE COM SISTEMA EM CHAPAS DE GESSO RU PARA DRYWALL, USO INTERNO, COM DUAS FACES SIMPLES E ESTRUTURA METÁLICA COM GUIAS SIMPLES PARA PAREDES COM ÁREA LÍQUIDA MAIOR OU IGUAL A 6 M2, COM VÃOS. AF_07/2023_PS |  | un | 180,09 | 94,34 | 16.989,69 | 0,85 | 47,72
CPU2284 | Próprio | CONCRETAGEM DE PILARES, FCK = 30 MPA, COM USO DE BOMBA - LANÇAMENTO, ADENSAMENTO E ACABAMENTO. AF_02/2022_PS |  | un | 18,6 | 862,43 | 16.041,19 | 0,81 | 48,52
104641 | SINAPI | PINTURA LÁTEX ACRÍLICA ECONÔMICA, APLICAÇÃO MANUAL EM PAREDES, DUAS DEMÃOS. AF_04/2023 | PINT - PINTURAS | m² | 1.351,77 | 11,85 | 16.018,47 | 0,80 | 49,33
000128 | SBC | CONTROLE TECNOLOGICO DE CONCRETOS | PROJETOS | m³ | 138,4 | 115,41 | 15.972,74 | 0,80 | 50,13
CPU2286 | Próprio | PAREDE COM SISTEMA EM CHAPAS DE GESSO RU PARA DRYWALL COM ISOLAMENTO ACUSTICO, USO INTERNO, COM DUAS FACES SIMPLES E ESTRUTURA METÁLICA COM GUIAS SIMPLES PARA PAREDES COM ÁREA LÍQUIDA MAIOR OU IGUAL A 6 M2, COM VÃOS. |  | un | 66,04 | 235,82 | 15.573,55 | 0,78 | 50,91
87905 | SINAPI | CHAPISCO APLICADO EM ALVENARIA (COM PRESENÇA DE VÃOS) E ESTRUTURAS DE CONCRETO DE FACHADA, COM COLHER DE PEDREIRO. ARGAMASSA TRAÇO 1:3 COM PREPARO EM BETONEIRA 400L. AF_10/2022 | REVE - REVESTIMENTO E TRATAMENTO DE SUPERFÍCIES | m² | 1.453,38 | 10,56 | 15.347,69 | 0,77 | 51,68
94229 | SINAPI | CALHA EM CHAPA DE AÇO GALVANIZADO NÚMERO 24, DESENVOLVIMENTO DE 100 CM, INCLUSO TRANSPORTE VERTICAL. AF_07/2019 | COBE - COBERTURA | M | 76,0 | 198,43 | 15.080,68 | 0,76 | 52,44
92759 | SINAPI | ARMAÇÃO DE PILAR OU VIGA DE ESTRUTURA CONVENCIONAL DE CONCRETO ARMADO UTILIZANDO AÇO CA-60 DE 5,0 MM - MONTAGEM. AF_06/2022 | FUES - FUNDAÇÕES E ESTRUTURAS | KG | 835,9 | 17,98 | 15.029,48 | 0,75 | 53,20
89356 | SINAPI | TUBO, PVC, SOLDÁVEL, DE 25MM, INSTALADO EM RAMAL OU SUB-RAMAL DE ÁGUA - FORNECIMENTO E INSTALAÇÃO. AF_06/2022 | INHI - INSTALAÇÕES HIDROS SANITÁRIAS | M | 510,5 | 28,38 | 14.487,99 | 0,73 | 53,92
46.03.050 | CPOS/CDHU | TUBO DE PVC RÍGIDO PXB COM VIROLA E ANEL DE BORRACHA, LINHA ESGOTO SÉRIE REFORÇADA ´R´, DN= 100 MM, INCLUSIVE CONEXÕES | 46.03 | m | 107,9 | 130,09 | 14.036,71 | 0,71 | 54,63
070216 | SBC | CAIXA DE VENTILACAO PARA FORRO CAB-250 - 220V - S&P | INSTALACOES MECANICAS - AR CONDICIONADO | UN | 3,0 | 4.617,73 | 13.853,19 | 0,70 | 55,32
90843 | SINAPI | KIT DE PORTA DE MADEIRA PARA PINTURA, SEMI-OCA (LEVE OU MÉDIA), PADRÃO MÉDIO, 80X210CM, ESPESSURA DE 3,5CM, ITENS INCLUSOS: DOBRADIÇAS, MONTAGEM E INSTALAÇÃO DO BATENTE, FECHADURA COM EXECUÇÃO DO FURO - FORNECIMENTO E INSTALAÇÃO. AF_12/2019 | ESQV - ESQUADRIAS/FERRAGENS/VIDROS | UN | 10,0 | 1.381,68 | 13.816,80 | 0,69 | 56,02
078206 | SBC | CABO DE COBRE NU MEIO DURO 7 FIOS 35mm2 | ATERRAMENTO | M | 265,0 | 51,18 | 13.562,70 | 0,68 | 56,70
05.07.040 | CPOS/CDHU | REMOÇÃO DE ENTULHO SEPARADO DE OBRA COM CAÇAMBA METÁLICA - TERRA, ALVENARIA, CONCRETO, ARGAMASSA, MADEIRA, PAPEL, PLÁSTICO OU METAL | 5.07 | m³ | 100,0 | 135,55 | 13.555,00 | 0,68 | 57,38
13158 | ORSE | Luminária plafon (sobrepor) 40 x 40 - 36 W - 6000K - G- Light ou similar | Luminárias Internas | un | 50,0 | 266,08 | 13.304,00 | 0,67 | 58,05
94569 | SINAPI | JANELA DE ALUMÍNIO TIPO MAXIM-AR, COM VIDROS, BATENTE E FERRAGENS, EXCLUSIVE ALIZAR, ACABAMENTO E CONTRAMARCO, FIXAÇÃO COM PARAFUSO. FORNECIMENTO E INSTALAÇÃO. AF_11/2024 | ESQV - ESQUADRIAS/FERRAGENS/VIDROS | m² | 25,64 | 508,24 | 13.031,27 | 0,65 | 58,70
2180 | ORSE | Regularização de base para revest. de pisos com arg. traço t4, esp. média = 2,5cm | Pisos : Cimentados, em Concreto Simples, tipo Tech-Stone e de Alta Resistência | m² | 393,44 | 32,70 | 12.865,48 | 0,65 | 59,35
101801 | SINAPI | CAIXA COM GRELHA RETANGULAR DE FERRO FUNDIDO, EM ALVENARIA COM BLOCOS DE CONCRETO, DIMENSÕES INTERNAS: 0,30 X 1,00 X 1,00. AF_12/2020 | DROP - DRENAGEM/OBRAS DE CONTENÇÃO / POÇOS DE VISITA E CAIXAS | UN | 9,0 | 1.394,59 | 12.551,31 | 0,63 | 59,98
95305 | SINAPI | TEXTURA ACRÍLICA, APLICAÇÃO MANUAL EM PAREDE, UMA DEMÃO. AF_04/2023 | PINT - PINTURAS | m² | 726,69 | 17,15 | 12.462,73 | 0,63 | 60,61
44.02.200 | CPOS/CDHU | TAMPO/BANCADA EM CONCRETO ARMADO, REVESTIDO EM AÇO INOXIDÁVEL FOSCO POLIDO | 44.02 | m² | 7,14 | 1.741,10 | 12.431,45 | 0,62 | 61,23
48.02.008 | CPOS/CDHU | RESERVATÓRIO DE FIBRA DE VIDRO - CAPACIDADE DE 15.000 LITROS | 48.02 | un | 1,0 | 12.220,51 | 12.220,51 | 0,61 | 61,85
4656 | ORSE | Locação de container - Banheiro com chuveiros e vasos - 4,30 x 2,30m | Mobilização / Instalações Provisórias / Desmobilização | mês | 10,0 | 1.180,40 | 11.804,00 | 0,59 | 62,44
98556 | SINAPI | IMPERMEABILIZAÇÃO DE SUPERFÍCIE COM ARGAMASSA POLIMÉRICA / MEMBRANA ACRÍLICA, 4 DEMÃOS, REFORÇADA COM VÉU DE POLIÉSTER (MAV). AF_09/2023 | IMPE - IMPERMEABILIZAÇÕES E PROTEÇÕES DIVERSAS | m² | 155,67 | 75,50 | 11.753,08 | 0,59 | 63,03
CPU2285 | Próprio | PAREDE COM SISTEMA EM CHAPAS DE GESSO ST PARA DRYWALL COM ISOLAMENTO ACUSTICO, USO INTERNO, COM DUAS FACES SIMPLES E ESTRUTURA METÁLICA COM GUIAS SIMPLES PARA PAREDES COM ÁREA LÍQUIDA MAIOR OU IGUAL A 6 M2, COM VÃOS. |  | un | 84,45 | 137,46 | 11.608,49 | 0,58 | 63,61
96546 | SINAPI | ARMAÇÃO DE BLOCO UTILIZANDO AÇO CA-50 DE 10 MM - MONTAGEM. AF_01/2024 | FUES - FUNDAÇÕES E ESTRUTURAS | KG | 650,0 | 17,84 | 11.596,00 | 0,58 | 64,19
100383 | SINAPI | FABRICAÇÃO E INSTALAÇÃO DE PONTALETES DE MADEIRA NÃO APARELHADA PARA TELHADOS COM ATÉ 2 ÁGUAS E COM TELHA ONDULADA DE FIBROCIMENTO, ALUMÍNIO OU PLÁSTICA EM EDIFÍCIO RESIDENCIAL DE MÚLTIPLOS PAVIMENTOS, INCLUSO TRANSPORTE VERTICAL. AF_07/2019 | COBE - COBERTURA | m² | 359,41 | 32,19 | 11.569,40 | 0,58 | 64,78
02.02.150 | CPOS/CDHU | LOCAÇÃO DE CONTAINER TIPO DEPÓSITO - ÁREA MÍNIMA DE 13,80 M² | 2.02 | unxmês | 10,0 | 1.148,65 | 11.486,50 | 0,58 | 65,35
104611 | SINAPI | REVESTIMENTO CERÂMICO PARA PAREDES INTERNAS COM PLACAS TIPO ESMALTADA DE DIMENSÕES 60X60 CM APLICADAS NA ALTURA INTEIRA DAS PAREDES. AF_02/2023_PE | REVE - REVESTIMENTO E TRATAMENTO DE SUPERFÍCIES | m² | 110,0 | 101,96 | 11.215,60 | 0,56 | 65,92
96543 | SINAPI | ARMAÇÃO DE BLOCO UTILIZANDO AÇO CA-60 DE 5 MM - MONTAGEM. AF_01/2024 | FUES - FUNDAÇÕES E ESTRUTURAS | KG | 440,3 | 25,35 | 11.161,60 | 0,56 | 66,48
12492 | ORSE | Tampo/bancada em granito branco siena, e=2cm | Conversão InfoWOrca | m² | 13,42 | 829,60 | 11.133,23 | 0,56 | 67,04
88485 | SINAPI | FUNDO SELADOR ACRÍLICO, APLICAÇÃO MANUAL EM PAREDE, UMA DEMÃO. AF_04/2023 | PINT - PINTURAS | m² | 2.078,46 | 5,10 | 10.600,14 | 0,53 | 67,57
92543 | SINAPI | TRAMA DE MADEIRA COMPOSTA POR TERÇAS PARA TELHADOS DE ATÉ 2 ÁGUAS PARA TELHA ONDULADA DE FIBROCIMENTO, METÁLICA, PLÁSTICA OU TERMOACÚSTICA, INCLUSO TRANSPORTE VERTICAL. AF_07/2019 | COBE - COBERTURA | m² | 359,41 | 29,29 | 10.527,11 | 0,53 | 68,10
94573 | SINAPI | JANELA DE ALUMÍNIO DE CORRER COM 4 FOLHAS PARA VIDROS, COM VIDROS, BATENTE E FERRAGENS, EXCLUSIVE ACABAMENTO, ALIZAR E CONTRAMARCO, FIXAÇÃO COM PARAFUSO. FORNECIMENTO E INSTALAÇÃO. AF_11/2024 | ESQV - ESQUADRIAS/FERRAGENS/VIDROS | m² | 35,67 | 291,85 | 10.410,28 | 0,52 | 68,62
41.31.040 | CPOS/CDHU | LUMINÁRIA LED RETANGULAR DE SOBREPOR COM DIFUSOR TRANSLÚCIDO, 4000 K, FLUXO LUMINOSO DE 3690 A 4800 LM, POTÊNCIA DE 35 W A 41 W | 41.31 | un | 25,0 | 412,47 | 10.311,75 | 0,52 | 69,14
99059 | SINAPI | LOCAÇÃO CONVENCIONAL DE OBRA, UTILIZANDO GABARITO DE TÁBUAS CORRIDAS PONTALETADAS A CADA 2,00M - 2 UTILIZAÇÕES. AF_03/2024 | SERT - SERVIÇOS TÉCNICOS | M | 125,0 | 80,41 | 10.051,25 | 0,50 | 69,64
100776 | SINAPI | ESTRUTURA TRELIÇADA DE COBERTURA, TIPO ARCO, COM LIGAÇÕES PARAFUSADAS, INCLUSOS PERFIS METÁLICOS, CHAPAS METÁLICAS, MÃO DE OBRA E TRANSPORTE COM GUINDASTE - FORNECIMENTO E INSTALAÇÃO. AF_01/2020_PSA | FUES - FUNDAÇÕES E ESTRUTURAS | KG | 391,4566072 | 25,47 | 9.970,39 | 0,50 | 70,14
104920 | SINAPI | ARMAÇÃO DE BLOCO, SAPATA ISOLADA, VIGA BALDRAME E SAPATA CORRIDA UTILIZANDO AÇO CA-50 DE 12,5 MM - MONTAGEM. AF_01/2024 | FUES - FUNDAÇÕES E ESTRUTURAS | KG | 724,4 | 13,72 | 9.938,76 | 0,50 | 70,64
92986 | SINAPI | CABO DE COBRE FLEXÍVEL ISOLADO, 35 MM², ANTI-CHAMA 0,6/1,0 KV, PARA REDE ENTERRADA DE DISTRIBUIÇÃO DE ENERGIA ELÉTRICA - FORNECIMENTO E INSTALAÇÃO. AF_12/2021 | INEL - INSTALAÇÃO ELÉTRICA/ELETRIFICAÇÃO E ILUMINAÇÃO EXTERNA | M | 206,4 | 47,71 | 9.847,34 | 0,49 | 71,14
23.08.242 | CPOS/CDHU | PORTA LISA DE CORRER SUSPENSA EM MADEIRA COM BATENTE | 23.08 | m² | 14,39 | 680,19 | 9.787,93 | 0,49 | 71,63
CPU2424 | Próprio | POSTO DE CONSUMO DE O2 OU AR VÁCUO OU N2O |  | un | 8,0 | 1.198,03 | 9.584,24 | 0,48 | 72,11
25.02.110 | CPOS/CDHU | PORTA VENEZIANA DE ABRIR EM ALUMÍNIO, SOB MEDIDA | 25.02 | m² | 6,93 | 1.381,68 | 9.575,04 | 0,48 | 72,59
28.01.550 | CPOS/CDHU | FECHADURA COM MAÇANETA TIPO ALAVANCA EM AÇO INOXIDÁVEL, PARA PORTA EXTERNA | 28.01 | un | 23,0 | 397,78 | 9.148,94 | 0,46 | 73,05
48.02.300 | CPOS/CDHU | RESERVATÓRIO EM POLIETILENO DE ALTA DENSIDADE (CISTERNA) COM ANTIOXIDANTE E PROTEÇÃO CONTRA RAIOS ULTRAVIOLETA (UV) - CAPACIDADE DE 5.000 LITROS | 48.02 | cj | 1,0 | 9.089,97 | 9.089,97 | 0,46 | 73,51
50.05.312 | CPOS/CDHU | BLOCO AUTÔNOMO DE ILUMINAÇÃO DE EMERGÊNCIA LED, COM AUTONOMIA MÍNIMA DE 3 HORAS, FLUXO LUMINOSO DE 2.000 ATÉ 3.000 LÚMENS, EQUIPADO COM 2 FARÓIS | 50.05 | un | 30,0 | 302,75 | 9.082,50 | 0,46 | 73,96
88494 | SINAPI | EMASSAMENTO COM MASSA LÁTEX, APLICAÇÃO EM TETO, UMA DEMÃO, LIXAMENTO MANUAL. AF_04/2023 | PINT - PINTURAS | m² | 340,81 | 26,08 | 8.888,32 | 0,45 | 74,41
100324 | SINAPI | LASTRO COM MATERIAL GRANULAR (PEDRA BRITADA N.1 E PEDRA BRITADA N.2), APLICADO EM PISOS OU LAJES SOBRE SOLO, ESPESSURA DE *10 CM*. AF_01/2024 | FUES - FUNDAÇÕES E ESTRUTURAS | m³ | 36,186 | 244,20 | 8.836,62 | 0,44 | 74,85
140560 | SBC | MOLA AEREA COM CALHA/BRACO DESLIZANTE | FERRAGENS | UN | 4,0 | 2.201,90 | 8.807,60 | 0,44 | 75,30
93191 | SINAPI | VERGA MOLDADA IN LOCO COM UTILIZAÇÃO DE BLOCOS CANALETA, ESPESSURA DE *20* CM. AF_03/2024 | FUES - FUNDAÇÕES E ESTRUTURAS | M | 103,5 | 85,08 | 8.805,78 | 0,44 | 75,74
92763 | SINAPI | ARMAÇÃO DE PILAR OU VIGA DE ESTRUTURA CONVENCIONAL DE CONCRETO ARMADO UTILIZANDO AÇO CA-50 DE 12,5 MM - MONTAGEM. AF_06/2022 | FUES - FUNDAÇÕES E ESTRUTURAS | KG | 739,9 | 11,80 | 8.730,82 | 0,44 | 76,18
078212 | SBC | CABO DE COBRE NU MEIO DURO 7 FIOS 50mm2 | ATERRAMENTO | M | 120,0 | 72,34 | 8.680,80 | 0,44 | 76,61
CPU1926 | Próprio | LOCACAO DE ANDAIME METALICO TIPO FACHADEIRO, PECAS COM APROXIMADAMENTE 1,20 M DE LARGURA E 2,0 M DE ALTURA, INCLUINDO DIAGONAIS EM X, BARRAS DE LIGACAO, SAPATAS E DEMAIS ITENS NECESSARIOS A MONTAGEM, INCLUSIVE MONTAGEM E DESMONTAGEM |  | un | 275,0 | 30,92 | 8.503,00 | 0,43 | 77,04
104921 | SINAPI | ARMAÇÃO DE BLOCO, SAPATA ISOLADA, VIGA BALDRAME E SAPATA CORRIDA UTILIZANDO AÇO CA-50 DE 16 MM - MONTAGEM. AF_01/2024 | FUES - FUNDAÇÕES E ESTRUTURAS | KG | 655,8 | 12,92 | 8.472,93 | 0,43 | 77,47
070901 | SBC | EXAUSTOR CENTRIFUGO SIROCO TRIFASICO EC5-TN-3 | INSTALACOES MECANICAS - AR CONDICIONADO | UN | 1,0 | 8.433,05 | 8.433,05 | 0,42 | 77,89
91935 | SINAPI | CABO DE COBRE FLEXÍVEL ISOLADO, 16 MM², ANTI-CHAMA 0,6/1,0 KV, PARA CIRCUITOS TERMINAIS - FORNECIMENTO E INSTALAÇÃO. AF_03/2023 | INEL - INSTALAÇÃO ELÉTRICA/ELETRIFICAÇÃO E ILUMINAÇÃO EXTERNA | M | 258,0 | 31,51 | 8.129,58 | 0,41 | 78,30
103835 | SINAPI | TUBO EM COBRE RÍGIDO, DN 15 MM, CLASSE A, SEM ISOLAMENTO, INSTALADO EM RAMAL E SUB-RAMAL DE GÁS MEDICINAL - FORNECIMENTO E INSTALAÇÃO. AF_04/2022 | INHI - INSTALAÇÕES HIDROS SANITÁRIAS | M | 100,0 | 79,08 | 7.908,00 | 0,40 | 78,70
200065 | SBC | CAIXA PARA ENCAIXE E INSTALACAO APARELHO AR CONDICIONADO | ELEMENTOS DECORATIVOS | UN | 16,0 | 487,66 | 7.802,56 | 0,39 | 79,09
9676 | ORSE | Torneira de mesa com fechamento automático, linha Decamatic Eco, ref.1173.C, DECA ou similar | Louças e Metais Sanitários | un | 22,0 | 342,68 | 7.538,96 | 0,38 | 79,47
CPU2102 | Próprio | Laje pré-fabricada unidirecional em viga treliçada/lajota em EPS LT 20 (16 + 4), exceto capa de concreto |  | un | 28,18 | 266,41 | 7.507,43 | 0,38 | 79,84
93382 | SINAPI | REATERRO MANUAL DE VALAS, COM COMPACTADOR DE SOLOS DE PERCUSSÃO. AF_08/2023 | MOVT - MOVIMENTO DE TERRA | m³ | 221,86 | 33,61 | 7.456,71 | 0,37 | 80,22
112618 | SBC | PORTAO DE CORRER EM ALUMINIO PINTURA ELETROSTATICA BRANCA | ESQUADRIAS DE ALUMINIO | m² | 4,7 | 1.527,09 | 7.177,32 | 0,36 | 80,58
91924 | SINAPI | CABO DE COBRE FLEXÍVEL ISOLADO, 1,5 MM², ANTI-CHAMA 450/750 V, PARA CIRCUITOS TERMINAIS - FORNECIMENTO E INSTALAÇÃO. AF_03/2023 | INEL - INSTALAÇÃO ELÉTRICA/ELETRIFICAÇÃO E ILUMINAÇÃO EXTERNA | M | 1.935,3 | 3,70 | 7.160,61 | 0,36 | 80,94
91940 | SINAPI | CAIXA RETANGULAR 4" X 2" MÉDIA (1,30 M DO PISO), PVC, INSTALADA EM PAREDE - FORNECIMENTO E INSTALAÇÃO. AF_03/2023 | INEL - INSTALAÇÃO ELÉTRICA/ELETRIFICAÇÃO E ILUMINAÇÃO EXTERNA | UN | 320,0 | 22,19 | 7.100,80 | 0,36 | 81,29
86939 | SINAPI | LAVATÓRIO LOUÇA BRANCA COM COLUNA, *44 X 35,5* CM, PADRÃO POPULAR, INCLUSO SIFÃO FLEXÍVEL EM PVC, VÁLVULA E ENGATE FLEXÍVEL 30CM EM PLÁSTICO E COM TORNEIRA CROMADA PADRÃO POPULAR - FORNECIMENTO E INSTALAÇÃO. AF_01/2020 | INHI - INSTALAÇÕES HIDROS SANITÁRIAS | UN | 13,0 | 539,08 | 7.008,04 | 0,35 | 81,65
103291 | SINAPI | TUBO EM COBRE FLEXÍVEL, DN 1/2", COM ISOLAMENTO, INSTALADO EM FORRO, PARA RAMAL DE ALIMENTAÇÃO DE AR CONDICIONADO, INCLUSO FIXADOR. AF_11/2021_PA | INES - INSTALAÇÕES ESPECIAIS | M | 84,0 | 81,94 | 6.882,96 | 0,35 | 81,99
92768 | SINAPI | ARMAÇÃO DE LAJE DE ESTRUTURA CONVENCIONAL DE CONCRETO ARMADO UTILIZANDO AÇO CA-60 DE 5,0 MM - MONTAGEM. AF_06/2022 | FUES - FUNDAÇÕES E ESTRUTURAS | KG | 395,6 | 17,28 | 6.835,96 | 0,34 | 82,34
92760 | SINAPI | ARMAÇÃO DE PILAR OU VIGA DE ESTRUTURA CONVENCIONAL DE CONCRETO ARMADO UTILIZANDO AÇO CA-50 DE 6,3 MM - MONTAGEM. AF_06/2022 | FUES - FUNDAÇÕES E ESTRUTURAS | KG | 403,8 | 16,88 | 6.816,14 | 0,34 | 82,68
91338 | SINAPI | PORTA DE ALUMÍNIO DE ABRIR COM LAMBRI, COM GUARNIÇÃO, FIXAÇÃO COM PARAFUSOS - FORNECIMENTO E INSTALAÇÃO. AF_12/2019 | ESQV - ESQUADRIAS/FERRAGENS/VIDROS | m² | 9,87 | 683,15 | 6.742,69 | 0,34 | 83,02
11233 | ORSE | Rodapé alta resistência, h = 10 cm, meia-cana | Soleiras e Rodapés | m | 260,64 | 25,42 | 6.625,46 | 0,33 | 83,35
070904 | SBC | EXAUSTOR CENTRIFUGO SIROCO TRIFASICO MOD: EC3-TN-1,5 | INSTALACOES MECANICAS - AR CONDICIONADO | UN | 1,0 | 6.592,07 | 6.592,07 | 0,33 | 83,68
012208 | SBC | BARRACAO PARA REFEITORIO EM OBRAS EM COMPENSADO | INSTALACOES PROVISORIAS | m² | 6,0 | 1.086,43 | 6.518,58 | 0,33 | 84,01
9503 | ORSE | Ducha higiênica com registro, linha Dream, ref. 1984.C87.ACT.CR, da DECA ou similar | Louças e Metais Sanitários | un | 6,0 | 1.015,14 | 6.090,84 | 0,31 | 84,31
92764 | SINAPI | ARMAÇÃO DE PILAR OU VIGA DE ESTRUTURA CONVENCIONAL DE CONCRETO ARMADO UTILIZANDO AÇO CA-50 DE 16,0 MM - MONTAGEM. AF_06/2022 | FUES - FUNDAÇÕES E ESTRUTURAS | KG | 505,3 | 11,40 | 5.760,42 | 0,29 | 84,60
91837 | SINAPI | ELETRODUTO FLEXÍVEL CORRUGADO REFORÇADO, PVC, DN 32 MM (1"), PARA CIRCUITOS TERMINAIS, INSTALADO EM FORRO - FORNECIMENTO E INSTALAÇÃO. AF_03/2023_PA | INEL - INSTALAÇÃO ELÉTRICA/ELETRIFICAÇÃO E ILUMINAÇÃO EXTERNA | M | 195,6 | 29,19 | 5.709,56 | 0,29 | 84,89
12646 | ORSE | Caixa de coletora de talvegue - CCT 02 (padrão DNIT) | Entradas e Saídas D'agua | un | 1,0 | 5.689,05 | 5.689,05 | 0,29 | 85,18
2451 | ORSE | Limpeza/remoção de tintas em pisos e revestimentos | Limpeza | m² | 389,78 | 14,52 | 5.659,60 | 0,28 | 85,46
91928 | SINAPI | CABO DE COBRE FLEXÍVEL ISOLADO, 4 MM², ANTI-CHAMA 450/750 V, PARA CIRCUITOS TERMINAIS - FORNECIMENTO E INSTALAÇÃO. AF_03/2023 | INEL - INSTALAÇÃO ELÉTRICA/ELETRIFICAÇÃO E ILUMINAÇÃO EXTERNA | M | 677,0 | 8,31 | 5.625,87 | 0,28 | 85,74
064563 | SBC | DISPOSITIVO PROTETOR DE SURTO 220V OU 127V, 20 KA, TRIFASICO | INSTALACOES ELETRICAS - QUADROS | UN | 14,0 | 378,86 | 5.304,04 | 0,27 | 86,01
92984 | SINAPI | CABO DE COBRE FLEXÍVEL ISOLADO, 25 MM², ANTI-CHAMA 0,6/1,0 KV, PARA REDE ENTERRADA DE DISTRIBUIÇÃO DE ENERGIA ELÉTRICA - FORNECIMENTO E INSTALAÇÃO. AF_12/2021 | INEL - INSTALAÇÃO ELÉTRICA/ELETRIFICAÇÃO E ILUMINAÇÃO EXTERNA | M | 152,7 | 34,51 | 5.269,67 | 0,26 | 86,27
92515 | SINAPI | MONTAGEM E DESMONTAGEM DE FÔRMA DE LAJE MACIÇA, PÉ-DIREITO DUPLO, EM CHAPA DE MADEIRA COMPENSADA RESINADA, 6 UTILIZAÇÕES. AF_09/2020 | FUES - FUNDAÇÕES E ESTRUTURAS | m² | 56,6 | 93,06 | 5.267,19 | 0,26 | 86,54
96359 | SINAPI | PAREDE COM SISTEMA EM CHAPAS DE GESSO PARA DRYWALL, USO INTERNO, COM DUAS FACES SIMPLES E ESTRUTURA METÁLICA COM GUIAS SIMPLES PARA PAREDES COM ÁREA LÍQUIDA MAIOR OU IGUAL A 6 M2, COM VÃOS. AF_07/2023_PS | PARE - PAREDES/PAINEIS | m² | 36,94 | 137,46 | 5.077,77 | 0,26 | 86,79
104639 | SINAPI | PINTURA LÁTEX ACRÍLICA ECONÔMICA, APLICAÇÃO MANUAL EM TETO, DUAS DEMÃOS. AF_04/2023 | PINT - PINTURAS | m² | 340,81 | 14,84 | 5.057,62 | 0,25 | 87,05
46.03.080 | CPOS/CDHU | TUBO DE PVC RÍGIDO, PONTAS LISAS, SOLDÁVEL, LINHA ESGOTO SÉRIE REFORÇADA ´R´, DN= 40 MM, INCLUSIVE CONEXÕES | 46.03 | m | 97,3 | 51,82 | 5.042,08 | 0,25 | 87,30
46.05.020 | CPOS/CDHU | TUBO PVC RÍGIDO, TIPO COLETOR ESGOTO, JUNTA ELÁSTICA, DN= 100 MM, INCLUSIVE CONEXÕES | 46.05 | m | 84,2 | 58,33 | 4.911,38 | 0,25 | 87,55
97359 | SINAPI | QUADRO DE MEDIÇÃO GERAL DE ENERGIA COM 8 MEDIDORES - FORNECIMENTO E INSTALAÇÃO. AF_10/2020 | INEL - INSTALAÇÃO ELÉTRICA/ELETRIFICAÇÃO E ILUMINAÇÃO EXTERNA | UN | 1,0 | 4.389,30 | 4.389,30 | 0,22 | 87,77
93199 | SINAPI | CONTRAVERGA MOLDADA IN LOCO COM UTILIZAÇÃO DE BLOCOS CANALETA, ESPESSURA DE *20* CM. AF_03/2024 | FUES - FUNDAÇÕES E ESTRUTURAS | M | 69,2 | 61,77 | 4.274,48 | 0,21 | 87,98
100113 | SBC | COBERTURA EM CHAPA POLICARBONATO ALVEOLAR 10mm | COBERTURAS | m² | 31,6 | 130,64 | 4.128,22 | 0,21 | 88,19
110016 | SBC | PORTA COMPLETA MADEIRA 2 FL.1,60x2,10m LISA FER.VAI-E-VEM | ESQUADRIAS DE MADEIRA | UN | 2,0 | 2.054,10 | 4.108,20 | 0,21 | 88,40
86932 | SINAPI | VASO SANITÁRIO SIFONADO COM CAIXA ACOPLADA LOUÇA BRANCA - PADRÃO MÉDIO, INCLUSO ENGATE FLEXÍVEL EM METAL CROMADO, 1/2 X 40CM - FORNECIMENTO E INSTALAÇÃO. AF_01/2020 | INHI - INSTALAÇÕES HIDROS SANITÁRIAS | UN | 6,0 | 679,44 | 4.076,64 | 0,20 | 88,60
28.20.650 | CPOS/CDHU | PUXADOR DUPLO EM AÇO INOXIDÁVEL, PARA PORTA DE MADEIRA, ALUMÍNIO OU VIDRO, DE 350 MM | 28.2 | un | 7,0 | 578,38 | 4.048,66 | 0,20 | 88,80
91865 | SINAPI | ELETRODUTO RÍGIDO ROSCÁVEL, PVC, DN 40 MM (1 1/4"), PARA CIRCUITOS TERMINAIS, INSTALADO EM FORRO - FORNECIMENTO E INSTALAÇÃO. AF_03/2023 | INEL - INSTALAÇÃO ELÉTRICA/ELETRIFICAÇÃO E ILUMINAÇÃO EXTERNA | M | 178,0 | 22,24 | 3.958,72 | 0,20 | 89,00
CPU2425 | Próprio | PORTA DE MADEIRA COM VIDRO, 2 FOLHAS, ABERTURA DE GIRO COM ACABAMENTO EM PINTURA BRANCA |  | un | 1,0 | 3.773,96 | 3.773,96 | 0,19 | 89,19
112370 | SBC | PORTA ALUMINIO ANODIZADO NATURAL 1 FOLHA DE ABRIR | ESQUADRIAS DE ALUMINIO | m² | 2,52 | 1.452,97 | 3.661,48 | 0,18 | 89,38
93201 | SINAPI | FIXAÇÃO (ENCUNHAMENTO) DE ALVENARIA DE VEDAÇÃO COM ARGAMASSA APLICADA COM COLHER. AF_03/2016 | FUES - FUNDAÇÕES E ESTRUTURAS | M | 389,71 | 9,26 | 3.608,71 | 0,18 | 89,56
92002 | SINAPI | TOMADA MÉDIA DE EMBUTIR (2 MÓDULOS), 2P+T 10 A, SEM SUPORTE E SEM PLACA - FORNECIMENTO E INSTALAÇÃO. AF_03/2023 | INEL - INSTALAÇÃO ELÉTRICA/ELETRIFICAÇÃO E ILUMINAÇÃO EXTERNA | UN | 72,0 | 50,10 | 3.607,20 | 0,18 | 89,74
101910 | SINAPI | EXTINTOR DE INCÊNDIO PORTÁTIL COM CARGA DE PQS DE 8 KG, CLASSE BC - FORNECIMENTO E INSTALAÇÃO. AF_10/2020_PE | INES - INSTALAÇÕES ESPECIAIS | UN | 8,0 | 446,82 | 3.574,56 | 0,18 | 89,92
97331 | SINAPI | TUBO EM COBRE FLEXÍVEL, DN 1/4", COM ISOLAMENTO, INSTALADO EM RAMAL DE ALIMENTAÇÃO DE AR CONDICIONADO COM CONDENSADORA CENTRAL - FORNECIMENTO E INSTALAÇÃO. AF_12/2015 | INHI - INSTALAÇÕES HIDROS SANITÁRIAS | M | 98,0 | 35,94 | 3.522,12 | 0,18 | 90,10
90100 | SINAPI | ESCAVAÇÃO MECANIZADA DE VALA COM PROF. ATÉ 1,5 M (MÉDIA MONTANTE E JUSANTE/UMA COMPOSIÇÃO POR TRECHO), RETROESCAV. (0,26 M3), LARG. DE 0,8 M A 1,5 M, EM SOLO DE 1A CATEGORIA, EM LOCAIS COM ALTO NÍVEL DE INTERFERÊNCIA. AF_09/2024 | MOVT - MOVIMENTO DE TERRA | m³ | 203,88 | 17,20 | 3.506,73 | 0,18 | 90,27
46.05.040 | CPOS/CDHU | TUBO PVC RÍGIDO, TIPO COLETOR ESGOTO, JUNTA ELÁSTICA, DN= 150 MM, INCLUSIVE CONEXÕES | 46.05 | m | 41,7 | 84,04 | 3.504,46 | 0,18 | 90,45
92769 | SINAPI | ARMAÇÃO DE LAJE DE ESTRUTURA CONVENCIONAL DE CONCRETO ARMADO UTILIZANDO AÇO CA-50 DE 6,3 MM - MONTAGEM. AF_06/2022 | FUES - FUNDAÇÕES E ESTRUTURAS | KG | 213,2 | 16,19 | 3.451,70 | 0,17 | 90,62
46.01.040 | CPOS/CDHU | TUBO DE PVC RÍGIDO SOLDÁVEL MARROM, DN= 40 MM, (1 1/4´), INCLUSIVE CONEXÕES | 46.01 | m | 60,2 | 57,19 | 3.442,83 | 0,17 | 90,79
103689 | SINAPI | FORNECIMENTO E INSTALAÇÃO DE PLACA DE OBRA COM CHAPA GALVANIZADA E ESTRUTURA DE MADEIRA. AF_03/2022_PS | PAVI - PAVIMENTAÇÃO | m² | 6,0 | 548,76 | 3.292,56 | 0,17 | 90,96
060582 | SBC | LUMINARIA COLUNA/PISO CUPULA REDONDA TECIDO, BASE/HASTE ACO | INSTALACOES ELETRICAS - LUMINARIAS | UN | 6,0 | 538,75 | 3.232,50 | 0,16 | 91,12
37.24.042 | CPOS/CDHU | DISPOSITIVO DE PROTEÇÃO CONTRA SURTO, 2 POLOS, SUPORTABILIDADE &LT;= 4 KV, UN ATÉ 240V/415V, IIMP = 60 KA, CURVA DE ENSAIO 10/350µS - CLASSE 1 | 37.24 | un | 4,0 | 800,24 | 3.200,96 | 0,16 | 91,28
96544 | SINAPI | ARMAÇÃO DE BLOCO UTILIZANDO AÇO CA-50 DE 6,3 MM - MONTAGEM. AF_01/2024 | FUES - FUNDAÇÕES E ESTRUTURAS | KG | 139,1 | 22,74 | 3.163,13 | 0,16 | 91,44
92770 | SINAPI | ARMAÇÃO DE LAJE DE ESTRUTURA CONVENCIONAL DE CONCRETO ARMADO UTILIZANDO AÇO CA-50 DE 8,0 MM - MONTAGEM. AF_06/2022 | FUES - FUNDAÇÕES E ESTRUTURAS | KG | 202,8 | 15,13 | 3.068,36 | 0,15 | 91,60
94231 | SINAPI | RUFO EM CHAPA DE AÇO GALVANIZADO NÚMERO 24, CORTE DE 25 CM, INCLUSO TRANSPORTE VERTICAL. AF_07/2019 | COBE - COBERTURA | M | 49,85 | 61,22 | 3.051,81 | 0,15 | 91,75
13262 | ORSE | Funil Expurgo Hospitalar de aço inox 304 290x300mm e= 0,8mm Sem mesa para embutir - Mirnox ou similar | Louças e Metais Sanitários | un | 1,0 | 3.007,62 | 3.007,62 | 0,15 | 91,90
CPU2105 | Próprio | RALO SECO PVC QUADRADO 15x15 COM GRELHA |  | un | 19,0 | 155,26 | 2.949,94 | 0,15 | 92,05
98555 | SINAPI | IMPERMEABILIZAÇÃO DE SUPERFÍCIE COM ARGAMASSA POLIMÉRICA / MEMBRANA ACRÍLICA, 3 DEMÃOS. AF_09/2023 | IMPE - IMPERMEABILIZAÇÕES E PROTEÇÕES DIVERSAS | m² | 73,18 | 39,87 | 2.917,68 | 0,15 | 92,20
94451 | SINAPI | CUMEEIRA PARA TELHA DE FIBROCIMENTO ESTRUTURAL E = 6 MM, INCLUSO ACESSÓRIOS DE FIXAÇÃO E IÇAMENTO. AF_07/2019 | COBE - COBERTURA | M | 24,55 | 117,21 | 2.877,50 | 0,14 | 92,34
89987 | SINAPI | REGISTRO DE GAVETA BRUTO, LATÃO, ROSCÁVEL, 3/4", COM ACABAMENTO E CANOPLA CROMADOS - FORNECIMENTO E INSTALAÇÃO. AF_08/2021 | INHI - INSTALAÇÕES HIDROS SANITÁRIAS | UN | 24,0 | 113,19 | 2.716,56 | 0,14 | 92,48
44.03.316 | CPOS/CDHU | TORNEIRA MISTURADOR CLÍNICA DE MESA COM AREJADOR ARTICULADO, ACIONAMENTO COTOVELO | 44.03 | UN | 6,0 | 448,18 | 2.689,08 | 0,14 | 92,61
12498 | ORSE | Barra roscada bicromatizada ø 3/8" x 3000mm | Interligações até Quadro Geral - Eletrodutos e Conexões | un | 25,3333333 | 105,62 | 2.675,70 | 0,13 | 92,75
104658 | SINAPI | PISO PODOTÁTIL DE ALERTA OU DIRECIONAL, DE CONCRETO, ASSENTADO SOBRE ARGAMASSA. AF_03/2024 | PISO - PISOS | m² | 14,59 | 181,58 | 2.649,25 | 0,13 | 92,88
100709 | SINAPI | DOBRADIÇA EM AÇO/FERRO, 3" X 21/2", E=1,9 A 2MM, SEN ANEL, CROMADO OU ZINCADO, TAMPA BOLA, COM PARAFUSOS. AF_12/2019 | ESQV - ESQUADRIAS/FERRAGENS/VIDROS | UN | 37,0 | 70,65 | 2.614,05 | 0,13 | 93,01
4883 | ORSE | Caixa de inspeção 0.60 x 0.60 x 0.60m | Caixas de Passagem em alvenaria de tijolos maciços | un | 4,0 | 649,81 | 2.599,24 | 0,13 | 93,14
46.03.040 | CPOS/CDHU | TUBO DE PVC RÍGIDO PXB COM VIROLA E ANEL DE BORRACHA, LINHA ESGOTO SÉRIE REFORÇADA ´R´, DN= 75 MM, INCLUSIVE CONEXÕES | 46.03 | m | 25,6 | 100,16 | 2.564,09 | 0,13 | 93,27
12098 | ORSE | Porta corta fogo, de abrir, 02 folhas, em chapa de aço galvanizado nº24, batente em chapa nº18, classe 90, isolante em manta cerâmica incombustível e=5cm,dobradiças tipo helicoidal em aço 1010/1020, e fechadura reversível sem chave | Esquadrias de Ferro | m² | 3,15 | 811,57 | 2.556,44 | 0,13 | 93,40
11703 | ORSE | Barracão aberto para apoio à produção (carpintaria, central de armação, oficina, etc.) c/ tesouras, telha 4mm, piso em concreto desempolado | Mobilização / Instalações Provisórias / Desmobilização | m² | 10,0 | 249,29 | 2.492,90 | 0,13 | 93,52
11412 | ORSE | Cabo de cobre PP Cordplast 4 x 2,5 mm2, 450/750v - fornecimento e instalação | Pontos de Suprimento de Energia Convencionais | M | 128,0 | 19,46 | 2.490,88 | 0,13 | 93,65
46.03.038 | CPOS/CDHU | TUBO DE PVC RÍGIDO PXB COM VIROLA E ANEL DE BORRACHA, LINHA ESGOTO SÉRIE REFORÇADA ´R´, DN= 50 MM, INCLUSIVE CONEXÕES | 46.03 | m | 40,6 | 61,12 | 2.481,47 | 0,12 | 93,77
87553 | SINAPI | EMBOÇO, EM ARGAMASSA TRAÇO 1:2:8, PREPARO MECÂNICO, APLICADO MANUALMENTE EM PAREDES INTERNAS DE AMBIENTES COM ÁREA MAIOR QUE 10M², E = 10MM, COM TALISCAS. AF_03/2024 | REVE - REVESTIMENTO E TRATAMENTO DE SUPERFÍCIES | m² | 77,77 | 31,90 | 2.480,86 | 0,12 | 93,90
93358 | SINAPI | ESCAVAÇÃO MANUAL DE VALA. AF_09/2024 | MOVT - MOVIMENTO DE TERRA | m³ | 23,342 | 104,72 | 2.444,37 | 0,12 | 94,02
97607 | SINAPI | LUMINÁRIA ARANDELA TIPO TARTARUGA, DE SOBREPOR, COM 1 LÂMPADA LED DE 6 W, SEM REATOR - FORNECIMENTO E INSTALAÇÃO. AF_09/2024 | INEL - INSTALAÇÃO ELÉTRICA/ELETRIFICAÇÃO E ILUMINAÇÃO EXTERNA | UN | 18,0 | 132,42 | 2.383,56 | 0,12 | 94,14
101509 | SINAPI | ENTRADA DE ENERGIA ELÉTRICA, AÉREA, TRIFÁSICA, COM CAIXA DE EMBUTIR, CABO DE 10 MM2 E DISJUNTOR DIN 50A (NÃO INCLUSO O POSTE DE CONCRETO). AF_07/2020 | INEL - INSTALAÇÃO ELÉTRICA/ELETRIFICAÇÃO E ILUMINAÇÃO EXTERNA | UN | 1,0 | 2.318,48 | 2.318,48 | 0,12 | 94,26
93662 | SINAPI | DISJUNTOR BIPOLAR TIPO DIN, CORRENTE NOMINAL DE 20A - FORNECIMENTO E INSTALAÇÃO. AF_10/2020 | INEL - INSTALAÇÃO ELÉTRICA/ELETRIFICAÇÃO E ILUMINAÇÃO EXTERNA | UN | 32,0 | 72,43 | 2.317,76 | 0,12 | 94,37
91994 | SINAPI | TOMADA MÉDIA DE EMBUTIR (1 MÓDULO), 2P+T 10 A, SEM SUPORTE E SEM PLACA - FORNECIMENTO E INSTALAÇÃO. AF_03/2023 | INEL - INSTALAÇÃO ELÉTRICA/ELETRIFICAÇÃO E ILUMINAÇÃO EXTERNA | UN | 85,0 | 27,04 | 2.298,40 | 0,12 | 94,49
3234 | ORSE | Caixa de passagem em alvenaria de tijolos maciços esp. = 0,12m, dim. int. = 0.50 x 0.50 x 0.60m, com grelha de ferro fundido | Conversão InfoWOrca | un | 4,0 | 571,78 | 2.287,12 | 0,11 | 94,60
92761 | SINAPI | ARMAÇÃO DE PILAR OU VIGA DE ESTRUTURA CONVENCIONAL DE CONCRETO ARMADO UTILIZANDO AÇO CA-50 DE 8,0 MM - MONTAGEM. AF_06/2022 | FUES - FUNDAÇÕES E ESTRUTURAS | KG | 143,5 | 15,78 | 2.264,43 | 0,11 | 94,72
18.050.0120-0 | EMOP | ESTACAO DE CHAMADA DE LEITO,COM INTERRUPTOR DE EMBUTIR COM C OMANDOS DE CHAMADAS,EMERGENCIA E PRESENCA,FIXADA SOBRE CAIXA 4"X4" EMBUTIDA NA PAREDE.FORNECIMENTO E COLOCACAO 3%-DESGASTE DE FERRAMENTAS E EPI | 18 | UN | 4,0 | 565,40 | 2.261,60 | 0,11 | 94,83
13113 | ORSE | Barra de apoio, reta, fixa, em aço inox, l=80cm, d=1 1/4", Jackwal ou similar | Louças e Metais Sanitários | un | 8,0 | 276,80 | 2.214,40 | 0,11 | 94,94
062568 | SBC | PLACA (ESPELHO) 1 POSTO HORIZONTAL 4x2 PIAL PLUS | INSTALACOES ELETRICAS - DUTOS E TOMADAS | UN | 212,0 | 10,29 | 2.181,48 | 0,11 | 95,05
13110 | ORSE | Barra de apoio, reta, fixa, em aço inox, l=40cm, d=1 1/4", Jackwal ou similar | Louças e Metais Sanitários | un | 15,0 | 139,44 | 2.091,60 | 0,11 | 95,16
97103 | SINAPI | EXECUÇÃO DE RADIER, ESPESSURA DE 20 CM, FCK = 30 MPA, COM USO DE FORMAS EM MADEIRA SERRADA. AF_09/2021 | FUES - FUNDAÇÕES E ESTRUTURAS | m² | 6,25 | 324,25 | 2.026,56 | 0,10 | 95,26
110015 | SBC | PORTA COMPLETA MADEIRA 1 FL.1,20x2,10m-INTERNA | ESQUADRIAS DE MADEIRA | UN | 1,0 | 1.892,31 | 1.892,31 | 0,10 | 95,35
103979 | SINAPI | TUBO, PVC, SOLDÁVEL, DE 50MM, INSTALADO EM RAMAL DE DISTRIBUIÇÃO DE ÁGUA - FORNECIMENTO E INSTALAÇÃO. AF_06/2022 | INHI - INSTALAÇÕES HIDROS SANITÁRIAS | M | 54,4 | 34,02 | 1.850,68 | 0,09 | 95,45
93009 | SINAPI | ELETRODUTO RÍGIDO ROSCÁVEL, PVC, DN 60 MM (2"), PARA REDE ENTERRADA DE DISTRIBUIÇÃO DE ENERGIA ELÉTRICA - FORNECIMENTO E INSTALAÇÃO. AF_12/2021 | INEL - INSTALAÇÃO ELÉTRICA/ELETRIFICAÇÃO E ILUMINAÇÃO EXTERNA | M | 57,4 | 31,29 | 1.796,04 | 0,09 | 95,54
10785 | ORSE | Abrigo de sobrepor em chapa de aço carbono pintado com tinta a base de epoxi vermelha, dimensões 75x35x25cm | Equipamentos para Combate a Incêndio | un | 4,0 | 441,18 | 1.764,72 | 0,09 | 95,63
91937 | SINAPI | CAIXA OCTOGONAL 3" X 3", PVC, INSTALADA EM LAJE - FORNECIMENTO E INSTALAÇÃO. AF_03/2023 | INEL - INSTALAÇÃO ELÉTRICA/ELETRIFICAÇÃO E ILUMINAÇÃO EXTERNA | UN | 86,0 | 19,09 | 1.641,74 | 0,08 | 95,71
8733 | ORSE | Central manifold para cilindros 2 x 2 para oxigênio, ar comprimido e óxido nitroso com serpentina e sem válvula de alta pressão | Tubos e Conexões de Cobre Soldáveis e Roscáveis | un | 1,0 | 1.635,31 | 1.635,31 | 0,08 | 95,79
102197 | SINAPI | PINTURA FUNDO NIVELADOR ALQUÍDICO BRANCO EM MADEIRA. AF_01/2021 | PINT - PINTURAS | m² | 59,06 | 27,67 | 1.634,19 | 0,08 | 95,87
103946 | SINAPI | PLANTIO DE GRAMA ESMERALDA OU SÃO CARLOS OU CURITIBANA, EM PLACAS. AF_07/2024 | URBA - URBANIZAÇÃO | m² | 72,66 | 22,14 | 1.608,69 | 0,08 | 95,95
96986 | SINAPI | HASTE DE ATERRAMENTO, DIÂMETRO 3/4", COM 3 METROS - FORNECIMENTO E INSTALAÇÃO. AF_08/2023 | INEL - INSTALAÇÃO ELÉTRICA/ELETRIFICAÇÃO E ILUMINAÇÃO EXTERNA | UN | 9,0 | 168,83 | 1.519,47 | 0,08 | 96,03
100867 | SINAPI | BARRA DE APOIO RETA, EM ACO INOX POLIDO, COMPRIMENTO 70 CM, FIXADA NA PAREDE - FORNECIMENTO E INSTALAÇÃO. AF_01/2020 | INHI - INSTALAÇÕES HIDROS SANITÁRIAS | UN | 4,0 | 378,46 | 1.513,84 | 0,08 | 96,11
90696 | SINAPI | TUBO DE PVC PARA REDE COLETORA DE ESGOTO DE PAREDE MACIÇA, DN 200 MM, JUNTA ELÁSTICA - FORNECIMENTO E ASSENTAMENTO. AF_01/2021 | ASTU - ASSENTAMENTO DE TUBOS E PECAS | M | 10,3 | 143,39 | 1.476,91 | 0,07 | 96,18
103290 | SINAPI | TUBO EM COBRE FLEXÍVEL, DN 3/8", COM ISOLAMENTO, INSTALADO EM FORRO, PARA RAMAL DE ALIMENTAÇÃO DE AR CONDICIONADO, INCLUSO FIXADOR. AF_11/2021_PA | INES - INSTALAÇÕES ESPECIAIS | M | 22,0 | 66,08 | 1.453,76 | 0,07 | 96,25
8662 | ORSE | Soquete ou bocal de porcelana E27 de tempo, ref.MT-2233, marca Decorlux ou similar | Diversos | un | 92,0 | 15,48 | 1.424,16 | 0,07 | 96,32
12043 | ORSE | Letra em aço inox escovado/polido 20 x 20cm - instalado | Diversos | un | 10,0 | 141,85 | 1.418,50 | 0,07 | 96,40
86900 | SINAPI | CUBA DE EMBUTIR RETANGULAR DE AÇO INOXIDÁVEL, 46 X 30 X 12 CM - FORNECIMENTO E INSTALAÇÃO. AF_01/2020 | INHI - INSTALAÇÕES HIDROS SANITÁRIAS | UN | 6,0 | 232,05 | 1.392,30 | 0,07 | 96,47
CPU2194 | Próprio | PRESSURIZADOR DE ÁGUA MAX PRESS 270 VF MONOFASICO 220V |  | un | 1,0 | 1.383,05 | 1.383,05 | 0,07 | 96,53
060107 | SBC | ELETROCALHA PERFURADA TIPO ""U"" 100X50 CHAPA 20 SEM TAMPA | INSTALACOES ELETRICAS - LUMINARIAS | M | 29,4 | 46,59 | 1.369,74 | 0,07 | 96,60
45.03.110 | CPOS/CDHU | HIDRÔMETRO EM BRONZE, DIÂMETRO DE 40 MM (1 1/2´) | 45.03 | cj | 1,0 | 1.334,81 | 1.334,81 | 0,07 | 96,67
91996 | SINAPI | TOMADA MÉDIA DE EMBUTIR (1 MÓDULO), 2P+T 10 A, INCLUINDO SUPORTE E PLACA - FORNECIMENTO E INSTALAÇÃO. AF_03/2023 | INEL - INSTALAÇÃO ELÉTRICA/ELETRIFICAÇÃO E ILUMINAÇÃO EXTERNA | UN | 34,0 | 39,02 | 1.326,68 | 0,07 | 96,74
061462 | SBC | CAIXA DE PASSAGEM DE ACO C/ TAMPA APARAFUSADA 302X302X120 | INSTALACOES ELETRICAS - ELETRODUTOS | UN | 5,0 | 264,08 | 1.320,40 | 0,07 | 96,80
104328 | SINAPI | CAIXA SIFONADA, COM GRELHA QUADRADA, PVC, DN 150 X 150 X 50 MM, JUNTA SOLDÁVEL, FORNECIDA E INSTALADA EM RAMAL DE DESCARGA OU EM RAMAL DE ESGOTO SANITÁRIO. AF_08/2022 | INHI - INSTALAÇÕES HIDROS SANITÁRIAS | UN | 17,0 | 77,33 | 1.314,61 | 0,07 | 96,87
97330 | SINAPI | TUBO EM COBRE FLEXÍVEL, DN 5/8", COM ISOLAMENTO, INSTALADO EM RAMAL DE ALIMENTAÇÃO DE AR CONDICIONADO COM CONDENSADORA INDIVIDUAL - FORNECIMENTO E INSTALAÇÃO. AF_12/2015 | INHI - INSTALAÇÕES HIDROS SANITÁRIAS | M | 14,0 | 93,06 | 1.302,84 | 0,07 | 96,93
44.01.040 | CPOS/CDHU | BACIA SIFONADA COM CAIXA DE DESCARGA ACOPLADA E TAMPA - INFANTIL | 44.01 | un | 1,0 | 1.287,63 | 1.287,63 | 0,06 | 97,00
102219 | SINAPI | PINTURA TINTA DE ACABAMENTO (PIGMENTADA) ESMALTE SINTÉTICO ACETINADO EM MADEIRA, 2 DEMÃOS. AF_01/2021 | PINT - PINTURAS | m² | 59,06 | 21,69 | 1.281,01 | 0,06 | 97,06
89357 | SINAPI | TUBO, PVC, SOLDÁVEL, DE 32MM, INSTALADO EM RAMAL OU SUB-RAMAL DE ÁGUA - FORNECIMENTO E INSTALAÇÃO. AF_06/2022 | INHI - INSTALAÇÕES HIDROS SANITÁRIAS | M | 31,4 | 38,37 | 1.204,81 | 0,06 | 97,12
92003 | SINAPI | TOMADA MÉDIA DE EMBUTIR (2 MÓDULOS), 2P+T 20 A, SEM SUPORTE E SEM PLACA - FORNECIMENTO E INSTALAÇÃO. AF_03/2023 | INEL - INSTALAÇÃO ELÉTRICA/ELETRIFICAÇÃO E ILUMINAÇÃO EXTERNA | UN | 22,0 | 53,79 | 1.183,38 | 0,06 | 97,18
86919 | SINAPI | TANQUE DE LOUÇA BRANCA COM COLUNA, 30L OU EQUIVALENTE, INCLUSO SIFÃO FLEXÍVEL EM PVC, VÁLVULA METÁLICA E TORNEIRA DE METAL CROMADO PADRÃO MÉDIO - FORNECIMENTO E INSTALAÇÃO. AF_01/2020 | INHI - INSTALAÇÕES HIDROS SANITÁRIAS | UN | 1,0 | 1.137,79 | 1.137,79 | 0,06 | 97,24
12882 | ORSE | Pressurizador até 12mca/160w/220v | Diversos | Un | 1,0 | 1.119,88 | 1.119,88 | 0,06 | 97,30
89811 | SINAPI | CURVA CURTA 90 GRAUS, PVC, SERIE NORMAL, ESGOTO PREDIAL, DN 100 MM, JUNTA ELÁSTICA, FORNECIDO E INSTALADO EM PRUMADA DE ESGOTO SANITÁRIO OU VENTILAÇÃO. AF_08/2022 | INHI - INSTALAÇÕES HIDROS SANITÁRIAS | UN | 23,0 | 48,35 | 1.112,05 | 0,06 | 97,35
070665 | SBC | DUTO FLEXIVEL DE ALUMINIO C/ ISOLAM. TERM.LA VIDRO 161MM 6"" | INSTALACOES MECANICAS - AR CONDICIONADO | M | 24,0 | 46,30 | 1.111,20 | 0,06 | 97,41
103838 | SINAPI | COTOVELO EM COBRE, DN 15 MM, 90 GRAUS, SEM ANEL DE SOLDA, INSTALADO EM RAMAL E SUB-RAMAL DE GÁS MEDICINAL - FORNECIMENTO E INSTALAÇÃO. AF_04/2022 | INHI - INSTALAÇÕES HIDROS SANITÁRIAS | UN | 50,0 | 21,84 | 1.092,00 | 0,05 | 97,46
12884 | ORSE | Placa de sinalizacao, fotoluminescente, 38x19 cm, em pvc , com seta indicativa de sentido (esquerda ou direita) de saída de emergência- Placa S2 | Sinalização Vertical | un | 37,0 | 29,50 | 1.091,50 | 0,05 | 97,52
8732 | ORSE | Central manifold para cilindros 1 x 1para oxigênio, ar comprimido e óxido nitroso com serpentina e sem válvula de alta pressão | Tubos e Conexões de Cobre Soldáveis e Roscáveis | un | 1,0 | 1.082,73 | 1.082,73 | 0,05 | 97,57
91931 | SINAPI | CABO DE COBRE FLEXÍVEL ISOLADO, 6 MM², ANTI-CHAMA 0,6/1,0 KV, PARA CIRCUITOS TERMINAIS - FORNECIMENTO E INSTALAÇÃO. AF_03/2023 | INEL - INSTALAÇÃO ELÉTRICA/ELETRIFICAÇÃO E ILUMINAÇÃO EXTERNA | M | 83,6 | 12,56 | 1.050,01 | 0,05 | 97,63
070660 | SBC | DUTO FLEXIVEL DE ALUMINIO C/ ISOLAM. TERM.LA VIDRO 109mm 4"" | INSTALACOES MECANICAS - AR CONDICIONADO | M | 28,0 | 36,02 | 1.008,56 | 0,05 | 97,68
103322 | SINAPI | ALVENARIA DE VEDAÇÃO DE BLOCOS CERÂMICOS FURADOS NA VERTICAL DE 9X19X39 CM (ESPESSURA 9 CM) E ARGAMASSA DE ASSENTAMENTO COM PREPARO EM BETONEIRA. AF_12/2021 | PARE - PAREDES/PAINEIS | m² | 12,85 | 72,95 | 937,40 | 0,05 | 97,72
44.01.850 | CPOS/CDHU | CUBA DE LOUÇA DE EMBUTIR REDONDA | 44.01 | un | 6,0 | 155,02 | 930,12 | 0,05 | 97,77
93008 | SINAPI | ELETRODUTO RÍGIDO ROSCÁVEL, PVC, DN 50 MM (1 1/2"), PARA REDE ENTERRADA DE DISTRIBUIÇÃO DE ENERGIA ELÉTRICA - FORNECIMENTO E INSTALAÇÃO. AF_12/2021 | INEL - INSTALAÇÃO ELÉTRICA/ELETRIFICAÇÃO E ILUMINAÇÃO EXTERNA | M | 42,9 | 21,29 | 913,34 | 0,05 | 97,82
104063 | SINAPI | CURVA LONGA, 45 GRAUS, PVC OCRE, JUNTA ELÁSTICA, DN 100 MM, PARA COLETOR PREDIAL DE ESGOTO. AF_06/2022 | LIPR - LIGAÇÕES PREDIAIS ÁGUA/ESGOTO/ENERGIA/TELEFONE | UN | 13,0 | 70,18 | 912,34 | 0,05 | 97,86
44.03.300 | CPOS/CDHU | TORNEIRA CLÍNICA COM VOLANTE TIPO ALAVANCA | 44.03 | un | 2,0 | 430,53 | 861,06 | 0,04 | 97,91
91179 | SINAPI | FIXAÇÃO DE TUBOS HORIZONTAIS DE PVC ÁGUA/PVC ESGOTO/PVC PLUVIAL/CPVC/PPR/COBRE OU AÇO, DIÂMETROS MENORES OU IGUAIS A 40 MM, COM ABRAÇADEIRA METÁLICA RÍGIDA TIPO D COM PARAFUSO DE FIXAÇÃO 1 1/4", FIXADA DIRETAMENTE NA LAJE OU PAREDE. AF_09/2023 | INHI - INSTALAÇÕES HIDROS SANITÁRIAS | M | 40,0 | 21,40 | 856,00 | 0,04 | 97,95
13149 | ORSE | Dispositivo DR tetrapolar 100 A, tipo AC, 30MA | Fusíveis, Disjuntores e Chaves | un | 2,0 | 406,13 | 812,26 | 0,04 | 97,99
91930 | SINAPI | CABO DE COBRE FLEXÍVEL ISOLADO, 6 MM², ANTI-CHAMA 450/750 V, PARA CIRCUITOS TERMINAIS - FORNECIMENTO E INSTALAÇÃO. AF_03/2023 | INEL - INSTALAÇÃO ELÉTRICA/ELETRIFICAÇÃO E ILUMINAÇÃO EXTERNA | M | 69,9 | 11,62 | 812,23 | 0,04 | 98,03
104746 | SINAPI | MINI CAPTOR PARA SPDA - FORNECIMENTO E INSTALAÇÃO. AF_08/2023 | INEL - INSTALAÇÃO ELÉTRICA/ELETRIFICAÇÃO E ILUMINAÇÃO EXTERNA | UN | 24,0 | 32,89 | 789,36 | 0,04 | 98,07
89731 | SINAPI | JOELHO 90 GRAUS, PVC, SERIE NORMAL, ESGOTO PREDIAL, DN 50 MM, JUNTA ELÁSTICA, FORNECIDO E INSTALADO EM RAMAL DE DESCARGA OU RAMAL DE ESGOTO SANITÁRIO. AF_08/2022 | INHI - INSTALAÇÕES HIDROS SANITÁRIAS | UN | 44,0 | 17,89 | 787,16 | 0,04 | 98,11
98307 | SINAPI | TOMADA DE REDE RJ45 - FORNECIMENTO E INSTALAÇÃO. AF_11/2019 | INES - INSTALAÇÕES ESPECIAIS | UN | 18,0 | 43,63 | 785,34 | 0,04 | 98,15
100674 | SINAPI | JANELA FIXA DE ALUMÍNIO PARA VIDRO, COM VIDRO, BATENTE E FERRAGENS, EXCLUSIVE ACABAMENTO, ALIZAR E CONTRAMARCO, FIXAÇÃO COM PARAFUSO - FORNECIMENTO E INSTALAÇÃO. AF_11/2024 | ESQV - ESQUADRIAS/FERRAGENS/VIDROS | m² | 1,35 | 572,88 | 773,38 | 0,04 | 98,19
46.02.010 | CPOS/CDHU | TUBO DE PVC RÍGIDO BRANCO, PONTAS LISAS, SOLDÁVEL, LINHA ESGOTO SÉRIE NORMAL, DN= 40 MM, INCLUSIVE CONEXÕES | 46.02 | m | 17,4 | 43,38 | 754,81 | 0,04 | 98,23
91953 | SINAPI | INTERRUPTOR SIMPLES (1 MÓDULO), 10A/250V, INCLUINDO SUPORTE E PLACA - FORNECIMENTO E INSTALAÇÃO. AF_03/2023 | INEL - INSTALAÇÃO ELÉTRICA/ELETRIFICAÇÃO E ILUMINAÇÃO EXTERNA | UN | 23,0 | 32,73 | 752,79 | 0,04 | 98,26
46.01.070 | CPOS/CDHU | TUBO DE PVC RÍGIDO SOLDÁVEL MARROM, DN= 75 MM, (2 1/2´), INCLUSIVE CONEXÕES | 46.01 | m | 6,0 | 124,38 | 746,28 | 0,04 | 98,30
90373 | SINAPI | JOELHO 90 GRAUS COM BUCHA DE LATÃO, PVC, SOLDÁVEL, DN 25MM, X 1/2 INSTALADO EM RAMAL OU SUB-RAMAL DE ÁGUA - FORNECIMENTO E INSTALAÇÃO. AF_06/2022 | INHI - INSTALAÇÕES HIDROS SANITÁRIAS | UN | 49,0 | 14,97 | 733,53 | 0,04 | 98,34
6409 | ORSE | *Caixa de passagem em alvenaria de tijolos maciços esp=12cm, dim. int. 0,60x0,60x1,00m, sem tampa | Conversão InfoWOrca | un | 2,0 | 365,82 | 731,64 | 0,04 | 98,37
95648 | SINAPI | KIT CAVALETE PARA MEDIÇÃO DE ÁGUA - ENTRADA INDIVIDUALIZADA, EM CPVC DN 28 MM (1"), PARA 1 MEDIDOR - FORNECIMENTO E INSTALAÇÃO (EXCLUSIVE HIDRÔMETRO). AF_03/2024 | INHI - INSTALAÇÕES HIDROS SANITÁRIAS | UN | 1,0 | 726,31 | 726,31 | 0,04 | 98,41
89728 | SINAPI | CURVA CURTA 90 GRAUS, PVC, SERIE NORMAL, ESGOTO PREDIAL, DN 40 MM, JUNTA SOLDÁVEL, FORNECIDO E INSTALADO EM RAMAL DE DESCARGA OU RAMAL DE ESGOTO SANITÁRIO. AF_08/2022 | INHI - INSTALAÇÕES HIDROS SANITÁRIAS | UN | 49,0 | 14,76 | 723,24 | 0,04 | 98,45
92988 | SINAPI | CABO DE COBRE FLEXÍVEL ISOLADO, 50 MM², ANTI-CHAMA 0,6/1,0 KV, PARA REDE ENTERRADA DE DISTRIBUIÇÃO DE ENERGIA ELÉTRICA - FORNECIMENTO E INSTALAÇÃO. AF_12/2021 | INEL - INSTALAÇÃO ELÉTRICA/ELETRIFICAÇÃO E ILUMINAÇÃO EXTERNA | M | 10,4 | 69,25 | 720,20 | 0,04 | 98,48
89489 | SINAPI | CURVA 90 GRAUS, PVC, SOLDÁVEL, DN 25MM, INSTALADO EM PRUMADA DE ÁGUA - FORNECIMENTO E INSTALAÇÃO. AF_06/2022 | INHI - INSTALAÇÕES HIDROS SANITÁRIAS | UN | 81,0 | 8,79 | 711,99 | 0,04 | 98,52
170124 | IOPES | Lavatório suspenso de Canto - Izy - L101 - Deca ou equivalente, inclusive válvula de saída cromada 1?, sifão em metal cromado 1? x 1/2", engate flexível trançado inox 1/2? x 30cm e parafusos para fixação, exclusive torneira | LOUÇAS | und | 1,0 | 691,46 | 691,46 | 0,03 | 98,55
96984 | SINAPI | ELETRODUTO PVC RÍGIDO, DIÂMETRO 40MM, COM 3 METROS, PARA SPDA - FORNECIMENTO E INSTALAÇÃO. AF_08/2023 | INEL - INSTALAÇÃO ELÉTRICA/ELETRIFICAÇÃO E ILUMINAÇÃO EXTERNA | UN | 10,0 | 69,04 | 690,40 | 0,03 | 98,59
060121 | SBC | LUMINARIA DE EMBUTIR PLAFON 18W LED BRANCO FRIO 22,5x22,5 | INSTALACOES ELETRICAS - LUMINARIAS | UN | 10,0 | 68,83 | 688,30 | 0,03 | 98,62
062300 | SBC | BARRAMENTO TRIFASICO PARA ATA 57 DISJUNTORES DIN STECK | INSTALACOES ELETRICAS - DUTOS E TOMADAS | UN | 2,0 | 337,48 | 674,96 | 0,03 | 98,66
063445 | SBC | LEITOS - PORCA E ARRUELA 1/4"" | INSTALACOES ELETRICAS - LEITOS E CABOS | CJ | 185,0 | 3,55 | 656,75 | 0,03 | 98,69
90460 | SINAPI | SUPORTE PARA 2 TUBOS HORIZONTAIS, ESPAÇADO A CADA 56 CM, EM PERFILADO COM COMPRIMENTO DE 25 CM FIXADO EM LAJE, POR METRO DE TUBULAÇÃO FIXADA. AF_09/2023 | INHI - INSTALAÇÕES HIDROS SANITÁRIAS | M | 18,0 | 32,99 | 593,82 | 0,03 | 98,72
86901 | SINAPI | CUBA DE EMBUTIR OVAL EM LOUÇA BRANCA, 35 X 50CM OU EQUIVALENTE - FORNECIMENTO E INSTALAÇÃO. AF_01/2020 | INHI - INSTALAÇÕES HIDROS SANITÁRIAS | UN | 3,0 | 194,17 | 582,51 | 0,03 | 98,75
89869 | SINAPI | TE, PVC, SOLDÁVEL, DN 25MM, INSTALADO EM DRENO DE AR-CONDICIONADO - FORNECIMENTO E INSTALAÇÃO. AF_08/2022 | INHI - INSTALAÇÕES HIDROS SANITÁRIAS | UN | 47,0 | 12,25 | 575,75 | 0,03 | 98,78
064819 | SBC | DISPOSITIVO DIF.RESIDUAL DR ALTA SENS. TETRAP.100A | INSTALACOES ELETRICAS - QUADROS | UN | 1,0 | 565,09 | 565,09 | 0,03 | 98,81
93654 | SINAPI | DISJUNTOR MONOPOLAR TIPO DIN, CORRENTE NOMINAL DE 16A - FORNECIMENTO E INSTALAÇÃO. AF_10/2020 | INEL - INSTALAÇÃO ELÉTRICA/ELETRIFICAÇÃO E ILUMINAÇÃO EXTERNA | UN | 37,0 | 14,84 | 549,08 | 0,03 | 98,83
89408 | SINAPI | JOELHO 90 GRAUS, PVC, SOLDÁVEL, DN 25MM, INSTALADO EM RAMAL DE DISTRIBUIÇÃO DE ÁGUA - FORNECIMENTO E INSTALAÇÃO. AF_06/2022 | INHI - INSTALAÇÕES HIDROS SANITÁRIAS | UN | 52,0 | 10,43 | 542,36 | 0,03 | 98,86
103986 | SINAPI | CURVA 90 GRAUS, PVC, SOLDÁVEL, DN 50MM, INSTALADO EM RAMAL DE DISTRIBUIÇÃO DE ÁGUA - FORNECIMENTO E INSTALAÇÃO. AF_06/2022 | INHI - INSTALAÇÕES HIDROS SANITÁRIAS | UN | 17,0 | 31,44 | 534,48 | 0,03 | 98,89
104345 | SINAPI | JUNÇÃO DE REDUÇÃO INVERTIDA, PVC, SÉRIE NORMAL, ESGOTO PREDIAL, DN 100 X 50 MM, JUNTA ELÁSTICA, FORNECIDO E INSTALADO EM RAMAL DE DESCARGA OU RAMAL DE ESGOTO SANITÁRIO. AF_08/2022 | INHI - INSTALAÇÕES HIDROS SANITÁRIAS | UN | 11,0 | 48,35 | 531,85 | 0,03 | 98,91
98111 | SINAPI | CAIXA DE INSPEÇÃO PARA ATERRAMENTO, CIRCULAR, EM POLIETILENO, DIÂMETRO INTERNO = 0,3 M. AF_12/2020 | INHI - INSTALAÇÕES HIDROS SANITÁRIAS | UN | 9,0 | 56,44 | 507,96 | 0,03 | 98,94
064035 | SBC | DISJUNTOR DIN TRIPOLAR 100A CURVA C STECK | INSTALACOES ELETRICAS - QUADROS | UN | 2,0 | 246,81 | 493,62 | 0,02 | 98,96
11273 | ORSE | Caixa de equipotencialização em aço 200x200x90mm, para embutir com tampa, com9 terminais, ref:TEL-901 ou similar (SPDA) | Pontos de Suprimento de Energia Convencionais | un | 1,0 | 487,99 | 487,99 | 0,02 | 98,99
CPU2094 | Próprio | CURVA PVC PARA REDE COLETOR ESGOTO, 45 GR, 200 MM, COM JUNTA ELASTICA. |  | un | 1,0 | 481,15 | 481,15 | 0,02 | 99,01
89732 | SINAPI | JOELHO 45 GRAUS, PVC, SERIE NORMAL, ESGOTO PREDIAL, DN 50 MM, JUNTA ELÁSTICA, FORNECIDO E INSTALADO EM RAMAL DE DESCARGA OU RAMAL DE ESGOTO SANITÁRIO. AF_08/2022 | INHI - INSTALAÇÕES HIDROS SANITÁRIAS | UN | 25,0 | 18,60 | 465,00 | 0,02 | 99,04
92022 | SINAPI | INTERRUPTOR SIMPLES (1 MÓDULO) COM 1 TOMADA DE EMBUTIR 2P+T 10 A, SEM SUPORTE E SEM PLACA - FORNECIMENTO E INSTALAÇÃO. AF_03/2023 | INEL - INSTALAÇÃO ELÉTRICA/ELETRIFICAÇÃO E ILUMINAÇÃO EXTERNA | UN | 10,0 | 43,75 | 437,50 | 0,02 | 99,06
89530 | SINAPI | LUVA DE CORRER, PVC, SOLDÁVEL, DN 25MM, INSTALADO EM PRUMADA DE ÁGUA - FORNECIMENTO E INSTALAÇÃO. AF_06/2022 | INHI - INSTALAÇÕES HIDROS SANITÁRIAS | UN | 25,0 | 17,40 | 435,00 | 0,02 | 99,08
97886 | SINAPI | CAIXA ENTERRADA ELÉTRICA RETANGULAR, EM ALVENARIA COM TIJOLOS CERÂMICOS MACIÇOS, FUNDO COM BRITA, DIMENSÕES INTERNAS: 0,3X0,3X0,3 M. AF_12/2020 | INEL - INSTALAÇÃO ELÉTRICA/ELETRIFICAÇÃO E ILUMINAÇÃO EXTERNA | UN | 2,0 | 207,37 | 414,74 | 0,02 | 99,10
11747 | ORSE | Torneira para lavatório, de mesa, cromada, bica alta, ref.: Flex Plus, 1198 C21, da DECA ou similar, inclusive furo para instalação em bancada | Louças e Metais Sanitários | un | 1,0 | 410,11 | 410,11 | 0,02 | 99,12
100862 | SINAPI | SUPORTE MÃO FRANCESA EM ACO, ABAS IGUAIS 40 CM, CAPACIDADE MINIMA 70 KG, BRANCO - FORNECIMENTO E INSTALAÇÃO. AF_01/2020 | INHI - INSTALAÇÕES HIDROS SANITÁRIAS | UN | 8,0 | 50,65 | 405,20 | 0,02 | 99,14
96988 | SINAPI | MASTRO 1 ½", COM 3 METROS, PARA SPDA - FORNECIMENTO E INSTALAÇÃO. AF_08/2023 | INEL - INSTALAÇÃO ELÉTRICA/ELETRIFICAÇÃO E ILUMINAÇÃO EXTERNA | UN | 2,0 | 199,80 | 399,60 | 0,02 | 99,16
86883 | SINAPI | SIFÃO DO TIPO FLEXÍVEL EM PVC 1 X 1.1/2 - FORNECIMENTO E INSTALAÇÃO. AF_01/2020 | INHI - INSTALAÇÕES HIDROS SANITÁRIAS | UN | 29,0 | 13,69 | 397,01 | 0,02 | 99,18
8685 | ORSE | Suporte vertical 100 x 75 mm para fixação de eletrocalha metálica ( ref.: Mopa ou similar) | Pontos de Suprimento de Energia para Computador | un | 22,0 | 17,84 | 392,48 | 0,02 | 99,20
059208 | SBC | PLACA COM UM FURO IMPERIA BRANCO IRIEL P/ SAIDA CABO DE SOM | INSTALACOES DE TELEFONE-LOGICA-CFTV-CATV | UN | 26,0 | 14,13 | 367,38 | 0,02 | 99,22
86913 | SINAPI | TORNEIRA CROMADA 1/2" OU 3/4" PARA TANQUE, PADRÃO POPULAR - FORNECIMENTO E INSTALAÇÃO. AF_01/2020 | INHI - INSTALAÇÕES HIDROS SANITÁRIAS | UN | 5,0 | 72,92 | 364,60 | 0,02 | 99,24
064500 | SBC | BARRAMENTO BIFASICO 34 POLOS 100A COM NEUTRO E TERRA | INSTALACOES ELETRICAS - QUADROS | UN | 1,0 | 356,54 | 356,54 | 0,02 | 99,26
061461 | SBC | CAIXA DE PASSAGEM CH.DE ACO C/TAMPA APARAF. 200x200x100 PISO | INSTALACOES ELETRICAS - ELETRODUTOS | UN | 3,0 | 118,69 | 356,07 | 0,02 | 99,27
062690 | SBC | VERGALHAO ACO GALV C/OM ROSCA TOTAL PARA PERFILADO 1/4"" | INSTALACOES ELETRICAS - DUTOS E TOMADAS | M | 22,0 | 16,14 | 355,08 | 0,02 | 99,29
110108 | SBC | GUICHE COM REQUADRO EM MADEIRA DE LEI - VASADO | ESQUADRIAS DE MADEIRA | m² | 0,45 | 782,99 | 352,34 | 0,02 | 99,31
89400 | SINAPI | TÊ DE REDUÇÃO, PVC, SOLDÁVEL, DN 32MM X 25MM, INSTALADO EM RAMAL OU SUB-RAMAL DE ÁGUA - FORNECIMENTO E INSTALAÇÃO. AF_06/2022 | INHI - INSTALAÇÕES HIDROS SANITÁRIAS | UN | 15,0 | 23,20 | 348,00 | 0,02 | 99,33
93661 | SINAPI | DISJUNTOR BIPOLAR TIPO DIN, CORRENTE NOMINAL DE 16A - FORNECIMENTO E INSTALAÇÃO. AF_10/2020 | INEL - INSTALAÇÃO ELÉTRICA/ELETRIFICAÇÃO E ILUMINAÇÃO EXTERNA | UN | 5,0 | 69,30 | 346,50 | 0,02 | 99,35
040395 | SBC | CHUMBADOR 3/8"" X 2.1/2"" COM PARAFUSO CBA/CB/CBT ZINCADO | ESTRUTURA | UN | 22,0 | 15,70 | 345,40 | 0,02 | 99,36
89724 | SINAPI | JOELHO 90 GRAUS, PVC, SERIE NORMAL, ESGOTO PREDIAL, DN 40 MM, JUNTA SOLDÁVEL, FORNECIDO E INSTALADO EM RAMAL DE DESCARGA OU RAMAL DE ESGOTO SANITÁRIO. AF_08/2022 | INHI - INSTALAÇÕES HIDROS SANITÁRIAS | UN | 29,0 | 11,91 | 345,39 | 0,02 | 99,38
454 | ORSE | Disjuntor termomagnetico tripolar 160 A, padrão DIN (Europeu - linha branca),65KA | Fusíveis, Disjuntores e Chaves | un | 1,0 | 342,94 | 342,94 | 0,02 | 99,40
86879 | SINAPI | VÁLVULA EM PLÁSTICO 1" PARA PIA, TANQUE OU LAVATÓRIO, COM OU SEM LADRÃO - FORNECIMENTO E INSTALAÇÃO. AF_01/2020 | INHI - INSTALAÇÕES HIDROS SANITÁRIAS | UN | 30,0 | 11,31 | 339,30 | 0,02 | 99,41
89825 | SINAPI | TE, PVC, SERIE NORMAL, ESGOTO PREDIAL, DN 50 X 50 MM, JUNTA ELÁSTICA, FORNECIDO E INSTALADO EM PRUMADA DE ESGOTO SANITÁRIO OU VENTILAÇÃO. AF_08/2022 | INHI - INSTALAÇÕES HIDROS SANITÁRIAS | UN | 17,0 | 19,75 | 335,75 | 0,02 | 99,43
91955 | SINAPI | INTERRUPTOR PARALELO (1 MÓDULO), 10A/250V, INCLUINDO SUPORTE E PLACA - FORNECIMENTO E INSTALAÇÃO. AF_03/2023 | INEL - INSTALAÇÃO ELÉTRICA/ELETRIFICAÇÃO E ILUMINAÇÃO EXTERNA | UN | 8,0 | 39,98 | 319,84 | 0,02 | 99,45
91995 | SINAPI | TOMADA MÉDIA DE EMBUTIR (1 MÓDULO), 2P+T 20 A, SEM SUPORTE E SEM PLACA - FORNECIMENTO E INSTALAÇÃO. AF_03/2023 | INEL - INSTALAÇÃO ELÉTRICA/ELETRIFICAÇÃO E ILUMINAÇÃO EXTERNA | UN | 11,0 | 28,89 | 317,79 | 0,02 | 99,46
89726 | SINAPI | JOELHO 45 GRAUS, PVC, SERIE NORMAL, ESGOTO PREDIAL, DN 40 MM, JUNTA SOLDÁVEL, FORNECIDO E INSTALADO EM RAMAL DE DESCARGA OU RAMAL DE ESGOTO SANITÁRIO. AF_08/2022 | INHI - INSTALAÇÕES HIDROS SANITÁRIAS | UN | 25,0 | 12,13 | 303,25 | 0,02 | 99,48
100574 | SINAPI | ESPALHAMENTO DE MATERIAL COM TRATOR DE ESTEIRAS. AF_09/2024 | PAVI - PAVIMENTAÇÃO | m³ | 167,235 | 1,81 | 302,69 | 0,02 | 99,49
103865 | SINAPI | TÊ EM COBRE, DN 15 MM, SEM ANEL DE SOLDA, INSTALADO EM RAMAL E SUB-RAMAL DE GÁS MEDICINAL - FORNECIMENTO E INSTALAÇÃO. AF_04/2022 | INHI - INSTALAÇÕES HIDROS SANITÁRIAS | UN | 10,0 | 29,53 | 295,30 | 0,01 | 99,51
452 | ORSE | Disjuntor termomagnetico tripolar 63 A, padrão DIN (Europeu - linha branca),curva C | Fusíveis, Disjuntores e Chaves | un | 2,0 | 139,22 | 278,44 | 0,01 | 99,52
69.20.340 | CPOS/CDHU | TOMADA PARA TV, TIPO PINO JACK, COM PLACA | 69.2 | cj | 10,0 | 27,31 | 273,10 | 0,01 | 99,54
97.02.210 | CPOS/CDHU | PLACA DE SINALIZAÇÃO EM PVC PARA AMBIENTES | 97.02 | un | 1,0 | 266,23 | 266,23 | 0,01 | 99,55
89384 | SINAPI | CURVA DE TRANSPOSIÇÃO, PVC, SOLDÁVEL, DN 25MM, INSTALADO EM RAMAL OU SUB-RAMAL DE ÁGUA FORNECIMENTO E INSTALAÇÃO. AF_06/2022 | INHI - INSTALAÇÕES HIDROS SANITÁRIAS | UN | 18,0 | 14,72 | 264,96 | 0,01 | 99,56
070205 | SBC | EXAUSTOR AXIAL MULTIVAC MODELO MURO 150A | INSTALACOES MECANICAS - AR CONDICIONADO | UN | 1,0 | 260,59 | 260,59 | 0,01 | 99,58
100860 | SINAPI | CHUVEIRO ELÉTRICO COMUM CORPO PLÁSTICO, TIPO DUCHA - FORNECIMENTO E INSTALAÇÃO. AF_01/2020 | INHI - INSTALAÇÕES HIDROS SANITÁRIAS | UN | 2,0 | 129,70 | 259,40 | 0,01 | 99,59
10237 | ORSE | Disjuntor termomagnetico bipolar 70 A, padrão DIN (Europeu - linha branca), curva C, corrente 5KA | Fusíveis, Disjuntores e Chaves | un | 2,0 | 126,64 | 253,28 | 0,01 | 99,60
1595 | ORSE | Vedação para saída de vaso sanitário em pvc rígido soldável, para esgoto primário, diâm = 100mm | Tubos e Conexões de PVC Rígido Soldável para Esgoto | un | 8,0 | 28,78 | 230,24 | 0,01 | 99,61
95673 | SINAPI | HIDRÔMETRO DN 1/2", 1,5 M3/H - FORNECIMENTO E INSTALAÇÃO. AF_03/2024 | INHI - INSTALAÇÕES HIDROS SANITÁRIAS | UN | 1,0 | 223,51 | 223,51 | 0,01 | 99,62
89985 | SINAPI | REGISTRO DE PRESSÃO BRUTO, LATÃO, ROSCÁVEL, 3/4", COM ACABAMENTO E CANOPLA CROMADOS - FORNECIMENTO E INSTALAÇÃO. AF_08/2021 | INHI - INSTALAÇÕES HIDROS SANITÁRIAS | UN | 2,0 | 107,54 | 215,08 | 0,01 | 99,64
104348 | SINAPI | TERMINAL DE VENTILAÇÃO, PVC, SÉRIE NORMAL, ESGOTO PREDIAL, DN 50 MM, JUNTA SOLDÁVEL, FORNECIDO E INSTALADO EM PRUMADA DE ESGOTO SANITÁRIO OU VENTILAÇÃO. AF_08/2022 | INHI - INSTALAÇÕES HIDROS SANITÁRIAS | UN | 19,0 | 11,10 | 210,90 | 0,01 | 99,65
104014 | SINAPI | BUCHA DE REDUÇÃO, LONGA, PVC, SOLDÁVEL, DN 40 X 25 MM, INSTALADO EM RAMAL DE DISTRIBUIÇÃO DE ÁGUA - FORNECIMENTO E INSTALAÇÃO. AF_06/2022 | INHI - INSTALAÇÕES HIDROS SANITÁRIAS | UN | 17,0 | 12,38 | 210,46 | 0,01 | 99,66
94656 | SINAPI | ADAPTADOR CURTO COM BOLSA E ROSCA PARA REGISTRO, PVC, SOLDÁVEL, DN 25 MM X 3/4", INSTALADO EM RESERVAÇÃO PREDIAL DE ÁGUA - FORNECIMENTO E INSTALAÇÃO. AF_04/2024 | INHI - INSTALAÇÕES HIDROS SANITÁRIAS | UN | 52,0 | 4,00 | 208,00 | 0,01 | 99,67
94794 | SINAPI | REGISTRO DE GAVETA BRUTO, LATÃO, ROSCÁVEL, 1 1/2", COM ACABAMENTO E CANOPLA CROMADOS - FORNECIMENTO E INSTALAÇÃO. AF_08/2021 | INHI - INSTALAÇÕES HIDROS SANITÁRIAS | UN | 1,0 | 200,29 | 200,29 | 0,01 | 99,68
062002 | SBC | PLACA CEGA SEM FURO | INSTALACOES ELETRICAS - DUTOS E TOMADAS | UN | 18,0 | 10,96 | 197,28 | 0,01 | 99,69
90408 | SINAPI | MASSA ÚNICA, EM ARGAMASSA TRAÇO 1:2:8, PREPARO MECÂNICO, APLICADA MANUALMENTE EM TETO, E = 10MM, COM TALISCAS. AF_03/2024 | REVE - REVESTIMENTO E TRATAMENTO DE SUPERFÍCIES | m² | 4,24 | 44,36 | 188,08 | 0,01 | 99,70
92365 | SINAPI | TUBO DE AÇO GALVANIZADO COM COSTURA, CLASSE MÉDIA, DN 40 (1 1/2"), CONEXÃO ROSQUEADA, INSTALADO EM REDE DE ALIMENTAÇÃO PARA HIDRANTE - FORNECIMENTO E INSTALAÇÃO. AF_10/2020 | INHI - INSTALAÇÕES HIDROS SANITÁRIAS | M | 2,0 | 88,57 | 177,14 | 0,01 | 99,71
063111 | SBC | PARAFUSO LENTILHA 42x13mm COM PORCA E ARRUELA | INSTALACOES ELETRICAS - LEITOS E CABOS | UN | 104,0 | 1,69 | 175,76 | 0,01 | 99,71
101538 | SINAPI | ARMAÇÃO SECUNDÁRIA, COM 1 ESTRIBO E 1 ISOLADOR - FORNECIMENTO E INSTALAÇÃO. AF_07/2020 | INEL - INSTALAÇÃO ELÉTRICA/ELETRIFICAÇÃO E ILUMINAÇÃO EXTERNA | UN | 2,0 | 83,78 | 167,56 | 0,01 | 99,72
96989 | SINAPI | CAPTOR TIPO FRANKLIN PARA SPDA - FORNECIMENTO E INSTALAÇÃO. AF_08/2023 | INEL - INSTALAÇÃO ELÉTRICA/ELETRIFICAÇÃO E ILUMINAÇÃO EXTERNA | UN | 1,0 | 167,26 | 167,26 | 0,01 | 99,73
92771 | SINAPI | ARMAÇÃO DE LAJE DE ESTRUTURA CONVENCIONAL DE CONCRETO ARMADO UTILIZANDO AÇO CA-50 DE 10,0 MM - MONTAGEM. AF_06/2022 | FUES - FUNDAÇÕES E ESTRUTURAS | KG | 12,3 | 13,48 | 165,80 | 0,01 | 99,74
12888 | ORSE | Placa de sinalizacao, fotoluminescente, em pvc , com logotipo "Extintor de incêndio portátil"- Placa E5 | Sinalização Vertical | un | 8,0 | 20,59 | 164,72 | 0,01 | 99,75
9524 | ORSE | Tala plana perfurada 50mm para eletrocalha metálica (ref.: mopa ou similar) -Rev 01 | Pontos de Suprimento de Energia para Computador | un | 26,0 | 6,26 | 162,76 | 0,01 | 99,76
93665 | SINAPI | DISJUNTOR BIPOLAR TIPO DIN, CORRENTE NOMINAL DE 40A - FORNECIMENTO E INSTALAÇÃO. AF_10/2020 | INEL - INSTALAÇÃO ELÉTRICA/ELETRIFICAÇÃO E ILUMINAÇÃO EXTERNA | UN | 2,0 | 81,29 | 162,58 | 0,01 | 99,76
89373 | SINAPI | LUVA DE REDUÇÃO, PVC, SOLDÁVEL, DN 25MM X 20MM, INSTALADO EM RAMAL OU SUB-RAMAL DE ÁGUA - FORNECIMENTO E INSTALAÇÃO. AF_06/2022 | INHI - INSTALAÇÕES HIDROS SANITÁRIAS | UN | 19,0 | 8,44 | 160,36 | 0,01 | 99,77
92336 | SINAPI | TUBO DE AÇO GALVANIZADO COM COSTURA, CLASSE MÉDIA, CONEXÃO RANHURADA, DN 65 (2 1/2"), INSTALADO EM PRUMADAS - FORNECIMENTO E INSTALAÇÃO. AF_10/2020 | INHI - INSTALAÇÕES HIDROS SANITÁRIAS | M | 1,0 | 155,97 | 155,97 | 0,01 | 99,78
93664 | SINAPI | DISJUNTOR BIPOLAR TIPO DIN, CORRENTE NOMINAL DE 32A - FORNECIMENTO E INSTALAÇÃO. AF_10/2020 | INEL - INSTALAÇÃO ELÉTRICA/ELETRIFICAÇÃO E ILUMINAÇÃO EXTERNA | UN | 2,0 | 76,25 | 152,50 | 0,01 | 99,79
96987 | SINAPI | BASE METÁLICA PARA MASTRO 1 ½" PARA SPDA - FORNECIMENTO E INSTALAÇÃO. AF_08/2023 | INEL - INSTALAÇÃO ELÉTRICA/ELETRIFICAÇÃO E ILUMINAÇÃO EXTERNA | UN | 1,0 | 149,98 | 149,98 | 0,01 | 99,79
053039 | SBC | RALO HEMISFERICO 100mm PVC (RALO ABACAXI) | INSTALACOES HIDRAULICAS - ESGOTO | UN | 2,0 | 74,91 | 149,82 | 0,01 | 99,80
89415 | SINAPI | CURVA 90 GRAUS, PVC, SOLDÁVEL, DN 32MM, INSTALADO EM RAMAL DE DISTRIBUIÇÃO DE ÁGUA - FORNECIMENTO E INSTALAÇÃO. AF_06/2022 | INHI - INSTALAÇÕES HIDROS SANITÁRIAS | UN | 8,0 | 18,66 | 149,28 | 0,01 | 99,81
89366 | SINAPI | JOELHO 90 GRAUS COM BUCHA DE LATÃO, PVC, SOLDÁVEL, DN 25MM, X 3/4 INSTALADO EM RAMAL OU SUB-RAMAL DE ÁGUA - FORNECIMENTO E INSTALAÇÃO. AF_06/2022 | INHI - INSTALAÇÕES HIDROS SANITÁRIAS | UN | 8,0 | 18,53 | 148,24 | 0,01 | 99,82
92010 | SINAPI | TOMADA MÉDIA DE EMBUTIR (3 MÓDULOS), 2P+T 10 A, SEM SUPORTE E SEM PLACA - FORNECIMENTO E INSTALAÇÃO. AF_03/2023 | INEL - INSTALAÇÃO ELÉTRICA/ELETRIFICAÇÃO E ILUMINAÇÃO EXTERNA | UN | 2,0 | 73,11 | 146,22 | 0,01 | 99,82
103847 | SINAPI | LUVA EM COBRE, DN 15 MM, SEM ANEL DE SOLDA, INSTALADO EM RAMAL E SUB-RAMAL DE GÁS MEDICINAL - FORNECIMENTO E INSTALAÇÃO. AF_04/2022 | INHI - INSTALAÇÕES HIDROS SANITÁRIAS | UN | 10,0 | 14,26 | 142,60 | 0,01 | 99,83
721 | ORSE | Fornecimento e instalação de porca sextavada 3/8" (ref vl 1.55 valemam ou similar) | Pontos de Suprimento de Lógica | un | 52,0 | 2,74 | 142,48 | 0,01 | 99,84
078583 | SBC | SUPORTE PARA FIXACAO FITA ALUMINIO OU CABO COBRE NU | ATERRAMENTO | UN | 22,0 | 6,24 | 137,28 | 0,01 | 99,85
063444 | SBC | LEITOS - PORCA E ARRUELA 3/8"" | INSTALACOES ELETRICAS - LEITOS E CABOS | CJ | 22,0 | 6,15 | 135,30 | 0,01 | 99,85
12313 | ORSE | Corrente galvanizada | Diversos | m | 4,0 | 30,78 | 123,12 | 0,01 | 99,86
91957 | SINAPI | INTERRUPTOR SIMPLES (1 MÓDULO) COM INTERRUPTOR PARALELO (1 MÓDULO), 10A/250V, INCLUINDO SUPORTE E PLACA - FORNECIMENTO E INSTALAÇÃO. AF_03/2023 | INEL - INSTALAÇÃO ELÉTRICA/ELETRIFICAÇÃO E ILUMINAÇÃO EXTERNA | UN | 2,0 | 56,69 | 113,38 | 0,01 | 99,86
89708 | SINAPI | CAIXA SIFONADA, PVC, DN 150 X 185 X 75 MM, JUNTA ELÁSTICA, FORNECIDA E INSTALADA EM RAMAL DE DESCARGA OU EM RAMAL DE ESGOTO SANITÁRIO. AF_08/2022 | INHI - INSTALAÇÕES HIDROS SANITÁRIAS | UN | 1,0 | 112,74 | 112,74 | 0,01 | 99,87
12889 | ORSE | Placa de sinalizacao, fotoluminescente, em pvc , com logotipo "Cuidado risco de choque elétrico"- Placa E5 | Sinalização Vertical | un | 5,0 | 22,29 | 111,45 | 0,01 | 99,88
94962 | SINAPI | CONCRETO MAGRO PARA LASTRO, TRAÇO 1:4,5:4,5 (EM MASSA SECA DE CIMENTO/ AREIA MÉDIA/ BRITA 1) - PREPARO MECÂNICO COM BETONEIRA 400 L. AF_05/2021 | FUES - FUNDAÇÕES E ESTRUTURAS | m³ | 0,2 | 548,88 | 109,77 | 0,01 | 99,88
92868 | SINAPI | CAIXA RETANGULAR 4" X 2" MÉDIA (1,30 M DO PISO), METÁLICA, INSTALADA EM PAREDE - FORNECIMENTO E INSTALAÇÃO. AF_03/2023 | INEL - INSTALAÇÃO ELÉTRICA/ELETRIFICAÇÃO E ILUMINAÇÃO EXTERNA | UN | 5,0 | 21,34 | 106,70 | 0,01 | 99,89
89783 | SINAPI | JUNÇÃO SIMPLES, PVC, SERIE NORMAL, ESGOTO PREDIAL, DN 40 MM, JUNTA SOLDÁVEL, FORNECIDO E INSTALADO EM RAMAL DE DESCARGA OU RAMAL DE ESGOTO SANITÁRIO. AF_08/2022 | INHI - INSTALAÇÕES HIDROS SANITÁRIAS | UN | 6,0 | 17,18 | 103,08 | 0,01 | 99,89
103039 | SINAPI | REGISTRO DE ESFERA, PVC, ROSCÁVEL, COM VOLANTE, 1 1/2" - FORNECIMENTO E INSTALAÇÃO. AF_08/2021 | INHI - INSTALAÇÕES HIDROS SANITÁRIAS | UN | 1,0 | 102,68 | 102,68 | 0,01 | 99,90
94492 | SINAPI | REGISTRO DE ESFERA, PVC, SOLDÁVEL, COM VOLANTE, DN 50 MM - FORNECIMENTO E INSTALAÇÃO. AF_08/2021 | INHI - INSTALAÇÕES HIDROS SANITÁRIAS | UN | 1,0 | 94,00 | 94,00 | 0,00 | 99,90
054668 | SBC | ACOPLAMENTO RANHURADO EM FERRO FUNDIDO DN 60,3mm 2"" | INSTALACOES HIDRAULICAS - AGUAS PLUVIAIS | UN | 1,0 | 91,77 | 91,77 | 0,00 | 99,91
38.04.080 | CPOS/CDHU | ELETRODUTO GALVANIZADO CONFORME NBR13057 - 1 1/4´ COM ACESSÓRIOS | 38.04 | m | 1,0 | 89,23 | 89,23 | 0,00 | 99,91
89739 | SINAPI | JOELHO 45 GRAUS, PVC, SERIE NORMAL, ESGOTO PREDIAL, DN 75 MM, JUNTA ELÁSTICA, FORNECIDO E INSTALADO EM RAMAL DE DESCARGA OU RAMAL DE ESGOTO SANITÁRIO. AF_08/2022 | INHI - INSTALAÇÕES HIDROS SANITÁRIAS | UN | 3,0 | 27,42 | 82,26 | 0,00 | 99,92
054083 | SBC | LUVA DUPLA PVC 100mm | INSTALACOES HIDRAULICAS - AGUAS PLUVIAIS | UN | 1,0 | 73,55 | 73,55 | 0,00 | 99,92
104008 | SINAPI | TE DE REDUÇÃO, 90 GRAUS, PVC, SOLDÁVEL, DN 50 MM X 32 MM, INSTALADO EM RAMAL DE DISTRIBUIÇÃO DE ÁGUA - FORNECIMENTO E INSTALAÇÃO. AF_06/2022 | INHI - INSTALAÇÕES HIDROS SANITÁRIAS | UN | 2,0 | 35,80 | 71,60 | 0,00 | 99,92
89709 | SINAPI | RALO SIFONADO, PVC, DN 100 X 40 MM, JUNTA SOLDÁVEL, FORNECIDO E INSTALADO EM RAMAL DE DESCARGA OU EM RAMAL DE ESGOTO SANITÁRIO. AF_08/2022 | INHI - INSTALAÇÕES HIDROS SANITÁRIAS | UN | 3,0 | 23,40 | 70,20 | 0,00 | 99,93
11853 | ORSE | Placa de sinalizacao de seguranca contra incendio, fotoluminescente, retangular, *20 x 40* cm, em pvc *2* mm anti-chamas (simbolos, cores e pictogramas conforme nbr 13434) | Sinalização Vertical | Un | 3,0 | 23,27 | 69,81 | 0,00 | 99,93
160612 | IOPES | Placa de sinalização de segurança CODIGO 14 - 315/158(NBR 13.434); CÓDIGO S3(NT 14/2010-ES) ("SAIDA DE EMERGÊNCIA" - seta vertical) | INSTALAÇÃO DE INCÊNDIO | und | 2,0 | 33,59 | 67,18 | 0,00 | 99,93
91961 | SINAPI | INTERRUPTOR PARALELO (2 MÓDULOS), 10A/250V, INCLUINDO SUPORTE E PLACA - FORNECIMENTO E INSTALAÇÃO. AF_03/2023 | INEL - INSTALAÇÃO ELÉTRICA/ELETRIFICAÇÃO E ILUMINAÇÃO EXTERNA | UN | 1,0 | 64,00 | 64,00 | 0,00 | 99,94
102257 | SINAPI | DIVISORIA SANITÁRIA, TIPO CABINE, EM PAINEL DE GRANILITE, ESP = 3CM, ASSENTADO COM ARGAMASSA COLANTE AC III-E, EXCLUSIVE FERRAGENS. AF_01/2021 | PARE - PAREDES/PAINEIS | m² | 0,15 | 420,97 | 63,14 | 0,00 | 99,94
89797 | SINAPI | JUNÇÃO SIMPLES, PVC, SERIE NORMAL, ESGOTO PREDIAL, DN 100 X 100 MM, JUNTA ELÁSTICA, FORNECIDO E INSTALADO EM RAMAL DE DESCARGA OU RAMAL DE ESGOTO SANITÁRIO. AF_08/2022 | INHI - INSTALAÇÕES HIDROS SANITÁRIAS | UN | 1,0 | 57,56 | 57,56 | 0,00 | 99,94
89707 | SINAPI | CAIXA SIFONADA, PVC, DN 100 X 100 X 50 MM, JUNTA ELÁSTICA, FORNECIDA E INSTALADA EM RAMAL DE DESCARGA OU EM RAMAL DE ESGOTO SANITÁRIO. AF_08/2022 | INHI - INSTALAÇÕES HIDROS SANITÁRIAS | UN | 1,0 | 54,77 | 54,77 | 0,00 | 99,94
89593 | SINAPI | LUVA COM ROSCA, PVC, SOLDÁVEL, DN 50MM X 1.1/2 , INSTALADO EM PRUMADA DE ÁGUA - FORNECIMENTO E INSTALAÇÃO. AF_06/2022 | INHI - INSTALAÇÕES HIDROS SANITÁRIAS | UN | 2,0 | 26,62 | 53,24 | 0,00 | 99,95
063052 | SBC | CURVA VERTICAL EXTERNA PARA ELETROCALHA 100X50mm | INSTALACOES ELETRICAS - LEITOS E CABOS | UN | 1,0 | 53,12 | 53,12 | 0,00 | 99,95
87885 | SINAPI | CHAPISCO APLICADO NO TETO OU EM ALVENARIA E ESTRUTURA, COM ROLO PARA TEXTURA ACRÍLICA. ARGAMASSA INDUSTRIALIZADA COM PREPARO EM MISTURADOR 300 KG. AF_10/2022 | REVE - REVESTIMENTO E TRATAMENTO DE SUPERFÍCIES | m² | 4,24 | 12,45 | 52,78 | 0,00 | 99,95
94681 | SINAPI | CURVA 90 GRAUS, PVC, SOLDÁVEL, DN 60 MM, INSTALADO EM RESERVAÇÃO PREDIAL DE ÁGUA - FORNECIMENTO E INSTALAÇÃO. AF_04/2024 | INHI - INSTALAÇÕES HIDROS SANITÁRIAS | UN | 1,0 | 52,54 | 52,54 | 0,00 | 99,96
92028 | SINAPI | INTERRUPTOR PARALELO (1 MÓDULO) COM 1 TOMADA DE EMBUTIR 2P+T 10 A, SEM SUPORTE E SEM PLACA - FORNECIMENTO E INSTALAÇÃO. AF_03/2023 | INEL - INSTALAÇÃO ELÉTRICA/ELETRIFICAÇÃO E ILUMINAÇÃO EXTERNA | UN | 1,0 | 51,06 | 51,06 | 0,00 | 99,96
89353 | SINAPI | REGISTRO DE GAVETA BRUTO, LATÃO, ROSCÁVEL, 3/4" - FORNECIMENTO E INSTALAÇÃO. AF_08/2021 | INHI - INSTALAÇÕES HIDROS SANITÁRIAS | UN | 1,0 | 47,70 | 47,70 | 0,00 | 99,96
061236 | SBC | BARRAMENTO PENTE 12 POLOS BIFASICO 63A FORCELINE | INSTALACOES ELETRICAS - ELETRODUTOS | UN | 1,0 | 46,06 | 46,06 | 0,00 | 99,96
89795 | SINAPI | JUNÇÃO SIMPLES, PVC, SERIE NORMAL, ESGOTO PREDIAL, DN 75 X 75 MM, JUNTA ELÁSTICA, FORNECIDO E INSTALADO EM RAMAL DE DESCARGA OU RAMAL DE ESGOTO SANITÁRIO. AF_08/2022 | INHI - INSTALAÇÕES HIDROS SANITÁRIAS | UN | 1,0 | 46,05 | 46,05 | 0,00 | 99,96
101548 | SINAPI | ISOLADOR, TIPO ROLDANA, PARA BAIXA TENSÃO - FORNECIMENTO E INSTALAÇÃO. AF_07/2020 | INEL - INSTALAÇÃO ELÉTRICA/ELETRIFICAÇÃO E ILUMINAÇÃO EXTERNA | UN | 5,0 | 8,79 | 43,95 | 0,00 | 99,97
89742 | SINAPI | CURVA CURTA 90 GRAUS, PVC, SERIE NORMAL, ESGOTO PREDIAL, DN 75 MM, JUNTA ELÁSTICA, FORNECIDO E INSTALADO EM RAMAL DE DESCARGA OU RAMAL DE ESGOTO SANITÁRIO. AF_08/2022 | INHI - INSTALAÇÕES HIDROS SANITÁRIAS | UN | 1,0 | 43,09 | 43,09 | 0,00 | 99,97
89829 | SINAPI | TE, PVC, SERIE NORMAL, ESGOTO PREDIAL, DN 75 X 75 MM, JUNTA ELÁSTICA, FORNECIDO E INSTALADO EM PRUMADA DE ESGOTO SANITÁRIO OU VENTILAÇÃO. AF_08/2022 | INHI - INSTALAÇÕES HIDROS SANITÁRIAS | UN | 1,0 | 40,78 | 40,78 | 0,00 | 99,97
063612 | SBC | SAIDA HORIZONTAL PARA ELETROCALHA 1 1/4"" | INSTALACOES ELETRICAS - LEITOS E CABOS | UN | 3,0 | 13,52 | 40,56 | 0,00 | 99,97
89577 | SINAPI | LUVA DE CORRER, PVC, SOLDÁVEL, DN 50MM, INSTALADO EM PRUMADA DE ÁGUA - FORNECIMENTO E INSTALAÇÃO. AF_06/2022 | INHI - INSTALAÇÕES HIDROS SANITÁRIAS | UN | 1,0 | 39,12 | 39,12 | 0,00 | 99,98
94662 | SINAPI | ADAPTADOR CURTO COM BOLSA E ROSCA PARA REGISTRO, PVC, SOLDÁVEL, DN 50 MM X 1 1/2", INSTALADO EM RESERVAÇÃO PREDIAL DE ÁGUA - FORNECIMENTO E INSTALAÇÃO. AF_04/2024 | INHI - INSTALAÇÕES HIDROS SANITÁRIAS | UN | 3,0 | 12,26 | 36,78 | 0,00 | 99,98
97.02.198 | CPOS/CDHU | PLACA DE SINALIZAÇÃO EM PVC, COM INDICAÇÃO DE PROIBIÇÃO NORMATIVA | 97.02 | un | 2,0 | 18,10 | 36,20 | 0,00 | 99,98
89557 | SINAPI | REDUÇÃO EXCÊNTRICA, PVC, SERIE R, ÁGUA PLUVIAL, DN 100 X 75 MM, JUNTA ELÁSTICA, FORNECIDO E INSTALADO EM RAMAL DE ENCAMINHAMENTO. AF_06/2022 | INHI - INSTALAÇÕES HIDROS SANITÁRIAS | UN | 1,0 | 34,41 | 34,41 | 0,00 | 99,98
101663 | SINAPI | ABRAÇADEIRA DE FIXAÇÃO DE BRAÇOS DE LUMINÁRIAS DE 2" - FORNECIMENTO E INSTALAÇÃO. AF_08/2020 | INEL - INSTALAÇÃO ELÉTRICA/ELETRIFICAÇÃO E ILUMINAÇÃO EXTERNA | UN | 1,0 | 33,89 | 33,89 | 0,00 | 99,98
104350 | SINAPI | JUNÇÃO DE REDUÇÃO INVERTIDA, PVC, SÉRIE NORMAL, ESGOTO PREDIAL, DN 75 X 50 MM, JUNTA ELÁSTICA, FORNECIDO E INSTALADO EM PRUMADA DE ESGOTO SANITÁRIO OU VENTILAÇÃO. AF_08/2022 | INHI - INSTALAÇÕES HIDROS SANITÁRIAS | UN | 1,0 | 33,81 | 33,81 | 0,00 | 99,98
91920 | SINAPI | CURVA 90 GRAUS PARA ELETRODUTO, PVC, ROSCÁVEL, DN 40 MM (1 1/4"), PARA CIRCUITOS TERMINAIS, INSTALADA EM PAREDE - FORNECIMENTO E INSTALAÇÃO. AF_03/2023 | INEL - INSTALAÇÃO ELÉTRICA/ELETRIFICAÇÃO E ILUMINAÇÃO EXTERNA | UN | 1,0 | 28,82 | 28,82 | 0,00 | 99,99
103948 | SINAPI | BUCHA DE REDUÇÃO, CURTA, PVC, SOLDÁVEL, DN 32 X 25 MM, INSTALADO EM RAMAL OU SUB-RAMAL DE ÁGUA - FORNECIMENTO E INSTALAÇÃO. AF_06/2022 | INHI - INSTALAÇÕES HIDROS SANITÁRIAS | UN | 3,0 | 9,40 | 28,20 | 0,00 | 99,99
89599 | SINAPI | LUVA SIMPLES, PVC, SERIE R, ÁGUA PLUVIAL, DN 75 MM, JUNTA ELÁSTICA, FORNECIDO E INSTALADO EM CONDUTORES VERTICAIS DE ÁGUAS PLUVIAIS. AF_06/2022 | INHI - INSTALAÇÕES HIDROS SANITÁRIAS | UN | 1,0 | 27,28 | 27,28 | 0,00 | 99,99
86882 | SINAPI | SIFÃO DO TIPO GARRAFA/COPO EM PVC 1.1/4 X 1.1/2" - FORNECIMENTO E INSTALAÇÃO. AF_01/2020 | INHI - INSTALAÇÕES HIDROS SANITÁRIAS | UN | 1,0 | 25,08 | 25,08 | 0,00 | 99,99
9760 | ORSE | Joelho 45º de pvc rígido, série R, diâm = 50mm | Tubos e Conexões de PVC Rígido Soldável | un | 1,0 | 23,57 | 23,57 | 0,00 | 99,99
89627 | SINAPI | TÊ DE REDUÇÃO, PVC, SOLDÁVEL, DN 50MM X 25MM, INSTALADO EM PRUMADA DE ÁGUA - FORNECIMENTO E INSTALAÇÃO. AF_06/2022 | INHI - INSTALAÇÕES HIDROS SANITÁRIAS | UN | 1,0 | 22,40 | 22,40 | 0,00 | 99,99
89549 | SINAPI | REDUÇÃO EXCÊNTRICA, PVC, SERIE R, ÁGUA PLUVIAL, DN 75 X 50 MM, JUNTA ELÁSTICA, FORNECIDO E INSTALADO EM RAMAL DE ENCAMINHAMENTO. AF_06/2022 | INHI - INSTALAÇÕES HIDROS SANITÁRIAS | UN | 1,0 | 21,26 | 21,26 | 0,00 | 99,99
062562 | SBC | TERMINAL PARA ELETROCALHA 100X50cm | INSTALACOES ELETRICAS - DUTOS E TOMADAS | UN | 1,0 | 20,00 | 20,00 | 0,00 | 99,99
104002 | SINAPI | ADAPTADOR CURTO COM BOLSA E ROSCA PARA REGISTRO, PVC, SOLDÁVEL, DN 50MM X 1.1/4", INSTALADO EM RAMAL DE DISTRIBUIÇÃO DE ÁGUA - FORNECIMENTO E INSTALAÇÃO. AF_06/2022 | INHI - INSTALAÇÕES HIDROS SANITÁRIAS | UN | 1,0 | 19,61 | 19,61 | 0,00 | 100,00
89782 | SINAPI | TE, PVC, SERIE NORMAL, ESGOTO PREDIAL, DN 40 X 40 MM, JUNTA SOLDÁVEL, FORNECIDO E INSTALADO EM RAMAL DE DESCARGA OU RAMAL DE ESGOTO SANITÁRIO. AF_08/2022 | INHI - INSTALAÇÕES HIDROS SANITÁRIAS | UN | 1,0 | 17,08 | 17,08 | 0,00 | 100,00
104003 | SINAPI | BUCHA DE REDUÇÃO , LONGA, PVC, SOLDÁVEL, DN 50 X 32 MM, INSTALADO EM RAMAL DE DISTRIBUIÇÃO DE ÁGUA - FORNECIMENTO E INSTALAÇÃO. AF_06/2022 | INHI - INSTALAÇÕES HIDROS SANITÁRIAS | UN | 1,0 | 16,69 | 16,69 | 0,00 | 100,00
05.054.0115-0 | EMOP | PLACA FOTOLUMINESCENTE DE SINALIZACAO DE SEGURANCA CONTRA IN CENDIO,PARA EQUIPAMENTOS DE COMBATE A INCENDIO E ALARME,EM P VC ANTICHAMA,DIMENSOES APROXIMADAS DE (20X15)CM,CONFORME ABN T NBR 16820.FORNECIMENTO E COLOCACAO 3%-DESGASTE DE FERRAMENTAS E EPI | 5 | UN | 1,0 | 14,89 | 14,89 | 0,00 | 100,00
93653 | SINAPI | DISJUNTOR MONOPOLAR TIPO DIN, CORRENTE NOMINAL DE 10A - FORNECIMENTO E INSTALAÇÃO. AF_10/2020 | INEL - INSTALAÇÃO ELÉTRICA/ELETRIFICAÇÃO E ILUMINAÇÃO EXTERNA | UN | 1,0 | 14,06 | 14,06 | 0,00 | 100,00
94690 | SINAPI | TÊ, PVC, SOLDÁVEL, DN 32 MM INSTALADO EM RESERVAÇÃO PREDIAL DE ÁGUA - FORNECIMENTO E INSTALAÇÃO. AF_04/2024 | INHI - INSTALAÇÕES HIDROS SANITÁRIAS | UN | 1,0 | 12,72 | 12,72 | 0,00 | 100,00
103966 | SINAPI | BUCHA DE REDUÇÃO, LONGA, PVC, SOLDÁVEL, DN 50 X 25 MM, INSTALADO EM PRUMADA DE ÁGUA - FORNECIMENTO E INSTALAÇÃO. AF_06/2022 | INHI - INSTALAÇÕES HIDROS SANITÁRIAS | UN | 1,0 | 10,82 | 10,82 | 0,00 | 100,00
89490 | SINAPI | CURVA 45 GRAUS, PVC, SOLDÁVEL, DN 25MM, INSTALADO EM PRUMADA DE ÁGUA - FORNECIMENTO E INSTALAÇÃO. AF_06/2022 | INHI - INSTALAÇÕES HIDROS SANITÁRIAS | UN | 1,0 | 8,21 | 8,21 | 0,00 | 100,00
9925 | ORSE | Bucha com arruela em liga especial zamak p/eletroduto 32mm, d=1 1/4" | Interligações até Quadro Geral - Eletrodutos e Conexões | un | 1,0 | 2,42 | 2,42 | 0,00 | 100,00
89448 | SINAPI | TUBO, PVC, SOLDÁVEL, DE 40MM, INSTALADO EM PRUMADA DE ÁGUA - FORNECIMENTO E INSTALAÇÃO. AF_06/2022 | INHI - INSTALAÇÕES HIDROS SANITÁRIAS | M | 0,1 | 17,62 | 1,76 | 0,00 | 100,00
[5 empty] | Total sem BDI |  | 1594301.22
[5 empty] | Total do BDI |  | 396456.34
[5 empty] | Total Geral |  | 1990757.56
_______________________________________________________________ RITA DE CASSIA LIMA

## CRONOGRAMA
| Obra | Bancos | B.D.I. |  | Encargos Sociais
| UBS - TIPO 1 | SINAPI - 12/2024 - Bahia SBC - 12/2024 - Bahia ORSE - 12/2024 - Sergipe | 24,88% |  | Desonerado: embutido nos preços unitário dos insumos de mão de obra, de acordo com as bases.
Cronograma Físico e Financeiro
Item | Descrição | Total Por Etapa | 30 DIAS | 60 DIAS | 90 DIAS | 120 DIAS | 150 DIAS | 180 DIAS | 210 DIAS | 240 DIAS | 270 DIAS | 300 DIAS | 330 DIAS | 360 DIAS
1 | SERVIÇOS PRELIMINARES E INDIRETOS | 100,00% 121.420,57 | 20,00% 24.284,11 | 20,00% 24.284,11 | 20,00% 24.284,11 | 40,00% 48.568,23
2 | FUNDAÇÃO | 100,00% 217.762,87 | 25,00% 54.440,72 | 25,00% 54.440,72 | 25,00% 54.440,72 | 25,00% 54.440,72
3 | ESTRUTURA | 100,00% 341.002,08 |  | 25,00% 85.250,52 | 25,00% 85.250,52 | 25,00% 85.250,52 | 25,00% 85.250,52
4 | ALVENARIA, VEDAÇÕES E DIVISÓRIAS | 100,00% 167.397,10 |  |  | 30,00% 50.219,13 | 40,00% 66.958,84 | 30,00% 50.219,13
5 | COBERTURA | 100,00% 79.143,49 |  |  |  | 50,00% 39.571,75 | 50,00% 39.571,75
6 | IMPERMEABILIZAÇÃO | 100,00% 14.670,76 |  | 20,00% 2.934,15 | 20,00% 2.934,15 | 60,00% 8.802,46
7 | ESQUADRIAS | 100,00% 184.031,61 | [6 empty] | 20,00% 36.806,32 | 20,00% 36.806,32 | 20,00% 36.806,32 | 20,00% 36.806,32 | 20,00% 36.806,32
8 | REVESTIMENTO DE PAREDE | 100,00% 74.040,35 |  |  |  |  | 20,00% 14.808,07 | 20,00% 14.808,07 | 20,00% 14.808,07 | 20,00% 14.808,07 | 20,00% 14.808,07
9 | REVESTIMENTO DE PISO INTERNO | 100,00% 101.593,99 | [8 empty] | 20,00% 20.318,80 | 20,00% 20.318,80 | 20,00% 20.318,80 | 40,00% 40.637,60
10 | REVESTIMENTO DE PISO EXTERNO | 100,00% 18.328,56 | [8 empty] | 25,00% 4.582,14 | 25,00% 4.582,14 | 25,00% 4.582,14 | 25,00% 4.582,14
11 | REVESTIMENTO DE TETO | 100,00% 34.188,94 |  |  |  | 25,00% 8.547,24 | 25,00% 8.547,24 | 25,00% 8.547,24 | 25,00% 8.547,24
12 | PINTURA | 100,00% 74.745,60 | [8 empty] | 20,00% 14.949,12 | 20,00% 14.949,12 | 20,00% 14.949,12 | 40,00% 29.898,24
13 | MARMORARIA | 100,00% 11.133,23 | [10 empty] | 100,00% 11.133,23
14 | LOUÇAS, METAIS E ACESSÓRIOS | 100,00% 60.814,91 | [8 empty] | 50,00% 30.407,46 | 50,00% 30.407,46
15 | INSTALAÇÕES HIDROSSANITÁRIAS | 100,00% 119.236,46 | [8 empty] | 50,00% 59.618,23 | 50,00% 59.618,23
16 | INSTALAÇÕES ELÉTRICAS | 100,00% 219.597,55 | [5 empty] | 40,00% 87.839,02 | 30,00% 65.879,27 | 30,00% 65.879,27
17 | CLIMATIZAÇÃO | 100,00% 108.682,74 | 20,00% 21.736,55 | 40,00% 43.473,10 | [8 empty] | 20,00% 21.736,55 | 20,00% 21.736,55
18 | DADOS E VOZ | 100,00% 7.947,85 | [11 empty] | 100,00% 7.947,85
19 | GASES MEDICINAIS | 100,00% 23.682,86 | [9 empty] | 40,00% 9.473,14 | 40,00% 9.473,14 | 20,00% 4.736,57
20 | URBANIZAÇÃO | 100,00% 11.336,04 | [5 empty] | 20,00% 2.267,21 | 20,00% 2.267,21 | 20,00% 2.267,21 | 10,00% 1.133,60 | 10,00% 1.133,60 | 10,00% 1.133,60 | 10,00% 1.133,60
Porcentagem |  |  | 5,05% | 10,57% | 10,91% | 15,68% | 9,97% | 5,7% | 6,45% | 6,02% | 9,17% | 8,91% | 6,03% | 5,56%
Custo |  |  | 100.461,37 | 210.382,59 | 217.128,63 | 312.139,74 | 198.396,70 | 113.461,53 | 128.308,10 | 119.760,86 | 182.623,73 | 177.288,81 | 120.132,90 | 110.672,55
Porcentagem Acumulado |  |  | 5,05% | 15,61% | 26,52% | 42,2% | 52,17% | 57,87% | 64,31% | 70,33% | 79,5% | 88,41% | 94,44% | 100,0%
Custo Acumulado |  |  | 100.461,37 | 310.843,96 | 527.972,59 | 840.112,33 | 1.038.509,03 | 1.151.970,56 | 1.280.278,66 | 1.400.039,52 | 1.582.663,25 | 1.759.952,06 | 1.880.084,96 | 1.990.757,56
_______________________________________________________________ RITA DE CASSIA LIMA