## CAPA
PREFEITURA MUNICIPAL DE LAURO DE FREITAS
SECRETARIA MUNICIPAL DE INFRAESTRUTURA E SERVIÇOS PÚBLICOS
DEPARTAMENTO DE PROJETOS E CONVÊNIOS
1 | EMISSÃO INICIAL | 05/2026 | DEPARTAMENTO DE ORÇAMENTO
0 | EMISSÃO INICIAL | 02/2025 | DEPARTAMENTO DE PROJETOS E CONVÊNIOS
REVISÃO | MODIFICAÇÃO | DATA | SEINFRA
PLANILHA ORÇAMENTÁRIA
Objeto: | CONSTRUÇÃO DE CRECHE E ESCOLA DE EDUCAÇÃO INFANTIL, BAIRRO QUINGOMA, LAURO DE FREITAS/BA - FNDE - CRECHE TIPO 2
CT: | 1097123-21 | Local: | LAURO DE FREITAS - BAHIA
SINAPI: | 01/2026 | ENTREGA: | MAI/2026

## RESUMO
PREFEITURA MUNICIPAL DE LAURO DE FREITAS
SECRETARIA MUNICIPAL DE INFRAESTRUTURA E SERVIÇOS PÚBLICOS |  |  |  | COMPOSIÇÃO DO INVESTIMENTO - ORIGINAL |  |  | COMPOSIÇÃO DO INVESTIMENTO
| DEPARTAMENTO DE PROJETOS E CONVÊNIOS |  |  | REPASSE | 3341680.94 | 99% | REPASSE | 3341680.94 | 74.6%
|  |  |  | CONTRAPARTIDA | 33754.35 | 1% | CONTRAPARTIDA | 1137685.37 | 25.4%
RESUMO SINTÉTICO DA OBRA |  |  |  | V. INVESTIMENTO | 3375435.29 | 100% | V. INVESTIMENTO | 4479366.31 | 100%
|  |  |  | PERCENTUAL | 31.99% |  | PERCENTUAL | 32.7%
OBRA: | CONSTRUÇÃO DE CRECHE E ESCOLA DE EDUCAÇÃO INFANTIL, BAIRRO QUINGOMA, LAURO DE FREITAS/BA - FNDE - CRECHE TIPO 2 |  |  | PLO FNDE | 3393738.21 |  | VI ORIGINAL | 3375435.29
CT: | 1097123-21 |  |  | PLO PMLF | 4479366.31 |  | VI ORÇADO | 4479366.31
LOCAL: | LAURO DE FREITAS - BAHIA | SINAPI: 12/2024
ITEM | DESCRIÇÃO | PREÇO TOTAL (R$)
| TOTAL: | 4479366.31
0 | META 1 | 3701403.82 | 1
1 | SERVIÇOS PRELIMINARES | 528528.52 | 2
2 | MOVIMENTO DE TERRA PARA FUNDAÇÕES | 59185.25 | 12
3 | FUNDAÇÕES | 178344.24 | 13
4 | SUPERESTRUTURA | 413375.61 | 19
5 | SISTEMA DE VEDAÇÃO VERTICAL | 295499.08 | 23
6 | ESQUADRIAS | 365333.76 | 27
7 | SISTEMAS DE COBERTURA | 234412.88 | 28
8 | IMPERMEABILIZAÇÃO | 31116.85 | 39
9 | REVESTIMENTOS INTERNO E EXTERNO | 355461.26 | 48
10 | SISTEMAS DE PISOS | 199875.59 | 58
11 | PINTURAS E ACABAMENTOS | 185472.64 | 64
12 | INSTALAÇÃO HIDRÁULICA | 90571.36 | 69
13 | DRENAGEM DE ÁGUAS PLUVIAIS | 21173.98 | 70
14 | INSTALAÇÃO SANITÁRIA | 82961.52 | 76
15 | LOUÇAS, ACESSÓRIOS E METAIS | 72417.46 | 82
16 | INSTALAÇÃO DE GÁS COMBUSTÍVEL | 5286.75 | 84
17 | SISTEMA DE PROTEÇÃO CONTRA INCÊNDIO | 44220.32 | 89
18 | INSTALAÇÃO ELÉTRICA - 110V | 314586.21 | 96
19 | INSTALAÇÕES DE CLIMATIZAÇÃO | 16669.97 | 98
20 | INSTALAÇÕES DE CABEAMENTO ESTRUTURADO | 37991.09 | 99
21 | SISTEMA DE EXAUSTÃO MECÂNICA | 11806.69 | 104
22 | SISTEMA DE PROTEÇÃO CONTRA DESCARGAS ATMOSFÉRICAS (SPDA) | 59027.4 | 109
23 | SERVIÇOS COMPLEMENTARES | 92130.28 | 110
24 | SERVIÇOS FINAIS | 5955.11 | 112
118
| META 2 | 777962.49 | 120
1.1 | SUBESTAÇÃO ELÉTRICA | 113990.62 | 124
1.2 | ESTRUTURA CE3 | 18311.77 | 125
1.3 | PAVIMENTAÇÃO EXTERNA E URBANIZAÇÃO | 258150.28 | 133
1.4 | FECHAMENTO EXTERNO | 221439.94 | 137
1.5 | SINALIZAÇÃO | 3544.19 | 143
1.6 | PAISAGISMO | 14348.81 | 159
1.7 | EQUIPAMENTOS E ACESSÓRIOS | 12753.92 | 161
1.8 | ESTAÇÃO DE TRATAMENTO DE ESGOTO | 118688.28 | 169
1.9 | REFORÇO DA FUNDAÇÃO | 16734.68 | 176
179
180
193
196
197
0 |  | 0
0 |  | 0
0 |  | 0
0 |  | 0
0 |  | 0
0 |  | 0
0 |  | 0
0 |  | 0
0 |  | 0
0 |  | 0
0 |  | 0
0 |  | 0
0 |  | 0
0 |  | 0
0 |  | 0
0 |  | 0
0 |  | 0
0 |  | 0
0 |  | 0
0 |  | 0
0 |  | 0
0 |  | 0
0 |  | 0
0 |  | 0
0 |  | 0
0 |  | 0
0 |  | 0
0 |  | 0
0 |  | 0
0 |  | 0
0 |  | 0
0 |  | 0
0 |  | 0
0 |  | 0
0 |  | 0
0 |  | 0
0 |  | 0
0 |  | 0
0 |  | 0
0 |  | 0
0 |  | 0
0 |  | 0
0 |  | 0
0 |  | 0
0 |  | 0
0 |  | 0
0 |  | 0
0 |  | 0
0 |  | 0
0 |  | 0
0 |  | 0
0 |  | 0
0 |  | 0
0 |  | 0
0 |  | 0
0 |  | 0
0 |  | 0
0 |  | 0
0 |  | 0
0 |  | 0
0 |  | 0
0 |  | 0
0 |  | 0
0 |  | 0
0 |  | 0
0 |  | 0
0 |  | 0
0 |  | 0
0 |  | 0
0 |  | 0
0 |  | 0
0 |  | 0
0 |  | 0
0 |  | 0
0 |  | 0
0 |  | 0
0 |  | 0
0 |  | 0
0 |  | 0
0 |  | 0
0 |  | 0
0 |  | 0
0 |  | 0
0 |  | 0
0 |  | 0
0 |  | 0
0 |  | 0
0 |  | 0
0 |  | 0
0 |  | 0
0 |  | 0
0 |  | 0
0 |  | 0
0 |  | 0
0 |  | 0
0 |  | 0
0 |  | 0
0 |  | 0
0 |  | 0
0 |  | 0
0 |  | 0
0 |  | 0
0 |  | 0
0 |  | 0
0 |  | 0
0 |  | 0
0 |  | 0
0 |  | 0
0 |  | 0
0 |  | 0
0 |  | 0
0 |  | 0
0 |  | 0
0 |  | 0
0 |  | 0
0 |  | 0
0 |  | 0
0 |  | 0
0 |  | 0
0 |  | 0
0 |  | 0
0 |  | 0
0 |  | 0
0 |  | 0
0 |  | 0
0 |  | 0
0 |  | 0
0 |  | 0
0 |  | 0
0 |  | 0
0 |  | 0
0 |  | 0
0 |  | 0
0 |  | 0
0 |  | 0
0 |  | 0
0 |  | 0
0 |  | 0
0 |  | 0
0 |  | 0
0 |  | 0
0 |  | 0
0 |  | 0
0 |  | 0
0 |  | 0
0 |  | 0
0 |  | 0
0 |  | 0
0 |  | 0
0 |  | 0
0 |  | 0
0 |  | 0
0 |  | 0
0 |  | 0
0 |  | 0
0 |  | 0
0 |  | 0
0 |  | 0
0 |  | 0
0 |  | 0
0 |  | 0
0 |  | 0
0 |  | 0
0 |  | 0
0 |  | 0
0 |  | 0
0 |  | 0
0 |  | 0
0 |  | 0
0 |  | 0
0 |  | 0
0 |  | 0
0 |  | 0
0 |  | 0
0 |  | 0
0 |  | 0
0 |  | 0
0 |  | 0
0 |  | 0
0 |  | 0
0 |  | 0
0 |  | 0
0 |  | 0
0 |  | 0
0 |  | 0
0 |  | 0
0 |  | 0
0 |  | 0
0 |  | 0
0 |  | 0
0 |  | 0
0 |  | 0
0 |  | 0
0 |  | 0
0 |  | 0
0 |  | 0
0 |  | 0
0 |  | 0
0 |  | 0
0 |  | 0
0 |  | 0
0 |  | 0
0 |  | 0
0 |  | 0
0 |  | 0
0 |  | 0
0 |  | 0
0 |  | 0
0 |  | 0
0 |  | 0
0 |  | 0
0 |  | 0
0 |  | 0
0 |  | 0
0 |  | 0
0 |  | 0
0 |  | 0
0 |  | 0
0 |  | 0
0 |  | 0

## PLO M1-M2
MINISTÉRIO DA EDUCAÇÃO
Obra: Escola Tipo 2 - Opção 127V com Aparelhos de Ar Condicionado | [6 empty] | BDI : | 25%
Unidade Federativa: BAHIA |  |  |  |  | Fonte
Planilha Orçamentária: TIPO2-ORC110C-AT1_R03 |  |  |  |  | SINAPI | 2026/01 |  | SEM DESONERAÇÃO
[5 empty] | SP OBRAS | 200 |  | SEM DESONERAÇÃO
PRÓPRIA/SINAPI/SICRO3/ORSE/SEINFRA/EMBASA
ITEM | CÓDIGO | DESCRIÇÃO | FONTE | UND | QUANTIDADE | PREÇO UNITÁRIO S/BDI R$ | PREÇO UNITÁRIO C/BDI R$ | PREÇO TOTAL R$ | PREÇO TOTAL R$
1 | SERVIÇOS PRELIMINARES | [5 empty] | 422823.53 | 422823.53 | 528528.52
1.1 | 103689 | FORNECIMENTO E INSTALAÇÃO DE PLACA DE OBRA COM CHAPA GALVANIZADA E ESTRUTURA DE MADEIRA. AF_03/2022_PS | SINAPI | M2 | 10 | 448.88 | 561.1 | 4488.8 | 5611
1.2 | 98459 | TAPUME COM TELHA METÁLICA. AF_03/2024 | SINAPI | M2 | 99 | 93.98 | 117.47 | 9304.02 | 11629.53
1.3 | 101509 | ENTRADA DE ENERGIA ELÉTRICA, AÉREA, TRIFÁSICA, COM CAIXA DE EMBUTIR, CABO DE 10 MM2 E DISJUNTOR DIN 50A (NÃO INCLUSO O POSTE DE CONCRETO). AF_12/2025 | SINAPI | UN | 1 | 2095.68 | 2619.6 | 2095.68 | 2619.6
1.4 | FNDE 03 | LIGAÇÃO PROVISÓRIA DE ÁGUA E ESGOTO | PRÓPRIA | UN | 1 | 3189.12 | 3986.4 | 3189.12 | 3986.4
1.5 | 99059 | LOCAÇÃO CONVENCIONAL DE OBRA, UTILIZANDO GABARITO DE TÁBUAS CORRIDAS PONTALETADAS A CADA 2,00M - 2 UTILIZAÇÕES. AF_03/2024 | SINAPI | M | 127.78 | 71.13 | 88.91 | 9088.99 | 11360.92
1.6 | FNDE 231 | LOCACAO DE CONTAINER 2,30 X 6,00 M, ALT. 2,50 M, COM 1 SANITARIO, PARA ESCRITORIO, COMPLETO, SEM DIVISORIAS INTERNAS (NAO INCLUI MOBILIZACAO/DESMOBILIZACAO) | PRÓPRIA | MÊS | 8 | 2397 | 2996.25 | 19176 | 23970
1.7 | FNDE 230 | LOCACAO DE CONTAINER 2,30 X 6,00 M, ALT. 2,50 M, PARA ESCRITORIO, SEM DIVISORIAS INTERNAS E SEM SANITARIO (NAO INCLUI MOBILIZACAO/DESMOBILIZACAO) | PRÓPRIA | MÊS | 8 | 1921.21 | 2401.51 | 15369.68 | 19212.08
1.8 | FNDE 232 | LOCACAO DE CONTAINER 2,30 X 6,00 M, ALT. 2,50 M, PARA SANITARIO, COM 4 BACIAS, 8 CHUVEIROS,1 LAVATORIO E 1 MICTORIO (NAO INCLUI MOBILIZACAO/DESMOBILIZACAO) | PRÓPRIA | MÊS | 8 | 2940.75 | 3675.93 | 23526 | 29407.44
1.9 | FNDE 392 | ADMINISTRAÇÃO LOCAL TIPO 2 | PRÓPRIA | UN | 1 | 336585.24 | 420731.55 | 336585.24 | 420731.55
2 | MOVIMENTO DE TERRA PARA FUNDAÇÕES | [5 empty] | 47357.46 | 47357.46 | 59185.25
2.1 | EDIFICAÇÃO | [5 empty] | 44889.27 | 44889.27 | 56100.23
2.1.1 | 98525 | LIMPEZA MECANIZADA DE CAMADA VEGETAL, VEGETAÇÃO E PEQUENAS ÁRVORES (DIÂMETRO DE TRONCO MENOR QUE 0,20 M), COM TRATOR DE ESTEIRAS. AF_03/2024 | SINAPI | M2 | 1575 | 0.74 | 0.92 | 1165.5 | 1449
2.1.2 | 94306 | ATERRO MECANIZADO DE VALA COM ESCAVADEIRA HIDRÁULICA (CAPACIDADE DA CAÇAMBA: 0,8 M³ / POTÊNCIA: 111 HP), LARGURA ATÉ 2,5 M, PROFUNDIDADE DE 1,5 A 3,0 M, COM SOLO ARGILO-ARENOSO. AF_08/2023 | SINAPI | M3 | 158.44 | 72.86 | 91.07 | 11543.94 | 14429.13
2.1.3 | 96523 | ESCAVAÇÃO MANUAL PARA BLOCO DE COROAMENTO OU SAPATA (INCLUINDO ESCAVAÇÃO PARA COLOCAÇÃO DE FÔRMAS). AF_01/2024 | SINAPI | M3 | 250.58 | 113.79 | 142.23 | 28513.5 | 35639.99
2.1.4 | 101617 | PREPARO DE FUNDO DE VALA COM LARGURA MAIOR OU IGUAL A 1,5 M E MENOR QUE 2,5 M (ACERTO DO SOLO NATURAL), EM LOCAL COM NÍVEL BAIXO DE INTERFERÊNCIA. AF_01/2026 | SINAPI | M2 | 107.09 | 4.13 | 5.16 | 442.28 | 552.58
2.1.5 | 93381 | REATERRO MECANIZADO DE VALA COM RETROESCAVADEIRA (CAPACIDADE DA CAÇAMBA DA RETRO: 0,26 M³/POTÊNCIA: 88 HP), LARGURA 0,8 A 1,5 M, PROFUNDIDADE 1,5 A 3,0 M, COM SOLO (SEM SUBSTITUIÇÃO) DE 1ª CATEGORIA E COMPACTADOR DE SOLOS DE PERCUSSÃO. AF_08/2023 | SINAPI | M3 | 210.86 | 15.29 | 19.11 | 3224.05 | 4029.53
2.2 | MURETA ABRIGO DE GÁS | [5 empty] | 2014.06 | 2014.06 | 2517.4
2.2.1 | 96523 | ESCAVAÇÃO MANUAL PARA BLOCO DE COROAMENTO OU SAPATA (INCLUINDO ESCAVAÇÃO PARA COLOCAÇÃO DE FÔRMAS). AF_01/2024 | SINAPI | M3 | 15.68 | 113.79 | 142.23 | 1784.23 | 2230.17
2.2.2 | 101617 | PREPARO DE FUNDO DE VALA COM LARGURA MAIOR OU IGUAL A 1,5 M E MENOR QUE 2,5 M (ACERTO DO SOLO NATURAL), EM LOCAL COM NÍVEL BAIXO DE INTERFERÊNCIA. AF_01/2026 | SINAPI | M2 | 13.37 | 4.13 | 5.16 | 55.22 | 68.99
2.2.3 | 93381 | REATERRO MECANIZADO DE VALA COM RETROESCAVADEIRA (CAPACIDADE DA CAÇAMBA DA RETRO: 0,26 M³/POTÊNCIA: 88 HP), LARGURA 0,8 A 1,5 M, PROFUNDIDADE 1,5 A 3,0 M, COM SOLO (SEM SUBSTITUIÇÃO) DE 1ª CATEGORIA E COMPACTADOR DE SOLOS DE PERCUSSÃO. AF_08/2023 | SINAPI | M3 | 11.42 | 15.29 | 19.11 | 174.61 | 218.24
2.3 | CASTELO D'ÁGUA | [5 empty] | 454.13 | 454.13 | 567.62
2.3.1 | 96523 | ESCAVAÇÃO MANUAL PARA BLOCO DE COROAMENTO OU SAPATA (INCLUINDO ESCAVAÇÃO PARA COLOCAÇÃO DE FÔRMAS). AF_01/2024 | SINAPI | M3 | 3.65 | 113.79 | 142.23 | 415.33 | 519.14
2.3.2 | 101617 | PREPARO DE FUNDO DE VALA COM LARGURA MAIOR OU IGUAL A 1,5 M E MENOR QUE 2,5 M (ACERTO DO SOLO NATURAL), EM LOCAL COM NÍVEL BAIXO DE INTERFERÊNCIA. AF_01/2026 | SINAPI | M2 | 4.84 | 4.13 | 5.16 | 19.99 | 24.97
2.3.3 | 93381 | REATERRO MECANIZADO DE VALA COM RETROESCAVADEIRA (CAPACIDADE DA CAÇAMBA DA RETRO: 0,26 M³/POTÊNCIA: 88 HP), LARGURA 0,8 A 1,5 M, PROFUNDIDADE 1,5 A 3,0 M, COM SOLO (SEM SUBSTITUIÇÃO) DE 1ª CATEGORIA E COMPACTADOR DE SOLOS DE PERCUSSÃO. AF_08/2023 | SINAPI | M3 | 1.23 | 15.29 | 19.11 | 18.81 | 23.51
3 | FUNDAÇÕES | [5 empty] | 142679.53 | 142679.53 | 178344.24
3.1 | CONCRETO ARMADO PARA SAPATAS | [5 empty] | 43301.75 | 43301.75 | 54125.46
3.1.1 | 96619 | LASTRO DE CONCRETO MAGRO, APLICADO EM BLOCOS DE COROAMENTO OU SAPATAS, ESPESSURA DE 5 CM. AF_01/2024 | SINAPI | M2 | 46.65 | 49.85 | 62.31 | 2325.5 | 2906.76
3.1.2 | 96534 | FABRICAÇÃO, MONTAGEM E DESMONTAGEM DE FÔRMA PARA BLOCO DE COROAMENTO, EM MADEIRA SERRADA, E=25 MM, 4 UTILIZAÇÕES. AF_01/2024 | SINAPI | M2 | 131.71 | 92.94 | 116.17 | 12241.13 | 15300.75
3.1.3 | 104917 | ARMAÇÃO DE SAPATA ISOLADA, VIGA BALDRAME E SAPATA CORRIDA UTILIZANDO AÇO CA-50 DE 6,3 MM - MONTAGEM. AF_01/2024 | SINAPI | KG | 317.2 | 15.96 | 19.95 | 5062.51 | 6328.14
3.1.4 | 104918 | ARMAÇÃO DE SAPATA ISOLADA, VIGA BALDRAME E SAPATA CORRIDA UTILIZANDO AÇO CA-50 DE 8 MM - MONTAGEM. AF_01/2024 | SINAPI | KG | 41.25 | 14.44 | 18.05 | 595.65 | 744.56
3.1.5 | 104919 | ARMAÇÃO DE SAPATA ISOLADA, VIGA BALDRAME E SAPATA CORRIDA UTILIZANDO AÇO CA-50 DE 10 MM - MONTAGEM. AF_01/2024 | SINAPI | KG | 366.94 | 12.69 | 15.86 | 4656.47 | 5819.67
3.1.6 | 104920 | ARMAÇÃO DE BLOCO, SAPATA ISOLADA, VIGA BALDRAME E SAPATA CORRIDA UTILIZANDO AÇO CA-50 DE 12,5 MM - MONTAGEM. AF_01/2024 | SINAPI | KG | 225 | 10.72 | 13.4 | 2412 | 3015
3.1.7 | 92915 | ARMAÇÃO DE ESTRUTURAS DIVERSAS DE CONCRETO ARMADO, EXCETO VIGAS, PILARES, LAJES E FUNDAÇÕES, UTILIZANDO AÇO CA-60 DE 5,0 MM - MONTAGEM. AF_06/2022 | SINAPI | KG | 134.38 | 17.88 | 22.35 | 2402.71 | 3003.39
3.1.8 | 96558 | CONCRETAGEM DE SAPATA, FCK 30 MPA, COM USO DE BOMBA - LANÇAMENTO, ADENSAMENTO E ACABAMENTO. AF_01/2024 | SINAPI | M3 | 15.55 | 874.97 | 1093.71 | 13605.78 | 17007.19
3.2 | CONCRETO ARMADO PARA VIGA BALDRAME | [5 empty] | 78577.07 | 78577.07 | 98218.28
3.2.1 | 96619 | LASTRO DE CONCRETO MAGRO, APLICADO EM BLOCOS DE COROAMENTO OU SAPATAS, ESPESSURA DE 5 CM. AF_01/2024 | SINAPI | M2 | 60.44 | 49.85 | 62.31 | 3012.93 | 3766.02
3.2.2 | 96616 | LASTRO DE CONCRETO MAGRO, APLICADO EM BLOCOS DE COROAMENTO OU SAPATAS. AF_01/2024 | SINAPI | M3 | 3.89 | 997.32 | 1246.65 | 3879.57 | 4849.47
3.2.3 | 96534 | FABRICAÇÃO, MONTAGEM E DESMONTAGEM DE FÔRMA PARA BLOCO DE COROAMENTO, EM MADEIRA SERRADA, E=25 MM, 4 UTILIZAÇÕES. AF_01/2024 | SINAPI | M2 | 349.55 | 92.94 | 116.17 | 32487.18 | 40607.22
3.2.4 | 104918 | ARMAÇÃO DE SAPATA ISOLADA, VIGA BALDRAME E SAPATA CORRIDA UTILIZANDO AÇO CA-50 DE 8 MM - MONTAGEM. AF_01/2024 | SINAPI | KG | 660.1 | 14.44 | 18.05 | 9531.84 | 11914.81
3.2.5 | 104919 | ARMAÇÃO DE SAPATA ISOLADA, VIGA BALDRAME E SAPATA CORRIDA UTILIZANDO AÇO CA-50 DE 10 MM - MONTAGEM. AF_01/2024 | SINAPI | KG | 113.6 | 12.69 | 15.86 | 1441.58 | 1801.7
3.2.6 | 104920 | ARMAÇÃO DE BLOCO, SAPATA ISOLADA, VIGA BALDRAME E SAPATA CORRIDA UTILIZANDO AÇO CA-50 DE 12,5 MM - MONTAGEM. AF_01/2024 | SINAPI | KG | 26.41 | 10.72 | 13.4 | 283.12 | 353.89
3.2.7 | 96543 | ARMAÇÃO DE BLOCO UTILIZANDO AÇO CA-60 DE 5 MM - MONTAGEM. AF_01/2024 | SINAPI | KG | 356.91 | 21.61 | 27.01 | 7712.83 | 9640.14
3.2.8 | 96557 | CONCRETAGEM DE BLOCO DE COROAMENTO OU VIGA BALDRAME, FCK 30 MPA, COM USO DE BOMBA - LANÇAMENTO, ADENSAMENTO E ACABAMENTO. AF_01/2024 | SINAPI | M3 | 24.18 | 836.56 | 1045.7 | 20228.02 | 25285.03
3.3 | FUNDAÇÃO CASTELO D'ÁGUA | [5 empty] | 8282.2 | 8282.2 | 10352.58
3.3.1 | 100896 | ESTACA ESCAVADA MECANICAMENTE, SEM FLUIDO ESTABILIZANTE, COM 25CM DE DIÂMETRO, CONCRETO LANÇADO POR CAMINHÃO BETONEIRA (EXCLUSIVE MOBILIZAÇÃO E DESMOBILIZAÇÃO). AF_01/2020 | SINAPI | M | 35 | 66.8 | 83.5 | 2338 | 2922.5
3.3.2 | 95601 | ARRASAMENTO MECANICO DE ESTACA DE CONCRETO ARMADO, DIAMETROS DE ATÉ 40 CM. AF_05/2021 | SINAPI | UN | 5 | 10.14 | 12.67 | 50.7 | 63.35
3.3.3 | 96619 | LASTRO DE CONCRETO MAGRO, APLICADO EM BLOCOS DE COROAMENTO OU SAPATAS, ESPESSURA DE 5 CM. AF_01/2024 | SINAPI | M2 | 4.84 | 49.85 | 62.31 | 241.27 | 301.58
3.3.4 | 96540 | FABRICAÇÃO, MONTAGEM E DESMONTAGEM DE FÔRMA PARA BLOCO DE COROAMENTO, EM CHAPA DE MADEIRA COMPENSADA RESINADA, E=17 MM, 4 UTILIZAÇÕES. AF_01/2024 | SINAPI | M2 | 4.4 | 148.76 | 185.95 | 654.54 | 818.18
3.3.5 | 96546 | ARMAÇÃO DE BLOCO UTILIZANDO AÇO CA-50 DE 10 MM - MONTAGEM. AF_01/2024 | SINAPI | KG | 116.61 | 14.24 | 17.8 | 1660.53 | 2075.66
3.3.6 | 104920 | ARMAÇÃO DE BLOCO, SAPATA ISOLADA, VIGA BALDRAME E SAPATA CORRIDA UTILIZANDO AÇO CA-50 DE 12,5 MM - MONTAGEM. AF_01/2024 | SINAPI | KG | 83.78 | 10.72 | 13.4 | 898.12 | 1122.65
3.3.7 | 104915 | ARMAÇÃO DE BLOCO E SAPATA UTILIZANDO AÇO CA-50 DE 25 MM - MONTAGEM. AF_01/2024 | SINAPI | KG | 13.87 | 9.51 | 11.88 | 131.9 | 164.78
3.3.8 | 96543 | ARMAÇÃO DE BLOCO UTILIZANDO AÇO CA-60 DE 5 MM - MONTAGEM. AF_01/2024 | SINAPI | KG | 13.08 | 21.61 | 27.01 | 282.66 | 353.29
3.3.9 | 96557 | CONCRETAGEM DE BLOCO DE COROAMENTO OU VIGA BALDRAME, FCK 30 MPA, COM USO DE BOMBA - LANÇAMENTO, ADENSAMENTO E ACABAMENTO. AF_01/2024 | SINAPI | M3 | 2.42 | 836.56 | 1045.7 | 2024.48 | 2530.59
3.4 | ABRIGO DE GÁS - BLOCOS | [5 empty] | 2676.9 | 2676.9 | 3346.05
3.4.1 | 100896 | ESTACA ESCAVADA MECANICAMENTE, SEM FLUIDO ESTABILIZANTE, COM 25CM DE DIÂMETRO, CONCRETO LANÇADO POR CAMINHÃO BETONEIRA (EXCLUSIVE MOBILIZAÇÃO E DESMOBILIZAÇÃO). AF_01/2020 | SINAPI | M | 17.5 | 66.8 | 83.5 | 1169 | 1461.25
3.4.2 | 96619 | LASTRO DE CONCRETO MAGRO, APLICADO EM BLOCOS DE COROAMENTO OU SAPATAS, ESPESSURA DE 5 CM. AF_01/2024 | SINAPI | M2 | 1.25 | 49.85 | 62.31 | 62.31 | 77.89
3.4.3 | 96540 | FABRICAÇÃO, MONTAGEM E DESMONTAGEM DE FÔRMA PARA BLOCO DE COROAMENTO, EM CHAPA DE MADEIRA COMPENSADA RESINADA, E=17 MM, 4 UTILIZAÇÕES. AF_01/2024 | SINAPI | M2 | 5 | 148.76 | 185.95 | 743.8 | 929.75
3.4.4 | 103797 | ARMAÇÃO DE DESCIDA D'ÁGUA UTILIZANDO AÇO CA-60 DE 5 MM - MONTAGEM. AF_08/2022 | SINAPI | KG | 10.19 | 17.15 | 21.43 | 174.76 | 218.37
3.4.5 | 96557 | CONCRETAGEM DE BLOCO DE COROAMENTO OU VIGA BALDRAME, FCK 30 MPA, COM USO DE BOMBA - LANÇAMENTO, ADENSAMENTO E ACABAMENTO. AF_01/2024 | SINAPI | M3 | 0.63 | 836.56 | 1045.7 | 527.03 | 658.79
3.5 | MURETA E ABRIGO DE GÁS - VIGAS BALDRAME | [5 empty] | 9841.61 | 9841.61 | 12301.87
3.5.1 | 96619 | LASTRO DE CONCRETO MAGRO, APLICADO EM BLOCOS DE COROAMENTO OU SAPATAS, ESPESSURA DE 5 CM. AF_01/2024 | SINAPI | M2 | 13.25 | 49.85 | 62.31 | 660.51 | 825.61
3.5.2 | 96542 | FABRICAÇÃO, MONTAGEM E DESMONTAGEM DE FÔRMA PARA VIGA BALDRAME, EM CHAPA DE MADEIRA COMPENSADA RESINADA, E=17 MM, 4 UTILIZAÇÕES. AF_01/2024 | SINAPI | M2 | 44.97 | 109.41 | 136.76 | 4920.17 | 6150.1
3.5.3 | 104918 | ARMAÇÃO DE SAPATA ISOLADA, VIGA BALDRAME E SAPATA CORRIDA UTILIZANDO AÇO CA-50 DE 8 MM - MONTAGEM. AF_01/2024 | SINAPI | KG | 84.2 | 14.44 | 18.05 | 1215.85 | 1519.81
3.5.4 | 96557 | CONCRETAGEM DE BLOCO DE COROAMENTO OU VIGA BALDRAME, FCK 30 MPA, COM USO DE BOMBA - LANÇAMENTO, ADENSAMENTO E ACABAMENTO. AF_01/2024 | SINAPI | M3 | 3.64 | 836.56 | 1045.7 | 3045.08 | 3806.35
4 | SUPERESTRUTURA | [5 empty] | 330731.88 | 330731.88 | 413375.61
4.1 | CONCRETO ARMADO - PILARES | [5 empty] | 50581.45 | 50581.45 | 63225.85
4.1.1 | 92443 | MONTAGEM E DESMONTAGEM DE FÔRMA DE PILARES RETANGULARES E ESTRUTURAS SIMILARES, PÉ-DIREITO SIMPLES, EM CHAPA DE MADEIRA COMPENSADA PLASTIFICADA, 18 UTILIZAÇÕES. AF_09/2020 | SINAPI | M2 | 333.34 | 55.53 | 69.41 | 18510.37 | 23137.13
4.1.2 | 92762 | ARMAÇÃO DE PILAR OU VIGA DE ESTRUTURA CONVENCIONAL DE CONCRETO ARMADO UTILIZANDO AÇO CA-50 DE 10,0 MM - MONTAGEM. AF_06/2022 | SINAPI | KG | 839.33 | 10.64 | 13.3 | 8930.47 | 11163.09
4.1.3 | 92763 | ARMAÇÃO DE PILAR OU VIGA DE ESTRUTURA CONVENCIONAL DE CONCRETO ARMADO UTILIZANDO AÇO CA-50 DE 12,5 MM - MONTAGEM. AF_06/2022 | SINAPI | KG | 312.88 | 8.88 | 11.1 | 2778.37 | 3472.97
4.1.4 | 92759 | ARMAÇÃO DE PILAR OU VIGA DE ESTRUTURA CONVENCIONAL DE CONCRETO ARMADO UTILIZANDO AÇO CA-60 DE 5,0 MM - MONTAGEM. AF_06/2022 | SINAPI | KG | 450.22 | 14.56 | 18.2 | 6555.2 | 8194
4.1.5 | 103672 | CONCRETAGEM DE PILARES, FCK = 25 MPA, COM USO DE BOMBA - LANÇAMENTO, ADENSAMENTO E ACABAMENTO. AF_02/2022_PS | SINAPI | M3 | 18.25 | 756.55 | 945.68 | 13807.04 | 17258.66
4.2 | CONCRETO ARMADO - VIGAS | [5 empty] | 51337.04 | 51337.04 | 64168.76
4.2.1 | 92443 | MONTAGEM E DESMONTAGEM DE FÔRMA DE PILARES RETANGULARES E ESTRUTURAS SIMILARES, PÉ-DIREITO SIMPLES, EM CHAPA DE MADEIRA COMPENSADA PLASTIFICADA, 18 UTILIZAÇÕES. AF_09/2020 | SINAPI | M2 | 344.1 | 55.53 | 69.41 | 19107.87 | 23883.98
4.2.2 | 92761 | ARMAÇÃO DE PILAR OU VIGA DE ESTRUTURA CONVENCIONAL DE CONCRETO ARMADO UTILIZANDO AÇO CA-50 DE 8,0 MM - MONTAGEM. AF_06/2022 | SINAPI | KG | 675.91 | 12.13 | 15.16 | 8198.79 | 10246.8
4.2.3 | 92762 | ARMAÇÃO DE PILAR OU VIGA DE ESTRUTURA CONVENCIONAL DE CONCRETO ARMADO UTILIZANDO AÇO CA-50 DE 10,0 MM - MONTAGEM. AF_06/2022 | SINAPI | KG | 9.64 | 10.64 | 13.3 | 102.57 | 128.21
4.2.4 | 92759 | ARMAÇÃO DE PILAR OU VIGA DE ESTRUTURA CONVENCIONAL DE CONCRETO ARMADO UTILIZANDO AÇO CA-60 DE 5,0 MM - MONTAGEM. AF_06/2022 | SINAPI | KG | 365.31 | 14.56 | 18.2 | 5318.91 | 6648.64
4.2.5 | 103675 | CONCRETAGEM DE VIGAS E LAJES, FCK=25 MPA, PARA LAJES MACIÇAS OU NERVURADAS COM USO DE BOMBA - LANÇAMENTO, ADENSAMENTO E ACABAMENTO. AF_02/2022_PS | SINAPI | M3 | 24.55 | 758 | 947.5 | 18608.9 | 23261.13
4.3 | CONCRETO ARMADO PARA VERGAS | [5 empty] | 3964.39 | 3964.39 | 4954.87
4.3.1 | 93184 | VERGA PRÉ-MOLDADA COM ATÉ 1,5 M DE VÃO, ESPESSURA DE *20* CM. AF_03/2024 | SINAPI | M | 124.12 | 31.94 | 39.92 | 3964.39 | 4954.87
4.4 | CONCRETO ARMADO - MURETA - PILARES | [5 empty] | 2306.16 | 2306.16 | 2882.54
4.4.1 | 92443 | MONTAGEM E DESMONTAGEM DE FÔRMA DE PILARES RETANGULARES E ESTRUTURAS SIMILARES, PÉ-DIREITO SIMPLES, EM CHAPA DE MADEIRA COMPENSADA PLASTIFICADA, 18 UTILIZAÇÕES. AF_09/2020 | SINAPI | M2 | 18 | 55.53 | 69.41 | 999.54 | 1249.38
4.4.2 | 92761 | ARMAÇÃO DE PILAR OU VIGA DE ESTRUTURA CONVENCIONAL DE CONCRETO ARMADO UTILIZANDO AÇO CA-50 DE 8,0 MM - MONTAGEM. AF_06/2022 | SINAPI | KG | 43.92 | 12.13 | 15.16 | 532.75 | 665.83
4.4.3 | 92759 | ARMAÇÃO DE PILAR OU VIGA DE ESTRUTURA CONVENCIONAL DE CONCRETO ARMADO UTILIZANDO AÇO CA-60 DE 5,0 MM - MONTAGEM. AF_06/2022 | SINAPI | KG | 13.66 | 14.56 | 18.2 | 198.89 | 248.61
4.4.4 | 103672 | CONCRETAGEM DE PILARES, FCK = 25 MPA, COM USO DE BOMBA - LANÇAMENTO, ADENSAMENTO E ACABAMENTO. AF_02/2022_PS | SINAPI | M3 | 0.76 | 756.55 | 945.68 | 574.98 | 718.72
4.5 | CONCRETO ARMADO - CASA DE GÁS - PILARES VIGAS E LAJE | [5 empty] | 2985.59 | 2985.59 | 3731.77
4.5.1 | 92443 | MONTAGEM E DESMONTAGEM DE FÔRMA DE PILARES RETANGULARES E ESTRUTURAS SIMILARES, PÉ-DIREITO SIMPLES, EM CHAPA DE MADEIRA COMPENSADA PLASTIFICADA, 18 UTILIZAÇÕES. AF_09/2020 | SINAPI | M2 | 19.24 | 55.53 | 69.41 | 1068.4 | 1335.45
4.5.2 | 92760 | ARMAÇÃO DE PILAR OU VIGA DE ESTRUTURA CONVENCIONAL DE CONCRETO ARMADO UTILIZANDO AÇO CA-50 DE 6,3 MM - MONTAGEM. AF_06/2022 | SINAPI | KG | 15.26 | 13.27 | 16.58 | 202.5 | 253.01
4.5.3 | 92761 | ARMAÇÃO DE PILAR OU VIGA DE ESTRUTURA CONVENCIONAL DE CONCRETO ARMADO UTILIZANDO AÇO CA-50 DE 8,0 MM - MONTAGEM. AF_06/2022 | SINAPI | KG | 19.45 | 12.13 | 15.16 | 235.93 | 294.86
4.5.4 | 92762 | ARMAÇÃO DE PILAR OU VIGA DE ESTRUTURA CONVENCIONAL DE CONCRETO ARMADO UTILIZANDO AÇO CA-50 DE 10,0 MM - MONTAGEM. AF_06/2022 | SINAPI | KG | 28.01 | 10.64 | 13.3 | 298.03 | 372.53
4.5.5 | 92759 | ARMAÇÃO DE PILAR OU VIGA DE ESTRUTURA CONVENCIONAL DE CONCRETO ARMADO UTILIZANDO AÇO CA-60 DE 5,0 MM - MONTAGEM. AF_06/2022 | SINAPI | KG | 17.06 | 14.56 | 18.2 | 248.39 | 310.49
4.5.6 | 103675 | CONCRETAGEM DE VIGAS E LAJES, FCK=25 MPA, PARA LAJES MACIÇAS OU NERVURADAS COM USO DE BOMBA - LANÇAMENTO, ADENSAMENTO E ACABAMENTO. AF_02/2022_PS | SINAPI | M3 | 1.23 | 758 | 947.5 | 932.34 | 1165.43
4.6 | ESTRUTURA METÁLICA | [5 empty] | 138517.4 | 138517.4 | 173122.52
4.6.1 | FNDE 607 | ESTRUTURA TRELIÇADA DE COBERTURA, INCLUSOS PERFIS METÁLICOS, CHAPA METÁLICAS, MÃO DE OBRA E TRANSPORTE COM GUINDASTE - FORNECIMENTO E INSTALAÇÃO | PRÓPRIA | KG | 9693.31 | 14.29 | 17.86 | 138517.4 | 173122.52
4.7 | PISO DE CONCRETO | [5 empty] | 81039.85 | 81039.85 | 101289.3
4.7.1 | PAVIMENTAÇÃO INTERNA DE PISO DE CONCRETO 7 CM | [5 empty] | 61154.4 | 61154.4 | 76435.07
4.7.1.1 | 97083 | COMPACTAÇÃO MECÂNICA DE SOLO PARA EXECUÇÃO DE RADIER, PISO DE CONCRETO OU LAJE SOBRE SOLO, COM COMPACTADOR DE SOLOS A PERCUSSÃO. AF_09/2021 | SINAPI | M2 | 783.72 | 4.02 | 5.02 | 3150.55 | 3934.27
4.7.1.2 | 96622 | LASTRO COM MATERIAL GRANULAR, APLICADO EM PISOS OU LAJES SOBRE SOLO, ESPESSURA DE *5 CM*. AF_01/2024 | SINAPI | M3 | 39.19 | 247.69 | 309.61 | 9706.97 | 12133.62
4.7.1.3 | 97087 | CAMADA SEPARADORA PARA EXECUÇÃO DE RADIER, PISO DE CONCRETO OU LAJE SOBRE SOLO, EM LONA PLÁSTICA. AF_09/2021 | SINAPI | M2 | 783.72 | 2.54 | 3.17 | 1990.65 | 2484.39
4.7.1.4 | 94991 | EXECUÇÃO DE PASSEIO (CALÇADA) OU PISO DE CONCRETO COM CONCRETO MOLDADO IN LOCO, USINADO C20, ACABAMENTO CONVENCIONAL, NÃO ARMADO. AF_08/2022 | SINAPI | M3 | 54.86 | 844.08 | 1055.1 | 46306.23 | 57882.79
4.7.2 | PAVIMENTAÇÃO EXTERNA - CALÇADA DE PISO DE CONCRETO 7 CM | [5 empty] | 19885.45 | 19885.45 | 24854.23
4.7.2.1 | 97083 | COMPACTAÇÃO MECÂNICA DE SOLO PARA EXECUÇÃO DE RADIER, PISO DE CONCRETO OU LAJE SOBRE SOLO, COM COMPACTADOR DE SOLOS A PERCUSSÃO. AF_09/2021 | SINAPI | M2 | 254.8 | 4.02 | 5.02 | 1024.3 | 1279.1
4.7.2.2 | 96622 | LASTRO COM MATERIAL GRANULAR, APLICADO EM PISOS OU LAJES SOBRE SOLO, ESPESSURA DE *5 CM*. AF_01/2024 | SINAPI | M3 | 12.74 | 247.69 | 309.61 | 3155.57 | 3944.43
4.7.2.3 | 97087 | CAMADA SEPARADORA PARA EXECUÇÃO DE RADIER, PISO DE CONCRETO OU LAJE SOBRE SOLO, EM LONA PLÁSTICA. AF_09/2021 | SINAPI | M2 | 254.8 | 2.54 | 3.17 | 647.19 | 807.72
4.7.2.4 | 94991 | EXECUÇÃO DE PASSEIO (CALÇADA) OU PISO DE CONCRETO COM CONCRETO MOLDADO IN LOCO, USINADO C20, ACABAMENTO CONVENCIONAL, NÃO ARMADO. AF_08/2022 | SINAPI | M3 | 17.84 | 844.08 | 1055.1 | 15058.39 | 18822.98
5 | SISTEMA DE VEDAÇÃO VERTICAL | [5 empty] | 236409.9 | 236409.9 | 295499.08
5.1 | ELEMENTOS VAZADOS | [5 empty] | 1372.2 | 1372.2 | 1715.2
5.1.1 | 101161 | ALVENARIA DE VEDAÇÃO COM ELEMENTO VAZADO DE CONCRETO (COBOGÓ) DE 7X50X50CM E ARGAMASSA DE ASSENTAMENTO COM PREPARO EM BETONEIRA. AF_05/2020 | SINAPI | M2 | 6.1 | 224.95 | 281.18 | 1372.2 | 1715.2
5.2 | ALVENARIA DE VEDAÇÃO | [5 empty] | 218616.38 | 218616.38 | 273257.47
5.2.1 | 103322 | ALVENARIA DE VEDAÇÃO DE BLOCOS CERÂMICOS FURADOS NA VERTICAL DE 9X19X39 CM (ESPESSURA 9 CM) E ARGAMASSA DE ASSENTAMENTO COM PREPARO EM BETONEIRA. AF_12/2021 | SINAPI | M2 | 572.77 | 68.89 | 86.11 | 39458.13 | 49321.22
5.2.2 | 103328 | ALVENARIA DE VEDAÇÃO DE BLOCOS CERÂMICOS FURADOS NA HORIZONTAL DE 9X19X19 CM (ESPESSURA 9 CM) E ARGAMASSA DE ASSENTAMENTO COM PREPARO EM BETONEIRA. AF_12/2021 | SINAPI | M2 | 1038 | 111.11 | 138.88 | 115332.18 | 144157.44
5.2.3 | 103324 | ALVENARIA DE VEDAÇÃO DE BLOCOS CERÂMICOS FURADOS NA VERTICAL DE 14X19X39 CM (ESPESSURA 14 CM) E ARGAMASSA DE ASSENTAMENTO COM PREPARO EM BETONEIRA. AF_12/2021 | SINAPI | M2 | 564.11 | 91.93 | 114.91 | 51858.63 | 64821.88
5.2.4 | 101159 | ALVENARIA DE VEDAÇÃO DE BLOCOS CERÂMICOS MACIÇOS DE 5X10X20CM (ESPESSURA 10CM) E ARGAMASSA DE ASSENTAMENTO COM PREPARO EM BETONEIRA. AF_05/2020 | SINAPI | M2 | 9.72 | 161.41 | 201.76 | 1568.91 | 1961.11
5.2.5 | 93202 | FIXAÇÃO (ENCUNHAMENTO) DE ALVENARIA DE VEDAÇÃO COM TIJOLO MACIÇO. AF_03/2024 | SINAPI | M | 311.8 | 33.35 | 41.68 | 10398.53 | 12995.82
5.3 | ALVENARIA DA MURETA | [5 empty] | 5786.99 | 5786.99 | 7233.58
5.3.1 | 103324 | ALVENARIA DE VEDAÇÃO DE BLOCOS CERÂMICOS FURADOS NA VERTICAL DE 14X19X39 CM (ESPESSURA 14 CM) E ARGAMASSA DE ASSENTAMENTO COM PREPARO EM BETONEIRA. AF_12/2021 | SINAPI | M2 | 62.95 | 91.93 | 114.91 | 5786.99 | 7233.58
5.4 | DIVISÓRIAS | [5 empty] | 10634.33 | 10634.33 | 13292.83
5.4.1 | 102253 | DIVISORIA SANITÁRIA, EM GRANITO CINZA POLIDO, ESP = 3CM, ASSENTADO COM ARGAMASSA COLANTE AC III-E. AF_10/2025 | SINAPI | M2 | 8.06 | 750.73 | 938.41 | 6050.88 | 7563.58
5.4.2 | FNDE 129 | INSTALAÇÃO DE BOX DE VIDRO TEMPERADO, E = 10 MM, ENCAIXADO EM PERFIL U | PRÓPRIA | M2 | 7.2 | 599.66 | 749.57 | 4317.55 | 5396.9
5.4.3 | 96370 | PAREDE COM SISTEMA EM CHAPAS DE GESSO PARA DRYWALL, USO INTERNO, COM UMA FACE SIMPLES E ESTRUTURA METÁLICA COM GUIAS SIMPLES, SEM VÃOS. AF_07/2023_PS | SINAPI | M2 | 3.6 | 73.86 | 92.32 | 265.9 | 332.35
6 | ESQUADRIAS | [5 empty] | 292268.02 | 292268.02 | 365333.76
6.1 | PORTAS DE MADEIRA | [5 empty] | 41581.54 | 41581.54 | 51976.89
6.1.1 | FNDE 433 | PM1 - KIT DE PORTA DE MADEIRA PARA PINTURA, SEMI-OCA (LEVE OU MÉDIA), PADRÃO MÉDIO, 70X210CM, ESPESSURA DE 3,5CM, ITENS INCLUSOS: DOBRADIÇAS, MONTAGEM E INSTALAÇÃO DO BATENTE, FECHADURA COM EXECUÇÃO DO FURO - FORNECIMENTO E INSTALAÇÃO | PRÓPRIA | UN | 6 | 1208.6 | 1510.75 | 7251.6 | 9064.5
6.1.2 | FNDE 247 | PM 2 - KIT DE PORTA DE MADEIRA COM VENEZIANA, 80X210CM (ESPESSURA DE 3CM), PADRÃO MÉDIO, ITENS INCLUSOS: DOBRADIÇAS, MONTAGEM E INSTALAÇÃO DE BATENTE, FECHADURA COM EXECUÇÃO DO FURO - FORNECIMENTO E INSTALAÇÃO | PRÓPRIA | UN | 3 | 2129 | 2661.25 | 6387 | 7983.75
6.1.3 | FNDE 246 | PM3 - KIT DE PORTA DE MADEIRA FRISADA, SEMI-OCA (LEVE OU MÉDIA), PADRÃO MÉDIO, 80X210CM, ESPESSURA DE 3,5CM, ITENS INCLUSOS: DOBRADIÇAS, MONTAGEM E INSTALAÇÃO DE BATENTE, FECHADURA COM EXECUÇÃO DO FURO - FORNECIMENTO E INSTALAÇÃO. | PRÓPRIA | UN | 6 | 1318.41 | 1648.01 | 7910.46 | 9888.06
6.1.4 | FNDE 434 | PM4 - KIT DE PORTA DE MADEIRA FRISADA, SEMI-OCA (LEVE OU MÉDIA), PADRÃO MÉDIO, 80X210CM, ESPESSURA DE 3,5CM, ITENS INCLUSOS: DOBRADIÇAS, MONTAGEM E INSTALAÇÃO DE BATENTE, FECHADURA COM EXECUÇÃO DO FURO - FORNECIMENTO E INSTALAÇÃO. | PRÓPRIA | UN | 3 | 1318.41 | 1648.01 | 3955.23 | 4944.03
6.1.5 | FNDE 430 | PM5 - KIT DE PORTA DE MADEIRA COM VISOR DE VIDRO, 80X210CM (ESPESSURA DE 3CM), PADRÃO POPULAR, ITENS INCLUSOS: DOBRADIÇAS, MONTAGEM E INSTALAÇÃO DE BATENTE, FECHADURA COM EXECUÇÃO DO FURO - FORNECIMENTO E INSTALAÇÃO. | PRÓPRIA | UN | 5 | 2129 | 2661.25 | 10645 | 13306.25
6.1.6 | FNDE 432 | PM6 -PORTA EM COMPENSADO DE MADEIRA E=2cm REVESTIDA COM LAMINADO MELAMÍNICO COM VARIAÇÃO DE CORES | PRÓPRIA | UN | 4 | 1217.92 | 1522.4 | 4871.68 | 6089.6
6.1.7 | FNDE 431 | INSTALAÇÃO DE VIDRO LISO INCOLOR ESQUADRIA PM5 , E = 6 MM, EM ESQUADRIA DE MADEIRA, FIXADO COM BAGUETE | PRÓPRIA | M2 | 1.8 | 311.43 | 389.28 | 560.57 | 700.7
6.2 | FERRAGENS E ACESSÓRIOS | [5 empty] | 5431.9 | 5431.9 | 6789.81
6.2.1 | 100705 | TARJETA TIPO LIVRE/OCUPADO PARA PORTA DE BANHEIRO. AF_10/2025 | SINAPI | UN | 4 | 78.1 | 97.62 | 312.4 | 390.48
6.2.2 | 100866 | BARRA DE APOIO RETA, EM ACO INOX POLIDO, COMPRIMENTO 60CM, FIXADA NA PAREDE - FORNECIMENTO E INSTALAÇÃO. AF_01/2020 | SINAPI | UN | 8 | 324.85 | 406.06 | 2598.8 | 3248.48
6.2.3 | FNDE 04 | CHAPA METÁLICA (ALUMÍNIO) 0,90 M X 0,40 M, ESPESSURA 1 MM PARA AS PORTAS | PRÓPRIA | M² | 12.8 | 196.93 | 246.16 | 2520.7 | 3150.85
6.3 | PORTAS EM ALUMÍNIO | [5 empty] | 32477.63 | 32477.63 | 40596.82
6.3.1 | FNDE 251 | PORTA DE ABRIR - PA1 - 100 X 210 CM EM CHAPA DE ALUMÍNIO, COM VENEZIANA E VIDRO MINIBOREAL 6 MM, INCLUSO FECHADURA E PUXADOR - CONFORME PROJETO DE ESQUADRIAS | PRÓPRIA | UN | 1 | 642.32 | 802.9 | 642.32 | 802.9
6.3.2 | FNDE 252 | PORTA DE ABRIR - PA2 - 80 X 210 CM EM CHAPA DE ALUMÍNIO, TIPO VENEZIANA COM GUARNIÇÃO, FIXAÇÃO COM PARAFUSOS - FORNECIMENTO E INSTALAÇÃO - CONFORME PROJETO DE ESQUADRIAS | PRÓPRIA | M2 | 1.68 | 470.96 | 588.7 | 791.21 | 989.02
6.3.3 | FNDE 253 | PORTA DE ABRIR 2 FOLHAS - PA3 - 160 X 210 CM EM CHAPA DE ALUMÍNIO, TIPO VENEZIANA COM GUARNIÇÃO, FIXAÇÃO COM PARAFUSOS - FORNECIMENTO E INSTALAÇÃO - CONFORME PROJETO DE ESQUADRIAS | PRÓPRIA | M2 | 3.36 | 470.96 | 588.7 | 1582.43 | 1978.03
6.3.4 | FNDE 435 | PORTA DE CORRER - PA4- 450 X 210 CM, DE ALUMÍNIO, COM DUAS FOLHAS FIXAS E DUAS FOLHAS DE CORRER PARA VIDRO, INCLUSO VIDRO LISO INCOLOR 8 MM, FECHADURA E PUXADOR, SEM ALIZAR - CONFORME PROJETO DE ESQUADRIAS | PRÓPRIA | M2 | 83.48 | 341.41 | 426.76 | 28500.91 | 35625.92
6.3.5 | FNDE 436 | PORTA DE ABRIR - PA5 - 120 X 170 CM EM CHAPA DE ALUMÍNIO, TIPO VENEZIANA COM GUARNIÇÃO, FIXAÇÃO COM PARAFUSOS - FORNECIMENTO E INSTALAÇÃO - CONFORME PROJETO DE ESQUADRIAS | PRÓPRIA | M2 | 2.04 | 470.96 | 588.7 | 960.76 | 1200.95
6.4 | JANELAS EM ALUMÍNIO | [5 empty] | 33038.91 | 33038.91 | 41298.6
6.4.1 | FNDE 258 | JANELA DE ALUMÍNIO - JA-1 - 70 X 125 CM, TIPO GUILHOTINA COMPLETA, COM VIDROS, BATENTE E FERRAGENS. EXCLUSIVE ALIZAR, ACABAMENTO E CONTRAMARCO, CONFORME PROJETO DE ESQUADRIAS | PRÓPRIA | M2 | 0.88 | 449.68 | 562.1 | 395.72 | 494.65
6.4.2 | FNDE 438 | JANELA DE ALUMÍNIO - JA-2 - 110 X 195 CM, TIPO GUILHOTINACOMPLETA, COM VIDROS, BATENTE E FERRAGENS. EXCLUSIVE ALIZAR, ACABAMENTO E CONTRAMARCO, CONFORME PROJETO DE ESQUADRIAS | PRÓPRIA | M2 | 2.15 | 449.68 | 562.1 | 966.81 | 1208.52
6.4.3 | FNDE 275 | JANELA DE ALUMÍNIO JA-3 - 140 X 115, TIPO FIXA, PARA VIDRO, COM VIDRO, BATENTE E FERRAGENS. EXCLUSIVE ACABAMENTO, ALIZAR E CONTRAMARCO, CONFORME PROJETO DE ESQUADRIAS | PRÓPRIA | M2 | 1.61 | 447.78 | 559.72 | 720.93 | 901.15
6.4.4 | FNDE 439 | JANELA DE ALUMÍNIO - JA-4 - 140 X 195 CM, TIPO GUILHOTINA COMPLETA, COM VIDROS, BATENTE E FERRAGENS. EXCLUSIVE ALIZAR, ACABAMENTO E CONTRAMARCO, CONFORME PROJETO DE ESQUADRIAS | PRÓPRIA | M2 | 2.73 | 449.68 | 562.1 | 1227.63 | 1534.53
6.4.5 | FNDE 440 | JANELA DE ALUMÍNIO JA-5 - 200 X 105 CM, TIPO FIXA, PARA VIDRO, COM VIDRO, BATENTE E FERRAGENS. EXCLUSIVE ACABAMENTO, ALIZAR E CONTRAMARCO, CONFORME PROJETO DE ESQUADRIAS | PRÓPRIA | M2 | 2.16 | 447.78 | 559.72 | 967.2 | 1209
6.4.6 | FNDE 441 | JANELA DE ALUMÍNIO - JA-6 - 210 X 50 CM, TIPO MAXIM-AR, COM VIDROS, BATENTE E FERRAGENS. EXCLUSIVE ALIZAR, ACABAMENTO E CONTRAMARCO, CONFORME PROJETO DE ESQUADRIAS | PRÓPRIA | M2 | 1.05 | 449.68 | 562.1 | 472.16 | 590.21
6.4.7 | FNDE 264 | JANELA DE ALUMÍNIO - JA-7 - 210 X 75 CM, TIPO MAXIM-AR, COM VIDROS, BATENTE E FERRAGENS. EXCLUSIVE ALIZAR, ACABAMENTO E CONTRAMARCO, CONFORME PROJETO DE ESQUADRIAS | PRÓPRIA | M2 | 12.6 | 449.68 | 562.1 | 5665.97 | 7082.46
6.4.8 | FNDE 268 | JANELA DE ALUMÍNIO - JA-8 - 210 X 100 CM, TIPO MAXIM-AR, COM VIDROS, BATENTE E FERRAGENS. EXCLUSIVE ALIZAR, ACABAMENTO E CONTRAMARCO, CONFORME PROJETO DE ESQUADRIAS | PRÓPRIA | M2 | 8.4 | 449.68 | 562.1 | 3777.31 | 4721.64
6.4.9 | FNDE 265 | JANELA DE ALUMÍNIO - JA-9 - 210 X 150 CM, TIPO MAXIM-AR, COM VIDROS, BATENTE E FERRAGENS. EXCLUSIVE ALIZAR, ACABAMENTO E CONTRAMARCO, CONFORME PROJETO DE ESQUADRIAS | PRÓPRIA | M2 | 6.3 | 449.68 | 562.1 | 2832.98 | 3541.23
6.4.10 | FNDE 442 | JANELA DE ALUMÍNIO - JA-10 - 70 X 75 CM, TIPO MAXIM-AR, COM VIDROS, BATENTE E FERRAGENS. EXCLUSIVE ALIZAR, ACABAMENTO E CONTRAMARCO, CONFORME PROJETO DE ESQUADRIAS | PRÓPRIA | M2 | 1.05 | 449.68 | 562.1 | 472.16 | 590.21
6.4.11 | FNDE 270 | JANELA DE ALUMÍNIO - JA-11 - 140 X 75 CM, TIPO MAXIM-AR, COM VIDROS, BATENTE E FERRAGENS. EXCLUSIVE ALIZAR, ACABAMENTO E CONTRAMARCO, CONFORME PROJETO DE ESQUADRIAS | PRÓPRIA | M2 | 5.25 | 449.68 | 562.1 | 2360.82 | 2951.03
6.4.12 | FNDE 443 | JANELA DE ALUMÍNIO - JA-12 - 420 X 50 CM, TIPO MAXIM-AR, COM VIDROS, BATENTE E FERRAGENS. EXCLUSIVE ALIZAR, ACABAMENTO E CONTRAMARCO, CONFORME PROJETO DE ESQUADRIAS | PRÓPRIA | M2 | 4.2 | 449.68 | 562.1 | 1888.66 | 2360.82
6.4.13 | FNDE 444 | JANELA DE ALUMÍNIO - JA-13 - 560 X 100 CM, TIPO MAXIM-AR, COM VIDROS, BATENTE E FERRAGENS. EXCLUSIVE ALIZAR, ACABAMENTO E CONTRAMARCO, CONFORME PROJETO DE ESQUADRIAS | PRÓPRIA | M2 | 16.8 | 449.68 | 562.1 | 7554.62 | 9443.28
6.4.14 | FNDE 445 | JANELA DE ALUMÍNIO JA-14 - 160 X 85, TIPO FIXA, PARA VIDRO, COM VIDRO, BATENTE E FERRAGENS. EXCLUSIVE ACABAMENTO, ALIZAR E CONTRAMARCO, CONFORME PROJETO DE ESQUADRIAS | PRÓPRIA | M2 | 2.72 | 447.78 | 559.72 | 1217.96 | 1522.44
6.4.15 | FNDE 05 | TELA TIPO MOSQUITEIRO - FIXADA NA ESQUADRIA - CONFORME PROJETO DE ESQUADRIAS | PRÓPRIA | M2 | 10.28 | 244.94 | 306.17 | 2517.98 | 3147.43
6.5 | PORTAS DE VIDRO | [5 empty] | 1179.66 | 1179.66 | 1474.57
6.5.1 | FNDE 437 | PORTA DE VIDRO - PV1 - 175X 230 CM, DE ABRIR DUAS FOLHAS TEMPERADO INCOLOR 10 MM, CONFORME PROJETO | PRÓPRIA | M2 | 1 | 1179.66 | 1474.57 | 1179.66 | 1474.57
6.6 | ESQUADRIA GERAL | [5 empty] | 178558.38 | 178558.38 | 223197.07
6.6.1 | FNDE 280 | PF1 - PORTÃO METÁLICO DE ABRIR, 1,40 X 2,20 M, COM CHAPA METÁLICA, INCLUSO PINTURA, CONFORME PROJETO DE ESQUADRIAS | PRÓPRIA | M2 | 3.08 | 1139.77 | 1424.71 | 3510.49 | 4388.11
6.6.2 | FNDE 08 | PF2 - PORTÃO METÁLICO DE ABRIR, 1,40 X 1,05 M, COM CHAPA METÁLICA, INCLUSO PINTURA, CONFORME PROJETO DE ESQUADRIAS | PRÓPRIA | M2 | 2.94 | 1131.72 | 1414.65 | 3327.26 | 4159.07
6.6.3 | FNDE 281 | FECHAMENTO EM CHAPA METÁLICA PERFURADA, INCLUSO PINTURA, CONFORME PROJETO | PRÓPRIA | M2 | 116.76 | 1118.85 | 1398.56 | 130636.93 | 163295.87
6.6.4 | FNDE 283 | CERCA/GRADIL H=1,58M, MALHA 5 X 15CM - GALVANIZADO | PRÓPRIA | M2 | 71.89 | 299.51 | 374.38 | 21531.77 | 26914.18
6.6.5 | FNDE 446 | P01 - PORTÃO METÁLICO 1,50 x 2,10 M , MALHA 5 X 20CM - FIO 5,00MM, REVESTIDOS EM POLIESTER POR PROCESSO DE PINTURA ELETROSTÁTICA (GRADIL), NA COR BRANCA - FORNECIMENTO E INSTALAÇÃO | PRÓPRIA | M2 | 6.3 | 1182.1 | 1477.62 | 7447.23 | 9309.01
6.6.6 | FNDE 447 | P02 - PORTÃO METÁLICO 1,00 x 2,00 M , MALHA 5 X 20CM - FIO 5,00MM, REVESTIDOS EM POLIESTER POR PROCESSO DE PINTURA ELETROSTÁTICA (GRADIL), NA COR BRANCA - FORNECIMENTO E INSTALAÇÃO | PRÓPRIA | M2 | 4 | 1182.1 | 1477.62 | 4728.4 | 5910.48
6.6.7 | FNDE 448 | P03 - PORTÃO METÁLICO 3,12 x 2,00 M , MALHA 5 X 20CM - FIO 5,00MM, REVESTIDOS EM POLIESTER POR PROCESSO DE PINTURA ELETROSTÁTICA (GRADIL), NA COR BRANCA - FORNECIMENTO E INSTALAÇÃO | PRÓPRIA | M2 | 6.24 | 1182.1 | 1477.62 | 7376.3 | 9220.35
7 | SISTEMAS DE COBERTURA | [5 empty] | 187534.35 | 187534.35 | 234412.88
7.1 | FNDE 20 | TELHA TERMOISOLANTE REVESTIDA EM ACO GALVALUME, FACE SUPERIOR TRAPEZOIDAL E FACE INFERIOR PLANA (NAO INCLUI ACESSORIOS DE FIXACAO), REVEST COM ESPESSURA DE 0,50 MM, COM PRE-PINTURA DE COR BRANCA NAS DUAS FACES, NUCLEO EM POLIIOCIANURATO (PIR) COM ESPESSURA DE 50 MM | PRÓPRIA | M2 | 850.66 | 175.45 | 219.31 | 149248.3 | 186558.24
7.2 | 94229 | CALHA EM CHAPA DE AÇO GALVANIZADO NÚMERO 24, DESENVOLVIMENTO DE 100 CM, INCLUSO TRANSPORTE VERTICAL. AF_07/2019 | SINAPI | M | 69.15 | 163.5 | 204.37 | 11306.03 | 14132.19
7.3 | FNDE 422 | RUFO EM CHAPA DE AÇO GALVANIZADO NR. 24, DESENVOLVIMENTO 73 CM | PRÓPRIA | M | 93.6 | 57.11 | 71.38 | 5345.5 | 6681.17
7.4 | FNDE 423 | RUFO EM CHAPA DE AÇO GALVANIZADO NR. 24, DESENVOLVIMENTO 39 CM | PRÓPRIA | M | 45.7 | 57.11 | 71.38 | 2609.93 | 3262.07
7.5 | FNDE 424 | RUFO EM CHAPA DE AÇO GALVANIZADO NR. 24, DESENVOLVIMENTO 32 CM | PRÓPRIA | M | 126.6 | 57.11 | 71.38 | 7230.13 | 9036.71
7.6 | FNDE 167 | PINGADEIRA EM CHAPA DE AÇO GALVANIZADO | PRÓPRIA | M | 233.6 | 50.49 | 63.11 | 11794.46 | 14742.5
8 | IMPERMEABILIZAÇÃO | [5 empty] | 24893.48 | 24893.48 | 31116.85
8.1 | FNDE 172 | IMPERMEABILIZAÇÃO DE VIGA BALDRAME COM EMULSÃO ASFÁLTICA, 2 DEMÃOS | PRÓPRIA | M2 | 394.02 | 47.92 | 59.9 | 18881.44 | 23601.8
8.2 | FNDE 174 | IMPERMEABILIZAÇÃO DE PISO COM EMULSÃO ASFÁLTICA, 2 DEMÃOS | PRÓPRIA | M2 | 125.46 | 47.92 | 59.9 | 6012.04 | 7515.05
9 | REVESTIMENTOS INTERNO E EXTERNO | [5 empty] | 284389.1 | 284389.1 | 355461.26
9.1 | EDIFICAÇÃO | [5 empty] | 278735.54 | 278735.54 | 348394.79
9.1.1 | 87878 | CHAPISCO APLICADO EM ALVENARIAS E ESTRUTURAS DE CONCRETO INTERNAS, COM COLHER DE PEDREIRO. ARGAMASSA TRAÇO 1:3 COM PREPARO MANUAL. AF_10/2022 | SINAPI | M2 | 2569.6 | 6.04 | 7.55 | 15520.38 | 19400.48
9.1.2 | 87535 | EMBOÇO, EM ARGAMASSA TRAÇO 1:2:8, PREPARO MECÂNICO, APLICADO MANUALMENTE EM PAREDES INTERNAS DE AMBIENTES COM ÁREA MAIOR QUE 10M², E = 17,5MM, COM TALISCAS. AF_03/2024 | SINAPI | M2 | 1589.78 | 43.3 | 54.12 | 68837.47 | 86038.89
9.1.3 | 87792 | EMBOÇO OU MASSA ÚNICA EM ARGAMASSA TRAÇO 1:2:8, PREPARO MECÂNICO COM BETONEIRA 400 L, APLICADA MANUALMENTE EM PANOS CEGOS DE FACHADA (SEM PRESENÇA DE VÃOS), ESPESSURA DE 25 MM. AF_08/2022 | SINAPI | M2 | 979.82 | 51.62 | 64.52 | 50578.31 | 63217.99
9.1.4 | 87543 | MASSA ÚNICA, EM ARGAMASSA INDUSTRIALIZADA, PREPARO MECÂNICO, APLICADA COM EQUIPAMENTO DE MISTURA E PROJEÇÃO DE ARGAMASSA EM PAREDES INTERNAS, E = 5MM, SEM TALISCAS. AF_03/2024 | SINAPI | M2 | 1024.77 | 28.13 | 35.16 | 28826.78 | 36030.91
9.1.5 | 87273 | REVESTIMENTO CERÂMICO PARA PAREDES INTERNAS COM PLACAS TIPO ESMALTADA DE DIMENSÕES 33X45 CM APLICADAS NA ALTURA INTEIRA DAS PAREDES. AF_02/2023_PE | SINAPI | M2 | 456.39 | 64.23 | 80.28 | 29313.93 | 36638.99
9.1.6 | FNDE 293 | REVESTIMENTO CERÂMICO PARA PAREDES INTERNAS COM PLACAS TIPO ESMALTADA EXTRA DE DIMENSÕES 10X10 CM COR AMARELA APLICADAS NA ALTURA INTEIRA DAS PAREDES | PRÓPRIA | M2 | 94 | 63.06 | 78.82 | 5927.64 | 7409.08
9.1.7 | FNDE 294 | REVESTIMENTO CERÂMICO PARA PAREDES INTERNAS COM PLACAS TIPO ESMALTADA EXTRA DE DIMENSÕES 10X10 CM COR AZUL APLICADAS NA ALTURA INTEIRA DAS PAREDES | PRÓPRIA | M2 | 4.6 | 63.06 | 78.82 | 290.08 | 362.57
9.1.8 | FNDE 295 | REVESTIMENTO CERÂMICO PARA PAREDES INTERNAS COM PLACAS TIPO ESMALTADA EXTRA DE DIMENSÕES 10X10 CM COR BRANCA APLICADAS NA ALTURA INTEIRA DAS PAREDES | PRÓPRIA | M2 | 9.71 | 63.06 | 78.82 | 612.31 | 765.34
9.1.9 | FNDE 296 | REVESTIMENTO CERÂMICO PARA PAREDES INTERNAS COM PLACAS TIPO ESMALTADA EXTRA DE DIMENSÕES 10X10 CM COR VERMELHA APLICADAS NA ALTURA INTEIRA DAS PAREDES | PRÓPRIA | M2 | 4.92 | 63.06 | 78.82 | 310.26 | 387.79
9.1.10 | FNDE 245 | RODA MEIO EM MADEIRA, ALTURA 7CM, FIXADO COM COLA | PRÓPRIA | M | 127.2 | 32.96 | 41.2 | 4192.51 | 5240.64
9.1.11 | 96114 | FORRO EM DRYWALL, PARA AMBIENTES COMERCIAIS, INCLUSIVE ESTRUTURA BIRECIONAL DE FIXAÇÃO. AF_08/2023_PS | SINAPI | M2 | 438.37 | 89.71 | 112.13 | 39326.17 | 49154.43
9.1.12 | FNDE 18 | FORRO DE FIBRA MINERAL EM PLACAS DE 1250 x 625 MM, E = 15 MM, BORDA RETA, COM PINTURA ANTIMOFO, APOIADO EM PERFIL DE ACO GALVANIZADO COM 24 MM DE BASE - INSTALADO | PRÓPRIA | M2 | 259.43 | 134.91 | 168.63 | 34999.7 | 43747.68
9.2 | MURETA | [5 empty] | 5653.56 | 5653.56 | 7066.47
9.2.1 | 87878 | CHAPISCO APLICADO EM ALVENARIAS E ESTRUTURAS DE CONCRETO INTERNAS, COM COLHER DE PEDREIRO. ARGAMASSA TRAÇO 1:3 COM PREPARO MANUAL. AF_10/2022 | SINAPI | M2 | 98.05 | 6.04 | 7.55 | 592.22 | 740.28
9.2.2 | 87792 | EMBOÇO OU MASSA ÚNICA EM ARGAMASSA TRAÇO 1:2:8, PREPARO MECÂNICO COM BETONEIRA 400 L, APLICADA MANUALMENTE EM PANOS CEGOS DE FACHADA (SEM PRESENÇA DE VÃOS), ESPESSURA DE 25 MM. AF_08/2022 | SINAPI | M2 | 98.05 | 51.62 | 64.52 | 5061.34 | 6326.19
10 | SISTEMAS DE PISOS | [5 empty] | 159906.91 | 159906.91 | 199875.59
10.1 | PAVIMENTAÇÃO INTERNA | [5 empty] | 130129.19 | 130129.19 | 162656.9
10.1.1 | FNDE 182 | CONTRAPISO DE CONCRETO NÃO-ESTRUTURAL, ESPESSURA 3 CM E PREPARO MECÂNICO | PRÓPRIA | M2 | 282.92 | 51.85 | 64.81 | 14669.4 | 18336.05
10.1.2 | 98680 | PISO CIMENTADO, TRAÇO 1:3 (CIMENTO E AREIA), ACABAMENTO LISO, ESPESSURA 3,0 CM, PREPARO MECÂNICO DA ARGAMASSA. AF_09/2020 | SINAPI | M2 | 375.34 | 62.05 | 77.56 | 23289.85 | 29111.37
10.1.3 | 87755 | CONTRAPISO EM ARGAMASSA TRAÇO 1:4 (CIMENTO E AREIA), PREPARO MECÂNICO COM BETONEIRA 400 L, APLICADO EM ÁREAS MOLHADAS SOBRE IMPERMEABILIZAÇÃO, ACABAMENTO NÃO REFORÇADO, ESPESSURA 3CM. AF_07/2021 | SINAPI | M2 | 125.46 | 64.68 | 80.85 | 8114.75 | 10143.44
10.1.4 | 87257 | REVESTIMENTO CERÂMICO PARA PISO COM PLACAS TIPO ESMALTADA DE DIMENSÕES 60X60 CM APLICADA EM AMBIENTES DE ÁREA MAIOR QUE 10 M2. AF_02/2023_PE | SINAPI | M2 | 42.9 | 55.63 | 69.53 | 2386.53 | 2982.84
10.1.5 | 87251 | REVESTIMENTO CERÂMICO PARA PISO COM PLACAS TIPO ESMALTADA DE DIMENSÕES 45X45 CM APLICADA EM AMBIENTES DE ÁREA MAIOR QUE 10 M2. AF_02/2023_PE | SINAPI | M2 | 148.95 | 47.55 | 59.43 | 7082.57 | 8852.1
10.1.6 | FNDE 425 | PISO VINÍLICO SEMI-FLEXÍVEL EM MANTA ESPESSURA 2 MM | PRÓPRIA | M2 | 216.53 | 258.32 | 322.9 | 55934.03 | 69917.54
10.1.7 | FNDE 09 | NATA DE CIMENTO COM COLA PVA, PARA NIVELAMENTO DE CONTRAPISO PARA ASSENTAMENTO DE PISO VINÍLICO | PRÓPRIA | M2 | 216.53 | 6.9 | 8.62 | 1494.06 | 1866.49
10.1.8 | 88650 | RODAPÉ CERÂMICO DE 7CM DE ALTURA COM PLACAS TIPO ESMALTADA DE DIMENSÕES 60X60CM. AF_02/2023 | SINAPI | M | 68 | 10.72 | 13.4 | 728.96 | 911.2
10.1.9 | 98688 | RODAPÉ EM POLIESTIRENO, ALTURA 5 CM. AF_09/2020 | SINAPI | M | 127.2 | 64.85 | 81.06 | 8248.92 | 10310.83
10.1.10 | 98689 | SOLEIRA EM GRANITO, LARGURA 15 CM, ESPESSURA 2,0 CM. AF_09/2020 | SINAPI | M | 53.45 | 96.48 | 120.6 | 5156.86 | 6446.07
10.1.11 | FNDE 426 | SOLEIRA EM GRANITO, LARGURA 30 CM, ESPESSURA 2,0 CM | PRÓPRIA | M | 1.75 | 167.27 | 209.08 | 292.72 | 365.89
10.1.12 | 102494 | PINTURA DE PISO COM TINTA EPÓXI, APLICAÇÃO MANUAL, 2 DEMÃOS, INCLUSO PRIMER EPÓXI. AF_05/2021 | SINAPI | M2 | 37.42 | 72.97 | 91.21 | 2730.54 | 3413.08
10.2 | PAVIMENTAÇÃO EXTERNA | [5 empty] | 29777.72 | 29777.72 | 37218.69
10.2.1 | 98682 | PISO CIMENTADO, TRAÇO 1:3 (CIMENTO E AREIA), ACABAMENTO RÚSTICO, ESPESSURA 3,0 CM, PREPARO MECÂNICO DA ARGAMASSA. AF_09/2020 | SINAPI | M2 | 254.8 | 58.93 | 73.66 | 15015.36 | 18768.57
10.2.2 | 92396 | EXECUÇÃO DE PASSEIO EM PISO INTERTRAVADO, COM BLOCO RETANGULAR COR NATURAL DE 20 X 10 CM, ESPESSURA 6 CM. AF_10/2022 | SINAPI | M2 | 27.74 | 95.54 | 119.42 | 2650.28 | 3312.71
10.2.3 | FNDE 190 | PISO PODOTÁTIL DE ALERTA, COR VERMELHA, DE CONCRETO, ASSENTADO SOBRE ARGAMASSA | PRÓPRIA | M2 | 4.88 | 222.13 | 277.66 | 1083.99 | 1354.98
10.2.4 | FNDE 427 | PISO PODOTÁTIL DIRECIONAL, , COR VERMELHA, DE CONCRETO, ASSENTADO SOBRE ARGAMASSA | PRÓPRIA | M2 | 7.5 | 222.13 | 277.66 | 1665.98 | 2082.45
10.2.5 | FNDE 10 | COLCHÃO DRENANTE DE AREIA H= 30 CM | PRÓPRIA | M3 | 21.96 | 187.32 | 234.15 | 4113.55 | 5141.93
10.2.6 | 98504 | PLANTIO DE GRAMA BATATAIS EM PLACAS. AF_07/2024 | SINAPI | M2 | 344.81 | 14.27 | 17.83 | 4920.44 | 6147.96
10.2.7 | 94263 | GUIA (MEIO-FIO) CONCRETO, MOLDADA IN LOCO EM TRECHO RETO COM EXTRUSORA, 13 CM BASE X 22 CM ALTURA. AF_01/2024 | SINAPI | M | 8.06 | 40.71 | 50.88 | 328.12 | 410.09
11 | PINTURAS E ACABAMENTOS | [5 empty] | 148413.05 | 148413.05 | 185472.64
11.1 | PINTURA EDIFICAÇÃO | [5 empty] | 104922.77 | 104922.77 | 131118.67
11.1.1 | 88497 | EMASSAMENTO COM MASSA LÁTEX, APLICAÇÃO EM PAREDE, DUAS DEMÃOS, LIXAMENTO MANUAL. AF_04/2023 | SINAPI | M2 | 2004.59 | 19.83 | 24.78 | 39751.02 | 49673.74
11.1.2 | FNDE 402 | PINTURA LÁTEX ACRÍLICA, COR BRANCO GELO, APLICAÇÃO MANUAL EM PAREDES, DUAS DEMÃOS | PRÓPRIA | M2 | 1902.96 | 15.11 | 18.88 | 28753.73 | 35927.88
11.1.3 | 102219 | PINTURA TINTA DE ACABAMENTO (PIGMENTADA) ESMALTE SINTÉTICO ACETINADO EM MADEIRA, 2 DEMÃOS. AF_01/2021 | SINAPI | M2 | 126.01 | 20.27 | 25.33 | 2554.22 | 3191.83
11.1.4 | FNDE 201 | PINTURA EM ESMALTE SINTÉTICO EM RODAMEIO DE MADEIRA, 2 DEMÃOS - COR BRANCO | PRÓPRIA | M2 | 12.72 | 20.27 | 25.33 | 257.83 | 322.2
11.1.5 | FNDE 428 | PINTURA COM TINTA EPÓXI EM PAREDES,ÁREAS MOLHADAS, APLICAÇÃO MANUAL, 2 DEMÃOS, INCLUSO PRIMER EPÓXI | PRÓPRIA | M2 | 101.63 | 154 | 192.5 | 15651.02 | 19563.78
11.1.6 | 100742 | PINTURA COM TINTA ALQUÍDICA DE ACABAMENTO (ESMALTE SINTÉTICO ACETINADO) APLICADA A ROLO OU PINCEL SOBRE SUPERFÍCIES METÁLICAS (EXCETO PERFIL) EXECUTADO EM OBRA (POR DEMÃO). AF_01/2020 | SINAPI | M2 | 593.16 | 30.27 | 37.83 | 17954.95 | 22439.24
11.2 | PINTURA DE FORROS | [5 empty] | 18764.12 | 18764.12 | 23450.72
11.2.1 | 88494 | EMASSAMENTO COM MASSA LÁTEX, APLICAÇÃO EM TETO, UMA DEMÃO, LIXAMENTO MANUAL. AF_04/2023 | SINAPI | M2 | 442.55 | 24.46 | 30.57 | 10824.77 | 13528.75
11.2.2 | 88488 | PINTURA LÁTEX ACRÍLICA PREMIUM, APLICAÇÃO MANUAL EM TETO, DUAS DEMÃOS. AF_04/2023 | SINAPI | M2 | 442.55 | 17.94 | 22.42 | 7939.35 | 9921.97
11.3 | PINTURA - DIVERSOS | [5 empty] | 21403.24 | 21403.24 | 26750.84
11.3.1 | ESTRUTURA METÁLICA | [5 empty] | 21403.24 | 21403.24 | 26750.84
11.3.2 | 100724 | PINTURA COM TINTA ALQUÍDICA DE FUNDO E ACABAMENTO (ESMALTE SINTÉTICO GRAFITE) APLICADA A ROLO OU PINCEL SOBRE PERFIL METÁLICO EXECUTADO EM FÁBRICA (POR DEMÃO). AF_01/2020 | SINAPI | M2 | 1285.48 | 16.65 | 20.81 | 21403.24 | 26750.84
11.4 | MURETA | [5 empty] | 3322.92 | 3322.92 | 4152.41
11.4.1 | 96132 | APLICAÇÃO MANUAL DE MASSA ACRÍLICA EM PANOS DE FACHADA SEM PRESENÇA DE VÃOS, DE EDIFÍCIOS DE MÚLTIPLOS PAVIMENTOS, DUAS DEMÃOS. AF_03/2024 | SINAPI | M2 | 98.05 | 18.78 | 23.47 | 1841.38 | 2301.23
11.4.2 | 88489 | PINTURA LÁTEX ACRÍLICA PREMIUM, APLICAÇÃO MANUAL EM PAREDES, DUAS DEMÃOS. AF_04/2023 | SINAPI | M2 | 98.05 | 15.11 | 18.88 | 1481.54 | 1851.18
12 | INSTALAÇÃO HIDRÁULICA | [5 empty] | 72460.02 | 72460.02 | 90571.36
12.1 | TUBULAÇÕES E CONEXÕES DE PVC RÍGIDO | [5 empty] | 29887.82 | 29887.82 | 37356.26
12.1.1 | 89401 | TUBO, PVC, SOLDÁVEL, DE 20MM, INSTALADO EM RAMAL DE DISTRIBUIÇÃO DE ÁGUA - FORNECIMENTO E INSTALAÇÃO. AF_06/2022 | SINAPI | M | 27.6 | 11.74 | 14.67 | 324.02 | 404.89
12.1.2 | 89356 | TUBO, PVC, SOLDÁVEL, DE 25MM, INSTALADO EM RAMAL OU SUB-RAMAL DE ÁGUA - FORNECIMENTO E INSTALAÇÃO. AF_06/2022 | SINAPI | M | 166.9 | 26.91 | 33.63 | 4491.28 | 5612.85
12.1.3 | 103979 | TUBO, PVC, SOLDÁVEL, DE 50MM, INSTALADO EM RAMAL DE DISTRIBUIÇÃO DE ÁGUA - FORNECIMENTO E INSTALAÇÃO. AF_06/2022 | SINAPI | M | 81.05 | 30.71 | 38.38 | 2489.05 | 3110.7
12.1.4 | 89450 | TUBO, PVC, SOLDÁVEL, DE 60MM, INSTALADO EM PRUMADA DE ÁGUA - FORNECIMENTO E INSTALAÇÃO. AF_06/2022 | SINAPI | M | 11 | 26.4 | 33 | 290.4 | 363
12.1.5 | 89451 | TUBO, PVC, SOLDÁVEL, DE 75MM, INSTALADO EM PRUMADA DE ÁGUA - FORNECIMENTO E INSTALAÇÃO. AF_06/2022 | SINAPI | M | 134.6 | 42.73 | 53.41 | 5751.46 | 7188.99
12.1.6 | 89452 | TUBO, PVC, SOLDÁVEL, DE 85MM, INSTALADO EM PRUMADA DE ÁGUA - FORNECIMENTO E INSTALAÇÃO. AF_06/2022 | SINAPI | M | 54.55 | 58.64 | 73.3 | 3198.81 | 3998.52
12.1.7 | 94713 | ADAPTADOR COM FLANGES LIVRES, PVC, SOLDÁVEL, DN 75 MM X 2 1/2", INSTALADO EM RESERVAÇÃO PREDIAL DE ÁGUA - FORNECIMENTO E INSTALAÇÃO. AF_04/2024 | SINAPI | UN | 6 | 211.29 | 264.11 | 1267.74 | 1584.66
12.1.8 | 94714 | ADAPTADOR COM FLANGES LIVRES, PVC, SOLDÁVEL, DN 85 MM X 3", INSTALADO EM RESERVAÇÃO PREDIAL DE ÁGUA - FORNECIMENTO E INSTALAÇÃO. AF_04/2024 | SINAPI | UN | 2 | 295.14 | 368.92 | 590.28 | 737.84
12.1.9 | 89376 | ADAPTADOR CURTO COM BOLSA E ROSCA PARA REGISTRO, PVC, SOLDÁVEL, DN 20MM X 1/2, INSTALADO EM RAMAL OU SUB-RAMAL DE ÁGUA - FORNECIMENTO E INSTALAÇÃO. AF_06/2022 | SINAPI | UN | 4 | 6.32 | 7.9 | 25.28 | 31.6
12.1.10 | 89383 | ADAPTADOR CURTO COM BOLSA E ROSCA PARA REGISTRO, PVC, SOLDÁVEL, DN 25MM X 3/4, INSTALADO EM RAMAL OU SUB-RAMAL DE ÁGUA - FORNECIMENTO E INSTALAÇÃO. AF_06/2022 | SINAPI | UN | 72 | 7.37 | 9.21 | 530.64 | 663.12
12.1.11 | 104002 | ADAPTADOR CURTO COM BOLSA E ROSCA PARA REGISTRO, PVC, SOLDÁVEL, DN 50MM X 1.1/4", INSTALADO EM RAMAL DE DISTRIBUIÇÃO DE ÁGUA - FORNECIMENTO E INSTALAÇÃO. AF_06/2022 | SINAPI | UN | 40 | 17.47 | 21.83 | 698.8 | 873.2
12.1.12 | 89613 | ADAPTADOR CURTO COM BOLSA E ROSCA PARA REGISTRO, PVC, SOLDÁVEL, DN 75MM X 2.1/2", INSTALADO EM PRUMADA DE ÁGUA - FORNECIMENTO E INSTALAÇÃO. AF_12/2014 | SINAPI | UN | 6 | 28.53 | 35.66 | 171.18 | 213.96
12.1.13 | 89616 | ADAPTADOR CURTO COM BOLSA E ROSCA PARA REGISTRO, PVC, SOLDÁVEL, DN 85MM X 3, INSTALADO EM PRUMADA DE ÁGUA - FORNECIMENTO E INSTALAÇÃO. AF_06/2022 | SINAPI | UN | 2 | 37.8 | 47.25 | 75.6 | 94.5
12.1.14 | 89605 | LUVA DE REDUÇÃO, PVC, SOLDÁVEL, DN 60MM X 50MM, INSTALADO EM PRUMADA DE ÁGUA - FORNECIMENTO E INSTALAÇÃO. AF_06/2022 | SINAPI | UN | 6 | 19.6 | 24.5 | 117.6 | 147
12.1.15 | FNDE 205 | BUCHA DE REDUÇÃO, CURTA, PVC, SOLDÁVEL, DN 75 X 60 MM, INSTALADO EM PRUMADA DE ÁGUA - FORNECIMENTO E INSTALAÇÃO | PRÓPRIA | UN | 2 | 14.73 | 18.41 | 29.46 | 36.82
12.1.16 | FNDE 229 | BUCHA DE REDUÇÃO, CURTA, PVC, SOLDÁVEL, DN 85 X 75 MM, INSTALADO EM PRUMADA DE ÁGUA - FORNECIMENTO E INSTALAÇÃO | PRÓPRIA | UN | 4 | 14.73 | 18.41 | 58.92 | 73.64
12.1.17 | 103998 | LUVA DE REDUÇÃO, PVC, SOLDÁVEL, DN 50MM X 25MM, INSTALADO EM RAMAL DE DISTRIBUIÇÃO DE ÁGUA FORNECIMENTO E INSTALAÇÃO. AF_06/2022 | SINAPI | UN | 30 | 14.76 | 18.45 | 442.8 | 553.5
12.1.18 | 103969 | BUCHA DE REDUÇÃO, LONGA, PVC, SOLDÁVEL, DN 60 X 32 MM, INSTALADO EM PRUMADA DE ÁGUA - FORNECIMENTO E INSTALAÇÃO. AF_06/2022 | SINAPI | UN | 1 | 18.54 | 23.17 | 18.54 | 23.17
12.1.19 | 103972 | BUCHA DE REDUÇÃO, LONGA, PVC, SOLDÁVEL, DN 75 X 50 MM, INSTALADO EM PRUMADA DE ÁGUA - FORNECIMENTO E INSTALAÇÃO. AF_06/2022 | SINAPI | UN | 5 | 27.1 | 33.87 | 135.5 | 169.35
12.1.20 | 89485 | JOELHO 45 GRAUS, PVC, SOLDÁVEL, DN 25MM, INSTALADO EM PRUMADA DE ÁGUA - FORNECIMENTO E INSTALAÇÃO. AF_06/2022 | SINAPI | UN | 3 | 6.6 | 8.25 | 19.8 | 24.75
12.1.21 | 89502 | JOELHO 45 GRAUS, PVC, SOLDÁVEL, DN 50MM, INSTALADO EM PRUMADA DE ÁGUA - FORNECIMENTO E INSTALAÇÃO. AF_06/2022 | SINAPI | UN | 2 | 16.98 | 21.22 | 33.96 | 42.44
12.1.22 | 89515 | JOELHO 45 GRAUS, PVC, SOLDÁVEL, DN 75MM, INSTALADO EM PRUMADA DE ÁGUA - FORNECIMENTO E INSTALAÇÃO. AF_06/2022 | SINAPI | UN | 8 | 75.04 | 93.8 | 600.32 | 750.4
12.1.23 | 89523 | JOELHO 45 GRAUS, PVC, SOLDÁVEL, DN 85MM, INSTALADO EM PRUMADA DE ÁGUA - FORNECIMENTO E INSTALAÇÃO. AF_06/2022 | SINAPI | UN | 2 | 91.44 | 114.3 | 182.88 | 228.6
12.1.24 | 89358 | JOELHO 90 GRAUS, PVC, SOLDÁVEL, DN 20MM, INSTALADO EM RAMAL OU SUB-RAMAL DE ÁGUA - FORNECIMENTO E INSTALAÇÃO. AF_06/2022 | SINAPI | UN | 4 | 9.16 | 11.45 | 36.64 | 45.8
12.1.25 | 89358 | JOELHO 90 GRAUS, PVC, SOLDÁVEL, DN 20MM, INSTALADO EM RAMAL OU SUB-RAMAL DE ÁGUA - FORNECIMENTO E INSTALAÇÃO. AF_06/2022 | SINAPI | UN | 4 | 9.16 | 11.45 | 36.64 | 45.8
12.1.26 | 89501 | JOELHO 90 GRAUS, PVC, SOLDÁVEL, DN 50MM, INSTALADO EM PRUMADA DE ÁGUA - FORNECIMENTO E INSTALAÇÃO. AF_06/2022 | SINAPI | UN | 28 | 14.74 | 18.42 | 412.72 | 515.76
12.1.27 | 89505 | JOELHO 90 GRAUS, PVC, SOLDÁVEL, DN 60MM, INSTALADO EM PRUMADA DE ÁGUA - FORNECIMENTO E INSTALAÇÃO. AF_06/2022 | SINAPI | UN | 4 | 38.6 | 48.25 | 154.4 | 193
12.1.28 | 94682 | JOELHO 90 GRAUS, PVC, SOLDÁVEL, DN 75 MM INSTALADO EM RESERVAÇÃO PREDIAL DE ÁGUA - FORNECIMENTO E INSTALAÇÃO. AF_04/2024 | SINAPI | UN | 26 | 98.78 | 123.47 | 2568.28 | 3210.22
12.1.29 | 94684 | JOELHO 90 GRAUS, PVC, SOLDÁVEL, DN 85 MM INSTALADO EM RESERVAÇÃO PREDIAL DE ÁGUA - FORNECIMENTO E INSTALAÇÃO. AF_04/2024 | SINAPI | UN | 6 | 119.36 | 149.2 | 716.16 | 895.2
12.1.30 | 90373 | JOELHO 90 GRAUS COM BUCHA DE LATÃO, PVC, SOLDÁVEL, DN 25MM, X 1/2 INSTALADO EM RAMAL OU SUB-RAMAL DE ÁGUA - FORNECIMENTO E INSTALAÇÃO. AF_06/2022 | SINAPI | UN | 47 | 13.6 | 17 | 639.2 | 799
12.1.31 | 90373 | JOELHO 90 GRAUS COM BUCHA DE LATÃO, PVC, SOLDÁVEL, DN 25MM, X 1/2 INSTALADO EM RAMAL OU SUB-RAMAL DE ÁGUA - FORNECIMENTO E INSTALAÇÃO. AF_06/2022 | SINAPI | UN | 12 | 13.6 | 17 | 163.2 | 204
12.1.32 | 89395 | TE, PVC, SOLDÁVEL, DN 25MM, INSTALADO EM RAMAL OU SUB-RAMAL DE ÁGUA - FORNECIMENTO E INSTALAÇÃO. AF_06/2022 | SINAPI | UN | 17 | 14.84 | 18.55 | 252.28 | 315.35
12.1.33 | 89625 | TE, PVC, SOLDÁVEL, DN 50MM, INSTALADO EM PRUMADA DE ÁGUA - FORNECIMENTO E INSTALAÇÃO. AF_06/2022 | SINAPI | UN | 14 | 22.78 | 28.47 | 318.92 | 398.58
12.1.34 | 89629 | TE, PVC, SOLDÁVEL, DN 75MM, INSTALADO EM PRUMADA DE ÁGUA - FORNECIMENTO E INSTALAÇÃO. AF_06/2022 | SINAPI | UN | 7 | 74.31 | 92.88 | 520.17 | 650.16
12.1.35 | 89631 | TE, PVC, SOLDÁVEL, DN 85MM, INSTALADO EM PRUMADA DE ÁGUA - FORNECIMENTO E INSTALAÇÃO. AF_06/2022 | SINAPI | UN | 4 | 96.71 | 120.88 | 386.84 | 483.52
12.1.36 | 89627 | TÊ DE REDUÇÃO, PVC, SOLDÁVEL, DN 50MM X 25MM, INSTALADO EM PRUMADA DE ÁGUA - FORNECIMENTO E INSTALAÇÃO. AF_06/2022 | SINAPI | UN | 10 | 19.81 | 24.76 | 198.1 | 247.6
12.1.37 | 89630 | TE DE REDUÇÃO, PVC, SOLDÁVEL, DN 75MM X 50MM, INSTALADO EM PRUMADA DE ÁGUA - FORNECIMENTO E INSTALAÇÃO. AF_06/2022 | SINAPI | UN | 2 | 56.71 | 70.88 | 113.42 | 141.76
12.1.38 | 89630 | TE DE REDUÇÃO, PVC, SOLDÁVEL, DN 75MM X 50MM, INSTALADO EM PRUMADA DE ÁGUA - FORNECIMENTO E INSTALAÇÃO. AF_06/2022 | SINAPI | UN | 13 | 56.71 | 70.88 | 737.23 | 921.44
12.1.39 | FNDE 208 | TÊ DE REDUÇÃO, PVC, SOLDÁVEL, DN 75MM X 60 MM, INSTALADO EM PRUMADA DE ÁGUA - FORNECIMENTO E INSTALAÇÃO. | PRÓPRIA | UN | 3 | 28.85 | 36.06 | 86.55 | 108.18
12.1.40 | 90374 | TÊ COM BUCHA DE LATÃO NA BOLSA CENTRAL, PVC, SOLDÁVEL, DN 25MM X 3/4, INSTALADO EM RAMAL OU SUB-RAMAL DE ÁGUA - FORNECIMENTO E INSTALAÇÃO. AF_06/2022 | SINAPI | UN | 8 | 22.62 | 28.27 | 180.96 | 226.16
12.1.41 | 89396 | TÊ COM BUCHA DE LATÃO NA BOLSA CENTRAL, PVC, SOLDÁVEL, DN 25MM X 1/2, INSTALADO EM RAMAL OU SUB-RAMAL DE ÁGUA - FORNECIMENTO E INSTALAÇÃO. AF_06/2022 | SINAPI | UN | 9 | 20.88 | 26.1 | 187.92 | 234.9
12.1.42 | 94713 | ADAPTADOR COM FLANGES LIVRES, PVC, SOLDÁVEL, DN 75 MM X 2 1/2", INSTALADO EM RESERVAÇÃO PREDIAL DE ÁGUA - FORNECIMENTO E INSTALAÇÃO. AF_04/2024 | SINAPI | UN | 3 | 211.29 | 264.11 | 633.87 | 792.33
12.2 | TUBULAÇÕES E CONEXÕES - METAIS | [5 empty] | 6352.77 | 6352.77 | 7940.82
12.2.1 | 94499 | REGISTRO DE GAVETA BRUTO, LATÃO, ROSCÁVEL, 2 1/2" - FORNECIMENTO E INSTALAÇÃO. AF_08/2021 | SINAPI | UN | 3 | 301.28 | 376.6 | 903.84 | 1129.8
12.2.2 | 94500 | REGISTRO DE GAVETA BRUTO, LATÃO, ROSCÁVEL, 3" - FORNECIMENTO E INSTALAÇÃO. AF_08/2021 | SINAPI | UN | 1 | 365.89 | 457.36 | 365.89 | 457.36
12.2.3 | 89986 | REGISTRO DE GAVETA BRUTO, LATÃO, ROSCÁVEL, 1/2", COM ACABAMENTO E CANOPLA CROMADOS - FORNECIMENTO E INSTALAÇÃO. AF_08/2021 | SINAPI | UN | 2 | 86.5 | 108.12 | 173 | 216.24
12.2.4 | 94794 | REGISTRO DE GAVETA BRUTO, LATÃO, ROSCÁVEL, 1 1/2", COM ACABAMENTO E CANOPLA CROMADOS - FORNECIMENTO E INSTALAÇÃO. AF_08/2021 | SINAPI | UN | 8 | 174.18 | 217.72 | 1393.44 | 1741.76
12.2.5 | 89987 | REGISTRO DE GAVETA BRUTO, LATÃO, ROSCÁVEL, 3/4", COM ACABAMENTO E CANOPLA CROMADOS - FORNECIMENTO E INSTALAÇÃO. AF_08/2021 | SINAPI | UN | 30 | 98.49 | 123.11 | 2954.7 | 3693.3
12.2.6 | 89985 | REGISTRO DE PRESSÃO BRUTO, LATÃO, ROSCÁVEL, 3/4", COM ACABAMENTO E CANOPLA CROMADOS - FORNECIMENTO E INSTALAÇÃO. AF_08/2021 | SINAPI | UN | 6 | 93.65 | 117.06 | 561.9 | 702.36
12.3 | RESERVATÓRIO 15.000 L | [5 empty] | 36219.43 | 36219.43 | 45274.28
12.3.1 | FNDE 391 | RESERVATÓRIO METÁLICO CILINDRICO CAP. 15.000 LITROS, COM GUARDA-CORPO, ESCADA E PINTURA | PRÓPRIA | UN | 1 | 36219.43 | 45274.28 | 36219.43 | 45274.28
13 | DRENAGEM DE ÁGUAS PLUVIAIS | [5 empty] | 16940.84 | 16940.84 | 21173.98
13.1 | TUBULAÇÕES E CONEXÕES DE PVC | [5 empty] | 10639.58 | 10639.58 | 13297.45
13.1.1 | 89578 | TUBO PVC, SÉRIE R, ÁGUA PLUVIAL, DN 100 MM, FORNECIDO E INSTALADO EM CONDUTORES VERTICAIS DE ÁGUAS PLUVIAIS. AF_06/2022 | SINAPI | M | 246.6 | 30.59 | 38.23 | 7543.49 | 9427.52
13.1.2 | 89580 | TUBO PVC, SÉRIE R, ÁGUA PLUVIAL, DN 150 MM, FORNECIDO E INSTALADO EM CONDUTORES VERTICAIS DE ÁGUAS PLUVIAIS. AF_06/2022 | SINAPI | M | 3 | 62.84 | 78.55 | 188.52 | 235.65
13.1.3 | 89585 | JOELHO 45 GRAUS, PVC, SERIE R, ÁGUA PLUVIAL, DN 100 MM, JUNTA ELÁSTICA, FORNECIDO E INSTALADO EM CONDUTORES VERTICAIS DE ÁGUAS PLUVIAIS. AF_06/2022 | SINAPI | UN | 11 | 44.65 | 55.81 | 491.15 | 613.91
13.1.4 | 89584 | JOELHO 90 GRAUS, PVC, SERIE R, ÁGUA PLUVIAL, DN 100 MM, JUNTA ELÁSTICA, FORNECIDO E INSTALADO EM CONDUTORES VERTICAIS DE ÁGUAS PLUVIAIS. AF_06/2022 | SINAPI | UN | 47 | 43.73 | 54.66 | 2055.31 | 2569.02
13.1.5 | 89567 | JUNÇÃO SIMPLES, PVC, SERIE R, ÁGUA PLUVIAL, DN 100 X 100 MM, JUNTA ELÁSTICA, FORNECIDO E INSTALADO EM RAMAL DE ENCAMINHAMENTO. AF_06/2022 | SINAPI | UN | 4 | 73.75 | 92.18 | 295 | 368.72
13.1.6 | 89675 | TÊ DE INSPEÇÃO, PVC, SERIE R, ÁGUA PLUVIAL, DN 100 MM, JUNTA ELÁSTICA, FORNECIDO E INSTALADO EM CONDUTORES VERTICAIS DE ÁGUAS PLUVIAIS. AF_06/2022 | SINAPI | UN | 1 | 66.11 | 82.63 | 66.11 | 82.63
13.2 | ACESSÓRIOS | [5 empty] | 6301.26 | 6301.26 | 7876.53
13.2.1 | 99253 | CAIXA ENTERRADA HIDRÁULICA RETANGULAR EM ALVENARIA COM TIJOLOS CERÂMICOS MACIÇOS, DIMENSÕES INTERNAS: 0,6X0,6X0,6 M PARA REDE DE DRENAGEM. AF_12/2020 | SINAPI | UN | 9 | 652.62 | 815.77 | 5873.58 | 7341.93
13.2.2 | 89482 | CAIXA SIFONADA, PVC, DN 100 X 100 X 50 MM, FORNECIDA E INSTALADA EM RAMAIS DE ENCAMINHAMENTO DE ÁGUA PLUVIAL. AF_06/2022 | SINAPI | UN | 11 | 38.88 | 48.6 | 427.68 | 534.6
14 | INSTALAÇÃO SANITÁRIA | [5 empty] | 66372.24 | 66372.24 | 82961.52
14.1 | TUBULAÇÕES E CONEXÕES | [5 empty] | 36950.25 | 36950.25 | 46184.05
14.1.1 | 89714 | TUBO PVC, SERIE NORMAL, ESGOTO PREDIAL, DN 100 MM, FORNECIDO E INSTALADO EM RAMAL DE DESCARGA OU RAMAL DE ESGOTO SANITÁRIO. AF_08/2022 | SINAPI | M | 149.3 | 40.78 | 50.97 | 6088.45 | 7609.82
14.1.2 | 89711 | TUBO PVC, SERIE NORMAL, ESGOTO PREDIAL, DN 40 MM, FORNECIDO E INSTALADO EM RAMAL DE DESCARGA OU RAMAL DE ESGOTO SANITÁRIO. AF_08/2022 | SINAPI | M | 115.3 | 23.75 | 29.68 | 2738.38 | 3422.1
14.1.3 | 89712 | TUBO PVC, SERIE NORMAL, ESGOTO PREDIAL, DN 50 MM, FORNECIDO E INSTALADO EM RAMAL DE DESCARGA OU RAMAL DE ESGOTO SANITÁRIO. AF_08/2022 | SINAPI | M | 173.1 | 29.26 | 36.57 | 5064.91 | 6330.27
14.1.4 | 89713 | TUBO PVC, SERIE NORMAL, ESGOTO PREDIAL, DN 75 MM, FORNECIDO E INSTALADO EM RAMAL DE DESCARGA OU RAMAL DE ESGOTO SANITÁRIO. AF_08/2022 | SINAPI | M | 69.55 | 36.23 | 45.28 | 2519.8 | 3149.22
14.1.5 | 89726 | JOELHO 45 GRAUS, PVC, SERIE NORMAL, ESGOTO PREDIAL, DN 40 MM, JUNTA SOLDÁVEL, FORNECIDO E INSTALADO EM RAMAL DE DESCARGA OU RAMAL DE ESGOTO SANITÁRIO. AF_08/2022 | SINAPI | UN | 32 | 11.4 | 14.25 | 364.8 | 456
14.1.6 | 89732 | JOELHO 45 GRAUS, PVC, SERIE NORMAL, ESGOTO PREDIAL, DN 50 MM, JUNTA ELÁSTICA, FORNECIDO E INSTALADO EM RAMAL DE DESCARGA OU RAMAL DE ESGOTO SANITÁRIO. AF_08/2022 | SINAPI | UN | 31 | 16.33 | 20.41 | 506.23 | 632.71
14.1.7 | 89739 | JOELHO 45 GRAUS, PVC, SERIE NORMAL, ESGOTO PREDIAL, DN 75 MM, JUNTA ELÁSTICA, FORNECIDO E INSTALADO EM RAMAL DE DESCARGA OU RAMAL DE ESGOTO SANITÁRIO. AF_08/2022 | SINAPI | UN | 9 | 23.91 | 29.88 | 215.19 | 268.92
14.1.8 | 89746 | JOELHO 45 GRAUS, PVC, SERIE NORMAL, ESGOTO PREDIAL, DN 100 MM, JUNTA ELÁSTICA, FORNECIDO E INSTALADO EM RAMAL DE DESCARGA OU RAMAL DE ESGOTO SANITÁRIO. AF_08/2022 | SINAPI | UN | 6 | 28.69 | 35.86 | 172.14 | 215.16
14.1.9 | 89744 | JOELHO 90 GRAUS, PVC, SERIE NORMAL, ESGOTO PREDIAL, DN 100 MM, JUNTA ELÁSTICA, FORNECIDO E INSTALADO EM RAMAL DE DESCARGA OU RAMAL DE ESGOTO SANITÁRIO. AF_08/2022 | SINAPI | UN | 12 | 27.94 | 34.92 | 335.28 | 419.04
14.1.10 | 89737 | JOELHO 90 GRAUS, PVC, SERIE NORMAL, ESGOTO PREDIAL, DN 75 MM, JUNTA ELÁSTICA, FORNECIDO E INSTALADO EM RAMAL DE DESCARGA OU RAMAL DE ESGOTO SANITÁRIO. AF_08/2022 | SINAPI | UN | 28 | 23.04 | 28.8 | 645.12 | 806.4
14.1.11 | 89731 | JOELHO 90 GRAUS, PVC, SERIE NORMAL, ESGOTO PREDIAL, DN 50 MM, JUNTA ELÁSTICA, FORNECIDO E INSTALADO EM RAMAL DE DESCARGA OU RAMAL DE ESGOTO SANITÁRIO. AF_08/2022 | SINAPI | UN | 18 | 15.68 | 19.6 | 282.24 | 352.8
14.1.12 | 89724 | JOELHO 90 GRAUS, PVC, SERIE NORMAL, ESGOTO PREDIAL, DN 40 MM, JUNTA SOLDÁVEL, FORNECIDO E INSTALADO EM RAMAL DE DESCARGA OU RAMAL DE ESGOTO SANITÁRIO. AF_08/2022 | SINAPI | UN | 106 | 11.2 | 14 | 1187.2 | 1484
14.1.13 | FNDE 209 | JUNÇÃO SIMPLES, PVC, SERIE NORMAL, ESGOTO PREDIAL, DN 100 X 50 MM, JUNTA ELÁSTICA, FORNECIDO E INSTALADO EM PRUMADA DE ESGOTO SANITÁRIO OU VENTILAÇÃO | PRÓPRIA | UN | 14 | 47.56 | 59.45 | 665.84 | 832.3
14.1.14 | 89834 | JUNÇÃO SIMPLES, PVC, SERIE NORMAL, ESGOTO PREDIAL, DN 100 X 100 MM, JUNTA ELÁSTICA, FORNECIDO E INSTALADO EM PRUMADA DE ESGOTO SANITÁRIO OU VENTILAÇÃO. AF_08/2022 | SINAPI | UN | 8 | 52.31 | 65.38 | 418.48 | 523.04
14.1.15 | FNDE 210 | JUNÇÃO SIMPLES, PVC, SERIE NORMAL, ESGOTO PREDIAL, DN 75 X 50 MM, JUNTA ELÁSTICA, FORNECIDO E INSTALADO EM RAMAL DE DESCARGA OU RAMAL DE ESGOTO SANITÁRIO. | PRÓPRIA | UN | 1 | 40.29 | 50.36 | 40.29 | 50.36
14.1.16 | 89827 | JUNÇÃO SIMPLES, PVC, SERIE NORMAL, ESGOTO PREDIAL, DN 50 X 50 MM, JUNTA ELÁSTICA, FORNECIDO E INSTALADO EM PRUMADA DE ESGOTO SANITÁRIO OU VENTILAÇÃO. AF_08/2022 | SINAPI | UN | 9 | 18.56 | 23.2 | 167.04 | 208.8
14.1.17 | 89557 | REDUÇÃO EXCÊNTRICA, PVC, SERIE R, ÁGUA PLUVIAL, DN 100 X 75 MM, JUNTA ELÁSTICA, FORNECIDO E INSTALADO EM RAMAL DE ENCAMINHAMENTO. AF_06/2022 | SINAPI | UN | 1 | 29.6 | 37 | 29.6 | 37
14.1.18 | 99253 | CAIXA ENTERRADA HIDRÁULICA RETANGULAR EM ALVENARIA COM TIJOLOS CERÂMICOS MACIÇOS, DIMENSÕES INTERNAS: 0,6X0,6X0,6 M PARA REDE DE DRENAGEM. AF_12/2020 | SINAPI | UN | 16 | 652.62 | 815.77 | 10441.92 | 13052.32
14.1.19 | 89708 | CAIXA SIFONADA, PVC, DN 150 X 185 X 75 MM, JUNTA ELÁSTICA, FORNECIDA E INSTALADA EM RAMAL DE DESCARGA OU EM RAMAL DE ESGOTO SANITÁRIO. AF_08/2022 | SINAPI | UN | 19 | 100.04 | 125.05 | 1900.76 | 2375.95
14.1.20 | 89696 | TÊ, PVC, SERIE R, ÁGUA PLUVIAL, DN 100 X 75 MM, JUNTA ELÁSTICA, FORNECIDO E INSTALADO EM CONDUTORES VERTICAIS DE ÁGUAS PLUVIAIS. AF_06/2022 | SINAPI | UN | 12 | 79.76 | 99.7 | 957.12 | 1196.4
14.1.21 | FNDE 214 | TÊ, PVC, SERIE R, ÁGUA PLUVIAL, DN 100 X 50 MM, JUNTA ELÁSTICA, FORNECIDO E INSTALADO EM CONDUTORES VERTICAIS DE ÁGUAS PLUVIAIS | PRÓPRIA | UN | 4 | 79.76 | 99.7 | 319.04 | 398.8
14.1.22 | 89784 | TE, PVC, SERIE NORMAL, ESGOTO PREDIAL, DN 50 X 50 MM, JUNTA ELÁSTICA, FORNECIDO E INSTALADO EM RAMAL DE DESCARGA OU RAMAL DE ESGOTO SANITÁRIO. AF_08/2022 | SINAPI | UN | 13 | 24.76 | 30.95 | 321.88 | 402.35
14.1.23 | 89687 | TÊ, PVC, SERIE R, ÁGUA PLUVIAL, DN 75 X 75 MM, JUNTA ELÁSTICA, FORNECIDO E INSTALADO EM CONDUTORES VERTICAIS DE ÁGUAS PLUVIAIS. AF_06/2022 | SINAPI | UN | 1 | 50.54 | 63.17 | 50.54 | 63.17
14.1.24 | 89623 | TE, PVC, SOLDÁVEL, DN 40MM, INSTALADO EM PRUMADA DE ÁGUA - FORNECIMENTO E INSTALAÇÃO. AF_06/2022 | SINAPI | UN | 12 | 19.34 | 24.17 | 232.08 | 290.04
14.1.25 | 89710 | RALO SECO, PVC, DN 100 X 40 MM, JUNTA SOLDÁVEL, FORNECIDO E INSTALADO EM RAMAL DE DESCARGA OU EM RAMAL DE ESGOTO SANITÁRIO. AF_08/2022 | SINAPI | UN | 15 | 19.03 | 23.78 | 285.45 | 356.7
14.1.26 | 104330 | RALO LINEAR, COM GRELHA INOX, JUNTA SOLDÁVEL, FORNECIDO E INSTALADO EM RAMAL DE DESCARGA OU EM RAMAL DE ESGOTO SANITÁRIO | SINAPI | M | 3 | 146.42 | 183.02 | 439.26 | 549.06
14.1.27 | 104351 | TERMINAL DE VENTILAÇÃO, PVC, SÉRIE NORMAL, ESGOTO PREDIAL, DN 75 MM, JUNTA SOLDÁVEL, FORNECIDO E INSTALADO EM PRUMADA DE ESGOTO SANITÁRIO OU VENTILAÇÃO. AF_08/2022 | SINAPI | UN | 9 | 21.13 | 26.41 | 190.17 | 237.69
14.1.28 | 104348 | TERMINAL DE VENTILAÇÃO, PVC, SÉRIE NORMAL, ESGOTO PREDIAL, DN 50 MM, JUNTA SOLDÁVEL, FORNECIDO E INSTALADO EM PRUMADA DE ESGOTO SANITÁRIO OU VENTILAÇÃO. AF_08/2022 | SINAPI | UN | 9 | 10.06 | 12.57 | 90.54 | 113.13
14.1.29 | 104341 | BUCHA DE REDUÇÃO LONGA, PVC, SÉRIE NORMAL, ESGOTO PREDIAL, DN 50 X 40 MM, JUNTA SOLDÁVEL E ELÁSTICA, FORNECIDO E INSTALADO EM RAMAL DE DESCARGA OU RAMAL DE ESGOTO SANITÁRIO. AF_08/2022 | SINAPI | UN | 25 | 11.22 | 14.02 | 280.5 | 350.5
14.2 | UNIDADE DE TRATAMENTO | [5 empty] | 29421.99 | 29421.99 | 36777.47
14.2.1 | 98087 | TANQUE SÉPTICO RETANGULAR, EM ALVENARIA COM BLOCOS DE CONCRETO, DIMENSÕES INTERNAS: 1,6 X 4,6 X H=2,4 M, VOLUME ÚTIL: 14720 L (PARA 105 CONTRIBUINTES). AF_12/2020 | SINAPI | UN | 1 | 12528.21 | 15660.26 | 12528.21 | 15660.26
14.2.2 | 98065 | SUMIDOURO CIRCULAR, EM CONCRETO PRÉ-MOLDADO, DIÂMETRO INTERNO = 2,88 M, ALTURA INTERNA = 3,0 M, ÁREA DE INFILTRAÇÃO: 31,4 M² (PARA 12 CONTRIBUINTES). AF_12/2020 | SINAPI | UN | 1 | 7865.35 | 9831.68 | 7865.35 | 9831.68
14.2.3 | 98090 | FILTRO ANAERÓBIO RETANGULAR, EM ALVENARIA COM BLOCOS DE CONCRETO, DIMENSÕES INTERNAS: 1,4 X 3,0 X H=1,67 M, VOLUME ÚTIL: 5040 L (PARA 32 CONTRIBUINTES). AF_12/2020 | SINAPI | UN | 1 | 9028.43 | 11285.53 | 9028.43 | 11285.53
15 | LOUÇAS, ACESSÓRIOS E METAIS | [5 empty] | 57934.68 | 57934.68 | 72417.46
15.1 | 95470 | VASO SANITARIO SIFONADO CONVENCIONAL COM LOUÇA BRANCA, INCLUSO CONJUNTO DE LIGAÇÃO PARA BACIA SANITÁRIA AJUSTÁVEL - FORNECIMENTO E INSTALAÇÃO. AF_01/2020 | SINAPI | UN | 4 | 341.95 | 427.43 | 1367.8 | 1709.72
15.2 | 100848 | VASO SANITÁRIO INFANTIL LOUÇA BRANCA - FORNECIMENTO E INSTALACAO. AF_01/2020 | SINAPI | UN | 9 | 623.78 | 779.72 | 5614.02 | 7017.48
15.3 | 100849 | ASSENTO SANITÁRIO CONVENCIONAL - FORNECIMENTO E INSTALACAO. AF_01/2020 | SINAPI | UN | 4 | 42.43 | 53.03 | 169.72 | 212.12
15.4 | 100851 | ASSENTO SANITÁRIO INFANTIL - FORNECIMENTO E INSTALACAO. AF_01/2020 | SINAPI | UN | 9 | 83.04 | 103.8 | 747.36 | 934.2
15.5 | FNDE 11 | BANHEIRA PLÁSTICA RÍGIDA, 77x45x20cm DE EMBUTIR, CONFORME DETALHE DE PROJETO | PRÓPRIA | UN | 2 | 508.72 | 635.9 | 1017.44 | 1271.8
15.6 | FNDE 219 | LAVATÓRIO DE CANTO, LOUÇA BRANCA SUSPENSO, 29,5 X 39CM OU EQUIVALENTE, PADRÃO POPULAR - FORNECIMENTO E INSTALAÇÃO | PRÓPRIA | UN | 3 | 165.59 | 206.98 | 496.77 | 620.94
15.7 | 86901 | CUBA DE EMBUTIR OVAL EM LOUÇA BRANCA, 35 X 50CM OU EQUIVALENTE - FORNECIMENTO E INSTALAÇÃO. AF_01/2020 | SINAPI | UN | 13 | 170.4 | 213 | 2215.2 | 2769
15.8 | 86902 | LAVATÓRIO LOUÇA BRANCA COM COLUNA, *44 X 35,5* CM, PADRÃO POPULAR - FORNECIMENTO E INSTALAÇÃO. AF_01/2020 | SINAPI | UN | 3 | 348.38 | 435.47 | 1045.14 | 1306.41
15.9 | 86872 | TANQUE DE LOUÇA BRANCA COM COLUNA, 30L OU EQUIVALENTE - FORNECIMENTO E INSTALAÇÃO. AF_01/2020 | SINAPI | UN | 5 | 817.9 | 1022.37 | 4089.5 | 5111.85
15.10 | 86900 | CUBA DE EMBUTIR RETANGULAR DE AÇO INOXIDÁVEL, 46 X 30 X 12 CM - FORNECIMENTO E INSTALAÇÃO. AF_01/2020 | SINAPI | UN | 5 | 194.56 | 243.2 | 972.8 | 1216
15.11 | FNDE 217 | CUBA DE EMBUTIR RETANGULAR DE AÇO INOXIDÁVEL, 50 X 40 X 20 CM - FORNECIMENTO E INSTALAÇÃO | PRÓPRIA | UN | 6 | 194.56 | 243.2 | 1167.36 | 1459.2
15.12 | 100852 | CUBA DE EMBUTIR RETANGULAR DE AÇO INOXIDÁVEL, 56 X 33 X 12 CM - FORNECIMENTO E INSTALAÇÃO. AF_01/2020 | SINAPI | UN | 1 | 212.69 | 265.86 | 212.69 | 265.86
15.13 | 86877 | VÁLVULA EM METAL CROMADO 1.1/2" X 1.1/2" PARA TANQUE OU LAVATÓRIO, COM OU SEM LADRÃO - FORNECIMENTO E INSTALAÇÃO. AF_01/2020 | SINAPI | UN | 24 | 54.24 | 67.8 | 1301.76 | 1627.2
15.14 | 86883 | SIFÃO DO TIPO FLEXÍVEL EM PVC 1 X 1.1/2 - FORNECIMENTO E INSTALAÇÃO. AF_01/2020 | SINAPI | UN | 38 | 11.09 | 13.86 | 421.42 | 526.68
15.15 | 86909 | TORNEIRA CROMADA TUBO MÓVEL, DE MESA, 1/2" OU 3/4", PARA PIA DE COZINHA, PADRÃO ALTO - FORNECIMENTO E INSTALAÇÃO. AF_01/2020 | SINAPI | UN | 9 | 138.04 | 172.55 | 1242.36 | 1552.95
15.16 | FNDE 224 | TORNEIRA CROMADA DE MESA, 1/2 OU 3/4 , PARA LAVATÓRIO, COM TEMPORIZADOR - FORNECIMENTO E INSTALAÇÃO. | PRÓPRIA | UN | 16 | 151.47 | 189.33 | 2423.52 | 3029.28
15.17 | FNDE 14 | TORNEIRA ELETRICA DE PAREDE, BICA ALTA, PARA COZINHA, 5500 W (110/220 V) | PRÓPRIA | UN | 2 | 250.92 | 313.65 | 501.84 | 627.3
15.18 | 86913 | TORNEIRA CROMADA 1/2" OU 3/4" PARA TANQUE, PADRÃO POPULAR - FORNECIMENTO E INSTALAÇÃO. AF_01/2020 | SINAPI | UN | 7 | 58.9 | 73.62 | 412.3 | 515.34
15.19 | FNDE 225 | TORNEIRA CROMADA DE MESA PARA LAVATORIO, TIPO MONOCOMANDO - ACIONAMENTO TIPO ALAVANCA | PRÓPRIA | UN | 3 | 365.35 | 456.68 | 1096.05 | 1370.04
15.20 | FNDE 13 | TORNEIRA ELÉTRICA COM MANGUEIRA PLÁSTICA FORTTI MAXI, LORENZETTIOU EQUIVALENTE | PRÓPRIA | UN | 2 | 151.33 | 189.16 | 302.66 | 378.32
15.21 | 86887 | ENGATE FLEXÍVEL EM INOX, 1/2 X 40CM - FORNECIMENTO E INSTALAÇÃO. AF_01/2020 | SINAPI | UN | 25 | 43.79 | 54.73 | 1094.75 | 1368.25
15.22 | 100860 | CHUVEIRO ELÉTRICO COMUM CORPO PLÁSTICO, TIPO DUCHA - FORNECIMENTO E INSTALAÇÃO. AF_01/2020 | SINAPI | UN | 8 | 120.24 | 150.3 | 961.92 | 1202.4
15.23 | FNDE 226 | BARRA DE APOIO RETA, EM ACO INOX POLIDO, COMPRIMENTO 40CM, FIXADA NA PAREDE - FORNECIMENTO E INSTALAÇÃO | PRÓPRIA | UN | 9 | 266.02 | 332.52 | 2394.18 | 2992.68
15.24 | 100867 | BARRA DE APOIO RETA, EM ACO INOX POLIDO, COMPRIMENTO 70 CM, FIXADA NA PAREDE - FORNECIMENTO E INSTALAÇÃO. AF_01/2020 | SINAPI | UN | 5 | 344.37 | 430.46 | 1721.85 | 2152.3
15.25 | 100868 | BARRA DE APOIO RETA, EM ACO INOX POLIDO, COMPRIMENTO 80 CM, FIXADA NA PAREDE - FORNECIMENTO E INSTALAÇÃO. AF_01/2020 | SINAPI | UN | 7 | 357.36 | 446.7 | 2501.52 | 3126.9
15.26 | 100875 | BANCO ARTICULADO, EM ACO INOX, PARA PCD, FIXADO NA PAREDE - FORNECIMENTO E INSTALAÇÃO. AF_01/2020 | SINAPI | UN | 1 | 1102.88 | 1378.6 | 1102.88 | 1378.6
15.27 | FNDE 215 | VÁLVULA DE DESCARGA METÁLICA, DUPLO ACIONAMENTO ECO, BASE 1 1/2", ACABAMENTO METALICO CROMADO - FORNECIMENTO E INSTALAÇÃO | PRÓPRIA | UN | 13 | 428.2 | 535.25 | 5566.6 | 6958.25
15.28 | FNDE 15 | TOALHEIRO PLASTICO TIPO DISPENSER PARA PAPEL TOALHA INTERFOLHADO, FORNECIMENTO E INSTALAÇÃO. | PRÓPRIA | UN | 17 | 69.52 | 86.9 | 1181.84 | 1477.3
15.29 | FNDE 16 | PAPELEIRA PLASTICA TIPO DISPENSER PARA PAPEL HIGIENICO ROLAO, INCLUSO FIXAÇÃO, FORNECIMENTO E INSTALAÇÃO. | PRÓPRIA | UN | 9 | 69.52 | 86.9 | 625.68 | 782.1
15.30 | 95547 | SABONETEIRA PLASTICA TIPO DISPENSER PARA SABONETE LIQUIDO COM RESERVATORIO 800 A 1500 ML, INCLUSO FIXAÇÃO. AF_01/2020 | SINAPI | UN | 14 | 67.3 | 84.12 | 942.2 | 1177.68
15.31 | FNDE 12 | ESPELHO CRISTAL, ESPESSURA 4MM, SEM MOLDURA, APARAFUSADO COM PARAFUSO EM ACO ZINCADO COM ROSCA SOBERBA, COM ÁREA MENOR OU IGUAL A 1,0 M2. | PRÓPRIA | M2 | 7.5 | 614.01 | 767.51 | 4605.08 | 5756.33
15.32 | FNDE 17 | DUCHA / CHUVEIRO METALICO, DE PAREDE, ARTICULAVEL, COM DESVIADOR E DUCHA MANUAL | PRÓPRIA | UN | 10 | 404.18 | 505.22 | 4041.8 | 5052.2
15.33 | FNDE 34 | CABIDE/GANCHO DE BANHEIRO SIMPLES EM METAL CROMADO, INCLUSO FIXAÇÃO. | PRÓPRIA | UN | 107 | 26.6 | 33.25 | 2846.2 | 3557.75
15.34 | FNDE 449 | BARRA METÁLICA COM PINTURA CINZA PARA PROTEÇÃO DOS ESPELHOS E CHUVEIRO INFANTIL | PRÓPRIA | M | 9.7 | 157.78 | 197.22 | 1530.47 | 1913.03
16 | INSTALAÇÃO DE GÁS COMBUSTÍVEL | [5 empty] | 4229.53 | 4229.53 | 5286.75
16.1 | FNDE 29 | REGULADOR DE ALTA PRESSÃO GLP | PRÓPRIA | UN | 1 | 638.9 | 798.62 | 638.9 | 798.62
16.2 | 103029 | REGISTRO OU REGULADOR DE GÁS DE COZINHA - FORNECIMENTO E INSTALAÇÃO. AF_08/2021 | SINAPI | UN | 2 | 47.38 | 59.22 | 94.76 | 118.44
16.3 | 92688 | TUBO DE AÇO GALVANIZADO COM COSTURA, CLASSE MÉDIA, CONEXÃO ROSQUEADA, DN 20 (3/4"), INSTALADO EM RAMAIS E SUB-RAMAIS DE GÁS - FORNECIMENTO E INSTALAÇÃO. AF_01/2026 | SINAPI | M | 45.8 | 45.6 | 57 | 2088.48 | 2610.6
16.4 | FNDE 301 | CAP OU TAMPAO DE FERRO GALVANIZADO, COM ROSCA BSP, DE 3/4" | PRÓPRIA | UN | 1 | 15.56 | 19.45 | 15.56 | 19.45
16.5 | FNDE 260 | MANGUEIRA PARA GAS - GLP | PRÓPRIA | UN | 4 | 25.2 | 31.5 | 100.8 | 126
16.6 | 95248 | VÁLVULA DE ESFERA BRUTA, BRONZE, ROSCÁVEL, 1/2" - FORNECIMENTO E INSTALAÇÃO. AF_08/2021 | SINAPI | UN | 2 | 53.97 | 67.46 | 107.94 | 134.92
16.7 | 95249 | VÁLVULA DE ESFERA BRUTA, BRONZE, ROSCÁVEL, 3/4'' - FORNECIMENTO E INSTALAÇÃO. AF_08/2021 | SINAPI | UN | 4 | 63.95 | 79.93 | 255.8 | 319.72
16.8 | 92705 | TÊ, EM FERRO GALVANIZADO, CONEXÃO ROSQUEADA, DN 20 (3/4"), INSTALADO EM RAMAIS E SUB-RAMAIS DE GÁS - FORNECIMENTO E INSTALAÇÃO. AF_01/2026 | SINAPI | UN | 1 | 46.04 | 57.55 | 46.04 | 57.55
16.9 | 92695 | LUVA, EM FERRO GALVANIZADO, CONEXÃO ROSQUEADA, DN 20 (3/4"), INSTALADO EM RAMAIS E SUB-RAMAIS DE GÁS - FORNECIMENTO E INSTALAÇÃO. AF_01/2026 | SINAPI | UN | 8 | 24.46 | 30.57 | 195.68 | 244.56
16.10 | 97548 | CURVA 45 GRAUS, EM AÇO, CONEXÃO SOLDADA, DN 20 (3/4"), INSTALADO EM RAMAIS E SUB-RAMAIS DE GÁS - FORNECIMENTO E INSTALAÇÃO. AF_01/2026 | SINAPI | UN | 2 | 63.99 | 79.98 | 127.98 | 159.96
16.11 | 97549 | CURVA 90 GRAUS, EM AÇO, CONEXÃO SOLDADA, DN 20 (3/4"), INSTALADO EM RAMAIS E SUB-RAMAIS DE GÁS - FORNECIMENTO E INSTALAÇÃO. AF_01/2026 | SINAPI | UN | 6 | 63.99 | 79.98 | 383.94 | 479.88
16.12 | 97547 | CURVA 90 GRAUS, EM AÇO, CONEXÃO SOLDADA, DN 15 (1/2"), INSTALADO EM RAMAIS E SUB-RAMAIS DE GÁS - FORNECIMENTO E INSTALAÇÃO. AF_01/2026 | SINAPI | UN | 2 | 43.31 | 54.13 | 86.62 | 108.26
16.13 | FNDE 302 | REQUADRO EM ALUMÍNIO TIPO VENEZIANA COM GUARNIÇÃO, FIXAÇÃO COM PARAFUSOS - FORNECIMENTO E INSTALAÇÃO. | PRÓPRIA | M2 | 0.24 | 362.63 | 453.28 | 87.03 | 108.79
17 | SISTEMA DE PROTEÇÃO CONTRA INCÊNDIO | [5 empty] | 35376.85 | 35376.85 | 44220.32
17.1 | EXTINTORES | [5 empty] | 3638.08 | 3638.08 | 4547.56
17.1.1 | 101909 | EXTINTOR DE INCÊNDIO PORTÁTIL COM CARGA DE PQS DE 6 KG, CLASSE BC - FORNECIMENTO E INSTALAÇÃO. AF_01/2026_PE | SINAPI | UN | 6 | 312.26 | 390.32 | 1873.56 | 2341.92
17.1.2 | 101907 | EXTINTOR DE INCÊNDIO PORTÁTIL COM CARGA DE CO2 DE 6 KG, CLASSE BC - FORNECIMENTO E INSTALAÇÃO. AF_01/2026_PE | SINAPI | UN | 2 | 882.26 | 1102.82 | 1764.52 | 2205.64
17.2 | HIDRANTES | [5 empty] | 2788.61 | 2788.61 | 3485.76
17.2.1 | 101912 | ABRIGO PARA HIDRANTE, 75X45X17CM, COM REGISTRO GLOBO ANGULAR 45 GRAUS 2 1/2", ADAPTADOR STORZ 2 1/2", MANGUEIRA DE INCÊNDIO 15M 2 1/2" E ESGUICHO EM LATÃO 2 1/2" - FORNECIMENTO E INSTALAÇÃO. AF_01/2026 | SINAPI | UN | 1 | 1790.48 | 2238.1 | 1790.48 | 2238.1
17.2.2 | 106677 | REGISTRO DE RECALQUE, HIDRANTE SUBTERRÂNEO PREDIAL, 65 MM - FORNECIMENTO E INSTALAÇÃO. AF_01/2026 | SINAPI | UN | 1 | 998.13 | 1247.66 | 998.13 | 1247.66
17.3 | ACESSÓRIOS | [5 empty] | 16482.98 | 16482.98 | 20603.69
17.3.1 | 94499 | REGISTRO DE GAVETA BRUTO, LATÃO, ROSCÁVEL, 2 1/2" - FORNECIMENTO E INSTALAÇÃO. AF_08/2021 | SINAPI | UN | 5 | 301.28 | 376.6 | 1506.4 | 1883
17.3.2 | 99624 | VÁLVULA DE RETENÇÃO HORIZONTAL, DE BRONZE, ROSCÁVEL, 2 1/2" - FORNECIMENTO E INSTALAÇÃO. AF_08/2021 | SINAPI | UN | 3 | 617.52 | 771.9 | 1852.56 | 2315.7
17.3.3 | 101917 | MANÔMETRO 0 A 200 PSI (0 A 14 KGF/CM2), D = 50MM - FORNECIMENTO E INSTALAÇÃO. AF_01/2026 | SINAPI | UN | 1 | 157.95 | 197.43 | 157.95 | 197.43
17.3.4 | FNDE 332 | MOTO BOMBA 5.00 CV - VAZÃO 12.0 m³/h - PRESSÃO 15 MCA - FORNECIMENTO E INSTALAÇÃO | PRÓPRIA | UN | 1 | 3055.9 | 3819.87 | 3055.9 | 3819.87
17.3.5 | FNDE 112 | PRESSOSTATO | PRÓPRIA | UN | 1 | 517.22 | 646.52 | 517.22 | 646.52
17.3.6 | FNDE 114 | VÁLVULA DE ALÍVIO COM MOLA 2" | PRÓPRIA | un | 1 | 3407.94 | 4259.92 | 3407.94 | 4259.92
17.3.7 | 102111 | BOMBA CENTRÍFUGA, MONOFÁSICA, 0,5 CV OU 0,49 HP, HM 6 A 20 M, Q 1,2 A 8,3 M3/H - FORNECIMENTO E INSTALAÇÃO. AF_11/2025_PS | SINAPI | UN | 2 | 898.01 | 1122.51 | 1796.02 | 2245.02
17.3.8 | FNDE 67 | CENTRAL ALARME ENDEREÇAVEL | PRÓPRIA | UN | 1 | 4188.99 | 5236.23 | 4188.99 | 5236.23
17.4 | TUBULAÇÕES E CONEXÕES | [5 empty] | 10093.89 | 10093.89 | 12616.97
17.4.1 | 94473 | COTOVELO 90 GRAUS, EM FERRO GALVANIZADO, CONEXÃO ROSQUEADA, DN 65 MM (2 1/2"), INSTALADO EM RESERVAÇÃO PREDIAL DE ÁGUA - FORNECIMENTO E INSTALAÇÃO. AF_04/2024 | SINAPI | UN | 7 | 115.39 | 144.23 | 807.73 | 1009.61
17.4.2 | 92367 | TUBO DE AÇO GALVANIZADO COM COSTURA, CLASSE MÉDIA, DN 65 (2 1/2"), CONEXÃO ROSQUEADA, INSTALADO EM REDE DE ALIMENTAÇÃO PARA HIDRANTE - FORNECIMENTO E INSTALAÇÃO. AF_01/2026 | SINAPI | M | 63 | 127.78 | 159.72 | 8050.14 | 10062.36
17.4.3 | FNDE 343 | ADAPTADOR PARA MANÔMETRO | PRÓPRIA | UN | 1 | 158.33 | 197.91 | 158.33 | 197.91
17.4.4 | 94474 | COTOVELO 45 GRAUS, EM FERRO GALVANIZADO, CONEXÃO ROSQUEADA, DN 65 MM (2 1/2"), INSTALADO EM RESERVAÇÃO PREDIAL DE ÁGUA - FORNECIMENTO E INSTALAÇÃO. AF_04/2024 | SINAPI | UN | 1 | 124.43 | 155.53 | 124.43 | 155.53
17.4.5 | 92665 | NIPLE, EM FERRO GALVANIZADO, CONEXÃO ROSQUEADA, DN 65 (2 1/2"), INSTALADO EM REDE DE ALIMENTAÇÃO PARA SPRINKLER - FORNECIMENTO E INSTALAÇÃO. AF_01/2026 | SINAPI | UN | 2 | 75.75 | 94.68 | 151.5 | 189.36
17.4.6 | 92642 | TÊ, EM FERRO GALVANIZADO, CONEXÃO ROSQUEADA, DN 65 (2 1/2"), INSTALADO EM REDE DE ALIMENTAÇÃO PARA HIDRANTE - FORNECIMENTO E INSTALAÇÃO. AF_01/2026 | SINAPI | UN | 4 | 200.44 | 250.55 | 801.76 | 1002.2
17.5 | SINALIZAÇÕES | [5 empty] | 2373.29 | 2373.29 | 2966.34
17.5.1 | 97599 | LUMINÁRIA DE EMERGÊNCIA, COM 30 LÂMPADAS LED DE 2 W, SEM REATOR - FORNECIMENTO E INSTALAÇÃO. AF_09/2024 | SINAPI | UN | 36 | 17.41 | 21.76 | 626.76 | 783.36
17.5.2 | FNDE 303 | SINALIZAÇÃO COM PLACA INDICATIVA FIXADA NA ESTRUTURA. | PRÓPRIA | UN | 34 | 36.82 | 46.02 | 1251.88 | 1564.68
17.5.3 | 102520 | PINTURA DE SINALIZAÇÃO VERTICAL DE SEGURANÇA, FAIXAS AMARELA E PRETA, APLICAÇÃO MANUAL, 2 DEMÃOS. AF_05/2021 | SINAPI | M2 | 5 | 98.93 | 123.66 | 494.65 | 618.3
18 | INSTALAÇÃO ELÉTRICA - 110V | [5 empty] | 251686.92 | 251686.92 | 314586.21
18.1 | QUADROS | [5 empty] | 3521.56 | 3521.56 | 4401.92
18.1.1 | 101875 | QUADRO DE DISTRIBUIÇÃO DE ENERGIA EM CHAPA DE AÇO GALVANIZADO, DE EMBUTIR, COM BARRAMENTO TRIFÁSICO, PARA 12 DISJUNTORES DIN 100A - FORNECIMENTO E INSTALAÇÃO. AF_07/2025 | SINAPI | UN | 1 | 433.36 | 541.7 | 433.36 | 541.7
18.1.2 | 101883 | QUADRO DE DISTRIBUIÇÃO DE ENERGIA EM CHAPA DE AÇO GALVANIZADO, DE EMBUTIR, COM BARRAMENTO TRIFÁSICO, PARA 18 DISJUNTORES DIN 100A - FORNECIMENTO E INSTALAÇÃO. AF_07/2025 | SINAPI | UN | 2 | 581.03 | 726.28 | 1162.06 | 1452.56
18.1.3 | 101879 | QUADRO DE DISTRIBUIÇÃO DE ENERGIA EM CHAPA DE AÇO GALVANIZADO, DE EMBUTIR, COM BARRAMENTO TRIFÁSICO, PARA 24 DISJUNTORES DIN 100A - FORNECIMENTO E INSTALAÇÃO. AF_07/2025 | SINAPI | UN | 3 | 605.94 | 757.42 | 1817.82 | 2272.26
18.1.4 | 101946 | QUADRO DE MEDIÇÃO GERAL DE ENERGIA PARA 1 MEDIDOR DE SOBREPOR - FORNECIMENTO E INSTALAÇÃO. AF_07/2025 | SINAPI | UN | 1 | 108.32 | 135.4 | 108.32 | 135.4
18.2 | DISJUNTORS | [5 empty] | 11916.63 | 11916.63 | 14895.12
18.2.1 | 93653 | DISJUNTOR MONOPOLAR TIPO DIN, CORRENTE NOMINAL DE 10A - FORNECIMENTO E INSTALAÇÃO. AF_07/2025 | SINAPI | UN | 57 | 11.47 | 14.33 | 653.79 | 816.81
18.2.2 | 93654 | DISJUNTOR MONOPOLAR TIPO DIN, CORRENTE NOMINAL DE 16A - FORNECIMENTO E INSTALAÇÃO. AF_07/2025 | SINAPI | UN | 8 | 11.47 | 14.33 | 91.76 | 114.64
18.2.3 | 93655 | DISJUNTOR MONOPOLAR TIPO DIN, CORRENTE NOMINAL DE 20A - FORNECIMENTO E INSTALAÇÃO. AF_07/2025 | SINAPI | UN | 4 | 12.42 | 15.52 | 49.68 | 62.08
18.2.4 | 93662 | DISJUNTOR BIPOLAR TIPO DIN, CORRENTE NOMINAL DE 20A - FORNECIMENTO E INSTALAÇÃO. AF_07/2025 | SINAPI | UN | 18 | 56.4 | 70.5 | 1015.2 | 1269
18.2.5 | 93664 | DISJUNTOR BIPOLAR TIPO DIN, CORRENTE NOMINAL DE 32A - FORNECIMENTO E INSTALAÇÃO. AF_07/2025 | SINAPI | UN | 4 | 61.77 | 77.21 | 247.08 | 308.84
18.2.6 | 93665 | DISJUNTOR BIPOLAR TIPO DIN, CORRENTE NOMINAL DE 40A - FORNECIMENTO E INSTALAÇÃO. AF_07/2025 | SINAPI | UN | 1 | 66.22 | 82.77 | 66.22 | 82.77
18.2.7 | 93670 | DISJUNTOR TRIPOLAR TIPO DIN, CORRENTE NOMINAL DE 25A - FORNECIMENTO E INSTALAÇÃO. AF_07/2025 | SINAPI | UN | 2 | 74.49 | 93.11 | 148.98 | 186.22
18.2.8 | 93673 | DISJUNTOR TRIPOLAR TIPO DIN, CORRENTE NOMINAL DE 50A - FORNECIMENTO E INSTALAÇÃO. AF_07/2025 | SINAPI | UN | 2 | 97.14 | 121.42 | 194.28 | 242.84
18.2.9 | 101894 | DISJUNTOR TRIPOLAR TIPO NEMA, CORRENTE NOMINAL DE 60 ATÉ 100A - FORNECIMENTO E INSTALAÇÃO. AF_07/2025 | SINAPI | UN | 8 | 155.45 | 194.31 | 1243.6 | 1554.48
18.2.10 | 101898 | DISJUNTOR TERMOMAGNÉTICO TRIPOLAR, CORRENTE NOMINAL DE 400A - FORNECIMENTO E INSTALAÇÃO. AF_07/2025 | SINAPI | UN | 2 | 1290.17 | 1612.71 | 2580.34 | 3225.42
18.2.11 | FNDE 86 | DISJUNTOR BIPOLAR TIPO DR, CORRENTE NOMINAL DE 25A - 30mA | PRÓPRIA | UN | 1 | 149.92 | 187.4 | 149.92 | 187.4
18.2.12 | FNDE 395 | DISJUNTOR BIPOLAR TIPO DR, CORRENTE NOMINAL DE 60A A 100A - 30mA | PRÓPRIA | UN | 5 | 278.9 | 348.62 | 1394.5 | 1743.1
18.2.13 | FNDE 88 | DISPOSITIVO CONTRA SURTO - DPS 40 kA | PRÓPRIA | UN | 24 | 109.61 | 137.01 | 2630.64 | 3288.24
18.2.14 | FNDE 89 | DISPOSITIVO CONTRA SURTO - DPS 80 kA | PRÓPRIA | UN | 8 | 181.33 | 226.66 | 1450.64 | 1813.28
18.3 | ELETRODUTO E ACESSÓRIOS | [5 empty] | 29039.59 | 29039.59 | 36294.27
18.3.1 | 91834 | ELETRODUTO FLEXÍVEL CORRUGADO, PVC, DN 25 MM (3/4"), PARA CIRCUITOS TERMINAIS, INSTALADO EM FORRO - FORNECIMENTO E INSTALAÇÃO. AF_03/2023 | SINAPI | M | 408.3 | 20.19 | 25.23 | 8243.58 | 10301.41
18.3.2 | 91836 | ELETRODUTO FLEXÍVEL CORRUGADO, PVC, DN 32 MM (1"), PARA CIRCUITOS TERMINAIS, INSTALADO EM FORRO - FORNECIMENTO E INSTALAÇÃO. AF_03/2023 | SINAPI | M | 174.4 | 23.01 | 28.76 | 4012.94 | 5015.74
18.3.3 | 93008 | ELETRODUTO RÍGIDO ROSCÁVEL, PVC, DN 50 MM (1 1/2"), PARA REDE ENTERRADA DE DISTRIBUIÇÃO DE ENERGIA ELÉTRICA - FORNECIMENTO E INSTALAÇÃO. AF_12/2021 | SINAPI | M | 334.9 | 18.93 | 23.66 | 6339.66 | 7923.73
18.3.4 | 93009 | ELETRODUTO RÍGIDO ROSCÁVEL, PVC, DN 60 MM (2"), PARA REDE ENTERRADA DE DISTRIBUIÇÃO DE ENERGIA ELÉTRICA - FORNECIMENTO E INSTALAÇÃO. AF_12/2021 | SINAPI | M | 10.2 | 27.57 | 34.46 | 281.21 | 351.49
18.3.5 | 93011 | ELETRODUTO RÍGIDO ROSCÁVEL, PVC, DN 85 MM (3"), PARA REDE ENTERRADA DE DISTRIBUIÇÃO DE ENERGIA ELÉTRICA - FORNECIMENTO E INSTALAÇÃO. AF_12/2021 | SINAPI | M | 40 | 46.44 | 58.05 | 1857.6 | 2322
18.3.6 | FNDE 94 | ELETRODUTO EM ACO ZINCADO OU GALVANIZADO DN=3/4", APARENTE - FORNECIMENTO E INSTALAÇÃO. | PRÓPRIA | M | 29.8 | 29.45 | 36.81 | 877.61 | 1096.94
18.3.7 | 97886 | CAIXA ENTERRADA ELÉTRICA RETANGULAR, EM ALVENARIA COM TIJOLOS CERÂMICOS MACIÇOS, FUNDO COM BRITA, DIMENSÕES INTERNAS: 0,3X0,3X0,3 M. AF_12/2020 | SINAPI | UN | 11 | 194.29 | 242.86 | 2137.19 | 2671.46
18.3.8 | 91937 | CAIXA OCTOGONAL 3" X 3", PVC, INSTALADA EM LAJE - FORNECIMENTO E INSTALAÇÃO. AF_03/2023 | SINAPI | UN | 100 | 17.47 | 21.83 | 1747 | 2183
18.3.9 | 91940 | CAIXA RETANGULAR 4" X 2" MÉDIA (1,30 M DO PISO), PVC, INSTALADA EM PAREDE - FORNECIMENTO E INSTALAÇÃO. AF_03/2023 | SINAPI | UN | 170 | 20.84 | 26.05 | 3542.8 | 4428.5
18.4 | CABOS E FIOS CONDUTORES | [5 empty] | 159410.33 | 159410.33 | 199248.64
18.4.1 | 91926 | CABO DE COBRE FLEXÍVEL ISOLADO, 2,5 MM², ANTI-CHAMA 450/750 V, PARA CIRCUITOS TERMINAIS - FORNECIMENTO E INSTALAÇÃO. AF_03/2023 | SINAPI | M | 2858 | 4.88 | 6.1 | 13947.04 | 17433.8
18.4.2 | 91928 | CABO DE COBRE FLEXÍVEL ISOLADO, 4 MM², ANTI-CHAMA 450/750 V, PARA CIRCUITOS TERMINAIS - FORNECIMENTO E INSTALAÇÃO. AF_03/2023 | SINAPI | M | 2309.3 | 7.52 | 9.4 | 17365.94 | 21707.42
18.4.3 | 91930 | CABO DE COBRE FLEXÍVEL ISOLADO, 6 MM², ANTI-CHAMA 450/750 V, PARA CIRCUITOS TERMINAIS - FORNECIMENTO E INSTALAÇÃO. AF_03/2023 | SINAPI | M | 2412.1 | 10.5 | 13.12 | 25327.05 | 31646.75
18.4.4 | 91932 | CABO DE COBRE FLEXÍVEL ISOLADO, 10 MM², ANTI-CHAMA 450/750 V, PARA CIRCUITOS TERMINAIS - FORNECIMENTO E INSTALAÇÃO. AF_03/2023 | SINAPI | M | 143.6 | 18.73 | 23.41 | 2689.63 | 3361.68
18.4.5 | 91934 | CABO DE COBRE FLEXÍVEL ISOLADO, 16 MM², ANTI-CHAMA 450/750 V, PARA CIRCUITOS TERMINAIS - FORNECIMENTO E INSTALAÇÃO. AF_03/2023 | SINAPI | M | 25.1 | 27.08 | 33.85 | 679.71 | 849.64
18.4.6 | 92984 | CABO DE COBRE FLEXÍVEL ISOLADO, 25 MM², ANTI-CHAMA 0,6/1,0 KV, PARA REDE ENTERRADA DE DISTRIBUIÇÃO DE ENERGIA ELÉTRICA - FORNECIMENTO E INSTALAÇÃO. AF_12/2021 | SINAPI | M | 47.9 | 30.69 | 38.36 | 1470.05 | 1837.44
18.4.7 | 92986 | CABO DE COBRE FLEXÍVEL ISOLADO, 35 MM², ANTI-CHAMA 0,6/1,0 KV, PARA REDE ENTERRADA DE DISTRIBUIÇÃO DE ENERGIA ELÉTRICA - FORNECIMENTO E INSTALAÇÃO. AF_12/2021 | SINAPI | M | 38.9 | 42.36 | 52.95 | 1647.8 | 2059.76
18.4.8 | 92988 | CABO DE COBRE FLEXÍVEL ISOLADO, 50 MM², ANTI-CHAMA 0,6/1,0 KV, PARA REDE ENTERRADA DE DISTRIBUIÇÃO DE ENERGIA ELÉTRICA - FORNECIMENTO E INSTALAÇÃO. AF_12/2021 | SINAPI | M | 191.4 | 61.4 | 76.75 | 11751.96 | 14689.95
18.4.9 | 92990 | CABO DE COBRE FLEXÍVEL ISOLADO, 70 MM², ANTI-CHAMA 0,6/1,0 KV, PARA REDE ENTERRADA DE DISTRIBUIÇÃO DE ENERGIA ELÉTRICA - FORNECIMENTO E INSTALAÇÃO. AF_12/2021 | SINAPI | M | 187.2 | 84.93 | 106.16 | 15898.9 | 19873.15
18.4.10 | 92994 | CABO DE COBRE FLEXÍVEL ISOLADO, 120 MM², ANTI-CHAMA 0,6/1,0 KV, PARA REDE ENTERRADA DE DISTRIBUIÇÃO DE ENERGIA ELÉTRICA - FORNECIMENTO E INSTALAÇÃO. AF_12/2021 | SINAPI | M | 167.8 | 142.59 | 178.23 | 23926.6 | 29906.99
18.4.11 | 93000 | CABO DE COBRE FLEXÍVEL ISOLADO, 240 MM², ANTI-CHAMA 0,6/1,0 KV, PARA REDE ENTERRADA DE DISTRIBUIÇÃO DE ENERGIA ELÉTRICA - FORNECIMENTO E INSTALAÇÃO. AF_12/2021 | SINAPI | M | 159.8 | 279.76 | 349.7 | 44705.65 | 55882.06
18.5 | ELETROCALHAS | [5 empty] | 17765.25 | 17765.25 | 22205.81
18.5.1 | FNDE 313 | ELETROCALHA LISA OU PERFURADA EM AÇO GALVANIZADO, LARGURA 150MM E ALTURA 100MM, INCLUSIVE EMENDA E FIXAÇÃO - FORNECIMENTO E INSTALAÇÃO. | PRÓPRIA | M | 75.2 | 211.75 | 264.68 | 15923.6 | 19903.94
18.5.2 | 104764 | SUPORTE PARA 2 ELETRODUTOS, ESPAÇADO A CADA 80 CM, EM PERFILADO COM COMPRIMENTO DE 25 CM FIXADO EM LAJE, POR METRO DE ELETRODUTO FIXADO. AF_09/2023 | SINAPI | M | 75.2 | 24.49 | 30.61 | 1841.65 | 2301.87
18.6 | ILUMINAÇÃO E TOMADAS | [5 empty] | 30033.56 | 30033.56 | 37540.45
18.6.1 | 92000 | TOMADA BAIXA DE EMBUTIR (1 MÓDULO), 2P+T 10 A, INCLUINDO SUPORTE E PLACA - FORNECIMENTO E INSTALAÇÃO. AF_03/2023 | SINAPI | UN | 95 | 31.63 | 39.53 | 3004.85 | 3755.35
18.6.2 | 92001 | TOMADA BAIXA DE EMBUTIR (1 MÓDULO), 2P+T 20 A, INCLUINDO SUPORTE E PLACA - FORNECIMENTO E INSTALAÇÃO. AF_03/2023 | SINAPI | UN | 23 | 33.19 | 41.48 | 763.37 | 954.04
18.6.3 | 92029 | INTERRUPTOR PARALELO (1 MÓDULO) COM 1 TOMADA DE EMBUTIR 2P+T 10 A, INCLUINDO SUPORTE E PLACA - FORNECIMENTO E INSTALAÇÃO. AF_03/2023 | SINAPI | UN | 34 | 58.44 | 73.05 | 1986.96 | 2483.7
18.6.4 | 91955 | INTERRUPTOR PARALELO (1 MÓDULO), 10A/250V, INCLUINDO SUPORTE E PLACA - FORNECIMENTO E INSTALAÇÃO. AF_03/2023 | SINAPI | UN | 3 | 37.08 | 46.35 | 111.24 | 139.05
18.6.5 | 92033 | INTERRUPTOR PARALELO (2 MÓDULOS) COM 1 TOMADA DE EMBUTIR 2P+T 10 A, INCLUINDO SUPORTE E PLACA - FORNECIMENTO E INSTALAÇÃO. AF_03/2023 | SINAPI | UN | 2 | 80.55 | 100.68 | 161.1 | 201.36
18.6.6 | 91967 | INTERRUPTOR SIMPLES (3 MÓDULOS), 10A/250V, INCLUINDO SUPORTE E PLACA - FORNECIMENTO E INSTALAÇÃO. AF_03/2023 | SINAPI | UN | 1 | 61.17 | 76.46 | 61.17 | 76.46
18.6.7 | FNDE 309 | ESPELHO / PLACA CEGA 4" X 2", PARA INSTALACAO DE TOMADAS E INTERRUPTORES | PRÓPRIA | UN | 10 | 12.81 | 16.01 | 128.1 | 160.1
18.6.8 | 97608 | LUMINÁRIA ARANDELA TIPO TARTARUGA, COM GRADE, DE SOBREPOR, COM 1 LÂMPADA LED DE 10 W - FORNECIMENTO E INSTALAÇÃO. | SINAPI | UN | 8 | 102.29 | 127.86 | 818.32 | 1022.88
18.6.9 | 101659 | LUMINÁRIA DE LED PARA ILUMINAÇÃO PÚBLICA, DE 181 W ATÉ 239 W - FORNECIMENTO E INSTALAÇÃO. AF_02/2025_PS | SINAPI | UN | 1 | 463.79 | 579.73 | 463.79 | 579.73
18.6.10 | 97600 | REFLETOR EM ALUMÍNIO, DE SUPORTE E ALÇA, COM 1 LÂMPADA VAPOR DE MERCÚRIO DE 150 W, COM REATOR ALTO FATOR DE POTÊNCIA - FORNECIMENTO E INSTALAÇÃO. | SINAPI | UN | 4 | 353.6 | 442 | 1414.4 | 1768
18.6.11 | 97600 | LUMINARIA LED REFLETOR RETANGULAR BIVOLT, LUZ BRANCA, 50 W | SINAPI | UN | 9 | 42.06 | 52.57 | 378.54 | 473.13
18.6.12 | FNDE 705 | LUMINÁRIA TIPO CALHA, DE EMBUTIR, COM 2 LÂMPADAS TUBULARES LED DE 36/40 W, SEM REATOR - FORNECIMENTO E INSTALAÇÃO | PRÓPRIA | UN | 81 | 212.26 | 265.32 | 17193.06 | 21490.92
18.6.13 | FNDE 704 | LUMINÁRIA TIPO CALHA, DE EMBUTIR, COM 2 LÂMPADAS TUBULARES LED DE 18 W, SEM REATOR - FORNECIMENTO E INSTALAÇÃO | PRÓPRIA | UN | 11 | 115.9 | 144.87 | 1274.9 | 1593.57
18.6.14 | FNDE 610 | LUMINÁRIA RETANGULAR DE EMBUTIR TIPO CALHA ABERTA PARA 2 LÂMPADAS FLUORESCENTES TUBULARES DE 28W/54W | COMPOSIÇÃO PRÓPRIA | UN | 8 | 284.22 | 355.27 | 2273.76 | 2842.16
19 | INSTALAÇÕES DE CLIMATIZAÇÃO | [5 empty] | 13338.11 | 13338.11 | 16669.97
19.1 | DUTOS | [5 empty] | 11061.96 | 11061.96 | 13825.42
19.1.1 | 91927 | CABO DE COBRE FLEXÍVEL ISOLADO, 2,5 MM², ANTI-CHAMA 0,6/1,0 KV, PARA CIRCUITOS TERMINAIS - FORNECIMENTO E INSTALAÇÃO. AF_03/2023 | SINAPI | M | 22.6 | 5.46 | 6.82 | 123.4 | 154.13
19.1.2 | 91929 | CABO DE COBRE FLEXÍVEL ISOLADO, 4 MM², ANTI-CHAMA 0,6/1,0 KV, PARA CIRCUITOS TERMINAIS - FORNECIMENTO E INSTALAÇÃO. AF_03/2023 | SINAPI | M | 132.4 | 8.02 | 10.02 | 1061.85 | 1326.65
19.1.3 | 97327 | TUBO EM COBRE FLEXÍVEL, DN 1/4", COM ISOLAMENTO, INSTALADO EM RAMAL DE ALIMENTAÇÃO DE AR-CONDICIONADO - FORNECIMENTO E INSTALAÇÃO. AF_07/2025 | SINAPI | M | 16.9 | 29.38 | 36.72 | 496.52 | 620.57
19.1.4 | 97328 | TUBO EM COBRE FLEXÍVEL, DN 3/8", COM ISOLAMENTO, INSTALADO EM RAMAL DE ALIMENTAÇÃO DE AR-CONDICIONADO - FORNECIMENTO E INSTALAÇÃO. AF_07/2025 | SINAPI | M | 154.9 | 49.83 | 62.28 | 7718.67 | 9647.17
19.1.5 | 103992 | ADAPTADOR CURTO COM BOLSA E ROSCA PARA REGISTRO, PVC, SOLDÁVEL, DN 40MM X 1.1/4", INSTALADO EM RAMAL DE DISTRIBUIÇÃO DE ÁGUA - FORNECIMENTO E INSTALAÇÃO. AF_06/2022 | SINAPI | UN | 138 | 12.04 | 15.05 | 1661.52 | 2076.9
19.2 | DRENO | [5 empty] | 2276.15 | 2276.15 | 2844.55
19.2.1 | 103978 | TUBO, PVC, SOLDÁVEL, DE 40MM, INSTALADO EM RAMAL DE DISTRIBUIÇÃO DE ÁGUA - FORNECIMENTO E INSTALAÇÃO. AF_06/2022 | SINAPI | M | 63.9 | 26.79 | 33.48 | 1711.88 | 2139.37
19.2.2 | 103981 | JOELHO 45 GRAUS, PVC, SOLDÁVEL, DN 40MM, INSTALADO EM RAMAL DE DISTRIBUIÇÃO DE ÁGUA - FORNECIMENTO E INSTALAÇÃO. AF_06/2022 | SINAPI | UN | 12 | 18.69 | 23.36 | 224.28 | 280.32
19.2.3 | 103980 | JOELHO 90 GRAUS, PVC, SOLDÁVEL, DN 40MM, INSTALADO EM RAMAL DE DISTRIBUIÇÃO DE ÁGUA - FORNECIMENTO E INSTALAÇÃO. AF_06/2022 | SINAPI | UN | 14 | 18.63 | 23.28 | 260.82 | 325.92
19.2.4 | 104011 | TE, PVC, SOLDÁVEL, DN 40MM, INSTALADO EM RAMAL DE DISTRIBUIÇÃO DE ÁGUA - FORNECIMENTO E INSTALAÇÃO. AF_06/2022 | SINAPI | UN | 3 | 26.39 | 32.98 | 79.17 | 98.94
20 | INSTALAÇÕES DE CABEAMENTO ESTRUTURADO | [5 empty] | 30397.64 | 30397.64 | 37991.09
20.1 | ACESSÓRIOS CABEAMENTO | [5 empty] | 11648.25 | 11648.25 | 14560.24
20.1.1 | 98302 | PATCH PANEL 24 PORTAS, CATEGORIA 6 - FORNECIMENTO E INSTALAÇÃO. AF_08/2025 | SINAPI | UN | 3 | 1231.78 | 1539.72 | 3695.34 | 4619.16
20.1.2 | FNDE 76 | SWITCH TIPO 24 PORTAS COM CAPACIDADE DE 10/100/1000 Mbps | PRÓPRIA | UN | 1 | 2003.96 | 2504.95 | 2003.96 | 2504.95
20.1.3 | FNDE 385 | PATCH CORD, CATEGORIA 6 UTP, 4 PARES. | PRÓPRIA | UN | 19 | 55.92 | 69.9 | 1062.48 | 1328.1
20.1.4 | FNDE 123 | GUIA DE CABOS FECHADO 1U | PRÓPRIA | un | 3 | 31.11 | 38.88 | 93.33 | 116.64
20.1.5 | FNDE 122 | BANDEJA MÓVEL, PADRÃO 19" | PRÓPRIA | UN | 2 | 197.94 | 247.42 | 395.88 | 494.84
20.1.6 | 100555 | RACK ABERTO EM COLUNA 44U PARA SERVIDOR - FORNECIMENTO E INSTALAÇÃO. AF_08/2025 | SINAPI | UN | 3 | 1415.98 | 1769.97 | 4247.94 | 5309.91
20.1.7 | FNDE 125 | GUIA VERTICAL 200 MM PARA CABOS | PRÓPRIA | UN | 4 | 37.33 | 46.66 | 149.32 | 186.64
20.2 | CAIXAS E QUADROS | [5 empty] | 1339.84 | 1339.84 | 1674.79
20.2.1 | 97886 | CAIXA ENTERRADA ELÉTRICA RETANGULAR, EM ALVENARIA COM TIJOLOS CERÂMICOS MACIÇOS, FUNDO COM BRITA, DIMENSÕES INTERNAS: 0,3X0,3X0,3 M. AF_12/2020 | SINAPI | UN | 4 | 194.29 | 242.86 | 777.16 | 971.44
20.2.2 | 91940 | CAIXA RETANGULAR 4" X 2" MÉDIA (1,30 M DO PISO), PVC, INSTALADA EM PAREDE - FORNECIMENTO E INSTALAÇÃO. AF_03/2023 | SINAPI | UN | 27 | 20.84 | 26.05 | 562.68 | 703.35
20.3 | DISPOSITIVOS | [5 empty] | 1297.19 | 1297.19 | 1621.35
20.3.1 | 98307 | TOMADA DE REDE RJ45 - FORNECIMENTO E INSTALAÇÃO. AF_08/2025 | SINAPI | UN | 19 | 49.29 | 61.61 | 936.51 | 1170.59
20.3.2 | FNDE 375 | TOMADA PARA ANTENA DE TV, CABO COAXIAL DE 9 MM FORNECIMENTO E INSTALAÇÃO | PRÓPRIA | UN | 8 | 23.86 | 29.82 | 190.88 | 238.56
20.3.3 | FNDE 70 | TERMINAL A COMPRESSÃO | PRÓPRIA | UN | 10 | 16.98 | 21.22 | 169.8 | 212.2
20.4 | ELETROCALHA E ELETRODUTOS | [5 empty] | 10800.22 | 10800.22 | 13499.16
20.4.1 | 97238 | ELETROCALHA LISA OU PERFURADA EM AÇO GALVANIZADO, LARGURA 100MM E ALTURA 50MM, INCLUSIVE EMENDA E FIXAÇÃO - FORNECIMENTO E INSTALAÇÃO. AF_04/2023 | SINAPI | M | 51.65 | 115.88 | 144.85 | 5985.2 | 7481.5
20.4.2 | 91837 | ELETRODUTO FLEXÍVEL CORRUGADO REFORÇADO, PVC, DN 32 MM (1"), PARA CIRCUITOS TERMINAIS, INSTALADO EM FORRO - FORNECIMENTO E INSTALAÇÃO. AF_03/2023 | SINAPI | M | 15.2 | 26.38 | 32.97 | 400.98 | 501.14
20.4.3 | 91835 | ELETRODUTO FLEXÍVEL CORRUGADO REFORÇADO, PVC, DN 25 MM (3/4"), PARA CIRCUITOS TERMINAIS, INSTALADO EM FORRO - FORNECIMENTO E INSTALAÇÃO. AF_03/2023 | SINAPI | M | 112.05 | 21.63 | 27.03 | 2423.64 | 3028.71
20.4.4 | 91865 | ELETRODUTO RÍGIDO ROSCÁVEL, PVC, DN 40 MM (1 1/4"), PARA CIRCUITOS TERMINAIS, INSTALADO EM FORRO - FORNECIMENTO E INSTALAÇÃO. AF_03/2023 | SINAPI | M | 4.8 | 20.1 | 25.12 | 96.48 | 120.58
20.4.5 | FNDE 346 | CABECOTE PARA ENTRADA DE LINHA DE ALIMENTACAO PARA ELETRODUTO | PRÓPRIA | UND | 4 | 17.39 | 21.73 | 69.56 | 86.92
20.4.6 | FNDE 90 | ELETRODUTO RIGIDO, EM ACO ZINCADO OU GALVANIZADO, TIPO PESADO, DN=1", APARENTE - FORNECIMENTO E INSTALAÇÃO. | PRÓPRIA | M | 55.2 | 33.05 | 41.31 | 1824.36 | 2280.31
20.5 | CABEAMENTO | [5 empty] | 5312.14 | 5312.14 | 6635.55
20.5.1 | 98297 | CABO ELETRÔNICO CATEGORIA 6, INSTALADO EM EDIFICAÇÃO INSTITUCIONAL - FORNECIMENTO E INSTALAÇÃO. AF_08/2025 | SINAPI | M | 579 | 7.83 | 9.78 | 4533.57 | 5662.62
20.5.2 | 100554 | CABO COAXIAL RG59 95% - FORNECIMENTO E INSTALAÇÃO. AF_08/2025 | SINAPI | M | 113 | 6.89 | 8.61 | 778.57 | 972.93
21 | SISTEMA DE EXAUSTÃO MECÂNICA | [5 empty] | 9445.38 | 9445.38 | 11806.69
21.1 | FNDE 619 | DUTO DE ALONGAMENTO PARA EXAUSTOR | PRÓPRIA | M | 4 | 122.87 | 153.58 | 491.48 | 614.32
21.2 | FNDE 45 | COIFA EM AÇO INOX 100CM X 150CM COM VENTILADOR DE TELHADO | PRÓPRIA | UN | 1 | 8953.9 | 11192.37 | 8953.9 | 11192.37
22 | SISTEMA DE PROTEÇÃO CONTRA DESCARGAS ATMOSFÉRICAS (SPDA) | [5 empty] | 47225.42 | 47225.42 | 59027.4
22.1 | 96989 | CAPTOR TIPO FRANKLIN PARA SPDA - FORNECIMENTO E INSTALAÇÃO. AF_08/2023 | SINAPI | UN | 1 | 152.27 | 190.33 | 152.27 | 190.33
22.2 | 92884 | ARMAÇÃO UTILIZANDO AÇO CA-25 DE 10,0 MM - MONTAGEM. AF_06/2022 | SINAPI | KG | 45 | 11.93 | 14.91 | 536.85 | 670.95
22.3 | 104753 | CONECTOR SPLIT-BOLT, PARA SPDA, PARA CABOS ATÉ 50 MM2 - FORNECIMENTO E INSTALAÇÃO. AF_08/2023 | SINAPI | UN | 11 | 23.58 | 29.47 | 259.38 | 324.17
22.4 | 101663 | ABRAÇADEIRA DE FIXAÇÃO DE BRAÇOS DE LUMINÁRIAS DE 2" - FORNECIMENTO E INSTALAÇÃO. AF_02/2025 | SINAPI | UN | 4 | 28.16 | 35.2 | 112.64 | 140.8
22.5 | FNDE 68 | CONJUNTO DE ESTAIAMENTO PARA MASTRO DE SPDA | PRÓPRIA | UN | 1 | 361.84 | 452.3 | 361.84 | 452.3
22.6 | 98463 | SUPORTE ISOLADOR PARA FIXAÇÃO DA CORDOALHA DE COBRE EM ALVENARIA OU CONCRETO - FORNECIMENTO E INSTALAÇÃO. AF_08/2023 | SINAPI | UN | 33 | 29.6 | 37 | 976.8 | 1221
22.7 | FNDE 69 | CAIXA DE EQUALIZAÇÃO DE ATERRAMENTO ELÉTRICO | PRÓPRIA | UN | 1 | 311.61 | 389.51 | 311.61 | 389.51
22.8 | 93358 | ESCAVAÇÃO MANUAL DE VALA. AF_09/2024 | SINAPI | M3 | 26.18 | 102.09 | 127.61 | 2672.72 | 3340.83
22.9 | 93382 | REATERRO MANUAL DE VALAS, COM COMPACTADOR DE SOLOS DE PERCUSSÃO. AF_08/2023 | SINAPI | M3 | 26.18 | 31.97 | 39.96 | 836.97 | 1046.15
22.10 | 96985 | HASTE DE ATERRAMENTO, DIÂMETRO 5/8", COM 3 METROS - FORNECIMENTO E INSTALAÇÃO. AF_08/2023 | SINAPI | UN | 11 | 89.81 | 112.26 | 987.91 | 1234.86
22.11 | 96973 | CORDOALHA DE COBRE NU 35 MM², NÃO ENTERRADA, COM ISOLADOR - FORNECIMENTO E INSTALAÇÃO. AF_08/2023 | SINAPI | M | 287 | 78.03 | 97.53 | 22394.61 | 27991.11
22.12 | 96977 | CORDOALHA DE COBRE NU 50 MM², ENTERRADA - FORNECIMENTO E INSTALAÇÃO. AF_08/2023 | SINAPI | M | 174.5 | 63.21 | 79.01 | 11030.15 | 13787.25
22.13 | 98111 | CAIXA DE INSPEÇÃO PARA ATERRAMENTO, CIRCULAR, EM POLIETILENO, DIÂMETRO INTERNO = 0,3 M. AF_12/2020 | SINAPI | UN | 11 | 49.81 | 62.26 | 547.91 | 684.86
22.14 | FNDE 70 | TERMINAL A COMPRESSÃO | PRÓPRIA | UN | 251 | 16.98 | 21.22 | 4261.98 | 5326.22
22.15 | FNDE 71 | SOLDA EXOTÉRMICA PARA SPDA - FORNECIMENTO E INSTALAÇÃO. | PRÓPRIA | UN | 22 | 80.99 | 101.23 | 1781.78 | 2227.06
23 | SERVIÇOS COMPLEMENTARES | [5 empty] | 73704.94 | 73704.94 | 92130.28
23.1 | FNDE 39 | CONJUNTO DE MASTRO P/ TRÊS BANDEIRAS E PEDESTAL | PRÓPRIA | UN | 1 | 3257.36 | 4071.7 | 3257.36 | 4071.7
23.2 | FNDE 40 | BANCADA DE GRANITO CINZA ANDORINHA, INCLUSIVE PASSA PRATOS, ESPESSURA 2 CM - FORNECIMENTO E INSTALAÇÃO | PRÓPRIA | M2 | 42.96 | 585.98 | 732.47 | 25173.7 | 31466.91
23.3 | FNDE 47 | PRATELEIRA DE GRANITO CINZA ANDORINHA, ESPESSURA 2,5 CM - FORNECIMENTO E INSTALAÇÃO | PRÓPRIA | M2 | 26.89 | 699.9 | 874.87 | 18820.31 | 23525.25
23.4 | FNDE 48 | ESCANINHOS E PRATELERIAS EM MDF, REVESTIDOS EM LAMINADO MELAMÍNICO | PRÓPRIA | M2 | 30.15 | 127.01 | 158.76 | 3829.35 | 4786.61
23.5 | 101965 | PEITORIL LINEAR EM GRANITO OU MÁRMORE, L = 15CM, ASSENTADO COM ARGAMASSA 1:6 COM ADITIVO. AF_11/2020 | SINAPI | M | 79.65 | 119.68 | 149.6 | 9532.51 | 11915.64
23.6 | 100861 | SUPORTE MÃO FRANCESA EM AÇO, ABAS IGUAIS 30 CM, CAPACIDADE MINIMA 60 KG, BRANCO - FORNECIMENTO E INSTALAÇÃO. AF_01/2020 | SINAPI | UN | 148 | 41.61 | 52.01 | 6158.28 | 7697.48
23.7 | 99856 | BARRA DE APOIO EM INOX, DIAMETRO MINIMO 3 CM, EM AÇO INOX | SINAPI | M | 4.12 | 203.5 | 254.37 | 838.42 | 1048
23.8 | FNDE 51 | BANCO DE CONCRETO SEM ENCOSTO, DIM. 2,50 X 0,60 M | PRÓPRIA | M2 | 9.32 | 648.39 | 810.48 | 6042.99 | 7553.67
23.9 | FNDE 38 | FITA 3M COLANTE ANTIDERRAPANTE PARA PISO | PRÓPRIA | M | 2 | 26.01 | 32.51 | 52.02 | 65.02
24 | SERVIÇOS FINAIS | [5 empty] | 4767.65 | 4767.65 | 5955.11
24.1 | 99803 | LIMPEZA DE PISO CERÂMICO OU PORCELANATO COM PANO ÚMIDO. AF_10/2025_PS | SINAPI | M2 | 891.68 | 4.34 | 5.42 | 3869.89 | 4832.91
24.2 | 103689 | FORNECIMENTO E INSTALAÇÃO DE PLACA DE OBRA COM CHAPA GALVANIZADA E ESTRUTURA DE MADEIRA. AF_03/2022_PS | SINAPI | M2 | 2 | 448.88 | 561.1 | 897.76 | 1122.2
[5 empty] | VALOR BDI TOTAL: |  |  | 740116.39
[5 empty] | VALOR ORÇAMENTO: |  |  | 2961287.43 | 3701403.82
[5 empty] | VALOR TOTAL: |  |  | 3701403.82
1.0 | QUINGOMA - RECURSOS PRÓPRIOS-META 2 |  |  |  | 1
1.1 | SUBESTAÇÃO ELÉTRICA |  |  |  | 1 |  | 113990.62 | 91194.43 | 113990.62
1.1.1 | 00041206 | POSTE DE CONCRETO ARMADO DE SECAO DUPLO T, EXTENSAO DE 11,00 M, RESISTENCIA DE 1500 DAN, TIPO B-3,0 | SINAPI | UN | 1 | 4116.7 | 5145.87 | 4116.7 | 5145.87
1.1.2 | M101700010 | CRUZETA REFORCADA DE CONCRETO 2400mm | EMBASA | UN | 6 | 303.81 | 379.76 | 1822.86 | 2278.56
1.1.3 | 11297 | Fornecimento e instalação de mão francesa simples 75 mm | ORSE | un | 6 | 13.74 | 17.17 | 82.44 | 103.02
1.1.4 | 469 | Chave fusível tripolar 100a - 10000a | ORSE | un | 3 | 644.68 | 805.85 | 1934.04 | 2417.55
1.1.5 | 12876 | Fornecimento e instalação de Para raios tipo polimérico 15kv - 12ka | ORSE | un | 3 | 254.22 | 317.77 | 762.66 | 953.31
1.1.6 | 2871 | Fornecimento de elo fusível tipo 5 h, comp.= 500mm | ORSE | un | 3 | 16.15 | 20.18 | 48.45 | 60.54
1.1.7 | 2888 | Fornecimento de isolador de disco de vidro garfo, olhal 175mm | ORSE | un | 3 | 39.74 | 49.67 | 119.22 | 149.01
1.1.8 | 60.15.85 | GANCHO DE SUSPENSÃO, TIPO OLHAL, EM AÇO GALVANIZADO | EMBASA | UN | 3 | 4.42 | 5.52 | 13.26 | 16.56
1.1.9 | 00000402 | GANCHO OLHAL EM ACO GALVANIZADO, ESPESSURA 16MM, ABERTURA 21MM | SINAPI | UN | 3 | 24.23 | 30.28 | 72.69 | 90.84
1.1.10 | 60.15.80 | OLHAL PARA PARAFUSO, EM AÇO GALVANIZADO | EMBASA | UN | 3 | 1.76 | 2.2 | 5.28 | 6.6
1.1.11 | 00000421 | PORCA OLHAL M 16, EM ACO GALVANIZADO, DIAMETRO = 16 MM | SINAPI | UN | 3 | 20.43 | 25.53 | 61.29 | 76.59
1.1.12 | 102105 | TRANSFORMADOR DE DISTRIBUIÇÃO, 112,5 KVA, TRIFÁSICO, 60 HZ, CLASSE 15 KV, IMERSO EM ÓLEO MINERAL, INSTALAÇÃO EM POSTE (NÃO INCLUSO SUPORTE) - FORNECIMENTO E INSTALAÇÃO. AF_12/2020 | SINAPI | UN | 1 | 20253.62 | 25317.02 | 20253.62 | 25317.02
1.1.13 | 102109 | SUPORTE PARA TRANSFORMADOR EM POSTE DE CONCRETO CIRCULAR - FORNECIMENTO E INSTALAÇÃO. AF_12/2020 | SINAPI | UN | 1 | 90.86 | 113.57 | 90.86 | 113.57
1.1.14 | 94962 | CONCRETO MAGRO PARA LASTRO, TRAÇO 1:4,5:4,5 (EM MASSA SECA DE CIMENTO/ AREIA MÉDIA/ BRITA 1) - PREPARO MECÂNICO COM BETONEIRA 400 L. AF_05/2021 | SINAPI | m³ | 0.31 | 508.32 | 635.4 | 157.58 | 196.97
1.1.15 | 11381 | Quadro de medição indireta para transformadores de até 225 kva | ORSE | un | 1 | 2587.38 | 3234.22 | 2587.38 | 3234.22
1.1.16 | 104752 | CONECTOR SPLIT-BOLT, PARA SPDA, PARA CABOS ATÉ 35 MM2 - FORNECIMENTO E INSTALAÇÃO. AF_08/2023 | SINAPI | UN | 3 | 19.54 | 24.42 | 58.62 | 73.26
1.1.17 | 96973 | CORDOALHA DE COBRE NU 35 MM², NÃO ENTERRADA, COM ISOLADOR - FORNECIMENTO E INSTALAÇÃO. AF_08/2023 | SINAPI | M | 35.8 | 76.59 | 95.73 | 2741.92 | 3427.13
1.1.18 | 106505 | CABO DE ALUMÍNIO NÚ COM ALMA DE AÇO, BITOLA 4 AWG PARA REDE AÉREA DE DISTRIBUIÇÃO DE ENERGIA ELÉTRICA DE MÉDIA TENSÃO - FORNECIMENTO E INSTALAÇÃO. AF_12/2025 | SINAPI | M | 115.5 | 5.03 | 6.28 | 580.97 | 725.34
1.1.19 | 4138 | Conector estribo pressão para cabo Al 4 CAA, fornecimento | ORSE | un | 3 | 18.58 | 23.22 | 55.74 | 69.66
1.1.20 | 92998 | CABO DE COBRE FLEXÍVEL ISOLADO, 185 MM², ANTI-CHAMA 0,6/1,0 KV, PARA REDE ENTERRADA DE DISTRIBUIÇÃO DE ENERGIA ELÉTRICA - FORNECIMENTO E INSTALAÇÃO. AF_12/2021 | SINAPI | M | 26.4 | 210.71 | 263.38 | 5562.74 | 6953.23
1.1.21 | 12459 | Curva para eletroduto galvanizado, diâm = 4" - Rev.01 | ORSE | un | 1 | 100.7 | 125.87 | 100.7 | 125.87
1.1.22 | 12946 | Fornecimento e montagem de tubo de aço galvanizado de 4" | ORSE | m | 6 | 180.08 | 225.1 | 1080.48 | 1350.6
1.1.23 | 2800 | Caixa de passagem em alvenaria de tijolos maciços esp. = 0,17m, dim. int. = 0.80 x 0.80 x 1.00m | ORSE | un | 1 | 1598.47 | 1998.08 | 1598.47 | 1998.08
1.1.24 | 12461 | Luva para eletroduto galvanizado, diâm = 4" | ORSE | un | 1 | 37.37 | 46.71 | 37.37 | 46.71
1.1.25 | 3999 | Fita em aço inox, fusimec ou similar - Fornecimento | ORSE | M | 4 | 3.8 | 4.75 | 15.2 | 19
1.1.26 | 2845 | Fornecimento de arruela quadrada 50mm c/ furo 18mm | ORSE | un | 4 | 4 | 5 | 16 | 20
1.1.27 | 96985 | HASTE DE ATERRAMENTO, DIÂMETRO 5/8", COM 3 METROS - FORNECIMENTO E INSTALAÇÃO. AF_08/2023 | SINAPI | UN | 4 | 89.03 | 111.28 | 356.12 | 445.12
1.1.28 | C2454 | TERMINAL DE PRESSÃO P/ CABOS ATÉ 120MM2 | SEINFRA | UN | 4 | 28.85 | 36.06 | 115.4 | 144.24
1.1.29 | 96976 | CORDOALHA DE COBRE NU 95 MM², NÃO ENTERRADA, COM ISOLADOR - FORNECIMENTO E INSTALAÇÃO. AF_08/2023 | SINAPI | M | 18 | 161.46 | 201.82 | 2906.28 | 3632.76
1.1.30 | 2885 | Fornecimento de grampo de linha viva 6 a 250 mcm, ramal 8 a 2/0 awg | ORSE | un | 3 | 50 | 62.5 | 150 | 187.5
1.1.31 | 2913 | Fornecimento de parafuso cabeça quadrada 16 x 200mm | ORSE | un | 4 | 10.55 | 13.18 | 42.2 | 52.72
1.1.32 | C3909 | SOLDA EXOTÉRMICA | SEINFRA | UN | 4 | 39.72 | 49.65 | 158.88 | 198.6
1.1.33 | 98111 | CAIXA DE INSPEÇÃO PARA ATERRAMENTO, CIRCULAR, EM POLIETILENO, DIÂMETRO INTERNO = 0,3 M. AF_12/2020 | SINAPI | UN | 4 | 49.33 | 61.66 | 197.32 | 246.64
1.1.34 | 95726 | ELETRODUTO RÍGIDO SOLDÁVEL, PVC, DN 20 MM (1/2"), APARENTE - FORNECIMENTO E INSTALAÇÃO. AF_01/2026 | SINAPI | M | 4 | 16.99 | 21.23 | 67.96 | 84.92
1.1.35 | 11774 | Mureta de alvenaria 1,30 x 2,00m para poste auxiliar de energia | ORSE | un | 1 | 1009.87 | 1262.33 | 1009.87 | 1262.33
1.1.36 | 00002378 | DISJUNTOR TERMOMAGNETICO TRIPOLAR 300 A / 600 V, TIPO JXD / ICC - 40 KA | SINAPI | UN | 1 | 1185.07 | 1481.33 | 1185.07 | 1481.33
1.1.37 | 92994 | CABO DE COBRE FLEXÍVEL ISOLADO, 120 MM², ANTI-CHAMA 0,6/1,0 KV, PARA REDE ENTERRADA DE DISTRIBUIÇÃO DE ENERGIA ELÉTRICA - FORNECIMENTO E INSTALAÇÃO. AF_12/2021 | SINAPI | M | 160 | 142.13 | 177.66 | 22740.8 | 28425.6
1.1.38 | 97670 | ELETRODUTO FLEXÍVEL CORRUGADO, PEAD, DN 100 (4"), PARA REDE ENTERRADA DE DISTRIBUIÇÃO DE ENERGIA ELÉTRICA - FORNECIMENTO E INSTALAÇÃO. AF_12/2021 | SINAPI | M | 40 | 24.26 | 30.32 | 970.4 | 1212.8
1.1.39 | 97881 | CAIXA ENTERRADA ELÉTRICA RETANGULAR, EM CONCRETO PRÉ-MOLDADO, FUNDO COM BRITA, DIMENSÕES INTERNAS: 0,3X0,3X0,3 M. AF_12/2020 | SINAPI | UN | 3 | 143.47 | 179.33 | 430.41 | 537.99
1.1.40 | 13065 | Fornecimento e instalação de Luminária Pública dec a LED Linha PLANETÁRIA, código ELPFP-60, Potência 60W, 9000 lúmens, IRC > 70%, 5000k/4000k, Alumínio Injetado Vidro Temperado de 4mmr, inclusive poste cônico contínuo de aço reto, h=5,0m, com base | ORSE | un | 6 | 2814.53 | 3518.16 | 16887.18 | 21108.96
1.2 | ESTRUTURA CE3 |  |  |  | 1 |  | 18311.77 | 14649.83 | 18311.77
1.2.1 | 2833 | Fornecimento de alça preformada para estai 9,5mm mr | ORSE | un | 2 | 14 | 17.5 | 28 | 35
1.2.2 | 4634 | Braço tipo C 15 kv | ORSE | un | 1 | 198 | 247.5 | 198 | 247.5
1.2.3 | 00000444 | PINO ROSCA EXTERNA, EM ACO GALVANIZADO, PARA ISOLADOR DE 15KV, DIAMETRO 25 MM, COMPRIMENTO *290* MM | SINAPI | UN | 3 | 48 | 60 | 144 | 180
1.2.4 | 00000421 | PORCA OLHAL M 16, EM ACO GALVANIZADO, DIAMETRO = 16 MM | SINAPI | UN | 3 | 20.43 | 25.53 | 61.29 | 76.59
1.2.5 | 00007581 | SAPATILHA EM ACO GALVANIZADO PARA CABOS COM DIAMETRO NOMINAL ATE 5/8" | SINAPI | UN | 4 | 6.88 | 8.6 | 27.52 | 34.4
1.2.6 | 00001593 | TERMINAL METALICO A PRESSAO PARA 1 CABO DE 185 MM2, COM 1 FURO DE FIXACAO | SINAPI | UN | 6 | 24.17 | 30.21 | 145.02 | 181.26
1.2.7 | 4655 | Espaçador losangular 15kv | ORSE | un | 18 | 31 | 38.75 | 558 | 697.5
1.2.8 | 88247 | AUXILIAR DE ELETRICISTA COM ENCARGOS COMPLEMENTARES | SINAPI | H | 96 | 25.82 | 32.27 | 2478.72 | 3097.92
1.2.9 | 88264 | ELETRICISTA COM ENCARGOS COMPLEMENTARES | SINAPI | H | 96 | 32.92 | 41.15 | 3160.32 | 3950.4
1.2.10 | 90778 | ENGENHEIRO CIVIL DE OBRA PLENO COM ENCARGOS COMPLEMENTARES | SINAPI | H | 56 | 140.16 | 175.2 | 7848.96 | 9811.2
1.3 | PAVIMENTAÇÃO EXTERNA E URBANIZAÇÃO | PAVIMENTAÇÃO EXTERNA E URBANIZAÇÃO |  |  | 1 |  | 258150.28 | 206529.87 | 258150.28
1.3.1 | 100576 | REGULARIZAÇÃO E COMPACTAÇÃO DE SUBLEITO DE SOLO PREDOMINANTEMENTE ARGILOSO, PARA OBRAS DE CONSTRUÇÃO DE PAVIMENTOS. AF_09/2024 | SINAPI | m² | 818.64 | 3.16 | 3.95 | 2586.9 | 3233.62
1.3.2 | 4011221 | Base estabilizada granulometricamente com mistura de solos na pista com material de jazida - 100% Proctor modificado | SICRO3 | m³ | 176.45 | 17.85 | 22.31 | 3149.63 | 3936.59
1.3.3 | 105727 | CONSTRUÇÃO DE BASE E SUB-BASE PARA PAVIMENTAÇÃO DE BRITA GRADUADA SIMPLES, COM ESPESSURA DE 10 CM - EXCLUSIVE CARGA E TRANSPORTE. AF_09/2024 | SINAPI | m³ | 176.45 | 205.71 | 257.13 | 36297.53 | 45370.58
1.3.4 | 92398 | EXECUÇÃO DE PAVIMENTO EM PISO INTERTRAVADO, COM BLOCO RETANGULAR COR NATURAL DE 20 X 10 CM, ESPESSURA 8 CM. AF_10/2022 | SINAPI | m² | 891.99 | 94.75 | 118.43 | 84516.05 | 105638.37
1.3.5 | 95875 | TRANSPORTE COM CAMINHÃO BASCULANTE DE 10 M³, EM VIA URBANA PAVIMENTADA, DMT ATÉ 30 KM (UNIDADE: M3XKM). AF_02/2026 | SINAPI | M3XKM | 10587.06 | 2.56 | 3.2 | 27102.87 | 33878.59
1.3.6 | 94273 | ASSENTAMENTO DE GUIA (MEIO-FIO) EM TRECHO RETO, CONFECCIONADA EM CONCRETO PRÉ-FABRICADO, DIMENSÕES 100X15X13X30 CM (COMPRIMENTO X BASE INFERIOR X BASE SUPERIOR X ALTURA). AF_01/2024 | SINAPI | M | 222.2 | 40.98 | 51.22 | 9105.76 | 11381.08
1.3.7 | 102498 | PINTURA DE MEIO-FIO COM TINTA BRANCA A BASE DE CAL (CAIAÇÃO). AF_05/2021 | SINAPI | M | 222.2 | 1.94 | 2.42 | 431.07 | 537.72
1.3.8 | 94319 | ATERRO MANUAL DE VALAS COM SOLO ARGILO-ARENOSO. AF_08/2023 | SINAPI | m³ | 34.12 | 84.36 | 105.45 | 2878.36 | 3597.95
1.3.9 | 95875 | TRANSPORTE COM CAMINHÃO BASCULANTE DE 10 M³, EM VIA URBANA PAVIMENTADA, DMT ATÉ 30 KM (UNIDADE: M3XKM). AF_02/2026 | SINAPI | M3XKM | 1023.66 | 2.56 | 3.2 | 2620.57 | 3275.71
1.3.10 | 97113 | APLICAÇÃO DE LONA PLÁSTICA PARA EXECUÇÃO DE PAVIMENTOS DE CONCRETO. AF_04/2022 | SINAPI | m² | 312.79 | 2.41 | 3.01 | 753.82 | 941.49
1.3.11 | 94990 | EXECUÇÃO DE PASSEIO (CALÇADA) OU PISO DE CONCRETO COM CONCRETO MOLDADO IN LOCO, FEITO EM OBRA, ACABAMENTO CONVENCIONAL, NÃO ARMADO. AF_08/2022 | SINAPI | m³ | 22.75 | 960.09 | 1200.11 | 21842.05 | 27302.5
1.3.12 | 104658 | PISO PODOTÁTIL DE ALERTA OU DIRECIONAL, DE CONCRETO, ASSENTADO SOBRE ARGAMASSA. AF_03/2024 | SINAPI | m² | 32.06 | 166.38 | 207.97 | 5334.14 | 6667.51
1.3.13 | 105004 | RAMPA DE ACESSIBILIDADE EM CONCRETO MOLDADO IN LOCO, EM CALÇADA NOVA COM LARGURA MENOR À 3,00 M, FCK 25MPA, COM PISO PODOTÁTIL. AF_03/2024 | SINAPI | m² | 9.63 | 144.06 | 180.07 | 1387.3 | 1734.07
1.3.14 | 105005 | RAMPA DE ACESSIBILIDADE EM CONCRETO MOLDADO IN LOCO, EM CALÇADA PRÉ EXISTENTE COM LARGURA MENOR À 3,00 M, FCK 25MPA, COM PISO PODOTÁTIL. AF_03/2024 | SINAPI | m² | 35.37 | 240.99 | 301.23 | 8523.82 | 10654.5
1.4 | FECHAMENTO EXTERNO |  |  |  | 1 |  | 221439.94 | 177159.92 | 221439.94
1.4.1 | 101165 | ALVENARIA DE EMBASAMENTO COM BLOCO ESTRUTURAL DE CONCRETO, DE 14X19X29CM E ARGAMASSA DE ASSENTAMENTO COM PREPARO EM BETONEIRA. AF_05/2020 | SINAPI | m³ | 12.8 | 997.94 | 1247.42 | 12773.63 | 15966.97
1.4.2 | 6457 | Concreto armado fck=15MPa fabricado na obra, adensado e lançado, para Uso Geral, com formas planas em compensado resinado 12mm (05 usos) | ORSE | m³ | 14.32 | 2474.28 | 3092.85 | 35431.69 | 44289.61
1.4.3 | 103332 | ALVENARIA DE VEDAÇÃO DE BLOCOS CERÂMICOS FURADOS NA HORIZONTAL DE 9X14X19 CM (ESPESSURA 9 CM) E ARGAMASSA DE ASSENTAMENTO COM PREPARO EM BETONEIRA. AF_12/2021 | SINAPI | m² | 425.24 | 136.33 | 170.41 | 57972.97 | 72465.14
1.4.4 | 87879 | CHAPISCO APLICADO EM ALVENARIAS E ESTRUTURAS DE CONCRETO INTERNAS, COM COLHER DE PEDREIRO. ARGAMASSA TRAÇO 1:3 COM PREPARO EM BETONEIRA 400L. AF_10/2022 | SINAPI | m² | 871.74 | 5.49 | 6.86 | 4785.85 | 5980.13
1.4.5 | 104233 | EMBOÇO OU MASSA ÚNICA EM ARGAMASSA TRAÇO 1:2:8, PREPARO MECÂNICA COM BETONEIRA 400 L, APLICADA MANUALMENTE EM PANOS DE FACHADA SEM PRESENÇA DE VÃOS, ESPESSURA DE 25 MM, ACESSO POR ANDAIME. AF_08/2022 | SINAPI | m² | 871.74 | 47.41 | 59.26 | 41329.19 | 51659.31
1.4.6 | 88417 | APLICAÇÃO MANUAL DE PINTURA COM TINTA TEXTURIZADA ACRÍLICA EM PANOS CEGOS DE FACHADA (SEM PRESENÇA DE VÃOS) DE EDIFÍCIOS DE MÚLTIPLOS PAVIMENTOS, UMA COR. AF_03/2024 | SINAPI | m² | 871.74 | 20.74 | 25.92 | 18079.89 | 22595.5
1.4.7 | 100701 | PORTA DE FERRO, DE ABRIR, TIPO GRADE COM CHAPA, COM GUARNIÇÕES. AF_10/2025 | SINAPI | m² | 12 | 487.19 | 608.98 | 5846.28 | 7307.76
1.4.8 | 100725 | PINTURA COM TINTA ALQUÍDICA DE FUNDO E ACABAMENTO (ESMALTE SINTÉTICO GRAFITE) PULVERIZADA SOBRE SUPERFÍCIES METÁLICAS (EXCETO PERFIL) EXECUTADO EM OBRA (POR DEMÃO). AF_01/2020_PE | SINAPI | m² | 30 | 29.24 | 36.55 | 877.2 | 1096.5
1.4.9 | 20.02.95 | FORNECIMENTO DE MURETA PRE-MOLDADA DE CONCRETO ARMADO COM FORNECIMENTO DE CAIXA PLASTICAP/HIDROMETRO EM CAVALETEP/HIDROMETRO EM CAVALETE | EMBASA | UN | 1 | 63.22 | 79.02 | 63.22 | 79.02
1.5 | SINALIZAÇÃO |  |  |  | 1 |  | 3544.19 | 2835.76 | 3544.19
1.5.1 | 102509 | PINTURA DE FAIXA DE PEDESTRE OU ZEBRADA TINTA RETRORREFLETIVA A BASE DE RESINA ACRÍLICA COM MICROESFERAS DE VIDRO, E = 30 CM, APLICAÇÃO MANUAL. AF_05/2021 | SINAPI | m² | 43.18 | 37.75 | 47.18 | 1630.05 | 2037.23
1.5.2 | 102513 | PINTURA DE SÍMBOLOS E TEXTOS COM TINTA ACRÍLICA, DEMARCAÇÃO COM FITA ADESIVA E APLICAÇÃO COM ROLO. AF_05/2021 | SINAPI | m² | 14.6 | 54.97 | 68.71 | 802.56 | 1003.16
1.5.3 | 102507 | PINTURA DE DEMARCAÇÃO DE VAGA COM TINTA EPÓXI, E = 10 CM, APLICAÇÃO MANUAL. AF_05/2021 | SINAPI | M | 55 | 7.33 | 9.16 | 403.15 | 503.8
1.6 | PAISAGISMO |  |  |  | 1 |  | 14348.81 | 11480.77 | 14348.81
1.6.1 | 98504 | PLANTIO DE GRAMA BATATAIS EM PLACAS. AF_07/2024 | SINAPI | m² | 341.77 | 14.06 | 17.57 | 4805.29 | 6004.89
1.6.2 | 98509 | PLANTIO DE ARBUSTO OU CERCA VIVA. AF_07/2024 | SINAPI | UN | 18 | 62.17 | 77.71 | 1119.06 | 1398.78
1.6.3 | 98510 | PLANTIO DE ÁRVORE ORNAMENTAL COM ALTURA DE MUDA MENOR OU IGUAL A 2,00 M . AF_07/2024 | SINAPI | UN | 8 | 103.71 | 129.63 | 829.68 | 1037.04
1.6.4 | 98511 | PLANTIO DE ÁRVORE ORNAMENTAL COM ALTURA DE MUDA MAIOR QUE 2,00 M E MENOR OU IGUAL A 4,00 M . AF_07/2024 | SINAPI | UN | 12 | 184.44 | 230.55 | 2213.28 | 2766.6
1.6.5 | 94279 | ASSENTAMENTO DE GUIA (MEIO-FIO) EM TRECHO RETO, CONFECCIONADA EM CONCRETO PRÉ-FABRICADO, DIMENSÕES 39X6,5X6,5X19 CM (COMPRIMENTO X BASE INFERIOR X BASE SUPERIOR X ALTURA), PARA DELIMITAÇÃO DE JARDINS, PRAÇAS OU PASSEIOS. AF_01/2024 | SINAPI | M | 64.68 | 38.86 | 48.57 | 2513.46 | 3141.5
1.7 | EQUIPAMENTOS E ACESSÓRIOS |  |  |  | 1 |  | 12753.92 | 10203.16 | 12753.92
1.7.1 | 103304 | INSTALAÇÃO DE BANCO METÁLICO COM ENCOSTO, 1,60 M DE COMPRIMENTO, EM TUBO DE AÇO CARBONO COM PINTURA ELETROSTÁTICA, SOBRE PISO DE CONCRETO EXISTENTE. AF_11/2021 | SINAPI | UN | 4 | 1255.2 | 1569 | 5020.8 | 6276
1.7.2 | 103310 | INSTALAÇÃO DE LIXEIRA METÁLICA DUPLA, CAPACIDADE DE 60 L, EM TUBO DE AÇO CARBONO E CESTOS EM CHAPA DE AÇO COM PINTURA ELETROSTÁTICA, SOBRE SOLO. AF_11/2021 | SINAPI | UN | 4 | 1295.59 | 1619.48 | 5182.36 | 6477.92
1.8 | ESTAÇÃO DE TRATAMENTO DE ESGOTO | ESTAÇÃO DE TRATAMENTO DE ESGOTO |  |  | 1 |  | 118688.28 | 94988.8 | 118688.28
1.8.1 | 90095 | ESCAVAÇÃO MECANIZADA DE VALA COM PROF. MAIOR QUE 3,0 M ATÉ 4,5 M (MÉDIA MONTANTE E JUSANTE/UMA COMPOSIÇÃO POR TRECHO), ESCAVADEIRA (1,2 M3), LARG. DE 1,5 M A 2,5 M, EM SOLO DE 1A CATEGORIA, LOCAIS COM BAIXO NÍVEL DE INTERFERÊNCIA. AF_09/2024 | SINAPI | m³ | 270 | 5.53 | 6.91 | 1493.1 | 1865.7
1.8.2 | 101575 | ESCORAMENTO DE VALA, TIPO PONTALETEAMENTO, COM PROFUNDIDADE DE 3,0 A 4,5 M, LARGURA MAIOR OU IGUAL A 1,5 M E MENOR QUE 2,5 M. AF_01/2026 | SINAPI | m² | 220 | 24.44 | 30.55 | 5376.8 | 6721
1.8.3 | 100979 | CARGA, MANOBRA E DESCARGA DE SOLOS E MATERIAIS GRANULARES EM CAMINHÃO BASCULANTE 14 M³ - CARGA COM ESCAVADEIRA HIDRÁULICA (CAÇAMBA DE 1,20 M³ / 155 HP) E DESCARGA LIVRE (UNIDADE: M3). AF_02/2026 | SINAPI | m³ | 190 | 6.69 | 8.36 | 1271.1 | 1588.4
1.8.4 | 95877 | TRANSPORTE COM CAMINHÃO BASCULANTE DE 18 M³, EM VIA URBANA PAVIMENTADA, DMT ATÉ 30 KM (UNIDADE: M3XKM). AF_02/2026 | SINAPI | M3XKM | 5700 | 1.83 | 2.28 | 10431 | 12996
1.8.5 | 93369 | REATERRO MECANIZADO DE VALA COM ESCAVADEIRA HIDRÁULICA (CAPACIDADE DA CAÇAMBA: 0,8 M³/POTÊNCIA: 111 HP), LARGURA 1,5 A 2,5 M, PROFUNDIDADE 1,5 A 3,0 M, COM SOLO (SEM SUBSTITUIÇÃO) DE 1ª CATEGORIA, COM COMPACTADOR DE SOLOS DE PERCUSSÃO. AF_08/2023 | SINAPI | m³ | 150 | 18.5 | 23.12 | 2775 | 3468
1.8.6 | 98065 | SUMIDOURO CIRCULAR, EM CONCRETO PRÉ-MOLDADO, DIÂMETRO INTERNO = 2,88 M, ALTURA INTERNA = 3,0 M, ÁREA DE INFILTRAÇÃO: 31,4 M² (PARA 12 CONTRIBUINTES). AF_12/2020 | SINAPI | UN | 4 | 7820.47 | 9775.58 | 31281.88 | 39102.32
1.8.7 | 100324 | LASTRO COM MATERIAL GRANULAR (PEDRA BRITADA N.1 E PEDRA BRITADA N.2), APLICADO EM PISOS OU LAJES SOBRE SOLO, ESPESSURA DE *10 CM*. AF_01/2024 | SINAPI | m³ | 17 | 205.66 | 257.07 | 3496.22 | 4370.19
1.8.8 | 102712 | GEOTÊXTIL NÃO TECIDO 100% POLIÉSTER, RESISTÊNCIA A TRAÇÃO DE 9 KN/M (RT - 9), INSTALADO EM DRENO - FORNECIMENTO E INSTALAÇÃO. AF_07/2021 | SINAPI | m² | 240 | 9.5 | 11.87 | 2280 | 2848.8
1.8.9 | 96620 | LASTRO DE CONCRETO MAGRO, APLICADO EM PISOS, LAJES SOBRE SOLO OU RADIERS. AF_01/2024 | SINAPI | m³ | 1.8 | 903.65 | 1129.56 | 1626.57 | 2033.2
1.8.10 | 00039364 | FOSSA SEPTICA,SEM FILTRO, EM POLIETILENO DE ALTA DENSIDADE (PEAD), PARA 40 A 52 CONTRIBUINTES, CILINDRICA, COM TAMPA, CAPACIDADE APROXIMADA DE *10000* LITROS (NBR 7229) | SINAPI | UN | 1 | 11454.68 | 14318.35 | 11454.68 | 14318.35
1.8.11 | 98115 | TAMPA CIRCULAR PARA ESGOTO E DRENAGEM, EM CONCRETO PRÉ-MOLDADO, DIÂMETRO INTERNO = 0,60 M E ALTURA = 0,10 M. AF_12/2020 | SINAPI | UN | 6 | 112.04 | 140.05 | 672.24 | 840.3
1.8.12 | 00039367 | FILTRO ANAEROBIO, EM POLIETILENO DE ALTA DENSIDADE (PEAD), CAPACIDADE *5000* LITROS (NBR 13969) | SINAPI | UN | 1 | 4789.33 | 5986.66 | 4789.33 | 5986.66
1.8.13 | 10.90.08 | CAIXA DE PASSAGEM/RECEPCAO EM BLOCO DE CONCRETO,TAMPA EM CONCRETO ARMADO, SECAO INTERNA 1,20 X1,20 M, h<=1,30 M, COM SEPTO DISSIPADOR DE ENERGIA1,20 M, h<=1,30 M, COM SEPTO DISSIPADOR DE ENERGIA | EMBASA | UN | 1 | 1784.34 | 2230.42 | 1784.34 | 2230.42
1.8.14 | 22.91.04 | INSTALAÇÃO DE CAIXA DIVISORIA DE FLUXO EM PRFV (FIBRA DE VIDRO) | EMBASA | UN | 1 | 77.58 | 96.97 | 77.58 | 96.97
1.8.15 | D420000055 | CAIXA DIVISORIA DE FLUXO EM PRFV (FIBRA DE VIDRO), 600X500X1500MM | EMBASA | UN | 1 | 4174.39 | 5217.98 | 4174.39 | 5217.98
1.8.16 | 89578 | TUBO PVC, SÉRIE R, ÁGUA PLUVIAL, DN 100 MM, FORNECIDO E INSTALADO EM CONDUTORES VERTICAIS DE ÁGUAS PLUVIAIS. AF_06/2022 | SINAPI | M | 150 | 30.35 | 37.93 | 4552.5 | 5689.5
1.8.17 | 104086 | TUBO, PVC OCRE, JUNTA ELÁSTICA, DN 150 MM, PARA COLETOR PREDIAL DE ESGOTO. AF_06/2022 | SINAPI | M | 45 | 88.51 | 110.63 | 3982.95 | 4978.35
1.8.18 | 89746 | JOELHO 45 GRAUS, PVC, SERIE NORMAL, ESGOTO PREDIAL, DN 100 MM, JUNTA ELÁSTICA, FORNECIDO E INSTALADO EM RAMAL DE DESCARGA OU RAMAL DE ESGOTO SANITÁRIO. AF_08/2022 | SINAPI | UN | 12 | 28.1 | 35.12 | 337.2 | 421.44
1.8.19 | 89744 | JOELHO 90 GRAUS, PVC, SERIE NORMAL, ESGOTO PREDIAL, DN 100 MM, JUNTA ELÁSTICA, FORNECIDO E INSTALADO EM RAMAL DE DESCARGA OU RAMAL DE ESGOTO SANITÁRIO. AF_08/2022 | SINAPI | UN | 10 | 27.35 | 34.18 | 273.5 | 341.8
1.8.20 | 89559 | TÊ DE INSPEÇÃO, PVC, SERIE R, ÁGUA PLUVIAL, DN 100 MM, JUNTA ELÁSTICA, FORNECIDO E INSTALADO EM RAMAL DE ENCAMINHAMENTO. AF_06/2022 | SINAPI | UN | 6 | 60.08 | 75.1 | 360.48 | 450.6
1.8.21 | 89556 | LUVA DE CORRER, PVC, SERIE R, ÁGUA PLUVIAL, DN 100 MM, JUNTA ELÁSTICA, FORNECIDO E INSTALADO EM RAMAL DE ENCAMINHAMENTO. AF_06/2022 | SINAPI | UN | 10 | 36.79 | 45.98 | 367.9 | 459.8
1.8.22 | 89798 | TUBO PVC, SERIE NORMAL, ESGOTO PREDIAL, DN 50 MM, FORNECIDO E INSTALADO EM PRUMADA DE ESGOTO SANITÁRIO OU VENTILAÇÃO. AF_08/2022 | SINAPI | M | 18 | 12.52 | 15.65 | 225.36 | 281.7
1.8.23 | 104348 | TERMINAL DE VENTILAÇÃO, PVC, SÉRIE NORMAL, ESGOTO PREDIAL, DN 50 MM, JUNTA SOLDÁVEL, FORNECIDO E INSTALADO EM PRUMADA DE ESGOTO SANITÁRIO OU VENTILAÇÃO. AF_08/2022 | SINAPI | UN | 4 | 10.03 | 12.53 | 40.12 | 50.12
1.8.24 | 97897 | CAIXA ENTERRADA HIDRÁULICA RETANGULAR, EM CONCRETO PRÉ-MOLDADO, DIMENSÕES INTERNAS: 0,6X0,6X0,5 M. AF_12/2020 | SINAPI | UN | 4 | 466.14 | 582.67 | 1864.56 | 2330.68
1.9 | REFORÇO DA FUNDAÇÃO |  |  |  | 1 |  | 16734.68 | 13389.49 | 16734.68
1.9.1 | 96543 | ARMAÇÃO DE BLOCO UTILIZANDO AÇO CA-60 DE 5 MM - MONTAGEM. AF_01/2024 | SINAPI | KG | 164 | 20.92 | 26.15 | 3430.88 | 4288.6
1.9.2 | 96546 | ARMAÇÃO DE BLOCO UTILIZANDO AÇO CA-50 DE 10 MM - MONTAGEM. AF_01/2024 | SINAPI | KG | 215 | 13.97 | 17.46 | 3003.55 | 3753.9
1.9.3 | 104920 | ARMAÇÃO DE BLOCO, SAPATA ISOLADA, VIGA BALDRAME E SAPATA CORRIDA UTILIZANDO AÇO CA-50 DE 12,5 MM - MONTAGEM. AF_01/2024 | SINAPI | KG | 658 | 10.57 | 13.21 | 6955.06 | 8692.18
[5 empty] | VALOR BDI TOTAL: |  |  | 155530.46
[5 empty] | VALOR ORÇAMENTO: |  |  | 622432.03 | 777962.49
[5 empty] | VALOR TOTAL: |  |  | 777962.49
[5 empty] | VALOR BDI (META1+META 2): |  |  | 895646.85
[5 empty] | VALOR TOTAL (META1+META 2): |  |  | 3583719.46
[5 empty] | VALOR TOTAL (META1+META 2): |  |  | 4479366.31

## CURVA ABC
MINISTÉRIO DA EDUCAÇÃO
Obra: Escola Tipo 2 - Opção 127V com Aparelhos de Ar Condicionado | [5 empty] | BDI : |  | 25%
Unidade federativa: BAHIA |  |  |  |  | Fonte
Planilha Orçamentária: TIPO2-ORC110C-AT1_R03 |  |  |  |  | SINAPI | 2026/01 |  | SEM DESONERAÇÃO
[5 empty] | SP OBRAS | 200 |  | SEM DESONERAÇÃO
[5 empty] | PRÓPRIA | PRÓPRIA
ITEM | CÓDIGO | DESCRIÇÃO | FONTE | UND | QUANTIDADE | PREÇO UNITÁRIO S/BDI R$ | PREÇO UNITÁRIO C/BDI R$ | PREÇO TOTAL R$ | PREÇO TOTAL R$ | % REPRESENT. | % ACUMLADO
1.9 | FNDE 392 | ADMINISTRAÇÃO LOCAL TIPO 2 | PRÓPRIA | UN | 1 | 336585.24 | 420731.55 | 336585.24 | 420731.55 | 9.393% | 9.393% | A
7.1 | FNDE 20 | TELHA TERMOISOLANTE REVESTIDA EM ACO GALVALUME, FACE SUPERIOR TRAPEZOIDAL E FACE INFERIOR PLANA (NAO INCLUI ACESSORIOS DE FIXACAO), REVEST COM ESPESSURA DE 0,50 MM, COM PRE-PINTURA DE COR BRANCA NAS DUAS FACES, NUCLEO EM POLIIOCIANURATO (PIR) COM ESPESSURA DE 50 MM | PRÓPRIA | M2 | 850.66 | 175.45 | 219.31 | 149248.3 | 186558.24 | 4.165% | 13.56% | A
4.6.1 | FNDE 607 | ESTRUTURA TRELIÇADA DE COBERTURA, INCLUSOS PERFIS METÁLICOS, CHAPA METÁLICAS, MÃO DE OBRA E TRANSPORTE COM GUINDASTE - FORNECIMENTO E INSTALAÇÃO | PRÓPRIA | KG | 9693.31 | 14.29 | 17.86 | 138517.4 | 173122.52 | 3.865% | 17.42% | A
6.6.3 | FNDE 281 | FECHAMENTO EM CHAPA METÁLICA PERFURADA, INCLUSO PINTURA, CONFORME PROJETO | PRÓPRIA | M2 | 116.76 | 1118.85 | 1398.56 | 130636.93 | 163295.87 | 3.646% | 21.07% | A
5.2.2 | 103328 | ALVENARIA DE VEDAÇÃO DE BLOCOS CERÂMICOS FURADOS NA HORIZONTAL DE 9X19X19 CM (ESPESSURA 9 CM) E ARGAMASSA DE ASSENTAMENTO COM PREPARO EM BETONEIRA. AF_12/2021 | SINAPI | M2 | 1038 | 111.11 | 138.88 | 115332.18 | 144157.44 | 3.218% | 24.29% | A
1.3.4 | 92398 | EXECUÇÃO DE PAVIMENTO EM PISO INTERTRAVADO, COM BLOCO RETANGULAR COR NATURAL DE 20 X 10 CM, ESPESSURA 8 CM. AF_10/2022 | SINAPI | m² | 891.99 | 94.75 | 118.43 | 84516.05 | 105638.37 | 2.358% | 26.64% | A
9.1.2 | 87535 | EMBOÇO, EM ARGAMASSA TRAÇO 1:2:8, PREPARO MECÂNICO, APLICADO MANUALMENTE EM PAREDES INTERNAS DE AMBIENTES COM ÁREA MAIOR QUE 10M², E = 17,5MM, COM TALISCAS. AF_03/2024 | SINAPI | M2 | 1589.78 | 43.3 | 54.12 | 68837.47 | 86038.89 | 1.921% | 28.57% | A
4.7.1.4 | 94991 | EXECUÇÃO DE PASSEIO (CALÇADA) OU PISO DE CONCRETO COM CONCRETO MOLDADO IN LOCO, USINADO C20, ACABAMENTO CONVENCIONAL, NÃO ARMADO. AF_08/2022 | SINAPI | M3 | 72.7 | 844.08 | 1055.1 | 61364.62 | 76705.77 | 1.712% | 30.28% | A
1.4.3 | 103332 | ALVENARIA DE VEDAÇÃO DE BLOCOS CERÂMICOS FURADOS NA HORIZONTAL DE 9X14X19 CM (ESPESSURA 9 CM) E ARGAMASSA DE ASSENTAMENTO COM PREPARO EM BETONEIRA. AF_12/2021 | SINAPI | m² | 425.24 | 136.33 | 170.41 | 57972.97 | 72465.14 | 1.618% | 31.9% | A
5.2.3 | 103324 | ALVENARIA DE VEDAÇÃO DE BLOCOS CERÂMICOS FURADOS NA VERTICAL DE 14X19X39 CM (ESPESSURA 14 CM) E ARGAMASSA DE ASSENTAMENTO COM PREPARO EM BETONEIRA. AF_12/2021 | SINAPI | M2 | 627.06 | 91.93 | 114.91 | 57645.63 | 72055.46 | 1.609% | 33.5% | A
10.1.6 | FNDE 425 | PISO VINÍLICO SEMI-FLEXÍVEL EM MANTA ESPESSURA 2 MM | PRÓPRIA | M2 | 216.53 | 258.32 | 322.9 | 55934.03 | 69917.54 | 1.561% | 35.06% | A
9.1.3 | 87792 | EMBOÇO OU MASSA ÚNICA EM ARGAMASSA TRAÇO 1:2:8, PREPARO MECÂNICO COM BETONEIRA 400 L, APLICADA MANUALMENTE EM PANOS CEGOS DE FACHADA (SEM PRESENÇA DE VÃOS), ESPESSURA DE 25 MM. AF_08/2022 | SINAPI | M2 | 1077.87 | 51.62 | 64.52 | 55639.65 | 69544.17 | 1.553% | 36.62% | A
3.1.2 | 96534 | FABRICAÇÃO, MONTAGEM E DESMONTAGEM DE FÔRMA PARA BLOCO DE COROAMENTO, EM MADEIRA SERRADA, E=25 MM, 4 UTILIZAÇÕES. AF_01/2024 | SINAPI | M2 | 481.26 | 92.94 | 116.17 | 44728.3 | 55907.97 | 1.248% | 37.87% | A
18.4.11 | 93000 | CABO DE COBRE FLEXÍVEL ISOLADO, 240 MM², ANTI-CHAMA 0,6/1,0 KV, PARA REDE ENTERRADA DE DISTRIBUIÇÃO DE ENERGIA ELÉTRICA - FORNECIMENTO E INSTALAÇÃO. AF_12/2021 | SINAPI | M | 159.8 | 279.76 | 349.7 | 44705.65 | 55882.06 | 1.248% | 39.11% | A
1.4.5 | 104233 | EMBOÇO OU MASSA ÚNICA EM ARGAMASSA TRAÇO 1:2:8, PREPARO MECÂNICA COM BETONEIRA 400 L, APLICADA MANUALMENTE EM PANOS DE FACHADA SEM PRESENÇA DE VÃOS, ESPESSURA DE 25 MM, ACESSO POR ANDAIME. AF_08/2022 | SINAPI | m² | 871.74 | 47.41 | 59.26 | 41329.19 | 51659.31 | 1.153% | 40.27% | A
11.1.1 | 88497 | EMASSAMENTO COM MASSA LÁTEX, APLICAÇÃO EM PAREDE, DUAS DEMÃOS, LIXAMENTO MANUAL. AF_04/2023 | SINAPI | M2 | 2004.59 | 19.83 | 24.78 | 39751.02 | 49673.74 | 1.109% | 41.38% | A
4.1.1 | 92443 | MONTAGEM E DESMONTAGEM DE FÔRMA DE PILARES RETANGULARES E ESTRUTURAS SIMILARES, PÉ-DIREITO SIMPLES, EM CHAPA DE MADEIRA COMPENSADA PLASTIFICADA, 18 UTILIZAÇÕES. AF_09/2020 | SINAPI | M2 | 714.68 | 55.53 | 69.41 | 39686.18 | 49605.94 | 1.107% | 42.48% | A
5.2.1 | 103322 | ALVENARIA DE VEDAÇÃO DE BLOCOS CERÂMICOS FURADOS NA VERTICAL DE 9X19X39 CM (ESPESSURA 9 CM) E ARGAMASSA DE ASSENTAMENTO COM PREPARO EM BETONEIRA. AF_12/2021 | SINAPI | M2 | 572.77 | 68.89 | 86.11 | 39458.13 | 49321.22 | 1.101% | 43.58% | A
9.1.11 | 96114 | FORRO EM DRYWALL, PARA AMBIENTES COMERCIAIS, INCLUSIVE ESTRUTURA BIRECIONAL DE FIXAÇÃO. AF_08/2023_PS | SINAPI | M2 | 438.37 | 89.71 | 112.13 | 39326.17 | 49154.43 | 1.097% | 44.68% | A
1.3.3 | 105727 | CONSTRUÇÃO DE BASE E SUB-BASE PARA PAVIMENTAÇÃO DE BRITA GRADUADA SIMPLES, COM ESPESSURA DE 10 CM - EXCLUSIVE CARGA E TRANSPORTE. AF_09/2024 | SINAPI | m³ | 176.45 | 205.71 | 257.13 | 36297.53 | 45370.58 | 1.013% | 45.69% | A
12.3.1 | FNDE 391 | RESERVATÓRIO METÁLICO CILINDRICO CAP. 15.000 LITROS, COM GUARDA-CORPO, ESCADA E PINTURA | PRÓPRIA | UN | 1 | 36219.43 | 45274.28 | 36219.43 | 45274.28 | 1.011% | 46.7% | A
1.4.2 | 6457 | Concreto armado fck=15MPa fabricado na obra, adensado e lançado, para Uso Geral, com formas planas em compensado resinado 12mm (05 usos) | ORSE | m³ | 14.32 | 2474.28 | 3092.85 | 35431.69 | 44289.61 | 0.9887% | 47.69% | A
9.1.12 | FNDE 18 | FORRO DE FIBRA MINERAL EM PLACAS DE 1250 x 625 MM, E = 15 MM, BORDA RETA, COM PINTURA ANTIMOFO, APOIADO EM PERFIL DE ACO GALVANIZADO COM 24 MM DE BASE - INSTALADO | PRÓPRIA | M2 | 259.43 | 134.91 | 168.63 | 34999.7 | 43747.68 | 0.9766% | 48.67% | A
1.8.6 | 98065 | SUMIDOURO CIRCULAR, EM CONCRETO PRÉ-MOLDADO, DIÂMETRO INTERNO = 2,88 M, ALTURA INTERNA = 3,0 M, ÁREA DE INFILTRAÇÃO: 31,4 M² (PARA 12 CONTRIBUINTES). AF_12/2020 | SINAPI | UN | 4 | 7820.47 | 9775.58 | 31281.88 | 39102.32 | 0.8729% | 49.54% | A
2.1.3 | 96523 | ESCAVAÇÃO MANUAL PARA BLOCO DE COROAMENTO OU SAPATA (INCLUINDO ESCAVAÇÃO PARA COLOCAÇÃO DE FÔRMAS). AF_01/2024 | SINAPI | M3 | 269.91 | 113.79 | 142.23 | 30713.06 | 38389.3 | 0.857% | 50.4% | A
1.3.5 | 95875 | TRANSPORTE COM CAMINHÃO BASCULANTE DE 10 M³, EM VIA URBANA PAVIMENTADA, DMT ATÉ 30 KM (UNIDADE: M3XKM). AF_02/2026 | SINAPI | M3XKM | 11610.72 | 2.56 | 3.2 | 29723.44 | 37154.3 | 0.8295% | 51.23% | A
9.1.5 | 87273 | REVESTIMENTO CERÂMICO PARA PAREDES INTERNAS COM PLACAS TIPO ESMALTADA DE DIMENSÕES 33X45 CM APLICADAS NA ALTURA INTEIRA DAS PAREDES. AF_02/2023_PE | SINAPI | M2 | 456.39 | 64.23 | 80.28 | 29313.93 | 36638.99 | 0.818% | 52.05% | A
9.1.4 | 87543 | MASSA ÚNICA, EM ARGAMASSA INDUSTRIALIZADA, PREPARO MECÂNICO, APLICADA COM EQUIPAMENTO DE MISTURA E PROJEÇÃO DE ARGAMASSA EM PAREDES INTERNAS, E = 5MM, SEM TALISCAS. AF_03/2024 | SINAPI | M2 | 1024.77 | 28.13 | 35.16 | 28826.78 | 36030.91 | 0.8044% | 52.85% | A
11.1.2 | FNDE 402 | PINTURA LÁTEX ACRÍLICA, COR BRANCO GELO, APLICAÇÃO MANUAL EM PAREDES, DUAS DEMÃOS | PRÓPRIA | M2 | 1902.96 | 15.11 | 18.88 | 28753.73 | 35927.88 | 0.8021% | 53.65% | A
6.3.4 | FNDE 435 | PORTA DE CORRER - PA4- 450 X 210 CM, DE ALUMÍNIO, COM DUAS FOLHAS FIXAS E DUAS FOLHAS DE CORRER PARA VIDRO, INCLUSO VIDRO LISO INCOLOR 8 MM, FECHADURA E PUXADOR, SEM ALIZAR - CONFORME PROJETO DE ESQUADRIAS | PRÓPRIA | M2 | 83.48 | 341.41 | 426.76 | 28500.91 | 35625.92 | 0.7953% | 54.45% | A
3.2.8 | 96557 | CONCRETAGEM DE BLOCO DE COROAMENTO OU VIGA BALDRAME, FCK 30 MPA, COM USO DE BOMBA - LANÇAMENTO, ADENSAMENTO E ACABAMENTO. AF_01/2024 | SINAPI | M3 | 30.87 | 836.56 | 1045.7 | 25824.61 | 32280.76 | 0.7207% | 55.17% | A
18.4.3 | 91930 | CABO DE COBRE FLEXÍVEL ISOLADO, 6 MM², ANTI-CHAMA 450/750 V, PARA CIRCUITOS TERMINAIS - FORNECIMENTO E INSTALAÇÃO. AF_03/2023 | SINAPI | M | 2412.1 | 10.5 | 13.12 | 25327.05 | 31646.75 | 0.7065% | 55.88% | A
23.2 | FNDE 40 | BANCADA DE GRANITO CINZA ANDORINHA, INCLUSIVE PASSA PRATOS, ESPESSURA 2 CM - FORNECIMENTO E INSTALAÇÃO | PRÓPRIA | M2 | 42.96 | 585.98 | 732.47 | 25173.7 | 31466.91 | 0.7025% | 56.58% | A
18.4.10 | 92994 | CABO DE COBRE FLEXÍVEL ISOLADO, 120 MM², ANTI-CHAMA 0,6/1,0 KV, PARA REDE ENTERRADA DE DISTRIBUIÇÃO DE ENERGIA ELÉTRICA - FORNECIMENTO E INSTALAÇÃO. AF_12/2021 | SINAPI | M | 167.8 | 142.59 | 178.23 | 23926.6 | 29906.99 | 0.6677% | 57.25% | A
1.8 | FNDE 232 | LOCACAO DE CONTAINER 2,30 X 6,00 M, ALT. 2,50 M, PARA SANITARIO, COM 4 BACIAS, 8 CHUVEIROS,1 LAVATORIO E 1 MICTORIO (NAO INCLUI MOBILIZACAO/DESMOBILIZACAO) | PRÓPRIA | MÊS | 8 | 2940.75 | 3675.93 | 23526 | 29407.44 | 0.6565% | 57.9% | A
10.1.2 | 98680 | PISO CIMENTADO, TRAÇO 1:3 (CIMENTO E AREIA), ACABAMENTO LISO, ESPESSURA 3,0 CM, PREPARO MECÂNICO DA ARGAMASSA. AF_09/2020 | SINAPI | M2 | 375.34 | 62.05 | 77.56 | 23289.85 | 29111.37 | 0.6499% | 58.55% | A
1.1.37 | 92994 | CABO DE COBRE FLEXÍVEL ISOLADO, 120 MM², ANTI-CHAMA 0,6/1,0 KV, PARA REDE ENTERRADA DE DISTRIBUIÇÃO DE ENERGIA ELÉTRICA - FORNECIMENTO E INSTALAÇÃO. AF_12/2021 | SINAPI | M | 160 | 142.13 | 177.66 | 22740.8 | 28425.6 | 0.6346% | 59.19% | A
22.11 | 96973 | CORDOALHA DE COBRE NU 35 MM², NÃO ENTERRADA, COM ISOLADOR - FORNECIMENTO E INSTALAÇÃO. AF_08/2023 | SINAPI | M | 287 | 78.03 | 97.53 | 22394.61 | 27991.11 | 0.6249% | 59.81% | A
1.3.11 | 94990 | EXECUÇÃO DE PASSEIO (CALÇADA) OU PISO DE CONCRETO COM CONCRETO MOLDADO IN LOCO, FEITO EM OBRA, ACABAMENTO CONVENCIONAL, NÃO ARMADO. AF_08/2022 | SINAPI | m³ | 22.75 | 960.09 | 1200.11 | 21842.05 | 27302.5 | 0.6095% | 60.42% | A
6.6.4 | FNDE 283 | CERCA/GRADIL H=1,58M, MALHA 5 X 15CM - GALVANIZADO | PRÓPRIA | M2 | 71.89 | 299.51 | 374.38 | 21531.77 | 26914.18 | 0.6008% | 61.02% | A
11.3.2 | 100724 | PINTURA COM TINTA ALQUÍDICA DE FUNDO E ACABAMENTO (ESMALTE SINTÉTICO GRAFITE) APLICADA A ROLO OU PINCEL SOBRE PERFIL METÁLICO EXECUTADO EM FÁBRICA (POR DEMÃO). AF_01/2020 | SINAPI | M2 | 1285.48 | 16.65 | 20.81 | 21403.24 | 26750.84 | 0.5972% | 61.62% | A
1.1.12 | 102105 |  | SINAPI | UN | 1 | 20253.62 | 25317.02 | 20253.62 | 25317.02 | 0.5652% | 62.19% | A
4.2.5 | 103675 | CONCRETAGEM DE VIGAS E LAJES, FCK=25 MPA, PARA LAJES MACIÇAS OU NERVURADAS COM USO DE BOMBA - LANÇAMENTO, ADENSAMENTO E ACABAMENTO. AF_02/2022_PS | SINAPI | M3 | 25.78 | 758 | 947.5 | 19541.24 | 24426.55 | 0.5453% | 62.73% | A
1.6 | FNDE 231 | LOCACAO DE CONTAINER 2,30 X 6,00 M, ALT. 2,50 M, COM 1 SANITARIO, PARA ESCRITORIO, COMPLETO, SEM DIVISORIAS INTERNAS (NAO INCLUI MOBILIZACAO/DESMOBILIZACAO) | PRÓPRIA | MÊS | 8 | 2397 | 2996.25 | 19176 | 23970 | 0.5351% | 63.27% | A
8.1 | FNDE 172 | IMPERMEABILIZAÇÃO DE VIGA BALDRAME COM EMULSÃO ASFÁLTICA, 2 DEMÃOS | PRÓPRIA | M2 | 394.02 | 47.92 | 59.9 | 18881.44 | 23601.8 | 0.5269% | 63.79% | A
23.3 | FNDE 47 | PRATELEIRA DE GRANITO CINZA ANDORINHA, ESPESSURA 2,5 CM - FORNECIMENTO E INSTALAÇÃO | PRÓPRIA | M2 | 26.89 | 699.9 | 874.87 | 18820.31 | 23525.25 | 0.5252% | 64.32% | A
1.4.6 | 88417 | APLICAÇÃO MANUAL DE PINTURA COM TINTA TEXTURIZADA ACRÍLICA EM PANOS CEGOS DE FACHADA (SEM PRESENÇA DE VÃOS) DE EDIFÍCIOS DE MÚLTIPLOS PAVIMENTOS, UMA COR. AF_03/2024 | SINAPI | m² | 871.74 | 20.74 | 25.92 | 18079.89 | 22595.5 | 0.5044% | 64.82% | A
11.1.6 | 100742 | PINTURA COM TINTA ALQUÍDICA DE ACABAMENTO (ESMALTE SINTÉTICO ACETINADO) APLICADA A ROLO OU PINCEL SOBRE SUPERFÍCIES METÁLICAS (EXCETO PERFIL) EXECUTADO EM OBRA (POR DEMÃO). AF_01/2020 | SINAPI | M2 | 593.16 | 30.27 | 37.83 | 17954.95 | 22439.24 | 0.5009% | 65.32% | A
18.4.2 | 91928 | CABO DE COBRE FLEXÍVEL ISOLADO, 4 MM², ANTI-CHAMA 450/750 V, PARA CIRCUITOS TERMINAIS - FORNECIMENTO E INSTALAÇÃO. AF_03/2023 | SINAPI | M | 2309.3 | 7.52 | 9.4 | 17365.94 | 21707.42 | 0.4846% | 65.81% | A
18.6.12 | FNDE 705 | LUMINÁRIA TIPO CALHA, DE EMBUTIR, COM 2 LÂMPADAS TUBULARES LED DE 36/40 W, SEM REATOR - FORNECIMENTO E INSTALAÇÃO | PRÓPRIA | UN | 81 | 212.26 | 265.32 | 17193.06 | 21490.92 | 0.4798% | 66.29% | A
1.1.40 | 13065 | Fornecimento e instalação de Luminária Pública dec a LED Linha PLANETÁRIA, código ELPFP-60, Potência 60W, 9000 lúmens, IRC > 70%, 5000k/4000k, Alumínio Injetado Vidro Temperado de 4mmr, inclusive poste cônico contínuo de aço reto, h=5,0m, com base | ORSE | un | 6 | 2814.53 | 3518.16 | 16887.18 | 21108.96 | 0.4712% | 66.76% | A
13.2.1 | 99253 | CAIXA ENTERRADA HIDRÁULICA RETANGULAR EM ALVENARIA COM TIJOLOS CERÂMICOS MACIÇOS, DIMENSÕES INTERNAS: 0,6X0,6X0,6 M PARA REDE DE DRENAGEM. AF_12/2020 | SINAPI | UN | 25 | 652.62 | 815.77 | 16315.5 | 20394.25 | 0.4553% | 67.21% | A
9.1.1 | 87878 | CHAPISCO APLICADO EM ALVENARIAS E ESTRUTURAS DE CONCRETO INTERNAS, COM COLHER DE PEDREIRO. ARGAMASSA TRAÇO 1:3 COM PREPARO MANUAL. AF_10/2022 | SINAPI | M2 | 2667.65 | 6.04 | 7.55 | 16112.61 | 20140.76 | 0.4496% | 67.66% | A
18.5.1 | FNDE 313 | ELETROCALHA LISA OU PERFURADA EM AÇO GALVANIZADO, LARGURA 150MM E ALTURA 100MM, INCLUSIVE EMENDA E FIXAÇÃO - FORNECIMENTO E INSTALAÇÃO. | PRÓPRIA | M | 75.2 | 211.75 | 264.68 | 15923.6 | 19903.94 | 0.4443% | 68.11% | A
18.4.9 | 92990 | CABO DE COBRE FLEXÍVEL ISOLADO, 70 MM², ANTI-CHAMA 0,6/1,0 KV, PARA REDE ENTERRADA DE DISTRIBUIÇÃO DE ENERGIA ELÉTRICA - FORNECIMENTO E INSTALAÇÃO. AF_12/2021 | SINAPI | M | 187.2 | 84.93 | 106.16 | 15898.9 | 19873.15 | 0.4437% | 68.55% | A
11.1.5 | FNDE 428 | PINTURA COM TINTA EPÓXI EM PAREDES,ÁREAS MOLHADAS, APLICAÇÃO MANUAL, 2 DEMÃOS, INCLUSO PRIMER EPÓXI | PRÓPRIA | M2 | 101.63 | 154 | 192.5 | 15651.02 | 19563.78 | 0.4368% | 68.99% | A
1.7 | FNDE 230 | LOCACAO DE CONTAINER 2,30 X 6,00 M, ALT. 2,50 M, PARA ESCRITORIO, SEM DIVISORIAS INTERNAS E SEM SANITARIO (NAO INCLUI MOBILIZACAO/DESMOBILIZACAO) | PRÓPRIA | MÊS | 8 | 1921.21 | 2401.51 | 15369.68 | 19212.08 | 0.4289% | 69.42% | A
10.2.1 | 98682 | PISO CIMENTADO, TRAÇO 1:3 (CIMENTO E AREIA), ACABAMENTO RÚSTICO, ESPESSURA 3,0 CM, PREPARO MECÂNICO DA ARGAMASSA. AF_09/2020 | SINAPI | M2 | 254.8 | 58.93 | 73.66 | 15015.36 | 18768.57 | 0.419% | 69.84% | A
10.1.1 | FNDE 182 | CONTRAPISO DE CONCRETO NÃO-ESTRUTURAL, ESPESSURA 3 CM E PREPARO MECÂNICO | PRÓPRIA | M2 | 282.92 | 51.85 | 64.81 | 14669.4 | 18336.05 | 0.4093% | 70.25% | A
4.1.5 | 103672 | CONCRETAGEM DE PILARES, FCK = 25 MPA, COM USO DE BOMBA - LANÇAMENTO, ADENSAMENTO E ACABAMENTO. AF_02/2022_PS | SINAPI | M3 | 19.01 | 756.55 | 945.68 | 14382.02 | 17977.38 | 0.4013% | 70.65% | A
18.4.1 | 91926 | CABO DE COBRE FLEXÍVEL ISOLADO, 2,5 MM², ANTI-CHAMA 450/750 V, PARA CIRCUITOS TERMINAIS - FORNECIMENTO E INSTALAÇÃO. AF_03/2023 | SINAPI | M | 2858 | 4.88 | 6.1 | 13947.04 | 17433.8 | 0.3892% | 71.04% | A
3.1.8 | 96558 | CONCRETAGEM DE SAPATA, FCK 30 MPA, COM USO DE BOMBA - LANÇAMENTO, ADENSAMENTO E ACABAMENTO. AF_01/2024 | SINAPI | M3 | 15.55 | 874.97 | 1093.71 | 13605.78 | 17007.19 | 0.3797% | 71.42% | A
4.7.1.2 | 96622 | LASTRO COM MATERIAL GRANULAR, APLICADO EM PISOS OU LAJES SOBRE SOLO, ESPESSURA DE *5 CM*. AF_01/2024 | SINAPI | M3 | 51.93 | 247.69 | 309.61 | 12862.54 | 16078.05 | 0.3589% | 71.77% | A
1.4.1 | 101165 | ALVENARIA DE EMBASAMENTO COM BLOCO ESTRUTURAL DE CONCRETO, DE 14X19X29CM E ARGAMASSA DE ASSENTAMENTO COM PREPARO EM BETONEIRA. AF_05/2020 | SINAPI | m³ | 12.8 | 997.94 | 1247.42 | 12773.63 | 15966.97 | 0.3565% | 72.13% | A
14.2.1 | 98087 | TANQUE SÉPTICO RETANGULAR, EM ALVENARIA COM BLOCOS DE CONCRETO, DIMENSÕES INTERNAS: 1,6 X 4,6 X H=2,4 M, VOLUME ÚTIL: 14720 L (PARA 105 CONTRIBUINTES). AF_12/2020 | SINAPI | UN | 1 | 12528.21 | 15660.26 | 12528.21 | 15660.26 | 0.3496% | 72.48% | A
4.1.4 | 92759 | ARMAÇÃO DE PILAR OU VIGA DE ESTRUTURA CONVENCIONAL DE CONCRETO ARMADO UTILIZANDO AÇO CA-60 DE 5,0 MM - MONTAGEM. AF_06/2022 | SINAPI | KG | 846.25 | 14.56 | 18.2 | 12321.4 | 15401.75 | 0.3438% | 72.82% | A
7.6 | FNDE 167 | PINGADEIRA EM CHAPA DE AÇO GALVANIZADO | PRÓPRIA | M | 233.6 | 50.49 | 63.11 | 11794.46 | 14742.5 | 0.3291% | 73.15% | A
18.4.8 | 92988 | CABO DE COBRE FLEXÍVEL ISOLADO, 50 MM², ANTI-CHAMA 0,6/1,0 KV, PARA REDE ENTERRADA DE DISTRIBUIÇÃO DE ENERGIA ELÉTRICA - FORNECIMENTO E INSTALAÇÃO. AF_12/2021 | SINAPI | M | 191.4 | 61.4 | 76.75 | 11751.96 | 14689.95 | 0.3279% | 73.48% | A
2.1.2 | 94306 | ATERRO MECANIZADO DE VALA COM ESCAVADEIRA HIDRÁULICA (CAPACIDADE DA CAÇAMBA: 0,8 M³ / POTÊNCIA: 111 HP), LARGURA ATÉ 2,5 M, PROFUNDIDADE DE 1,5 A 3,0 M, COM SOLO ARGILO-ARENOSO. AF_08/2023 | SINAPI | M3 | 158.44 | 72.86 | 91.07 | 11543.94 | 14429.13 | 0.3221% | 73.8% | A
1.8.10 | 00039364 | FOSSA SEPTICA,SEM FILTRO, EM POLIETILENO DE ALTA DENSIDADE (PEAD), PARA 40 A 52 CONTRIBUINTES, CILINDRICA, COM TAMPA, CAPACIDADE APROXIMADA DE *10000* LITROS (NBR 7229) | SINAPI | UN | 1 | 11454.68 | 14318.35 | 11454.68 | 14318.35 | 0.3197% | 74.12% | A
3.1.4 | 104918 | ARMAÇÃO DE SAPATA ISOLADA, VIGA BALDRAME E SAPATA CORRIDA UTILIZANDO AÇO CA-50 DE 8 MM - MONTAGEM. AF_01/2024 | SINAPI | KG | 785.55 | 14.44 | 18.05 | 11343.34 | 14179.18 | 0.3165% | 74.44% | A
7.2 | 94229 | CALHA EM CHAPA DE AÇO GALVANIZADO NÚMERO 24, DESENVOLVIMENTO DE 100 CM, INCLUSO TRANSPORTE VERTICAL. AF_07/2019 | SINAPI | M | 69.15 | 163.5 | 204.37 | 11306.03 | 14132.19 | 0.3155% | 74.76% | A
22.12 | 96977 | CORDOALHA DE COBRE NU 50 MM², ENTERRADA - FORNECIMENTO E INSTALAÇÃO. AF_08/2023 | SINAPI | M | 174.5 | 63.21 | 79.01 | 11030.15 | 13787.25 | 0.3078% | 75.06% | A
11.2.1 | 88494 | EMASSAMENTO COM MASSA LÁTEX, APLICAÇÃO EM TETO, UMA DEMÃO, LIXAMENTO MANUAL. AF_04/2023 | SINAPI | M2 | 442.55 | 24.46 | 30.57 | 10824.77 | 13528.75 | 0.302% | 75.37% | A
6.1.5 | FNDE 430 | PM5 - KIT DE PORTA DE MADEIRA COM VISOR DE VIDRO, 80X210CM (ESPESSURA DE 3CM), PADRÃO POPULAR, ITENS INCLUSOS: DOBRADIÇAS, MONTAGEM E INSTALAÇÃO DE BATENTE, FECHADURA COM EXECUÇÃO DO FURO - FORNECIMENTO E INSTALAÇÃO. | PRÓPRIA | UN | 5 | 2129 | 2661.25 | 10645 | 13306.25 | 0.2971% | 75.66% | A
1.8.4 | 95877 | TRANSPORTE COM CAMINHÃO BASCULANTE DE 18 M³, EM VIA URBANA PAVIMENTADA, DMT ATÉ 30 KM (UNIDADE: M3XKM). AF_02/2026 | SINAPI | M3XKM | 5700 | 1.83 | 2.28 | 10431 | 12996 | 0.2901% | 75.95% | A
5.2.5 | 93202 | FIXAÇÃO (ENCUNHAMENTO) DE ALVENARIA DE VEDAÇÃO COM TIJOLO MACIÇO. AF_03/2024 | SINAPI | M | 311.8 | 33.35 | 41.68 | 10398.53 | 12995.82 | 0.2901% | 76.24% | A
23.5 | 101965 | PEITORIL LINEAR EM GRANITO OU MÁRMORE, L = 15CM, ASSENTADO COM ARGAMASSA 1:6 COM ADITIVO. AF_11/2020 | SINAPI | M | 79.65 | 119.68 | 149.6 | 9532.51 | 11915.64 | 0.266% | 76.51% | A
4.1.2 | 92762 | ARMAÇÃO DE PILAR OU VIGA DE ESTRUTURA CONVENCIONAL DE CONCRETO ARMADO UTILIZANDO AÇO CA-50 DE 10,0 MM - MONTAGEM. AF_06/2022 | SINAPI | KG | 876.98 | 10.64 | 13.3 | 9331.07 | 11663.83 | 0.2604% | 76.77% | A
1.2 | 98459 | TAPUME COM TELHA METÁLICA. AF_03/2024 | SINAPI | M2 | 99 | 93.98 | 117.47 | 9304.02 | 11629.53 | 0.2596% | 77.03% | A
1.3.6 | 94273 | ASSENTAMENTO DE GUIA (MEIO-FIO) EM TRECHO RETO, CONFECCIONADA EM CONCRETO PRÉ-FABRICADO, DIMENSÕES 100X15X13X30 CM (COMPRIMENTO X BASE INFERIOR X BASE SUPERIOR X ALTURA). AF_01/2024 | SINAPI | M | 222.2 | 40.98 | 51.22 | 9105.76 | 11381.08 | 0.2541% | 77.28% | A
1.5 | 99059 | LOCAÇÃO CONVENCIONAL DE OBRA, UTILIZANDO GABARITO DE TÁBUAS CORRIDAS PONTALETADAS A CADA 2,00M - 2 UTILIZAÇÕES. AF_03/2024 | SINAPI | M | 127.78 | 71.13 | 88.91 | 9088.99 | 11360.92 | 0.2536% | 77.54% | A
14.2.3 | 98090 | FILTRO ANAERÓBIO RETANGULAR, EM ALVENARIA COM BLOCOS DE CONCRETO, DIMENSÕES INTERNAS: 1,4 X 3,0 X H=1,67 M, VOLUME ÚTIL: 5040 L (PARA 32 CONTRIBUINTES). AF_12/2020 | SINAPI | UN | 1 | 9028.43 | 11285.53 | 9028.43 | 11285.53 | 0.2519% | 77.79% | A
4.2.2 | 92761 | ARMAÇÃO DE PILAR OU VIGA DE ESTRUTURA CONVENCIONAL DE CONCRETO ARMADO UTILIZANDO AÇO CA-50 DE 8,0 MM - MONTAGEM. AF_06/2022 | SINAPI | KG | 739.28 | 12.13 | 15.16 | 8967.47 | 11207.48 | 0.2502% | 78.04% | A
21.2 | FNDE 45 | COIFA EM AÇO INOX 100CM X 150CM COM VENTILADOR DE TELHADO | PRÓPRIA | UN | 1 | 8953.9 | 11192.37 | 8953.9 | 11192.37 | 0.2499% | 78.29% | A
1.3.14 | 105005 | RAMPA DE ACESSIBILIDADE EM CONCRETO MOLDADO IN LOCO, EM CALÇADA PRÉ EXISTENTE COM LARGURA MENOR À 3,00 M, FCK 25MPA, COM PISO PODOTÁTIL. AF_03/2024 | SINAPI | m² | 35.37 | 240.99 | 301.23 | 8523.82 | 10654.5 | 0.2379% | 78.53% | A
10.1.9 | 98688 | RODAPÉ EM POLIESTIRENO, ALTURA 5 CM. AF_09/2020 | SINAPI | M | 127.2 | 64.85 | 81.06 | 8248.92 | 10310.83 | 0.2302% | 78.76% | A
18.3.1 | 91834 | ELETRODUTO FLEXÍVEL CORRUGADO, PVC, DN 25 MM (3/4"), PARA CIRCUITOS TERMINAIS, INSTALADO EM FORRO - FORNECIMENTO E INSTALAÇÃO. AF_03/2023 | SINAPI | M | 408.3 | 20.19 | 25.23 | 8243.58 | 10301.41 | 0.23% | 78.99% | A
10.1.3 | 87755 | CONTRAPISO EM ARGAMASSA TRAÇO 1:4 (CIMENTO E AREIA), PREPARO MECÂNICO COM BETONEIRA 400 L, APLICADO EM ÁREAS MOLHADAS SOBRE IMPERMEABILIZAÇÃO, ACABAMENTO NÃO REFORÇADO, ESPESSURA 3CM. AF_07/2021 | SINAPI | M2 | 125.46 | 64.68 | 80.85 | 8114.75 | 10143.44 | 0.2264% | 79.21% | A
17.4.2 | 92367 | TUBO DE AÇO GALVANIZADO COM COSTURA, CLASSE MÉDIA, DN 65 (2 1/2"), CONEXÃO ROSQUEADA, INSTALADO EM REDE DE ALIMENTAÇÃO PARA HIDRANTE - FORNECIMENTO E INSTALAÇÃO. AF_01/2026 | SINAPI | M | 63 | 127.78 | 159.72 | 8050.14 | 10062.36 | 0.2246% | 79.44% | A
3.2.7 | 96543 | ARMAÇÃO DE BLOCO UTILIZANDO AÇO CA-60 DE 5 MM - MONTAGEM. AF_01/2024 | SINAPI | KG | 369.99 | 21.61 | 27.01 | 7995.48 | 9993.43 | 0.2231% | 79.66% | A
11.2.2 | 88488 | PINTURA LÁTEX ACRÍLICA PREMIUM, APLICAÇÃO MANUAL EM TETO, DUAS DEMÃOS. AF_04/2023 | SINAPI | M2 | 442.55 | 17.94 | 22.42 | 7939.35 | 9921.97 | 0.2215% | 79.88% | A
6.1.3 | FNDE 246 | PM3 - KIT DE PORTA DE MADEIRA FRISADA, SEMI-OCA (LEVE OU MÉDIA), PADRÃO MÉDIO, 80X210CM, ESPESSURA DE 3,5CM, ITENS INCLUSOS: DOBRADIÇAS, MONTAGEM E INSTALAÇÃO DE BATENTE, FECHADURA COM EXECUÇÃO DO FURO - FORNECIMENTO E INSTALAÇÃO. | PRÓPRIA | UN | 6 | 1318.41 | 1648.01 | 7910.46 | 9888.06 | 0.2207% | 80.1% | B
14.2.2 | 98065 | SUMIDOURO CIRCULAR, EM CONCRETO PRÉ-MOLDADO, DIÂMETRO INTERNO = 2,88 M, ALTURA INTERNA = 3,0 M, ÁREA DE INFILTRAÇÃO: 31,4 M² (PARA 12 CONTRIBUINTES). AF_12/2020 | SINAPI | UN | 1 | 7865.35 | 9831.68 | 7865.35 | 9831.68 | 0.2195% | 80.32% | B
1.2.10 | 90778 | ENGENHEIRO CIVIL DE OBRA PLENO COM ENCARGOS COMPLEMENTARES | SINAPI | H | 56 | 140.16 | 175.2 | 7848.96 | 9811.2 | 0.219% | 80.54% | B
19.1.4 | 97328 | TUBO EM COBRE FLEXÍVEL, DN 3/8", COM ISOLAMENTO, INSTALADO EM RAMAL DE ALIMENTAÇÃO DE AR-CONDICIONADO - FORNECIMENTO E INSTALAÇÃO. AF_07/2025 | SINAPI | M | 154.9 | 49.83 | 62.28 | 7718.67 | 9647.17 | 0.2154% | 80.76% | B
6.4.13 | FNDE 444 | JANELA DE ALUMÍNIO - JA-13 - 560 X 100 CM, TIPO MAXIM-AR, COM VIDROS, BATENTE E FERRAGENS. EXCLUSIVE ALIZAR, ACABAMENTO E CONTRAMARCO, CONFORME PROJETO DE ESQUADRIAS | PRÓPRIA | M2 | 16.8 | 449.68 | 562.1 | 7554.62 | 9443.28 | 0.2108% | 80.97% | B
13.1.1 | 89578 | TUBO PVC, SÉRIE R, ÁGUA PLUVIAL, DN 100 MM, FORNECIDO E INSTALADO EM CONDUTORES VERTICAIS DE ÁGUAS PLUVIAIS. AF_06/2022 | SINAPI | M | 246.6 | 30.59 | 38.23 | 7543.49 | 9427.52 | 0.2105% | 81.18% | B
6.6.5 | FNDE 446 | P01 - PORTÃO METÁLICO 1,50 x 2,10 M , MALHA 5 X 20CM - FIO 5,00MM, REVESTIDOS EM POLIESTER POR PROCESSO DE PINTURA ELETROSTÁTICA (GRADIL), NA COR BRANCA - FORNECIMENTO E INSTALAÇÃO | PRÓPRIA | M2 | 6.3 | 1182.1 | 1477.62 | 7447.23 | 9309.01 | 0.2078% | 81.39% | B
6.6.7 | FNDE 448 | P03 - PORTÃO METÁLICO 3,12 x 2,00 M , MALHA 5 X 20CM - FIO 5,00MM, REVESTIDOS EM POLIESTER POR PROCESSO DE PINTURA ELETROSTÁTICA (GRADIL), NA COR BRANCA - FORNECIMENTO E INSTALAÇÃO | PRÓPRIA | M2 | 6.24 | 1182.1 | 1477.62 | 7376.3 | 9220.35 | 0.2058% | 81.59% | B
6.1.1 | FNDE 433 | PM1 - KIT DE PORTA DE MADEIRA PARA PINTURA, SEMI-OCA (LEVE OU MÉDIA), PADRÃO MÉDIO, 70X210CM, ESPESSURA DE 3,5CM, ITENS INCLUSOS: DOBRADIÇAS, MONTAGEM E INSTALAÇÃO DO BATENTE, FECHADURA COM EXECUÇÃO DO FURO - FORNECIMENTO E INSTALAÇÃO | PRÓPRIA | UN | 6 | 1208.6 | 1510.75 | 7251.6 | 9064.5 | 0.2024% | 81.79% | B
7.5 | FNDE 424 | RUFO EM CHAPA DE AÇO GALVANIZADO NR. 24, DESENVOLVIMENTO 32 CM | PRÓPRIA | M | 126.6 | 57.11 | 71.38 | 7230.13 | 9036.71 | 0.2017% | 82% | B
10.1.5 | 87251 | REVESTIMENTO CERÂMICO PARA PISO COM PLACAS TIPO ESMALTADA DE DIMENSÕES 45X45 CM APLICADA EM AMBIENTES DE ÁREA MAIOR QUE 10 M2. AF_02/2023_PE | SINAPI | M2 | 148.95 | 47.55 | 59.43 | 7082.57 | 8852.1 | 0.1976% | 82.19% | B
1.9.3 | 104920 | ARMAÇÃO DE BLOCO, SAPATA ISOLADA, VIGA BALDRAME E SAPATA CORRIDA UTILIZANDO AÇO CA-50 DE 12,5 MM - MONTAGEM. AF_01/2024 | SINAPI | KG | 658 | 10.57 | 13.21 | 6955.06 | 8692.18 | 0.194% | 82.39% | B
6.1.2 | FNDE 247 | PM 2 - KIT DE PORTA DE MADEIRA COM VENEZIANA, 80X210CM (ESPESSURA DE 3CM), PADRÃO MÉDIO, ITENS INCLUSOS: DOBRADIÇAS, MONTAGEM E INSTALAÇÃO DE BATENTE, FECHADURA COM EXECUÇÃO DO FURO - FORNECIMENTO E INSTALAÇÃO | PRÓPRIA | UN | 3 | 2129 | 2661.25 | 6387 | 7983.75 | 0.1782% | 82.57% | B
18.3.3 | 93008 | ELETRODUTO RÍGIDO ROSCÁVEL, PVC, DN 50 MM (1 1/2"), PARA REDE ENTERRADA DE DISTRIBUIÇÃO DE ENERGIA ELÉTRICA - FORNECIMENTO E INSTALAÇÃO. AF_12/2021 | SINAPI | M | 334.9 | 18.93 | 23.66 | 6339.66 | 7923.73 | 0.1769% | 82.74% | B
3.1.1 | 96619 | LASTRO DE CONCRETO MAGRO, APLICADO EM BLOCOS DE COROAMENTO OU SAPATAS, ESPESSURA DE 5 CM. AF_01/2024 | SINAPI | M2 | 126.43 | 49.85 | 62.31 | 6302.54 | 7877.85 | 0.1759% | 82.92% | B
23.6 | 100861 | SUPORTE MÃO FRANCESA EM AÇO, ABAS IGUAIS 30 CM, CAPACIDADE MINIMA 60 KG, BRANCO - FORNECIMENTO E INSTALAÇÃO. AF_01/2020 | SINAPI | UN | 148 | 41.61 | 52.01 | 6158.28 | 7697.48 | 0.1718% | 83.09% | B
3.1.5 | 104919 | ARMAÇÃO DE SAPATA ISOLADA, VIGA BALDRAME E SAPATA CORRIDA UTILIZANDO AÇO CA-50 DE 10 MM - MONTAGEM. AF_01/2024 | SINAPI | KG | 480.54 | 12.69 | 15.86 | 6098.05 | 7621.36 | 0.1701% | 83.26% | B
14.1.1 | 89714 | TUBO PVC, SERIE NORMAL, ESGOTO PREDIAL, DN 100 MM, FORNECIDO E INSTALADO EM RAMAL DE DESCARGA OU RAMAL DE ESGOTO SANITÁRIO. AF_08/2022 | SINAPI | M | 149.3 | 40.78 | 50.97 | 6088.45 | 7609.82 | 0.1699% | 83.43% | B
5.4.1 | 102253 | DIVISORIA SANITÁRIA, EM GRANITO CINZA POLIDO, ESP = 3CM, ASSENTADO COM ARGAMASSA COLANTE AC III-E. AF_10/2025 | SINAPI | M2 | 8.06 | 750.73 | 938.41 | 6050.88 | 7563.58 | 0.1689% | 83.6% | B
23.8 | FNDE 51 | BANCO DE CONCRETO SEM ENCOSTO, DIM. 2,50 X 0,60 M | PRÓPRIA | M2 | 9.32 | 648.39 | 810.48 | 6042.99 | 7553.67 | 0.1686% | 83.77% | B
8.2 | FNDE 174 | IMPERMEABILIZAÇÃO DE PISO COM EMULSÃO ASFÁLTICA, 2 DEMÃOS | PRÓPRIA | M2 | 125.46 | 47.92 | 59.9 | 6012.04 | 7515.05 | 0.1678% | 83.94% | B
20.4.1 | 97238 | ELETROCALHA LISA OU PERFURADA EM AÇO GALVANIZADO, LARGURA 100MM E ALTURA 50MM, INCLUSIVE EMENDA E FIXAÇÃO - FORNECIMENTO E INSTALAÇÃO. AF_04/2023 | SINAPI | M | 51.65 | 115.88 | 144.85 | 5985.2 | 7481.5 | 0.167% | 84.1% | B
9.1.6 | FNDE 293 | REVESTIMENTO CERÂMICO PARA PAREDES INTERNAS COM PLACAS TIPO ESMALTADA EXTRA DE DIMENSÕES 10X10 CM COR AMARELA APLICADAS NA ALTURA INTEIRA DAS PAREDES | PRÓPRIA | M2 | 94 | 63.06 | 78.82 | 5927.64 | 7409.08 | 0.1654% | 84.27% | B
1.4.7 | 100701 | PORTA DE FERRO, DE ABRIR, TIPO GRADE COM CHAPA, COM GUARNIÇÕES. AF_10/2025 | SINAPI | m² | 12 | 487.19 | 608.98 | 5846.28 | 7307.76 | 0.1631% | 84.43% | B
12.1.5 | 89451 | TUBO, PVC, SOLDÁVEL, DE 75MM, INSTALADO EM PRUMADA DE ÁGUA - FORNECIMENTO E INSTALAÇÃO. AF_06/2022 | SINAPI | M | 134.6 | 42.73 | 53.41 | 5751.46 | 7188.99 | 0.1605% | 84.59% | B
6.4.7 | FNDE 264 | JANELA DE ALUMÍNIO - JA-7 - 210 X 75 CM, TIPO MAXIM-AR, COM VIDROS, BATENTE E FERRAGENS. EXCLUSIVE ALIZAR, ACABAMENTO E CONTRAMARCO, CONFORME PROJETO DE ESQUADRIAS | PRÓPRIA | M2 | 12.6 | 449.68 | 562.1 | 5665.97 | 7082.46 | 0.1581% | 84.75% | B
15.2 | 100848 | VASO SANITÁRIO INFANTIL LOUÇA BRANCA - FORNECIMENTO E INSTALACAO. AF_01/2020 | SINAPI | UN | 9 | 623.78 | 779.72 | 5614.02 | 7017.48 | 0.1567% | 84.91% | B
15.27 | FNDE 215 | VÁLVULA DE DESCARGA METÁLICA, DUPLO ACIONAMENTO ECO, BASE 1 1/2", ACABAMENTO METALICO CROMADO - FORNECIMENTO E INSTALAÇÃO | PRÓPRIA | UN | 13 | 428.2 | 535.25 | 5566.6 | 6958.25 | 0.1553% | 85.06% | B
1.1.20 | 92998 | CABO DE COBRE FLEXÍVEL ISOLADO, 185 MM², ANTI-CHAMA 0,6/1,0 KV, PARA REDE ENTERRADA DE DISTRIBUIÇÃO DE ENERGIA ELÉTRICA - FORNECIMENTO E INSTALAÇÃO. AF_12/2021 | SINAPI | M | 26.4 | 210.71 | 263.38 | 5562.74 | 6953.23 | 0.1552% | 85.22% | B
1.1 | 103689 | FORNECIMENTO E INSTALAÇÃO DE PLACA DE OBRA COM CHAPA GALVANIZADA E ESTRUTURA DE MADEIRA. AF_03/2022_PS | SINAPI | M2 | 12 | 448.88 | 561.1 | 5386.56 | 6733.2 | 0.1503% | 85.37% | B
1.8.2 | 101575 | ESCORAMENTO DE VALA, TIPO PONTALETEAMENTO, COM PROFUNDIDADE DE 3,0 A 4,5 M, LARGURA MAIOR OU IGUAL A 1,5 M E MENOR QUE 2,5 M. AF_01/2026 | SINAPI | m² | 220 | 24.44 | 30.55 | 5376.8 | 6721 | 0.15% | 85.52% | B
7.3 | FNDE 422 | RUFO EM CHAPA DE AÇO GALVANIZADO NR. 24, DESENVOLVIMENTO 73 CM | PRÓPRIA | M | 93.6 | 57.11 | 71.38 | 5345.5 | 6681.17 | 0.1492% | 85.67% | B
1.3.12 | 104658 | PISO PODOTÁTIL DE ALERTA OU DIRECIONAL, DE CONCRETO, ASSENTADO SOBRE ARGAMASSA. AF_03/2024 | SINAPI | m² | 32.06 | 166.38 | 207.97 | 5334.14 | 6667.51 | 0.1488% | 85.82% | B
1.7.2 | 103310 | INSTALAÇÃO DE LIXEIRA METÁLICA DUPLA, CAPACIDADE DE 60 L, EM TUBO DE AÇO CARBONO E CESTOS EM CHAPA DE AÇO COM PINTURA ELETROSTÁTICA, SOBRE SOLO. AF_11/2021 | SINAPI | UN | 4 | 1295.59 | 1619.48 | 5182.36 | 6477.92 | 0.1446% | 85.96% | B
10.1.10 | 98689 | SOLEIRA EM GRANITO, LARGURA 15 CM, ESPESSURA 2,0 CM. AF_09/2020 | SINAPI | M | 53.45 | 96.48 | 120.6 | 5156.86 | 6446.07 | 0.1439% | 86.1% | B
14.1.3 | 89712 | TUBO PVC, SERIE NORMAL, ESGOTO PREDIAL, DN 50 MM, FORNECIDO E INSTALADO EM RAMAL DE DESCARGA OU RAMAL DE ESGOTO SANITÁRIO. AF_08/2022 | SINAPI | M | 173.1 | 29.26 | 36.57 | 5064.91 | 6330.27 | 0.1413% | 86.25% | B
3.1.3 | 104917 | ARMAÇÃO DE SAPATA ISOLADA, VIGA BALDRAME E SAPATA CORRIDA UTILIZANDO AÇO CA-50 DE 6,3 MM - MONTAGEM. AF_01/2024 | SINAPI | KG | 317.2 | 15.96 | 19.95 | 5062.51 | 6328.14 | 0.1413% | 86.39% | B
1.7.1 | 103304 | INSTALAÇÃO DE BANCO METÁLICO COM ENCOSTO, 1,60 M DE COMPRIMENTO, EM TUBO DE AÇO CARBONO COM PINTURA ELETROSTÁTICA, SOBRE PISO DE CONCRETO EXISTENTE. AF_11/2021 | SINAPI | UN | 4 | 1255.2 | 1569 | 5020.8 | 6276 | 0.1401% | 86.53% | B
3.5.2 | 96542 | FABRICAÇÃO, MONTAGEM E DESMONTAGEM DE FÔRMA PARA VIGA BALDRAME, EM CHAPA DE MADEIRA COMPENSADA RESINADA, E=17 MM, 4 UTILIZAÇÕES. AF_01/2024 | SINAPI | M2 | 44.97 | 109.41 | 136.76 | 4920.17 | 6150.1 | 0.1373% | 86.66% | B
10.2.6 | 98504 | PLANTIO DE GRAMA BATATAIS EM PLACAS. AF_07/2024 | SINAPI | M2 | 344.81 | 14.27 | 17.83 | 4920.44 | 6147.96 | 0.1373% | 86.8% | B
6.1.6 | FNDE 432 | PM6 -PORTA EM COMPENSADO DE MADEIRA E=2cm REVESTIDA COM LAMINADO MELAMÍNICO COM VARIAÇÃO DE CORES | PRÓPRIA | UN | 4 | 1217.92 | 1522.4 | 4871.68 | 6089.6 | 0.1359% | 86.94% | B
1.6.1 | 98504 | PLANTIO DE GRAMA BATATAIS EM PLACAS. AF_07/2024 | SINAPI | m² | 341.77 | 14.06 | 17.57 | 4805.29 | 6004.89 | 0.1341% | 87.07% | B
1.8.12 | 00039367 | FILTRO ANAEROBIO, EM POLIETILENO DE ALTA DENSIDADE (PEAD), CAPACIDADE *5000* LITROS (NBR 13969) | SINAPI | UN | 1 | 4789.33 | 5986.66 | 4789.33 | 5986.66 | 0.1336% | 87.21% | B
1.4.4 | 87879 | CHAPISCO APLICADO EM ALVENARIAS E ESTRUTURAS DE CONCRETO INTERNAS, COM COLHER DE PEDREIRO. ARGAMASSA TRAÇO 1:3 COM PREPARO EM BETONEIRA 400L. AF_10/2022 | SINAPI | m² | 871.74 | 5.49 | 6.86 | 4785.85 | 5980.13 | 0.1335% | 87.34% | B
6.6.6 | FNDE 447 | P02 - PORTÃO METÁLICO 1,00 x 2,00 M , MALHA 5 X 20CM - FIO 5,00MM, REVESTIDOS EM POLIESTER POR PROCESSO DE PINTURA ELETROSTÁTICA (GRADIL), NA COR BRANCA - FORNECIMENTO E INSTALAÇÃO | PRÓPRIA | M2 | 4 | 1182.1 | 1477.62 | 4728.4 | 5910.48 | 0.1319% | 87.47% | B
15.31 | FNDE 12 | ESPELHO CRISTAL, ESPESSURA 4MM, SEM MOLDURA, APARAFUSADO COM PARAFUSO EM ACO ZINCADO COM ROSCA SOBERBA, COM ÁREA MENOR OU IGUAL A 1,0 M2. | PRÓPRIA | M2 | 7.5 | 614.01 | 767.51 | 4605.08 | 5756.33 | 0.1285% | 87.6% | B
1.8.16 | 89578 | TUBO PVC, SÉRIE R, ÁGUA PLUVIAL, DN 100 MM, FORNECIDO E INSTALADO EM CONDUTORES VERTICAIS DE ÁGUAS PLUVIAIS. AF_06/2022 | SINAPI | M | 150 | 30.35 | 37.93 | 4552.5 | 5689.5 | 0.127% | 87.73% | B
20.5.1 | 98297 | CABO ELETRÔNICO CATEGORIA 6, INSTALADO EM EDIFICAÇÃO INSTITUCIONAL - FORNECIMENTO E INSTALAÇÃO. AF_08/2025 | SINAPI | M | 579 | 7.83 | 9.78 | 4533.57 | 5662.62 | 0.1264% | 87.85% | B
12.1.2 | 89356 | TUBO, PVC, SOLDÁVEL, DE 25MM, INSTALADO EM RAMAL OU SUB-RAMAL DE ÁGUA - FORNECIMENTO E INSTALAÇÃO. AF_06/2022 | SINAPI | M | 166.9 | 26.91 | 33.63 | 4491.28 | 5612.85 | 0.1253% | 87.98% | B
20.3.3 | FNDE 70 | TERMINAL A COMPRESSÃO | PRÓPRIA | UN | 261 | 16.98 | 21.22 | 4431.78 | 5538.42 | 0.1236% | 88.1% | B
5.4.2 | FNDE 129 | INSTALAÇÃO DE BOX DE VIDRO TEMPERADO, E = 10 MM, ENCAIXADO EM PERFIL U | PRÓPRIA | M2 | 7.2 | 599.66 | 749.57 | 4317.55 | 5396.9 | 0.1205% | 88.22% | B
20.1.6 | 100555 | RACK ABERTO EM COLUNA 44U PARA SERVIDOR - FORNECIMENTO E INSTALAÇÃO. AF_08/2025 | SINAPI | UN | 3 | 1415.98 | 1769.97 | 4247.94 | 5309.91 | 0.1185% | 88.34% | B
9.1.10 | FNDE 245 | RODA MEIO EM MADEIRA, ALTURA 7CM, FIXADO COM COLA | PRÓPRIA | M | 127.2 | 32.96 | 41.2 | 4192.51 | 5240.64 | 0.117% | 88.46% | B
17.3.8 | FNDE 67 | CENTRAL ALARME ENDEREÇAVEL | PRÓPRIA | UN | 1 | 4188.99 | 5236.23 | 4188.99 | 5236.23 | 0.1169% | 88.57% | B
1.8.15 | D420000055 | CAIXA DIVISORIA DE FLUXO EM PRFV (FIBRA DE VIDRO), 600X500X1500MM | EMBASA | UN | 1 | 4174.39 | 5217.98 | 4174.39 | 5217.98 | 0.1165% | 88.69% | B
4.7.1.1 | 97083 | COMPACTAÇÃO MECÂNICA DE SOLO PARA EXECUÇÃO DE RADIER, PISO DE CONCRETO OU LAJE SOBRE SOLO, COM COMPACTADOR DE SOLOS A PERCUSSÃO. AF_09/2021 | SINAPI | M2 | 1038.52 | 4.02 | 5.02 | 4174.85 | 5213.37 | 0.1164% | 88.81% | B
1.1.1 | 00041206 | POSTE DE CONCRETO ARMADO DE SECAO DUPLO T, EXTENSAO DE 11,00 M, RESISTENCIA DE 1500 DAN, TIPO B-3,0 | SINAPI | UN | 1 | 4116.7 | 5145.87 | 4116.7 | 5145.87 | 0.1149% | 88.92% | B
10.2.5 | FNDE 10 | COLCHÃO DRENANTE DE AREIA H= 30 CM | PRÓPRIA | M3 | 21.96 | 187.32 | 234.15 | 4113.55 | 5141.93 | 0.1148% | 89.04% | B
18.3.9 | 91940 | CAIXA RETANGULAR 4" X 2" MÉDIA (1,30 M DO PISO), PVC, INSTALADA EM PAREDE - FORNECIMENTO E INSTALAÇÃO. AF_03/2023 | SINAPI | UN | 197 | 20.84 | 26.05 | 4105.48 | 5131.85 | 0.1146% | 89.15% | B
15.9 | 86872 | TANQUE DE LOUÇA BRANCA COM COLUNA, 30L OU EQUIVALENTE - FORNECIMENTO E INSTALAÇÃO. AF_01/2020 | SINAPI | UN | 5 | 817.9 | 1022.37 | 4089.5 | 5111.85 | 0.1141% | 89.27% | B
15.32 | FNDE 17 | DUCHA / CHUVEIRO METALICO, DE PAREDE, ARTICULAVEL, COM DESVIADOR E DUCHA MANUAL | PRÓPRIA | UN | 10 | 404.18 | 505.22 | 4041.8 | 5052.2 | 0.1128% | 89.38% | B
18.3.2 | 91836 | ELETRODUTO FLEXÍVEL CORRUGADO, PVC, DN 32 MM (1"), PARA CIRCUITOS TERMINAIS, INSTALADO EM FORRO - FORNECIMENTO E INSTALAÇÃO. AF_03/2023 | SINAPI | M | 174.4 | 23.01 | 28.76 | 4012.94 | 5015.74 | 0.112% | 89.49% | B
1.8.17 | 104086 | TUBO, PVC OCRE, JUNTA ELÁSTICA, DN 150 MM, PARA COLETOR PREDIAL DE ESGOTO. AF_06/2022 | SINAPI | M | 45 | 88.51 | 110.63 | 3982.95 | 4978.35 | 0.1111% | 89.6% | B
4.3.1 | 93184 | VERGA PRÉ-MOLDADA COM ATÉ 1,5 M DE VÃO, ESPESSURA DE *20* CM. AF_03/2024 | SINAPI | M | 124.12 | 31.94 | 39.92 | 3964.39 | 4954.87 | 0.1106% | 89.71% | B
6.1.4 | FNDE 434 | PM4 - KIT DE PORTA DE MADEIRA FRISADA, SEMI-OCA (LEVE OU MÉDIA), PADRÃO MÉDIO, 80X210CM, ESPESSURA DE 3,5CM, ITENS INCLUSOS: DOBRADIÇAS, MONTAGEM E INSTALAÇÃO DE BATENTE, FECHADURA COM EXECUÇÃO DO FURO - FORNECIMENTO E INSTALAÇÃO. | PRÓPRIA | UN | 3 | 1318.41 | 1648.01 | 3955.23 | 4944.03 | 0.1104% | 89.82% | B
3.2.2 | 96616 | LASTRO DE CONCRETO MAGRO, APLICADO EM BLOCOS DE COROAMENTO OU SAPATAS. AF_01/2024 | SINAPI | M3 | 3.89 | 997.32 | 1246.65 | 3879.57 | 4849.47 | 0.1083% | 89.93% | B
24.1 | 99803 | LIMPEZA DE PISO CERÂMICO OU PORCELANATO COM PANO ÚMIDO. AF_10/2025_PS | SINAPI | M2 | 891.68 | 4.34 | 5.42 | 3869.89 | 4832.91 | 0.1079% | 90.04% | B
23.4 | FNDE 48 | ESCANINHOS E PRATELERIAS EM MDF, REVESTIDOS EM LAMINADO MELAMÍNICO | PRÓPRIA | M2 | 30.15 | 127.01 | 158.76 | 3829.35 | 4786.61 | 0.1069% | 90.15% | B
6.4.8 | FNDE 268 | JANELA DE ALUMÍNIO - JA-8 - 210 X 100 CM, TIPO MAXIM-AR, COM VIDROS, BATENTE E FERRAGENS. EXCLUSIVE ALIZAR, ACABAMENTO E CONTRAMARCO, CONFORME PROJETO DE ESQUADRIAS | PRÓPRIA | M2 | 8.4 | 449.68 | 562.1 | 3777.31 | 4721.64 | 0.1054% | 90.25% | B
20.1.1 | 98302 | PATCH PANEL 24 PORTAS, CATEGORIA 6 - FORNECIMENTO E INSTALAÇÃO. AF_08/2025 | SINAPI | UN | 3 | 1231.78 | 1539.72 | 3695.34 | 4619.16 | 0.1031% | 90.35% | B
3.1.6 | 104920 | ARMAÇÃO DE BLOCO, SAPATA ISOLADA, VIGA BALDRAME E SAPATA CORRIDA UTILIZANDO AÇO CA-50 DE 12,5 MM - MONTAGEM. AF_01/2024 | SINAPI | KG | 335.19 | 10.72 | 13.4 | 3593.24 | 4491.55 | 0.1003% | 90.45% | B
6.6.1 | FNDE 280 | PF1 - PORTÃO METÁLICO DE ABRIR, 1,40 X 2,20 M, COM CHAPA METÁLICA, INCLUSO PINTURA, CONFORME PROJETO DE ESQUADRIAS | PRÓPRIA | M2 | 3.08 | 1139.77 | 1424.71 | 3510.49 | 4388.11 | 0.09796% | 90.55% | B
3.3.1 | 100896 | ESTACA ESCAVADA MECANICAMENTE, SEM FLUIDO ESTABILIZANTE, COM 25CM DE DIÂMETRO, CONCRETO LANÇADO POR CAMINHÃO BETONEIRA (EXCLUSIVE MOBILIZAÇÃO E DESMOBILIZAÇÃO). AF_01/2020 | SINAPI | M | 52.5 | 66.8 | 83.5 | 3507 | 4383.75 | 0.09787% | 90.65% | B
1.8.7 | 100324 | LASTRO COM MATERIAL GRANULAR (PEDRA BRITADA N.1 E PEDRA BRITADA N.2), APLICADO EM PISOS OU LAJES SOBRE SOLO, ESPESSURA DE *10 CM*. AF_01/2024 | SINAPI | m³ | 17 | 205.66 | 257.07 | 3496.22 | 4370.19 | 0.09756% | 90.75% | B
1.9.1 | 96543 | ARMAÇÃO DE BLOCO UTILIZANDO AÇO CA-60 DE 5 MM - MONTAGEM. AF_01/2024 | SINAPI | KG | 164 | 20.92 | 26.15 | 3430.88 | 4288.6 | 0.09574% | 90.84% | B
2.1.5 | 93381 | REATERRO MECANIZADO DE VALA COM RETROESCAVADEIRA (CAPACIDADE DA CAÇAMBA DA RETRO: 0,26 M³/POTÊNCIA: 88 HP), LARGURA 0,8 A 1,5 M, PROFUNDIDADE 1,5 A 3,0 M, COM SOLO (SEM SUBSTITUIÇÃO) DE 1ª CATEGORIA E COMPACTADOR DE SOLOS DE PERCUSSÃO. AF_08/2023 | SINAPI | M3 | 223.51 | 15.29 | 19.11 | 3417.47 | 4271.28 | 0.09535% | 90.94% | B
17.3.6 | FNDE 114 | VÁLVULA DE ALÍVIO COM MOLA 2" | PRÓPRIA | un | 1 | 3407.94 | 4259.92 | 3407.94 | 4259.92 | 0.0951% | 91.03% | B
6.6.2 | FNDE 08 | PF2 - PORTÃO METÁLICO DE ABRIR, 1,40 X 1,05 M, COM CHAPA METÁLICA, INCLUSO PINTURA, CONFORME PROJETO DE ESQUADRIAS | PRÓPRIA | M2 | 2.94 | 1131.72 | 1414.65 | 3327.26 | 4159.07 | 0.09285% | 91.13% | B
23.1 | FNDE 39 | CONJUNTO DE MASTRO P/ TRÊS BANDEIRAS E PEDESTAL | PRÓPRIA | UN | 1 | 3257.36 | 4071.7 | 3257.36 | 4071.7 | 0.0909% | 91.22% | B
12.1.6 | 89452 | TUBO, PVC, SOLDÁVEL, DE 85MM, INSTALADO EM PRUMADA DE ÁGUA - FORNECIMENTO E INSTALAÇÃO. AF_06/2022 | SINAPI | M | 54.55 | 58.64 | 73.3 | 3198.81 | 3998.52 | 0.08927% | 91.31% | B
1.4 | FNDE 03 | LIGAÇÃO PROVISÓRIA DE ÁGUA E ESGOTO | PRÓPRIA | UN | 1 | 3189.12 | 3986.4 | 3189.12 | 3986.4 | 0.08899% | 91.4% | B
1.2.9 | 88264 | ELETRICISTA COM ENCARGOS COMPLEMENTARES | SINAPI | H | 96 | 32.92 | 41.15 | 3160.32 | 3950.4 | 0.08819% | 91.48% | B
1.3.2 | 4011221 | Base estabilizada granulometricamente com mistura de solos na pista com material de jazida - 100% Proctor modificado | SICRO3 | m³ | 176.45 | 17.85 | 22.31 | 3149.63 | 3936.59 | 0.08788% | 91.57% | B
17.3.4 | FNDE 332 | MOTO BOMBA 5.00 CV - VAZÃO 12.0 m³/h - PRESSÃO 15 MCA - FORNECIMENTO E INSTALAÇÃO | PRÓPRIA | UN | 1 | 3055.9 | 3819.87 | 3055.9 | 3819.87 | 0.08528% | 91.66% | B
18.6.1 | 92000 | TOMADA BAIXA DE EMBUTIR (1 MÓDULO), 2P+T 10 A, INCLUINDO SUPORTE E PLACA - FORNECIMENTO E INSTALAÇÃO. AF_03/2023 | SINAPI | UN | 95 | 31.63 | 39.53 | 3004.85 | 3755.35 | 0.08384% | 91.74% | B
1.9.2 | 96546 | ARMAÇÃO DE BLOCO UTILIZANDO AÇO CA-50 DE 10 MM - MONTAGEM. AF_01/2024 | SINAPI | KG | 215 | 13.97 | 17.46 | 3003.55 | 3753.9 | 0.0838% | 91.82% | B
12.2.5 | 89987 | REGISTRO DE GAVETA BRUTO, LATÃO, ROSCÁVEL, 3/4", COM ACABAMENTO E CANOPLA CROMADOS - FORNECIMENTO E INSTALAÇÃO. AF_08/2021 | SINAPI | UN | 30 | 98.49 | 123.11 | 2954.7 | 3693.3 | 0.08245% | 91.91% | B
18.3.7 | 97886 | CAIXA ENTERRADA ELÉTRICA RETANGULAR, EM ALVENARIA COM TIJOLOS CERÂMICOS MACIÇOS, FUNDO COM BRITA, DIMENSÕES INTERNAS: 0,3X0,3X0,3 M. AF_12/2020 | SINAPI | UN | 15 | 194.29 | 242.86 | 2914.35 | 3642.9 | 0.08133% | 91.99% | B
1.1.29 | 96976 | CORDOALHA DE COBRE NU 95 MM², NÃO ENTERRADA, COM ISOLADOR - FORNECIMENTO E INSTALAÇÃO. AF_08/2023 | SINAPI | M | 18 | 161.46 | 201.82 | 2906.28 | 3632.76 | 0.0811% | 92.07% | B
1.3.8 | 94319 | ATERRO MANUAL DE VALAS COM SOLO ARGILO-ARENOSO. AF_08/2023 | SINAPI | m³ | 34.12 | 84.36 | 105.45 | 2878.36 | 3597.95 | 0.08032% | 92.15% | B
15.33 | FNDE 34 | CABIDE/GANCHO DE BANHEIRO SIMPLES EM METAL CROMADO, INCLUSO FIXAÇÃO. | PRÓPRIA | UN | 107 | 26.6 | 33.25 | 2846.2 | 3557.75 | 0.07943% | 92.23% | B
6.4.9 | FNDE 265 | JANELA DE ALUMÍNIO - JA-9 - 210 X 150 CM, TIPO MAXIM-AR, COM VIDROS, BATENTE E FERRAGENS. EXCLUSIVE ALIZAR, ACABAMENTO E CONTRAMARCO, CONFORME PROJETO DE ESQUADRIAS | PRÓPRIA | M2 | 6.3 | 449.68 | 562.1 | 2832.98 | 3541.23 | 0.07906% | 92.31% | B
4.1.3 | 92763 | ARMAÇÃO DE PILAR OU VIGA DE ESTRUTURA CONVENCIONAL DE CONCRETO ARMADO UTILIZANDO AÇO CA-50 DE 12,5 MM - MONTAGEM. AF_06/2022 | SINAPI | KG | 312.88 | 8.88 | 11.1 | 2778.37 | 3472.97 | 0.07753% | 92.39% | B
1.8.5 | 93369 | REATERRO MECANIZADO DE VALA COM ESCAVADEIRA HIDRÁULICA (CAPACIDADE DA CAÇAMBA: 0,8 M³/POTÊNCIA: 111 HP), LARGURA 1,5 A 2,5 M, PROFUNDIDADE 1,5 A 3,0 M, COM SOLO (SEM SUBSTITUIÇÃO) DE 1ª CATEGORIA, COM COMPACTADOR DE SOLOS DE PERCUSSÃO. AF_08/2023 | SINAPI | m³ | 150 | 18.5 | 23.12 | 2775 | 3468 | 0.07742% | 92.46% | B
1.1.17 | 96973 | CORDOALHA DE COBRE NU 35 MM², NÃO ENTERRADA, COM ISOLADOR - FORNECIMENTO E INSTALAÇÃO. AF_08/2023 | SINAPI | M | 35.8 | 76.59 | 95.73 | 2741.92 | 3427.13 | 0.07651% | 92.54% | B
14.1.2 | 89711 | TUBO PVC, SERIE NORMAL, ESGOTO PREDIAL, DN 40 MM, FORNECIDO E INSTALADO EM RAMAL DE DESCARGA OU RAMAL DE ESGOTO SANITÁRIO. AF_08/2022 | SINAPI | M | 115.3 | 23.75 | 29.68 | 2738.38 | 3422.1 | 0.0764% | 92.62% | B
10.1.12 | 102494 | PINTURA DE PISO COM TINTA EPÓXI, APLICAÇÃO MANUAL, 2 DEMÃOS, INCLUSO PRIMER EPÓXI. AF_05/2021 | SINAPI | M2 | 37.42 | 72.97 | 91.21 | 2730.54 | 3413.08 | 0.0762% | 92.69% | B
18.4.4 | 91932 | CABO DE COBRE FLEXÍVEL ISOLADO, 10 MM², ANTI-CHAMA 450/750 V, PARA CIRCUITOS TERMINAIS - FORNECIMENTO E INSTALAÇÃO. AF_03/2023 | SINAPI | M | 143.6 | 18.73 | 23.41 | 2689.63 | 3361.68 | 0.07505% | 92.77% | B
22.8 | 93358 | ESCAVAÇÃO MANUAL DE VALA. AF_09/2024 | SINAPI | M3 | 26.18 | 102.09 | 127.61 | 2672.72 | 3340.83 | 0.07458% | 92.84% | B
10.2.2 | 92396 | EXECUÇÃO DE PASSEIO EM PISO INTERTRAVADO, COM BLOCO RETANGULAR COR NATURAL DE 20 X 10 CM, ESPESSURA 6 CM. AF_10/2022 | SINAPI | M2 | 27.74 | 95.54 | 119.42 | 2650.28 | 3312.71 | 0.07395% | 92.92% | B
4.7.1.3 | 97087 | CAMADA SEPARADORA PARA EXECUÇÃO DE RADIER, PISO DE CONCRETO OU LAJE SOBRE SOLO, EM LONA PLÁSTICA. AF_09/2021 | SINAPI | M2 | 1038.52 | 2.54 | 3.17 | 2637.84 | 3292.11 | 0.07349% | 92.99% | B
18.2.13 | FNDE 88 | DISPOSITIVO CONTRA SURTO - DPS 40 kA | PRÓPRIA | UN | 24 | 109.61 | 137.01 | 2630.64 | 3288.24 | 0.07341% | 93.06% | B
7.4 | FNDE 423 | RUFO EM CHAPA DE AÇO GALVANIZADO NR. 24, DESENVOLVIMENTO 39 CM | PRÓPRIA | M | 45.7 | 57.11 | 71.38 | 2609.93 | 3262.07 | 0.07282% | 93.14% | B
6.2.2 | 100866 | BARRA DE APOIO RETA, EM ACO INOX POLIDO, COMPRIMENTO 60CM, FIXADA NA PAREDE - FORNECIMENTO E INSTALAÇÃO. AF_01/2020 | SINAPI | UN | 8 | 324.85 | 406.06 | 2598.8 | 3248.48 | 0.07252% | 93.21% | B
1.1.15 | 11381 | Quadro de medição indireta para transformadores de até 225 kva | ORSE | un | 1 | 2587.38 | 3234.22 | 2587.38 | 3234.22 | 0.0722% | 93.28% | B
1.3.1 | 100576 | REGULARIZAÇÃO E COMPACTAÇÃO DE SUBLEITO DE SOLO PREDOMINANTEMENTE ARGILOSO, PARA OBRAS DE CONSTRUÇÃO DE PAVIMENTOS. AF_09/2024 | SINAPI | m² | 818.64 | 3.16 | 3.95 | 2586.9 | 3233.62 | 0.07219% | 93.35% | B
18.2.10 | 101898 | DISJUNTOR TERMOMAGNÉTICO TRIPOLAR, CORRENTE NOMINAL DE 400A - FORNECIMENTO E INSTALAÇÃO. AF_07/2025 | SINAPI | UN | 2 | 1290.17 | 1612.71 | 2580.34 | 3225.42 | 0.07201% | 93.42% | B
12.1.28 | 94682 | JOELHO 90 GRAUS, PVC, SOLDÁVEL, DN 75 MM INSTALADO EM RESERVAÇÃO PREDIAL DE ÁGUA - FORNECIMENTO E INSTALAÇÃO. AF_04/2024 | SINAPI | UN | 26 | 98.78 | 123.47 | 2568.28 | 3210.22 | 0.07167% | 93.5% | B
11.1.3 | 102219 | PINTURA TINTA DE ACABAMENTO (PIGMENTADA) ESMALTE SINTÉTICO ACETINADO EM MADEIRA, 2 DEMÃOS. AF_01/2021 | SINAPI | M2 | 126.01 | 20.27 | 25.33 | 2554.22 | 3191.83 | 0.07126% | 93.57% | B
6.2.3 | FNDE 04 | CHAPA METÁLICA (ALUMÍNIO) 0,90 M X 0,40 M, ESPESSURA 1 MM PARA AS PORTAS | PRÓPRIA | M² | 12.8 | 196.93 | 246.16 | 2520.7 | 3150.85 | 0.07034% | 93.64% | B
14.1.4 | 89713 | TUBO PVC, SERIE NORMAL, ESGOTO PREDIAL, DN 75 MM, FORNECIDO E INSTALADO EM RAMAL DE DESCARGA OU RAMAL DE ESGOTO SANITÁRIO. AF_08/2022 | SINAPI | M | 69.55 | 36.23 | 45.28 | 2519.8 | 3149.22 | 0.07031% | 93.71% | B
6.4.15 | FNDE 05 | TELA TIPO MOSQUITEIRO - FIXADA NA ESQUADRIA - CONFORME PROJETO DE ESQUADRIAS | PRÓPRIA | M2 | 10.28 | 244.94 | 306.17 | 2517.98 | 3147.43 | 0.07027% | 93.78% | B
1.6.5 | 94279 | ASSENTAMENTO DE GUIA (MEIO-FIO) EM TRECHO RETO, CONFECCIONADA EM CONCRETO PRÉ-FABRICADO, DIMENSÕES 39X6,5X6,5X19 CM (COMPRIMENTO X BASE INFERIOR X BASE SUPERIOR X ALTURA), PARA DELIMITAÇÃO DE JARDINS, PRAÇAS OU PASSEIOS. AF_01/2024 | SINAPI | M | 64.68 | 38.86 | 48.57 | 2513.46 | 3141.5 | 0.07013% | 93.85% | B
15.25 | 100868 | BARRA DE APOIO RETA, EM ACO INOX POLIDO, COMPRIMENTO 80 CM, FIXADA NA PAREDE - FORNECIMENTO E INSTALAÇÃO. AF_01/2020 | SINAPI | UN | 7 | 357.36 | 446.7 | 2501.52 | 3126.9 | 0.06981% | 93.92% | B
12.1.3 | 103979 | TUBO, PVC, SOLDÁVEL, DE 50MM, INSTALADO EM RAMAL DE DISTRIBUIÇÃO DE ÁGUA - FORNECIMENTO E INSTALAÇÃO. AF_06/2022 | SINAPI | M | 81.05 | 30.71 | 38.38 | 2489.05 | 3110.7 | 0.06945% | 93.99% | B
1.2.8 | 88247 | AUXILIAR DE ELETRICISTA COM ENCARGOS COMPLEMENTARES | SINAPI | H | 96 | 25.82 | 32.27 | 2478.72 | 3097.92 | 0.06916% | 94.06% | B
15.16 | FNDE 224 | TORNEIRA CROMADA DE MESA, 1/2 OU 3/4 , PARA LAVATÓRIO, COM TEMPORIZADOR - FORNECIMENTO E INSTALAÇÃO. | PRÓPRIA | UN | 16 | 151.47 | 189.33 | 2423.52 | 3029.28 | 0.06763% | 94.12% | B
20.4.3 | 91835 | ELETRODUTO FLEXÍVEL CORRUGADO REFORÇADO, PVC, DN 25 MM (3/4"), PARA CIRCUITOS TERMINAIS, INSTALADO EM FORRO - FORNECIMENTO E INSTALAÇÃO. AF_03/2023 | SINAPI | M | 112.05 | 21.63 | 27.03 | 2423.64 | 3028.71 | 0.06761% | 94.19% | B
12.2.1 | 94499 | REGISTRO DE GAVETA BRUTO, LATÃO, ROSCÁVEL, 2 1/2" - FORNECIMENTO E INSTALAÇÃO. AF_08/2021 | SINAPI | UN | 8 | 301.28 | 376.6 | 2410.24 | 3012.8 | 0.06726% | 94.26% | B
3.1.7 | 92915 | ARMAÇÃO DE ESTRUTURAS DIVERSAS DE CONCRETO ARMADO, EXCETO VIGAS, PILARES, LAJES E FUNDAÇÕES, UTILIZANDO AÇO CA-60 DE 5,0 MM - MONTAGEM. AF_06/2022 | SINAPI | KG | 134.38 | 17.88 | 22.35 | 2402.71 | 3003.39 | 0.06705% | 94.33% | B
15.23 | FNDE 226 | BARRA DE APOIO RETA, EM ACO INOX POLIDO, COMPRIMENTO 40CM, FIXADA NA PAREDE - FORNECIMENTO E INSTALAÇÃO | PRÓPRIA | UN | 9 | 266.02 | 332.52 | 2394.18 | 2992.68 | 0.06681% | 94.39% | B
10.1.4 | 87257 | REVESTIMENTO CERÂMICO PARA PISO COM PLACAS TIPO ESMALTADA DE DIMENSÕES 60X60 CM APLICADA EM AMBIENTES DE ÁREA MAIOR QUE 10 M2. AF_02/2023_PE | SINAPI | M2 | 42.9 | 55.63 | 69.53 | 2386.53 | 2982.84 | 0.06659% | 94.46% | B
6.4.11 | FNDE 270 | JANELA DE ALUMÍNIO - JA-11 - 140 X 75 CM, TIPO MAXIM-AR, COM VIDROS, BATENTE E FERRAGENS. EXCLUSIVE ALIZAR, ACABAMENTO E CONTRAMARCO, CONFORME PROJETO DE ESQUADRIAS | PRÓPRIA | M2 | 5.25 | 449.68 | 562.1 | 2360.82 | 2951.03 | 0.06588% | 94.53% | B
1.8.8 | 102712 | GEOTÊXTIL NÃO TECIDO 100% POLIÉSTER, RESISTÊNCIA A TRAÇÃO DE 9 KN/M (RT - 9), INSTALADO EM DRENO - FORNECIMENTO E INSTALAÇÃO. AF_07/2021 | SINAPI | m² | 240 | 9.5 | 11.87 | 2280 | 2848.8 | 0.0636% | 94.59% | B
18.6.14 | FNDE 610 | LUMINÁRIA RETANGULAR DE EMBUTIR TIPO CALHA ABERTA PARA 2 LÂMPADAS FLUORESCENTES TUBULARES DE 28W/54W | COMPOSIÇÃO PRÓPRIA | UN | 8 | 284.22 | 355.27 | 2273.76 | 2842.16 | 0.06345% | 94.65% | B
15.7 | 86901 | CUBA DE EMBUTIR OVAL EM LOUÇA BRANCA, 35 X 50CM OU EQUIVALENTE - FORNECIMENTO E INSTALAÇÃO. AF_01/2020 | SINAPI | UN | 13 | 170.4 | 213 | 2215.2 | 2769 | 0.06182% | 94.71% | B
1.6.4 | 98511 | PLANTIO DE ÁRVORE ORNAMENTAL COM ALTURA DE MUDA MAIOR QUE 2,00 M E MENOR OU IGUAL A 4,00 M . AF_07/2024 | SINAPI | UN | 12 | 184.44 | 230.55 | 2213.28 | 2766.6 | 0.06176% | 94.78% | B
1.3 | 101509 | ENTRADA DE ENERGIA ELÉTRICA, AÉREA, TRIFÁSICA, COM CAIXA DE EMBUTIR, CABO DE 10 MM2 E DISJUNTOR DIN 50A (NÃO INCLUSO O POSTE DE CONCRETO). AF_12/2025 | SINAPI | UN | 1 | 2095.68 | 2619.6 | 2095.68 | 2619.6 | 0.05848% | 94.84% | B
16.3 | 92688 | TUBO DE AÇO GALVANIZADO COM COSTURA, CLASSE MÉDIA, CONEXÃO ROSQUEADA, DN 20 (3/4"), INSTALADO EM RAMAIS E SUB-RAMAIS DE GÁS - FORNECIMENTO E INSTALAÇÃO. AF_01/2026 | SINAPI | M | 45.8 | 45.6 | 57 | 2088.48 | 2610.6 | 0.05828% | 94.89% | B
13.1.4 | 89584 | JOELHO 90 GRAUS, PVC, SERIE R, ÁGUA PLUVIAL, DN 100 MM, JUNTA ELÁSTICA, FORNECIDO E INSTALADO EM CONDUTORES VERTICAIS DE ÁGUAS PLUVIAIS. AF_06/2022 | SINAPI | UN | 47 | 43.73 | 54.66 | 2055.31 | 2569.02 | 0.05735% | 94.95% | B
20.1.2 | FNDE 76 | SWITCH TIPO 24 PORTAS COM CAPACIDADE DE 10/100/1000 Mbps | PRÓPRIA | UN | 1 | 2003.96 | 2504.95 | 2003.96 | 2504.95 | 0.05592% | 95.01% | C
18.6.3 | 92029 | INTERRUPTOR PARALELO (1 MÓDULO) COM 1 TOMADA DE EMBUTIR 2P+T 10 A, INCLUINDO SUPORTE E PLACA - FORNECIMENTO E INSTALAÇÃO. AF_03/2023 | SINAPI | UN | 34 | 58.44 | 73.05 | 1986.96 | 2483.7 | 0.05545% | 95.06% | C
1.1.4 | 469 | Chave fusível tripolar 100a - 10000a | ORSE | un | 3 | 644.68 | 805.85 | 1934.04 | 2417.55 | 0.05397% | 95.12% | C
12.1.7 | 94713 | ADAPTADOR COM FLANGES LIVRES, PVC, SOLDÁVEL, DN 75 MM X 2 1/2", INSTALADO EM RESERVAÇÃO PREDIAL DE ÁGUA - FORNECIMENTO E INSTALAÇÃO. AF_04/2024 | SINAPI | UN | 9 | 211.29 | 264.11 | 1901.61 | 2376.99 | 0.05307% | 95.17% | C
14.1.19 | 89708 | CAIXA SIFONADA, PVC, DN 150 X 185 X 75 MM, JUNTA ELÁSTICA, FORNECIDA E INSTALADA EM RAMAL DE DESCARGA OU EM RAMAL DE ESGOTO SANITÁRIO. AF_08/2022 | SINAPI | UN | 19 | 100.04 | 125.05 | 1900.76 | 2375.95 | 0.05304% | 95.22% | C
6.4.12 | FNDE 443 | JANELA DE ALUMÍNIO - JA-12 - 420 X 50 CM, TIPO MAXIM-AR, COM VIDROS, BATENTE E FERRAGENS. EXCLUSIVE ALIZAR, ACABAMENTO E CONTRAMARCO, CONFORME PROJETO DE ESQUADRIAS | PRÓPRIA | M2 | 4.2 | 449.68 | 562.1 | 1888.66 | 2360.82 | 0.0527% | 95.27% | C
17.1.1 | 101909 | EXTINTOR DE INCÊNDIO PORTÁTIL COM CARGA DE PQS DE 6 KG, CLASSE BC - FORNECIMENTO E INSTALAÇÃO. AF_01/2026_PE | SINAPI | UN | 6 | 312.26 | 390.32 | 1873.56 | 2341.92 | 0.05228% | 95.33% | C
1.8.24 | 97897 | CAIXA ENTERRADA HIDRÁULICA RETANGULAR, EM CONCRETO PRÉ-MOLDADO, DIMENSÕES INTERNAS: 0,6X0,6X0,5 M. AF_12/2020 | SINAPI | UN | 4 | 466.14 | 582.67 | 1864.56 | 2330.68 | 0.05203% | 95.38% | C
18.3.5 | 93011 | ELETRODUTO RÍGIDO ROSCÁVEL, PVC, DN 85 MM (3"), PARA REDE ENTERRADA DE DISTRIBUIÇÃO DE ENERGIA ELÉTRICA - FORNECIMENTO E INSTALAÇÃO. AF_12/2021 | SINAPI | M | 40 | 46.44 | 58.05 | 1857.6 | 2322 | 0.05184% | 95.43% | C
17.3.2 | 99624 | VÁLVULA DE RETENÇÃO HORIZONTAL, DE BRONZE, ROSCÁVEL, 2 1/2" - FORNECIMENTO E INSTALAÇÃO. AF_08/2021 | SINAPI | UN | 3 | 617.52 | 771.9 | 1852.56 | 2315.7 | 0.0517% | 95.48% | C
18.5.2 | 104764 | SUPORTE PARA 2 ELETRODUTOS, ESPAÇADO A CADA 80 CM, EM PERFILADO COM COMPRIMENTO DE 25 CM FIXADO EM LAJE, POR METRO DE ELETRODUTO FIXADO. AF_09/2023 | SINAPI | M | 75.2 | 24.49 | 30.61 | 1841.65 | 2301.87 | 0.05139% | 95.53% | C
11.4.1 | 96132 | APLICAÇÃO MANUAL DE MASSA ACRÍLICA EM PANOS DE FACHADA SEM PRESENÇA DE VÃOS, DE EDIFÍCIOS DE MÚLTIPLOS PAVIMENTOS, DUAS DEMÃOS. AF_03/2024 | SINAPI | M2 | 98.05 | 18.78 | 23.47 | 1841.38 | 2301.23 | 0.05137% | 95.59% | C
20.4.6 | FNDE 90 | ELETRODUTO RIGIDO, EM ACO ZINCADO OU GALVANIZADO, TIPO PESADO, DN=1", APARENTE - FORNECIMENTO E INSTALAÇÃO. | PRÓPRIA | M | 55.2 | 33.05 | 41.31 | 1824.36 | 2280.31 | 0.05091% | 95.64% | C
1.1.2 | M101700010 | CRUZETA REFORCADA DE CONCRETO 2400mm | EMBASA | UN | 6 | 303.81 | 379.76 | 1822.86 | 2278.56 | 0.05087% | 95.69% | C
18.1.3 | 101879 | QUADRO DE DISTRIBUIÇÃO DE ENERGIA EM CHAPA DE AÇO GALVANIZADO, DE EMBUTIR, COM BARRAMENTO TRIFÁSICO, PARA 24 DISJUNTORES DIN 100A - FORNECIMENTO E INSTALAÇÃO. AF_07/2025 | SINAPI | UN | 3 | 605.94 | 757.42 | 1817.82 | 2272.26 | 0.05073% | 95.74% | C
17.3.7 | 102111 | BOMBA CENTRÍFUGA, MONOFÁSICA, 0,5 CV OU 0,49 HP, HM 6 A 20 M, Q 1,2 A 8,3 M3/H - FORNECIMENTO E INSTALAÇÃO. AF_11/2025_PS | SINAPI | UN | 2 | 898.01 | 1122.51 | 1796.02 | 2245.02 | 0.05012% | 95.79% | C
17.2.1 | 101912 | ABRIGO PARA HIDRANTE, 75X45X17CM, COM REGISTRO GLOBO ANGULAR 45 GRAUS 2 1/2", ADAPTADOR STORZ 2 1/2", MANGUEIRA DE INCÊNDIO 15M 2 1/2" E ESGUICHO EM LATÃO 2 1/2" - FORNECIMENTO E INSTALAÇÃO. AF_01/2026 | SINAPI | UN | 1 | 1790.48 | 2238.1 | 1790.48 | 2238.1 | 0.04996% | 95.84% | C
1.8.13 | 10.90.08 | CAIXA DE PASSAGEM/RECEPCAO EM BLOCO DE CONCRETO,TAMPA EM CONCRETO ARMADO, SECAO INTERNA 1,20 X1,20 M, h<=1,30 M, COM SEPTO DISSIPADOR DE ENERGIA1,20 M, h<=1,30 M, COM SEPTO DISSIPADOR DE ENERGIA | EMBASA | UN | 1 | 1784.34 | 2230.42 | 1784.34 | 2230.42 | 0.04979% | 95.89% | C
22.15 | FNDE 71 | SOLDA EXOTÉRMICA PARA SPDA - FORNECIMENTO E INSTALAÇÃO. | PRÓPRIA | UN | 22 | 80.99 | 101.23 | 1781.78 | 2227.06 | 0.04972% | 95.94% | C
17.1.2 | 101907 | EXTINTOR DE INCÊNDIO PORTÁTIL COM CARGA DE CO2 DE 6 KG, CLASSE BC - FORNECIMENTO E INSTALAÇÃO. AF_01/2026_PE | SINAPI | UN | 2 | 882.26 | 1102.82 | 1764.52 | 2205.64 | 0.04924% | 95.99% | C
18.3.8 | 91937 | CAIXA OCTOGONAL 3" X 3", PVC, INSTALADA EM LAJE - FORNECIMENTO E INSTALAÇÃO. AF_03/2023 | SINAPI | UN | 100 | 17.47 | 21.83 | 1747 | 2183 | 0.04873% | 96.04% | C
15.24 | 100867 | BARRA DE APOIO RETA, EM ACO INOX POLIDO, COMPRIMENTO 70 CM, FIXADA NA PAREDE - FORNECIMENTO E INSTALAÇÃO. AF_01/2020 | SINAPI | UN | 5 | 344.37 | 430.46 | 1721.85 | 2152.3 | 0.04805% | 96.08% | C
19.2.1 | 103978 | TUBO, PVC, SOLDÁVEL, DE 40MM, INSTALADO EM RAMAL DE DISTRIBUIÇÃO DE ÁGUA - FORNECIMENTO E INSTALAÇÃO. AF_06/2022 | SINAPI | M | 63.9 | 26.79 | 33.48 | 1711.88 | 2139.37 | 0.04776% | 96.13% | C
10.2.4 | FNDE 427 | PISO PODOTÁTIL DIRECIONAL, , COR VERMELHA, DE CONCRETO, ASSENTADO SOBRE ARGAMASSA | PRÓPRIA | M2 | 7.5 | 222.13 | 277.66 | 1665.98 | 2082.45 | 0.04649% | 96.18% | C
19.1.5 | 103992 | ADAPTADOR CURTO COM BOLSA E ROSCA PARA REGISTRO, PVC, SOLDÁVEL, DN 40MM X 1.1/4", INSTALADO EM RAMAL DE DISTRIBUIÇÃO DE ÁGUA - FORNECIMENTO E INSTALAÇÃO. AF_06/2022 | SINAPI | UN | 138 | 12.04 | 15.05 | 1661.52 | 2076.9 | 0.04637% | 96.22% | C
3.3.5 | 96546 | ARMAÇÃO DE BLOCO UTILIZANDO AÇO CA-50 DE 10 MM - MONTAGEM. AF_01/2024 | SINAPI | KG | 116.61 | 14.24 | 17.8 | 1660.53 | 2075.66 | 0.04634% | 96.27% | C
18.4.7 | 92986 | CABO DE COBRE FLEXÍVEL ISOLADO, 35 MM², ANTI-CHAMA 0,6/1,0 KV, PARA REDE ENTERRADA DE DISTRIBUIÇÃO DE ENERGIA ELÉTRICA - FORNECIMENTO E INSTALAÇÃO. AF_12/2021 | SINAPI | M | 38.9 | 42.36 | 52.95 | 1647.8 | 2059.76 | 0.04598% | 96.32% | C
1.5.1 | 102509 | PINTURA DE FAIXA DE PEDESTRE OU ZEBRADA TINTA RETRORREFLETIVA A BASE DE RESINA ACRÍLICA COM MICROESFERAS DE VIDRO, E = 30 CM, APLICAÇÃO MANUAL. AF_05/2021 | SINAPI | m² | 43.18 | 37.75 | 47.18 | 1630.05 | 2037.23 | 0.04548% | 96.36% | C
1.8.9 | 96620 | LASTRO DE CONCRETO MAGRO, APLICADO EM PISOS, LAJES SOBRE SOLO OU RADIERS. AF_01/2024 | SINAPI | m³ | 1.8 | 903.65 | 1129.56 | 1626.57 | 2033.2 | 0.04539% | 96.41% | C
1.1.23 | 2800 | Caixa de passagem em alvenaria de tijolos maciços esp. = 0,17m, dim. int. = 0.80 x 0.80 x 1.00m | ORSE | un | 1 | 1598.47 | 1998.08 | 1598.47 | 1998.08 | 0.04461% | 96.45% | C
6.3.3 | FNDE 253 | PORTA DE ABRIR 2 FOLHAS - PA3 - 160 X 210 CM EM CHAPA DE ALUMÍNIO, TIPO VENEZIANA COM GUARNIÇÃO, FIXAÇÃO COM PARAFUSOS - FORNECIMENTO E INSTALAÇÃO - CONFORME PROJETO DE ESQUADRIAS | PRÓPRIA | M2 | 3.36 | 470.96 | 588.7 | 1582.43 | 1978.03 | 0.04416% | 96.5% | C
5.2.4 | 101159 | ALVENARIA DE VEDAÇÃO DE BLOCOS CERÂMICOS MACIÇOS DE 5X10X20CM (ESPESSURA 10CM) E ARGAMASSA DE ASSENTAMENTO COM PREPARO EM BETONEIRA. AF_05/2020 | SINAPI | M2 | 9.72 | 161.41 | 201.76 | 1568.91 | 1961.11 | 0.04378% | 96.54% | C
15.34 | FNDE 449 | BARRA METÁLICA COM PINTURA CINZA PARA PROTEÇÃO DOS ESPELHOS E CHUVEIRO INFANTIL | PRÓPRIA | M | 9.7 | 157.78 | 197.22 | 1530.47 | 1913.03 | 0.04271% | 96.58% | C
10.1.7 | FNDE 09 | NATA DE CIMENTO COM COLA PVA, PARA NIVELAMENTO DE CONTRAPISO PARA ASSENTAMENTO DE PISO VINÍLICO | PRÓPRIA | M2 | 216.53 | 6.9 | 8.62 | 1494.06 | 1866.49 | 0.04167% | 96.62% | C
1.8.1 | 90095 | ESCAVAÇÃO MECANIZADA DE VALA COM PROF. MAIOR QUE 3,0 M ATÉ 4,5 M (MÉDIA MONTANTE E JUSANTE/UMA COMPOSIÇÃO POR TRECHO), ESCAVADEIRA (1,2 M3), LARG. DE 1,5 M A 2,5 M, EM SOLO DE 1A CATEGORIA, LOCAIS COM BAIXO NÍVEL DE INTERFERÊNCIA. AF_09/2024 | SINAPI | m³ | 270 | 5.53 | 6.91 | 1493.1 | 1865.7 | 0.04165% | 96.67% | C
11.4.2 | 88489 | PINTURA LÁTEX ACRÍLICA PREMIUM, APLICAÇÃO MANUAL EM PAREDES, DUAS DEMÃOS. AF_04/2023 | SINAPI | M2 | 98.05 | 15.11 | 18.88 | 1481.54 | 1851.18 | 0.04133% | 96.71% | C
18.4.6 | 92984 | CABO DE COBRE FLEXÍVEL ISOLADO, 25 MM², ANTI-CHAMA 0,6/1,0 KV, PARA REDE ENTERRADA DE DISTRIBUIÇÃO DE ENERGIA ELÉTRICA - FORNECIMENTO E INSTALAÇÃO. AF_12/2021 | SINAPI | M | 47.9 | 30.69 | 38.36 | 1470.05 | 1837.44 | 0.04102% | 96.75% | C
18.2.14 | FNDE 89 | DISPOSITIVO CONTRA SURTO - DPS 80 kA | PRÓPRIA | UN | 8 | 181.33 | 226.66 | 1450.64 | 1813.28 | 0.04048% | 96.79% | C
18.6.10 | 97600 | REFLETOR EM ALUMÍNIO, DE SUPORTE E ALÇA, COM 1 LÂMPADA VAPOR DE MERCÚRIO DE 150 W, COM REATOR ALTO FATOR DE POTÊNCIA - FORNECIMENTO E INSTALAÇÃO. | SINAPI | UN | 4 | 353.6 | 442 | 1414.4 | 1768 | 0.03947% | 96.83% | C
3.3.4 | 96540 | FABRICAÇÃO, MONTAGEM E DESMONTAGEM DE FÔRMA PARA BLOCO DE COROAMENTO, EM CHAPA DE MADEIRA COMPENSADA RESINADA, E=17 MM, 4 UTILIZAÇÕES. AF_01/2024 | SINAPI | M2 | 9.4 | 148.76 | 185.95 | 1398.34 | 1747.93 | 0.03902% | 96.87% | C
18.2.12 | FNDE 395 | DISJUNTOR BIPOLAR TIPO DR, CORRENTE NOMINAL DE 60A A 100A - 30mA | PRÓPRIA | UN | 5 | 278.9 | 348.62 | 1394.5 | 1743.1 | 0.03891% | 96.91% | C
12.2.4 | 94794 | REGISTRO DE GAVETA BRUTO, LATÃO, ROSCÁVEL, 1 1/2", COM ACABAMENTO E CANOPLA CROMADOS - FORNECIMENTO E INSTALAÇÃO. AF_08/2021 | SINAPI | UN | 8 | 174.18 | 217.72 | 1393.44 | 1741.76 | 0.03888% | 96.95% | C
1.3.13 | 105004 | RAMPA DE ACESSIBILIDADE EM CONCRETO MOLDADO IN LOCO, EM CALÇADA NOVA COM LARGURA MENOR À 3,00 M, FCK 25MPA, COM PISO PODOTÁTIL. AF_03/2024 | SINAPI | m² | 9.63 | 144.06 | 180.07 | 1387.3 | 1734.07 | 0.03871% | 96.98% | C
5.1.1 | 101161 | ALVENARIA DE VEDAÇÃO COM ELEMENTO VAZADO DE CONCRETO (COBOGÓ) DE 7X50X50CM E ARGAMASSA DE ASSENTAMENTO COM PREPARO EM BETONEIRA. AF_05/2020 | SINAPI | M2 | 6.1 | 224.95 | 281.18 | 1372.2 | 1715.2 | 0.03829% | 97.02% | C
15.1 | 95470 | VASO SANITARIO SIFONADO CONVENCIONAL COM LOUÇA BRANCA, INCLUSO CONJUNTO DE LIGAÇÃO PARA BACIA SANITÁRIA AJUSTÁVEL - FORNECIMENTO E INSTALAÇÃO. AF_01/2020 | SINAPI | UN | 4 | 341.95 | 427.43 | 1367.8 | 1709.72 | 0.03817% | 97.06% | C
15.13 | 86877 | VÁLVULA EM METAL CROMADO 1.1/2" X 1.1/2" PARA TANQUE OU LAVATÓRIO, COM OU SEM LADRÃO - FORNECIMENTO E INSTALAÇÃO. AF_01/2020 | SINAPI | UN | 24 | 54.24 | 67.8 | 1301.76 | 1627.2 | 0.03633% | 97.1% | C
18.6.13 | FNDE 704 | LUMINÁRIA TIPO CALHA, DE EMBUTIR, COM 2 LÂMPADAS TUBULARES LED DE 18 W, SEM REATOR - FORNECIMENTO E INSTALAÇÃO | PRÓPRIA | UN | 11 | 115.9 | 144.87 | 1274.9 | 1593.57 | 0.03558% | 97.13% | C
1.8.3 | 100979 | CARGA, MANOBRA E DESCARGA DE SOLOS E MATERIAIS GRANULARES EM CAMINHÃO BASCULANTE 14 M³ - CARGA COM ESCAVADEIRA HIDRÁULICA (CAÇAMBA DE 1,20 M³ / 155 HP) E DESCARGA LIVRE (UNIDADE: M3). AF_02/2026 | SINAPI | m³ | 190 | 6.69 | 8.36 | 1271.1 | 1588.4 | 0.03546% | 97.17% | C
17.5.2 | FNDE 303 | SINALIZAÇÃO COM PLACA INDICATIVA FIXADA NA ESTRUTURA. | PRÓPRIA | UN | 34 | 36.82 | 46.02 | 1251.88 | 1564.68 | 0.03493% | 97.2% | C
18.2.9 | 101894 | DISJUNTOR TRIPOLAR TIPO NEMA, CORRENTE NOMINAL DE 60 ATÉ 100A - FORNECIMENTO E INSTALAÇÃO. AF_07/2025 | SINAPI | UN | 8 | 155.45 | 194.31 | 1243.6 | 1554.48 | 0.0347% | 97.24% | C
15.15 | 86909 | TORNEIRA CROMADA TUBO MÓVEL, DE MESA, 1/2" OU 3/4", PARA PIA DE COZINHA, PADRÃO ALTO - FORNECIMENTO E INSTALAÇÃO. AF_01/2020 | SINAPI | UN | 9 | 138.04 | 172.55 | 1242.36 | 1552.95 | 0.03467% | 97.27% | C
6.4.4 | FNDE 439 | JANELA DE ALUMÍNIO - JA-4 - 140 X 195 CM, TIPO GUILHOTINA COMPLETA, COM VIDROS, BATENTE E FERRAGENS. EXCLUSIVE ALIZAR, ACABAMENTO E CONTRAMARCO, CONFORME PROJETO DE ESQUADRIAS | PRÓPRIA | M2 | 2.73 | 449.68 | 562.1 | 1227.63 | 1534.53 | 0.03426% | 97.31% | C
6.4.14 | FNDE 445 | JANELA DE ALUMÍNIO JA-14 - 160 X 85, TIPO FIXA, PARA VIDRO, COM VIDRO, BATENTE E FERRAGENS. EXCLUSIVE ACABAMENTO, ALIZAR E CONTRAMARCO, CONFORME PROJETO DE ESQUADRIAS | PRÓPRIA | M2 | 2.72 | 447.78 | 559.72 | 1217.96 | 1522.44 | 0.03399% | 97.34% | C
14.1.12 | 89724 | JOELHO 90 GRAUS, PVC, SERIE NORMAL, ESGOTO PREDIAL, DN 40 MM, JUNTA SOLDÁVEL, FORNECIDO E INSTALADO EM RAMAL DE DESCARGA OU RAMAL DE ESGOTO SANITÁRIO. AF_08/2022 | SINAPI | UN | 106 | 11.2 | 14 | 1187.2 | 1484 | 0.03313% | 97.37% | C
1.1.36 | 00002378 | DISJUNTOR TERMOMAGNETICO TRIPOLAR 300 A / 600 V, TIPO JXD / ICC - 40 KA | SINAPI | UN | 1 | 1185.07 | 1481.33 | 1185.07 | 1481.33 | 0.03307% | 97.41% | C
15.28 | FNDE 15 | TOALHEIRO PLASTICO TIPO DISPENSER PARA PAPEL TOALHA INTERFOLHADO, FORNECIMENTO E INSTALAÇÃO. | PRÓPRIA | UN | 17 | 69.52 | 86.9 | 1181.84 | 1477.3 | 0.03298% | 97.44% | C
6.5.1 | FNDE 437 | PORTA DE VIDRO - PV1 - 175X 230 CM, DE ABRIR DUAS FOLHAS TEMPERADO INCOLOR 10 MM, CONFORME PROJETO | PRÓPRIA | M2 | 1 | 1179.66 | 1474.57 | 1179.66 | 1474.57 | 0.03292% | 97.47% | C
15.11 | FNDE 217 | CUBA DE EMBUTIR RETANGULAR DE AÇO INOXIDÁVEL, 50 X 40 X 20 CM - FORNECIMENTO E INSTALAÇÃO | PRÓPRIA | UN | 6 | 194.56 | 243.2 | 1167.36 | 1459.2 | 0.03258% | 97.5% | C
18.1.2 | 101883 | QUADRO DE DISTRIBUIÇÃO DE ENERGIA EM CHAPA DE AÇO GALVANIZADO, DE EMBUTIR, COM BARRAMENTO TRIFÁSICO, PARA 18 DISJUNTORES DIN 100A - FORNECIMENTO E INSTALAÇÃO. AF_07/2025 | SINAPI | UN | 2 | 581.03 | 726.28 | 1162.06 | 1452.56 | 0.03243% | 97.54% | C
2.1.1 | 98525 | LIMPEZA MECANIZADA DE CAMADA VEGETAL, VEGETAÇÃO E PEQUENAS ÁRVORES (DIÂMETRO DE TRONCO MENOR QUE 0,20 M), COM TRATOR DE ESTEIRAS. AF_03/2024 | SINAPI | M2 | 1575 | 0.74 | 0.92 | 1165.5 | 1449 | 0.03235% | 97.57% | C
1.6.2 | 98509 | PLANTIO DE ARBUSTO OU CERCA VIVA. AF_07/2024 | SINAPI | UN | 18 | 62.17 | 77.71 | 1119.06 | 1398.78 | 0.03123% | 97.6% | C
15.26 | 100875 | BANCO ARTICULADO, EM ACO INOX, PARA PCD, FIXADO NA PAREDE - FORNECIMENTO E INSTALAÇÃO. AF_01/2020 | SINAPI | UN | 1 | 1102.88 | 1378.6 | 1102.88 | 1378.6 | 0.03078% | 97.63% | C
15.19 | FNDE 225 | TORNEIRA CROMADA DE MESA PARA LAVATORIO, TIPO MONOCOMANDO - ACIONAMENTO TIPO ALAVANCA | PRÓPRIA | UN | 3 | 365.35 | 456.68 | 1096.05 | 1370.04 | 0.03059% | 97.66% | C
15.21 | 86887 | ENGATE FLEXÍVEL EM INOX, 1/2 X 40CM - FORNECIMENTO E INSTALAÇÃO. AF_01/2020 | SINAPI | UN | 25 | 43.79 | 54.73 | 1094.75 | 1368.25 | 0.03055% | 97.69% | C
10.2.3 | FNDE 190 | PISO PODOTÁTIL DE ALERTA, COR VERMELHA, DE CONCRETO, ASSENTADO SOBRE ARGAMASSA | PRÓPRIA | M2 | 4.88 | 222.13 | 277.66 | 1083.99 | 1354.98 | 0.03025% | 97.72% | C
1.1.22 | 12946 | Fornecimento e montagem de tubo de aço galvanizado de 4" | ORSE | m | 6 | 180.08 | 225.1 | 1080.48 | 1350.6 | 0.03015% | 97.75% | C
20.1.3 | FNDE 385 | PATCH CORD, CATEGORIA 6 UTP, 4 PARES. | PRÓPRIA | UN | 19 | 55.92 | 69.9 | 1062.48 | 1328.1 | 0.02965% | 97.78% | C
19.1.2 | 91929 | CABO DE COBRE FLEXÍVEL ISOLADO, 4 MM², ANTI-CHAMA 0,6/1,0 KV, PARA CIRCUITOS TERMINAIS - FORNECIMENTO E INSTALAÇÃO. AF_03/2023 | SINAPI | M | 132.4 | 8.02 | 10.02 | 1061.85 | 1326.65 | 0.02962% | 97.81% | C
15.8 | 86902 | LAVATÓRIO LOUÇA BRANCA COM COLUNA, *44 X 35,5* CM, PADRÃO POPULAR - FORNECIMENTO E INSTALAÇÃO. AF_01/2020 | SINAPI | UN | 3 | 348.38 | 435.47 | 1045.14 | 1306.41 | 0.02917% | 97.84% | C
15.5 | FNDE 11 | BANHEIRA PLÁSTICA RÍGIDA, 77x45x20cm DE EMBUTIR, CONFORME DETALHE DE PROJETO | PRÓPRIA | UN | 2 | 508.72 | 635.9 | 1017.44 | 1271.8 | 0.02839% | 97.87% | C
18.2.4 | 93662 | DISJUNTOR BIPOLAR TIPO DIN, CORRENTE NOMINAL DE 20A - FORNECIMENTO E INSTALAÇÃO. AF_07/2025 | SINAPI | UN | 18 | 56.4 | 70.5 | 1015.2 | 1269 | 0.02833% | 97.9% | C
1.1.35 | 11774 | Mureta de alvenaria 1,30 x 2,00m para poste auxiliar de energia | ORSE | un | 1 | 1009.87 | 1262.33 | 1009.87 | 1262.33 | 0.02818% | 97.93% | C
17.2.2 | 106677 | REGISTRO DE RECALQUE, HIDRANTE SUBTERRÂNEO PREDIAL, 65 MM - FORNECIMENTO E INSTALAÇÃO. AF_01/2026 | SINAPI | UN | 1 | 998.13 | 1247.66 | 998.13 | 1247.66 | 0.02785% | 97.95% | C
22.10 | 96985 | HASTE DE ATERRAMENTO, DIÂMETRO 5/8", COM 3 METROS - FORNECIMENTO E INSTALAÇÃO. AF_08/2023 | SINAPI | UN | 11 | 89.81 | 112.26 | 987.91 | 1234.86 | 0.02757% | 97.98% | C
22.6 | 98463 | SUPORTE ISOLADOR PARA FIXAÇÃO DA CORDOALHA DE COBRE EM ALVENARIA OU CONCRETO - FORNECIMENTO E INSTALAÇÃO. AF_08/2023 | SINAPI | UN | 33 | 29.6 | 37 | 976.8 | 1221 | 0.02726% | 98.01% | C
15.10 | 86900 | CUBA DE EMBUTIR RETANGULAR DE AÇO INOXIDÁVEL, 46 X 30 X 12 CM - FORNECIMENTO E INSTALAÇÃO. AF_01/2020 | SINAPI | UN | 5 | 194.56 | 243.2 | 972.8 | 1216 | 0.02715% | 98.04% | C
1.1.38 | 97670 | ELETRODUTO FLEXÍVEL CORRUGADO, PEAD, DN 100 (4"), PARA REDE ENTERRADA DE DISTRIBUIÇÃO DE ENERGIA ELÉTRICA - FORNECIMENTO E INSTALAÇÃO. AF_12/2021 | SINAPI | M | 40 | 24.26 | 30.32 | 970.4 | 1212.8 | 0.02708% | 98.06% | C
6.4.5 | FNDE 440 | JANELA DE ALUMÍNIO JA-5 - 200 X 105 CM, TIPO FIXA, PARA VIDRO, COM VIDRO, BATENTE E FERRAGENS. EXCLUSIVE ACABAMENTO, ALIZAR E CONTRAMARCO, CONFORME PROJETO DE ESQUADRIAS | PRÓPRIA | M2 | 2.16 | 447.78 | 559.72 | 967.2 | 1209 | 0.02699% | 98.09% | C
6.4.2 | FNDE 438 | JANELA DE ALUMÍNIO - JA-2 - 110 X 195 CM, TIPO GUILHOTINACOMPLETA, COM VIDROS, BATENTE E FERRAGENS. EXCLUSIVE ALIZAR, ACABAMENTO E CONTRAMARCO, CONFORME PROJETO DE ESQUADRIAS | PRÓPRIA | M2 | 2.15 | 449.68 | 562.1 | 966.81 | 1208.52 | 0.02698% | 98.12% | C
15.22 | 100860 | CHUVEIRO ELÉTRICO COMUM CORPO PLÁSTICO, TIPO DUCHA - FORNECIMENTO E INSTALAÇÃO. AF_01/2020 | SINAPI | UN | 8 | 120.24 | 150.3 | 961.92 | 1202.4 | 0.02684% | 98.14% | C
6.3.5 | FNDE 436 | PORTA DE ABRIR - PA5 - 120 X 170 CM EM CHAPA DE ALUMÍNIO, TIPO VENEZIANA COM GUARNIÇÃO, FIXAÇÃO COM PARAFUSOS - FORNECIMENTO E INSTALAÇÃO - CONFORME PROJETO DE ESQUADRIAS | PRÓPRIA | M2 | 2.04 | 470.96 | 588.7 | 960.76 | 1200.95 | 0.02681% | 98.17% | C
14.1.20 | 89696 | TÊ, PVC, SERIE R, ÁGUA PLUVIAL, DN 100 X 75 MM, JUNTA ELÁSTICA, FORNECIDO E INSTALADO EM CONDUTORES VERTICAIS DE ÁGUAS PLUVIAIS. AF_06/2022 | SINAPI | UN | 12 | 79.76 | 99.7 | 957.12 | 1196.4 | 0.02671% | 98.2% | C
15.30 | 95547 | SABONETEIRA PLASTICA TIPO DISPENSER PARA SABONETE LIQUIDO COM RESERVATORIO 800 A 1500 ML, INCLUSO FIXAÇÃO. AF_01/2020 | SINAPI | UN | 14 | 67.3 | 84.12 | 942.2 | 1177.68 | 0.02629% | 98.22% | C
20.3.1 | 98307 | TOMADA DE REDE RJ45 - FORNECIMENTO E INSTALAÇÃO. AF_08/2025 | SINAPI | UN | 19 | 49.29 | 61.61 | 936.51 | 1170.59 | 0.02613% | 98.25% | C
18.3.6 | FNDE 94 | ELETRODUTO EM ACO ZINCADO OU GALVANIZADO DN=3/4", APARENTE - FORNECIMENTO E INSTALAÇÃO. | PRÓPRIA | M | 29.8 | 29.45 | 36.81 | 877.61 | 1096.94 | 0.02449% | 98.27% | C
1.4.8 | 100725 | PINTURA COM TINTA ALQUÍDICA DE FUNDO E ACABAMENTO (ESMALTE SINTÉTICO GRAFITE) PULVERIZADA SOBRE SUPERFÍCIES METÁLICAS (EXCETO PERFIL) EXECUTADO EM OBRA (POR DEMÃO). AF_01/2020_PE | SINAPI | m² | 30 | 29.24 | 36.55 | 877.2 | 1096.5 | 0.02448% | 98.3% | C
12.1.37 | 89630 | TE DE REDUÇÃO, PVC, SOLDÁVEL, DN 75MM X 50MM, INSTALADO EM PRUMADA DE ÁGUA - FORNECIMENTO E INSTALAÇÃO. AF_06/2022 | SINAPI | UN | 15 | 56.71 | 70.88 | 850.65 | 1063.2 | 0.02374% | 98.32% | C
23.7 | 99856 | BARRA DE APOIO EM INOX, DIAMETRO MINIMO 3 CM, EM AÇO INOX | SINAPI | M | 4.12 | 203.5 | 254.37 | 838.42 | 1048 | 0.0234% | 98.35% | C
22.9 | 93382 | REATERRO MANUAL DE VALAS, COM COMPACTADOR DE SOLOS DE PERCUSSÃO. AF_08/2023 | SINAPI | M3 | 26.18 | 31.97 | 39.96 | 836.97 | 1046.15 | 0.02335% | 98.37% | C
1.6.3 | 98510 | PLANTIO DE ÁRVORE ORNAMENTAL COM ALTURA DE MUDA MENOR OU IGUAL A 2,00 M . AF_07/2024 | SINAPI | UN | 8 | 103.71 | 129.63 | 829.68 | 1037.04 | 0.02315% | 98.39% | C
18.6.8 | 97608 | LUMINÁRIA ARANDELA TIPO TARTARUGA, COM GRADE, DE SOBREPOR, COM 1 LÂMPADA LED DE 10 W - FORNECIMENTO E INSTALAÇÃO. | SINAPI | UN | 8 | 102.29 | 127.86 | 818.32 | 1022.88 | 0.02284% | 98.42% | C
17.4.1 | 94473 | COTOVELO 90 GRAUS, EM FERRO GALVANIZADO, CONEXÃO ROSQUEADA, DN 65 MM (2 1/2"), INSTALADO EM RESERVAÇÃO PREDIAL DE ÁGUA - FORNECIMENTO E INSTALAÇÃO. AF_04/2024 | SINAPI | UN | 7 | 115.39 | 144.23 | 807.73 | 1009.61 | 0.02254% | 98.44% | C
1.5.2 | 102513 | PINTURA DE SÍMBOLOS E TEXTOS COM TINTA ACRÍLICA, DEMARCAÇÃO COM FITA ADESIVA E APLICAÇÃO COM ROLO. AF_05/2021 | SINAPI | m² | 14.6 | 54.97 | 68.71 | 802.56 | 1003.16 | 0.0224% | 98.46% | C
12.1.30 | 90373 | JOELHO 90 GRAUS COM BUCHA DE LATÃO, PVC, SOLDÁVEL, DN 25MM, X 1/2 INSTALADO EM RAMAL OU SUB-RAMAL DE ÁGUA - FORNECIMENTO E INSTALAÇÃO. AF_06/2022 | SINAPI | UN | 59 | 13.6 | 17 | 802.4 | 1003 | 0.02239% | 98.48% | C
17.4.6 | 92642 | TÊ, EM FERRO GALVANIZADO, CONEXÃO ROSQUEADA, DN 65 (2 1/2"), INSTALADO EM REDE DE ALIMENTAÇÃO PARA HIDRANTE - FORNECIMENTO E INSTALAÇÃO. AF_01/2026 | SINAPI | UN | 4 | 200.44 | 250.55 | 801.76 | 1002.2 | 0.02237% | 98.51% | C
6.3.2 | FNDE 252 | PORTA DE ABRIR - PA2 - 80 X 210 CM EM CHAPA DE ALUMÍNIO, TIPO VENEZIANA COM GUARNIÇÃO, FIXAÇÃO COM PARAFUSOS - FORNECIMENTO E INSTALAÇÃO - CONFORME PROJETO DE ESQUADRIAS | PRÓPRIA | M2 | 1.68 | 470.96 | 588.7 | 791.21 | 989.02 | 0.02208% | 98.53% | C
20.5.2 | 100554 | CABO COAXIAL RG59 95% - FORNECIMENTO E INSTALAÇÃO. AF_08/2025 | SINAPI | M | 113 | 6.89 | 8.61 | 778.57 | 972.93 | 0.02172% | 98.55% | C
18.6.2 | 92001 | TOMADA BAIXA DE EMBUTIR (1 MÓDULO), 2P+T 20 A, INCLUINDO SUPORTE E PLACA - FORNECIMENTO E INSTALAÇÃO. AF_03/2023 | SINAPI | UN | 23 | 33.19 | 41.48 | 763.37 | 954.04 | 0.0213% | 98.57% | C
1.1.5 | 12876 | Fornecimento e instalação de Para raios tipo polimérico 15kv - 12ka | ORSE | un | 3 | 254.22 | 317.77 | 762.66 | 953.31 | 0.02128% | 98.59% | C
1.3.10 | 97113 | APLICAÇÃO DE LONA PLÁSTICA PARA EXECUÇÃO DE PAVIMENTOS DE CONCRETO. AF_04/2022 | SINAPI | m² | 312.79 | 2.41 | 3.01 | 753.82 | 941.49 | 0.02102% | 98.61% | C
15.4 | 100851 | ASSENTO SANITÁRIO INFANTIL - FORNECIMENTO E INSTALACAO. AF_01/2020 | SINAPI | UN | 9 | 83.04 | 103.8 | 747.36 | 934.2 | 0.02086% | 98.63% | C
10.1.8 | 88650 | RODAPÉ CERÂMICO DE 7CM DE ALTURA COM PLACAS TIPO ESMALTADA DE DIMENSÕES 60X60CM. AF_02/2023 | SINAPI | M | 68 | 10.72 | 13.4 | 728.96 | 911.2 | 0.02034% | 98.65% | C
6.4.3 | FNDE 275 | JANELA DE ALUMÍNIO JA-3 - 140 X 115, TIPO FIXA, PARA VIDRO, COM VIDRO, BATENTE E FERRAGENS. EXCLUSIVE ACABAMENTO, ALIZAR E CONTRAMARCO, CONFORME PROJETO DE ESQUADRIAS | PRÓPRIA | M2 | 1.61 | 447.78 | 559.72 | 720.93 | 901.15 | 0.02012% | 98.67% | C
12.1.29 | 94684 | JOELHO 90 GRAUS, PVC, SOLDÁVEL, DN 85 MM INSTALADO EM RESERVAÇÃO PREDIAL DE ÁGUA - FORNECIMENTO E INSTALAÇÃO. AF_04/2024 | SINAPI | UN | 6 | 119.36 | 149.2 | 716.16 | 895.2 | 0.01998% | 98.69% | C
12.1.11 | 104002 | ADAPTADOR CURTO COM BOLSA E ROSCA PARA REGISTRO, PVC, SOLDÁVEL, DN 50MM X 1.1/4", INSTALADO EM RAMAL DE DISTRIBUIÇÃO DE ÁGUA - FORNECIMENTO E INSTALAÇÃO. AF_06/2022 | SINAPI | UN | 40 | 17.47 | 21.83 | 698.8 | 873.2 | 0.01949% | 98.71% | C
18.4.5 | 91934 | CABO DE COBRE FLEXÍVEL ISOLADO, 16 MM², ANTI-CHAMA 450/750 V, PARA CIRCUITOS TERMINAIS - FORNECIMENTO E INSTALAÇÃO. AF_03/2023 | SINAPI | M | 25.1 | 27.08 | 33.85 | 679.71 | 849.64 | 0.01897% | 98.73% | C
1.8.11 | 98115 | TAMPA CIRCULAR PARA ESGOTO E DRENAGEM, EM CONCRETO PRÉ-MOLDADO, DIÂMETRO INTERNO = 0,60 M E ALTURA = 0,10 M. AF_12/2020 | SINAPI | UN | 6 | 112.04 | 140.05 | 672.24 | 840.3 | 0.01876% | 98.75% | C
14.1.13 | FNDE 209 | JUNÇÃO SIMPLES, PVC, SERIE NORMAL, ESGOTO PREDIAL, DN 100 X 50 MM, JUNTA ELÁSTICA, FORNECIDO E INSTALADO EM PRUMADA DE ESGOTO SANITÁRIO OU VENTILAÇÃO | PRÓPRIA | UN | 14 | 47.56 | 59.45 | 665.84 | 832.3 | 0.01858% | 98.77% | C
18.2.1 | 93653 | DISJUNTOR MONOPOLAR TIPO DIN, CORRENTE NOMINAL DE 10A - FORNECIMENTO E INSTALAÇÃO. AF_07/2025 | SINAPI | UN | 57 | 11.47 | 14.33 | 653.79 | 816.81 | 0.01823% | 98.79% | C
14.1.10 | 89737 | JOELHO 90 GRAUS, PVC, SERIE NORMAL, ESGOTO PREDIAL, DN 75 MM, JUNTA ELÁSTICA, FORNECIDO E INSTALADO EM RAMAL DE DESCARGA OU RAMAL DE ESGOTO SANITÁRIO. AF_08/2022 | SINAPI | UN | 28 | 23.04 | 28.8 | 645.12 | 806.4 | 0.018% | 98.81% | C
6.3.1 | FNDE 251 | PORTA DE ABRIR - PA1 - 100 X 210 CM EM CHAPA DE ALUMÍNIO, COM VENEZIANA E VIDRO MINIBOREAL 6 MM, INCLUSO FECHADURA E PUXADOR - CONFORME PROJETO DE ESQUADRIAS | PRÓPRIA | UN | 1 | 642.32 | 802.9 | 642.32 | 802.9 | 0.01792% | 98.82% | C
16.1 | FNDE 29 | REGULADOR DE ALTA PRESSÃO GLP | PRÓPRIA | UN | 1 | 638.9 | 798.62 | 638.9 | 798.62 | 0.01783% | 98.84% | C
17.5.1 | 97599 | LUMINÁRIA DE EMERGÊNCIA, COM 30 LÂMPADAS LED DE 2 W, SEM REATOR - FORNECIMENTO E INSTALAÇÃO. AF_09/2024 | SINAPI | UN | 36 | 17.41 | 21.76 | 626.76 | 783.36 | 0.01749% | 98.86% | C
15.29 | FNDE 16 | PAPELEIRA PLASTICA TIPO DISPENSER PARA PAPEL HIGIENICO ROLAO, INCLUSO FIXAÇÃO, FORNECIMENTO E INSTALAÇÃO. | PRÓPRIA | UN | 9 | 69.52 | 86.9 | 625.68 | 782.1 | 0.01746% | 98.88% | C
9.1.8 | FNDE 295 | REVESTIMENTO CERÂMICO PARA PAREDES INTERNAS COM PLACAS TIPO ESMALTADA EXTRA DE DIMENSÕES 10X10 CM COR BRANCA APLICADAS NA ALTURA INTEIRA DAS PAREDES | PRÓPRIA | M2 | 9.71 | 63.06 | 78.82 | 612.31 | 765.34 | 0.01709% | 98.89% | C
12.1.22 | 89515 | JOELHO 45 GRAUS, PVC, SOLDÁVEL, DN 75MM, INSTALADO EM PRUMADA DE ÁGUA - FORNECIMENTO E INSTALAÇÃO. AF_06/2022 | SINAPI | UN | 8 | 75.04 | 93.8 | 600.32 | 750.4 | 0.01675% | 98.91% | C
12.1.8 | 94714 | ADAPTADOR COM FLANGES LIVRES, PVC, SOLDÁVEL, DN 85 MM X 3", INSTALADO EM RESERVAÇÃO PREDIAL DE ÁGUA - FORNECIMENTO E INSTALAÇÃO. AF_04/2024 | SINAPI | UN | 2 | 295.14 | 368.92 | 590.28 | 737.84 | 0.01647% | 98.93% | C
1.1.18 | 106505 | CABO DE ALUMÍNIO NÚ COM ALMA DE AÇO, BITOLA 4 AWG PARA REDE AÉREA DE DISTRIBUIÇÃO DE ENERGIA ELÉTRICA DE MÉDIA TENSÃO - FORNECIMENTO E INSTALAÇÃO. AF_12/2025 | SINAPI | M | 115.5 | 5.03 | 6.28 | 580.97 | 725.34 | 0.01619% | 98.94% | C
12.2.6 | 89985 | REGISTRO DE PRESSÃO BRUTO, LATÃO, ROSCÁVEL, 3/4", COM ACABAMENTO E CANOPLA CROMADOS - FORNECIMENTO E INSTALAÇÃO. AF_08/2021 | SINAPI | UN | 6 | 93.65 | 117.06 | 561.9 | 702.36 | 0.01568% | 98.96% | C
6.1.7 | FNDE 431 | INSTALAÇÃO DE VIDRO LISO INCOLOR ESQUADRIA PM5 , E = 6 MM, EM ESQUADRIA DE MADEIRA, FIXADO COM BAGUETE | PRÓPRIA | M2 | 1.8 | 311.43 | 389.28 | 560.57 | 700.7 | 0.01564% | 98.97% | C
1.2.7 | 4655 | Espaçador losangular 15kv | ORSE | un | 18 | 31 | 38.75 | 558 | 697.5 | 0.01557% | 98.99% | C
22.13 | 98111 | CAIXA DE INSPEÇÃO PARA ATERRAMENTO, CIRCULAR, EM POLIETILENO, DIÂMETRO INTERNO = 0,3 M. AF_12/2020 | SINAPI | UN | 11 | 49.81 | 62.26 | 547.91 | 684.86 | 0.01529% | 99.01% | C
22.2 | 92884 | ARMAÇÃO UTILIZANDO AÇO CA-25 DE 10,0 MM - MONTAGEM. AF_06/2022 | SINAPI | KG | 45 | 11.93 | 14.91 | 536.85 | 670.95 | 0.01498% | 99.02% | C
12.1.10 | 89383 | ADAPTADOR CURTO COM BOLSA E ROSCA PARA REGISTRO, PVC, SOLDÁVEL, DN 25MM X 3/4, INSTALADO EM RAMAL OU SUB-RAMAL DE ÁGUA - FORNECIMENTO E INSTALAÇÃO. AF_06/2022 | SINAPI | UN | 72 | 7.37 | 9.21 | 530.64 | 663.12 | 0.0148% | 99.04% | C
12.1.34 | 89629 | TE, PVC, SOLDÁVEL, DN 75MM, INSTALADO EM PRUMADA DE ÁGUA - FORNECIMENTO E INSTALAÇÃO. AF_06/2022 | SINAPI | UN | 7 | 74.31 | 92.88 | 520.17 | 650.16 | 0.01451% | 99.05% | C
2.1.4 | 101617 | PREPARO DE FUNDO DE VALA COM LARGURA MAIOR OU IGUAL A 1,5 M E MENOR QUE 2,5 M (ACERTO DO SOLO NATURAL), EM LOCAL COM NÍVEL BAIXO DE INTERFERÊNCIA. AF_01/2026 | SINAPI | M2 | 125.3 | 4.13 | 5.16 | 517.49 | 646.55 | 0.01443% | 99.06% | C
17.3.5 | FNDE 112 | PRESSOSTATO | PRÓPRIA | UN | 1 | 517.22 | 646.52 | 517.22 | 646.52 | 0.01443% | 99.08% | C
14.1.6 | 89732 | JOELHO 45 GRAUS, PVC, SERIE NORMAL, ESGOTO PREDIAL, DN 50 MM, JUNTA ELÁSTICA, FORNECIDO E INSTALADO EM RAMAL DE DESCARGA OU RAMAL DE ESGOTO SANITÁRIO. AF_08/2022 | SINAPI | UN | 31 | 16.33 | 20.41 | 506.23 | 632.71 | 0.01412% | 99.09% | C
15.17 | FNDE 14 | TORNEIRA ELETRICA DE PAREDE, BICA ALTA, PARA COZINHA, 5500 W (110/220 V) | PRÓPRIA | UN | 2 | 250.92 | 313.65 | 501.84 | 627.3 | 0.014% | 99.11% | C
15.6 | FNDE 219 | LAVATÓRIO DE CANTO, LOUÇA BRANCA SUSPENSO, 29,5 X 39CM OU EQUIVALENTE, PADRÃO POPULAR - FORNECIMENTO E INSTALAÇÃO | PRÓPRIA | UN | 3 | 165.59 | 206.98 | 496.77 | 620.94 | 0.01386% | 99.12% | C
19.1.3 | 97327 | TUBO EM COBRE FLEXÍVEL, DN 1/4", COM ISOLAMENTO, INSTALADO EM RAMAL DE ALIMENTAÇÃO DE AR-CONDICIONADO - FORNECIMENTO E INSTALAÇÃO. AF_07/2025 | SINAPI | M | 16.9 | 29.38 | 36.72 | 496.52 | 620.57 | 0.01385% | 99.13% | C
17.5.3 | 102520 | PINTURA DE SINALIZAÇÃO VERTICAL DE SEGURANÇA, FAIXAS AMARELA E PRETA, APLICAÇÃO MANUAL, 2 DEMÃOS. AF_05/2021 | SINAPI | M2 | 5 | 98.93 | 123.66 | 494.65 | 618.3 | 0.0138% | 99.15% | C
21.1 | FNDE 619 | DUTO DE ALONGAMENTO PARA EXAUSTOR | PRÓPRIA | M | 4 | 122.87 | 153.58 | 491.48 | 614.32 | 0.01371% | 99.16% | C
13.1.3 | 89585 | JOELHO 45 GRAUS, PVC, SERIE R, ÁGUA PLUVIAL, DN 100 MM, JUNTA ELÁSTICA, FORNECIDO E INSTALADO EM CONDUTORES VERTICAIS DE ÁGUAS PLUVIAIS. AF_06/2022 | SINAPI | UN | 11 | 44.65 | 55.81 | 491.15 | 613.91 | 0.01371% | 99.18% | C
6.4.10 | FNDE 442 | JANELA DE ALUMÍNIO - JA-10 - 70 X 75 CM, TIPO MAXIM-AR, COM VIDROS, BATENTE E FERRAGENS. EXCLUSIVE ALIZAR, ACABAMENTO E CONTRAMARCO, CONFORME PROJETO DE ESQUADRIAS | PRÓPRIA | M2 | 1.05 | 449.68 | 562.1 | 472.16 | 590.21 | 0.01318% | 99.19% | C
6.4.6 | FNDE 441 | JANELA DE ALUMÍNIO - JA-6 - 210 X 50 CM, TIPO MAXIM-AR, COM VIDROS, BATENTE E FERRAGENS. EXCLUSIVE ALIZAR, ACABAMENTO E CONTRAMARCO, CONFORME PROJETO DE ESQUADRIAS | PRÓPRIA | M2 | 1.05 | 449.68 | 562.1 | 472.16 | 590.21 | 0.01318% | 99.2% | C
18.6.9 | 101659 | LUMINÁRIA DE LED PARA ILUMINAÇÃO PÚBLICA, DE 181 W ATÉ 239 W - FORNECIMENTO E INSTALAÇÃO. AF_02/2025_PS | SINAPI | UN | 1 | 463.79 | 579.73 | 463.79 | 579.73 | 0.01294% | 99.21% | C
12.1.17 | 103998 | LUVA DE REDUÇÃO, PVC, SOLDÁVEL, DN 50MM X 25MM, INSTALADO EM RAMAL DE DISTRIBUIÇÃO DE ÁGUA FORNECIMENTO E INSTALAÇÃO. AF_06/2022 | SINAPI | UN | 30 | 14.76 | 18.45 | 442.8 | 553.5 | 0.01236% | 99.23% | C
14.1.26 | 104330 | RALO LINEAR, COM GRELHA INOX, JUNTA SOLDÁVEL, FORNECIDO E INSTALADO EM RAMAL DE DESCARGA OU EM RAMAL DE ESGOTO SANITÁRIO | SINAPI | M | 3 | 146.42 | 183.02 | 439.26 | 549.06 | 0.01226% | 99.24% | C
18.1.1 | 101875 | QUADRO DE DISTRIBUIÇÃO DE ENERGIA EM CHAPA DE AÇO GALVANIZADO, DE EMBUTIR, COM BARRAMENTO TRIFÁSICO, PARA 12 DISJUNTORES DIN 100A - FORNECIMENTO E INSTALAÇÃO. AF_07/2025 | SINAPI | UN | 1 | 433.36 | 541.7 | 433.36 | 541.7 | 0.01209% | 99.25% | C
1.1.39 | 97881 | CAIXA ENTERRADA ELÉTRICA RETANGULAR, EM CONCRETO PRÉ-MOLDADO, FUNDO COM BRITA, DIMENSÕES INTERNAS: 0,3X0,3X0,3 M. AF_12/2020 | SINAPI | UN | 3 | 143.47 | 179.33 | 430.41 | 537.99 | 0.01201% | 99.26% | C
1.3.7 | 102498 | PINTURA DE MEIO-FIO COM TINTA BRANCA A BASE DE CAL (CAIAÇÃO). AF_05/2021 | SINAPI | M | 222.2 | 1.94 | 2.42 | 431.07 | 537.72 | 0.012% | 99.28% | C
13.2.2 | 89482 | CAIXA SIFONADA, PVC, DN 100 X 100 X 50 MM, FORNECIDA E INSTALADA EM RAMAIS DE ENCAMINHAMENTO DE ÁGUA PLUVIAL. AF_06/2022 | SINAPI | UN | 11 | 38.88 | 48.6 | 427.68 | 534.6 | 0.01193% | 99.29% | C
15.14 | 86883 | SIFÃO DO TIPO FLEXÍVEL EM PVC 1 X 1.1/2 - FORNECIMENTO E INSTALAÇÃO. AF_01/2020 | SINAPI | UN | 38 | 11.09 | 13.86 | 421.42 | 526.68 | 0.01176% | 99.3% | C
14.1.14 | 89834 | JUNÇÃO SIMPLES, PVC, SERIE NORMAL, ESGOTO PREDIAL, DN 100 X 100 MM, JUNTA ELÁSTICA, FORNECIDO E INSTALADO EM PRUMADA DE ESGOTO SANITÁRIO OU VENTILAÇÃO. AF_08/2022 | SINAPI | UN | 8 | 52.31 | 65.38 | 418.48 | 523.04 | 0.01168% | 99.31% | C
12.1.26 | 89501 | JOELHO 90 GRAUS, PVC, SOLDÁVEL, DN 50MM, INSTALADO EM PRUMADA DE ÁGUA - FORNECIMENTO E INSTALAÇÃO. AF_06/2022 | SINAPI | UN | 28 | 14.74 | 18.42 | 412.72 | 515.76 | 0.01151% | 99.32% | C
15.18 | 86913 | TORNEIRA CROMADA 1/2" OU 3/4" PARA TANQUE, PADRÃO POPULAR - FORNECIMENTO E INSTALAÇÃO. AF_01/2020 | SINAPI | UN | 7 | 58.9 | 73.62 | 412.3 | 515.34 | 0.0115% | 99.33% | C
1.5.3 | 102507 | PINTURA DE DEMARCAÇÃO DE VAGA COM TINTA EPÓXI, E = 10 CM, APLICAÇÃO MANUAL. AF_05/2021 | SINAPI | M | 55 | 7.33 | 9.16 | 403.15 | 503.8 | 0.01125% | 99.35% | C
20.4.2 | 91837 | ELETRODUTO FLEXÍVEL CORRUGADO REFORÇADO, PVC, DN 32 MM (1"), PARA CIRCUITOS TERMINAIS, INSTALADO EM FORRO - FORNECIMENTO E INSTALAÇÃO. AF_03/2023 | SINAPI | M | 15.2 | 26.38 | 32.97 | 400.98 | 501.14 | 0.01119% | 99.36% | C
20.1.5 | FNDE 122 | BANDEJA MÓVEL, PADRÃO 19" | PRÓPRIA | UN | 2 | 197.94 | 247.42 | 395.88 | 494.84 | 0.01105% | 99.37% | C
6.4.1 | FNDE 258 | JANELA DE ALUMÍNIO - JA-1 - 70 X 125 CM, TIPO GUILHOTINA COMPLETA, COM VIDROS, BATENTE E FERRAGENS. EXCLUSIVE ALIZAR, ACABAMENTO E CONTRAMARCO, CONFORME PROJETO DE ESQUADRIAS | PRÓPRIA | M2 | 0.88 | 449.68 | 562.1 | 395.72 | 494.65 | 0.01104% | 99.38% | C
12.1.35 | 89631 | TE, PVC, SOLDÁVEL, DN 85MM, INSTALADO EM PRUMADA DE ÁGUA - FORNECIMENTO E INSTALAÇÃO. AF_06/2022 | SINAPI | UN | 4 | 96.71 | 120.88 | 386.84 | 483.52 | 0.01079% | 99.39% | C
16.11 | 97549 | CURVA 90 GRAUS, EM AÇO, CONEXÃO SOLDADA, DN 20 (3/4"), INSTALADO EM RAMAIS E SUB-RAMAIS DE GÁS - FORNECIMENTO E INSTALAÇÃO. AF_01/2026 | SINAPI | UN | 6 | 63.99 | 79.98 | 383.94 | 479.88 | 0.01071% | 99.4% | C
18.6.11 | 97600 | LUMINARIA LED REFLETOR RETANGULAR BIVOLT, LUZ BRANCA, 50 W | SINAPI | UN | 9 | 42.06 | 52.57 | 378.54 | 473.13 | 0.01056% | 99.41% | C
1.8.21 | 89556 | LUVA DE CORRER, PVC, SERIE R, ÁGUA PLUVIAL, DN 100 MM, JUNTA ELÁSTICA, FORNECIDO E INSTALADO EM RAMAL DE ENCAMINHAMENTO. AF_06/2022 | SINAPI | UN | 10 | 36.79 | 45.98 | 367.9 | 459.8 | 0.01026% | 99.42% | C
12.2.2 | 94500 | REGISTRO DE GAVETA BRUTO, LATÃO, ROSCÁVEL, 3" - FORNECIMENTO E INSTALAÇÃO. AF_08/2021 | SINAPI | UN | 1 | 365.89 | 457.36 | 365.89 | 457.36 | 0.01021% | 99.43% | C
14.1.5 | 89726 | JOELHO 45 GRAUS, PVC, SERIE NORMAL, ESGOTO PREDIAL, DN 40 MM, JUNTA SOLDÁVEL, FORNECIDO E INSTALADO EM RAMAL DE DESCARGA OU RAMAL DE ESGOTO SANITÁRIO. AF_08/2022 | SINAPI | UN | 32 | 11.4 | 14.25 | 364.8 | 456 | 0.01018% | 99.44% | C
22.5 | FNDE 68 | CONJUNTO DE ESTAIAMENTO PARA MASTRO DE SPDA | PRÓPRIA | UN | 1 | 361.84 | 452.3 | 361.84 | 452.3 | 0.0101% | 99.45% | C
1.8.20 | 89559 | TÊ DE INSPEÇÃO, PVC, SERIE R, ÁGUA PLUVIAL, DN 100 MM, JUNTA ELÁSTICA, FORNECIDO E INSTALADO EM RAMAL DE ENCAMINHAMENTO. AF_06/2022 | SINAPI | UN | 6 | 60.08 | 75.1 | 360.48 | 450.6 | 0.01006% | 99.46% | C
1.1.27 | 96985 | HASTE DE ATERRAMENTO, DIÂMETRO 5/8", COM 3 METROS - FORNECIMENTO E INSTALAÇÃO. AF_08/2023 | SINAPI | UN | 4 | 89.03 | 111.28 | 356.12 | 445.12 | 0.009937% | 99.47% | C
1.8.18 | 89746 | JOELHO 45 GRAUS, PVC, SERIE NORMAL, ESGOTO PREDIAL, DN 100 MM, JUNTA ELÁSTICA, FORNECIDO E INSTALADO EM RAMAL DE DESCARGA OU RAMAL DE ESGOTO SANITÁRIO. AF_08/2022 | SINAPI | UN | 12 | 28.1 | 35.12 | 337.2 | 421.44 | 0.009408% | 99.48% | C
14.1.9 | 89744 | JOELHO 90 GRAUS, PVC, SERIE NORMAL, ESGOTO PREDIAL, DN 100 MM, JUNTA ELÁSTICA, FORNECIDO E INSTALADO EM RAMAL DE DESCARGA OU RAMAL DE ESGOTO SANITÁRIO. AF_08/2022 | SINAPI | UN | 12 | 27.94 | 34.92 | 335.28 | 419.04 | 0.009355% | 99.49% | C
10.2.7 | 94263 | GUIA (MEIO-FIO) CONCRETO, MOLDADA IN LOCO EM TRECHO RETO COM EXTRUSORA, 13 CM BASE X 22 CM ALTURA. AF_01/2024 | SINAPI | M | 8.06 | 40.71 | 50.88 | 328.12 | 410.09 | 0.009155% | 99.5% | C
12.1.1 | 89401 | TUBO, PVC, SOLDÁVEL, DE 20MM, INSTALADO EM RAMAL DE DISTRIBUIÇÃO DE ÁGUA - FORNECIMENTO E INSTALAÇÃO. AF_06/2022 | SINAPI | M | 27.6 | 11.74 | 14.67 | 324.02 | 404.89 | 0.009039% | 99.51% | C
14.1.22 | 89784 | TE, PVC, SERIE NORMAL, ESGOTO PREDIAL, DN 50 X 50 MM, JUNTA ELÁSTICA, FORNECIDO E INSTALADO EM RAMAL DE DESCARGA OU RAMAL DE ESGOTO SANITÁRIO. AF_08/2022 | SINAPI | UN | 13 | 24.76 | 30.95 | 321.88 | 402.35 | 0.008982% | 99.52% | C
14.1.21 | FNDE 214 | TÊ, PVC, SERIE R, ÁGUA PLUVIAL, DN 100 X 50 MM, JUNTA ELÁSTICA, FORNECIDO E INSTALADO EM CONDUTORES VERTICAIS DE ÁGUAS PLUVIAIS | PRÓPRIA | UN | 4 | 79.76 | 99.7 | 319.04 | 398.8 | 0.008903% | 99.53% | C
12.1.33 | 89625 | TE, PVC, SOLDÁVEL, DN 50MM, INSTALADO EM PRUMADA DE ÁGUA - FORNECIMENTO E INSTALAÇÃO. AF_06/2022 | SINAPI | UN | 14 | 22.78 | 28.47 | 318.92 | 398.58 | 0.008898% | 99.54% | C
6.2.1 | 100705 | TARJETA TIPO LIVRE/OCUPADO PARA PORTA DE BANHEIRO. AF_10/2025 | SINAPI | UN | 4 | 78.1 | 97.62 | 312.4 | 390.48 | 0.008717% | 99.54% | C
22.7 | FNDE 69 | CAIXA DE EQUALIZAÇÃO DE ATERRAMENTO ELÉTRICO | PRÓPRIA | UN | 1 | 311.61 | 389.51 | 311.61 | 389.51 | 0.008696% | 99.55% | C
9.1.9 | FNDE 296 | REVESTIMENTO CERÂMICO PARA PAREDES INTERNAS COM PLACAS TIPO ESMALTADA EXTRA DE DIMENSÕES 10X10 CM COR VERMELHA APLICADAS NA ALTURA INTEIRA DAS PAREDES | PRÓPRIA | M2 | 4.92 | 63.06 | 78.82 | 310.26 | 387.79 | 0.008657% | 99.56% | C
15.20 | FNDE 13 | TORNEIRA ELÉTRICA COM MANGUEIRA PLÁSTICA FORTTI MAXI, LORENZETTIOU EQUIVALENTE | PRÓPRIA | UN | 2 | 151.33 | 189.16 | 302.66 | 378.32 | 0.008446% | 99.57% | C
13.1.5 | 89567 | JUNÇÃO SIMPLES, PVC, SERIE R, ÁGUA PLUVIAL, DN 100 X 100 MM, JUNTA ELÁSTICA, FORNECIDO E INSTALADO EM RAMAL DE ENCAMINHAMENTO. AF_06/2022 | SINAPI | UN | 4 | 73.75 | 92.18 | 295 | 368.72 | 0.008232% | 99.58% | C
10.1.11 | FNDE 426 | SOLEIRA EM GRANITO, LARGURA 30 CM, ESPESSURA 2,0 CM | PRÓPRIA | M | 1.75 | 167.27 | 209.08 | 292.72 | 365.89 | 0.008168% | 99.59% | C
12.1.4 | 89450 | TUBO, PVC, SOLDÁVEL, DE 60MM, INSTALADO EM PRUMADA DE ÁGUA - FORNECIMENTO E INSTALAÇÃO. AF_06/2022 | SINAPI | M | 11 | 26.4 | 33 | 290.4 | 363 | 0.008104% | 99.59% | C
9.1.7 | FNDE 294 | REVESTIMENTO CERÂMICO PARA PAREDES INTERNAS COM PLACAS TIPO ESMALTADA EXTRA DE DIMENSÕES 10X10 CM COR AZUL APLICADAS NA ALTURA INTEIRA DAS PAREDES | PRÓPRIA | M2 | 4.6 | 63.06 | 78.82 | 290.08 | 362.57 | 0.008094% | 99.6% | C
14.1.25 | 89710 | RALO SECO, PVC, DN 100 X 40 MM, JUNTA SOLDÁVEL, FORNECIDO E INSTALADO EM RAMAL DE DESCARGA OU EM RAMAL DE ESGOTO SANITÁRIO. AF_08/2022 | SINAPI | UN | 15 | 19.03 | 23.78 | 285.45 | 356.7 | 0.007963% | 99.61% | C
14.1.11 | 89731 | JOELHO 90 GRAUS, PVC, SERIE NORMAL, ESGOTO PREDIAL, DN 50 MM, JUNTA ELÁSTICA, FORNECIDO E INSTALADO EM RAMAL DE DESCARGA OU RAMAL DE ESGOTO SANITÁRIO. AF_08/2022 | SINAPI | UN | 18 | 15.68 | 19.6 | 282.24 | 352.8 | 0.007876% | 99.62% | C
18.3.4 | 93009 | ELETRODUTO RÍGIDO ROSCÁVEL, PVC, DN 60 MM (2"), PARA REDE ENTERRADA DE DISTRIBUIÇÃO DE ENERGIA ELÉTRICA - FORNECIMENTO E INSTALAÇÃO. AF_12/2021 | SINAPI | M | 10.2 | 27.57 | 34.46 | 281.21 | 351.49 | 0.007847% | 99.63% | C
14.1.29 | 104341 | BUCHA DE REDUÇÃO LONGA, PVC, SÉRIE NORMAL, ESGOTO PREDIAL, DN 50 X 40 MM, JUNTA SOLDÁVEL E ELÁSTICA, FORNECIDO E INSTALADO EM RAMAL DE DESCARGA OU RAMAL DE ESGOTO SANITÁRIO. AF_08/2022 | SINAPI | UN | 25 | 11.22 | 14.02 | 280.5 | 350.5 | 0.007825% | 99.63% | C
1.8.19 | 89744 | JOELHO 90 GRAUS, PVC, SERIE NORMAL, ESGOTO PREDIAL, DN 100 MM, JUNTA ELÁSTICA, FORNECIDO E INSTALADO EM RAMAL DE DESCARGA OU RAMAL DE ESGOTO SANITÁRIO. AF_08/2022 | SINAPI | UN | 10 | 27.35 | 34.18 | 273.5 | 341.8 | 0.007631% | 99.64% | C
5.4.3 | 96370 | PAREDE COM SISTEMA EM CHAPAS DE GESSO PARA DRYWALL, USO INTERNO, COM UMA FACE SIMPLES E ESTRUTURA METÁLICA COM GUIAS SIMPLES, SEM VÃOS. AF_07/2023_PS | SINAPI | M2 | 3.6 | 73.86 | 92.32 | 265.9 | 332.35 | 0.00742% | 99.65% | C
19.2.3 | 103980 | JOELHO 90 GRAUS, PVC, SOLDÁVEL, DN 40MM, INSTALADO EM RAMAL DE DISTRIBUIÇÃO DE ÁGUA - FORNECIMENTO E INSTALAÇÃO. AF_06/2022 | SINAPI | UN | 14 | 18.63 | 23.28 | 260.82 | 325.92 | 0.007276% | 99.66% | C
22.3 | 104753 | CONECTOR SPLIT-BOLT, PARA SPDA, PARA CABOS ATÉ 50 MM2 - FORNECIMENTO E INSTALAÇÃO. AF_08/2023 | SINAPI | UN | 11 | 23.58 | 29.47 | 259.38 | 324.17 | 0.007237% | 99.66% | C
11.1.4 | FNDE 201 | PINTURA EM ESMALTE SINTÉTICO EM RODAMEIO DE MADEIRA, 2 DEMÃOS - COR BRANCO | PRÓPRIA | M2 | 12.72 | 20.27 | 25.33 | 257.83 | 322.2 | 0.007193% | 99.67% | C
16.7 | 95249 | VÁLVULA DE ESFERA BRUTA, BRONZE, ROSCÁVEL, 3/4'' - FORNECIMENTO E INSTALAÇÃO. AF_08/2021 | SINAPI | UN | 4 | 63.95 | 79.93 | 255.8 | 319.72 | 0.007138% | 99.68% | C
12.1.32 | 89395 | TE, PVC, SOLDÁVEL, DN 25MM, INSTALADO EM RAMAL OU SUB-RAMAL DE ÁGUA - FORNECIMENTO E INSTALAÇÃO. AF_06/2022 | SINAPI | UN | 17 | 14.84 | 18.55 | 252.28 | 315.35 | 0.00704% | 99.68% | C
18.2.5 | 93664 | DISJUNTOR BIPOLAR TIPO DIN, CORRENTE NOMINAL DE 32A - FORNECIMENTO E INSTALAÇÃO. AF_07/2025 | SINAPI | UN | 4 | 61.77 | 77.21 | 247.08 | 308.84 | 0.006895% | 99.69% | C
14.1.24 | 89623 | TE, PVC, SOLDÁVEL, DN 40MM, INSTALADO EM PRUMADA DE ÁGUA - FORNECIMENTO E INSTALAÇÃO. AF_06/2022 | SINAPI | UN | 12 | 19.34 | 24.17 | 232.08 | 290.04 | 0.006475% | 99.7% | C
1.8.22 | 89798 | TUBO PVC, SERIE NORMAL, ESGOTO PREDIAL, DN 50 MM, FORNECIDO E INSTALADO EM PRUMADA DE ESGOTO SANITÁRIO OU VENTILAÇÃO. AF_08/2022 | SINAPI | M | 18 | 12.52 | 15.65 | 225.36 | 281.7 | 0.006289% | 99.7% | C
19.2.2 | 103981 | JOELHO 45 GRAUS, PVC, SOLDÁVEL, DN 40MM, INSTALADO EM RAMAL DE DISTRIBUIÇÃO DE ÁGUA - FORNECIMENTO E INSTALAÇÃO. AF_06/2022 | SINAPI | UN | 12 | 18.69 | 23.36 | 224.28 | 280.32 | 0.006258% | 99.71% | C
14.1.7 | 89739 | JOELHO 45 GRAUS, PVC, SERIE NORMAL, ESGOTO PREDIAL, DN 75 MM, JUNTA ELÁSTICA, FORNECIDO E INSTALADO EM RAMAL DE DESCARGA OU RAMAL DE ESGOTO SANITÁRIO. AF_08/2022 | SINAPI | UN | 9 | 23.91 | 29.88 | 215.19 | 268.92 | 0.006004% | 99.72% | C
15.12 | 100852 | CUBA DE EMBUTIR RETANGULAR DE AÇO INOXIDÁVEL, 56 X 33 X 12 CM - FORNECIMENTO E INSTALAÇÃO. AF_01/2020 | SINAPI | UN | 1 | 212.69 | 265.86 | 212.69 | 265.86 | 0.005935% | 99.72% | C
4.5.2 | 92760 | ARMAÇÃO DE PILAR OU VIGA DE ESTRUTURA CONVENCIONAL DE CONCRETO ARMADO UTILIZANDO AÇO CA-50 DE 6,3 MM - MONTAGEM. AF_06/2022 | SINAPI | KG | 15.26 | 13.27 | 16.58 | 202.5 | 253.01 | 0.005648% | 99.73% | C
12.1.36 | 89627 | TÊ DE REDUÇÃO, PVC, SOLDÁVEL, DN 50MM X 25MM, INSTALADO EM PRUMADA DE ÁGUA - FORNECIMENTO E INSTALAÇÃO. AF_06/2022 | SINAPI | UN | 10 | 19.81 | 24.76 | 198.1 | 247.6 | 0.005528% | 99.73% | C
1.2.2 | 4634 | Braço tipo C 15 kv | ORSE | un | 1 | 198 | 247.5 | 198 | 247.5 | 0.005525% | 99.74% | C
1.1.33 | 98111 | CAIXA DE INSPEÇÃO PARA ATERRAMENTO, CIRCULAR, EM POLIETILENO, DIÂMETRO INTERNO = 0,3 M. AF_12/2020 | SINAPI | UN | 4 | 49.33 | 61.66 | 197.32 | 246.64 | 0.005506% | 99.74% | C
16.9 | 92695 | LUVA, EM FERRO GALVANIZADO, CONEXÃO ROSQUEADA, DN 20 (3/4"), INSTALADO EM RAMAIS E SUB-RAMAIS DE GÁS - FORNECIMENTO E INSTALAÇÃO. AF_01/2026 | SINAPI | UN | 8 | 24.46 | 30.57 | 195.68 | 244.56 | 0.00546% | 99.75% | C
18.2.8 | 93673 | DISJUNTOR TRIPOLAR TIPO DIN, CORRENTE NOMINAL DE 50A - FORNECIMENTO E INSTALAÇÃO. AF_07/2025 | SINAPI | UN | 2 | 97.14 | 121.42 | 194.28 | 242.84 | 0.005421% | 99.76% | C
20.3.2 | FNDE 375 | TOMADA PARA ANTENA DE TV, CABO COAXIAL DE 9 MM FORNECIMENTO E INSTALAÇÃO | PRÓPRIA | UN | 8 | 23.86 | 29.82 | 190.88 | 238.56 | 0.005326% | 99.76% | C
14.1.27 | 104351 | TERMINAL DE VENTILAÇÃO, PVC, SÉRIE NORMAL, ESGOTO PREDIAL, DN 75 MM, JUNTA SOLDÁVEL, FORNECIDO E INSTALADO EM PRUMADA DE ESGOTO SANITÁRIO OU VENTILAÇÃO. AF_08/2022 | SINAPI | UN | 9 | 21.13 | 26.41 | 190.17 | 237.69 | 0.005306% | 99.77% | C
13.1.2 | 89580 | TUBO PVC, SÉRIE R, ÁGUA PLUVIAL, DN 150 MM, FORNECIDO E INSTALADO EM CONDUTORES VERTICAIS DE ÁGUAS PLUVIAIS. AF_06/2022 | SINAPI | M | 3 | 62.84 | 78.55 | 188.52 | 235.65 | 0.005261% | 99.77% | C
12.1.41 | 89396 | TÊ COM BUCHA DE LATÃO NA BOLSA CENTRAL, PVC, SOLDÁVEL, DN 25MM X 1/2, INSTALADO EM RAMAL OU SUB-RAMAL DE ÁGUA - FORNECIMENTO E INSTALAÇÃO. AF_06/2022 | SINAPI | UN | 9 | 20.88 | 26.1 | 187.92 | 234.9 | 0.005244% | 99.78% | C
12.1.23 | 89523 | JOELHO 45 GRAUS, PVC, SOLDÁVEL, DN 85MM, INSTALADO EM PRUMADA DE ÁGUA - FORNECIMENTO E INSTALAÇÃO. AF_06/2022 | SINAPI | UN | 2 | 91.44 | 114.3 | 182.88 | 228.6 | 0.005103% | 99.78% | C
12.1.40 | 90374 | TÊ COM BUCHA DE LATÃO NA BOLSA CENTRAL, PVC, SOLDÁVEL, DN 25MM X 3/4, INSTALADO EM RAMAL OU SUB-RAMAL DE ÁGUA - FORNECIMENTO E INSTALAÇÃO. AF_06/2022 | SINAPI | UN | 8 | 22.62 | 28.27 | 180.96 | 226.16 | 0.005049% | 99.79% | C
3.4.4 | 103797 | ARMAÇÃO DE DESCIDA D'ÁGUA UTILIZANDO AÇO CA-60 DE 5 MM - MONTAGEM. AF_08/2022 | SINAPI | KG | 10.19 | 17.15 | 21.43 | 174.76 | 218.37 | 0.004875% | 99.79% | C
12.2.3 | 89986 | REGISTRO DE GAVETA BRUTO, LATÃO, ROSCÁVEL, 1/2", COM ACABAMENTO E CANOPLA CROMADOS - FORNECIMENTO E INSTALAÇÃO. AF_08/2021 | SINAPI | UN | 2 | 86.5 | 108.12 | 173 | 216.24 | 0.004827% | 99.8% | C
14.1.8 | 89746 | JOELHO 45 GRAUS, PVC, SERIE NORMAL, ESGOTO PREDIAL, DN 100 MM, JUNTA ELÁSTICA, FORNECIDO E INSTALADO EM RAMAL DE DESCARGA OU RAMAL DE ESGOTO SANITÁRIO. AF_08/2022 | SINAPI | UN | 6 | 28.69 | 35.86 | 172.14 | 215.16 | 0.004803% | 99.8% | C
12.1.12 | 89613 | ADAPTADOR CURTO COM BOLSA E ROSCA PARA REGISTRO, PVC, SOLDÁVEL, DN 75MM X 2.1/2", INSTALADO EM PRUMADA DE ÁGUA - FORNECIMENTO E INSTALAÇÃO. AF_12/2014 | SINAPI | UN | 6 | 28.53 | 35.66 | 171.18 | 213.96 | 0.004777% | 99.81% | C
15.3 | 100849 | ASSENTO SANITÁRIO CONVENCIONAL - FORNECIMENTO E INSTALACAO. AF_01/2020 | SINAPI | UN | 4 | 42.43 | 53.03 | 169.72 | 212.12 | 0.004735% | 99.81% | C
14.1.16 | 89827 | JUNÇÃO SIMPLES, PVC, SERIE NORMAL, ESGOTO PREDIAL, DN 50 X 50 MM, JUNTA ELÁSTICA, FORNECIDO E INSTALADO EM PRUMADA DE ESGOTO SANITÁRIO OU VENTILAÇÃO. AF_08/2022 | SINAPI | UN | 9 | 18.56 | 23.2 | 167.04 | 208.8 | 0.004661% | 99.82% | C
18.6.5 | 92033 | INTERRUPTOR PARALELO (2 MÓDULOS) COM 1 TOMADA DE EMBUTIR 2P+T 10 A, INCLUINDO SUPORTE E PLACA - FORNECIMENTO E INSTALAÇÃO. AF_03/2023 | SINAPI | UN | 2 | 80.55 | 100.68 | 161.1 | 201.36 | 0.004495% | 99.82% | C
1.1.32 | C3909 | SOLDA EXOTÉRMICA | SEINFRA | UN | 4 | 39.72 | 49.65 | 158.88 | 198.6 | 0.004434% | 99.82% | C
17.4.3 | FNDE 343 | ADAPTADOR PARA MANÔMETRO | PRÓPRIA | UN | 1 | 158.33 | 197.91 | 158.33 | 197.91 | 0.004418% | 99.83% | C
17.3.3 | 101917 | MANÔMETRO 0 A 200 PSI (0 A 14 KGF/CM2), D = 50MM - FORNECIMENTO E INSTALAÇÃO. AF_01/2026 | SINAPI | UN | 1 | 157.95 | 197.43 | 157.95 | 197.43 | 0.004408% | 99.83% | C
1.1.14 | 94962 | CONCRETO MAGRO PARA LASTRO, TRAÇO 1:4,5:4,5 (EM MASSA SECA DE CIMENTO/ AREIA MÉDIA/ BRITA 1) - PREPARO MECÂNICO COM BETONEIRA 400 L. AF_05/2021 | SINAPI | m³ | 0.31 | 508.32 | 635.4 | 157.58 | 196.97 | 0.004397% | 99.84% | C
12.1.27 | 89505 | JOELHO 90 GRAUS, PVC, SOLDÁVEL, DN 60MM, INSTALADO EM PRUMADA DE ÁGUA - FORNECIMENTO E INSTALAÇÃO. AF_06/2022 | SINAPI | UN | 4 | 38.6 | 48.25 | 154.4 | 193 | 0.004309% | 99.84% | C
22.1 | 96989 | CAPTOR TIPO FRANKLIN PARA SPDA - FORNECIMENTO E INSTALAÇÃO. AF_08/2023 | SINAPI | UN | 1 | 152.27 | 190.33 | 152.27 | 190.33 | 0.004249% | 99.85% | C
17.4.5 | 92665 | NIPLE, EM FERRO GALVANIZADO, CONEXÃO ROSQUEADA, DN 65 (2 1/2"), INSTALADO EM REDE DE ALIMENTAÇÃO PARA SPRINKLER - FORNECIMENTO E INSTALAÇÃO. AF_01/2026 | SINAPI | UN | 2 | 75.75 | 94.68 | 151.5 | 189.36 | 0.004227% | 99.85% | C
1.1.30 | 2885 | Fornecimento de grampo de linha viva 6 a 250 mcm, ramal 8 a 2/0 awg | ORSE | un | 3 | 50 | 62.5 | 150 | 187.5 | 0.004186% | 99.85% | C
18.2.11 | FNDE 86 | DISJUNTOR BIPOLAR TIPO DR, CORRENTE NOMINAL DE 25A - 30mA | PRÓPRIA | UN | 1 | 149.92 | 187.4 | 149.92 | 187.4 | 0.004184% | 99.86% | C
20.1.7 | FNDE 125 | GUIA VERTICAL 200 MM PARA CABOS | PRÓPRIA | UN | 4 | 37.33 | 46.66 | 149.32 | 186.64 | 0.004167% | 99.86% | C
18.2.7 | 93670 | DISJUNTOR TRIPOLAR TIPO DIN, CORRENTE NOMINAL DE 25A - FORNECIMENTO E INSTALAÇÃO. AF_07/2025 | SINAPI | UN | 2 | 74.49 | 93.11 | 148.98 | 186.22 | 0.004157% | 99.87% | C
1.2.6 | 00001593 | TERMINAL METALICO A PRESSAO PARA 1 CABO DE 185 MM2, COM 1 FURO DE FIXACAO | SINAPI | UN | 6 | 24.17 | 30.21 | 145.02 | 181.26 | 0.004047% | 99.87% | C
1.2.3 | 00000444 | PINO ROSCA EXTERNA, EM ACO GALVANIZADO, PARA ISOLADOR DE 15KV, DIAMETRO 25 MM, COMPRIMENTO *290* MM | SINAPI | UN | 3 | 48 | 60 | 144 | 180 | 0.004018% | 99.88% | C
12.1.19 | 103972 | BUCHA DE REDUÇÃO, LONGA, PVC, SOLDÁVEL, DN 75 X 50 MM, INSTALADO EM PRUMADA DE ÁGUA - FORNECIMENTO E INSTALAÇÃO. AF_06/2022 | SINAPI | UN | 5 | 27.1 | 33.87 | 135.5 | 169.35 | 0.003781% | 99.88% | C
3.3.7 | 104915 | ARMAÇÃO DE BLOCO E SAPATA UTILIZANDO AÇO CA-50 DE 25 MM - MONTAGEM. AF_01/2024 | SINAPI | KG | 13.87 | 9.51 | 11.88 | 131.9 | 164.78 | 0.003679% | 99.88% | C
18.6.7 | FNDE 309 | ESPELHO / PLACA CEGA 4" X 2", PARA INSTALACAO DE TOMADAS E INTERRUPTORES | PRÓPRIA | UN | 10 | 12.81 | 16.01 | 128.1 | 160.1 | 0.003574% | 99.89% | C
16.10 | 97548 | CURVA 45 GRAUS, EM AÇO, CONEXÃO SOLDADA, DN 20 (3/4"), INSTALADO EM RAMAIS E SUB-RAMAIS DE GÁS - FORNECIMENTO E INSTALAÇÃO. AF_01/2026 | SINAPI | UN | 2 | 63.99 | 79.98 | 127.98 | 159.96 | 0.003571% | 99.89% | C
17.4.4 | 94474 | COTOVELO 45 GRAUS, EM FERRO GALVANIZADO, CONEXÃO ROSQUEADA, DN 65 MM (2 1/2"), INSTALADO EM RESERVAÇÃO PREDIAL DE ÁGUA - FORNECIMENTO E INSTALAÇÃO. AF_04/2024 | SINAPI | UN | 1 | 124.43 | 155.53 | 124.43 | 155.53 | 0.003472% | 99.89% | C
19.1.1 | 91927 | CABO DE COBRE FLEXÍVEL ISOLADO, 2,5 MM², ANTI-CHAMA 0,6/1,0 KV, PARA CIRCUITOS TERMINAIS - FORNECIMENTO E INSTALAÇÃO. AF_03/2023 | SINAPI | M | 22.6 | 5.46 | 6.82 | 123.4 | 154.13 | 0.003441% | 99.9% | C
1.1.11 | 00000421 | PORCA OLHAL M 16, EM ACO GALVANIZADO, DIAMETRO = 16 MM | SINAPI | UN | 6 | 20.43 | 25.53 | 122.58 | 153.18 | 0.00342% | 99.9% | C
1.1.7 | 2888 | Fornecimento de isolador de disco de vidro garfo, olhal 175mm | ORSE | un | 3 | 39.74 | 49.67 | 119.22 | 149.01 | 0.003327% | 99.9% | C
12.1.14 | 89605 | LUVA DE REDUÇÃO, PVC, SOLDÁVEL, DN 60MM X 50MM, INSTALADO EM PRUMADA DE ÁGUA - FORNECIMENTO E INSTALAÇÃO. AF_06/2022 | SINAPI | UN | 6 | 19.6 | 24.5 | 117.6 | 147 | 0.003282% | 99.91% | C
1.1.28 | C2454 | TERMINAL DE PRESSÃO P/ CABOS ATÉ 120MM2 | SEINFRA | UN | 4 | 28.85 | 36.06 | 115.4 | 144.24 | 0.00322% | 99.91% | C
22.4 | 101663 | ABRAÇADEIRA DE FIXAÇÃO DE BRAÇOS DE LUMINÁRIAS DE 2" - FORNECIMENTO E INSTALAÇÃO. AF_02/2025 | SINAPI | UN | 4 | 28.16 | 35.2 | 112.64 | 140.8 | 0.003143% | 99.91% | C
18.6.4 | 91955 | INTERRUPTOR PARALELO (1 MÓDULO), 10A/250V, INCLUINDO SUPORTE E PLACA - FORNECIMENTO E INSTALAÇÃO. AF_03/2023 | SINAPI | UN | 3 | 37.08 | 46.35 | 111.24 | 139.05 | 0.003104% | 99.92% | C
18.1.4 | 101946 | QUADRO DE MEDIÇÃO GERAL DE ENERGIA PARA 1 MEDIDOR DE SOBREPOR - FORNECIMENTO E INSTALAÇÃO. AF_07/2025 | SINAPI | UN | 1 | 108.32 | 135.4 | 108.32 | 135.4 | 0.003023% | 99.92% | C
16.6 | 95248 | VÁLVULA DE ESFERA BRUTA, BRONZE, ROSCÁVEL, 1/2" - FORNECIMENTO E INSTALAÇÃO. AF_08/2021 | SINAPI | UN | 2 | 53.97 | 67.46 | 107.94 | 134.92 | 0.003012% | 99.92% | C
16.5 | FNDE 260 | MANGUEIRA PARA GAS - GLP | PRÓPRIA | UN | 4 | 25.2 | 31.5 | 100.8 | 126 | 0.002813% | 99.93% | C
1.1.21 | 12459 | Curva para eletroduto galvanizado, diâm = 4" - Rev.01 | ORSE | un | 1 | 100.7 | 125.87 | 100.7 | 125.87 | 0.00281% | 99.93% | C
20.4.4 | 91865 | ELETRODUTO RÍGIDO ROSCÁVEL, PVC, DN 40 MM (1 1/4"), PARA CIRCUITOS TERMINAIS, INSTALADO EM FORRO - FORNECIMENTO E INSTALAÇÃO. AF_03/2023 | SINAPI | M | 4.8 | 20.1 | 25.12 | 96.48 | 120.58 | 0.002692% | 99.93% | C
16.2 | 103029 | REGISTRO OU REGULADOR DE GÁS DE COZINHA - FORNECIMENTO E INSTALAÇÃO. AF_08/2021 | SINAPI | UN | 2 | 47.38 | 59.22 | 94.76 | 118.44 | 0.002644% | 99.93% | C
20.1.4 | FNDE 123 | GUIA DE CABOS FECHADO 1U | PRÓPRIA | un | 3 | 31.11 | 38.88 | 93.33 | 116.64 | 0.002604% | 99.94% | C
18.2.2 | 93654 | DISJUNTOR MONOPOLAR TIPO DIN, CORRENTE NOMINAL DE 16A - FORNECIMENTO E INSTALAÇÃO. AF_07/2025 | SINAPI | UN | 8 | 11.47 | 14.33 | 91.76 | 114.64 | 0.002559% | 99.94% | C
1.1.13 | 102109 | SUPORTE PARA TRANSFORMADOR EM POSTE DE CONCRETO CIRCULAR - FORNECIMENTO E INSTALAÇÃO. AF_12/2020 | SINAPI | UN | 1 | 90.86 | 113.57 | 90.86 | 113.57 | 0.002535% | 99.94% | C
14.1.28 | 104348 | TERMINAL DE VENTILAÇÃO, PVC, SÉRIE NORMAL, ESGOTO PREDIAL, DN 50 MM, JUNTA SOLDÁVEL, FORNECIDO E INSTALADO EM PRUMADA DE ESGOTO SANITÁRIO OU VENTILAÇÃO. AF_08/2022 | SINAPI | UN | 9 | 10.06 | 12.57 | 90.54 | 113.13 | 0.002526% | 99.94% | C
16.13 | FNDE 302 | REQUADRO EM ALUMÍNIO TIPO VENEZIANA COM GUARNIÇÃO, FIXAÇÃO COM PARAFUSOS - FORNECIMENTO E INSTALAÇÃO. | PRÓPRIA | M2 | 0.24 | 362.63 | 453.28 | 87.03 | 108.79 | 0.002429% | 99.95% | C
16.12 | 97547 | CURVA 90 GRAUS, EM AÇO, CONEXÃO SOLDADA, DN 15 (1/2"), INSTALADO EM RAMAIS E SUB-RAMAIS DE GÁS - FORNECIMENTO E INSTALAÇÃO. AF_01/2026 | SINAPI | UN | 2 | 43.31 | 54.13 | 86.62 | 108.26 | 0.002417% | 99.95% | C
12.1.39 | FNDE 208 | TÊ DE REDUÇÃO, PVC, SOLDÁVEL, DN 75MM X 60 MM, INSTALADO EM PRUMADA DE ÁGUA - FORNECIMENTO E INSTALAÇÃO. | PRÓPRIA | UN | 3 | 28.85 | 36.06 | 86.55 | 108.18 | 0.002415% | 99.95% | C
1.1.3 | 11297 | Fornecimento e instalação de mão francesa simples 75 mm | ORSE | un | 6 | 13.74 | 17.17 | 82.44 | 103.02 | 0.0023% | 99.95% | C
19.2.4 | 104011 | TE, PVC, SOLDÁVEL, DN 40MM, INSTALADO EM RAMAL DE DISTRIBUIÇÃO DE ÁGUA - FORNECIMENTO E INSTALAÇÃO. AF_06/2022 | SINAPI | UN | 3 | 26.39 | 32.98 | 79.17 | 98.94 | 0.002209% | 99.96% | C
1.8.14 | 22.91.04 | INSTALAÇÃO DE CAIXA DIVISORIA DE FLUXO EM PRFV (FIBRA DE VIDRO) | EMBASA | UN | 1 | 77.58 | 96.97 | 77.58 | 96.97 | 0.002165% | 99.96% | C
12.1.13 | 89616 | ADAPTADOR CURTO COM BOLSA E ROSCA PARA REGISTRO, PVC, SOLDÁVEL, DN 85MM X 3, INSTALADO EM PRUMADA DE ÁGUA - FORNECIMENTO E INSTALAÇÃO. AF_06/2022 | SINAPI | UN | 2 | 37.8 | 47.25 | 75.6 | 94.5 | 0.00211% | 99.96% | C
12.1.24 | 89358 | JOELHO 90 GRAUS, PVC, SOLDÁVEL, DN 20MM, INSTALADO EM RAMAL OU SUB-RAMAL DE ÁGUA - FORNECIMENTO E INSTALAÇÃO. AF_06/2022 | SINAPI | UN | 8 | 9.16 | 11.45 | 73.28 | 91.6 | 0.002045% | 99.96% | C
1.1.9 | 00000402 | GANCHO OLHAL EM ACO GALVANIZADO, ESPESSURA 16MM, ABERTURA 21MM | SINAPI | UN | 3 | 24.23 | 30.28 | 72.69 | 90.84 | 0.002028% | 99.96% | C
20.4.5 | FNDE 346 | CABECOTE PARA ENTRADA DE LINHA DE ALIMENTACAO PARA ELETRODUTO | PRÓPRIA | UND | 4 | 17.39 | 21.73 | 69.56 | 86.92 | 0.00194% | 99.97% | C
1.1.34 | 95726 | ELETRODUTO RÍGIDO SOLDÁVEL, PVC, DN 20 MM (1/2"), APARENTE - FORNECIMENTO E INSTALAÇÃO. AF_01/2026 | SINAPI | M | 4 | 16.99 | 21.23 | 67.96 | 84.92 | 0.001896% | 99.97% | C
18.2.6 | 93665 | DISJUNTOR BIPOLAR TIPO DIN, CORRENTE NOMINAL DE 40A - FORNECIMENTO E INSTALAÇÃO. AF_07/2025 | SINAPI | UN | 1 | 66.22 | 82.77 | 66.22 | 82.77 | 0.001848% | 99.97% | C
13.1.6 | 89675 | TÊ DE INSPEÇÃO, PVC, SERIE R, ÁGUA PLUVIAL, DN 100 MM, JUNTA ELÁSTICA, FORNECIDO E INSTALADO EM CONDUTORES VERTICAIS DE ÁGUAS PLUVIAIS. AF_06/2022 | SINAPI | UN | 1 | 66.11 | 82.63 | 66.11 | 82.63 | 0.001845% | 99.97% | C
1.4.9 | 20.02.95 | FORNECIMENTO DE MURETA PRE-MOLDADA DE CONCRETO ARMADO COM FORNECIMENTO DE CAIXA PLASTICAP/HIDROMETRO EM CAVALETEP/HIDROMETRO EM CAVALETE | EMBASA | UN | 1 | 63.22 | 79.02 | 63.22 | 79.02 | 0.001764% | 99.97% | C
18.6.6 | 91967 | INTERRUPTOR SIMPLES (3 MÓDULOS), 10A/250V, INCLUINDO SUPORTE E PLACA - FORNECIMENTO E INSTALAÇÃO. AF_03/2023 | SINAPI | UN | 1 | 61.17 | 76.46 | 61.17 | 76.46 | 0.001707% | 99.97% | C
12.1.16 | FNDE 229 | BUCHA DE REDUÇÃO, CURTA, PVC, SOLDÁVEL, DN 85 X 75 MM, INSTALADO EM PRUMADA DE ÁGUA - FORNECIMENTO E INSTALAÇÃO | PRÓPRIA | UN | 4 | 14.73 | 18.41 | 58.92 | 73.64 | 0.001644% | 99.98% | C
1.1.16 | 104752 | CONECTOR SPLIT-BOLT, PARA SPDA, PARA CABOS ATÉ 35 MM2 - FORNECIMENTO E INSTALAÇÃO. AF_08/2023 | SINAPI | UN | 3 | 19.54 | 24.42 | 58.62 | 73.26 | 0.001635% | 99.98% | C
1.1.19 | 4138 | Conector estribo pressão para cabo Al 4 CAA, fornecimento | ORSE | un | 3 | 18.58 | 23.22 | 55.74 | 69.66 | 0.001555% | 99.98% | C
23.9 | FNDE 38 | FITA 3M COLANTE ANTIDERRAPANTE PARA PISO | PRÓPRIA | M | 2 | 26.01 | 32.51 | 52.02 | 65.02 | 0.001452% | 99.98% | C
3.3.2 | 95601 | ARRASAMENTO MECANICO DE ESTACA DE CONCRETO ARMADO, DIAMETROS DE ATÉ 40 CM. AF_05/2021 | SINAPI | UN | 5 | 10.14 | 12.67 | 50.7 | 63.35 | 0.001414% | 99.98% | C
14.1.23 | 89687 | TÊ, PVC, SERIE R, ÁGUA PLUVIAL, DN 75 X 75 MM, JUNTA ELÁSTICA, FORNECIDO E INSTALADO EM CONDUTORES VERTICAIS DE ÁGUAS PLUVIAIS. AF_06/2022 | SINAPI | UN | 1 | 50.54 | 63.17 | 50.54 | 63.17 | 0.00141% | 99.98% | C
18.2.3 | 93655 | DISJUNTOR MONOPOLAR TIPO DIN, CORRENTE NOMINAL DE 20A - FORNECIMENTO E INSTALAÇÃO. AF_07/2025 | SINAPI | UN | 4 | 12.42 | 15.52 | 49.68 | 62.08 | 0.001386% | 99.99% | C
1.1.6 | 2871 | Fornecimento de elo fusível tipo 5 h, comp.= 500mm | ORSE | un | 3 | 16.15 | 20.18 | 48.45 | 60.54 | 0.001352% | 99.99% | C
16.8 | 92705 | TÊ, EM FERRO GALVANIZADO, CONEXÃO ROSQUEADA, DN 20 (3/4"), INSTALADO EM RAMAIS E SUB-RAMAIS DE GÁS - FORNECIMENTO E INSTALAÇÃO. AF_01/2026 | SINAPI | UN | 1 | 46.04 | 57.55 | 46.04 | 57.55 | 0.001285% | 99.99% | C
1.1.31 | 2913 | Fornecimento de parafuso cabeça quadrada 16 x 200mm | ORSE | un | 4 | 10.55 | 13.18 | 42.2 | 52.72 | 0.001177% | 99.99% | C
14.1.15 | FNDE 210 | JUNÇÃO SIMPLES, PVC, SERIE NORMAL, ESGOTO PREDIAL, DN 75 X 50 MM, JUNTA ELÁSTICA, FORNECIDO E INSTALADO EM RAMAL DE DESCARGA OU RAMAL DE ESGOTO SANITÁRIO. | PRÓPRIA | UN | 1 | 40.29 | 50.36 | 40.29 | 50.36 | 0.001124% | 99.99% | C
1.8.23 | 104348 | TERMINAL DE VENTILAÇÃO, PVC, SÉRIE NORMAL, ESGOTO PREDIAL, DN 50 MM, JUNTA SOLDÁVEL, FORNECIDO E INSTALADO EM PRUMADA DE ESGOTO SANITÁRIO OU VENTILAÇÃO. AF_08/2022 | SINAPI | UN | 4 | 10.03 | 12.53 | 40.12 | 50.12 | 0.001119% | 99.99% | C
1.1.24 | 12461 | Luva para eletroduto galvanizado, diâm = 4" | ORSE | un | 1 | 37.37 | 46.71 | 37.37 | 46.71 | 0.001043% | 99.99% | C
12.1.21 | 89502 | JOELHO 45 GRAUS, PVC, SOLDÁVEL, DN 50MM, INSTALADO EM PRUMADA DE ÁGUA - FORNECIMENTO E INSTALAÇÃO. AF_06/2022 | SINAPI | UN | 2 | 16.98 | 21.22 | 33.96 | 42.44 | 0.0009475% | 99.99% | C
14.1.17 | 89557 | REDUÇÃO EXCÊNTRICA, PVC, SERIE R, ÁGUA PLUVIAL, DN 100 X 75 MM, JUNTA ELÁSTICA, FORNECIDO E INSTALADO EM RAMAL DE ENCAMINHAMENTO. AF_06/2022 | SINAPI | UN | 1 | 29.6 | 37 | 29.6 | 37 | 0.000826% | 99.99% | C
12.1.15 | FNDE 205 | BUCHA DE REDUÇÃO, CURTA, PVC, SOLDÁVEL, DN 75 X 60 MM, INSTALADO EM PRUMADA DE ÁGUA - FORNECIMENTO E INSTALAÇÃO | PRÓPRIA | UN | 2 | 14.73 | 18.41 | 29.46 | 36.82 | 0.000822% | 99.99% | C
1.2.1 | 2833 | Fornecimento de alça preformada para estai 9,5mm mr | ORSE | un | 2 | 14 | 17.5 | 28 | 35 | 0.0007814% | 100% | C
1.2.5 | 00007581 | SAPATILHA EM ACO GALVANIZADO PARA CABOS COM DIAMETRO NOMINAL ATE 5/8" | SINAPI | UN | 4 | 6.88 | 8.6 | 27.52 | 34.4 | 0.000768% | 100% | C
12.1.9 | 89376 | ADAPTADOR CURTO COM BOLSA E ROSCA PARA REGISTRO, PVC, SOLDÁVEL, DN 20MM X 1/2, INSTALADO EM RAMAL OU SUB-RAMAL DE ÁGUA - FORNECIMENTO E INSTALAÇÃO. AF_06/2022 | SINAPI | UN | 4 | 6.32 | 7.9 | 25.28 | 31.6 | 0.0007055% | 100% | C
12.1.20 | 89485 | JOELHO 45 GRAUS, PVC, SOLDÁVEL, DN 25MM, INSTALADO EM PRUMADA DE ÁGUA - FORNECIMENTO E INSTALAÇÃO. AF_06/2022 | SINAPI | UN | 3 | 6.6 | 8.25 | 19.8 | 24.75 | 0.0005525% | 100% | C
12.1.18 | 103969 | BUCHA DE REDUÇÃO, LONGA, PVC, SOLDÁVEL, DN 60 X 32 MM, INSTALADO EM PRUMADA DE ÁGUA - FORNECIMENTO E INSTALAÇÃO. AF_06/2022 | SINAPI | UN | 1 | 18.54 | 23.17 | 18.54 | 23.17 | 0.0005173% | 100% | C
1.1.26 | 2845 | Fornecimento de arruela quadrada 50mm c/ furo 18mm | ORSE | un | 4 | 4 | 5 | 16 | 20 | 0.0004465% | 100% | C
16.4 | FNDE 301 | CAP OU TAMPAO DE FERRO GALVANIZADO, COM ROSCA BSP, DE 3/4" | PRÓPRIA | UN | 1 | 15.56 | 19.45 | 15.56 | 19.45 | 0.0004342% | 100% | C
1.1.25 | 3999 | Fita em aço inox, fusimec ou similar - Fornecimento | ORSE | M | 4 | 3.8 | 4.75 | 15.2 | 19 | 0.0004242% | 100% | C
1.1.8 | 60.15.85 | GANCHO DE SUSPENSÃO, TIPO OLHAL, EM AÇO GALVANIZADO | EMBASA | UN | 3 | 4.42 | 5.52 | 13.26 | 16.56 | 0.0003697% | 100% | C
1.1.10 | 60.15.80 | OLHAL PARA PARAFUSO, EM AÇO GALVANIZADO | EMBASA | UN | 3 | 1.76 | 2.2 | 5.28 | 6.6 | 0.0001473% | 100% | C
[5 empty] | VALOR BDI (META1+META 2): |  |  | 895646.85
[5 empty] | VALOR TOTAL (META1+META 2): |  |  | 3583719.46
[5 empty] | VALOR TOTAL (META1+META 2): |  |  | 4479366.31

## Relevância
CONSTRUÇÃO DE CRECHE E ESCOLA DE EDUCAÇÃO INFANTIL, BAIRRO QUINGOMA, LAURO DE FREITAS/BA - FNDE - CRECHE TIPO 2
LISTA DE SERVIÇOS DE MAIOR RELEVÂNCIA EXECUTIVA/TÉCNICA - TÉCNICO-OPERACIONAL
ITEM | DESCRIÇÃO | UND | QUANTIDADE 100% | PARCELA 50%
01 | ESTRUTURA TRELIÇADA DE COBERTURA EM TELHA TERMOISOLANTE REVESTIDA EM ACO GALVALUME - FORNECIMENTO E INSTALAÇÃO | kg | 9693.31 | 4846.655
02 | ALVENARIA DE VEDAÇÃO DE BLOCOS CERÂMICOS FURADOS DE 9X19X19 CM (ESPESSURA 9 CM) E ARGAMASSA DE ASSENTAMENTO COM PREPARO EM BETONEIRA | m² | 2663.07 | 1331.535
03 | EMBOÇO OU MASSA ÚNICA EM ARGAMASSA | m² | 3539.39 | 1769.695
04 | TRANSFORMADOR DE DISTRIBUIÇÃO, 112,5 KVA, TRIFÁSICO, 60 HZ, CLASSE 15 KV, INSTALAÇÃO EM POSTE - FORNECIMENTO E INSTALAÇÃO | und | 1 | 1
05 | ESTAÇÃO DE TRATAMENTO DE ESGOTO - ETE | und | 1 | 1
LISTA DE SERVIÇOS DE MAIOR RELEVÂNCIA EXECUTIVA/TÉCNICA - TÉCNICO-PROFISSIONAL
ITEM | DESCRIÇÃO | UND | QUANTIDADE 100% | PARCELA 50%
01 | ESTRUTURA TRELIÇADA DE COBERTURA EM TELHA TERMOISOLANTE REVESTIDA EM ACO GALVALUME - FORNECIMENTO E INSTALAÇÃO | kg
02 | ALVENARIA DE VEDAÇÃO DE BLOCOS CERÂMICOS FURADOS DE 9X19X19 CM (ESPESSURA 9 CM) E ARGAMASSA DE ASSENTAMENTO COM PREPARO EM BETONEIRA | m²
03 | EMBOÇO OU MASSA ÚNICA EM ARGAMASSA | m²
04 | TRANSFORMADOR DE DISTRIBUIÇÃO, 112,5 KVA, TRIFÁSICO, 60 HZ, CLASSE 15 KV, INSTALAÇÃO EM POSTE - FORNECIMENTO E INSTALAÇÃO | und
05 | ESTAÇÃO DE TRATAMENTO DE ESGOTO - ETE | und
Obs.: | Para a comprovação da Capacidade Técnica Profissional, não será exigida quantitativos de serviços.

## CFF
PREFEITURA MUNICIPAL DE LAURO DE FREITAS
SECRETARIA DE INFRAESTRUTURA E SERVIÇOS PUBLICOS
DEPARTAMENTO DE ORÇAMENTO
CRONOGRAMA FÍSICO-FINANCEIRO
OBRA: | CONSTRUÇÃO DE CRECHE E ESCOLA DE EDUCAÇÃO INFANTIL, BAIRRO QUINGOMA, LAURO DE FREITAS/BA - FNDE - CRECHE TIPO 2
LOCAL: | LAURO DE FREITAS - BAHIA
BASES: | 2026-01-01 | [25 empty] | LS (HORISTA) :
REVISÃO: | 01 | [25 empty] | BDI :
ITEM | DISCRIMINAÇÃO | % | R$ S/BDI | R$ C/BDI | MÊS | 1 | MÊS | 2 | MÊS | 3 | MÊS | 4 | MÊS | 5 | MÊS | 6 | MÊS | 7 | MÊS | 8 | MÊS | 9 | MÊS | 10 | MÊS | 11 | MÊS | 12
META 1
1 | SERVIÇOS PRELIMINARES | 11.7992 |  | 528528.52 | 317117.112 | 60% | 211411.408 | 40% | 0 |  | 0 |  | 0 |  | 0 |  | 0 |  | 0 |  | 0 |  | 0 |  | 0 |  | 0 |  | 100%
[6 empty] | 60% |  | 40% |  | 0% |  | 0% |  | 0% |  | 0% |  | 0% |  | 0% |  | 0% |  | 0% |  | 0% |  | 0%
2 | MOVIMENTO DE TERRA PARA FUNDAÇÕES | 1.3213 |  | 59185.25 | 17755.575 | 30% | 29592.625 | 50% | 11837.05 | 20% | 0 |  | 0 |  | 0 |  | 0 |  | 0 |  | 0 |  | 0 |  | 0 |  | 0 |  | 100%
[6 empty] | 30% |  | 50% |  | 20% |  | 0% |  | 0% |  | 0% |  | 0% |  | 0% |  | 0% |  | 0% |  | 0% |  | 0%
3 | FUNDAÇÕES | 3.9815 |  | 178344.24 | 0 |  | 44586.06 | 25% | 71337.696 | 40% | 62420.484 | 35% | 0 |  | 0 |  | 0 |  | 0 |  | 0 |  | 0 |  | 0 |  | 0 |  | 100%
[6 empty] | 0% |  | 25% |  | 40% |  | 35% |  | 0% |  | 0% |  | 0% |  | 0% |  | 0% |  | 0% |  | 0% |  | 0%
4 | SUPERESTRUTURA | 9.2284 |  | 413375.61 | 0 |  | 0 |  | 62006.3415 | 15% | 103343.9025 | 25% | 124012.683 | 30% | 82675.122 | 20% | 41337.561 | 10% | 0 |  | 0 |  | 0 |  | 0 |  | 0 |  | 100%
[6 empty] | 0% |  | 0% |  | 15% |  | 25% |  | 30% |  | 20% |  | 10% |  | 0% |  | 0% |  | 0% |  | 0% |  | 0%
5 | SISTEMA DE VEDAÇÃO VERTICAL | 6.5969 |  | 295499.08 | 0 |  | 0 |  | 0 |  | 59099.816 | 20% | 88649.724 | 30% | 88649.724 | 30% | 59099.816 | 20% | 0 |  | 0 |  | 0 |  | 0 |  | 0 |  | 100%
[6 empty] | 0% |  | 0% |  | 0% |  | 20% |  | 30% |  | 30% |  | 20% |  | 0% |  | 0% |  | 0% |  | 0% |  | 0%
6 | ESQUADRIAS | 8.1559 |  | 365333.76 | 0 |  | 0 |  | 0 |  | 0 |  | 0 |  | 54800.064 | 15% | 91333.44 | 25% | 127866.816 | 35% | 91333.44 | 25% | 0 |  | 0 |  | 0 |  | 100%
[6 empty] | 0% |  | 0% |  | 0% |  | 0% |  | 0% |  | 15% |  | 25% |  | 35% |  | 25% |  | 0% |  | 0% |  | 0%
7 | SISTEMAS DE COBERTURA | 5.2332 |  | 234412.88 | 0 |  | 0 |  | 0 |  | 0 |  | 46882.576 | 20% | 82044.508 | 35% | 70323.864 | 30% | 35161.932 | 15% | 0 |  | 0 |  | 0 |  | 0 |  | 100%
[6 empty] | 0% |  | 0% |  | 0% |  | 0% |  | 20% |  | 35% |  | 30% |  | 15% |  | 0% |  | 0% |  | 0% |  | 0%
8 | IMPERMEABILIZAÇÃO | 0.69467 |  | 31116.85 | 0 |  | 0 |  | 0 |  | 0 |  | 0 |  | 9335.055 | 30% | 12446.74 | 40% | 9335.055 | 30% | 0 |  | 0 |  | 0 |  | 0 |  | 100%
[6 empty] | 0% |  | 0% |  | 0% |  | 0% |  | 0% |  | 30% |  | 40% |  | 30% |  | 0% |  | 0% |  | 0% |  | 0%
| #REF! | 0 |  |  | 0 |  | 0 |  | 0 |  | 0 |  | 0 |  | 0 |  | 0 |  | 0 |  | 0 |  | 0 |  | 0 |  | 0 |  | 0%
[6 empty] | 0% |  | 0% |  | 0% |  | 0% |  | 0% |  | 0% |  | 0% |  | 0% |  | 0% |  | 0% |  | 0% |  | 0%
5.7 | #REF! | 0 |  |  | 0 |  | 0 |  | 0 |  | 0 |  | 0 |  | 0 |  | 0 |  | 0 |  | 0 |  | 0 |  | 0 |  | 0 |  | 0%
[6 empty] | 0% |  | 0% |  | 0% |  | 0% |  | 0% |  | 0% |  | 0% |  | 0% |  | 0% |  | 0% |  | 0% |  | 0%
9 | REVESTIMENTOS INTERNO E EXTERNO | 7.9355 |  | 355461.26 | 0 |  | 0 |  | 0 |  | 0 |  | 0 |  | 53319.189 | 15% | 88865.315 | 25% | 106638.378 | 30% | 71092.252 | 20% | 35546.126 | 10% | 0 |  | 0 |  | 100%
[6 empty] | 0% |  | 0% |  | 0% |  | 0% |  | 0% |  | 15% |  | 25% |  | 30% |  | 20% |  | 10% |  | 0% |  | 0%
10 | SISTEMAS DE PISOS | 4.4621 |  | 199875.59 | 0 |  | 0 |  | 0 |  | 0 |  | 0 |  | 0 |  | 39975.118 | 20% | 59962.677 | 30% | 59962.677 | 30% | 39975.118 | 20% | 0 |  | 0 |  | 100%
[6 empty] | 0% |  | 0% |  | 0% |  | 0% |  | 0% |  | 0% |  | 20% |  | 30% |  | 30% |  | 20% |  | 0% |  | 0%
11 | PINTURAS E ACABAMENTOS | 4.1406 |  | 185472.64 | 0 |  | 0 |  | 0 |  | 0 |  | 0 |  | 0 |  | 0 |  | 37094.528 | 20% | 64915.424 | 35% | 55641.792 | 30% | 27820.896 | 15% | 0 |  | 100%
[6 empty] | 0% |  | 0% |  | 0% |  | 0% |  | 0% |  | 0% |  | 0% |  | 20% |  | 35% |  | 30% |  | 15% |  | 0%
12 | INSTALAÇÃO HIDRÁULICA | 2.022 |  | 90571.36 | 0 |  | 0 |  | 0 |  | 13585.704 | 15% | 18114.272 | 20% | 22642.84 | 25% | 18114.272 | 20% | 18114.272 | 20% | 0 |  | 0 |  | 0 |  | 0 |  | 100%
[6 empty] | 0% |  | 0% |  | 0% |  | 15% |  | 20% |  | 25% |  | 20% |  | 20% |  | 0% |  | 0% |  | 0% |  | 0%
13 | DRENAGEM DE ÁGUAS PLUVIAIS | 0.4727 |  | 21173.98 | 0 |  | 0 |  | 0 |  | 0 |  | 4234.796 | 20% | 6352.194 | 30% | 6352.194 | 30% | 4234.796 | 20% | 0 |  | 0 |  | 0 |  | 0 |  | 100%
[6 empty] | 0% |  | 0% |  | 0% |  | 0% |  | 20% |  | 30% |  | 30% |  | 20% |  | 0% |  | 0% |  | 0% |  | 0%
14 | INSTALAÇÃO SANITÁRIA | 1.8521 |  | 82961.52 | 0 |  | 0 |  | 0 |  | 12444.228 | 15% | 20740.38 | 25% | 24888.456 | 30% | 16592.304 | 20% | 8296.152 | 10% | 0 |  | 0 |  | 0 |  | 0 |  | 100%
[6 empty] | 0% |  | 0% |  | 0% |  | 15% |  | 25% |  | 30% |  | 20% |  | 10% |  | 0% |  | 0% |  | 0% |  | 0%
15 | LOUÇAS, ACESSÓRIOS E METAIS | 1.6167 |  | 72417.46 | 0 |  | 0 |  | 0 |  | 0 |  | 0 |  | 0 |  | 0 |  | 21725.238 | 30% | 28966.984 | 40% | 21725.238 | 30% | 0 |  | 0 |  | 100%
[6 empty] | 0% |  | 0% |  | 0% |  | 0% |  | 0% |  | 0% |  | 0% |  | 30% |  | 40% |  | 30% |  | 0% |  | 0%
16 | INSTALAÇÃO DE GÁS COMBUSTÍVEL | 0.11802 |  | 5286.75 | 0 |  | 0 |  | 0 |  | 0 |  | 0 |  | 1057.35 | 20% | 2114.7 | 40% | 2114.7 | 40% | 0 |  | 0 |  | 0 |  | 0 |  | 100%
[6 empty] | 0% |  | 0% |  | 0% |  | 0% |  | 0% |  | 20% |  | 40% |  | 40% |  | 0% |  | 0% |  | 0% |  | 0%
17 | SISTEMA DE PROTEÇÃO CONTRA INCÊNDIO | 0.9872 |  | 44220.32 | 0 |  | 0 |  | 0 |  | 0 |  | 0 |  | 8844.064 | 20% | 15477.112 | 35% | 15477.112 | 35% | 4422.032 | 10% | 0 |  | 0 |  | 0 |  | 100%
[6 empty] | 0% |  | 0% |  | 0% |  | 0% |  | 0% |  | 20% |  | 35% |  | 35% |  | 10% |  | 0% |  | 0% |  | 0%
6.3 | #REF! | 0 |  |  | 0 |  | 0 |  | 0 |  | 0 |  | 0 |  | 0 |  | 0 |  | 0 |  | 0 |  | 0 |  | 0 |  | 0 |  | 0%
[6 empty] | 0% |  | 0% |  | 0% |  | 0% |  | 0% |  | 0% |  | 0% |  | 0% |  | 0% |  | 0% |  | 0% |  | 0%
18 | INSTALAÇÃO ELÉTRICA - 110V | 7.023 |  | 314586.21 | 0 |  | 0 |  | 0 |  | 31458.621 | 10% | 47187.9315 | 15% | 62917.242 | 20% | 62917.242 | 20% | 62917.242 | 20% | 47187.9315 | 15% | 0 |  | 0 |  | 0 |  | 100%
[6 empty] | 0% |  | 0% |  | 0% |  | 10% |  | 15% |  | 20% |  | 20% |  | 20% |  | 15% |  | 0% |  | 0% |  | 0%
19 | INSTALAÇÕES DE CLIMATIZAÇÃO | 0.37215 |  | 16669.97 | 0 |  | 0 |  | 0 |  | 0 |  | 0 |  | 0 |  | 3333.994 | 20% | 6667.988 | 40% | 6667.988 | 40% | 0 |  | 0 |  | 0 |  | 100%
[6 empty] | 0% |  | 0% |  | 0% |  | 0% |  | 0% |  | 0% |  | 20% |  | 40% |  | 40% |  | 0% |  | 0% |  | 0%
20 | INSTALAÇÕES DE CABEAMENTO ESTRUTURADO | 0.84814 |  | 37991.09 | 0 |  | 0 |  | 0 |  | 0 |  | 0 |  | 7598.218 | 20% | 11397.327 | 30% | 11397.327 | 30% | 7598.218 | 20% | 0 |  | 0 |  | 0 |  | 100%
[6 empty] | 0% |  | 0% |  | 0% |  | 0% |  | 0% |  | 20% |  | 30% |  | 30% |  | 20% |  | 0% |  | 0% |  | 0%
21 | SISTEMA DE EXAUSTÃO MECÂNICA | 0.26358 |  | 11806.69 | 0 |  | 0 |  | 0 |  | 0 |  | 0 |  | 0 |  | 2361.338 | 20% | 4722.676 | 40% | 4722.676 | 40% | 0 |  | 0 |  | 0 |  | 100%
[6 empty] | 0% |  | 0% |  | 0% |  | 0% |  | 0% |  | 0% |  | 20% |  | 40% |  | 40% |  | 0% |  | 0% |  | 0%
22 | SISTEMA DE PROTEÇÃO CONTRA DESCARGAS ATMOSFÉRICAS (SPDA) | 1.3178 |  | 59027.4 | 0 |  | 0 |  | 0 |  | 0 |  | 0 |  | 11805.48 | 20% | 20659.59 | 35% | 20659.59 | 35% | 5902.74 | 10% | 0 |  | 0 |  | 0 |  | 100%
[6 empty] | 0% |  | 0% |  | 0% |  | 0% |  | 0% |  | 20% |  | 35% |  | 35% |  | 10% |  | 0% |  | 0% |  | 0%
23 | SERVIÇOS COMPLEMENTARES | 2.0568 |  | 92130.28 | 0 |  | 0 |  | 0 |  | 0 |  | 0 |  | 0 |  | 0 |  | 13819.542 | 15% | 32245.598 | 35% | 32245.598 | 35% | 13819.542 | 15% | 0 |  | 100%
[6 empty] | 0% |  | 0% |  | 0% |  | 0% |  | 0% |  | 0% |  | 0% |  | 15% |  | 35% |  | 35% |  | 15% |  | 0%
24 | SERVIÇOS FINAIS | 0.13295 |  | 5955.11 | 0 |  | 0 |  | 0 |  | 0 |  | 0 |  | 0 |  | 0 |  | 0 |  | 0 |  | 1191.022 | 20% | 2382.044 | 40% | 2382.044 | 40% | 100%
[6 empty] | 0% |  | 0% |  | 0% |  | 0% |  | 0% |  | 0% |  | 0% |  | 0% |  | 0% |  | 20% |  | 40% |  | 40%
META 2
1.1 | SUBESTAÇÃO ELÉTRICA | 2.5448 |  | 113990.62 | 0 |  | 0 |  | 0 |  | 0 |  | 0 |  | 22798.124 | 20% | 34197.186 | 30% | 34197.186 | 30% | 22798.124 | 20% | 0 |  | 0 |  | 0 |  | 100%
[6 empty] | 0% |  | 0% |  | 0% |  | 0% |  | 0% |  | 20% |  | 30% |  | 30% |  | 20% |  | 0% |  | 0% |  | 0%
1.2 | ESTRUTURA CE3 | 0.4088 |  | 18311.77 | 0 |  | 0 |  | 0 |  | 0 |  | 0 |  | 0 |  | 3662.354 | 20% | 7324.708 | 40% | 7324.708 | 40% | 0 |  | 0 |  | 0 |  | 100%
[6 empty] | 0% |  | 0% |  | 0% |  | 0% |  | 0% |  | 0% |  | 20% |  | 40% |  | 40% |  | 0% |  | 0% |  | 0%
1.3 | PAVIMENTAÇÃO EXTERNA E URBANIZAÇÃO | 5.7631 |  | 258150.28 | 0 |  | 0 |  | 0 |  | 0 |  | 0 |  | 0 |  | 38722.542 | 15% | 64537.57 | 25% | 77445.084 | 30% | 51630.056 | 20% | 25815.028 | 10% | 0 |  | 100%
[6 empty] | 0% |  | 0% |  | 0% |  | 0% |  | 0% |  | 0% |  | 15% |  | 25% |  | 30% |  | 20% |  | 10% |  | 0%
1.4 | FECHAMENTO EXTERNO | 4.9436 |  | 221439.94 | 0 |  | 0 |  | 0 |  | 0 |  | 33215.991 | 15% | 55359.985 | 25% | 66431.982 | 30% | 44287.988 | 20% | 22143.994 | 10% | 0 |  | 0 |  | 0 |  | 100%
[6 empty] | 0% |  | 0% |  | 0% |  | 0% |  | 15% |  | 25% |  | 30% |  | 20% |  | 10% |  | 0% |  | 0% |  | 0%
1.5 | SINALIZAÇÃO | 0.079123 |  | 3544.19 | 0 |  | 0 |  | 0 |  | 0 |  | 0 |  | 0 |  | 0 |  | 0 |  | 708.838 | 20% | 1417.676 | 40% | 1417.676 | 40% | 0 |  | 100%
[6 empty] | 0% |  | 0% |  | 0% |  | 0% |  | 0% |  | 0% |  | 0% |  | 0% |  | 20% |  | 40% |  | 40% |  | 0%
1.6 | PAISAGISMO | 0.32033 |  | 14348.81 | 0 |  | 0 |  | 0 |  | 0 |  | 0 |  | 0 |  | 0 |  | 2869.762 | 20% | 4304.643 | 30% | 4304.643 | 30% | 2869.762 | 20% | 0 |  | 100%
[6 empty] | 0% |  | 0% |  | 0% |  | 0% |  | 0% |  | 0% |  | 0% |  | 20% |  | 30% |  | 30% |  | 20% |  | 0%
1.7 | EQUIPAMENTOS E ACESSÓRIOS | 0.28473 |  | 12753.92 | 0 |  | 0 |  | 0 |  | 0 |  | 0 |  | 0 |  | 0 |  | 2550.784 | 20% | 5101.568 | 40% | 5101.568 | 40% | 0 |  | 0 |  | 100%
[20 empty] | 0.2 |  | 0.4 |  | 0.4
1.8 | ESTAÇÃO DE TRATAMENTO DE ESGOTO | 2.6497 |  | 118688.28 | 0 |  | 0 |  | 0 |  | 0 |  | 23737.656 | 20% | 29672.07 | 25% | 35606.484 | 30% | 29672.07 | 25% | 0 |  | 0 |  | 0 |  | 0 |  | 100%
[14 empty] | 20% |  | 25% |  | 30% |  | 25%
1.9 | REFORÇO DA FUNDAÇÃO | 0.37359 |  | 16734.68 | 0 |  | 3346.936 | 20% | 6693.872 | 40% | 6693.872 | 40% | 0 |  | 0 |  | 0 |  | 0 |  | 0 |  | 0 |  | 0 |  | 0 |  | 100%
[6 empty] | 0% |  | 20% |  | 40% |  | 40% |  | 0% |  | 0% |  | 0% |  | 0% |  | 0% |  | 0% |  | 0% |  | 0%
| TOTAL PARCIAL : |  |  |  | 334872.687 | 7.476% | 288937.029 | 6.45% | 151874.9595 | 3.391% | 289046.6275 | 6.453% | 406776.0095 | 9.081% | 624759.685 | 13.95% | 741322.475 | 16.55% | 751646.089 | 16.78% | 564844.9195 | 12.61% | 248778.837 | 5.554% | 74124.948 | 1.655% | 2382.044 | 0.05318%
| TOTAL ACUMULADO : | 100 | 0 | 4479366.31 | 334872.687 | 7.476% | 623809.716 | 13.93% | 775684.6755 | 17.32% | 1064731.303 | 23.77% | 1471507.3125 | 32.85% | 2096266.9975 | 46.8% | 2837589.4725 | 63.35% | 3589235.5615 | 80.13% | 4154080.481 | 92.74% | 4402859.318 | 98.29% | 4476984.266 | 99.95% | 4479366.31 | 100%

## BDI
PREFEITURA MUNICIPAL DE LAURO DE FREITAS
SECRETARIA DE INFRAESTRUTURA E SERVIÇOS PUBLICOS
DEPARTAMENTO DE ORÇAMENTO
| Obra: | CONSTRUÇÃO DE CRECHE E ESCOLA DE EDUCAÇÃO INFANTIL, BAIRRO QUINGOMA, LAURO DE FREITAS/BA - FNDE - CRECHE TIPO 2
| CT. | 1097123-21
| Local: | Lauro de Freitas
PLANILHA DE COMPOSIÇÃO DE BDI |  |  |  | SELECIONE O TIPO DO EMPREENDIMENTO↓ |  | LIMITES DO TCU (ACORDÃO 2622/2013) |  |  | LIMITES DO TCU (ACORDÃO 2622/2013) |  |  | LIMITES DO TCU (ACORDÃO 2622/2013) |  |  | LIMITES DO TCU (ACORDÃO 2622/2013) |  |  | LIMITES DO TCU (ACORDÃO 2622/2013) |  |  | LIMITES DO TCU (ACORDÃO 2622/2013)
|  |  |  | CONST. DE EDIFÍCIOS |  | CONST. DE EDIFÍCIOS |  |  | CONST. DE ROOVIAS E FERROVIAS |  |  | CONST. REDES DE ABASTEC.DE ÁGUA , COLETA ESGOTOS E CONST.CORRELATAS |  |  | CONST. E MANUT.DE ESTAÇÕES E RDES DIST.ENERGIA ELÉTRICA |  |  | OBRAS PORTUÁRIAS, MARÍTIMAS E FLUVIAIS |  |  | BDI PARA ITENS DE MERO FORNECIMENTO DE MATERIAIS E EQUIPAMENTOS
|  |  |  | max |  | max | med | min | max | med | min | max | med | min | max | med | min | max | med | min | max | med | min
| 1 | ADMINISTRAÇÃO CENTRAL | 5% | 5.5% | 0 | 5.5% | 4% | 3% | 4.67% | 4.01% | 3.8% | 6.71% | 4.93% | 3.43% | 7.93% | 5.92% | 5.29% | 7.85% | 5.52% | 4% | 4.49% | 3.45% | 1.5%
|  |  |  | 0% | 0
| 2 | DESPESAS FINANCEIRAS | 1.19% | 1.39% | 0 | 1.39% | 1.23% | 0.59% | 1.21% | 1.11% | 1.02% | 1.17% | 0.99% | 0.94% | 1.11% | 1.07% | 1.01% | 1.33% | 1.02% | 0.94% | 1.11% | 0.85% | 0.85%
|  |  |  | 0% | 0
| 3 | SEGUROS, RISCOS E GARANTIAS | 1.77% | 2.27% | 0 | 2.27% | 2.07% | 1.77% | 1.71% | 0.96% | 0.82% | 2.49% | 1.88% | 1.28% | 2.53% | 1.99% | 1.25% | 5.15% | 3.54% | 2.27% | 1.71% | 1.33% | 0.86%
| 3.1 | Seguros + Garantias | 0.8% | 1% | 0 | 1% | 0.8% | 0.8% | 0.74% | 0.4% | 0.32% | 0.75% | 0.49% | 0.28% | 0.56% | 0.51% | 0.25% | 1.99% | 1.22% | 0.81% | 0.82% | 0.48% | 0.3%
| 3.2 | Riscos | 0.97% | 1.27% | 0 | 1.27% | 1.27% | 0.97% | 0.97% | 0.56% | 0.5% | 1.74% | 1.39% | 1% | 1.97% | 1.48% | 1% | 3.16% | 2.32% | 1.46% | 0.89% | 0.85% | 0.56%
|  |  |  | 0% | 0
|  |  |  | 0% | 0
| 4 | TRIBUTOS | 6.65% | 6.65% | 0 | 6.65% | 6.65% | 6.65% | 6.65% | 6.65% | 6.65% | 6.65% | 6.65% | 6.65% | 6.65% | 6.65% | 6.65% | 6.65% | 6.65% | 6.65% | 3.65% | 0% | 0%
| 4.1 | Pis | 0.65% | 0.65% | 0 | 0.65% | 0.65% | 0.65% | 0.65% | 0.65% | 0.65% | 0.65% | 0.65% | 0.65% | 0.65% | 0.65% | 0.65% | 0.65% | 0.65% | 0.65% | 0.65% | 0% | 0%
| 4.2 | Confins | 3% | 3% | 0 | 3% | 3% | 3% | 3% | 3% | 3% | 3% | 3% | 3% | 3% | 3% | 3% | 3% | 3% | 3% | 3% | 0% | 0%
| 4.3 | ISS | 3% | 3% | 0 | 3% | 3% | 3% | 3% | 3% | 3% | 3% | 3% | 3% | 3% | 3% | 3% | 3% | 3% | 3% | 0% | 0% | 0%
| 4.4 | Contribuição Previdenciária sobre a Receita Bruta | 0% | 0% | 0 | 0% | 0% | 0% | 0% | 0% | 0% | 0% | 0% | 0% | 0% | 0% | 0% | 0% | 0% | 0% | 0% | 0% | 0%
|  |  |  | 0% | 0
| 5 | LUCRO | 8% | 8.96% | 0 | 8.96% | 7.4% | 6.16% | 8.69% | 7.3% | 6.64% | 9.4% | 8.04% | 6.74% | 9.51% | 8.31% | 8% | 9.97% | 8.4% | 7.14% | 6.22% | 5.11% | 3.5%
|  |  |  | 0% | 0
|  |  |  | 0% | 0
| BDI |  | 25% | 27.54% | 0 | 27.54% | 23.54% | 19.85% | 25.36% | 22% | 20.73% | 29.47% | 24.84% | 20.85% | 31.02% | 26.54% | 24.5% | 34.89% | 27.93% | 23.12% | 18.38% | 11.07% | 6.843%
| ISS adotado conforme Lei Municipal |  |  |  | 0
BDI = (1 + AC +S +R +G)(1 + DF)(1 + L) - 1
(1 - I )
onde:
AC: taxa de administração central;
S: taxa de seguros;
R: taxa de riscos;
G: taxa de garantias;
DF: taxa de despesas financeiras;
L: taxa de lucro/remuneração;
I: taxa de incidência de impostos (PIS, COFINS, ISS).
Declaramos que, conforme legislação tributária municipal, a base de cálculo do ISS é de 100% sobre o valor da obra e a aliquota do ISS aplicável no Município é de 3%

## E.S.
PREFEITURA MUNICIPAL DE LAURO DE FREITAS
SECRETARIA DE INFRAESTRUTURA E SERVIÇOS PUBLICOS
DEPARTAMENTO DE ORÇAMENTO
Obra: | CONSTRUÇÃO DE CRECHE E ESCOLA DE EDUCAÇÃO INFANTIL, BAIRRO QUINGOMA, LAURO DE FREITAS/BA - FNDE - CRECHE TIPO 2
CT: | 1097123-21
Lauro de Freitas
COMPOSIÇÃO DAS LEIS SOCIAIS
SINAPI - SISTEMA NACIONAL DE PESQUISA DE CUSTOS E ÍNDICES DA CONSTRUÇÃO CIVIL
| UF: BAHIA |  | Vigência a partir de:01/2026
ENCARGOS SOCIAIS SOBRE A MÃO DE OBRA (SEM DESONERAÇÃO)
| CÓDIGO | DESCRIÇÃO | HORISTA (%) | MENSALISTA (%)
GRUPO A
| A1 | INSS | 20 | 20
| A2 | SESI | 1.5 | 1.5
| A3 | SENAI | 1 | 1
| A4 | INCRA | 0.2 | 0.2
| A5 | SEBRAE | 0.6 | 0.6
| A6 | Salário Educação | 2.5 | 2.5
| A7 | Seguro Contra Acidentes de Trabalho | 3 | 3
| A8 | FGTS | 8 | 8
| A9 | SECONCI | 0 | 0
| A | Total dos Encargos Sociais Básicos | 36.8 | 36.8
GRUPO B
| B1 | Repouso Semanal Remunerado | 17.86 | 0
| B2 | Feriados | 3.94 | 0
| B3 | Auxílio - Enfermidade | 0.89 | 0.67
| B4 | 13º Salário | 11.08 | 8.32
| B5 | Licença Paternidade | 0.07 | 0.05
| B6 | Faltas Justificadas | 0.74 | 0.56
| B7 | Dias de Chuvas | 2.28 | 0
| B8 | Auxílio Acidente de Trabalho | 0.03 | 0.02
| B9 | Férias Gozadas | 12.08 | 9.07
| B10 | Salário Maternidade | 0.04 | 0.03
| B | Total de Encargos Sociais que recebem incidências de A | 49.01 | 18.72
GRUPO C
| C1 | Aviso Prévio Indenizado | 6.7 | 5.04
| C2 | Aviso Prévio Trabalhado | 0.17 | 0.13
| C3 | Férias Indenizadas | 2.99 | 2.25
| C4 | Depósito Rescisão Sem Justa Causa | 2.86 | 2.15
| C5 | Indenização Adicional | 0.56 | 0.42
| C | Total de Encargos Sociais que não recebem incidências de A | 13.28 | 9.99
GRUPO D
| D1 | Reincidência de Grupo A sobre Grupo B | 18.04 | 6.89
| D2 | Reincidência de Grupo A sobre Aviso Prévio Trabalhado e Reincidência do FGTS sobre Aviso Prévio Indenizado | 0.6 | 0.45
| D | Total de Reincidências de um grupo sobre o outro | 18.64 | 7.34
|  | TOTAL(A+B+C+D) | 117.73 | 72.85
Fonte: Informação Dias de Chuva – INMET

## Planilha TR
OBRA: | CONSTRUÇÃO DE CRECHE E ESCOLA DE EDUCAÇÃO INFANTIL, BAIRRO QUINGOMA, LAURO DE FREITAS/BA - FNDE - CRECHE TIPO 2
CT: | 1097123-21
LOCAL: | LAURO DE FREITAS - BAHIA | SINAPI: 12/2024
ITEM | DESCRIÇÃO | PREÇO TOTAL (R$)
| TOTAL: | 4479366.31
| META 1 | 3701403.82
1 | SERVIÇOS PRELIMINARES | 528528.52
2 | MOVIMENTO DE TERRA PARA FUNDAÇÕES | 59185.25
3 | FUNDAÇÕES | 178344.24
4 | SUPERESTRUTURA | 413375.61
5 | SISTEMA DE VEDAÇÃO VERTICAL | 295499.08
6 | ESQUADRIAS | 365333.76
7 | SISTEMAS DE COBERTURA | 234412.88
8 | IMPERMEABILIZAÇÃO | 31116.85
9 | REVESTIMENTOS INTERNO E EXTERNO | 355461.26
10 | SISTEMAS DE PISOS | 199875.59
11 | PINTURAS E ACABAMENTOS | 185472.64
12 | INSTALAÇÃO HIDRÁULICA | 90571.36
13 | DRENAGEM DE ÁGUAS PLUVIAIS | 21173.98
14 | INSTALAÇÃO SANITÁRIA | 82961.52
15 | LOUÇAS, ACESSÓRIOS E METAIS | 72417.46
16 | INSTALAÇÃO DE GÁS COMBUSTÍVEL | 5286.75
17 | SISTEMA DE PROTEÇÃO CONTRA INCÊNDIO | 44220.32
18 | INSTALAÇÃO ELÉTRICA - 110V | 314586.21
19 | INSTALAÇÕES DE CLIMATIZAÇÃO | 16669.97
20 | INSTALAÇÕES DE CABEAMENTO ESTRUTURADO | 37991.09
21 | SISTEMA DE EXAUSTÃO MECÂNICA | 11806.69
22 | SISTEMA DE PROTEÇÃO CONTRA DESCARGAS ATMOSFÉRICAS (SPDA) | 59027.4
23 | SERVIÇOS COMPLEMENTARES | 92130.28
24 | SERVIÇOS FINAIS | 5955.11
| META 2 | 777962.49
1.1 | SUBESTAÇÃO ELÉTRICA | 113990.62
1.2 | ESTRUTURA CE3 | 18311.77
1.3 | PAVIMENTAÇÃO EXTERNA E URBANIZAÇÃO | 258150.28
1.4 | FECHAMENTO EXTERNO | 221439.94
1.5 | SINALIZAÇÃO | 3544.19
1.6 | PAISAGISMO | 14348.81
1.7 | EQUIPAMENTOS E ACESSÓRIOS | 12753.92
1.8 | ESTAÇÃO DE TRATAMENTO DE ESGOTO | 118688.28
1.9 | REFORÇO DA FUNDAÇÃO | 16734.68