## 01_IDENTIFICAÇÃO
N.º PB : 258/2026
OBJETO : Contratação de empresa especializada para execução de obras de urbanização e revitalização da Praça Lama Preta, obras de drenagem com cobertura do Canal da Lama Preta, sob regime de empreitada por preço unitário, na Rua Otávio Mangabeira, SN, Bairro Lama Preta, Camaçari-BA.
BANCOS DE REFERÊNCIA:
SINAPI BA 04/2026 | ORSE 02/2026 | SICRO3 01/2026 | SBC 04/2026 | SEDOP 03/2026 | SETOP 01/2026 | CPOS/CDHU 04/2026 | EMOP 03/2026 | AGESUL 01/2026
BDI: 24,78%
ENCARGOS SOCIAIS: Não Desonerado: embutido nos preços unitário dos insumos de mão de obra, de acordo com as bases.
DATA ELABORAÇÃO DO ORÇAMENTO: Maio / 2025
OBSERVAÇÕES:
1. A presente planilha orçamentária possui finalidade meramente estimativa, destinando-se ao planejamento e à avaliação das propostas. As composições de preços unitários, metodologias de cálculo, encargos, produtividades e demais elementos de custo não vinculam os licitantes, cabendo a estes a responsabilidade integral pela formação de seus preços, nos termos da legislação vigente e do edital. A responsabilidade pela uniformização e adoção dos parâmetros a serem utilizados na composição dos preços é exclusiva de cada proponente, que deverá assegurar a coerência da sua proposta
2. Os preços unitários e o valor global ofertados não poderão ser superiores aos valores estimados pela Administração, observadas as condições estabelecidas no edital, sendo vedada a alteração, inclusão ou exclusão de itens, unidades ou quantitativos constantes da planilha orçamentária, sob pena de desclassificação.
3. Os preços usados neste orçamento se mantiveram em estrita conformidade com as composições de preços e encargos sociais de sua origem
4. Os encargos sociais SINAPI, anexos a esta proposta, só foram utilizados nas composições de preço da base SINAPI;
5. Para elaboração da proposta de preço, a empresa deverá usar preferencialmente o encargo social SINAPI do período da licitação ou, caso possua, deverá apresentar seu próprio cálculo de encargo social.
6. O orçamento estimativo foi elaborado com base em diferentes bancos referenciais (SINAPI, SICRO e cotações diretas), tendo sido adotado como data-base dezembro/2025, correspondente ao período mais recente entre as bases utilizadas, em observância ao princípio da atualidade dos preços e à jurisprudência do TCU.
PLANILHA ORÇAMENTÁRIA

## Resumo do Orçamento
| Contratação de empresa especializada para execução de obras de urbanização e revitalização da Praça Lama Preta, obras de drenagem com cobertura do Canal da Lama Preta, sob regime de empreitada por preço unitário, na Rua Otávio Mangabeira, SN, Bairro Lama Preta, Camaçari-BA. | [5 empty] | CONTRATAÇÃO DE EMPRESA ESPECIALIZADA PARA SERVIÇOS DE ADEQUAÇÃO E MODERNIZAÇÃO DE AMBIENTES INTERNOS EM UNIDADES ADMINISTRATIVAS DA PREFEITURA DE CAMAÇARI, CONTEMPLANDO DIVISÓRIAS, FORROS, PAINÉIS, PORTAS E ELEMENTOS COMPLEMENTARES | 7376114.43
DATA ORÇAMENTO: MAIO/26 | PLANILHA RESUMO |  |  |  | LOTE UNICO |  |  | 7342490.55
Item |  | Descrição |  | Quant. | Total | Peso (%)
1 |  | SERVIÇOS PRELIMINARES |  | 1 | 237379.14 | 2.983%
2 |  | ADMINISTRAÇÃO LOCAL |  | 1 | 493448.88 | 6.2%
3 |  | PAVIMENTAÇÃO |  | 1 | 105800.37 | 1.329%
4 |  | DRENAGEM |  | 1 | 2448844.08 | 30.77%
5 |  | PRAÇA |  | 1 | 4583534.21 | 57.59%
6 |  | DIVERSOS |  | 1 | 53778.6 | 0.6757%
7 |  | LIMPEZA FINAL DE OBRA |  | 1 | 35948 | 0.4517%
|  |  | Total Geral | 7958733.28

## Orçamento Sintético
|  | Contratação de empresa especializada para execução de obras de urbanização e revitalização da Praça Lama Preta, obras de drenagem com cobertura do Canal da Lama Preta, sob regime de empreitada por preço unitário, na Rua Otávio Mangabeira, SN, Bairro Lama Preta, Camaçari-BA. | [6 empty] | CONTRATAÇÃO DE EMPRESA ESPECIALIZADA PARA SERVIÇOS DE ADEQUAÇÃO E MODERNIZAÇÃO DE AMBIENTES INTERNOS EM UNIDADES ADMINISTRATIVAS DA PREFEITURA DE CAMAÇARI, CONTEMPLANDO DIVISÓRIAS, FORROS, PAINÉIS, PORTAS E ELEMENTOS COMPLEMENTARES | 7376114.43
DATA ORÇAMENTO: MAIO/26 |  | PLANILHA ORÇAMENTÁRIA |  |  |  |  | LOTE UNICO |  |  | 7342490.55
[6 empty] | Valor Final do Orçamento |  | 7958733.28
[6 empty] | BDI |  | 24.78%
Item | Código | Banco | Descrição | Und | Quant. | Valor Unit com BDI | Total | Peso (%)
1 |  |  | SERVIÇOS PRELIMINARES |  | 1 | 237379.14 | 237379.14 | 2.983%
1.1 |  |  | CANTEIRO |  | 1 | 74447.28 | 74447.28 | 0.9354%
1.1.1 | 0101001196 | AGESUL | MOBILIZACAO E DESMOBILIZACAO DE CONTAINER | UN | 4 | 1380.92 | 5523.68 | 0.0694%
1.1.2 | 4657 | ORSE | LOCAÇÃO DE CONTAINER - ESCRITÓRIO COM BANHEIRO - 6,20 X 2,40M - REV 02_02/2022 | mês | 8 | 1996.48 | 15971.84 | 0.2007%
1.1.3 | 4654 | ORSE | LOCAÇÃO DE CONTAINER - ALMOXARIFADO SEM BANHEIRO - 6,00 X 2,40M - REV 02_02/2022 | mês | 8 | 998.24 | 7985.92 | 0.1003%
1.1.4 | 4656 | ORSE | LOCAÇÃO DE CONTAINER - BANHEIRO COM CHUVEIROS E VASOS - 4,30 X 2,30M | mês | 8 | 1315.82 | 10526.56 | 0.1323%
1.1.5 | 012095 | SBC | CONTAINER REFEITORIO 12.12X2,44X2.57 C/5 MESAS/BANCOS/PIA | MES | 8 | 4304.91 | 34439.28 | 0.4327%
1.2 |  |  | INSTALAÇÕES PROVISÓRIAS |  | 1 | 4277.07 | 4277.07 | 0.05374%
1.2.1 | 012206 | SBC | INSTALACAO PROVISORIA DE ELETRICIDADE BAIXA TENSAO | UN | 1 | 3298.7 | 3298.7 | 0.04145%
1.2.2 | 95648 | SINAPI | KIT CAVALETE PARA MEDIÇÃO DE ÁGUA - ENTRADA INDIVIDUALIZADA, EM CPVC DN 28 MM (1"), PARA 1 MEDIDOR - FORNECIMENTO E INSTALAÇÃO (EXCLUSIVE HIDRÔMETRO). AF_03/2024 | UN | 1 | 752.52 | 752.52 | 0.009455%
1.2.3 | 95673 | SINAPI | HIDRÔMETRO DN 1/2", 1,5 M3/H - FORNECIMENTO E INSTALAÇÃO. AF_03/2024 | UN | 1 | 225.85 | 225.85 | 0.002838%
1.3 |  |  | SERVIÇOS INICIAIS |  | 1 | 118571.99 | 118571.99 | 1.49%
1.3.1 | 103689 | SINAPI | FORNECIMENTO E INSTALAÇÃO DE PLACA DE OBRA COM CHAPA GALVANIZADA E ESTRUTURA DE MADEIRA. AF_03/2022_PS | m² | 12 | 562.25 | 6747 | 0.08477%
1.3.2 | 5219544 | SICRO3 | CAVALETE EM PERFIL METÁLICO PARA PLACA DE SINALIZAÇÃO - 1,00 M X 1,00 M - CONFECÇÃO | un | 4 | 310.86 | 1243.44 | 0.01562%
1.3.3 | 5213416 | SICRO3 | PLACA EM AÇO Nº 16 GALVANIZADO COM PELÍCULA RETRORREFLETIVA TIPO I + I - CONFECÇÃO | m² | 4 | 496.5 | 1986 | 0.02495%
1.3.4 | 012223 | SBC | TAPUME/CERCAMENTO ALTURA 1,20M TELA PLASTICA FACHADEIRA | M | 100 | 26.12 | 2612 | 0.03282%
1.3.5 | 00000127 | Próprio | INTERDIÇÃO DE OBRA COM FITA DE SINALIZAÇÃO. REF. ORSE 59 | m | 300 | 17.99 | 5397 | 0.06781%
1.3.6 | 98459 | SINAPI | TAPUME COM TELHA METÁLICA. AF_03/2024 | m² | 699.27 | 124.83 | 87289.87 | 1.097%
1.3.7 | 97637 | SINAPI | REMOÇÃO DE TAPUME/ CHAPAS METÁLICAS E DE MADEIRA, DE FORMA MANUAL, SEM REAPROVEITAMENTO. AF_09/2023 | m² | 699.27 | 4.69 | 3279.58 | 0.04121%
1.3.8 | 5156 | ORSE | SINALIZAÇÃO NOTURNA COM TELA TAPUME PVC, BALDE PLÁSTICO FIAÇÃO E LÂMPADA, REUTILIZAÇÃO 7 VEZES | m | 300 | 4.42 | 1326 | 0.01666%
1.3.9 | 18016019 | SIURB | PLACA ORIENTADORA VERTICAL | UN | 2 | 4345.55 | 8691.1 | 0.1092%
1.4 |  |  | VEICULO |  | 1 | 40082.8 | 40082.8 | 0.5036%
1.4.1 | 00000018 | Próprio | LOCAÇÃO DE VEICULO C/COMBUSTIVEL. REF. EMBASA (30.02.58) | MES | 8 | 5010.35 | 40082.8 | 0.5036%
2 |  |  | ADMINISTRAÇÃO LOCAL |  | 1 | 493448.88 | 493448.88 | 6.2%
2.1 |  |  | MÃO DE OBRA |  | 1 | 493448.88 | 493448.88 | 6.2%
2.1.1 | 93567 | SINAPI | ENGENHEIRO CIVIL DE OBRA PLENO COM ENCARGOS COMPLEMENTARES | MES | 8 | 32309.61 | 258476.88 | 3.248%
2.1.2 | 93572 | SINAPI | ENCARREGADO GERAL DE OBRAS COM ENCARGOS COMPLEMENTARES | MES | 8 | 10381.85 | 83054.8 | 1.044%
2.1.3 | 100321 | SINAPI | TÉCNICO EM SEGURANÇA DO TRABALHO COM ENCARGOS COMPLEMENTARES | MES | 8 | 10954.55 | 87636.4 | 1.101%
2.1.4 | 93563 | SINAPI | ALMOXARIFE COM ENCARGOS COMPLEMENTARES | MES | 8 | 8035.1 | 64280.8 | 0.8077%
3 |  |  | PAVIMENTAÇÃO |  | 1 | 105800.37 | 105800.37 | 1.329%
3.1 |  |  | ASFALTO - RUA OTÁVIO MANGABEIRA |  | 1 | 16054.2 | 16054.2 | 0.2017%
3.1.1 | CPU_CAM 393 | Próprio | SINAPI (104388) - EXECUÇÃO DE PINTURA DE LIGAÇÃO COM EMULSÃO ASFÁLTICA RR-2C, PARA O FECHAMENTO DE VALAS. AF_12/2020 | m² | 95.33 | 5.58 | 531.94 | 0.006684%
3.1.2 | 102332 | SINAPI | TRANSPORTE COM CAMINHÃO TANQUE DE TRANSPORTE DE MATERIAL ASFÁLTICO DE 20000 L, EM VIA URBANA PAVIMENTADA, DMT ATÉ 30KM (UNIDADE: TXKM). AF_02/2026 | TXKM | 0.85 | 2.89 | 2.46 | 3.091e-05%
3.1.3 | CPU_CAM 394 | Próprio | APLICAÇÃO DE CBUQ, CAMADA DE ROLAMENTO, COM CAP 50/70, ESPALHAMENTO MANUAL, COMPACTADO COM PLACA VIBRATÓRIA. REF.: 20.13.26/SUDECAP | T | 9.15 | 999.49 | 9145.33 | 0.1149%
3.1.4 | 95879 | SINAPI | TRANSPORTE COM CAMINHÃO BASCULANTE DE 14 M³, EM VIA URBANA PAVIMENTADA, DMT ATÉ 30 KM (UNIDADE: TXKM). AF_02/2026 | TXKM | 180.29 | 2.15 | 387.62 | 0.00487%
3.1.5 | 102512 | SINAPI | PINTURA DE EIXO VIÁRIO SOBRE ASFALTO COM TINTA RETRORREFLETIVA A BASE DE RESINA ACRÍLICA COM MICROESFERAS DE VIDRO, E = 10 CM, APLICAÇÃO MECÂNICA COM DEMARCADORA AUTOPROPELIDA. AF_05/2021 | M | 329.19 | 9.66 | 3179.98 | 0.03996%
3.1.6 | 102509 | SINAPI | PINTURA DE FAIXA DE PEDESTRE OU ZEBRADA TINTA RETRORREFLETIVA A BASE DE RESINA ACRÍLICA COM MICROESFERAS DE VIDRO, E = 30 CM, APLICAÇÃO MANUAL. AF_05/2021 | m² | 29.01 | 48.4 | 1404.08 | 0.01764%
3.1.7 | 5213404 | SICRO3 | PINTURA DE SETAS E ZEBRADOS COM TINTA ACRÍLICA - ESPESSURA DE 0,4 MM | m² | 5.13 | 46.39 | 237.98 | 0.00299%
3.1.8 | 102498 | SINAPI | PINTURA DE MEIO-FIO COM TINTA BRANCA A BASE DE CAL (CAIAÇÃO). AF_05/2021 | M | 134.06 | 2.6 | 348.56 | 0.00438%
3.1.9 | CPU_CAM 395 | Próprio | ORSE (4526) - POSTE DE FERRO GALV. Ø 2", H = 2,50M COM 2 PLACAS DE 45X20CM EM CHAPA ESMALTADA PARA IDENTIFICAÇÃO DE LOGRADOUROS. | un | 1 | 804.26 | 804.26 | 0.01011%
3.1.10 | 106167 | SINAPI | LIMPEZA DE RUA COM CAMINHÃO PIPA. AF_10/2025 | m² | 109.01 | 0.11 | 11.99 | 0.0001507%
3.2 |  |  | ASFALTO - RUA CIDADE NOVA |  | 1 | 89746.17 | 89746.17 | 1.128%
3.2.1 | 106137 | SINAPI | FRESAGEM DE PAVIMENTO ASFÁLTICO, COM LARGURA DA VIA MAIOR QUE 6,00 M E MENOR OU IGUAL 10,00 M, EM LOCAIS COM NIVEL ALTO DE INTERFERÊNCIA. AF_10/2025 | m² | 893.58 | 13.41 | 11982.91 | 0.1506%
3.2.2 | 106167 | SINAPI | LIMPEZA DE RUA COM CAMINHÃO PIPA. AF_10/2025 | m² | 893.58 | 0.11 | 98.29 | 0.001235%
3.2.3 | 95876 | SINAPI | TRANSPORTE COM CAMINHÃO BASCULANTE DE 14 M³, EM VIA URBANA PAVIMENTADA, DMT ATÉ 30 KM (UNIDADE: M3XKM). AF_02/2026 | M3XKM | 156.82 | 3.22 | 504.96 | 0.006345%
3.2.4 | 10039 | ORSE | DESCARTE DE RESÍDUOS DA CONSTRUÇÃO CIVIL EM ÁREA LICENCIADA | t | 19.58 | 37.43 | 732.88 | 0.009209%
3.2.5 | CPU_CAM 396 | Próprio | SINAPI (105757) - EXECUÇÃO DE PINTURA DE LIGAÇÃO COM EMULSÃO ASFÁLTICA RR-2C, PARA OBRAS DE RECONSTRUÇÃO DE PAVIMENTOS. AF_09/2024 | m² | 893.58 | 4.34 | 3878.14 | 0.04873%
3.2.6 | 102332 | SINAPI | TRANSPORTE COM CAMINHÃO TANQUE DE TRANSPORTE DE MATERIAL ASFÁLTICO DE 20000 L, EM VIA URBANA PAVIMENTADA, DMT ATÉ 30KM (UNIDADE: TXKM). AF_02/2026 | TXKM | 7.92 | 2.89 | 22.89 | 0.0002876%
3.2.7 | 95995 | SINAPI | EXECUÇÃO DE PAVIMENTO COM APLICAÇÃO DE CONCRETO ASFÁLTICO, CAMADA DE ROLAMENTO - EXCLUSIVE CARGA E TRANSPORTE. AF_10/2025 | m³ | 35.74 | 1870.81 | 66862.75 | 0.8401%
3.2.8 | 95876 | SINAPI | TRANSPORTE COM CAMINHÃO BASCULANTE DE 14 M³, EM VIA URBANA PAVIMENTADA, DMT ATÉ 30 KM (UNIDADE: M3XKM). AF_02/2026 | M3XKM | 809.76 | 3.22 | 2607.43 | 0.03276%
3.2.9 | 102512 | SINAPI | PINTURA DE EIXO VIÁRIO SOBRE ASFALTO COM TINTA RETRORREFLETIVA A BASE DE RESINA ACRÍLICA COM MICROESFERAS DE VIDRO, E = 10 CM, APLICAÇÃO MECÂNICA COM DEMARCADORA AUTOPROPELIDA. AF_05/2021 | M | 135.27 | 9.66 | 1306.71 | 0.01642%
3.2.10 | 102509 | SINAPI | PINTURA DE FAIXA DE PEDESTRE OU ZEBRADA TINTA RETRORREFLETIVA A BASE DE RESINA ACRÍLICA COM MICROESFERAS DE VIDRO, E = 30 CM, APLICAÇÃO MANUAL. AF_05/2021 | m² | 9.6 | 48.4 | 464.64 | 0.005838%
3.2.11 | 5213404 | SICRO3 | PINTURA DE SETAS E ZEBRADOS COM TINTA ACRÍLICA - ESPESSURA DE 0,4 MM | m² | 2.18 | 46.39 | 101.13 | 0.001271%
3.2.12 | 102498 | SINAPI | PINTURA DE MEIO-FIO COM TINTA BRANCA A BASE DE CAL (CAIAÇÃO). AF_05/2021 | M | 145.84 | 2.6 | 379.18 | 0.004764%
3.2.13 | CPU_CAM 395 | Próprio | ORSE (4526) - POSTE DE FERRO GALV. Ø 2", H = 2,50M COM 2 PLACAS DE 45X20CM EM CHAPA ESMALTADA PARA IDENTIFICAÇÃO DE LOGRADOUROS. | un | 1 | 804.26 | 804.26 | 0.01011%
4 |  |  | DRENAGEM |  | 1 | 2448844.08 | 2448844.08 | 30.77%
4.1 |  |  | MACRODRENAGEM |  | 1 | 2225384.61 | 2225384.61 | 27.96%
4.1.1 | 102281 | SINAPI | ESCAVAÇÃO MECANIZADA DE VALA COM PROF. MAIOR QUE 1,5 M ATÉ 3,0 M (MÉDIA MONTANTE E JUSANTE/UMA COMPOSIÇÃO POR TRECHO),COM ESCAVADEIRA (1,2 M3),LARG. DE 1,5 M A 2,5 M, EM SOLO DE 1A CATEGORIA, LOCAIS COM BAIXO NÍVEL DE INTERFERÊNCIA. AF_09/2024 | m³ | 331.75 | 7.9 | 2620.83 | 0.03293%
4.1.2 | 102287 | SINAPI | ESCAVAÇÃO MECANIZADA DE VALA COM PROF. MAIOR QUE 1,5 M ATÉ 3,0 M (MÉDIA MONTANTE E JUSANTE/UMA COMPOSIÇÃO POR TRECHO),COM ESCAVADEIRA (1,2 M3),LARG. DE 1,5 M A 2,5 M, EM SOLO MOLE, EM LOCAIS COM ALTO NÍVEL DE INTERFERÊNCIA. AF_09/2024 | m³ | 1326.99 | 16.41 | 21775.91 | 0.2736%
4.1.3 | 100983 | SINAPI | CARGA, MANOBRA E DESCARGA DE ENTULHO EM CAMINHÃO BASCULANTE 14 M³ - CARGA COM ESCAVADEIRA HIDRÁULICA (CAÇAMBA DE 0,80 M³ / 111 HP) E DESCARGA LIVRE (UNIDADE: M3). AF_02/2026 | m³ | 1725.09 | 12.73 | 21960.4 | 0.2759%
4.1.4 | 95876 | SINAPI | TRANSPORTE COM CAMINHÃO BASCULANTE DE 14 M³, EM VIA URBANA PAVIMENTADA, DMT ATÉ 30 KM (UNIDADE: M3XKM). AF_02/2026 | M3XKM | 20011.04 | 3.22 | 64435.55 | 0.8096%
4.1.5 | 10039 | ORSE | DESCARTE DE RESÍDUOS DA CONSTRUÇÃO CIVIL EM ÁREA LICENCIADA | t | 2753.51 | 37.43 | 103063.88 | 1.295%
4.1.6 | 101588 | SINAPI | ESCORAMENTO DE VALA, TIPO CONTÍNUO COM PERFIL METÁLICO "U", COM PROFUNDIDADE DE 0 A 1,5 M, LARGURA MENOR QUE 1,5 M. AF_01/2026 | m² | 769.16 | 146.89 | 112981.91 | 1.42%
4.1.7 | 2003868 | SICRO3 | LASTRO DE PEDRA DE MÃO OU RACHÃO - ESPALHAMENTO MANUAL | m³ | 961.45 | 195.69 | 188146.15 | 2.364%
4.1.8 | CPU_CAM 392 | Próprio | MACADAME SECO BRITADO PREENCHIDO COM BRITA GRADUADA SIMPLES. REF.: 531300/SCO | m³ | 240.36 | 244.27 | 58712.74 | 0.7377%
4.1.9 | 95876 | SINAPI | TRANSPORTE COM CAMINHÃO BASCULANTE DE 14 M³, EM VIA URBANA PAVIMENTADA, DMT ATÉ 30 KM (UNIDADE: M3XKM). AF_02/2026 | M3XKM | 33246.94 | 3.22 | 107055.15 | 1.345%
4.1.10 | 96620 | SINAPI | LASTRO DE CONCRETO MAGRO, APLICADO EM PISOS, LAJES SOBRE SOLO OU RADIERS. AF_01/2024 | m³ | 48.07 | 1201.96 | 57778.22 | 0.726%
4.1.11 | 5909130 | SICRO3 | CARGA E MANOBRA DE ADUELAS DE CONCRETO PRÉ-MOLDADAS EM CAVALO MECÂNICO COM SEMIRREBOQUE 20 T - CARGA COM CAMINHÃO GUINDAUTO COM CAPACIDADE DE ELEVAÇÃO DE 11,9 T | t | 495.62 | 34.83 | 17262.44 | 0.2169%
4.1.12 | 104491 | SINAPI | ADUELA/ GALERIA FECHADA PRE-MOLDADA DE CONCRETO ARMADO, SECAO QUADRANGULAR INTERNA DE 1,50 X 1,50 M (L X A), MISULA DE 20 X 20 CM, C = 1,00 M, ESPESSURA MIN = 15 CM, TB-45 E FCK DO CONCRETO = 30 MPA FORNECIMENTO E ASSENTAMENTO. AF_01/2023 | M | 192.29 | 5583.53 | 1073656.98 | 13.49%
4.1.13 | 104515 | SINAPI | APLICAÇÃO DE MANTA GEOTÊXTIL NAS JUNTAS RÍGIDAS DE ADUELAS PRÉ-MOLDADAS DE CONCRETO ARMADO. AF_01/2023 | m² | 555.84 | 33.75 | 18759.6 | 0.2357%
4.1.14 | 94329 | SINAPI | ATERRO MECANIZADO DE VALA COM ESCAVADEIRA HIDRÁULICA (CAPACIDADE DA CAÇAMBA: 0,8 M³/POTÊNCIA: 111 HP), LARGURA ATÉ 2,5 M, PROFUNDIDADE DE 1,5 A 3,0 M, COM AREIA PARA ATERRO. AF_08/2023 | m³ | 1343.52 | 150.91 | 202750.6 | 2.548%
4.1.15 | 95876 | SINAPI | TRANSPORTE COM CAMINHÃO BASCULANTE DE 14 M³, EM VIA URBANA PAVIMENTADA, DMT ATÉ 30 KM (UNIDADE: M3XKM). AF_02/2026 | M3XKM | 28469.19 | 3.22 | 91670.79 | 1.152%
4.1.16 | 99287 | SINAPI | BASE PARA POÇO DE VISITA RETANGULAR PARA DRENAGEM, EM ALVENARIA COM BLOCOS DE CONCRETO, DIMENSÕES INTERNAS = 2,5X3 M, PROFUNDIDADE = 1,40 M, EXCLUINDO TAMPÃO. AF_12/2020 | UN | 2 | 13928.13 | 27856.26 | 0.35%
4.1.17 | 99296 | SINAPI | ACRÉSCIMO PARA POÇO DE VISITA RETANGULAR PARA DRENAGEM, EM ALVENARIA COM BLOCOS DE CONCRETO, DIMENSÕES INTERNAS = 2,5X3 M. AF_12/2020 | M | 0.8 | 4534.67 | 3627.74 | 0.04558%
4.1.18 | 99271 | SINAPI | BASE PARA POÇO DE VISITA RETANGULAR PARA DRENAGEM, EM ALVENARIA COM BLOCOS DE CONCRETO, DIMENSÕES INTERNAS = 1,5X3 M, PROFUNDIDADE = 1,40 M, EXCLUINDO TAMPÃO. AF_12/2020 | UN | 1 | 9810.45 | 9810.45 | 0.1233%
4.1.19 | 99276 | SINAPI | ACRÉSCIMO PARA POÇO DE VISITA RETANGULAR PARA DRENAGEM, EM ALVENARIA COM BLOCOS DE CONCRETO, DIMENSÕES INTERNAS = 1,5X3 M. AF_12/2020 | M | 0.4 | 3752.61 | 1501.04 | 0.01886%
4.1.20 | 99318 | SINAPI | CHAMINÉ CIRCULAR PARA POÇO DE VISITA PARA DRENAGEM, EM CONCRETO PRÉ-MOLDADO, DIÂMETRO INTERNO = 0,6 M. AF_12/2020 | M | 1.5 | 411.96 | 617.94 | 0.007764%
4.1.21 | 98114 | SINAPI | TAMPA CIRCULAR PARA ESGOTO E DRENAGEM, EM FERRO FUNDIDO, DIÂMETRO INTERNO = 0,6 M. AF_12/2020 | UN | 4 | 1008.87 | 4035.48 | 0.05071%
4.1.22 | 102666 | SINAPI | DRENO SUBSUPERFICIAL (SEÇÃO 0,40 X 0,40 M), COM TUBO DE PEAD CORRUGADO PERFURADO, DN 100 MM, ENCHIMENTO COM BRITA, ENVOLVIDO COM MANTA GEOTÊXTIL. AF_07/2021 | M | 384.58 | 81.99 | 31531.71 | 0.3962%
4.1.23 | 95876 | SINAPI | TRANSPORTE COM CAMINHÃO BASCULANTE DE 14 M³, EM VIA URBANA PAVIMENTADA, DMT ATÉ 30 KM (UNIDADE: M3XKM). AF_02/2026 | M3XKM | 1171.69 | 3.22 | 3772.84 | 0.04741%
4.2 |  |  | MICRODRENAGEM |  | 1 | 195140.77 | 195140.77 | 2.452%
4.2.1 | 102098 | SINAPI | RECOMPOSIÇÃO DE REVESTIMENTO EM CONCRETO ASFÁLTICO (AQUISIÇÃO EM USINA), PARA O FECHAMENTO DE VALAS - INCLUSO DEMOLIÇÃO DO PAVIMENTO. AF_12/2020 | m³ | 0.48 | 2510.55 | 1205.06 | 0.01514%
4.2.2 | 100999 | SINAPI | CARGA, MANOBRA E DESCARGA DE ENTULHO EM CAMINHÃO BASCULANTE 14 M³ - CARGA COM ESCAVADEIRA HIDRÁULICA (CAÇAMBA DE 0,80 M³ / 111 HP) E DESCARGA LIVRE (UNIDADE: T). AF_02/2026 | T | 0.77 | 8.47 | 6.52 | 8.192e-05%
4.2.3 | 95879 | SINAPI | TRANSPORTE COM CAMINHÃO BASCULANTE DE 14 M³, EM VIA URBANA PAVIMENTADA, DMT ATÉ 30 KM (UNIDADE: TXKM). AF_02/2026 | TXKM | 8.93 | 2.15 | 19.2 | 0.0002412%
4.2.4 | 10039 | ORSE | DESCARTE DE RESÍDUOS DA CONSTRUÇÃO CIVIL EM ÁREA LICENCIADA | t | 0.77 | 37.43 | 28.82 | 0.0003621%
4.2.5 | 101849 | SINAPI | RECOMPOSIÇÃO DE BASE E OU SUB-BASE PARA FECHAMENTO DE VALAS DE BRITA GRADUADA SIMPLES - INCLUSO RETIRADA E COLOCAÇÃO DO MATERIAL. AF_12/2020 | m³ | 1.34 | 282.33 | 378.32 | 0.004754%
4.2.6 | 100999 | SINAPI | CARGA, MANOBRA E DESCARGA DE ENTULHO EM CAMINHÃO BASCULANTE 14 M³ - CARGA COM ESCAVADEIRA HIDRÁULICA (CAÇAMBA DE 0,80 M³ / 111 HP) E DESCARGA LIVRE (UNIDADE: T). AF_02/2026 | T | 2 | 8.47 | 16.94 | 0.0002128%
4.2.7 | 95879 | SINAPI | TRANSPORTE COM CAMINHÃO BASCULANTE DE 14 M³, EM VIA URBANA PAVIMENTADA, DMT ATÉ 30 KM (UNIDADE: TXKM). AF_02/2026 | TXKM | 23.26 | 2.15 | 50.01 | 0.0006284%
4.2.8 | 10039 | ORSE | DESCARTE DE RESÍDUOS DA CONSTRUÇÃO CIVIL EM ÁREA LICENCIADA | t | 2 | 37.43 | 74.86 | 0.0009406%
4.2.9 | CPU_CAM 393 | Próprio | SINAPI (104388) - EXECUÇÃO DE PINTURA DE LIGAÇÃO COM EMULSÃO ASFÁLTICA RR-2C, PARA O FECHAMENTO DE VALAS. AF_12/2020 | m² | 8.91 | 5.58 | 49.72 | 0.0006247%
4.2.10 | 102332 | SINAPI | TRANSPORTE COM CAMINHÃO TANQUE DE TRANSPORTE DE MATERIAL ASFÁLTICO DE 20000 L, EM VIA URBANA PAVIMENTADA, DMT ATÉ 30KM (UNIDADE: TXKM). AF_02/2026 | TXKM | 0.08 | 2.89 | 0.23 | 2.89e-06%
4.2.11 | 90100 | SINAPI | ESCAVAÇÃO MECANIZADA DE VALA COM PROF. ATÉ 1,5 M (MÉDIA MONTANTE E JUSANTE/UMA COMPOSIÇÃO POR TRECHO), RETROESCAV. (0,26 M3), LARG. DE 0,8 M A 1,5 M, EM SOLO DE 1A CATEGORIA, EM LOCAIS COM ALTO NÍVEL DE INTERFERÊNCIA. AF_09/2024 | m³ | 199.96 | 19.63 | 3925.21 | 0.04932%
4.2.12 | 93358 | SINAPI | ESCAVAÇÃO MANUAL DE VALA. AF_09/2024 | m³ | 49.99 | 129.02 | 6449.71 | 0.08104%
4.2.13 | 100983 | SINAPI | CARGA, MANOBRA E DESCARGA DE ENTULHO EM CAMINHÃO BASCULANTE 14 M³ - CARGA COM ESCAVADEIRA HIDRÁULICA (CAÇAMBA DE 0,80 M³ / 111 HP) E DESCARGA LIVRE (UNIDADE: M3). AF_02/2026 | m³ | 64.98 | 12.73 | 827.2 | 0.01039%
4.2.14 | 95876 | SINAPI | TRANSPORTE COM CAMINHÃO BASCULANTE DE 14 M³, EM VIA URBANA PAVIMENTADA, DMT ATÉ 30 KM (UNIDADE: M3XKM). AF_02/2026 | M3XKM | 753.85 | 3.22 | 2427.4 | 0.0305%
4.2.15 | 10039 | ORSE | DESCARTE DE RESÍDUOS DA CONSTRUÇÃO CIVIL EM ÁREA LICENCIADA | t | 374.93 | 37.43 | 14033.63 | 0.1763%
4.2.16 | 101616 | SINAPI | PREPARO DE FUNDO DE VALA COM LARGURA MENOR QUE 1,5 M (ACERTO DO SOLO NATURAL), EM LOCAL COM NÍVEL BAIXO DE INTERFERÊNCIA. AF_01/2026 | m² | 208.89 | 11.62 | 2427.3 | 0.0305%
4.2.17 | 2003983 | SICRO3 | TUBO PEAD PARA DRENAGEM - D = 400 MM - FORNECIMENTO E INSTALAÇÃO | m | 177.65 | 284.29 | 50504.12 | 0.6346%
4.2.18 | 2003986 | SICRO3 | TUBO PEAD PARA DRENAGEM - D = 600 MM - FORNECIMENTO E INSTALAÇÃO | m | 18.62 | 702.72 | 13084.65 | 0.1644%
4.2.19 | 94327 | SINAPI | ATERRO MECANIZADO DE VALA COM ESCAVADEIRA HIDRÁULICA (CAPACIDADE DA CAÇAMBA: 0,8 M³/POTÊNCIA: 111 HP), LARGURA ATÉ 2,5 M, PROFUNDIDADE ATÉ 1,5 M, COM AREIA PARA ATERRO. AF_08/2023 | m³ | 85.1 | 160.13 | 13627.06 | 0.1712%
4.2.20 | 95876 | SINAPI | TRANSPORTE COM CAMINHÃO BASCULANTE DE 14 M³, EM VIA URBANA PAVIMENTADA, DMT ATÉ 30 KM (UNIDADE: M3XKM). AF_02/2026 | M3XKM | 1926.59 | 3.22 | 6203.62 | 0.07795%
4.2.21 | 93382 | SINAPI | REATERRO MANUAL DE VALAS, COM COMPACTADOR DE SOLOS DE PERCUSSÃO. AF_08/2023 | m³ | 133.57 | 41.33 | 5520.45 | 0.06936%
4.2.22 | 97934 | SINAPI | CAIXA COM GRELHA DUPLA RETANGULAR, EM CONCRETO PRÉ-MOLDADO, DIMENSÕES INTERNAS: 0,5X2,2X1,0 M. AF_12/2020 | UN | 9 | 3439.71 | 30957.39 | 0.389%
4.2.23 | 2003257 | SICRO3 | SARJETA TRIANGULAR DE CONCRETO - STC 100-20 - ESCAVAÇÃO MECÂNICA - AREIA E BRITA COMERCIAIS | m | 172.36 | 81.26 | 14005.97 | 0.176%
4.2.24 | 99252 | SINAPI | BASE PARA POÇO DE VISITA RETANGULAR PARA DRENAGEM, EM ALVENARIA COM BLOCOS DE CONCRETO, DIMENSÕES INTERNAS = 1X1 M, PROFUNDIDADE = 1,40 M, EXCLUINDO TAMPÃO. AF_12/2020 | UN | 4 | 3813.23 | 15252.92 | 0.1917%
4.2.25 | 99290 | SINAPI | BASE PARA POÇO DE VISITA RETANGULAR PARA DRENAGEM, EM ALVENARIA COM BLOCOS DE CONCRETO, DIMENSÕES INTERNAS = 1,5X1,5 M, PROFUNDIDADE = 1,40 M, EXCLUINDO TAMPÃO. AF_12/2020 | UN | 2 | 5965.34 | 11930.68 | 0.1499%
4.2.26 | 99318 | SINAPI | CHAMINÉ CIRCULAR PARA POÇO DE VISITA PARA DRENAGEM, EM CONCRETO PRÉ-MOLDADO, DIÂMETRO INTERNO = 0,6 M. AF_12/2020 | M | 3 | 411.96 | 1235.88 | 0.01553%
4.2.27 | 98115 | SINAPI | TAMPA CIRCULAR PARA ESGOTO E DRENAGEM, EM CONCRETO PRÉ-MOLDADO, DIÂMETRO INTERNO = 0,60 M E ALTURA = 0,10 M. AF_12/2020 | UN | 6 | 149.65 | 897.9 | 0.01128%
4.3 |  |  | DRENO TIPO "ESPINHA DE PEIXE" |  | 1 | 28318.7 | 28318.7 | 0.3558%
4.3.1 | 93358 | SINAPI | ESCAVAÇÃO MANUAL DE VALA. AF_09/2024 | m³ | 34.37 | 129.02 | 4434.42 | 0.05572%
4.3.2 | 100983 | SINAPI | CARGA, MANOBRA E DESCARGA DE ENTULHO EM CAMINHÃO BASCULANTE 14 M³ - CARGA COM ESCAVADEIRA HIDRÁULICA (CAÇAMBA DE 0,80 M³ / 111 HP) E DESCARGA LIVRE (UNIDADE: M3). AF_02/2026 | m³ | 51.56 | 12.73 | 656.36 | 0.008247%
4.3.3 | 95876 | SINAPI | TRANSPORTE COM CAMINHÃO BASCULANTE DE 14 M³, EM VIA URBANA PAVIMENTADA, DMT ATÉ 30 KM (UNIDADE: M3XKM). AF_02/2026 | M3XKM | 598.11 | 3.22 | 1925.91 | 0.0242%
4.3.4 | 10039 | ORSE | DESCARTE DE RESÍDUOS DA CONSTRUÇÃO CIVIL EM ÁREA LICENCIADA | t | 51.56 | 37.43 | 1929.89 | 0.02425%
4.3.5 | 102690 | SINAPI | DRENO ESPINHA DE PEIXE (SEÇÃO (0,40 X 0,40 M), COM TUBO DE PEAD CORRUGADO PERFURADO, DN 100 MM, ENCHIMENTO COM BRITA, ENVOLVIDO COM MANTA GEOTÊXTIL, INCLUSIVE CONEXÕES. AF_07/2021 | M | 214.84 | 90.17 | 19372.12 | 0.2434%
5 |  |  | PRAÇA |  | 1 | 4583534.21 | 4583534.21 | 57.59%
5.1 |  |  | TERRAPLENAGEM |  | 1 | 86147.56 | 86147.56 | 1.082%
5.1.1 | 101118 | SINAPI | ESCAVAÇÃO HORIZONTAL EM SOLO DE 1A CATEGORIA COM TRATOR DE ESTEIRAS (125HP/LÂMINA: 2,70M3). AF_07/2020 | m³ | 619.72 | 5.75 | 3563.39 | 0.04477%
5.1.2 | 100983 | SINAPI | CARGA, MANOBRA E DESCARGA DE ENTULHO EM CAMINHÃO BASCULANTE 14 M³ - CARGA COM ESCAVADEIRA HIDRÁULICA (CAÇAMBA DE 0,80 M³ / 111 HP) E DESCARGA LIVRE (UNIDADE: M3). AF_02/2026 | m³ | 743.67 | 12.73 | 9466.92 | 0.119%
5.1.3 | 95876 | SINAPI | TRANSPORTE COM CAMINHÃO BASCULANTE DE 14 M³, EM VIA URBANA PAVIMENTADA, DMT ATÉ 30 KM (UNIDADE: M3XKM). AF_02/2026 | M3XKM | 8626.53 | 3.22 | 27777.43 | 0.349%
5.1.4 | 10039 | ORSE | DESCARTE DE RESÍDUOS DA CONSTRUÇÃO CIVIL EM ÁREA LICENCIADA | t | 929.58 | 37.43 | 34794.18 | 0.4372%
5.1.5 | 105565 | SINAPI | EXECUÇÃO E COMPACTAÇÃO DE CAMADA FINAL DE ATERRO (100% DE ENERGIA DO PROCTOR NORMAL) COM SOLO PREDOMINANTEMENTE ARENOSO, EM CAMADAS COM ESPESSURA DE 20 CM - EXCLUSIVE ESCAVAÇÃO, CARGA E TRANSPORTE E SOLO. AF_09/2024 | m³ | 49.89 | 9.15 | 456.49 | 0.005736%
5.1.6 | CPU_CAM 397 | Próprio | ARENOSO, EXCLUSIVE FRETE | m³ | 59.87 | 116.03 | 6946.72 | 0.08728%
5.1.7 | 95876 | SINAPI | TRANSPORTE COM CAMINHÃO BASCULANTE DE 14 M³, EM VIA URBANA PAVIMENTADA, DMT ATÉ 30 KM (UNIDADE: M3XKM). AF_02/2026 | M3XKM | 975.91 | 3.22 | 3142.43 | 0.03948%
5.2 |  |  | DEMOLIÇÕES/REMOÇÕES |  | 1 | 110636.11 | 110636.11 | 1.39%
5.2.1 | 104790 | SINAPI | DEMOLIÇÃO DE PISO DE CONCRETO SIMPLES, DE FORMA MECANIZADA COM MARTELETE, SEM REAPROVEITAMENTO. AF_09/2023 | m³ | 68.96 | 182.42 | 12579.68 | 0.1581%
5.2.2 | 97622 | SINAPI | DEMOLIÇÃO DE ALVENARIA DE BLOCO FURADO, DE FORMA MANUAL, SEM REAPROVEITAMENTO. AF_09/2023 | m³ | 36.54 | 87.41 | 3193.96 | 0.04013%
5.2.3 | 21 | ORSE | DEMOLIÇÃO DE MEIO-FIO GRANÍTICO OU PRE-MOLDADO | m | 291 | 13.69 | 3983.79 | 0.05006%
5.2.4 | 9478 | ORSE | REMOÇÃO DE BANCO DE MADEIRA | m | 30 | 7.34 | 220.2 | 0.002767%
5.2.5 | 04.21.130 | CPOS/CDHU | REMOÇÃO DE POSTE DE CONCRETO | UN | 7 | 354.65 | 2482.55 | 0.03119%
5.2.6 | 97635 | SINAPI | REMOÇÃO DE PISO DE BLOCO INTERTRAVADO OU DE PEDRA PORTUGUESA, DE FORMA MANUAL, COM REAPROVEITAMENTO. AF_09/2023 | m² | 1289.4 | 28.25 | 36425.55 | 0.4577%
5.2.7 | 1600441 | SICRO3 | REMOÇÃO DE PARALELEPÍPEDOS | m² | 111.34 | 5.58 | 621.28 | 0.007806%
5.2.8 | 100983 | SINAPI | CARGA, MANOBRA E DESCARGA DE ENTULHO EM CAMINHÃO BASCULANTE 14 M³ - CARGA COM ESCAVADEIRA HIDRÁULICA (CAÇAMBA DE 0,80 M³ / 111 HP) E DESCARGA LIVRE (UNIDADE: M3). AF_02/2026 | m³ | 481.32 | 12.73 | 6127.2 | 0.07699%
5.2.9 | 95876 | SINAPI | TRANSPORTE COM CAMINHÃO BASCULANTE DE 14 M³, EM VIA URBANA PAVIMENTADA, DMT ATÉ 30 KM (UNIDADE: M3XKM). AF_02/2026 | M3XKM | 5583.29 | 3.22 | 17978.19 | 0.2259%
5.2.10 | 10039 | ORSE | DESCARTE DE RESÍDUOS DA CONSTRUÇÃO CIVIL EM ÁREA LICENCIADA | t | 721.98 | 37.43 | 27023.71 | 0.3395%
5.3 |  |  | PAVIMENTAÇÃO |  | 1 | 1061231.53 | 1061231.53 | 13.33%
5.3.1 |  |  | PISO INTERTRAVADO |  | 1 | 400330.49 | 400330.49 | 5.03%
5.3.1.1 | 96397 | SINAPI | CONSTRUÇÃO DE BASE E SUB-BASE PARA PAVIMENTAÇÃO DE BRITA GRADUADA SIMPLES TRATADA COM CIMENTO, COM ESPESSURA DE 15 CM - EXCLUSIVE CARGA E TRANSPORTE. AF_09/2024 | m³ | 111.34 | 375.13 | 41766.97 | 0.5248%
5.3.1.2 | 100995 | SINAPI | CARGA, MANOBRA E DESCARGA DE SOLOS E MATERIAIS GRANULARES EM CAMINHÃO BASCULANTE 14 M³ - CARGA COM ESCAVADEIRA HIDRÁULICA (CAÇAMBA DE 1,20 M³ / 155 HP) E DESCARGA LIVRE (UNIDADE: T). AF_02/2026 | T | 16.7 | 6.21 | 103.71 | 0.001303%
5.3.1.3 | 95879 | SINAPI | TRANSPORTE COM CAMINHÃO BASCULANTE DE 14 M³, EM VIA URBANA PAVIMENTADA, DMT ATÉ 30 KM (UNIDADE: TXKM). AF_02/2026 | TXKM | 390.19 | 2.15 | 838.91 | 0.01054%
5.3.1.4 | 101617 | SINAPI | PREPARO DE FUNDO DE VALA COM LARGURA MAIOR OU IGUAL A 1,5 M E MENOR QUE 2,5 M (ACERTO DO SOLO NATURAL), EM LOCAL COM NÍVEL BAIXO DE INTERFERÊNCIA. AF_01/2026 | m² | 2957 | 5.32 | 15731.24 | 0.1977%
5.3.1.5 | 93681 | SINAPI | EXECUÇÃO DE PAVIMENTO EM PISO INTERTRAVADO, COM BLOCO RETANGULAR COLORIDO DE 20 X 10 CM, ESPESSURA 8 CM. AF_10/2022 | m² | 111.34 | 144.08 | 16041.87 | 0.2016%
5.3.1.6 | 92397 | SINAPI | EXECUÇÃO DE PAVIMENTO EM PISO INTERTRAVADO, COM BLOCO RETANGULAR COR NATURAL DE 20 X 10 CM, ESPESSURA 6 CM. AF_10/2022 | m² | 955 | 101.53 | 96961.15 | 1.218%
5.3.1.7 | 93680 | SINAPI | EXECUÇÃO DE PAVIMENTO EM PISO INTERTRAVADO, COM BLOCO RETANGULAR COLORIDO DE 20 X 10 CM, ESPESSURA 6 CM. AF_10/2022 | m² | 1891 | 121.04 | 228886.64 | 2.876%
5.3.2 |  |  | PISO EM CONCRETO |  | 1 | 466028.58 | 466028.58 | 5.856%
5.3.2.1 | 101617 | SINAPI | PREPARO DE FUNDO DE VALA COM LARGURA MAIOR OU IGUAL A 1,5 M E MENOR QUE 2,5 M (ACERTO DO SOLO NATURAL), EM LOCAL COM NÍVEL BAIXO DE INTERFERÊNCIA. AF_01/2026 | m² | 1944 | 5.32 | 10342.08 | 0.1299%
5.3.2.2 | 97113 | SINAPI | APLICAÇÃO DE LONA PLÁSTICA PARA EXECUÇÃO DE PAVIMENTOS DE CONCRETO. AF_04/2022 | m² | 1944 | 3.19 | 6201.36 | 0.07792%
5.3.2.3 | CPU_CAM 446 | Próprio | SINAPI (94991) - EXECUÇÃO DE PASSEIO (CALÇADA) OU PISO DE CONCRETO COM CONCRETO MOLDADO IN LOCO, USINADO C30, ACABAMENTO CONVENCIONAL, ARMADO. AF_08/2022 | m³ | 136.08 | 1600.14 | 217747.05 | 2.736%
5.3.2.4 | CPU_CAM 330 | Próprio | SIURB (13002046) - PISO PODOTÁTIL, ALERTA DIRECIONAL, INTERTRAVADO 6CM | m² | 116 | 186.87 | 21676.92 | 0.2724%
5.3.2.5 | 00000203 | Próprio | MEIO-FIO GRANITO APICOADO COMUM COLOCADO. REF SBC (171564) | M | 494 | 202.06 | 99817.64 | 1.254%
5.3.2.6 | CPU_CAM 328 | Próprio | SIURB INFRA (5014101) - FORNECIMENTO E ASSENTAMENTO DE MINI GUIAS | M | 875.16 | 101.36 | 88706.22 | 1.115%
5.3.2.7 | CPU_CAM 401 | Próprio | ORSE (2181) - FORNECIMENTO E ASSENTAMENTO DE JUNTAS PLÁSTICAS PARA PISOS 27X3MM. | m | 972 | 10.81 | 10507.32 | 0.132%
5.3.2.8 | 105005 | SINAPI | RAMPA DE ACESSIBILIDADE EM CONCRETO MOLDADO IN LOCO, EM CALÇADA PRÉ EXISTENTE COM LARGURA MENOR À 3,00 M, FCK 25MPA, COM PISO PODOTÁTIL. AF_03/2024 | m² | 12.5 | 321.8 | 4022.5 | 0.05054%
5.3.2.9 | 102491 | SINAPI | PINTURA DE PISO COM TINTA ACRÍLICA, APLICAÇÃO MANUAL, 2 DEMÃOS, INCLUSO FUNDO PREPARADOR. AF_05/2021 | m² | 227 | 30.87 | 7007.49 | 0.08805%
5.3.3 |  |  | PISTA DE COOPER |  | 1 | 194872.46 | 194872.46 | 2.449%
5.3.3.1 | 93358 | SINAPI | ESCAVAÇÃO MANUAL DE VALA. AF_09/2024 | m³ | 42.2 | 129.02 | 5444.64 | 0.06841%
5.3.3.2 | 100983 | SINAPI | CARGA, MANOBRA E DESCARGA DE ENTULHO EM CAMINHÃO BASCULANTE 14 M³ - CARGA COM ESCAVADEIRA HIDRÁULICA (CAÇAMBA DE 0,80 M³ / 111 HP) E DESCARGA LIVRE (UNIDADE: M3). AF_02/2026 | m³ | 42.2 | 12.73 | 537.21 | 0.00675%
5.3.3.3 | 95876 | SINAPI | TRANSPORTE COM CAMINHÃO BASCULANTE DE 14 M³, EM VIA URBANA PAVIMENTADA, DMT ATÉ 30 KM (UNIDADE: M3XKM). AF_02/2026 | M3XKM | 489.49 | 3.22 | 1576.16 | 0.0198%
5.3.3.4 | 10039 | ORSE | DESCARTE DE RESÍDUOS DA CONSTRUÇÃO CIVIL EM ÁREA LICENCIADA | t | 82.28 | 37.43 | 3079.74 | 0.0387%
5.3.3.5 | CPU_CAM 328 | Próprio | SIURB INFRA (5014101) - FORNECIMENTO E ASSENTAMENTO DE MINI GUIAS | M | 401.24 | 101.36 | 40669.69 | 0.511%
5.3.3.6 | CPU_CAM 402 | Próprio | PAVIMENTAÇÃO EM CONCRETO USINADO, BOMB., LANÇADO E ADENSADO, PIGMENT. BAYFERROX VERMELHO OU SIMILAR, FCK=21MPA, E = 8CM, REGULARIZ. COMPAC. SUBLEITO, LONA PLÁSTICA, INCL. JUNTAS SERRADAS 5X10 A 40MM - REV 01. REF.: 04711/ORSE | m² | 602.82 | 178.77 | 107766.13 | 1.354%
5.3.3.7 | 3638 | ORSE | FORNECIMENTO E INSTALAÇÃO DE TELA AÇO SOLDADA NERVURADA CA-60, Q-196, MALHA 10X10CM, FERRO 5.0MM (3,11 KG/M2), PAINEL 2,45X6,0M, TELCON OU SIMILAR | m² | 602.82 | 44.73 | 26964.14 | 0.3388%
5.3.3.8 | 102494 | SINAPI | PINTURA DE PISO COM TINTA EPÓXI, APLICAÇÃO MANUAL, 2 DEMÃOS, INCLUSO PRIMER EPÓXI. AF_05/2021 | m² | 95.78 | 92.24 | 8834.75 | 0.111%
5.4 |  |  | URBANIZAÇÃO |  | 1 | 411351.11 | 411351.11 | 5.169%
5.4.1 |  |  | RAMPAS |  | 1 | 76861.98 | 76861.98 | 0.9658%
5.4.1.1 | 18.016.0205-0 | EMOP | CORRIMAO DUPLO EM TUBO DE ACO INOX COM DIAMETRO DE 1.1/2",BA RRA SUPERIOR COM ALTURA DE 92CM E BARRA INFERIOR COM ALTURA DE 70CM,FIXADO EM MONTANTES DE ACO INOX COM DIAMETRO DE 1.1/ 2",CONFORME ABNT NBR 9050 PARA ACESSIBILIDADE.FORNECIMENTO E COLOCACAO 3%-DESGASTE DE FERRAMENTAS E EPI 35%-DEMAIS MATERIAIS NECESSARIOS | M | 113 | 651.51 | 73620.63 | 0.925%
5.4.1.2 | 102491 | SINAPI | PINTURA DE PISO COM TINTA ACRÍLICA, APLICAÇÃO MANUAL, 2 DEMÃOS, INCLUSO FUNDO PREPARADOR. AF_05/2021 | m² | 105 | 30.87 | 3241.35 | 0.04073%
5.4.2 |  |  | ESCADARIAS |  | 1 | 118945.75 | 118945.75 | 1.495%
5.4.2.1 | 95241 | SINAPI | LASTRO DE CONCRETO MAGRO, APLICADO EM PISOS, LAJES SOBRE SOLO OU RADIERS, ESPESSURA DE 5 CM. AF_01/2024 | m² | 51.12 | 60.09 | 3071.8 | 0.0386%
5.4.2.2 | 89472 | SINAPI | ALVENARIA DE BLOCOS DE CONCRETO ESTRUTURAL 14X19X39 CM (ESPESSURA 14 CM), FBK = 14 MPA, UTILIZANDO COLHER DE PEDREIRO. AF_10/2022 | m² | 162.57 | 153.84 | 25009.77 | 0.3142%
5.4.2.3 | 94970 | SINAPI | CONCRETO FCK = 20MPA, TRAÇO 1:2,7:3 (EM MASSA SECA DE CIMENTO/ AREIA MÉDIA/ BRITA 1) - PREPARO MECÂNICO COM BETONEIRA 600 L. AF_05/2021 | m³ | 1.21 | 790.72 | 956.77 | 0.01202%
5.4.2.4 | 87905 | SINAPI | CHAPISCO APLICADO EM ALVENARIA (COM PRESENÇA DE VÃOS) E ESTRUTURAS DE CONCRETO DE FACHADA, COM COLHER DE PEDREIRO. ARGAMASSA TRAÇO 1:3 COM PREPARO EM BETONEIRA 400L. AF_10/2022 | m² | 43.1 | 13.14 | 566.33 | 0.007116%
5.4.2.5 | 87775 | SINAPI | EMBOÇO OU MASSA ÚNICA EM ARGAMASSA TRAÇO 1:2:8, PREPARO MECÂNICO COM BETONEIRA 400 L, APLICADA MANUALMENTE EM PANOS DE FACHADA COM PRESENÇA DE VÃOS, ESPESSURA DE 25 MM. AF_08/2022 | m² | 43.1 | 88.96 | 3834.18 | 0.04818%
5.4.2.6 | 106791 | SINAPI | REVESTIMENTO DE DEGRAUS DE ESCADA EM GRANITO. AF_02/2026 | m² | 189.99 | 450.06 | 85506.9 | 1.074%
5.4.3 |  |  | MURETAS E JARDINEIRAS |  | 1 | 215543.38 | 215543.38 | 2.708%
5.4.3.1 | 89472 | SINAPI | ALVENARIA DE BLOCOS DE CONCRETO ESTRUTURAL 14X19X39 CM (ESPESSURA 14 CM), FBK = 14 MPA, UTILIZANDO COLHER DE PEDREIRO. AF_10/2022 | m² | 28.19 | 153.84 | 4336.75 | 0.05449%
5.4.3.2 | 87905 | SINAPI | CHAPISCO APLICADO EM ALVENARIA (COM PRESENÇA DE VÃOS) E ESTRUTURAS DE CONCRETO DE FACHADA, COM COLHER DE PEDREIRO. ARGAMASSA TRAÇO 1:3 COM PREPARO EM BETONEIRA 400L. AF_10/2022 | m² | 182.38 | 13.14 | 2396.47 | 0.03011%
5.4.3.3 | 87775 | SINAPI | EMBOÇO OU MASSA ÚNICA EM ARGAMASSA TRAÇO 1:2:8, PREPARO MECÂNICO COM BETONEIRA 400 L, APLICADA MANUALMENTE EM PANOS DE FACHADA COM PRESENÇA DE VÃOS, ESPESSURA DE 25 MM. AF_08/2022 | m² | 182.38 | 88.96 | 16224.52 | 0.2039%
5.4.3.4 | 7206 | ORSE | PASTILHA CERAMICA ESMALTADA, 5 X 5 CM, MARCA ATLAS, SÉRIE ATLÂNTICO, COR VERMELHA, REF. AÇORES - SG 8010, APLICADA COM ARGAMASSA INDUSTRIALIZADA AC-II, REJUNTADA, EXCLUSIVE EMBOÇO (OU SIMILAR) | m² | 419.97 | 458.57 | 192585.64 | 2.42%
5.5 |  |  | PAISAGISMO |  | 1 | 186810.66 | 186810.66 | 2.347%
5.5.1 | 103946 | SINAPI | PLANTIO DE GRAMA ESMERALDA OU SÃO CARLOS OU CURITIBANA, EM PLACAS. AF_07/2024 | m² | 575 | 23.42 | 13466.5 | 0.1692%
5.5.2 | 2394 | ORSE | FORNECIMENTO E ESPALHAMENTO DE TERRA VEGETAL PREPARADA | m³ | 67.8 | 286.76 | 19442.33 | 0.2443%
5.5.3 | 98509 | SINAPI | PLANTIO DE ARBUSTO OU CERCA VIVA. AF_07/2024 | UN | 694 | 79.92 | 55464.48 | 0.6969%
5.5.4 | 98505 | SINAPI | PLANTIO DE FORRAÇÃO. AF_07/2024 | m² | 781 | 119.15 | 93056.15 | 1.169%
5.5.5 | 98510 | SINAPI | PLANTIO DE ÁRVORE ORNAMENTAL COM ALTURA DE MUDA MENOR OU IGUAL A 2,00 M . AF_07/2024 | UN | 40 | 134.53 | 5381.2 | 0.06761%
5.6 |  |  | PONTO MOTO TÁXI |  | 1 | 112357.46 | 112357.46 | 1.412%
5.6.1 | 93358 | SINAPI | ESCAVAÇÃO MANUAL DE VALA. AF_09/2024 | m³ | 2.92 | 129.02 | 376.74 | 0.004734%
5.6.2 | 104737 | SINAPI | REATERRO MANUAL DE VALAS, COM PLACA VIBRATÓRIA. AF_08/2023 | m³ | 0.22 | 32.78 | 7.21 | 9.059e-05%
5.6.3 | 100983 | SINAPI | CARGA, MANOBRA E DESCARGA DE ENTULHO EM CAMINHÃO BASCULANTE 14 M³ - CARGA COM ESCAVADEIRA HIDRÁULICA (CAÇAMBA DE 0,80 M³ / 111 HP) E DESCARGA LIVRE (UNIDADE: M3). AF_02/2026 | m³ | 2.7 | 12.73 | 34.37 | 0.0004319%
5.6.4 | 95876 | SINAPI | TRANSPORTE COM CAMINHÃO BASCULANTE DE 14 M³, EM VIA URBANA PAVIMENTADA, DMT ATÉ 30 KM (UNIDADE: M3XKM). AF_02/2026 | M3XKM | 31.32 | 3.22 | 100.85 | 0.001267%
5.6.5 | 10039 | ORSE | DESCARTE DE RESÍDUOS DA CONSTRUÇÃO CIVIL EM ÁREA LICENCIADA | t | 4.59 | 37.43 | 171.8 | 0.002159%
5.6.6 | 95241 | SINAPI | LASTRO DE CONCRETO MAGRO, APLICADO EM PISOS, LAJES SOBRE SOLO OU RADIERS, ESPESSURA DE 5 CM. AF_01/2024 | m² | 5.9 | 60.09 | 354.53 | 0.004455%
5.6.7 | 94966 | SINAPI | CONCRETO FCK = 30MPA, TRAÇO 1:2,1:2,5 (EM MASSA SECA DE CIMENTO/ AREIA MÉDIA/ BRITA 1) - PREPARO MECÂNICO COM BETONEIRA 400 L. AF_05/2021 | m³ | 2.6 | 877.83 | 2282.36 | 0.02868%
5.6.8 | 103672 | SINAPI | CONCRETAGEM DE PILARES, FCK = 25 MPA, COM USO DE BOMBA - LANÇAMENTO, ADENSAMENTO E ACABAMENTO. AF_02/2022_PS | m³ | 1.1 | 1009.82 | 1110.8 | 0.01396%
5.6.9 | 103675 | SINAPI | CONCRETAGEM DE VIGAS E LAJES, FCK=25 MPA, PARA LAJES MACIÇAS OU NERVURADAS COM USO DE BOMBA - LANÇAMENTO, ADENSAMENTO E ACABAMENTO. AF_02/2022_PS | m³ | 1.6 | 1012.22 | 1619.55 | 0.02035%
5.6.10 | 96531 | SINAPI | FABRICAÇÃO, MONTAGEM E DESMONTAGEM DE FÔRMA PARA BLOCO DE COROAMENTO, EM MADEIRA SERRADA, E=25 MM, 2 UTILIZAÇÕES. AF_01/2024 | m² | 6.5 | 162.86 | 1058.59 | 0.0133%
5.6.11 | 92448 | SINAPI | MONTAGEM E DESMONTAGEM DE FÔRMA DE VIGA, ESCORAMENTO COM PONTALETE DE MADEIRA, PÉ-DIREITO SIMPLES, EM MADEIRA SERRADA, 4 UTILIZAÇÕES. AF_09/2020 | m² | 33.2 | 230.66 | 7657.91 | 0.09622%
5.6.12 | 92413 | SINAPI | MONTAGEM E DESMONTAGEM DE FÔRMA DE PILARES RETANGULARES E ESTRUTURAS SIMILARES, PÉ-DIREITO SIMPLES, EM MADEIRA SERRADA, 4 UTILIZAÇÕES. AF_09/2020 | m² | 24.1 | 160.42 | 3866.12 | 0.04858%
5.6.13 | 97086 | SINAPI | FABRICAÇÃO, MONTAGEM E DESMONTAGEM DE FORMA PARA RADIER, PISO DE CONCRETO OU LAJE SOBRE SOLO, EM MADEIRA SERRADA, 4 UTILIZAÇÕES. AF_09/2021 | m² | 13.2 | 190.35 | 2512.62 | 0.03157%
5.6.14 | 96543 | SINAPI | ARMAÇÃO DE BLOCO UTILIZANDO AÇO CA-60 DE 5 MM - MONTAGEM. AF_01/2024 | KG | 122.7 | 27.25 | 3343.58 | 0.04201%
5.6.15 | 96545 | SINAPI | ARMAÇÃO DE BLOCO UTILIZANDO AÇO CA-50 DE 8 MM - MONTAGEM. AF_01/2024 | KG | 130.8 | 20.59 | 2693.17 | 0.03384%
5.6.16 | 96546 | SINAPI | ARMAÇÃO DE BLOCO UTILIZANDO AÇO CA-50 DE 10 MM - MONTAGEM. AF_01/2024 | KG | 128.6 | 17.66 | 2271.08 | 0.02854%
5.6.17 | 98562 | SINAPI | IMPERMEABILIZAÇÃO DE SUPERFÍCIE COM ARGAMASSA DE CIMENTO E AREIA, COM ADITIVO IMPERMEABILIZANTE, E = 1,5CM. AF_09/2023 | m² | 10.1 | 80 | 808 | 0.01015%
5.6.18 | CPU_CAM 370 | Próprio | COBERTURA EM MADEIRA PLÁSTICA, NA COR IPÊ. | UN | 1 | 36586.33 | 36586.33 | 0.4597%
5.6.19 | 103324 | SINAPI | ALVENARIA DE VEDAÇÃO DE BLOCOS CERÂMICOS FURADOS NA VERTICAL DE 14X19X39 CM (ESPESSURA 14 CM) E ARGAMASSA DE ASSENTAMENTO COM PREPARO EM BETONEIRA. AF_12/2021 | m² | 25.01 | 118.35 | 2959.93 | 0.03719%
5.6.20 | 87905 | SINAPI | CHAPISCO APLICADO EM ALVENARIA (COM PRESENÇA DE VÃOS) E ESTRUTURAS DE CONCRETO DE FACHADA, COM COLHER DE PEDREIRO. ARGAMASSA TRAÇO 1:3 COM PREPARO EM BETONEIRA 400L. AF_10/2022 | m² | 50.02 | 13.14 | 657.26 | 0.008258%
5.6.21 | 87775 | SINAPI | EMBOÇO OU MASSA ÚNICA EM ARGAMASSA TRAÇO 1:2:8, PREPARO MECÂNICO COM BETONEIRA 400 L, APLICADA MANUALMENTE EM PANOS DE FACHADA COM PRESENÇA DE VÃOS, ESPESSURA DE 25 MM. AF_08/2022 | m² | 50.02 | 88.96 | 4449.78 | 0.05591%
5.6.22 | 104162 | SINAPI | PISO EM GRANILITE, MARMORITE OU GRANITINA EM AMBIENTES INTERNOS, COM ESPESSURA DE 8 MM, INCLUSO MISTURA EM BETONEIRA, COLOCAÇÃO DAS JUNTAS, APLICAÇÃO DO PISO, 4 POLIMENTOS COM POLITRIZ, ESTUCAMENTO, SELADOR E CERA. AF_02/2026_PE | m² | 4.25 | 157.8 | 670.65 | 0.008427%
5.6.23 | 93681 | SINAPI | EXECUÇÃO DE PAVIMENTO EM PISO INTERTRAVADO, COM BLOCO RETANGULAR COLORIDO DE 20 X 10 CM, ESPESSURA 8 CM. AF_10/2022 | m² | 30 | 144.08 | 4322.4 | 0.05431%
5.6.24 | 3226 | ORSE | BANCO DE CONCRETO EM ALVENARIA DE TIJOLOS, ASSENTO EM CONCRETO ARMADO, SEM ENCOSTO, PINTADO COM TINTA ACRÍLICA, 2 DEMÃOS | m | 3 | 264.8 | 794.4 | 0.009981%
5.6.25 | 12492 | ORSE | TAMPO/BANCADA EM GRANITO BRANCO SIENA, E=2CM | m² | 1.7 | 832.74 | 1415.66 | 0.01779%
5.6.26 | CPU_CAM 403 | Próprio | ORSE (13841) - REVESTIMENTO PEDRA MOLEDO NATURAL | m² | 38.07 | 384.51 | 14638.3 | 0.1839%
5.6.27 | 13841 | ORSE | REVESTIMENTO CERÂMICO, TIPO TIJOLINHO, PARA PAREDE, 20 X 06 VERMELHO, APLICADO COM ARGAMASSA INDUSTRIALIZADA AC-III, EXCLUSIVE REGULARIZAÇÃO DE BASE OU EMBOÇO | m² | 18.89 | 129.96 | 2454.94 | 0.03085%
5.6.28 | 88484 | SINAPI | FUNDO SELADOR ACRÍLICO, APLICAÇÃO MANUAL EM TETO, UMA DEMÃO. AF_04/2023 | m² | 10.1 | 7.62 | 76.96 | 0.000967%
5.6.29 | 88496 | SINAPI | EMASSAMENTO COM MASSA LÁTEX, APLICAÇÃO EM TETO, DUAS DEMÃOS, LIXAMENTO MANUAL. AF_04/2023 | m² | 10.1 | 47.42 | 478.94 | 0.006018%
5.6.30 | 88488 | SINAPI | PINTURA LÁTEX ACRÍLICA PREMIUM, APLICAÇÃO MANUAL EM TETO, DUAS DEMÃOS. AF_04/2023 | m² | 10.1 | 22.54 | 227.65 | 0.00286%
5.6.31 | 36.03.020 | CPOS/CDHU | CAIXA DE MEDIÇÃO POLIFÁSICA (500 X 600 X 200) MM, PADRÃO CONCESSIONÁRIAS | UN | 1 | 536.48 | 536.48 | 0.006741%
5.6.32 | 68.01.600 | CPOS/CDHU | POSTE DE CONCRETO CIRCULAR, 200 KG, H = 7,00 M | UN | 1 | 2180.46 | 2180.46 | 0.0274%
5.6.33 | 42.05.200 | CPOS/CDHU | HASTE DE ATERRAMENTO DE 5/8" X 2,4 M | UN | 1 | 262.16 | 262.16 | 0.003294%
5.6.34 | 4718 | ORSE | CAIXA DE INSPEÇÃO EM PVC 300MM | un | 1 | 477.83 | 477.83 | 0.006004%
5.6.35 | 93666 | SINAPI | DISJUNTOR BIPOLAR TIPO DIN, CORRENTE NOMINAL DE 50A - FORNECIMENTO E INSTALAÇÃO. AF_07/2025 | UN | 1 | 93.62 | 93.62 | 0.001176%
5.6.36 | 13899 | ORSE | MURETA EM ALVENARIA, CHAPISCADA E REBOCADA, INCLUSIVE FUNDAÇÃO | m² | 3.8 | 414.76 | 1576.09 | 0.0198%
5.6.37 | 91871 | SINAPI | ELETRODUTO RÍGIDO ROSCÁVEL, PVC, DN 25 MM (3/4"), PARA CIRCUITOS TERMINAIS, INSTALADO EM PAREDE - FORNECIMENTO E INSTALAÇÃO. AF_03/2023 | M | 2 | 20.44 | 40.88 | 0.0005136%
5.6.38 | 93009 | SINAPI | ELETRODUTO RÍGIDO ROSCÁVEL, PVC, DN 60 MM (2"), PARA REDE ENTERRADA DE DISTRIBUIÇÃO DE ENERGIA ELÉTRICA - FORNECIMENTO E INSTALAÇÃO. AF_12/2021 | M | 6 | 35.99 | 215.94 | 0.002713%
5.6.39 | 97668 | SINAPI | ELETRODUTO FLEXÍVEL CORRUGADO, PEAD, DN 63 (2"), PARA REDE ENTERRADA DE DISTRIBUIÇÃO DE ENERGIA ELÉTRICA - FORNECIMENTO E INSTALAÇÃO. AF_12/2021 | M | 12 | 17.12 | 205.44 | 0.002581%
5.6.40 | 052509 | SBC | CURVA 90 PVC RIGIDO ROSCA 3/4"" | UN | 1 | 23.08 | 23.08 | 0.00029%
5.6.41 | 93020 | SINAPI | CURVA 90 GRAUS PARA ELETRODUTO, PVC, ROSCÁVEL, DN 60 MM (2"), PARA REDE ENTERRADA DE DISTRIBUIÇÃO DE ENERGIA ELÉTRICA - FORNECIMENTO E INSTALAÇÃO. AF_12/2021 | UN | 1 | 41.02 | 41.02 | 0.0005154%
5.6.42 | 059734 | SBC | CURVA 180 ELETRODUTO PVC ROSCAVEL 2"" | UN | 1 | 124.9 | 124.9 | 0.001569%
5.6.43 | 171270 | SEDOP | CABO DE COBRE NÚ 16MM2 | m | 3 | 31.98 | 95.94 | 0.001205%
5.6.44 | 91935 | SINAPI | CABO DE COBRE FLEXÍVEL ISOLADO, 16 MM², ANTI-CHAMA 0,6/1,0 KV, PARA CIRCUITOS TERMINAIS - FORNECIMENTO E INSTALAÇÃO. AF_03/2023 | M | 66 | 38.62 | 2548.92 | 0.03203%
5.6.45 | CPU_CAM 100 | Próprio | SINAPI (105542) -BLOCOS, CONECTORES E EMENDAS (LUMINÁRIAS) | vb | 1 | 2108.84 | 2108.84 | 0.0265%
5.6.46 | CPU_CAM 101 | Próprio | SINAPI (105542) -FIXAÇÕES, PARAFUSOS E CHUMBADORES (LUMINÁRIAS) | vb | 1 | 438.23 | 438.23 | 0.005506%
5.6.47 | CPU_CAM 360 | Próprio | SEDOP (170322) QUADRO DE EMBUTIR EM CHAPA DE AÇO, ENTRADA DE MEDIÇÃO BIFÁSICO DE 50A, COM BARRAMENTO BIFÁSICO CONTENDO DISJUNTOR GERAL BIFÁSICO DE 50A, 1 BARRAMENTOS PARCIAL, 1 DISJUNTOR PARCIAL BIFÁSICO DE 32A, 1 DISJUNTOR BIFÁSICO DE 32A, 01 DISJUNTORES MONOFÁSICOS DE 25A, 1 PROTETORES DE SURTOS 275V/IN=20KA CONFORME DIAGRAMA UNIFILAR. | cj | 1 | 1385.15 | 1385.15 | 0.0174%
5.7 |  |  | CONCHA ACÚSTICA |  | 1 | 503228.51 | 503228.51 | 6.323%
5.7.1 |  |  | FUNDAÇÃO E SUPERESTRUTURA |  | 1 | 35358.54 | 35358.54 | 0.4443%
5.7.1.1 | 93358 | SINAPI | ESCAVAÇÃO MANUAL DE VALA. AF_09/2024 | m³ | 3.47 | 129.02 | 447.7 | 0.005625%
5.7.1.2 | 100983 | SINAPI | CARGA, MANOBRA E DESCARGA DE ENTULHO EM CAMINHÃO BASCULANTE 14 M³ - CARGA COM ESCAVADEIRA HIDRÁULICA (CAÇAMBA DE 0,80 M³ / 111 HP) E DESCARGA LIVRE (UNIDADE: M3). AF_02/2026 | m³ | 4.52 | 12.73 | 57.54 | 0.000723%
5.7.1.3 | 95876 | SINAPI | TRANSPORTE COM CAMINHÃO BASCULANTE DE 14 M³, EM VIA URBANA PAVIMENTADA, DMT ATÉ 30 KM (UNIDADE: M3XKM). AF_02/2026 | M3XKM | 40.29 | 3.22 | 129.73 | 0.00163%
5.7.1.4 | 10039 | ORSE | DESCARTE DE RESÍDUOS DA CONSTRUÇÃO CIVIL EM ÁREA LICENCIADA | t | 5.9 | 37.43 | 220.84 | 0.002775%
5.7.1.5 | 96620 | SINAPI | LASTRO DE CONCRETO MAGRO, APLICADO EM PISOS, LAJES SOBRE SOLO OU RADIERS. AF_01/2024 | m³ | 7.38 | 1201.96 | 8870.46 | 0.1115%
5.7.1.6 | 94966 | SINAPI | CONCRETO FCK = 30MPA, TRAÇO 1:2,1:2,5 (EM MASSA SECA DE CIMENTO/ AREIA MÉDIA/ BRITA 1) - PREPARO MECÂNICO COM BETONEIRA 400 L. AF_05/2021 | m³ | 12.33 | 877.83 | 10823.64 | 0.136%
5.7.1.7 | 96531 | SINAPI | FABRICAÇÃO, MONTAGEM E DESMONTAGEM DE FÔRMA PARA BLOCO DE COROAMENTO, EM MADEIRA SERRADA, E=25 MM, 2 UTILIZAÇÕES. AF_01/2024 | m² | 24 | 162.86 | 3908.64 | 0.04911%
5.7.1.8 | 96544 | SINAPI | ARMAÇÃO DE BLOCO UTILIZANDO AÇO CA-50 DE 6,3 MM - MONTAGEM. AF_01/2024 | KG | 52 | 23.62 | 1228.24 | 0.01543%
5.7.1.9 | 96545 | SINAPI | ARMAÇÃO DE BLOCO UTILIZANDO AÇO CA-50 DE 8 MM - MONTAGEM. AF_01/2024 | KG | 68 | 20.59 | 1400.12 | 0.01759%
5.7.1.10 | 96546 | SINAPI | ARMAÇÃO DE BLOCO UTILIZANDO AÇO CA-50 DE 10 MM - MONTAGEM. AF_01/2024 | KG | 61 | 17.66 | 1077.26 | 0.01354%
5.7.1.11 | 104920 | SINAPI | ARMAÇÃO DE BLOCO, SAPATA ISOLADA, VIGA BALDRAME E SAPATA CORRIDA UTILIZANDO AÇO CA-50 DE 12,5 MM - MONTAGEM. AF_01/2024 | KG | 238 | 13.18 | 3136.84 | 0.03941%
5.7.1.12 | 104921 | SINAPI | ARMAÇÃO DE BLOCO, SAPATA ISOLADA, VIGA BALDRAME E SAPATA CORRIDA UTILIZANDO AÇO CA-50 DE 16 MM - MONTAGEM. AF_01/2024 | KG | 51.6 | 12.17 | 627.97 | 0.00789%
5.7.1.13 | 104922 | SINAPI | ARMAÇÃO DE BLOCO, SAPATA ISOLADA E SAPATA CORRIDA UTILIZANDO AÇO CA-50 DE 20 MM - MONTAGEM. AF_01/2024 | KG | 262.6 | 13.06 | 3429.56 | 0.04309%
5.7.2 |  |  | PALCO |  | 1 | 467869.97 | 467869.97 | 5.879%
5.7.2.1 | 93358 | SINAPI | ESCAVAÇÃO MANUAL DE VALA. AF_09/2024 | m³ | 10.99 | 129.02 | 1417.93 | 0.01782%
5.7.2.2 | 100983 | SINAPI | CARGA, MANOBRA E DESCARGA DE ENTULHO EM CAMINHÃO BASCULANTE 14 M³ - CARGA COM ESCAVADEIRA HIDRÁULICA (CAÇAMBA DE 0,80 M³ / 111 HP) E DESCARGA LIVRE (UNIDADE: M3). AF_02/2026 | m³ | 14.28 | 12.73 | 181.78 | 0.002284%
5.7.2.3 | 95876 | SINAPI | TRANSPORTE COM CAMINHÃO BASCULANTE DE 14 M³, EM VIA URBANA PAVIMENTADA, DMT ATÉ 30 KM (UNIDADE: M3XKM). AF_02/2026 | M3XKM | 127.46 | 3.22 | 410.42 | 0.005157%
5.7.2.4 | 10039 | ORSE | DESCARTE DE RESÍDUOS DA CONSTRUÇÃO CIVIL EM ÁREA LICENCIADA | t | 18.68 | 37.43 | 699.19 | 0.008785%
5.7.2.5 | 96620 | SINAPI | LASTRO DE CONCRETO MAGRO, APLICADO EM PISOS, LAJES SOBRE SOLO OU RADIERS. AF_01/2024 | m³ | 18.25 | 1201.96 | 21935.77 | 0.2756%
5.7.2.6 | 89472 | SINAPI | ALVENARIA DE BLOCOS DE CONCRETO ESTRUTURAL 14X19X39 CM (ESPESSURA 14 CM), FBK = 14 MPA, UTILIZANDO COLHER DE PEDREIRO. AF_10/2022 | m² | 44.08 | 153.84 | 6781.27 | 0.08521%
5.7.2.7 | 11777 | ORSE | PISO EM CONCRETO SIMPLES DESEMPOLADO, FCK = 21 MPA, E = 7 CM - NÃO INCLUI FORMAS PARA JUNTAS DE CONCRETAGEM | m² | 15.12 | 67.91 | 1026.8 | 0.0129%
5.7.2.8 | 94965 | SINAPI | CONCRETO FCK = 25MPA, TRAÇO 1:2,3:2,7 (EM MASSA SECA DE CIMENTO/ AREIA MÉDIA/ BRITA 1) - PREPARO MECÂNICO COM BETONEIRA 400 L. AF_05/2021 | m³ | 12.84 | 848.49 | 10894.61 | 0.1369%
5.7.2.9 | 96531 | SINAPI | FABRICAÇÃO, MONTAGEM E DESMONTAGEM DE FÔRMA PARA BLOCO DE COROAMENTO, EM MADEIRA SERRADA, E=25 MM, 2 UTILIZAÇÕES. AF_01/2024 | m² | 22.5 | 162.86 | 3664.35 | 0.04604%
5.7.2.10 | 96536 | SINAPI | FABRICAÇÃO, MONTAGEM E DESMONTAGEM DE FÔRMA PARA VIGA BALDRAME, EM MADEIRA SERRADA, E=25 MM, 4 UTILIZAÇÕES. AF_01/2024 | m² | 43.36 | 103.93 | 4506.4 | 0.05662%
5.7.2.11 | 92413 | SINAPI | MONTAGEM E DESMONTAGEM DE FÔRMA DE PILARES RETANGULARES E ESTRUTURAS SIMILARES, PÉ-DIREITO SIMPLES, EM MADEIRA SERRADA, 4 UTILIZAÇÕES. AF_09/2020 | m² | 7.2 | 160.42 | 1155.02 | 0.01451%
5.7.2.12 | 96546 | SINAPI | ARMAÇÃO DE BLOCO UTILIZANDO AÇO CA-50 DE 10 MM - MONTAGEM. AF_01/2024 | KG | 104.5 | 17.66 | 1845.47 | 0.02319%
5.7.2.13 | 97113 | SINAPI | APLICAÇÃO DE LONA PLÁSTICA PARA EXECUÇÃO DE PAVIMENTOS DE CONCRETO. AF_04/2022 | m² | 57.24 | 3.19 | 182.6 | 0.002294%
5.7.2.14 | 7291 | ORSE | FORNECIMENTO E INSTALAÇÃO DE TELA AÇO SOLDADA NERVURADA CA-60, Q-138, MALHA 10X10CM, FERRO 4.2 MM (2,20 KG/M2), PAINEL 2,45X6,0M, TELCON OU SIMILAR | m² | 57.24 | 35.75 | 2046.33 | 0.02571%
5.7.2.15 | 87905 | SINAPI | CHAPISCO APLICADO EM ALVENARIA (COM PRESENÇA DE VÃOS) E ESTRUTURAS DE CONCRETO DE FACHADA, COM COLHER DE PEDREIRO. ARGAMASSA TRAÇO 1:3 COM PREPARO EM BETONEIRA 400L. AF_10/2022 | m² | 62.36 | 13.14 | 819.41 | 0.0103%
5.7.2.16 | 87775 | SINAPI | EMBOÇO OU MASSA ÚNICA EM ARGAMASSA TRAÇO 1:2:8, PREPARO MECÂNICO COM BETONEIRA 400 L, APLICADA MANUALMENTE EM PANOS DE FACHADA COM PRESENÇA DE VÃOS, ESPESSURA DE 25 MM. AF_08/2022 | m² | 62.36 | 88.96 | 5547.55 | 0.0697%
5.7.2.17 | 88485 | SINAPI | FUNDO SELADOR ACRÍLICO, APLICAÇÃO MANUAL EM PAREDE, UMA DEMÃO. AF_04/2023 | m² | 62.36 | 6.14 | 382.89 | 0.004811%
5.7.2.18 | 88497 | SINAPI | EMASSAMENTO COM MASSA LÁTEX, APLICAÇÃO EM PAREDE, DUAS DEMÃOS, LIXAMENTO MANUAL. AF_04/2023 | m² | 62.36 | 25.6 | 1596.42 | 0.02006%
5.7.2.19 | 88489 | SINAPI | PINTURA LÁTEX ACRÍLICA PREMIUM, APLICAÇÃO MANUAL EM PAREDES, DUAS DEMÃOS. AF_04/2023 | m² | 62.36 | 18.89 | 1177.98 | 0.0148%
5.7.2.20 | 8378 | ORSE | PISO EM TABUADO DE MADEIRA LEI DE 1ª (PAU D´ARCO) - EXTRA, RÉGUAS 20 X 3CM, SOBRE RIPÃO DE MADEIRA EXISTENTE | m² | 46.8 | 648.89 | 30368.05 | 0.3816%
5.7.2.21 | CPU_CAM 354 | Próprio | FORNECIMENTO E INSTALAÇÃO DE ESTRUTURA DE LONA TENSIONADA, INCLUSIVE ESTRUTURA METÁLICA. | m2 | 92 | 3933.28 | 361861.76 | 4.547%
5.7.2.22 | 06.03.064 | FDE | CO-30 GUARDA-CORPO TUBULAR AÇO INOX FORNECIDO E INSTALADO | M | 12.6 | 743.49 | 9367.97 | 0.1177%
5.8 |  |  | QUIOSQUE COMERCIAL |  | 1 | 659966.44 | 659966.44 | 8.292%
5.8.1 |  |  | FUNDAÇÃO |  | 1 | 119173.34 | 119173.34 | 1.497%
5.8.1.1 | 99059 | SINAPI | LOCAÇÃO CONVENCIONAL DE OBRA, UTILIZANDO GABARITO DE TÁBUAS CORRIDAS PONTALETADAS A CADA 2,00M - 2 UTILIZAÇÕES. AF_03/2024 | M | 45.9 | 90.8 | 4167.72 | 0.05237%
5.8.1.2 | 93358 | SINAPI | ESCAVAÇÃO MANUAL DE VALA. AF_09/2024 | m³ | 141.89 | 129.02 | 18306.65 | 0.23%
5.8.1.3 | 104737 | SINAPI | REATERRO MANUAL DE VALAS, COM PLACA VIBRATÓRIA. AF_08/2023 | m³ | 111.38 | 32.78 | 3651.04 | 0.04587%
5.8.1.4 | 100983 | SINAPI | CARGA, MANOBRA E DESCARGA DE ENTULHO EM CAMINHÃO BASCULANTE 14 M³ - CARGA COM ESCAVADEIRA HIDRÁULICA (CAÇAMBA DE 0,80 M³ / 111 HP) E DESCARGA LIVRE (UNIDADE: M3). AF_02/2026 | m³ | 39.66 | 12.73 | 504.87 | 0.006344%
5.8.1.5 | 95876 | SINAPI | TRANSPORTE COM CAMINHÃO BASCULANTE DE 14 M³, EM VIA URBANA PAVIMENTADA, DMT ATÉ 30 KM (UNIDADE: M3XKM). AF_02/2026 | M3XKM | 460.09 | 3.22 | 1481.49 | 0.01861%
5.8.1.6 | 10039 | ORSE | DESCARTE DE RESÍDUOS DA CONSTRUÇÃO CIVIL EM ÁREA LICENCIADA | t | 45.77 | 37.43 | 1713.17 | 0.02153%
5.8.1.7 | 105598 | SINAPI | REGULARIZAÇÃO E COMPACTAÇÃO DE SUBLEITO DE SOLO PREDOMINANTEMENTE ARENOSO, PARA OBRAS DE RECONSTRUÇÃO DE PAVIMENTOS. AF_09/2024 | m² | 39.27 | 2.82 | 110.74 | 0.001391%
5.8.1.8 | 13311 | ORSE | ANDAIME METÁLICO FACHADEIRO - LOCAÇÃO MENSAL , EXCETO MONTAGEM, DESMONTAGEM E TELA | m²xmês | 20 | 46.73 | 934.6 | 0.01174%
5.8.1.9 | 95241 | SINAPI | LASTRO DE CONCRETO MAGRO, APLICADO EM PISOS, LAJES SOBRE SOLO OU RADIERS, ESPESSURA DE 5 CM. AF_01/2024 | m² | 39.27 | 60.09 | 2359.73 | 0.02965%
5.8.1.10 | 94966 | SINAPI | CONCRETO FCK = 30MPA, TRAÇO 1:2,1:2,5 (EM MASSA SECA DE CIMENTO/ AREIA MÉDIA/ BRITA 1) - PREPARO MECÂNICO COM BETONEIRA 400 L. AF_05/2021 | m³ | 30.51 | 877.83 | 26782.59 | 0.3365%
5.8.1.11 | 96535 | SINAPI | FABRICAÇÃO, MONTAGEM E DESMONTAGEM DE FÔRMA PARA SAPATA, EM MADEIRA SERRADA, E=25 MM, 4 UTILIZAÇÕES. AF_01/2024 | m² | 69.9 | 205.19 | 14342.78 | 0.1802%
5.8.1.12 | 96536 | SINAPI | FABRICAÇÃO, MONTAGEM E DESMONTAGEM DE FÔRMA PARA VIGA BALDRAME, EM MADEIRA SERRADA, E=25 MM, 4 UTILIZAÇÕES. AF_01/2024 | m² | 89.84 | 103.93 | 9337.07 | 0.1173%
5.8.1.13 | 96544 | SINAPI | ARMAÇÃO DE BLOCO UTILIZANDO AÇO CA-50 DE 6,3 MM - MONTAGEM. AF_01/2024 | KG | 16 | 23.62 | 377.92 | 0.004748%
5.8.1.14 | 96545 | SINAPI | ARMAÇÃO DE BLOCO UTILIZANDO AÇO CA-50 DE 8 MM - MONTAGEM. AF_01/2024 | KG | 377.85 | 20.59 | 7779.93 | 0.09775%
5.8.1.15 | 96546 | SINAPI | ARMAÇÃO DE BLOCO UTILIZANDO AÇO CA-50 DE 10 MM - MONTAGEM. AF_01/2024 | KG | 324 | 17.66 | 5721.84 | 0.07189%
5.8.1.16 | 104920 | SINAPI | ARMAÇÃO DE BLOCO, SAPATA ISOLADA, VIGA BALDRAME E SAPATA CORRIDA UTILIZANDO AÇO CA-50 DE 12,5 MM - MONTAGEM. AF_01/2024 | KG | 660 | 13.18 | 8698.8 | 0.1093%
5.8.1.17 | 104921 | SINAPI | ARMAÇÃO DE BLOCO, SAPATA ISOLADA, VIGA BALDRAME E SAPATA CORRIDA UTILIZANDO AÇO CA-50 DE 16 MM - MONTAGEM. AF_01/2024 | KG | 762.46 | 12.17 | 9279.14 | 0.1166%
5.8.1.18 | 0601002100 | AGESUL | ARMACAO DE BLOCO, VIGA BALDRAME E SAPATA UTILIZANDO ACO CA-60 DIAM. 4,2MM - FORNECIMENTO, CORTE, DOBRA E COLOCACAO (C/ PERDA DE 7%) | KG | 8 | 23.72 | 189.76 | 0.002384%
5.8.1.19 | 96543 | SINAPI | ARMAÇÃO DE BLOCO UTILIZANDO AÇO CA-60 DE 5 MM - MONTAGEM. AF_01/2024 | KG | 126 | 27.25 | 3433.5 | 0.04314%
5.8.2 |  |  | SUPERESTRUTURA |  | 1 | 114176.29 | 114176.29 | 1.435%
5.8.2.1 | 103672 | SINAPI | CONCRETAGEM DE PILARES, FCK = 25 MPA, COM USO DE BOMBA - LANÇAMENTO, ADENSAMENTO E ACABAMENTO. AF_02/2022_PS | m³ | 6.52 | 1009.82 | 6584.03 | 0.08273%
5.8.2.2 | 103675 | SINAPI | CONCRETAGEM DE VIGAS E LAJES, FCK=25 MPA, PARA LAJES MACIÇAS OU NERVURADAS COM USO DE BOMBA - LANÇAMENTO, ADENSAMENTO E ACABAMENTO. AF_02/2022_PS | m³ | 11.46 | 1012.22 | 11600.04 | 0.1458%
5.8.2.3 | 7393 | ORSE | LAJE PRÉ-FABRICADA TRELIÇADA PARA PISO OU COBERTURA, INTEREIXO 38CM, H=12CM, EL. ENCHIMENTO EM EPS H=8CM, INCLUSIVE ESCORAMENTO EM MADEIRA E CAPEAMENTO 4CM. | m² | 129.34 | 206.24 | 26675.08 | 0.3352%
5.8.2.4 | 92413 | SINAPI | MONTAGEM E DESMONTAGEM DE FÔRMA DE PILARES RETANGULARES E ESTRUTURAS SIMILARES, PÉ-DIREITO SIMPLES, EM MADEIRA SERRADA, 4 UTILIZAÇÕES. AF_09/2020 | m² | 130.32 | 160.42 | 20905.93 | 0.2627%
5.8.2.5 | 92448 | SINAPI | MONTAGEM E DESMONTAGEM DE FÔRMA DE VIGA, ESCORAMENTO COM PONTALETE DE MADEIRA, PÉ-DIREITO SIMPLES, EM MADEIRA SERRADA, 4 UTILIZAÇÕES. AF_09/2020 | m² | 105.5 | 230.66 | 24334.63 | 0.3058%
5.8.2.6 | 92760 | SINAPI | ARMAÇÃO DE PILAR OU VIGA DE ESTRUTURA CONVENCIONAL DE CONCRETO ARMADO UTILIZANDO AÇO CA-50 DE 6,3 MM - MONTAGEM. AF_06/2022 | KG | 218 | 16.38 | 3570.84 | 0.04487%
5.8.2.7 | 92761 | SINAPI | ARMAÇÃO DE PILAR OU VIGA DE ESTRUTURA CONVENCIONAL DE CONCRETO ARMADO UTILIZANDO AÇO CA-50 DE 8,0 MM - MONTAGEM. AF_06/2022 | KG | 192 | 14.86 | 2853.12 | 0.03585%
5.8.2.8 | 92762 | SINAPI | ARMAÇÃO DE PILAR OU VIGA DE ESTRUTURA CONVENCIONAL DE CONCRETO ARMADO UTILIZANDO AÇO CA-50 DE 10,0 MM - MONTAGEM. AF_06/2022 | KG | 388 | 13 | 5044 | 0.06338%
5.8.2.9 | 92763 | SINAPI | ARMAÇÃO DE PILAR OU VIGA DE ESTRUTURA CONVENCIONAL DE CONCRETO ARMADO UTILIZANDO AÇO CA-50 DE 12,5 MM - MONTAGEM. AF_06/2022 | KG | 822 | 10.81 | 8885.82 | 0.1116%
5.8.2.10 | 92759 | SINAPI | ARMAÇÃO DE PILAR OU VIGA DE ESTRUTURA CONVENCIONAL DE CONCRETO ARMADO UTILIZANDO AÇO CA-60 DE 5,0 MM - MONTAGEM. AF_06/2022 | KG | 205 | 18.16 | 3722.8 | 0.04678%
5.8.3 |  |  | REVESTIMENTO |  | 1 | 171425.92 | 171425.92 | 2.154%
5.8.3.1 | 103332 | SINAPI | ALVENARIA DE VEDAÇÃO DE BLOCOS CERÂMICOS FURADOS NA HORIZONTAL DE 9X14X19 CM (ESPESSURA 9 CM) E ARGAMASSA DE ASSENTAMENTO COM PREPARO EM BETONEIRA. AF_12/2021 | m² | 284.08 | 183.19 | 52040.62 | 0.6539%
5.8.3.2 | 87905 | SINAPI | CHAPISCO APLICADO EM ALVENARIA (COM PRESENÇA DE VÃOS) E ESTRUTURAS DE CONCRETO DE FACHADA, COM COLHER DE PEDREIRO. ARGAMASSA TRAÇO 1:3 COM PREPARO EM BETONEIRA 400L. AF_10/2022 | m² | 653.92 | 13.14 | 8592.51 | 0.108%
5.8.3.3 | 87775 | SINAPI | EMBOÇO OU MASSA ÚNICA EM ARGAMASSA TRAÇO 1:2:8, PREPARO MECÂNICO COM BETONEIRA 400 L, APLICADA MANUALMENTE EM PANOS DE FACHADA COM PRESENÇA DE VÃOS, ESPESSURA DE 25 MM. AF_08/2022 | m² | 653.92 | 88.96 | 58172.72 | 0.7309%
5.8.3.4 | 87269 | SINAPI | REVESTIMENTO CERÂMICO PARA PAREDES INTERNAS COM PLACAS TIPO ESMALTADA DE DIMENSÕES 25X35 CM APLICADAS NA ALTURA INTEIRA DAS PAREDES. AF_02/2023_PE | m² | 224.79 | 79.76 | 17929.25 | 0.2253%
5.8.3.5 | 7206 | ORSE | PASTILHA CERAMICA ESMALTADA, 5 X 5 CM, MARCA ATLAS, SÉRIE ATLÂNTICO, COR VERMELHA, REF. AÇORES - SG 8010, APLICADA COM ARGAMASSA INDUSTRIALIZADA AC-II, REJUNTADA, EXCLUSIVE EMBOÇO (OU SIMILAR) | m² | 75.65 | 458.57 | 34690.82 | 0.4359%
5.8.4 |  |  | PISO |  | 1 | 25220.51 | 25220.51 | 0.3169%
5.8.4.1 | 97113 | SINAPI | APLICAÇÃO DE LONA PLÁSTICA PARA EXECUÇÃO DE PAVIMENTOS DE CONCRETO. AF_04/2022 | m² | 111.28 | 3.19 | 354.98 | 0.00446%
5.8.4.2 | 10012 | ORSE | FORNECIMENTO E INSTALAÇÃO DE TELA AÇO SOLDADA NERVURADA CA-60, MALHA 15X15CM,FERRO 4.2MM, PAINEL 2X3M, (1,50KG/M²), MALHA POP REFORÇADA GERDAU OU SIMILAR | m² | 111.28 | 28.95 | 3221.56 | 0.04048%
5.8.4.3 | 87680 | SINAPI | CONTRAPISO EM ARGAMASSA TRAÇO 1:4 (CIMENTO E AREIA), PREPARO MECÂNICO COM BETONEIRA 400 L, APLICADO EM ÁREAS SECAS SOBRE LAJE, NÃO ADERIDO, ACABAMENTO NÃO REFORÇADO, ESPESSURA 4CM. AF_07/2021 | m² | 111.28 | 74.08 | 8243.62 | 0.1036%
5.8.4.4 | 87250 | SINAPI | REVESTIMENTO CERÂMICO PARA PISO COM PLACAS TIPO ESMALTADA DE DIMENSÕES 45X45 CM APLICADA EM AMBIENTES DE ÁREA ENTRE 5 M2 E 10 M2. AF_02/2023_PE | m² | 62.4 | 75.97 | 4740.53 | 0.05956%
5.8.4.5 | 104162 | SINAPI | PISO EM GRANILITE, MARMORITE OU GRANITINA EM AMBIENTES INTERNOS, COM ESPESSURA DE 8 MM, INCLUSO MISTURA EM BETONEIRA, COLOCAÇÃO DAS JUNTAS, APLICAÇÃO DO PISO, 4 POLIMENTOS COM POLITRIZ, ESTUCAMENTO, SELADOR E CERA. AF_02/2026_PE | m² | 48.88 | 157.8 | 7713.26 | 0.09692%
5.8.4.6 | 98689 | SINAPI | SOLEIRA EM GRANITO, LARGURA 15 CM, ESPESSURA 2,0 CM. AF_02/2026 | M | 6.4 | 147.9 | 946.56 | 0.01189%
5.8.5 |  |  | PINTURA |  | 1 | 9441.13 | 9441.13 | 0.1186%
5.8.5.1 | 88485 | SINAPI | FUNDO SELADOR ACRÍLICO, APLICAÇÃO MANUAL EM PAREDE, UMA DEMÃO. AF_04/2023 | m² | 149 | 6.14 | 914.86 | 0.0115%
5.8.5.2 | 88497 | SINAPI | EMASSAMENTO COM MASSA LÁTEX, APLICAÇÃO EM PAREDE, DUAS DEMÃOS, LIXAMENTO MANUAL. AF_04/2023 | m² | 149 | 25.6 | 3814.4 | 0.04793%
5.8.5.3 | 88489 | SINAPI | PINTURA LÁTEX ACRÍLICA PREMIUM, APLICAÇÃO MANUAL EM PAREDES, DUAS DEMÃOS. AF_04/2023 | m² | 149 | 18.89 | 2814.61 | 0.03537%
5.8.5.4 | 100722 | SINAPI | PINTURA COM TINTA ALQUÍDICA DE FUNDO (TIPO ZARCÃO) APLICADA A ROLO OU PINCEL SOBRE SUPERFÍCIES METÁLICAS (EXCETO PERFIL) EXECUTADO EM OBRA (POR DEMÃO). AF_01/2020 | m² | 30.72 | 38.31 | 1176.88 | 0.01479%
5.8.5.5 | 100736 | SINAPI | PINTURA COM TINTA ACRÍLICA DE ACABAMENTO APLICADA A ROLO OU PINCEL SOBRE SUPERFÍCIES METÁLICAS (EXCETO PERFIL) EXECUTADO EM OBRA (POR DEMÃO). AF_01/2020 | m² | 30.72 | 23.45 | 720.38 | 0.009051%
5.8.6 |  |  | COBERTURA |  | 1 | 39977.2 | 39977.2 | 0.5023%
5.8.6.1 | 94210 | SINAPI | TELHAMENTO COM TELHA ONDULADA DE FIBROCIMENTO E = 6 MM, COM RECOBRIMENTO LATERAL DE 1 1/4 DE ONDA PARA TELHADO COM INCLINAÇÃO MÁXIMA DE 10°, COM ATÉ 2 ÁGUAS, INCLUSO IÇAMENTO. AF_07/2019 | m² | 31 | 67.13 | 2081.03 | 0.02615%
5.8.6.2 | 92543 | SINAPI | TRAMA DE MADEIRA COMPOSTA POR TERÇAS PARA TELHADOS DE ATÉ 2 ÁGUAS PARA TELHA ONDULADA DE FIBROCIMENTO, METÁLICA, PLÁSTICA OU TERMOACÚSTICA, INCLUSO TRANSPORTE VERTICAL. AF_10/2025 | m² | 31 | 33.92 | 1051.52 | 0.01321%
5.8.6.3 | 2765 | ORSE | CALHA DE CONCRETO E ALVENARIA, REVESTIDA INTERNAMENTE, IMPERMEABILIZADA, SEÇÃO 0,30 X 0,20M. - REV 01 | m | 30.9 | 677.06 | 20921.15 | 0.2629%
5.8.6.4 | 291 | ORSE | RUFO EM PLACA DE CONCRETO L = 0,34 M | m | 39.9 | 95.42 | 3807.26 | 0.04784%
5.8.6.5 | 96116 | SINAPI | FORRO EM RÉGUAS DE PVC, FRISADO, PARA AMBIENTES COMERCIAIS, INCLUSIVE ESTRUTURA BIDIRECIONAL DE FIXAÇÃO. AF_08/2023_PS | m² | 62.4 | 96.45 | 6018.48 | 0.07562%
5.8.6.6 | 96113 | SINAPI | FORRO EM PLACAS DE GESSO, PARA AMBIENTES COMERCIAIS. AF_08/2023_PS | m² | 52 | 67.88 | 3529.76 | 0.04435%
5.8.6.7 | 98562 | SINAPI | IMPERMEABILIZAÇÃO DE SUPERFÍCIE COM ARGAMASSA DE CIMENTO E AREIA, COM ADITIVO IMPERMEABILIZANTE, E = 1,5CM. AF_09/2023 | m² | 32.1 | 80 | 2568 | 0.03227%
5.8.7 |  |  | ESQUADRIAS |  | 1 | 43137.12 | 43137.12 | 0.542%
5.8.7.1 | 1857 | ORSE | PORTA EM AÇO, EM CHAPA GALVANIZADA Nº24, RAIADA, DE ENROLAR | m² | 19.12 | 270.69 | 5175.59 | 0.06503%
5.8.7.2 | 112410 | SBC | PORTA DE BOX EM ALUMINIO ANODIZADO | m² | 6.4 | 826.32 | 5288.45 | 0.06645%
5.8.7.3 | 190398 | SBC | BANCA/TAMPO GRANITO BRANCO DALLAS | m² | 30.4 | 755.02 | 22952.61 | 0.2884%
5.8.7.4 | 023390 | SBC | FORNECIMENTO JANELA ALUMINIO MAXIM-AIR CONVENCIONAL | m² | 8.64 | 829.29 | 7165.07 | 0.09003%
5.8.7.5 | 105027 | SINAPI | CONTRAVERGA PRÉ-MOLDADA, ESPESSURA DE *15* CM. AF_03/2024 | M | 33.36 | 34.29 | 1143.91 | 0.01437%
5.8.7.6 | 105021 | SINAPI | VERGA PRÉ-MOLDADA COM ATÉ 1,5 M DE VÃO, ESPESSURA DE *15* CM. AF_03/2024 | M | 40.56 | 34.8 | 1411.49 | 0.01774%
5.8.8 |  |  | ÁGUA FRIA |  | 1 | 30929.89 | 30929.89 | 0.3886%
5.8.8.1 | 93358 | SINAPI | ESCAVAÇÃO MANUAL DE VALA. AF_09/2024 | m³ | 10.99 | 129.02 | 1417.93 | 0.01782%
5.8.8.2 | 104737 | SINAPI | REATERRO MANUAL DE VALAS, COM PLACA VIBRATÓRIA. AF_08/2023 | m³ | 10.99 | 32.78 | 360.25 | 0.004526%
5.8.8.3 | 89403 | SINAPI | TUBO, PVC, SOLDÁVEL, DE 32MM, INSTALADO EM RAMAL DE DISTRIBUIÇÃO DE ÁGUA - FORNECIMENTO E INSTALAÇÃO. AF_06/2022 | M | 36 | 25.75 | 927 | 0.01165%
5.8.8.4 | 89356 | SINAPI | TUBO, PVC, SOLDÁVEL, DE 25MM, INSTALADO EM RAMAL OU SUB-RAMAL DE ÁGUA - FORNECIMENTO E INSTALAÇÃO. AF_06/2022 | M | 14 | 34.69 | 485.66 | 0.006102%
5.8.8.5 | 89355 | SINAPI | TUBO, PVC, SOLDÁVEL, DE 20MM, INSTALADO EM RAMAL OU SUB-RAMAL DE ÁGUA - FORNECIMENTO E INSTALAÇÃO. AF_06/2022 | M | 13.6 | 30.03 | 408.41 | 0.005132%
5.8.8.6 | 180798 | SEDOP | REGISTRO DE GAVETA 1" - BRUTO | un | 24 | 169.94 | 4078.56 | 0.05125%
5.8.8.7 | 48.05.020 | CPOS/CDHU | TORNEIRA DE BOIA, DN= 1´ | UN | 8 | 177.51 | 1420.08 | 0.01784%
5.8.8.8 | 052256 | SBC | JOELHO 90 PVC RIGIDO SOLDAVEL 20MM | UN | 8 | 10.69 | 85.52 | 0.001075%
5.8.8.9 | 052232 | SBC | JOELHO 90 PVC RIGIDO SOLDAVEL 25MM | UN | 32 | 12.15 | 388.8 | 0.004885%
5.8.8.10 | 052231 | SBC | JOELHO 90 PVC RIGIDO SOLDAVEL 32MM | UN | 52 | 15.91 | 827.32 | 0.0104%
5.8.8.11 | 052107 | SBC | JOELHO 45 PVC RIGIDO SOLDAVEL 32MM | UN | 4 | 19.28 | 77.12 | 0.000969%
5.8.8.12 | 103953 | SINAPI | BUCHA DE REDUÇÃO, CURTA, PVC, SOLDÁVEL, DN 32 X 25 MM, INSTALADO EM RAMAL DE DISTRIBUIÇÃO DE ÁGUA - FORNECIMENTO E INSTALAÇÃO. AF_06/2022 | UN | 8 | 10.42 | 83.36 | 0.001047%
5.8.8.13 | 15.038.0400-0 | EMOP | TE DE REDUCAO 90º SOLDAVEL,COM DIAMETRO DE 25MMX20MM.FORNECI MENTO | UN | 8 | 5.22 | 41.76 | 0.0005247%
5.8.8.14 | 6096 | ORSE | LIGAÇÃO PREDIAL DE ÁGUA EM MURETA DE CONCRETO, PROVISÓRIA OU DEFINITIVA, COM FORNECIMENTO DE MATERIAL, INCLUSIVE MURETA E HIDRÔMETRO, REDE DN 50MM - REV 03_10/2022 | UN | 8 | 759.32 | 6074.56 | 0.07633%
5.8.8.15 | CPU_CAM 349 | Próprio | EXTRAVASOR PARA CAIXA D´ÁGUA DE 20 MM - SINAPI (102622) | UN | 8 | 37.68 | 301.44 | 0.003788%
5.8.8.16 | 052582 | SBC | LUVA PVC SOLDAVEL DIAM.32MM | UN | 12 | 16.63 | 199.56 | 0.002507%
5.8.8.17 | 1150 | ORSE | LUVA DE PVC RÍGIDO SOLDÁVEL, MARROM, DIÂM = 25MM | un | 8 | 7.06 | 56.48 | 0.0007097%
5.8.8.18 | 1149 | ORSE | LUVA DE PVC RÍGIDO SOLDÁVEL, MARROM, DIÂM = 20MM | un | 8 | 6.38 | 51.04 | 0.0006413%
5.8.8.19 | 1038 | ORSE | ADAPTADOR DE PVC RÍGIDO SOLDÁVEL CURTO C/ BOLSA E ROSCA P/ REGISTRO DIÂM = 32MM X 1" | un | 48 | 13.08 | 627.84 | 0.007889%
5.8.8.20 | 94690 | SINAPI | TÊ, PVC, SOLDÁVEL, DN 32 MM INSTALADO EM RESERVAÇÃO PREDIAL DE ÁGUA - FORNECIMENTO E INSTALAÇÃO. AF_04/2024 | UN | 8 | 14.89 | 119.12 | 0.001497%
5.8.8.21 | 105230 | SINAPI | BUCHA DE REDUÇÃO, PPR, DN 25 X 20 MM, INSTALADO EM RESERVAÇÃO PREDIAL DE ÁGUA - FORNECIMENTO E INSTALAÇÃO. AF_04/2024 | UN | 8 | 11.17 | 89.36 | 0.001123%
5.8.8.22 | 102622 | SINAPI | CAIXA D´ÁGUA EM POLIETILENO, 500 LITROS (INCLUSOS TUBOS, CONEXÕES E TORNEIRA DE BÓIA) - FORNECIMENTO E INSTALAÇÃO. AF_06/2021 | UN | 8 | 707.91 | 5663.28 | 0.07116%
5.8.8.23 | 44.06.300 | CPOS/CDHU | CUBA EM AÇO INOXIDÁVEL SIMPLES DE 400X340X140MM | UN | 8 | 363.15 | 2905.2 | 0.0365%
5.8.8.24 | 86883 | SINAPI | SIFÃO DO TIPO FLEXÍVEL EM PVC 1" X 1.1/2" - FORNECIMENTO E INSTALAÇÃO. AF_02/2026 | UN | 8 | 14.86 | 118.88 | 0.001494%
5.8.8.25 | 86878 | SINAPI | VÁLVULA EM METAL CROMADO TIPO AMERICANA 3.1/2" X 1.1/2" PARA PIA - FORNECIMENTO E INSTALAÇÃO. AF_02/2026 | UN | 8 | 87.82 | 702.56 | 0.008828%
5.8.8.26 | 11747 | ORSE | TORNEIRA PARA LAVATÓRIO, DE MESA, CROMADA, BICA ALTA, REF.: FLEX PLUS, 1198 C21, DA DECA OU SIMILAR, INCLUSIVE FURO PARA INSTALAÇÃO EM BANCADA | un | 8 | 411.04 | 3288.32 | 0.04132%
5.8.8.27 | 86885 | SINAPI | ENGATE FLEXÍVEL EM PLÁSTICO BRANCO, 1/2" X 40CM - FORNECIMENTO E INSTALAÇÃO. AF_02/2026 | UN | 8 | 16.31 | 130.48 | 0.001639%
5.8.9 |  |  | ESGOTO SANITÁRIO |  | 1 | 31691.41 | 31691.41 | 0.3982%
5.8.9.1 | 93358 | SINAPI | ESCAVAÇÃO MANUAL DE VALA. AF_09/2024 | m³ | 44.5 | 129.02 | 5741.39 | 0.07214%
5.8.9.2 | 104737 | SINAPI | REATERRO MANUAL DE VALAS, COM PLACA VIBRATÓRIA. AF_08/2023 | m³ | 43.05 | 32.78 | 1411.18 | 0.01773%
5.8.9.3 | 89714 | SINAPI | TUBO PVC, SERIE NORMAL, ESGOTO PREDIAL, DN 100 MM, FORNECIDO E INSTALADO EM RAMAL DE DESCARGA OU RAMAL DE ESGOTO SANITÁRIO. AF_08/2022 | M | 157 | 52.13 | 8184.41 | 0.1028%
5.8.9.4 | 89713 | SINAPI | TUBO PVC, SERIE NORMAL, ESGOTO PREDIAL, DN 75 MM, FORNECIDO E INSTALADO EM RAMAL DE DESCARGA OU RAMAL DE ESGOTO SANITÁRIO. AF_08/2022 | M | 54 | 46.31 | 2500.74 | 0.03142%
5.8.9.5 | 89712 | SINAPI | TUBO PVC, SERIE NORMAL, ESGOTO PREDIAL, DN 50 MM, FORNECIDO E INSTALADO EM RAMAL DE DESCARGA OU RAMAL DE ESGOTO SANITÁRIO. AF_08/2022 | M | 5 | 37.41 | 187.05 | 0.00235%
5.8.9.6 | 4883 | ORSE | CAIXA DE INSPEÇÃO 0.60 X 0.60 X 0.60M | un | 8 | 880.62 | 7044.96 | 0.08852%
5.8.9.7 | 4717 | ORSE | CAIXA DE GORDURA EM PVC 300MM | un | 8 | 600 | 4800 | 0.06031%
5.8.9.8 | 89731 | SINAPI | JOELHO 90 GRAUS, PVC, SERIE NORMAL, ESGOTO PREDIAL, DN 50 MM, JUNTA ELÁSTICA, FORNECIDO E INSTALADO EM RAMAL DE DESCARGA OU RAMAL DE ESGOTO SANITÁRIO. AF_08/2022 | UN | 8 | 20.03 | 160.24 | 0.002013%
5.8.9.9 | 89737 | SINAPI | JOELHO 90 GRAUS, PVC, SERIE NORMAL, ESGOTO PREDIAL, DN 75 MM, JUNTA ELÁSTICA, FORNECIDO E INSTALADO EM RAMAL DE DESCARGA OU RAMAL DE ESGOTO SANITÁRIO. AF_08/2022 | UN | 8 | 29.37 | 234.96 | 0.002952%
5.8.9.10 | 89753 | SINAPI | LUVA SIMPLES, PVC, SERIE NORMAL, ESGOTO PREDIAL, DN 50 MM, JUNTA ELÁSTICA, FORNECIDO E INSTALADO EM RAMAL DE DESCARGA OU RAMAL DE ESGOTO SANITÁRIO. AF_08/2022 | UN | 8 | 12.55 | 100.4 | 0.001262%
5.8.9.11 | 89774 | SINAPI | LUVA SIMPLES, PVC, SERIE NORMAL, ESGOTO PREDIAL, DN 75 MM, JUNTA ELÁSTICA, FORNECIDO E INSTALADO EM RAMAL DE DESCARGA OU RAMAL DE ESGOTO SANITÁRIO. AF_08/2022 | UN | 8 | 20.01 | 160.08 | 0.002011%
5.8.9.12 | 180255 | SEDOP | REDUÇÃO EXCÊNTRICA PVC 75MM X 50MM - LS | un | 8 | 40.24 | 321.92 | 0.004045%
5.8.9.13 | 89778 | SINAPI | LUVA SIMPLES, PVC, SERIE NORMAL, ESGOTO PREDIAL, DN 100 MM, JUNTA ELÁSTICA, FORNECIDO E INSTALADO EM RAMAL DE DESCARGA OU RAMAL DE ESGOTO SANITÁRIO. AF_08/2022 | UN | 12 | 23.11 | 277.32 | 0.003484%
5.8.9.14 | 1070075 | CAERN | PONTO ESGOTO TUBULAÇÃO Ø 100 MM PVC SOLDÁVEL, INCLUSIVE CONEXÕES. R_05/2021 | un | 4 | 141.69 | 566.76 | 0.007121%
5.8.10 |  |  | GLP |  | 1 | 39680.2 | 39680.2 | 0.4986%
5.8.10.1 | 103322 | SINAPI | ALVENARIA DE VEDAÇÃO DE BLOCOS CERÂMICOS FURADOS NA VERTICAL DE 9X19X39 CM (ESPESSURA 9 CM) E ARGAMASSA DE ASSENTAMENTO COM PREPARO EM BETONEIRA. AF_12/2021 | m² | 29.18 | 88.86 | 2592.93 | 0.03258%
5.8.10.2 | 87905 | SINAPI | CHAPISCO APLICADO EM ALVENARIA (COM PRESENÇA DE VÃOS) E ESTRUTURAS DE CONCRETO DE FACHADA, COM COLHER DE PEDREIRO. ARGAMASSA TRAÇO 1:3 COM PREPARO EM BETONEIRA 400L. AF_10/2022 | m² | 37.68 | 13.14 | 495.12 | 0.006221%
5.8.10.3 | 87775 | SINAPI | EMBOÇO OU MASSA ÚNICA EM ARGAMASSA TRAÇO 1:2:8, PREPARO MECÂNICO COM BETONEIRA 400 L, APLICADA MANUALMENTE EM PANOS DE FACHADA COM PRESENÇA DE VÃOS, ESPESSURA DE 25 MM. AF_08/2022 | m² | 37.68 | 88.96 | 3352.01 | 0.04212%
5.8.10.4 | 023419 | SBC | LAJE MACICA CONCRETO 1:2,5:4 ESP.8CM-COM ACO/FORMAS | m² | 23.36 | 357.61 | 8353.77 | 0.105%
5.8.10.5 | 97113 | SINAPI | APLICAÇÃO DE LONA PLÁSTICA PARA EXECUÇÃO DE PAVIMENTOS DE CONCRETO. AF_04/2022 | m² | 8.32 | 3.19 | 26.54 | 0.0003335%
5.8.10.6 | 87680 | SINAPI | CONTRAPISO EM ARGAMASSA TRAÇO 1:4 (CIMENTO E AREIA), PREPARO MECÂNICO COM BETONEIRA 400 L, APLICADO EM ÁREAS SECAS SOBRE LAJE, NÃO ADERIDO, ACABAMENTO NÃO REFORÇADO, ESPESSURA 4CM. AF_07/2021 | m² | 8.32 | 74.08 | 616.35 | 0.007744%
5.8.10.7 | 4797 | ORSE | PORTÃO EM TUBO DE AÇO GALVANIZADO COM QUADRO DE DN 1", E VERTICAIS DE DN 1/2" | m² | 15.36 | 365.12 | 5608.24 | 0.07047%
5.8.10.8 | 056100 | SBC | BOTIJAO GAS GLP 13KG | UN | 16 | 161.86 | 2589.76 | 0.03254%
5.8.10.9 | 056099 | SBC | MANOMETRO PRESSAO GAS GLP | UN | 8 | 80.68 | 645.44 | 0.00811%
5.8.10.10 | 9092 | ORSE | REGULADOR DE ALTA PRESSÃO, D=28MM, TIPO FISHER, CLASSE 300, 1º ESTÁGIO (INSTALAÇÃO GÁS) | un | 8 | 920.65 | 7365.2 | 0.09254%
5.8.10.11 | 47.20.120 | CPOS/CDHU | REGULADOR DE SEGUNDO ESTÁGIO PARA GÁS, USO INDUSTRIAL, VAZÃO ATÉ 12 KG GLP/HORA | UN | 8 | 156.62 | 1252.96 | 0.01574%
5.8.10.12 | 056670 | SBC | TUBO COBRE RIGIDO CLASSE E 22MM 3/4"" C/ CONEXOES | M | 24 | 118.14 | 2835.36 | 0.03563%
5.8.10.13 | 11406 | ORSE | COTOVELO DE COBRE 45°, DN 22 MM - FORNECIMENTO E INSTALAÇÃO | un | 16 | 16.71 | 267.36 | 0.003359%
5.8.10.14 | 056679 | SBC | TE COBRE REF.611 22MM | UN | 8 | 48.88 | 391.04 | 0.004913%
5.8.10.15 | 056254 | SBC | VALVULA ESFERA PARA GAS AMANCO FEMEA/FEMEA 3/4"" | UN | 8 | 126.74 | 1013.92 | 0.01274%
5.8.10.16 | 056688 | SBC | CONECTOR COBRE MACHO 604 SEM ANEL DE SOLDA 22MM X 3/4"" | UN | 32 | 38.01 | 1216.32 | 0.01528%
5.8.10.17 | 056715 | SBC | PIG TAIL PARA LIGACAO DO MANIFOLD AOS BUJOES GLP | UN | 16 | 49.48 | 791.68 | 0.009947%
5.8.10.18 | 241468 | SEDOP | PLACA DE SINALIZAÇÃO FOTOLUMINOSCENTE | un | 4 | 66.55 | 266.2 | 0.003345%
5.8.11 |  |  | INSTALAÇÃO ELÉTRICAS |  | 1 | 35113.43 | 35113.43 | 0.4412%
5.8.11.1 | 91871 | SINAPI | ELETRODUTO RÍGIDO ROSCÁVEL, PVC, DN 25 MM (3/4"), PARA CIRCUITOS TERMINAIS, INSTALADO EM PAREDE - FORNECIMENTO E INSTALAÇÃO. AF_03/2023 | M | 140 | 20.44 | 2861.6 | 0.03596%
5.8.11.2 | 91875 | SINAPI | LUVA PARA ELETRODUTO, PVC, ROSCÁVEL, DN 25 MM (3/4"), PARA CIRCUITOS TERMINAIS, INSTALADA EM FORRO - FORNECIMENTO E INSTALAÇÃO. AF_03/2023 | UN | 24 | 12.22 | 293.28 | 0.003685%
5.8.11.3 | 91914 | SINAPI | CURVA 90 GRAUS PARA ELETRODUTO, PVC, ROSCÁVEL, DN 25 MM (3/4"), PARA CIRCUITOS TERMINAIS, INSTALADA EM PAREDE - FORNECIMENTO E INSTALAÇÃO. AF_03/2023 | UN | 16 | 26.5 | 424 | 0.005327%
5.8.11.4 | 062337 | SBC | CAIXA DE PASSAGEM 4""X2"" EM PVC | UN | 54 | 31.49 | 1700.46 | 0.02137%
5.8.11.5 | 41.31.070 | CPOS/CDHU | LUMINÁRIA LED QUADRADA DE SOBREPOR COM DIFUSOR PRISMÁTICO TRANSLÚCIDO, 4000 K, FLUXO LUMINOSO DE 1363 A 1800 LM, POTÊNCIA DE 15 W A 24 W | UN | 17 | 285.35 | 4850.95 | 0.06095%
5.8.11.6 | 91953 | SINAPI | INTERRUPTOR SIMPLES (1 MÓDULO), 10A/250V, INCLUINDO SUPORTE E PLACA - FORNECIMENTO E INSTALAÇÃO. AF_03/2023 | UN | 1 | 39.27 | 39.27 | 0.0004934%
5.8.11.7 | 91959 | SINAPI | INTERRUPTOR SIMPLES (2 MÓDULOS), 10A/250V, INCLUINDO SUPORTE E PLACA - FORNECIMENTO E INSTALAÇÃO. AF_03/2023 | UN | 8 | 59.27 | 474.16 | 0.005958%
5.8.11.8 | 92005 | SINAPI | TOMADA MÉDIA DE EMBUTIR (2 MÓDULOS), 2P+T 20 A, INCLUINDO SUPORTE E PLACA - FORNECIMENTO E INSTALAÇÃO. AF_03/2023 | UN | 27 | 78.71 | 2125.17 | 0.0267%
5.8.11.9 | CPU_CAM 100 | Próprio | SINAPI (105542) -BLOCOS, CONECTORES E EMENDAS (LUMINÁRIAS) | vb | 2 | 2108.84 | 4217.68 | 0.05299%
5.8.11.10 | CPU_CAM 101 | Próprio | SINAPI (105542) -FIXAÇÕES, PARAFUSOS E CHUMBADORES (LUMINÁRIAS) | vb | 2 | 438.23 | 876.46 | 0.01101%
5.8.11.11 | 063421 | SBC | CABO AFUMEX GREEN 1 CONDUTOR 450/750V 2,5MM2 | M | 1120 | 9.9 | 11088 | 0.1393%
5.8.11.12 | CPU_CAM 350 | Próprio | SINAPI (97359) - QUADRO DE EMBUTIR EM CHAPA DE AÇO, COM BARRAMENTO MONOFÁSICO CONTENDO DISJUNTOR GERAL TRIFÁSICO 63A, | UN | 8 | 770.3 | 6162.4 | 0.07743%
5.9 |  |  | QUIOSQUE ACARAJÉ |  | 1 | 48727.14 | 48727.14 | 0.6122%
5.9.1 | 93358 | SINAPI | ESCAVAÇÃO MANUAL DE VALA. AF_09/2024 | m³ | 2.66 | 129.02 | 343.19 | 0.004312%
5.9.2 | 100983 | SINAPI | CARGA, MANOBRA E DESCARGA DE ENTULHO EM CAMINHÃO BASCULANTE 14 M³ - CARGA COM ESCAVADEIRA HIDRÁULICA (CAÇAMBA DE 0,80 M³ / 111 HP) E DESCARGA LIVRE (UNIDADE: M3). AF_02/2026 | m³ | 3.45 | 12.73 | 43.92 | 0.0005518%
5.9.3 | 95876 | SINAPI | TRANSPORTE COM CAMINHÃO BASCULANTE DE 14 M³, EM VIA URBANA PAVIMENTADA, DMT ATÉ 30 KM (UNIDADE: M3XKM). AF_02/2026 | M3XKM | 40.04 | 3.22 | 128.93 | 0.00162%
5.9.4 | 10039 | ORSE | DESCARTE DE RESÍDUOS DA CONSTRUÇÃO CIVIL EM ÁREA LICENCIADA | t | 3.45 | 37.43 | 129.13 | 0.001622%
5.9.5 | CPU_CAM 328 | Próprio | SIURB INFRA (5014101) - FORNECIMENTO E ASSENTAMENTO DE MINI GUIAS | M | 16 | 101.36 | 1621.76 | 0.02038%
5.9.6 | 97113 | SINAPI | APLICAÇÃO DE LONA PLÁSTICA PARA EXECUÇÃO DE PAVIMENTOS DE CONCRETO. AF_04/2022 | m² | 17.7 | 3.19 | 56.46 | 0.0007094%
5.9.7 | 10012 | ORSE | FORNECIMENTO E INSTALAÇÃO DE TELA AÇO SOLDADA NERVURADA CA-60, MALHA 15X15CM,FERRO 4.2MM, PAINEL 2X3M, (1,50KG/M²), MALHA POP REFORÇADA GERDAU OU SIMILAR | m² | 17.7 | 28.95 | 512.42 | 0.006438%
5.9.8 | 102481 | SINAPI | CONCRETO FCK = 20MPA, TRAÇO 1:2,6:2,9 (EM MASSA SECA DE CIMENTO/ AREIA MÉDIA/ SEIXO ROLADO) - PREPARO MECÂNICO COM BETONEIRA 600 L. AF_05/2021 | m³ | 1.77 | 1015.3 | 1797.08 | 0.02258%
5.9.9 | 104162 | SINAPI | PISO EM GRANILITE, MARMORITE OU GRANITINA EM AMBIENTES INTERNOS, COM ESPESSURA DE 8 MM, INCLUSO MISTURA EM BETONEIRA, COLOCAÇÃO DAS JUNTAS, APLICAÇÃO DO PISO, 4 POLIMENTOS COM POLITRIZ, ESTUCAMENTO, SELADOR E CERA. AF_02/2026_PE | m² | 19.47 | 157.8 | 3072.37 | 0.0386%
5.9.10 | 103324 | SINAPI | ALVENARIA DE VEDAÇÃO DE BLOCOS CERÂMICOS FURADOS NA VERTICAL DE 14X19X39 CM (ESPESSURA 14 CM) E ARGAMASSA DE ASSENTAMENTO COM PREPARO EM BETONEIRA. AF_12/2021 | m² | 15.96 | 118.35 | 1888.87 | 0.02373%
5.9.11 | 87905 | SINAPI | CHAPISCO APLICADO EM ALVENARIA (COM PRESENÇA DE VÃOS) E ESTRUTURAS DE CONCRETO DE FACHADA, COM COLHER DE PEDREIRO. ARGAMASSA TRAÇO 1:3 COM PREPARO EM BETONEIRA 400L. AF_10/2022 | m² | 17.96 | 13.14 | 235.99 | 0.002965%
5.9.12 | 87775 | SINAPI | EMBOÇO OU MASSA ÚNICA EM ARGAMASSA TRAÇO 1:2:8, PREPARO MECÂNICO COM BETONEIRA 400 L, APLICADA MANUALMENTE EM PANOS DE FACHADA COM PRESENÇA DE VÃOS, ESPESSURA DE 25 MM. AF_08/2022 | m² | 17.96 | 88.96 | 1597.72 | 0.02008%
5.9.13 | CPU_CAM 355 | Próprio | ORSE (13540) - TAMPO EM CONCRETO ARMADO PARA BALCÃO, REVESTIMENTO EM GRANITO BRANCO DALLAS LARGURA = 65CM, ESP= 5CM | m | 6.4 | 691.81 | 4427.58 | 0.05563%
5.9.14 | 13841 | ORSE | REVESTIMENTO CERÂMICO, TIPO TIJOLINHO, PARA PAREDE, 20 X 06 VERMELHO, APLICADO COM ARGAMASSA INDUSTRIALIZADA AC-III, EXCLUSIVE REGULARIZAÇÃO DE BASE OU EMBOÇO | m² | 16.08 | 129.96 | 2089.76 | 0.02626%
5.9.15 | CPU_CAM 372 | Próprio | COBERTURA - MADEIRA PLÁSTICA, NA COR IPÊ. | UN | 1 | 22153.38 | 22153.38 | 0.2784%
5.9.16 | 100142 | SBC | TELHA METALICA SANDUICHE TRAPEZOIDAL 2 FACES TR40 | m² | 13.7 | 464.32 | 6361.18 | 0.07993%
5.9.17 | 100722 | SINAPI | PINTURA COM TINTA ALQUÍDICA DE FUNDO (TIPO ZARCÃO) APLICADA A ROLO OU PINCEL SOBRE SUPERFÍCIES METÁLICAS (EXCETO PERFIL) EXECUTADO EM OBRA (POR DEMÃO). AF_01/2020 | m² | 13.7 | 38.31 | 524.85 | 0.006595%
5.9.18 | CPU_CAM 374 | Próprio | BANCO EM MADEIRA PLÁSTICA SEM ENCOSTO, COR IPÊ, 1,50X0,43CM | UN | 1 | 984.51 | 984.51 | 0.01237%
5.9.19 | CPU_CAM 352 | Próprio | SINAPI (97359) - QUADRO DE EMBUTIR EM CHAPA DE AÇO, COM BARRAMENTO MONOFÁSICO DISJUNTOR GERAL TRIFÁSICO 63A, | UN | 1 | 758.04 | 758.04 | 0.009525%
5.10 |  |  | PERGOLADO |  | 1 | 30787.66 | 30787.66 | 0.3868%
5.10.1 | CPU_CAM 375 | Próprio | PERGOLADO EM MADEIRA PLÁSTICA (PILARES E COBERTURA) E DOIS BANCOS COM ENCOSTO, EM MADEIRA PLÁSTICA, NA COR IPÊ. | UN | 1 | 27845.12 | 27845.12 | 0.3499%
5.10.2 | 16.32.120 | CPOS/CDHU | COBERTURA PLANA EM CHAPA DE POLICARBONATO ALVEOLAR DE 10 MM | m² | 8.85 | 332.49 | 2942.54 | 0.03697%
5.11 |  |  | CAMPO DE FUTEBOL - EXISTENTE |  | 1 | 221216.71 | 221216.71 | 2.78%
5.11.1 | CPU_CAM 353 | Próprio | SINAPI (102363) - ALAMBRADO PARA QUADRA POLIESPORTIVA, ESTRUTURADO POR TUBOS DE AÇO GALVANIZADO, (MONTANTES COM DIÂMETRO 2", TRAVESSAS E ESCORAS COM DIÂMETRO 2"), COM TELA DE ARAME GALVANIZADO, FIO 12 BWG E MALHA QUADRADA 5X5CM (EXCETO MURETA). AF_12/2025 | m² | 487.5 | 232.39 | 113290.13 | 1.423%
5.11.2 | 1900 | ORSE | FORNECIMENTO E INSTALAÇÃO DE REDE DE PROTEÇÃO EM NYLON MALHA 10 X 10 CM PARA QUADRA DE ESPORTE | m² | 887 | 24.96 | 22139.52 | 0.2782%
5.11.3 | 88485 | SINAPI | FUNDO SELADOR ACRÍLICO, APLICAÇÃO MANUAL EM PAREDE, UMA DEMÃO. AF_04/2023 | m² | 118.6 | 6.14 | 728.2 | 0.00915%
5.11.4 | 88497 | SINAPI | EMASSAMENTO COM MASSA LÁTEX, APLICAÇÃO EM PAREDE, DUAS DEMÃOS, LIXAMENTO MANUAL. AF_04/2023 | m² | 118.6 | 25.6 | 3036.16 | 0.03815%
5.11.5 | 95626 | SINAPI | APLICAÇÃO MANUAL DE TINTA LÁTEX ACRÍLICA EM PAREDE EXTERNAS DE CASAS, DUAS DEMÃOS. AF_03/2024 | m² | 118.6 | 23.43 | 2778.8 | 0.03492%
5.11.6 | 100725 | SINAPI | PINTURA COM TINTA ALQUÍDICA DE FUNDO E ACABAMENTO (ESMALTE SINTÉTICO GRAFITE) PULVERIZADA SOBRE SUPERFÍCIES METÁLICAS (EXCETO PERFIL) EXECUTADO EM OBRA (POR DEMÃO). AF_01/2020_PE | m² | 2046.06 | 38.73 | 79243.9 | 0.9957%
5.12 |  |  | CAMPO DE FUTEVÔLEI DE AREIA |  | 1 | 173868.11 | 173868.11 | 2.185%
5.12.1 | 93358 | SINAPI | ESCAVAÇÃO MANUAL DE VALA. AF_09/2024 | m³ | 7.88 | 129.02 | 1016.68 | 0.01277%
5.12.2 | 100983 | SINAPI | CARGA, MANOBRA E DESCARGA DE ENTULHO EM CAMINHÃO BASCULANTE 14 M³ - CARGA COM ESCAVADEIRA HIDRÁULICA (CAÇAMBA DE 0,80 M³ / 111 HP) E DESCARGA LIVRE (UNIDADE: M3). AF_02/2026 | m³ | 10.25 | 12.73 | 130.48 | 0.001639%
5.12.3 | 95876 | SINAPI | TRANSPORTE COM CAMINHÃO BASCULANTE DE 14 M³, EM VIA URBANA PAVIMENTADA, DMT ATÉ 30 KM (UNIDADE: M3XKM). AF_02/2026 | M3XKM | 118.89 | 3.22 | 382.83 | 0.00481%
5.12.4 | 10039 | ORSE | DESCARTE DE RESÍDUOS DA CONSTRUÇÃO CIVIL EM ÁREA LICENCIADA | t | 11.83 | 37.43 | 442.8 | 0.005564%
5.12.5 | 95241 | SINAPI | LASTRO DE CONCRETO MAGRO, APLICADO EM PISOS, LAJES SOBRE SOLO OU RADIERS, ESPESSURA DE 5 CM. AF_01/2024 | m² | 10.22 | 60.09 | 614.12 | 0.007716%
5.12.6 | 105033 | SINAPI | CINTA DE AMARRAÇÃO DE ALVENARIA MOLDADA IN LOCO COM UTILIZAÇÃO DE BLOCOS CANALETA, ESPESSURA DE *15* CM. AF_03/2024 | M | 73 | 79.15 | 5777.95 | 0.0726%
5.12.7 | 94970 | SINAPI | CONCRETO FCK = 20MPA, TRAÇO 1:2,7:3 (EM MASSA SECA DE CIMENTO/ AREIA MÉDIA/ BRITA 1) - PREPARO MECÂNICO COM BETONEIRA 600 L. AF_05/2021 | m³ | 2.85 | 790.72 | 2253.55 | 0.02832%
5.12.8 | 89472 | SINAPI | ALVENARIA DE BLOCOS DE CONCRETO ESTRUTURAL 14X19X39 CM (ESPESSURA 14 CM), FBK = 14 MPA, UTILIZANDO COLHER DE PEDREIRO. AF_10/2022 | m² | 29.2 | 153.84 | 4492.13 | 0.05644%
5.12.9 | 87905 | SINAPI | CHAPISCO APLICADO EM ALVENARIA (COM PRESENÇA DE VÃOS) E ESTRUTURAS DE CONCRETO DE FACHADA, COM COLHER DE PEDREIRO. ARGAMASSA TRAÇO 1:3 COM PREPARO EM BETONEIRA 400L. AF_10/2022 | m² | 69.35 | 13.14 | 911.26 | 0.01145%
5.12.10 | 87775 | SINAPI | EMBOÇO OU MASSA ÚNICA EM ARGAMASSA TRAÇO 1:2:8, PREPARO MECÂNICO COM BETONEIRA 400 L, APLICADA MANUALMENTE EM PANOS DE FACHADA COM PRESENÇA DE VÃOS, ESPESSURA DE 25 MM. AF_08/2022 | m² | 69.35 | 88.96 | 6169.38 | 0.07752%
5.12.11 | 88485 | SINAPI | FUNDO SELADOR ACRÍLICO, APLICAÇÃO MANUAL EM PAREDE, UMA DEMÃO. AF_04/2023 | m² | 69.35 | 6.14 | 425.81 | 0.00535%
5.12.12 | 88497 | SINAPI | EMASSAMENTO COM MASSA LÁTEX, APLICAÇÃO EM PAREDE, DUAS DEMÃOS, LIXAMENTO MANUAL. AF_04/2023 | m² | 69.35 | 25.6 | 1775.36 | 0.02231%
5.12.13 | 95626 | SINAPI | APLICAÇÃO MANUAL DE TINTA LÁTEX ACRÍLICA EM PAREDE EXTERNAS DE CASAS, DUAS DEMÃOS. AF_03/2024 | m² | 69.35 | 23.43 | 1624.87 | 0.02042%
5.12.14 | CPU_CAM 353 | Próprio | SINAPI (102363) - ALAMBRADO PARA QUADRA POLIESPORTIVA, ESTRUTURADO POR TUBOS DE AÇO GALVANIZADO, (MONTANTES COM DIÂMETRO 2", TRAVESSAS E ESCORAS COM DIÂMETRO 2"), COM TELA DE ARAME GALVANIZADO, FIO 12 BWG E MALHA QUADRADA 5X5CM (EXCETO MURETA). AF_12/2025 | m² | 360 | 232.39 | 83660.4 | 1.051%
5.12.15 | 100725 | SINAPI | PINTURA COM TINTA ALQUÍDICA DE FUNDO E ACABAMENTO (ESMALTE SINTÉTICO GRAFITE) PULVERIZADA SOBRE SUPERFÍCIES METÁLICAS (EXCETO PERFIL) EXECUTADO EM OBRA (POR DEMÃO). AF_01/2020_PE | m² | 720 | 38.73 | 27885.6 | 0.3504%
5.12.16 | 10000 | ORSE | PORTÃO EM TUBO FERRO GALVANIZADO, COM QUADRO Ø= 2", CANTONEIRA 1"X1" E TELA DE ARAME GALVANIZADO, FIO 12 BWG, MALHA QUADRADA D=1" | m² | 1.68 | 486.77 | 817.77 | 0.01028%
5.12.17 | 2432 | ORSE | POSTE OFICIAL PARA VOLEI EM AÇO GALVANIZADO D=3", C/ESTICADOR E CATRACA | par | 1 | 1329.78 | 1329.78 | 0.01671%
5.12.18 | 2429 | ORSE | REDE PARA VOLEI PROFISSIONAL, EM NYLON E COM MEDIDOR DE ALTURA | un | 1 | 326.7 | 326.7 | 0.004105%
5.12.19 | CPU_CAM 356 | Próprio | IOPES (200305) - FORNECIMENTO E ESPALHAMENTO DE AREIA LAVADA | m³ | 85.5 | 266.88 | 22818.24 | 0.2867%
5.12.20 | 95876 | SINAPI | TRANSPORTE COM CAMINHÃO BASCULANTE DE 14 M³, EM VIA URBANA PAVIMENTADA, DMT ATÉ 30 KM (UNIDADE: M3XKM). AF_02/2026 | M3XKM | 3420 | 3.22 | 11012.4 | 0.1384%
5.13 |  |  | ACADEMIA - ESPAÇO PARA CONCESSÃO DE USO |  | 1 | 143917.14 | 143917.14 | 1.808%
5.13.1 | 93358 | SINAPI | ESCAVAÇÃO MANUAL DE VALA. AF_09/2024 | m³ | 39.1 | 129.02 | 5044.68 | 0.06339%
5.13.2 | 100983 | SINAPI | CARGA, MANOBRA E DESCARGA DE ENTULHO EM CAMINHÃO BASCULANTE 14 M³ - CARGA COM ESCAVADEIRA HIDRÁULICA (CAÇAMBA DE 0,80 M³ / 111 HP) E DESCARGA LIVRE (UNIDADE: M3). AF_02/2026 | m³ | 50.83 | 12.73 | 647.07 | 0.00813%
5.13.3 | 95876 | SINAPI | TRANSPORTE COM CAMINHÃO BASCULANTE DE 14 M³, EM VIA URBANA PAVIMENTADA, DMT ATÉ 30 KM (UNIDADE: M3XKM). AF_02/2026 | M3XKM | 589.63 | 3.22 | 1898.61 | 0.02386%
5.13.4 | 10039 | ORSE | DESCARTE DE RESÍDUOS DA CONSTRUÇÃO CIVIL EM ÁREA LICENCIADA | t | 58.65 | 37.43 | 2195.27 | 0.02758%
5.13.5 | CPU_CAM 328 | Próprio | SIURB INFRA (5014101) - FORNECIMENTO E ASSENTAMENTO DE MINI GUIAS | M | 53 | 101.36 | 5372.08 | 0.0675%
5.13.6 | 2657 | ORSE | LASTRO DE BRITA 2 | m³ | 8.5 | 239.83 | 2038.56 | 0.02561%
5.13.7 | 3083 | ORSE | IMPERMEABILIZAÇÃO - FORNECIMENTO E APLICAÇÃO DE MANTA GEOTEXTIL RT-10, RESISTENCIA A TRAÇÃO=10KN/M (ANTIGO BIDIM OP-20 OU SIMILAR) EM COLCHÕES DRENANTES | m² | 170 | 23.17 | 3938.9 | 0.04949%
5.13.8 | 12764 | ORSE | CAMADA DRENANTE COM AREIA MÉDIA | m³ | 3.4 | 168.99 | 574.57 | 0.007219%
5.13.9 | 97113 | SINAPI | APLICAÇÃO DE LONA PLÁSTICA PARA EXECUÇÃO DE PAVIMENTOS DE CONCRETO. AF_04/2022 | m² | 170 | 3.19 | 542.3 | 0.006814%
5.13.10 | 10012 | ORSE | FORNECIMENTO E INSTALAÇÃO DE TELA AÇO SOLDADA NERVURADA CA-60, MALHA 15X15CM,FERRO 4.2MM, PAINEL 2X3M, (1,50KG/M²), MALHA POP REFORÇADA GERDAU OU SIMILAR | m² | 170 | 28.95 | 4921.5 | 0.06184%
5.13.11 | 94966 | SINAPI | CONCRETO FCK = 30MPA, TRAÇO 1:2,1:2,5 (EM MASSA SECA DE CIMENTO/ AREIA MÉDIA/ BRITA 1) - PREPARO MECÂNICO COM BETONEIRA 400 L. AF_05/2021 | m³ | 17 | 877.83 | 14923.11 | 0.1875%
5.13.12 | CPU_CAM 400 | Próprio | ORSE (7733) -GUARDA-CORPO TUBO DE AÇO INOX D=2", MONTANTES VETICAIS 2", BARRAS HORIZONTAIS 3/4". ALTURA 1,10 M | m | 51 | 1144.57 | 58373.07 | 0.7334%
5.13.13 | CPU_CAM 447 | Próprio | ACADEMIA - PISO EMBORRACHADO PRODUZIDO POR MATERIAL RECICLÁVEL , EM PLACAS DE 0,50X0,50M, COM ESPESSURA DE 15 MM, COM ALTO ÍNDICE DE ABSORÇÃO DE IMPACTO, INCLUSO PISO, COLA E MÃO DE OBRA. | VB | 1 | 42199.91 | 42199.91 | 0.5302%
5.13.14 | CPU_CAM 399 | Próprio | ORSE (7733) - PORTÃO PARA O GUARDA-CORPO TUBO DE AÇO INOX D=2", MONTANTES VETICAIS 2", BARRAS HORIZONTAIS 3/4". ALTURA 1,10 M | UN | 1 | 1247.51 | 1247.51 | 0.01567%
5.14 |  |  | PARQUE INFANTIL |  | 1 | 308639.49 | 308639.49 | 3.878%
5.14.1 | 93358 | SINAPI | ESCAVAÇÃO MANUAL DE VALA. AF_09/2024 | m³ | 41.4 | 129.02 | 5341.43 | 0.06711%
5.14.2 | 100983 | SINAPI | CARGA, MANOBRA E DESCARGA DE ENTULHO EM CAMINHÃO BASCULANTE 14 M³ - CARGA COM ESCAVADEIRA HIDRÁULICA (CAÇAMBA DE 0,80 M³ / 111 HP) E DESCARGA LIVRE (UNIDADE: M3). AF_02/2026 | m³ | 53.82 | 12.73 | 685.13 | 0.008609%
5.14.3 | 95876 | SINAPI | TRANSPORTE COM CAMINHÃO BASCULANTE DE 14 M³, EM VIA URBANA PAVIMENTADA, DMT ATÉ 30 KM (UNIDADE: M3XKM). AF_02/2026 | M3XKM | 589.63 | 3.22 | 1898.61 | 0.02386%
5.14.4 | 10039 | ORSE | DESCARTE DE RESÍDUOS DA CONSTRUÇÃO CIVIL EM ÁREA LICENCIADA | t | 62.1 | 37.43 | 2324.4 | 0.02921%
5.14.5 | CPU_CAM 328 | Próprio | SIURB INFRA (5014101) - FORNECIMENTO E ASSENTAMENTO DE MINI GUIAS | M | 50 | 101.36 | 5068 | 0.06368%
5.14.6 | 2657 | ORSE | LASTRO DE BRITA 2 | m³ | 9 | 239.83 | 2158.47 | 0.02712%
5.14.7 | 3083 | ORSE | IMPERMEABILIZAÇÃO - FORNECIMENTO E APLICAÇÃO DE MANTA GEOTEXTIL RT-10, RESISTENCIA A TRAÇÃO=10KN/M (ANTIGO BIDIM OP-20 OU SIMILAR) EM COLCHÕES DRENANTES | m² | 180 | 23.17 | 4170.6 | 0.0524%
5.14.8 | 12764 | ORSE | CAMADA DRENANTE COM AREIA MÉDIA | m³ | 3.6 | 168.99 | 608.36 | 0.007644%
5.14.9 | 97113 | SINAPI | APLICAÇÃO DE LONA PLÁSTICA PARA EXECUÇÃO DE PAVIMENTOS DE CONCRETO. AF_04/2022 | m² | 180 | 3.19 | 574.2 | 0.007215%
5.14.10 | 10012 | ORSE | FORNECIMENTO E INSTALAÇÃO DE TELA AÇO SOLDADA NERVURADA CA-60, MALHA 15X15CM,FERRO 4.2MM, PAINEL 2X3M, (1,50KG/M²), MALHA POP REFORÇADA GERDAU OU SIMILAR | m² | 180 | 28.95 | 5211 | 0.06548%
5.14.11 | 94966 | SINAPI | CONCRETO FCK = 30MPA, TRAÇO 1:2,1:2,5 (EM MASSA SECA DE CIMENTO/ AREIA MÉDIA/ BRITA 1) - PREPARO MECÂNICO COM BETONEIRA 400 L. AF_05/2021 | m³ | 18 | 877.83 | 15800.94 | 0.1985%
5.14.12 | 00000205 | Próprio | PISO EMBORRACHADO DRENANTE E ANTI-IMPACTO, COMPOSTO POR PARTÍCULAS DE BORRACHA RECICLADA PRENSADA, PIGMENTADA E ATÓXICA, 50X50X4CM (FORNECIMENTO E EXECUÇÃO). REF. SEINFRA (C5210) | m² | 180 | 559.01 | 100621.8 | 1.264%
5.14.13 | CPU_CAM 379 | Próprio | CERCADO EM MADEIRA PLÁSTICA: PEÇAS HORIZONTAIS COR IPÊ. PEÇAS VERTICAIS CORES VARIADAS: LARANJA, VERMELHO, ROXO, VERDE) H=1,10M | UN | 1 | 44017.18 | 44017.18 | 0.5531%
5.14.14 | 13844 | ORSE | TELA FORTINET, REVESTIDA EM PVC, FIO 2.5MM, MALHA 5X10CM COM ALTURA = 1,22 M,DA BELGO CERCAS OU SIMILAR, INCLUSIVE ARAME 14 VERDE DE AMARRAÇÃO E INSTALAÇÃO | m | 33.84 | 71.7 | 2426.33 | 0.03049%
5.14.15 | CPU_CAM 383 | Próprio | EQUIPAMENTOS PARQUE INFANTIL - BRINQUEDO PLAYGROUND | UN | 1 | 93572.52 | 93572.52 | 1.176%
5.14.16 | CPU_CAM 384 | Próprio | EQUIPAMENTOS PARQUE INFANTIL - TRÊS BRINQUEDOS, BICHINHOS DE MOLA (ABELINHA, GOLFINHO, JOANINHA) | UN | 1 | 11772.99 | 11772.99 | 0.1479%
5.14.17 | CPU_CAM 385 | Próprio | EQUIPAMENTOS PARQUE INFANTIL - DOIS BRINQUEDOS, BICHINHOS ESCORREGA (TARTARUGA, RINOCERONTE) | UN | 1 | 12387.53 | 12387.53 | 0.1556%
5.15 |  |  | BANCO CANTEIRO CIRCULAR |  | 1 | 42576.34 | 42576.34 | 0.535%
5.15.1 | 93358 | SINAPI | ESCAVAÇÃO MANUAL DE VALA. AF_09/2024 | m³ | 1.91 | 129.02 | 246.43 | 0.003096%
5.15.2 | 100983 | SINAPI | CARGA, MANOBRA E DESCARGA DE ENTULHO EM CAMINHÃO BASCULANTE 14 M³ - CARGA COM ESCAVADEIRA HIDRÁULICA (CAÇAMBA DE 0,80 M³ / 111 HP) E DESCARGA LIVRE (UNIDADE: M3). AF_02/2026 | m³ | 2.86 | 12.73 | 36.41 | 0.0004575%
5.15.3 | 95876 | SINAPI | TRANSPORTE COM CAMINHÃO BASCULANTE DE 14 M³, EM VIA URBANA PAVIMENTADA, DMT ATÉ 30 KM (UNIDADE: M3XKM). AF_02/2026 | M3XKM | 33.19 | 3.22 | 106.87 | 0.001343%
5.15.4 | 10039 | ORSE | DESCARTE DE RESÍDUOS DA CONSTRUÇÃO CIVIL EM ÁREA LICENCIADA | t | 12.72 | 37.43 | 476.11 | 0.005982%
5.15.5 | 97113 | SINAPI | APLICAÇÃO DE LONA PLÁSTICA PARA EXECUÇÃO DE PAVIMENTOS DE CONCRETO. AF_04/2022 | m² | 2.12 | 3.19 | 6.76 | 8.494e-05%
5.15.6 | 102481 | SINAPI | CONCRETO FCK = 20MPA, TRAÇO 1:2,6:2,9 (EM MASSA SECA DE CIMENTO/ AREIA MÉDIA/ SEIXO ROLADO) - PREPARO MECÂNICO COM BETONEIRA 600 L. AF_05/2021 | m³ | 1.7 | 1015.3 | 1726.01 | 0.02169%
5.15.7 | 104927 | SINAPI | FABRICAÇÃO, MONTAGEM E DESMONTAGEM DE FÔRMA PARA SAPATA CORRIDA, EM MADEIRA SERRADA, E=25 MM, 4 UTILIZAÇÕES. AF_01/2024 | m² | 8.48 | 112.23 | 951.71 | 0.01196%
5.15.8 | 9882 | ORSE | ATERRO COM ARGILA PARA JARDIM (PAISAGISMO) | m³ | 6.91 | 79.87 | 551.9 | 0.006935%
5.15.9 | 89472 | SINAPI | ALVENARIA DE BLOCOS DE CONCRETO ESTRUTURAL 14X19X39 CM (ESPESSURA 14 CM), FBK = 14 MPA, UTILIZANDO COLHER DE PEDREIRO. AF_10/2022 | m² | 34.76 | 153.84 | 5347.48 | 0.06719%
5.15.10 | 87905 | SINAPI | CHAPISCO APLICADO EM ALVENARIA (COM PRESENÇA DE VÃOS) E ESTRUTURAS DE CONCRETO DE FACHADA, COM COLHER DE PEDREIRO. ARGAMASSA TRAÇO 1:3 COM PREPARO EM BETONEIRA 400L. AF_10/2022 | m² | 25.15 | 13.14 | 330.47 | 0.004152%
5.15.11 | 87775 | SINAPI | EMBOÇO OU MASSA ÚNICA EM ARGAMASSA TRAÇO 1:2:8, PREPARO MECÂNICO COM BETONEIRA 400 L, APLICADA MANUALMENTE EM PANOS DE FACHADA COM PRESENÇA DE VÃOS, ESPESSURA DE 25 MM. AF_08/2022 | m² | 25.15 | 88.96 | 2237.34 | 0.02811%
5.15.12 | 88485 | SINAPI | FUNDO SELADOR ACRÍLICO, APLICAÇÃO MANUAL EM PAREDE, UMA DEMÃO. AF_04/2023 | m² | 10.8 | 6.14 | 66.31 | 0.0008332%
5.15.13 | 88497 | SINAPI | EMASSAMENTO COM MASSA LÁTEX, APLICAÇÃO EM PAREDE, DUAS DEMÃOS, LIXAMENTO MANUAL. AF_04/2023 | m² | 10.8 | 25.6 | 276.48 | 0.003474%
5.15.14 | 95626 | SINAPI | APLICAÇÃO MANUAL DE TINTA LÁTEX ACRÍLICA EM PAREDE EXTERNAS DE CASAS, DUAS DEMÃOS. AF_03/2024 | m² | 10.8 | 23.43 | 253.04 | 0.003179%
5.15.15 | 18.12.020 | CPOS/CDHU | REVESTIMENTO EM PASTILHA DE PORCELANA NATURAL OU ESMALTADA DE 5X5 CM, ASSENTADO E REJUNTADO COM ARGAMASSA COLANTE INDUSTRIALIZADA | m² | 16.2 | 265.11 | 4294.78 | 0.05396%
5.15.16 | 9787 | ORSE | TAMPO PRÉ-MOLDADO EM CONCRETO PARA BANCOS | m³ | 1.32 | 3092.95 | 4082.69 | 0.0513%
5.15.17 | CPU_CAM 387 | Próprio | ASSENTO EM REVESTIMENTO EM RÉGUAS DE MADEIRAS PLÁSTICA. | UN | 1 | 21585.55 | 21585.55 | 0.2712%
5.16 |  |  | EQUIPAMENTOS URBANOS |  | 1 | 83874.03 | 83874.03 | 1.054%
5.16.1 | 13030 | ORSE | BICICLETÁRIO EM TUBO DE AÇO GALVANIZADO DIAM=2.1/2", PARA 6 BICICLETAS, CHUMBADAS NO PISO, INCLUSO PINTURA DE ACABAMENTO COM 02 DEMÃOS | un | 1 | 5146.26 | 5146.26 | 0.06466%
5.16.2 | CPU_CAM 388 | Próprio | BANCOS COM ENCOSTO COMP.=1,50M E LIXEIRAS EM MADEIRA PLÁSTICA, NA COR IPÊ. | UN | 1 | 23989.62 | 23989.62 | 0.3014%
5.16.3 | CPU_CAM 368 | Próprio | INSTALAÇÃO DE BALIZADOR METÁLICO, MODELO OLEGÁRIO, EM TUBO DE AÇO GALVANIZADO ESPESSURA 3" E DIMENSÕES 9 CM X 78,5 CM, COM PINTURA ELETROSTÁTICA, SOBRE PISO DE CONCRETO EXISTENTE. AF_11/2021. REF SINAPI (103309) | UN | 72 | 534.97 | 38517.84 | 0.484%
5.16.4 | CPU_CAM 407 | Próprio | ORSE (9301) - TOTEM C/ESTRUTURA EM CHAPA GALVANIZADA, HASTES C/SEÇÃO 14X8CM E H.TOTAL=2,86M, C/APLICAÇÃO ADESIVO EM RECORT SOBREPOSTO EM DUPLA FACE, C/BASE EM CONCRETO ARMADO (71X43CM), PINTADO, CONFORME MODELO P/OBRA. | un | 1 | 16220.31 | 16220.31 | 0.2038%
5.17 |  |  | INSTALAÇÃO ELÉTRICAS - PRAÇA |  | 1 | 349943.82 | 349943.82 | 4.397%
5.17.1 |  |  | ELÉTRICA PRAÇA |  | 1 | 326770.14 | 326770.14 | 4.106%
5.17.1.1 | 36.03.020 | CPOS/CDHU | CAIXA DE MEDIÇÃO POLIFÁSICA (500 X 600 X 200) MM, PADRÃO CONCESSIONÁRIAS | UN | 1 | 536.48 | 536.48 | 0.006741%
5.17.1.2 | 337 | ORSE | QUADRO DE MEDIÇÃO MONOFÁSICA (ATÉ 6 KVA) COM CAIXA EM NORIL | un | 9 | 353.81 | 3184.29 | 0.04001%
5.17.1.3 | 68.01.600 | CPOS/CDHU | POSTE DE CONCRETO CIRCULAR, 200 KG, H = 7,00 M | UN | 1 | 2180.46 | 2180.46 | 0.0274%
5.17.1.4 | 42.05.200 | CPOS/CDHU | HASTE DE ATERRAMENTO DE 5/8" X 2,4 M | UN | 3 | 262.16 | 786.48 | 0.009882%
5.17.1.5 | 4718 | ORSE | CAIXA DE INSPEÇÃO EM PVC 300MM | un | 3 | 477.83 | 1433.49 | 0.01801%
5.17.1.6 | 106030 | SINAPI | DISJUNTOR BIPOLAR DR 63A - FORNECIMENTO E INSTALAÇÃO. AF_07/2025 | UN | 1 | 213.22 | 213.22 | 0.002679%
5.17.1.7 | 93658 | SINAPI | DISJUNTOR MONOPOLAR TIPO DIN, CORRENTE NOMINAL DE 40A - FORNECIMENTO E INSTALAÇÃO. AF_07/2025 | UN | 1 | 28.09 | 28.09 | 0.0003529%
5.17.1.8 | 13899 | ORSE | MURETA EM ALVENARIA, CHAPISCADA E REBOCADA, INCLUSIVE FUNDAÇÃO | m² | 4.8 | 414.76 | 1990.85 | 0.02501%
5.17.1.9 | 3767 | ORSE | DUTO CORRUGADO FLEXÍVEL EM PEAD Ø = 2", TIPO KANALEX OU SIMILAR, LANÇADO DIRETAMENTE NO SOLO, EXCLUSIVE ESCAVAÇÃO E REATERRO | m | 840 | 19.18 | 16111.2 | 0.2024%
5.17.1.10 | 079389 | SBC | LUVA ELETRODUTO PVC 2"" | UN | 140 | 13.91 | 1947.4 | 0.02447%
5.17.1.11 | 91871 | SINAPI | ELETRODUTO RÍGIDO ROSCÁVEL, PVC, DN 25 MM (3/4"), PARA CIRCUITOS TERMINAIS, INSTALADO EM PAREDE - FORNECIMENTO E INSTALAÇÃO. AF_03/2023 | M | 4 | 20.44 | 81.76 | 0.001027%
5.17.1.12 | 93009 | SINAPI | ELETRODUTO RÍGIDO ROSCÁVEL, PVC, DN 60 MM (2"), PARA REDE ENTERRADA DE DISTRIBUIÇÃO DE ENERGIA ELÉTRICA - FORNECIMENTO E INSTALAÇÃO. AF_12/2021 | M | 6 | 35.99 | 215.94 | 0.002713%
5.17.1.13 | 052509 | SBC | CURVA 90 PVC RIGIDO ROSCA 3/4"" | UN | 1 | 23.08 | 23.08 | 0.00029%
5.17.1.14 | 059734 | SBC | CURVA 180 ELETRODUTO PVC ROSCAVEL 2"" | UN | 1 | 124.9 | 124.9 | 0.001569%
5.17.1.15 | 97891 | SINAPI | CAIXA ENTERRADA ELÉTRICA RETANGULAR, EM ALVENARIA COM BLOCOS DE CONCRETO, FUNDO COM BRITA, DIMENSÕES INTERNAS: 0,4X0,4X0,4 M. AF_12/2020 | UN | 50 | 302.23 | 15111.5 | 0.1899%
5.17.1.16 | 705 | ORSE | FORNECIMENTO E INSTALAÇÃO DE CAIXA DE ALUMÍNIO PARA PISO 4" X 4" | un | 18 | 38.47 | 692.46 | 0.008701%
5.17.1.17 | 069831 | SBC | LUMINARIA PUBLICA ULTRA LED SMD 150W BRANCO FRIO STREET LIGH | UN | 116 | 358.71 | 41610.36 | 0.5228%
5.17.1.18 | CPU_CAM 408 | Próprio | SBC (172860) - POSTE TELECONICO RETO COM BASE / FLANGE - PTR-01 6,0M, SUPORTE PARA 3 PÉTALAS | UN | 18 | 2681.93 | 48274.74 | 0.6066%
5.17.1.19 | 172860 | SBC | POSTE TELECONICO RETO COM BASE / FLANGE - PTR-01 6,0M | UN | 2 | 2481.74 | 4963.48 | 0.06237%
5.17.1.20 | CPU_CAM 279 | Próprio | SBC (60125) BALIZADOR LED 20W | pç | 26 | 310.74 | 8079.24 | 0.1015%
5.17.1.21 | 97595 | SINAPI | SENSOR DE PRESENÇA COM FOTOCÉLULA, FIXAÇÃO EM PAREDE - FORNECIMENTO E INSTALAÇÃO. AF_09/2024 | UN | 120 | 110.23 | 13227.6 | 0.1662%
5.17.1.22 | 1201001010 | AGESUL | PERFIL LED DE EMBUTIR, ACABAMENTO ANODIZADO NATURAL, BRANCO OU PRETO, DIFUSOR EM POLICARBONATO LEITOSO, 24X14MM, DA EFFECT LED OU SIMILAR (EXCLUSIVE FITAS LED) - FORNECIMENTO E INSTALACAO | M | 120 | 46.83 | 5619.6 | 0.07061%
5.17.1.23 | CPU_CAM 369 | Próprio | SINAPI (105547) - FITA LED - FORNECIMENTO E INSTALAÇÃO. AF_09/2024 | M | 120 | 38 | 4560 | 0.0573%
5.17.1.24 | CPU_CAM 100 | Próprio | SINAPI (105542) -BLOCOS, CONECTORES E EMENDAS (LUMINÁRIAS) | vb | 2 | 2108.84 | 4217.68 | 0.05299%
5.17.1.25 | CPU_CAM 101 | Próprio | SINAPI (105542) -FIXAÇÕES, PARAFUSOS E CHUMBADORES (LUMINÁRIAS) | vb | 2 | 438.23 | 876.46 | 0.01101%
5.17.1.26 | 063349 | SBC | CABO PRYSMIAN AFUMEX IRISTECH 1KV 6,0MM2 | M | 5000 | 15.36 | 76800 | 0.965%
5.17.1.27 | 063204 | SBC | CABO AFUMEX IRISTECH 1KV 10,0MM2 | M | 480 | 23.48 | 11270.4 | 0.1416%
5.17.1.28 | 063350 | SBC | CABO PRYSMIAN AFUMEX IRISTECH 1KV 16,0MM2 | M | 1500 | 37.5 | 56250 | 0.7068%
5.17.1.29 | 171270 | SEDOP | CABO DE COBRE NÚ 16MM2 | m | 10 | 31.98 | 319.8 | 0.004018%
5.17.1.30 | 93020 | SINAPI | CURVA 90 GRAUS PARA ELETRODUTO, PVC, ROSCÁVEL, DN 60 MM (2"), PARA REDE ENTERRADA DE DISTRIBUIÇÃO DE ENERGIA ELÉTRICA - FORNECIMENTO E INSTALAÇÃO. AF_12/2021 | UN | 1 | 41.02 | 41.02 | 0.0005154%
5.17.1.31 | CPU_CAM 358 | Próprio | CSEDOP (170322) QUADRO DE EMBUTIR EM CHAPA DE AÇO, COM BARRAMENTO BIFÁSICO CONTENDO DISJUNTOR GERAL BIFÁSICO 63A, BARRAMENTO PARCIAL,1 DISJUNTOR PARCIAL DE 32A, 6 DISJUNTORES BIFÁSICO DE 25A, PROTETORES DE SURTOS 275V/IN=20KA, ESPAÇOS RESERVAS CONFORME DIAGRAMA UNIFILAR | cj | 1 | 1639.86 | 1639.86 | 0.0206%
5.17.1.32 | CPU_CAM 359 | Próprio | SEDOP (170322) QUADRO DE EMBUTIR EM CHAPA DE AÇO, COM BARRAMENTO TRIFÁSICO CONTENDO DISJUNTOR GERAL TRIFÁSICO 100A, 1 BARRAMENTOS PARCIAL, 1 DISJUNTOR PARCIAL TRIFÁSICOS DE 32A, 1 DISJUNTOR BIFÁSICO DE 63A, 09 DISJUNTORES MONOFÁSICOS DE 40A, 1 PROTETORES DE SURTOS 275V/IN=20KA CONFORME DIAGRAMA UNIFILAR. | cj | 1 | 2653.72 | 2653.72 | 0.03334%
5.17.1.33 | 100722 | SINAPI | PINTURA COM TINTA ALQUÍDICA DE FUNDO (TIPO ZARCÃO) APLICADA A ROLO OU PINCEL SOBRE SUPERFÍCIES METÁLICAS (EXCETO PERFIL) EXECUTADO EM OBRA (POR DEMÃO). AF_01/2020 | m² | 27.6 | 38.31 | 1057.36 | 0.01329%
5.17.1.34 | 100736 | SINAPI | PINTURA COM TINTA ACRÍLICA DE ACABAMENTO APLICADA A ROLO OU PINCEL SOBRE SUPERFÍCIES METÁLICAS (EXCETO PERFIL) EXECUTADO EM OBRA (POR DEMÃO). AF_01/2020 | m² | 27.6 | 23.45 | 647.22 | 0.008132%
5.17.2 |  |  | ATERRAMENTO |  | 1 | 21991 | 21991 | 0.2763%
5.17.2.1 | 171270 | SEDOP | CABO DE COBRE NÚ 16MM2 | m | 50 | 31.98 | 1599 | 0.02009%
5.17.2.2 | 91871 | SINAPI | ELETRODUTO RÍGIDO ROSCÁVEL, PVC, DN 25 MM (3/4"), PARA CIRCUITOS TERMINAIS, INSTALADO EM PAREDE - FORNECIMENTO E INSTALAÇÃO. AF_03/2023 | M | 50 | 20.44 | 1022 | 0.01284%
5.17.2.3 | 052509 | SBC | CURVA 90 PVC RIGIDO ROSCA 3/4"" | UN | 25 | 23.08 | 577 | 0.00725%
5.17.2.4 | 42.05.200 | CPOS/CDHU | HASTE DE ATERRAMENTO DE 5/8" X 2,4 M | UN | 25 | 262.16 | 6554 | 0.08235%
5.17.2.5 | 4718 | ORSE | CAIXA DE INSPEÇÃO EM PVC 300MM | un | 25 | 477.83 | 11945.75 | 0.1501%
5.17.2.6 | 42.05.160 | CPOS/CDHU | CONECTOR OLHAL CABO/HASTE DE 5/8´ | UN | 25 | 11.73 | 293.25 | 0.003685%
5.17.3 | 078090 | SBC | TERMINAL DE COMPRESSAO COBRE ESTANHADO 4AWG-16MM2 | UN | 25 | 17.36 | 434 | 0.005453%
5.17.4 | 13045 | ORSE | TESTE EM MALHA DE ATERRAMENTO COM UTILIZAÇÃO DE TERRÔMETRO, COM FORNECIMENTO DE RELATÓRIO COM RESULTADOS ENCONTRADOS E RECOMENDAÇÕES E ART. | un | 1 | 748.68 | 748.68 | 0.009407%
5.18 |  |  | REDE DE ÁGUA - PRAÇA |  | 1 | 17495.07 | 17495.07 | 0.2198%
5.18.1 | 93358 | SINAPI | ESCAVAÇÃO MANUAL DE VALA. AF_09/2024 | m³ | 37.43 | 129.02 | 4829.22 | 0.06068%
5.18.2 | 104737 | SINAPI | REATERRO MANUAL DE VALAS, COM PLACA VIBRATÓRIA. AF_08/2023 | m³ | 37.43 | 32.78 | 1226.96 | 0.01542%
5.18.3 | 89509 | SINAPI | TUBO PVC, SÉRIE R, ÁGUA PLUVIAL, DN 50 MM, FORNECIDO E INSTALADO EM RAMAL DE ENCAMINHAMENTO. AF_06/2022 | M | 16 | 29.64 | 474.24 | 0.005959%
5.18.4 | 89508 | SINAPI | TUBO PVC, SÉRIE R, ÁGUA PLUVIAL, DN 40 MM, FORNECIDO E INSTALADO EM RAMAL DE ENCAMINHAMENTO. AF_06/2022 | M | 13 | 22.1 | 287.3 | 0.00361%
5.18.5 | 89356 | SINAPI | TUBO, PVC, SOLDÁVEL, DE 25MM, INSTALADO EM RAMAL OU SUB-RAMAL DE ÁGUA - FORNECIMENTO E INSTALAÇÃO. AF_06/2022 | M | 79 | 34.69 | 2740.51 | 0.03443%
5.18.6 | 89403 | SINAPI | TUBO, PVC, SOLDÁVEL, DE 32MM, INSTALADO EM RAMAL DE DISTRIBUIÇÃO DE ÁGUA - FORNECIMENTO E INSTALAÇÃO. AF_06/2022 | M | 110 | 25.75 | 2832.5 | 0.03559%
5.18.7 | 103953 | SINAPI | BUCHA DE REDUÇÃO, CURTA, PVC, SOLDÁVEL, DN 32 X 25 MM, INSTALADO EM RAMAL DE DISTRIBUIÇÃO DE ÁGUA - FORNECIMENTO E INSTALAÇÃO. AF_06/2022 | UN | 2 | 10.42 | 20.84 | 0.0002619%
5.18.8 | 103993 | SINAPI | BUCHA DE REDUÇÃO, PVC, SOLDÁVEL, DN 40MM X 32MM, INSTALADO EM RAMAL DE DISTRIBUIÇÃO DE ÁGUA - FORNECIMENTO E INSTALAÇÃO. AF_06/2022 | UN | 1 | 13.73 | 13.73 | 0.0001725%
5.18.9 | 104003 | SINAPI | BUCHA DE REDUÇÃO, LONGA, PVC, SOLDÁVEL, DN 50 X 32 MM, INSTALADO EM RAMAL DE DISTRIBUIÇÃO DE ÁGUA - FORNECIMENTO E INSTALAÇÃO. AF_06/2022 | UN | 1 | 19.5 | 19.5 | 0.000245%
5.18.10 | 104009 | SINAPI | BUCHA DE REDUÇÃO, CURTA, PVC, SOLDÁVEL, DN 50 X 40 MM, INSTALADO EM RAMAL DE DISTRIBUIÇÃO DE ÁGUA - FORNECIMENTO E INSTALAÇÃO. AF_06/2022 | UN | 1 | 18.09 | 18.09 | 0.0002273%
5.18.11 | CPU_CAM 361 | Próprio | SINAPI (94690) - TÊ, PVC, SOLDÁVEL, DE DERIVAÇÃO, DN 32 MM INSTALADO EM RESERVAÇÃO PREDIAL DE ÁGUA - FORNECIMENTO E INSTALAÇÃO. AF_04/2024 | UN | 2 | 14.89 | 29.78 | 0.0003742%
5.18.12 | CPU_CAM 362 | Próprio | SINAPI (94694) - TÊ, PVC, SOLDÁVEL, DE DERIVAÇÃO, DN 50 MM INSTALADO EM RESERVAÇÃO PREDIAL DE ÁGUA - FORNECIMENTO E INSTALAÇÃO. AF_04/2024 | UN | 1 | 30.93 | 30.93 | 0.0003886%
5.18.13 | CPU_CAM 363 | Próprio | SINAPI (94691) - TÊ DE REDUÇÃO, PVC, SOLDÁVEL, DE DERIVAÇÃO, DN 32 MM X 25 MM, INSTALADO EM RESERVAÇÃO PREDIAL DE ÁGUA - FORNECIMENTO E INSTALAÇÃO. AF_04/2024 | UN | 3 | 17.36 | 52.08 | 0.0006544%
5.18.14 | CPU_CAM 364 | Próprio | SINAPI (105190) - TE DE REDUÇÃO, PVC, SOLDÁVEL, 90 GRAUS, DE DERIVAÇÃO, DN 50 MM X 32 MM, INSTALADO EM RESERVAÇÃO PREDIAL DE ÁGUA - FORNECIMENTO E INSTALAÇÃO. AF_04/2024 | UN | 4 | 33.95 | 135.8 | 0.001706%
5.18.15 | CPU_CAM 365 | Próprio | SINAPI (105190) - TE DE REDUÇÃO, PVC, SOLDÁVEL, 90 GRAUS, DE DERIVAÇÃO, DN 50 MM X 32 MM, INSTALADO EM RESERVAÇÃO PREDIAL DE ÁGUA - FORNECIMENTO E INSTALAÇÃO. AF_04/2024 | UN | 4 | 33.95 | 135.8 | 0.001706%
5.18.16 | 89367 | SINAPI | JOELHO 90 GRAUS, PVC, SOLDÁVEL, DN 32MM, INSTALADO EM RAMAL OU SUB-RAMAL DE ÁGUA - FORNECIMENTO E INSTALAÇÃO. AF_06/2022 | UN | 2 | 18.74 | 37.48 | 0.0004709%
5.18.17 | 94678 | SINAPI | JOELHO 90 GRAUS, PVC, SOLDÁVEL, DN 50 MM INSTALADO EM RESERVAÇÃO PREDIAL DE ÁGUA - FORNECIMENTO E INSTALAÇÃO. AF_04/2024 | UN | 1 | 20.14 | 20.14 | 0.0002531%
5.18.18 | 6096 | ORSE | LIGAÇÃO PREDIAL DE ÁGUA EM MURETA DE CONCRETO, PROVISÓRIA OU DEFINITIVA, COM FORNECIMENTO DE MATERIAL, INCLUSIVE MURETA E HIDRÔMETRO, REDE DN 50MM - REV 03_10/2022 | UN | 1 | 759.32 | 759.32 | 0.009541%
5.18.19 | 94497 | SINAPI | REGISTRO DE GAVETA BRUTO, LATÃO, ROSCÁVEL, 1 1/2" - FORNECIMENTO E INSTALAÇÃO. AF_08/2021 | UN | 1 | 146.44 | 146.44 | 0.00184%
5.18.20 | CPU_CAM 205 | Próprio | SINAPI (97887) CAIXA EXECUTADA EM ALVENARIA, DIMENSÕES INTERNAS DE 400MM X 400MM X PROFUNDIDADE DE 500MM, INCLUINDO TAMPA DE ACO CARBONO COM CADEADO, INCLUINDO BRITA 3 PARA DRENO DE FUNDO DA CAIXA COM PREENCHIMENTO DE H=10 CM. COM REGISTRO GAVETA DE 3/4". | un | 5 | 409.57 | 2047.85 | 0.02573%
5.18.21 | 89353 | SINAPI | REGISTRO DE GAVETA BRUTO, LATÃO, ROSCÁVEL, 3/4" - FORNECIMENTO E INSTALAÇÃO. AF_08/2021 | UN | 5 | 55 | 275 | 0.003455%
5.18.22 | 44.03.380 | CPOS/CDHU | TORNEIRA CURTA COM ROSCA PARA USO GERAL, EM LATÃO FUNDIDO SEM ACABAMENTO, DN= 3/4´ | UN | 5 | 84.55 | 422.75 | 0.005312%
5.18.23 | 1150 | ORSE | LUVA DE PVC RÍGIDO SOLDÁVEL, MARROM, DIÂM = 25MM | un | 8 | 7.06 | 56.48 | 0.0007097%
5.18.24 | 052582 | SBC | LUVA PVC SOLDAVEL DIAM.32MM | UN | 10 | 16.63 | 166.3 | 0.00209%
5.18.25 | 052583 | SBC | LUVA PVC SOLDAVEL DIAM. 40MM | UN | 4 | 50.94 | 203.76 | 0.00256%
5.18.26 | 052584 | SBC | LUVA PVC SOLDAVEL DIAM. 50MM | UN | 4 | 25.89 | 103.56 | 0.001301%
5.18.27 | 052232 | SBC | JOELHO 90 PVC RIGIDO SOLDAVEL 25MM | UN | 10 | 12.15 | 121.5 | 0.001527%
5.18.28 | 052230 | SBC | JOELHO 90 PVC RIGIDO SOLDAVEL 40MM | UN | 2 | 23.33 | 46.66 | 0.0005863%
5.18.29 | 89429 | SINAPI | ADAPTADOR CURTO COM BOLSA E ROSCA PARA REGISTRO, PVC, SOLDÁVEL, DN 25MM X 3/4, INSTALADO EM RAMAL DE DISTRIBUIÇÃO DE ÁGUA - FORNECIMENTO E INSTALAÇÃO. AF_06/2022 | UN | 5 | 8.75 | 43.75 | 0.0005497%
5.18.30 | 94658 | SINAPI | ADAPTADOR CURTO COM BOLSA E ROSCA PARA REGISTRO, PVC, SOLDÁVEL, DN 32 MM X 1", INSTALADO EM RESERVAÇÃO PREDIAL DE ÁGUA - FORNECIMENTO E INSTALAÇÃO. AF_04/2024 | UN | 10 | 6.99 | 69.9 | 0.0008783%
5.18.31 | 104054 | SINAPI | UNIÃO, POLIPROPILENO, PARA TUBOS EM PEAD, 32 MM, PARA LIGAÇÃO PREDIAL DE ÁGUA. AF_06/2022 | UN | 5 | 25.38 | 126.9 | 0.001594%
5.19 |  |  | ÁGUAS PLUVIAIS - PRAÇA |  | 1 | 17129.01 | 17129.01 | 0.2152%
5.19.1 | 89578 | SINAPI | TUBO PVC, SÉRIE R, ÁGUA PLUVIAL, DN 100 MM, FORNECIDO E INSTALADO EM CONDUTORES VERTICAIS DE ÁGUAS PLUVIAIS. AF_06/2022 | M | 80.18 | 38.74 | 3106.17 | 0.03903%
5.19.2 | 89576 | SINAPI | TUBO PVC, SÉRIE R, ÁGUA PLUVIAL, DN 75 MM, FORNECIDO E INSTALADO EM CONDUTORES VERTICAIS DE ÁGUAS PLUVIAIS. AF_06/2022 | M | 2 | 30.96 | 61.92 | 0.000778%
5.19.3 | 89580 | SINAPI | TUBO PVC, SÉRIE R, ÁGUA PLUVIAL, DN 150 MM, FORNECIDO E INSTALADO EM CONDUTORES VERTICAIS DE ÁGUAS PLUVIAIS. AF_06/2022 | M | 4 | 79.6 | 318.4 | 0.004001%
5.19.4 | 99260 | SINAPI | CAIXA ENTERRADA HIDRÁULICA RETANGULAR, EM ALVENARIA COM BLOCOS DE CONCRETO, DIMENSÕES INTERNAS: 0,6X0,6X0,6 M PARA REDE DE DRENAGEM. AF_12/2020 | UN | 8 | 658.43 | 5267.44 | 0.06618%
5.19.5 | 89529 | SINAPI | JOELHO 90 GRAUS, PVC, SERIE R, ÁGUA PLUVIAL, DN 100 MM, JUNTA ELÁSTICA, FORNECIDO E INSTALADO EM RAMAL DE ENCAMINHAMENTO. AF_06/2022 | UN | 8 | 44.58 | 356.64 | 0.004481%
5.19.6 | 053039 | SBC | RALO HEMISFERICO 100MM PVC (RALO ABACAXI) | UN | 8 | 84.6 | 676.8 | 0.008504%
5.19.7 | CPU_CAM 367 | Próprio | EMBASA (16.91.51) RALO DE FERRO FUNDIDO, TIPO HEMISFÉRICO, D=100MM PARA LAJES, CALHAS - FORNECIMENTO E INSTALACAO | un | 8 | 43.77 | 350.16 | 0.0044%
5.19.8 | 89554 | SINAPI | LUVA SIMPLES, PVC, SERIE R, ÁGUA PLUVIAL, DN 100 MM, JUNTA ELÁSTICA, FORNECIDO E INSTALADO EM RAMAL DE ENCAMINHAMENTO. AF_06/2022 | UN | 12 | 34.19 | 410.28 | 0.005155%
5.19.9 | 89599 | SINAPI | LUVA SIMPLES, PVC, SERIE R, ÁGUA PLUVIAL, DN 75 MM, JUNTA ELÁSTICA, FORNECIDO E INSTALADO EM CONDUTORES VERTICAIS DE ÁGUAS PLUVIAIS. AF_06/2022 | UN | 4 | 30.85 | 123.4 | 0.00155%
5.19.10 | 89677 | SINAPI | LUVA SIMPLES, PVC, SERIE R, ÁGUA PLUVIAL, DN 150 MM, JUNTA ELÁSTICA, FORNECIDO E INSTALADO EM CONDUTORES VERTICAIS DE ÁGUAS PLUVIAIS. AF_06/2022 | UN | 2 | 94.12 | 188.24 | 0.002365%
5.19.11 | 89585 | SINAPI | JOELHO 45 GRAUS, PVC, SERIE R, ÁGUA PLUVIAL, DN 100 MM, JUNTA ELÁSTICA, FORNECIDO E INSTALADO EM CONDUTORES VERTICAIS DE ÁGUAS PLUVIAIS. AF_06/2022 | UN | 8 | 56.87 | 454.96 | 0.005716%
5.19.12 | 89571 | SINAPI | TÊ, PVC, SERIE R, ÁGUA PLUVIAL, DN 100 X 100 MM, JUNTA ELÁSTICA, FORNECIDO E INSTALADO EM RAMAL DE ENCAMINHAMENTO. AF_06/2022 | UN | 8 | 81.78 | 654.24 | 0.00822%
5.19.13 | 49.06.020 | CPOS/CDHU | GRELHA EM FERRO FUNDIDO PARA CAIXAS E CANALETAS | m² | 2.88 | 1547.07 | 4455.56 | 0.05598%
5.19.14 | 053148 | SBC | ABRACADEIRA TIPO U PARA TUBO PVC 100MM NAS FACHADAS | UN | 16 | 44.05 | 704.8 | 0.008856%
5.20 |  |  | TELEFONIA |  | 1 | 13630.31 | 13630.31 | 0.1713%
5.20.1 | 91871 | SINAPI | ELETRODUTO RÍGIDO ROSCÁVEL, PVC, DN 25 MM (3/4"), PARA CIRCUITOS TERMINAIS, INSTALADO EM PAREDE - FORNECIMENTO E INSTALAÇÃO. AF_03/2023 | M | 2 | 20.44 | 40.88 | 0.0005136%
5.20.2 | 359 | ORSE | ELETRODUTO DE PVC RÍGIDO ROSCÁVEL, DIÂM = 85MM (3") | m | 6 | 71.42 | 428.52 | 0.005384%
5.20.3 | 9045 | ORSE | DUTO CORRUGADO FLEXÍVEL EM PEAD Ø = 1.1/2', TIPO KANALEX OU SIMILAR, LANÇADO DIRETAMENTE NO SOLO, EXCLUSIVE ESCAVAÇÃO E REATERRO | m | 110 | 24.77 | 2724.7 | 0.03424%
5.20.4 | 7150 | ORSE | DUTO CORRUGADO FLEXÍVEL EM PEAD Ø = 4", TIPO KANALEX OU SIMILAR, LANÇADO DIRETAMENTE NO SOLO, EXCLUSIVE ESCAVAÇÃO E REATERRO | m | 50 | 26.99 | 1349.5 | 0.01696%
5.20.5 | CPU_CAM 252 | Próprio | SINAPI (103426) LUVA DE EMENDA PARA DUTO PEAD Ø 1.1/2" FAB. KANAFLEX OU SIMILAR TÉCNICO | un | 19 | 36.91 | 701.29 | 0.008812%
5.20.6 | CPU_CAM 256 | Próprio | SINAPI (103426) LUVA DE EMENDA PARA DUTO PEAD Ø 4" FAB. KANAFLEX OU SIMILAR TÉCNICO | un | 6 | 56.29 | 337.74 | 0.004244%
5.20.7 | 1262 | ORSE | CURVA DE 90º DE PVC RÍGIDO ROSCÁVEL DIÂM = 3" | un | 1 | 72.52 | 72.52 | 0.0009112%
5.20.8 | 059734 | SBC | CURVA 180 ELETRODUTO PVC ROSCAVEL 2"" | UN | 1 | 124.9 | 124.9 | 0.001569%
5.20.9 | CPU_CAM 389 | Próprio | ORSE (13853) - CAIXA MULTIMÍDIA 6P TIPO MUTOA | un | 9 | 132.94 | 1196.46 | 0.01503%
5.20.10 | 059041 | SBC | CAIXA DE TELEFONE PADRAO TELEBRAS SOBREPOR NO.3 40X40X12CM | UN | 1 | 266.29 | 266.29 | 0.003346%
5.20.11 | 97891 | SINAPI | CAIXA ENTERRADA ELÉTRICA RETANGULAR, EM ALVENARIA COM BLOCOS DE CONCRETO, FUNDO COM BRITA, DIMENSÕES INTERNAS: 0,4X0,4X0,4 M. AF_12/2020 | UN | 12 | 302.23 | 3626.76 | 0.04557%
5.20.12 | 9379 | ORSE | HASTE COBREADA COPPERWELD P/ATERRAMENTO D= 5/8" X 2,40M | un | 1 | 85.76 | 85.76 | 0.001078%
5.20.13 | 171270 | SEDOP | CABO DE COBRE NÚ 16MM2 | m | 4 | 31.98 | 127.92 | 0.001607%
5.20.14 | CPU_CAM 100 | Próprio | SINAPI (105542) -BLOCOS, CONECTORES E EMENDAS (LUMINÁRIAS) | vb | 1 | 2108.84 | 2108.84 | 0.0265%
5.20.15 | CPU_CAM 101 | Próprio | SINAPI (105542) -FIXAÇÕES, PARAFUSOS E CHUMBADORES (LUMINÁRIAS) | vb | 1 | 438.23 | 438.23 | 0.005506%
6 |  |  | DIVERSOS |  | 1 | 53778.6 | 53778.6 | 0.6757%
6.1 | 00000103 | Próprio | FORNECIMENTO E INSTALAÇÃO DE BALIZADOR PRÉ-FABRICADO DE CONCRETO. REF. SINAPI 103296 | UN | 345 | 155.88 | 53778.6 | 0.6757%
7 |  |  | LIMPEZA FINAL DE OBRA |  | 1 | 35948 | 35948 | 0.4517%
7.1 | 00000215 | Próprio | LIMPEZA GERAL. REF ORSE (2450) | m² | 8600 | 4.18 | 35948 | 0.4517%
[5 empty] | Total Geral | 7958733.28

## Curva ABC de Serviços
|  | Contratação de empresa especializada para execução de obras de urbanização e revitalização da Praça Lama Preta, obras de drenagem com cobertura do Canal da Lama Preta, sob regime de empreitada por preço unitário, na Rua Otávio Mangabeira, SN, Bairro Lama Preta, Camaçari-BA. | [8 empty] | 7376114.43
DATA ORÇAMENTO: MAIO/26 |  | CURVA ABC | [5 empty] | LOTE UNICO |  |  | 7342490.55
Código | Banco | Descrição | Tipo | Und | Quant. | Valor Unit | Total | Peso (%) | Peso Acumulado (%)
104491 | SINAPI | ADUELA/ GALERIA FECHADA PRE-MOLDADA DE CONCRETO ARMADO, SECAO QUADRANGULAR INTERNA DE 1,50 X 1,50 M (L X A), MISULA DE 20 X 20 CM, C = 1,00 M, ESPESSURA MIN = 15 CM, TB-45 E FCK DO CONCRETO = 30 MPA FORNECIMENTO E ASSENTAMENTO. AF_01/2023 | Galerias com Aduelas de Concreto | M | 192,29 | 5.583,53 | 1.073.656,98 | 13,49 | 13,49
CPU_CAM 354 | Próprio | Fornecimento e instalação de estrutura de lona tensionada, inclusive estrutura metálica. | ASTU - ASSENTAMENTO DE TUBOS E PECAS | m2 | 92,0 | 3.933,28 | 361.861,76 | 4,55 | 18,04
95876 | SINAPI | TRANSPORTE COM CAMINHÃO BASCULANTE DE 14 M³, EM VIA URBANA PAVIMENTADA, DMT ATÉ 30 KM (UNIDADE: M3XKM). AF_02/2026 | Transporte, Carga e Descarga de Materiais | M3XKM | 108.269,75 | 3,22 | 348.628,60 | 4,38 | 22,42
93567 | SINAPI | ENGENHEIRO CIVIL DE OBRA PLENO COM ENCARGOS COMPLEMENTARES | Livro SINAPI: Cálculos e Parâmetros | MES | 8,0 | 32.309,61 | 258.476,88 | 3,25 | 25,67
93680 | SINAPI | EXECUÇÃO DE PAVIMENTO EM PISO INTERTRAVADO, COM BLOCO RETANGULAR COLORIDO DE 20 X 10 CM, ESPESSURA 6 CM. AF_10/2022 | Pavimento Intertravado | m² | 1.891,0 | 121,04 | 228.886,64 | 2,88 | 28,54
7206 | ORSE | Pastilha ceramica esmaltada, 5 x 5 cm, marca ATLAS, série atlântico, cor vermelha, ref. açores - SG 8010, aplicada com argamassa industrializada ac-ii, rejuntada, exclusive emboço (ou similar) | Conversão InfoWOrca | m² | 495,62 | 458,57 | 227.276,46 | 2,86 | 31,40
CPU_CAM 446 | Próprio | SINAPI (94991) - EXECUÇÃO DE PASSEIO (CALÇADA) OU PISO DE CONCRETO COM CONCRETO MOLDADO IN LOCO, USINADO C30, ACABAMENTO CONVENCIONAL, ARMADO. AF_08/2022 | Passeios de Concreto | m³ | 136,08 | 1.600,14 | 217.747,05 | 2,74 | 34,13
94329 | SINAPI | ATERRO MECANIZADO DE VALA COM ESCAVADEIRA HIDRÁULICA (CAPACIDADE DA CAÇAMBA: 0,8 M³/POTÊNCIA: 111 HP), LARGURA ATÉ 2,5 M, PROFUNDIDADE DE 1,5 A 3,0 M, COM AREIA PARA ATERRO. AF_08/2023 | Aterro e Reaterro de Valas | m³ | 1343.52 | 150,91 | 202.750,60 | 2,55 | 36,68 | 671.76
CPU_CAM 353 | Próprio | SINAPI (102363) - ALAMBRADO PARA QUADRA POLIESPORTIVA, ESTRUTURADO POR TUBOS DE AÇO GALVANIZADO, (MONTANTES COM DIÂMETRO 2", TRAVESSAS E ESCORAS COM DIÂMETRO 2"), COM TELA DE ARAME GALVANIZADO, FIO 12 BWG E MALHA QUADRADA 5X5CM (EXCETO MURETA). AF_12/2025 | Cercas, Protetores e Alambrados | m² | 847,5 | 232,39 | 196.950,53 | 2,47 | 39,15
10039 | ORSE | Descarte de resíduos da construção civil em área licenciada | Limpeza | t | 5.159,88 | 37,43 | 193.134,31 | 2,43 | 41,58
2003868 | SICRO3 | Lastro de pedra de mão ou rachão - espalhamento manual |  | m³ | 961,45 | 195,69 | 188.146,15 | 2,36 | 43,95
CPU_CAM 328 | Próprio | SIURB INFRA (5014101) - FORNECIMENTO E ASSENTAMENTO DE MINI GUIAS | Infraestrutura | M | 1.395,4 | 101,36 | 141.437,74 | 1,78 | 45,72
101588 | SINAPI | ESCORAMENTO DE VALA, TIPO CONTÍNUO COM PERFIL METÁLICO "U", COM PROFUNDIDADE DE 0 A 1,5 M, LARGURA MENOR QUE 1,5 M. AF_01/2026 | Escoramento e Preparo de Fundo de Valas | m² | 769,16 | 146,89 | 112.981,91 | 1,42 | 47,14
CPU_CAM 402 | Próprio | PAVIMENTAÇÃO EM CONCRETO USINADO, BOMB., LANÇADO E ADENSADO, PIGMENT. BAYFERROX VERMELHO OU SIMILAR, FCK=21MPA, E = 8CM, REGULARIZ. COMPAC. SUBLEITO, LONA PLÁSTICA, INCL. JUNTAS SERRADAS 5X10 A 40MM - REV 01. REF.: 04711/ORSE | PAVI - PAVIMENTAÇÃO | m² | 602,82 | 178,77 | 107.766,13 | 1,35 | 48,50
100725 | SINAPI | PINTURA COM TINTA ALQUÍDICA DE FUNDO E ACABAMENTO (ESMALTE SINTÉTICO GRAFITE) PULVERIZADA SOBRE SUPERFÍCIES METÁLICAS (EXCETO PERFIL) EXECUTADO EM OBRA (POR DEMÃO). AF_01/2020_PE | Pintura em Superfícies Metálicas | m² | 2.766,06 | 38,73 | 107.129,50 | 1,35 | 49,84
87775 | SINAPI | EMBOÇO OU MASSA ÚNICA EM ARGAMASSA TRAÇO 1:2:8, PREPARO MECÂNICO COM BETONEIRA 400 L, APLICADA MANUALMENTE EM PANOS DE FACHADA COM PRESENÇA DE VÃOS, ESPESSURA DE 25 MM. AF_08/2022 | Massa Única Externa | m² | 1.141,92 | 88,96 | 101.585,20 | 1,28 | 51,12
00000205 | Próprio | PISO EMBORRACHADO DRENANTE E ANTI-IMPACTO, COMPOSTO POR PARTÍCULAS DE BORRACHA RECICLADA PRENSADA, PIGMENTADA E ATÓXICA, 50X50X4CM (FORNECIMENTO E EXECUÇÃO). Ref. SEINFRA (C5210) | 0 | m² | 180,0 | 559,01 | 100.621,80 | 1,26 | 52,38
00000203 | Próprio | MEIO-FIO GRANITO APICOADO COMUM COLOCADO. Ref SBC (171564) | 171 | M | 494,0 | 202,06 | 99.817,64 | 1,25 | 53,64
92397 | SINAPI | EXECUÇÃO DE PAVIMENTO EM PISO INTERTRAVADO, COM BLOCO RETANGULAR COR NATURAL DE 20 X 10 CM, ESPESSURA 6 CM. AF_10/2022 | Pavimento Intertravado | m² | 955,0 | 101,53 | 96.961,15 | 1,22 | 54,86
CPU_CAM 383 | Próprio | EQUIPAMENTOS PARQUE INFANTIL - BRINQUEDO PLAYGROUND | URBA - URBANIZAÇÃO | UN | 1,0 | 93.572,52 | 93.572,52 | 1,18 | 56,03
98505 | SINAPI | PLANTIO DE FORRAÇÃO. AF_07/2024 | Paisagismo - Plantio | m² | 781,0 | 119,15 | 93.056,15 | 1,17 | 57,20
96620 | SINAPI | LASTRO DE CONCRETO MAGRO, APLICADO EM PISOS, LAJES SOBRE SOLO OU RADIERS. AF_01/2024 | Lastro | m³ | 73,7 | 1.201,96 | 88.584,45 | 1,11 | 58,31
100321 | SINAPI | TÉCNICO EM SEGURANÇA DO TRABALHO COM ENCARGOS COMPLEMENTARES | Livro SINAPI: Cálculos e Parâmetros | MES | 8,0 | 10.954,55 | 87.636,40 | 1,10 | 59,41
98459 | SINAPI | TAPUME COM TELHA METÁLICA. AF_03/2024 | Instalações para Canteiros de Obras | m² | 699,27 | 124,83 | 87.289,87 | 1,10 | 60,51
106791 | SINAPI | REVESTIMENTO DE DEGRAUS DE ESCADA EM GRANITO. AF_02/2026 | Pisos | m² | 189,99 | 450,06 | 85.506,90 | 1,07 | 61,59
93572 | SINAPI | ENCARREGADO GERAL DE OBRAS COM ENCARGOS COMPLEMENTARES | Livro SINAPI: Cálculos e Parâmetros | MES | 8,0 | 10.381,85 | 83.054,80 | 1,04 | 62,63
063349 | SBC | CABO PRYSMIAN AFUMEX IRISTECH 1kV 6,0mm2 | INSTALACOES ELETRICAS - LEITOS E CABOS | M | 5.000,0 | 15,36 | 76.800,00 | 0,96 | 63,59
18.016.0205-0 | EMOP | CORRIMAO DUPLO EM TUBO DE ACO INOX COM DIAMETRO DE 1.1/2",BA RRA SUPERIOR COM ALTURA DE 92CM E BARRA INFERIOR COM ALTURA DE 70CM,FIXADO EM MONTANTES DE ACO INOX COM DIAMETRO DE 1.1/ 2",CONFORME ABNT NBR 9050 PARA ACESSIBILIDADE.FORNECIMENTO E COLOCACAO 3%-DESGASTE DE FERRAMENTAS E EPI 35%-DEMAIS MATERIAIS NECESSARIOS | 18 | M | 113,0 | 651,51 | 73.620,63 | 0,93 | 64,52
94966 | SINAPI | CONCRETO FCK = 30MPA, TRAÇO 1:2,1:2,5 (EM MASSA SECA DE CIMENTO/ AREIA MÉDIA/ BRITA 1) - PREPARO MECÂNICO COM BETONEIRA 400 L. AF_05/2021 | Produção de Concreto | m³ | 80,44 | 877,83 | 70.612,65 | 0,89 | 65,41
95995 | SINAPI | EXECUÇÃO DE PAVIMENTO COM APLICAÇÃO DE CONCRETO ASFÁLTICO, CAMADA DE ROLAMENTO - EXCLUSIVE CARGA E TRANSPORTE. AF_10/2025 | Asfalto | m³ | 35,74 | 1.870,81 | 66.862,75 | 0,84 | 66,25
93563 | SINAPI | ALMOXARIFE COM ENCARGOS COMPLEMENTARES | Livro SINAPI: Cálculos e Parâmetros | MES | 8,0 | 8.035,10 | 64.280,80 | 0,81 | 67,05
93358 | SINAPI | ESCAVAÇÃO MANUAL DE VALA. AF_09/2024 | Escavação de Valas | m³ | 471,7 | 129,02 | 60.858,73 | 0,76 | 67,82
CPU_CAM 392 | Próprio | MACADAME SECO BRITADO PREENCHIDO COM BRITA GRADUADA SIMPLES. REF.: 531300/SCO | MOVT - MOVIMENTO DE TERRA | m³ | 240,36 | 244,27 | 58.712,74 | 0,74 | 68,56
CPU_CAM 400 | Próprio | ORSE (7733) -GUARDA-CORPO TUBO DE AÇO INOX D=2", MONTANTES VETICAIS 2", BARRAS HORIZONTAIS 3/4". ALTURA 1,10 M | 115 | m | 51,0 | 1.144,57 | 58.373,07 | 0,73 | 69,29
063350 | SBC | CABO PRYSMIAN AFUMEX IRISTECH 1kV 16,0mm2 | INSTALACOES ELETRICAS - LEITOS E CABOS | M | 1.500,0 | 37,50 | 56.250,00 | 0,71 | 70,00
98509 | SINAPI | PLANTIO DE ARBUSTO OU CERCA VIVA. AF_07/2024 | Paisagismo - Plantio | UN | 694,0 | 79,92 | 55.464,48 | 0,70 | 70,69
00000103 | Próprio | FORNECIMENTO E INSTALAÇÃO DE BALIZADOR PRÉ-FABRICADO DE CONCRETO. REF. SINAPI 103296 | Mobiliário Urbano | UN | 345,0 | 155,88 | 53.778,60 | 0,68 | 71,37
103332 | SINAPI | ALVENARIA DE VEDAÇÃO DE BLOCOS CERÂMICOS FURADOS NA HORIZONTAL DE 9X14X19 CM (ESPESSURA 9 CM) E ARGAMASSA DE ASSENTAMENTO COM PREPARO EM BETONEIRA. AF_12/2021 | Alvenaria de Vedação | m² | 284,08 | 183,19 | 52.040,62 | 0,65 | 72,02
2003983 | SICRO3 | Tubo PEAD para drenagem - D = 400 mm - fornecimento e instalação |  | m | 177,65 | 284,29 | 50.504,12 | 0,63 | 72,66
CPU_CAM 408 | Próprio | SBC (172860) - POSTE TELECONICO RETO COM BASE / FLANGE - PTR-01 6,0m, SUPORTE PARA 3 PÉTALAS | 172 | UN | 18,0 | 2.681,93 | 48.274,74 | 0,61 | 73,26
89472 | SINAPI | ALVENARIA DE BLOCOS DE CONCRETO ESTRUTURAL 14X19X39 CM (ESPESSURA 14 CM), FBK = 14 MPA, UTILIZANDO COLHER DE PEDREIRO. AF_10/2022 | Alvenaria Estrutural - Blocos de Concreto | m² | 298,8 | 153,84 | 45.967,39 | 0,58 | 73,84
CPU_CAM 379 | Próprio | CERCADO EM MADEIRA PLÁSTICA: PEÇAS HORIZONTAIS COR IPÊ. PEÇAS VERTICAIS CORES VARIADAS: LARANJA, VERMELHO, ROXO, VERDE) H=1,10m | URBA - URBANIZAÇÃO | UN | 1,0 | 44.017,18 | 44.017,18 | 0,55 | 74,40
CPU_CAM 447 | Próprio | ACADEMIA - PISO EMBORRACHADO PRODUZIDO POR MATERIAL RECICLÁVEL , EM PLACAS DE 0,50X0,50M, COM ESPESSURA DE 15 MM, COM ALTO ÍNDICE DE ABSORÇÃO DE IMPACTO, INCLUSO PISO, COLA E MÃO DE OBRA. | PISO - PISOS | VB | 1,0 | 42.199,91 | 42.199,91 | 0,53 | 74,93
100983 | SINAPI | CARGA, MANOBRA E DESCARGA DE ENTULHO EM CAMINHÃO BASCULANTE 14 M³ - CARGA COM ESCAVADEIRA HIDRÁULICA (CAÇAMBA DE 0,80 M³ / 111 HP) E DESCARGA LIVRE (UNIDADE: M3). AF_02/2026 | Transporte, Carga e Descarga de Materiais | m³ | 3.291,19 | 12,73 | 41.896,85 | 0,53 | 75,45
96397 | SINAPI | CONSTRUÇÃO DE BASE E SUB-BASE PARA PAVIMENTAÇÃO DE BRITA GRADUADA SIMPLES TRATADA COM CIMENTO, COM ESPESSURA DE 15 CM - EXCLUSIVE CARGA E TRANSPORTE. AF_09/2024 | Aterros, Bases, Sub bases e Imprimações | m³ | 111,34 | 375,13 | 41.766,97 | 0,52 | 75,98
069831 | SBC | LUMINARIA PUBLICA ULTRA LED SMD 150W BRANCO FRIO STREET LIGH | ILUMINACAO PUBLICA | UN | 116,0 | 358,71 | 41.610,36 | 0,52 | 76,50
00000018 | Próprio | LOCAÇÃO DE VEICULO C/COMBUSTIVEL. Ref. EMBASA (30.02.58) | 30 | MES | 8,0 | 5.010,35 | 40.082,80 | 0,50 | 77,00
CPU_CAM 368 | Próprio | INSTALAÇÃO DE BALIZADOR METÁLICO, MODELO OLEGÁRIO, EM TUBO DE AÇO GALVANIZADO ESPESSURA 3" E DIMENSÕES 9 CM X 78,5 CM, COM PINTURA ELETROSTÁTICA, SOBRE PISO DE CONCRETO EXISTENTE. AF_11/2021. Ref SINAPI (103309) | Mobiliário Urbano | UN | 72,0 | 534,97 | 38.517,84 | 0,48 | 77,49
CPU_CAM 370 | Próprio | COBERTURA EM MADEIRA PLÁSTICA, NA COR IPÊ. | COBE - COBERTURA | UN | 1,0 | 36.586,33 | 36.586,33 | 0,46 | 77,95
97635 | SINAPI | REMOÇÃO DE PISO DE BLOCO INTERTRAVADO OU DE PEDRA PORTUGUESA, DE FORMA MANUAL, COM REAPROVEITAMENTO. AF_09/2023 | Demolições e Remoções | m² | 1.289,4 | 28,25 | 36.425,55 | 0,46 | 78,40
00000215 | Próprio | Limpeza geral. Ref ORSE (2450) | 164 | m² | 8.600,0 | 4,18 | 35.948,00 | 0,45 | 78,86
012095 | SBC | CONTAINER REFEITORIO 12.12x2,44x2.57 C/5 MESAS/BANCOS/PIA | INSTALACOES PROVISORIAS | MES | 8,0 | 4.304,91 | 34.439,28 | 0,43 | 79,29
92448 | SINAPI | MONTAGEM E DESMONTAGEM DE FÔRMA DE VIGA, ESCORAMENTO COM PONTALETE DE MADEIRA, PÉ-DIREITO SIMPLES, EM MADEIRA SERRADA, 4 UTILIZAÇÕES. AF_09/2020 | Fôrmas para Estruturas de Concreto Armado | m² | 138,7 | 230,66 | 31.992,54 | 0,40 | 79,69
102666 | SINAPI | DRENO SUBSUPERFICIAL (SEÇÃO 0,40 X 0,40 M), COM TUBO DE PEAD CORRUGADO PERFURADO, DN 100 MM, ENCHIMENTO COM BRITA, ENVOLVIDO COM MANTA GEOTÊXTIL. AF_07/2021 | Drenos | M | 384,58 | 81,99 | 31.531,71 | 0,40 | 80,09
97934 | SINAPI | CAIXA COM GRELHA DUPLA RETANGULAR, EM CONCRETO PRÉ-MOLDADO, DIMENSÕES INTERNAS: 0,5X2,2X1,0 M. AF_12/2020 | Poços de Visita e Caixas para Bocas de Lobo | UN | 9,0 | 3.439,71 | 30.957,39 | 0,39 | 80,48
8378 | ORSE | Piso em tabuado de madeira lei de 1ª (Pau D´Arco) - Extra, réguas 20 x 3cm, sobre ripão de madeira existente | Pisos de Madeira | m² | 46,8 | 648,89 | 30.368,05 | 0,38 | 80,86
99287 | SINAPI | BASE PARA POÇO DE VISITA RETANGULAR PARA DRENAGEM, EM ALVENARIA COM BLOCOS DE CONCRETO, DIMENSÕES INTERNAS = 2,5X3 M, PROFUNDIDADE = 1,40 M, EXCLUINDO TAMPÃO. AF_12/2020 | Poços de Visita e Caixas para Bocas de Lobo | UN | 2,0 | 13.928,13 | 27.856,26 | 0,35 | 81,21
CPU_CAM 375 | Próprio | PERGOLADO EM MADEIRA PLÁSTICA (PILARES E COBERTURA) E DOIS BANCOS COM ENCOSTO, EM MADEIRA PLÁSTICA, NA COR IPÊ. | COBE - COBERTURA | UN | 1,0 | 27.845,12 | 27.845,12 | 0,35 | 81,56
3638 | ORSE | Fornecimento e instalação de tela aço soldada nervurada CA-60, Q-196, malha 10x10cm, ferro 5.0mm (3,11 kg/m2), painel 2,45x6,0m, Telcon ou similar | Armaduras Convencionais | m² | 602,82 | 44,73 | 26.964,14 | 0,34 | 81,90
7393 | ORSE | Laje pré-fabricada treliçada para piso ou cobertura, intereixo 38cm, h=12cm, el. enchimento em EPS h=8cm, inclusive escoramento em madeira e capeamento 4cm. | Estruturas Pre-Moldadas de Concreto | m² | 129,34 | 206,24 | 26.675,08 | 0,34 | 82,23
101617 | SINAPI | PREPARO DE FUNDO DE VALA COM LARGURA MAIOR OU IGUAL A 1,5 M E MENOR QUE 2,5 M (ACERTO DO SOLO NATURAL), EM LOCAL COM NÍVEL BAIXO DE INTERFERÊNCIA. AF_01/2026 | Escoramento e Preparo de Fundo de Valas | m² | 4.901,0 | 5,32 | 26.073,32 | 0,33 | 82,56
92413 | SINAPI | MONTAGEM E DESMONTAGEM DE FÔRMA DE PILARES RETANGULARES E ESTRUTURAS SIMILARES, PÉ-DIREITO SIMPLES, EM MADEIRA SERRADA, 4 UTILIZAÇÕES. AF_09/2020 | Fôrmas para Estruturas de Concreto Armado | m² | 161,62 | 160,42 | 25.927,08 | 0,33 | 82,89
CPU_CAM 388 | Próprio | BANCOS COM ENCOSTO COMP.=1,50M E LIXEIRAS EM MADEIRA PLÁSTICA, NA COR IPÊ. | URBA - URBANIZAÇÃO | UN | 1,0 | 23.989,62 | 23.989,62 | 0,30 | 83,19
190398 | SBC | BANCA/TAMPO GRANITO BRANCO DALLAS | APARELHOS SANITARIOS | m² | 30,4 | 755,02 | 22.952,61 | 0,29 | 83,47
CPU_CAM 356 | Próprio | IOPES (200305) - FORNECIMENTO E ESPALHAMENTO DE AREIA LAVADA | 2003 | m³ | 85,5 | 266,88 | 22.818,24 | 0,29 | 83,76
CPU_CAM 372 | Próprio | COBERTURA - MADEIRA PLÁSTICA, NA COR IPÊ. | COBE - COBERTURA | UN | 1,0 | 22.153,38 | 22.153,38 | 0,28 | 84,04
1900 | ORSE | Fornecimento e instalação de rede de proteção em nylon malha 10 x 10 cm para quadra de esporte | Alambrados e Gradis | m² | 887,0 | 24,96 | 22.139,52 | 0,28 | 84,32
102287 | SINAPI | ESCAVAÇÃO MECANIZADA DE VALA COM PROF. MAIOR QUE 1,5 M ATÉ 3,0 M (MÉDIA MONTANTE E JUSANTE/UMA COMPOSIÇÃO POR TRECHO),COM ESCAVADEIRA (1,2 M3),LARG. DE 1,5 M A 2,5 M, EM SOLO MOLE, EM LOCAIS COM ALTO NÍVEL DE INTERFERÊNCIA. AF_09/2024 | Escavação de Valas | m³ | 1.326,99 | 16,41 | 21.775,91 | 0,27 | 84,59
CPU_CAM 330 | Próprio | SIURB (13002046) - PISO PODOTÁTIL, ALERTA DIRECIONAL, INTERTRAVADO 6CM | Edificação | m² | 116,0 | 186,87 | 21.676,92 | 0,27 | 84,86
CPU_CAM 387 | Próprio | ASSENTO EM REVESTIMENTO EM RÉGUAS DE MADEIRAS PLÁSTICA. | URBA - URBANIZAÇÃO | UN | 1,0 | 21.585,55 | 21.585,55 | 0,27 | 85,14
2765 | ORSE | Calha de concreto e alvenaria, revestida internamente, impermeabilizada, seção 0,30 x 0,20m. - Rev 01 | Estruturas Complementares | m | 30,9 | 677,06 | 20.921,15 | 0,26 | 85,40
93681 | SINAPI | EXECUÇÃO DE PAVIMENTO EM PISO INTERTRAVADO, COM BLOCO RETANGULAR COLORIDO DE 20 X 10 CM, ESPESSURA 8 CM. AF_10/2022 | Pavimento Intertravado | m² | 141,34 | 144,08 | 20.364,27 | 0,26 | 85,65
2394 | ORSE | Fornecimento e espalhamento de terra vegetal preparada | Paisagismo | m³ | 67,8 | 286,76 | 19.442,33 | 0,24 | 85,90
102690 | SINAPI | DRENO ESPINHA DE PEIXE (SEÇÃO (0,40 X 0,40 M), COM TUBO DE PEAD CORRUGADO PERFURADO, DN 100 MM, ENCHIMENTO COM BRITA, ENVOLVIDO COM MANTA GEOTÊXTIL, INCLUSIVE CONEXÕES. AF_07/2021 | Drenos | M | 214,84 | 90,17 | 19.372,12 | 0,24 | 86,14
104515 | SINAPI | APLICAÇÃO DE MANTA GEOTÊXTIL NAS JUNTAS RÍGIDAS DE ADUELAS PRÉ-MOLDADAS DE CONCRETO ARMADO. AF_01/2023 | Galerias com Aduelas de Concreto | m² | 555,84 | 33,75 | 18.759,60 | 0,24 | 86,38
97891 | SINAPI | CAIXA ENTERRADA ELÉTRICA RETANGULAR, EM ALVENARIA COM BLOCOS DE CONCRETO, FUNDO COM BRITA, DIMENSÕES INTERNAS: 0,4X0,4X0,4 M. AF_12/2020 | Caixas Enterradas | UN | 62,0 | 302,23 | 18.738,26 | 0,24 | 86,61
87269 | SINAPI | REVESTIMENTO CERÂMICO PARA PAREDES INTERNAS COM PLACAS TIPO ESMALTADA DE DIMENSÕES 25X35 CM APLICADAS NA ALTURA INTEIRA DAS PAREDES. AF_02/2023_PE | Revestimentos Cerâmicos Internos | m² | 224,79 | 79,76 | 17.929,25 | 0,23 | 86,84
5909130 | SICRO3 | Carga e manobra de aduelas de concreto pré-moldadas em cavalo mecânico com semirreboque 20 t - carga com caminhão guindauto com capacidade de elevação de 11,9 t |  | t | 495,62 | 34,83 | 17.262,44 | 0,22 | 87,06
CPU_CAM 407 | Próprio | ORSE (9301) - TOTEM C/ESTRUTURA EM CHAPA GALVANIZADA, HASTES C/SEÇÃO 14X8CM E H.TOTAL=2,86M, C/APLICAÇÃO ADESIVO EM RECORT SOBREPOSTO EM DUPLA FACE, C/BASE EM CONCRETO ARMADO (71X43CM), PINTADO, CONFORME MODELO P/OBRA. | 168 | un | 1,0 | 16.220,31 | 16.220,31 | 0,20 | 87,26
3767 | ORSE | Duto corrugado flexível em PEAD Ø = 2", tipo Kanalex ou similar, lançado diretamente no solo, exclusive escavação e reaterro | Fornecimento de Materiais para Redes de Energia Elétrica e Iluminação | m | 840,0 | 19,18 | 16.111,20 | 0,20 | 87,46
4657 | ORSE | Locação de container - Escritório com banheiro - 6,20 x 2,40m - Rev 02_02/2022 | Mobilização / Instalações Provisórias / Desmobilização | mês | 8,0 | 1.996,48 | 15.971,84 | 0,20 | 87,66
99252 | SINAPI | BASE PARA POÇO DE VISITA RETANGULAR PARA DRENAGEM, EM ALVENARIA COM BLOCOS DE CONCRETO, DIMENSÕES INTERNAS = 1X1 M, PROFUNDIDADE = 1,40 M, EXCLUINDO TAMPÃO. AF_12/2020 | Poços de Visita e Caixas para Bocas de Lobo | UN | 4,0 | 3.813,23 | 15.252,92 | 0,19 | 87,85
87905 | SINAPI | CHAPISCO APLICADO EM ALVENARIA (COM PRESENÇA DE VÃOS) E ESTRUTURAS DE CONCRETO DE FACHADA, COM COLHER DE PEDREIRO. ARGAMASSA TRAÇO 1:3 COM PREPARO EM BETONEIRA 400L. AF_10/2022 | Chapisco | m² | 1.141,92 | 13,14 | 15.004,83 | 0,19 | 88,04
CPU_CAM 403 | Próprio | ORSE (13841) - REVESTIMENTO PEDRA MOLEDO NATURAL | 124 | m² | 38,07 | 384,51 | 14.638,30 | 0,18 | 88,23
96535 | SINAPI | FABRICAÇÃO, MONTAGEM E DESMONTAGEM DE FÔRMA PARA SAPATA, EM MADEIRA SERRADA, E=25 MM, 4 UTILIZAÇÕES. AF_01/2024 | Fundações Rasas (Blocos, Sapatas, Vigas Baldrame) | m² | 69,9 | 205,19 | 14.342,78 | 0,18 | 88,41
2003257 | SICRO3 | Sarjeta triangular de concreto - STC 100-20 - escavação mecânica - areia e brita comerciais |  | m | 172,36 | 81,26 | 14.005,97 | 0,18 | 88,58
10012 | ORSE | Fornecimento e instalação de tela aço soldada nervurada CA-60, malha 15x15cm,ferro 4.2mm, painel 2x3m, (1,50kg/m²), Malha Pop Reforçada Gerdau ou similar | Armaduras Convencionais | m² | 478,98 | 28,95 | 13.866,47 | 0,17 | 88,76
4718 | ORSE | Caixa de inspeção em pvc 300mm | Conversão InfoWOrca | un | 29,0 | 477,83 | 13.857,07 | 0,17 | 88,93
96536 | SINAPI | FABRICAÇÃO, MONTAGEM E DESMONTAGEM DE FÔRMA PARA VIGA BALDRAME, EM MADEIRA SERRADA, E=25 MM, 4 UTILIZAÇÕES. AF_01/2024 | Fundações Rasas (Blocos, Sapatas, Vigas Baldrame) | m² | 133,2 | 103,93 | 13.843,48 | 0,17 | 89,10
94327 | SINAPI | ATERRO MECANIZADO DE VALA COM ESCAVADEIRA HIDRÁULICA (CAPACIDADE DA CAÇAMBA: 0,8 M³/POTÊNCIA: 111 HP), LARGURA ATÉ 2,5 M, PROFUNDIDADE ATÉ 1,5 M, COM AREIA PARA ATERRO. AF_08/2023 | Aterro e Reaterro de Valas | m³ | 85,1 | 160,13 | 13.627,06 | 0,17 | 89,28
103946 | SINAPI | PLANTIO DE GRAMA ESMERALDA OU SÃO CARLOS OU CURITIBANA, EM PLACAS. AF_07/2024 | Paisagismo - Plantio | m² | 575,0 | 23,42 | 13.466,50 | 0,17 | 89,45
97595 | SINAPI | SENSOR DE PRESENÇA COM FOTOCÉLULA, FIXAÇÃO EM PAREDE - FORNECIMENTO E INSTALAÇÃO. AF_09/2024 | Iluminação Predial e Monitoramento | UN | 120,0 | 110,23 | 13.227,60 | 0,17 | 89,61
103675 | SINAPI | CONCRETAGEM DE VIGAS E LAJES, FCK=25 MPA, PARA LAJES MACIÇAS OU NERVURADAS COM USO DE BOMBA - LANÇAMENTO, ADENSAMENTO E ACABAMENTO. AF_02/2022_PS | Concretagem para Estruturas de Concreto Armado | m³ | 13,06 | 1.012,22 | 13.219,59 | 0,17 | 89,78
2003986 | SICRO3 | Tubo PEAD para drenagem - D = 600 mm - fornecimento e instalação |  | m | 18,62 | 702,72 | 13.084,65 | 0,16 | 89,94
CPU_CAM 100 | Próprio | SINAPI (105542) -BLOCOS, CONECTORES E EMENDAS (LUMINÁRIAS) | Iluminação Predial e Monitoramento | vb | 6,0 | 2.108,84 | 12.653,04 | 0,16 | 90,10
104790 | SINAPI | DEMOLIÇÃO DE PISO DE CONCRETO SIMPLES, DE FORMA MECANIZADA COM MARTELETE, SEM REAPROVEITAMENTO. AF_09/2023 | Demolições e Remoções | m³ | 68,96 | 182,42 | 12.579,68 | 0,16 | 90,26
CPU_CAM 385 | Próprio | EQUIPAMENTOS PARQUE INFANTIL - DOIS BRINQUEDOS, BICHINHOS ESCORREGA (TARTARUGA, RINOCERONTE) | URBA - URBANIZAÇÃO | UN | 1,0 | 12.387,53 | 12.387,53 | 0,16 | 90,41
106137 | SINAPI | FRESAGEM DE PAVIMENTO ASFÁLTICO, COM LARGURA DA VIA MAIOR QUE 6,00 M E MENOR OU IGUAL 10,00 M, EM LOCAIS COM NIVEL ALTO DE INTERFERÊNCIA. AF_10/2025 | Asfalto | m² | 893,58 | 13,41 | 11.982,91 | 0,15 | 90,56
99290 | SINAPI | BASE PARA POÇO DE VISITA RETANGULAR PARA DRENAGEM, EM ALVENARIA COM BLOCOS DE CONCRETO, DIMENSÕES INTERNAS = 1,5X1,5 M, PROFUNDIDADE = 1,40 M, EXCLUINDO TAMPÃO. AF_12/2020 | Poços de Visita e Caixas para Bocas de Lobo | UN | 2,0 | 5.965,34 | 11.930,68 | 0,15 | 90,71
96545 | SINAPI | ARMAÇÃO DE BLOCO UTILIZANDO AÇO CA-50 DE 8 MM - MONTAGEM. AF_01/2024 | Fundações Rasas (Blocos, Sapatas, Vigas Baldrame) | KG | 576,65 | 20,59 | 11.873,22 | 0,15 | 90,86
104920 | SINAPI | ARMAÇÃO DE BLOCO, SAPATA ISOLADA, VIGA BALDRAME E SAPATA CORRIDA UTILIZANDO AÇO CA-50 DE 12,5 MM - MONTAGEM. AF_01/2024 | Fundações Rasas (Blocos, Sapatas, Vigas Baldrame) | KG | 898,0 | 13,18 | 11.835,64 | 0,15 | 91,01
CPU_CAM 384 | Próprio | EQUIPAMENTOS PARQUE INFANTIL - TRÊS BRINQUEDOS, BICHINHOS DE MOLA (ABELINHA, GOLFINHO, JOANINHA) | URBA - URBANIZAÇÃO | UN | 1,0 | 11.772,99 | 11.772,99 | 0,15 | 91,16
104162 | SINAPI | PISO EM GRANILITE, MARMORITE OU GRANITINA EM AMBIENTES INTERNOS, COM ESPESSURA DE 8 MM, INCLUSO MISTURA EM BETONEIRA, COLOCAÇÃO DAS JUNTAS, APLICAÇÃO DO PISO, 4 POLIMENTOS COM POLITRIZ, ESTUCAMENTO, SELADOR E CERA. AF_02/2026_PE | Pisos | m² | 72,6 | 157,80 | 11.456,28 | 0,14 | 91,30
063204 | SBC | CABO AFUMEX IRISTECH 1kV 10,0mm2 | INSTALACOES ELETRICAS - LEITOS E CABOS | M | 480,0 | 23,48 | 11.270,40 | 0,14 | 91,45
063421 | SBC | CABO AFUMEX GREEN 1 CONDUTOR 450/750V 2,5mm2 | INSTALACOES ELETRICAS - LEITOS E CABOS | M | 1.120,0 | 9,90 | 11.088,00 | 0,14 | 91,59
96546 | SINAPI | ARMAÇÃO DE BLOCO UTILIZANDO AÇO CA-50 DE 10 MM - MONTAGEM. AF_01/2024 | Fundações Rasas (Blocos, Sapatas, Vigas Baldrame) | KG | 618,1 | 17,66 | 10.915,65 | 0,14 | 91,72
94965 | SINAPI | CONCRETO FCK = 25MPA, TRAÇO 1:2,3:2,7 (EM MASSA SECA DE CIMENTO/ AREIA MÉDIA/ BRITA 1) - PREPARO MECÂNICO COM BETONEIRA 400 L. AF_05/2021 | Produção de Concreto | m³ | 12,84 | 848,49 | 10.894,61 | 0,14 | 91,86
4656 | ORSE | Locação de container - Banheiro com chuveiros e vasos - 4,30 x 2,30m | Mobilização / Instalações Provisórias / Desmobilização | mês | 8,0 | 1.315,82 | 10.526,56 | 0,13 | 91,99
CPU_CAM 401 | Próprio | ORSE (2181) - FORNECIMENTO E ASSENTAMENTO DE JUNTAS PLÁSTICAS PARA PISOS 27X3MM. | 136 | m | 972,0 | 10,81 | 10.507,32 | 0,13 | 92,12
88497 | SINAPI | EMASSAMENTO COM MASSA LÁTEX, APLICAÇÃO EM PAREDE, DUAS DEMÃOS, LIXAMENTO MANUAL. AF_04/2023 | Pintura Interna | m² | 410,11 | 25,60 | 10.498,82 | 0,13 | 92,26
102491 | SINAPI | PINTURA DE PISO COM TINTA ACRÍLICA, APLICAÇÃO MANUAL, 2 DEMÃOS, INCLUSO FUNDO PREPARADOR. AF_05/2021 | Pintura para Pisos e para Sinalização Horizontal e Vertical | m² | 332,0 | 30,87 | 10.248,84 | 0,13 | 92,38
104921 | SINAPI | ARMAÇÃO DE BLOCO, SAPATA ISOLADA, VIGA BALDRAME E SAPATA CORRIDA UTILIZANDO AÇO CA-50 DE 16 MM - MONTAGEM. AF_01/2024 | Fundações Rasas (Blocos, Sapatas, Vigas Baldrame) | KG | 814,06 | 12,17 | 9.907,11 | 0,12 | 92,51
99271 | SINAPI | BASE PARA POÇO DE VISITA RETANGULAR PARA DRENAGEM, EM ALVENARIA COM BLOCOS DE CONCRETO, DIMENSÕES INTERNAS = 1,5X3 M, PROFUNDIDADE = 1,40 M, EXCLUINDO TAMPÃO. AF_12/2020 | Poços de Visita e Caixas para Bocas de Lobo | UN | 1,0 | 9.810,45 | 9.810,45 | 0,12 | 92,63
06.03.064 | FDE | CO-30 GUARDA-CORPO TUBULAR AÇO INOX FORNECIDO E INSTALADO | Outros elementos metalicos | M | 12,6 | 743,49 | 9.367,97 | 0,12 | 92,75
CPU_CAM 394 | Próprio | APLICAÇÃO DE CBUQ, CAMADA DE ROLAMENTO, COM CAP 50/70, ESPALHAMENTO MANUAL, COMPACTADO COM PLACA VIBRATÓRIA. REF.: 20.13.26/SUDECAP | PAVI - PAVIMENTAÇÃO | T | 9,15 | 999,49 | 9.145,33 | 0,11 | 92,86
92763 | SINAPI | ARMAÇÃO DE PILAR OU VIGA DE ESTRUTURA CONVENCIONAL DE CONCRETO ARMADO UTILIZANDO AÇO CA-50 DE 12,5 MM - MONTAGEM. AF_06/2022 | Armação para Estruturas de Concreto Armado | KG | 822,0 | 10,81 | 8.885,82 | 0,11 | 92,98
87680 | SINAPI | CONTRAPISO EM ARGAMASSA TRAÇO 1:4 (CIMENTO E AREIA), PREPARO MECÂNICO COM BETONEIRA 400 L, APLICADO EM ÁREAS SECAS SOBRE LAJE, NÃO ADERIDO, ACABAMENTO NÃO REFORÇADO, ESPESSURA 4CM. AF_07/2021 | Contrapiso | m² | 119,6 | 74,08 | 8.859,97 | 0,11 | 93,09
102494 | SINAPI | PINTURA DE PISO COM TINTA EPÓXI, APLICAÇÃO MANUAL, 2 DEMÃOS, INCLUSO PRIMER EPÓXI. AF_05/2021 | Pintura para Pisos e para Sinalização Horizontal e Vertical | m² | 95,78 | 92,24 | 8.834,75 | 0,11 | 93,20
18016019 | SIURB | PLACA ORIENTADORA VERTICAL | Edificação | UN | 2,0 | 4.345,55 | 8.691,10 | 0,11 | 93,31
96531 | SINAPI | FABRICAÇÃO, MONTAGEM E DESMONTAGEM DE FÔRMA PARA BLOCO DE COROAMENTO, EM MADEIRA SERRADA, E=25 MM, 2 UTILIZAÇÕES. AF_01/2024 | Fundações Rasas (Blocos, Sapatas, Vigas Baldrame) | m² | 53,0 | 162,86 | 8.631,58 | 0,11 | 93,42
023419 | SBC | LAJE MACICA CONCRETO 1:2,5:4 ESP.8cm-COM ACO/FORMAS | REFORMA E RECONSTRUCAO | m² | 23,36 | 357,61 | 8.353,77 | 0,10 | 93,52
89714 | SINAPI | TUBO PVC, SERIE NORMAL, ESGOTO PREDIAL, DN 100 MM, FORNECIDO E INSTALADO EM RAMAL DE DESCARGA OU RAMAL DE ESGOTO SANITÁRIO. AF_08/2022 | Instalações Prediais de Esgoto - Tubos e Conexões | M | 157,0 | 52,13 | 8.184,41 | 0,10 | 93,62
3083 | ORSE | Impermeabilização - Fornecimento e aplicação de manta geotextil RT-10, resistencia a tração=10kN/m (antigo Bidim OP-20 ou similar) em colchões drenantes | Mantas Geotéxteis | m² | 350,0 | 23,17 | 8.109,50 | 0,10 | 93,73
CPU_CAM 279 | Próprio | SBC (60125) Balizador led 20W | LIPR - LIGAÇÕES PREDIAIS ÁGUA/ESGOTO/ENERGIA/TELEFONE | pç | 26,0 | 310,74 | 8.079,24 | 0,10 | 93,83
4654 | ORSE | Locação de container - Almoxarifado sem banheiro - 6,00 x 2,40m - Rev 02_02/2022 | Mobilização / Instalações Provisórias / Desmobilização | mês | 8,0 | 998,24 | 7.985,92 | 0,10 | 93,93
97113 | SINAPI | APLICAÇÃO DE LONA PLÁSTICA PARA EXECUÇÃO DE PAVIMENTOS DE CONCRETO. AF_04/2022 | Pavimento Rígido de Concreto | m² | 2.490,66 | 3,19 | 7.945,21 | 0,10 | 94,03
103672 | SINAPI | CONCRETAGEM DE PILARES, FCK = 25 MPA, COM USO DE BOMBA - LANÇAMENTO, ADENSAMENTO E ACABAMENTO. AF_02/2022_PS | Concretagem para Estruturas de Concreto Armado | m³ | 7,62 | 1.009,82 | 7.694,83 | 0,10 | 94,12
42.05.200 | CPOS/CDHU | Haste de aterramento de 5/8" x 2,4 m | 42.05 | UN | 29,0 | 262,16 | 7.602,64 | 0,10 | 94,22
9092 | ORSE | Regulador de alta pressão, d=28mm, tipo Fisher, classe 300, 1º estágio (instalação gás) | Equipamentos e Acessórios para Instalações de Gás de Cozinha | un | 8,0 | 920,65 | 7.365,20 | 0,09 | 94,31
023390 | SBC | FORNECIMENTO JANELA ALUMINIO MAXIM-AIR CONVENCIONAL | REFORMA E RECONSTRUCAO | m² | 8,64 | 829,29 | 7.165,07 | 0,09 | 94,40
4883 | ORSE | Caixa de inspeção 0.60 x 0.60 x 0.60m | Caixas de Passagem em alvenaria de tijolos maciços | un | 8,0 | 880,62 | 7.044,96 | 0,09 | 94,49
CPU_CAM 397 | Próprio | ARENOSO, EXCLUSIVE FRETE | PAVI - PAVIMENTAÇÃO | m³ | 59,87 | 116,03 | 6.946,72 | 0,09 | 94,58
6096 | ORSE | Ligação Predial de Água em Mureta de Concreto, Provisória ou Definitiva, com Fornecimento de Material, inclusive Mureta e Hidrômetro, Rede DN 50mm - Rev 03_10/2022 | Conversão InfoWOrca | UN | 9,0 | 759,32 | 6.833,88 | 0,09 | 94,66
96543 | SINAPI | ARMAÇÃO DE BLOCO UTILIZANDO AÇO CA-60 DE 5 MM - MONTAGEM. AF_01/2024 | Fundações Rasas (Blocos, Sapatas, Vigas Baldrame) | KG | 248,7 | 27,25 | 6.777,08 | 0,09 | 94,75
103689 | SINAPI | FORNECIMENTO E INSTALAÇÃO DE PLACA DE OBRA COM CHAPA GALVANIZADA E ESTRUTURA DE MADEIRA. AF_03/2022_PS | Sinalização Vertical Viária | m² | 12,0 | 562,25 | 6.747,00 | 0,08 | 94,83
104737 | SINAPI | REATERRO MANUAL DE VALAS, COM PLACA VIBRATÓRIA. AF_08/2023 | Aterro e Reaterro de Valas | m³ | 203,07 | 32,78 | 6.656,63 | 0,08 | 94,92
95241 | SINAPI | LASTRO DE CONCRETO MAGRO, APLICADO EM PISOS, LAJES SOBRE SOLO OU RADIERS, ESPESSURA DE 5 CM. AF_01/2024 | Lastro | m² | 106,51 | 60,09 | 6.400,19 | 0,08 | 95,00
100142 | SBC | TELHA METALICA SANDUICHE TRAPEZOIDAL 2 FACES TR40 | COBERTURAS | m² | 13,7 | 464,32 | 6.361,18 | 0,08 | 95,08
CPU_CAM 350 | Próprio | SINAPI (97359) - Quadro de embutir em chapa de aço, com barramento monofásico contendo disjuntor geral trifásico 63A, | Instalações Elétricas - Quadros, Cabos, Disjuntores, Contatores e Barramentos Blindados | UN | 8,0 | 770,30 | 6.162,40 | 0,08 | 95,16
96116 | SINAPI | FORRO EM RÉGUAS DE PVC, FRISADO, PARA AMBIENTES COMERCIAIS, INCLUSIVE ESTRUTURA BIDIRECIONAL DE FIXAÇÃO. AF_08/2023_PS | Forros | m² | 62,4 | 96,45 | 6.018,48 | 0,08 | 95,23
105033 | SINAPI | CINTA DE AMARRAÇÃO DE ALVENARIA MOLDADA IN LOCO COM UTILIZAÇÃO DE BLOCOS CANALETA, ESPESSURA DE *15* CM. AF_03/2024 | Vergas, contravergas e fixação de alvenaria | M | 73,0 | 79,15 | 5.777,95 | 0,07 | 95,30
102622 | SINAPI | CAIXA D´ÁGUA EM POLIETILENO, 500 LITROS (INCLUSOS TUBOS, CONEXÕES E TORNEIRA DE BÓIA) - FORNECIMENTO E INSTALAÇÃO. AF_06/2021 | Caixas de Água para Edificações | UN | 8,0 | 707,91 | 5.663,28 | 0,07 | 95,38
1201001010 | AGESUL | PERFIL LED DE EMBUTIR, ACABAMENTO ANODIZADO NATURAL, BRANCO OU PRETO, DIFUSOR EM POLICARBONATO LEITOSO, 24X14MM, DA EFFECT LED OU SIMILAR (EXCLUSIVE FITAS LED) - FORNECIMENTO E INSTALACAO | INSTALACOES ELETRICAS | M | 120,0 | 46,83 | 5.619,60 | 0,07 | 95,45
4797 | ORSE | Portão em tubo de aço galvanizado com quadro de DN 1", e verticais de DN 1/2" | Esquadrias de Ferro | m² | 15,36 | 365,12 | 5.608,24 | 0,07 | 95,52
0101001196 | AGESUL | MOBILIZACAO E DESMOBILIZACAO DE CONTAINER | 1 | UN | 4,0 | 1.380,92 | 5.523,68 | 0,07 | 95,59
93382 | SINAPI | REATERRO MANUAL DE VALAS, COM COMPACTADOR DE SOLOS DE PERCUSSÃO. AF_08/2023 | Aterro e Reaterro de Valas | m³ | 133,57 | 41,33 | 5.520,45 | 0,07 | 95,66
00000127 | Próprio | Interdição de obra com fita de sinalização. Ref. ORSE 59 | 47 | m | 300,0 | 17,99 | 5.397,00 | 0,07 | 95,72
98510 | SINAPI | PLANTIO DE ÁRVORE ORNAMENTAL COM ALTURA DE MUDA MENOR OU IGUAL A 2,00 M . AF_07/2024 | Paisagismo - Plantio | UN | 40,0 | 134,53 | 5.381,20 | 0,07 | 95,79
112410 | SBC | PORTA DE BOX EM ALUMINIO ANODIZADO | ESQUADRIAS DE ALUMINIO | m² | 6,4 | 826,32 | 5.288,45 | 0,07 | 95,86
99260 | SINAPI | CAIXA ENTERRADA HIDRÁULICA RETANGULAR, EM ALVENARIA COM BLOCOS DE CONCRETO, DIMENSÕES INTERNAS: 0,6X0,6X0,6 M PARA REDE DE DRENAGEM. AF_12/2020 | Caixas Enterradas | UN | 8,0 | 658,43 | 5.267,44 | 0,07 | 95,92
1857 | ORSE | Porta em aço, em chapa galvanizada nº24, raiada, de enrolar | Esquadrias de Ferro | m² | 19,12 | 270,69 | 5.175,59 | 0,07 | 95,99
13030 | ORSE | Bicicletário em tubo de aço galvanizado diam=2.1/2", para 6 bicicletas, chumbadas no piso, incluso pintura de acabamento com 02 demãos | Urbanização de Parques e Praças | un | 1,0 | 5.146,26 | 5.146,26 | 0,06 | 96,05
92762 | SINAPI | ARMAÇÃO DE PILAR OU VIGA DE ESTRUTURA CONVENCIONAL DE CONCRETO ARMADO UTILIZANDO AÇO CA-50 DE 10,0 MM - MONTAGEM. AF_06/2022 | Armação para Estruturas de Concreto Armado | KG | 388,0 | 13,00 | 5.044,00 | 0,06 | 96,12
172860 | SBC | POSTE TELECONICO RETO COM BASE / FLANGE - PTR-01 6,0m | URBANIZACAO | UN | 2,0 | 2.481,74 | 4.963,48 | 0,06 | 96,18
41.31.070 | CPOS/CDHU | Luminária LED quadrada de sobrepor com difusor prismático translúcido, 4000 K, fluxo luminoso de 1363 a 1800 lm, potência de 15 W a 24 W | 41.31 | UN | 17,0 | 285,35 | 4.850,95 | 0,06 | 96,24
103324 | SINAPI | ALVENARIA DE VEDAÇÃO DE BLOCOS CERÂMICOS FURADOS NA VERTICAL DE 14X19X39 CM (ESPESSURA 14 CM) E ARGAMASSA DE ASSENTAMENTO COM PREPARO EM BETONEIRA. AF_12/2021 | Alvenaria de Vedação | m² | 40,97 | 118,35 | 4.848,80 | 0,06 | 96,30
4717 | ORSE | Caixa de gordura em pvc 300mm | Conversão InfoWOrca | un | 8,0 | 600,00 | 4.800,00 | 0,06 | 96,36
87250 | SINAPI | REVESTIMENTO CERÂMICO PARA PISO COM PLACAS TIPO ESMALTADA DE DIMENSÕES 45X45 CM APLICADA EM AMBIENTES DE ÁREA ENTRE 5 M2 E 10 M2. AF_02/2023_PE | Revestimentos Cerâmicos Internos | m² | 62,4 | 75,97 | 4.740,53 | 0,06 | 96,42
95626 | SINAPI | APLICAÇÃO MANUAL DE TINTA LÁTEX ACRÍLICA EM PAREDE EXTERNAS DE CASAS, DUAS DEMÃOS. AF_03/2024 | Pintura Externa | m² | 198,75 | 23,43 | 4.656,71 | 0,06 | 96,48
CPU_CAM 369 | Próprio | SINAPI (105547) - FITA LED - FORNECIMENTO E INSTALAÇÃO. AF_09/2024 | Iluminação Predial e Monitoramento | M | 120,0 | 38,00 | 4.560,00 | 0,06 | 96,54
13841 | ORSE | Revestimento cerâmico, tipo tijolinho, para parede, 20 x 06 vermelho, aplicado com argamassa industrializada ac-iii, exclusive regularização de base ou emboço | Azulejos e Cerâmicas | m² | 34,97 | 129,96 | 4.544,70 | 0,06 | 96,59
102512 | SINAPI | PINTURA DE EIXO VIÁRIO SOBRE ASFALTO COM TINTA RETRORREFLETIVA A BASE DE RESINA ACRÍLICA COM MICROESFERAS DE VIDRO, E = 10 CM, APLICAÇÃO MECÂNICA COM DEMARCADORA AUTOPROPELIDA. AF_05/2021 | Pintura para Pisos e para Sinalização Horizontal e Vertical | M | 464,46 | 9,66 | 4.486,68 | 0,06 | 96,65
49.06.020 | CPOS/CDHU | Grelha em ferro fundido para caixas e canaletas | 49.06 | m² | 2,88 | 1.547,07 | 4.455,56 | 0,06 | 96,71
CPU_CAM 355 | Próprio | ORSE (13540) - TAMPO EM CONCRETO ARMADO PARA BALCÃO, REVESTIMENTO EM GRANITO BRANCO DALLAS LARGURA = 65CM, ESP= 5CM | 61 | m | 6,4 | 691,81 | 4.427,58 | 0,06 | 96,76
68.01.600 | CPOS/CDHU | Poste de concreto circular, 200 kg, H = 7,00 m | 68.01 | UN | 2,0 | 2.180,46 | 4.360,92 | 0,05 | 96,82
18.12.020 | CPOS/CDHU | Revestimento em pastilha de porcelana natural ou esmaltada de 5x5 cm, assentado e rejuntado com argamassa colante industrializada | 18.12 | m² | 16,2 | 265,11 | 4.294,78 | 0,05 | 96,87
2657 | ORSE | Lastro de brita 2 | Lastros, Lajes e Berços | m³ | 17,5 | 239,83 | 4.197,03 | 0,05 | 96,92
99059 | SINAPI | LOCAÇÃO CONVENCIONAL DE OBRA, UTILIZANDO GABARITO DE TÁBUAS CORRIDAS PONTALETADAS A CADA 2,00M - 2 UTILIZAÇÕES. AF_03/2024 | Locação de Obras | M | 45,9 | 90,80 | 4.167,72 | 0,05 | 96,98
9787 | ORSE | Tampo pré-moldado em concreto para bancos | Concreto Armado | m³ | 1,32 | 3.092,95 | 4.082,69 | 0,05 | 97,03
180798 | SEDOP | Registro de gaveta 1" - Bruto | 0 | un | 24,0 | 169,94 | 4.078,56 | 0,05 | 97,08
91871 | SINAPI | ELETRODUTO RÍGIDO ROSCÁVEL, PVC, DN 25 MM (3/4"), PARA CIRCUITOS TERMINAIS, INSTALADO EM PAREDE - FORNECIMENTO E INSTALAÇÃO. AF_03/2023 | Instalações Elétricas - Eletrodutos Embutidos, Cabos, Caixas, Tomadas e Interruptores | M | 198,0 | 20,44 | 4.047,12 | 0,05 | 97,13
98114 | SINAPI | TAMPA CIRCULAR PARA ESGOTO E DRENAGEM, EM FERRO FUNDIDO, DIÂMETRO INTERNO = 0,6 M. AF_12/2020 | Caixas Enterradas | UN | 4,0 | 1.008,87 | 4.035,48 | 0,05 | 97,18
105005 | SINAPI | RAMPA DE ACESSIBILIDADE EM CONCRETO MOLDADO IN LOCO, EM CALÇADA PRÉ EXISTENTE COM LARGURA MENOR À 3,00 M, FCK 25MPA, COM PISO PODOTÁTIL. AF_03/2024 | Acessibilidade | m² | 12,5 | 321,80 | 4.022,50 | 0,05 | 97,23
88489 | SINAPI | PINTURA LÁTEX ACRÍLICA PREMIUM, APLICAÇÃO MANUAL EM PAREDES, DUAS DEMÃOS. AF_04/2023 | Pintura Interna | m² | 211,36 | 18,89 | 3.992,59 | 0,05 | 97,28
21 | ORSE | Demolição de meio-fio granítico ou pre-moldado | Demolições / Remoções | m | 291,0 | 13,69 | 3.983,79 | 0,05 | 97,33
90100 | SINAPI | ESCAVAÇÃO MECANIZADA DE VALA COM PROF. ATÉ 1,5 M (MÉDIA MONTANTE E JUSANTE/UMA COMPOSIÇÃO POR TRECHO), RETROESCAV. (0,26 M3), LARG. DE 0,8 M A 1,5 M, EM SOLO DE 1A CATEGORIA, EM LOCAIS COM ALTO NÍVEL DE INTERFERÊNCIA. AF_09/2024 | Escavação de Valas | m³ | 199,96 | 19,63 | 3.925,21 | 0,05 | 97,38
CPU_CAM 396 | Próprio | SINAPI (105757) - EXECUÇÃO DE PINTURA DE LIGAÇÃO COM EMULSÃO ASFÁLTICA RR-2C, PARA OBRAS DE RECONSTRUÇÃO DE PAVIMENTOS. AF_09/2024 | Aterros, Bases, Sub bases e Imprimações | m² | 893,58 | 4,34 | 3.878,14 | 0,05 | 97,43
291 | ORSE | Rufo em placa de concreto l = 0,34 m | Complementos | m | 39,9 | 95,42 | 3.807,26 | 0,05 | 97,48
89403 | SINAPI | TUBO, PVC, SOLDÁVEL, DE 32MM, INSTALADO EM RAMAL DE DISTRIBUIÇÃO DE ÁGUA - FORNECIMENTO E INSTALAÇÃO. AF_06/2022 | Instalações Prediais de Água Fria em PVC | M | 146,0 | 25,75 | 3.759,50 | 0,05 | 97,52
92759 | SINAPI | ARMAÇÃO DE PILAR OU VIGA DE ESTRUTURA CONVENCIONAL DE CONCRETO ARMADO UTILIZANDO AÇO CA-60 DE 5,0 MM - MONTAGEM. AF_06/2022 | Armação para Estruturas de Concreto Armado | KG | 205,0 | 18,16 | 3.722,80 | 0,05 | 97,57
99296 | SINAPI | ACRÉSCIMO PARA POÇO DE VISITA RETANGULAR PARA DRENAGEM, EM ALVENARIA COM BLOCOS DE CONCRETO, DIMENSÕES INTERNAS = 2,5X3 M. AF_12/2020 | Poços de Visita e Caixas para Bocas de Lobo | M | 0,8 | 4.534,67 | 3.627,74 | 0,05 | 97,62
92760 | SINAPI | ARMAÇÃO DE PILAR OU VIGA DE ESTRUTURA CONVENCIONAL DE CONCRETO ARMADO UTILIZANDO AÇO CA-50 DE 6,3 MM - MONTAGEM. AF_06/2022 | Armação para Estruturas de Concreto Armado | KG | 218,0 | 16,38 | 3.570,84 | 0,04 | 97,66
13899 | ORSE | Mureta em alvenaria, chapiscada e rebocada, inclusive fundação | Esquadrias de Ferro | m² | 8,6 | 414,76 | 3.566,94 | 0,04 | 97,71
101118 | SINAPI | ESCAVAÇÃO HORIZONTAL EM SOLO DE 1A CATEGORIA COM TRATOR DE ESTEIRAS (125HP/LÂMINA: 2,70M3). AF_07/2020 | Escavação Horizontal | m³ | 619,72 | 5,75 | 3.563,39 | 0,04 | 97,75
96113 | SINAPI | FORRO EM PLACAS DE GESSO, PARA AMBIENTES COMERCIAIS. AF_08/2023_PS | Forros | m² | 52,0 | 67,88 | 3.529,76 | 0,04 | 97,79
102481 | SINAPI | CONCRETO FCK = 20MPA, TRAÇO 1:2,6:2,9 (EM MASSA SECA DE CIMENTO/ AREIA MÉDIA/ SEIXO ROLADO) - PREPARO MECÂNICO COM BETONEIRA 600 L. AF_05/2021 | Produção de Concreto | m³ | 3,47 | 1.015,30 | 3.523,09 | 0,04 | 97,84
104922 | SINAPI | ARMAÇÃO DE BLOCO, SAPATA ISOLADA E SAPATA CORRIDA UTILIZANDO AÇO CA-50 DE 20 MM - MONTAGEM. AF_01/2024 | Fundações Rasas (Blocos, Sapatas, Vigas Baldrame) | KG | 262,6 | 13,06 | 3.429,56 | 0,04 | 97,88
98562 | SINAPI | IMPERMEABILIZAÇÃO DE SUPERFÍCIE COM ARGAMASSA DE CIMENTO E AREIA, COM ADITIVO IMPERMEABILIZANTE, E = 1,5CM. AF_09/2023 | Impermeabilização, Proteção Mecânica e Tratamento de Junta | m² | 42,2 | 80,00 | 3.376,00 | 0,04 | 97,92
012206 | SBC | INSTALACAO PROVISORIA DE ELETRICIDADE BAIXA TENSAO | INSTALACOES PROVISORIAS | UN | 1,0 | 3.298,70 | 3.298,70 | 0,04 | 97,97
11747 | ORSE | Torneira para lavatório, de mesa, cromada, bica alta, ref.: Flex Plus, 1198 C21, da DECA ou similar, inclusive furo para instalação em bancada | Louças e Metais Sanitários | un | 8,0 | 411,04 | 3.288,32 | 0,04 | 98,01
97637 | SINAPI | REMOÇÃO DE TAPUME/ CHAPAS METÁLICAS E DE MADEIRA, DE FORMA MANUAL, SEM REAPROVEITAMENTO. AF_09/2023 | Demolições e Remoções | m² | 699,27 | 4,69 | 3.279,58 | 0,04 | 98,05
89356 | SINAPI | TUBO, PVC, SOLDÁVEL, DE 25MM, INSTALADO EM RAMAL OU SUB-RAMAL DE ÁGUA - FORNECIMENTO E INSTALAÇÃO. AF_06/2022 | Instalações Prediais de Água Fria em PVC | M | 93,0 | 34,69 | 3.226,17 | 0,04 | 98,09
94970 | SINAPI | CONCRETO FCK = 20MPA, TRAÇO 1:2,7:3 (EM MASSA SECA DE CIMENTO/ AREIA MÉDIA/ BRITA 1) - PREPARO MECÂNICO COM BETONEIRA 600 L. AF_05/2021 | Produção de Concreto | m³ | 4,06 | 790,72 | 3.210,32 | 0,04 | 98,13
97622 | SINAPI | DEMOLIÇÃO DE ALVENARIA DE BLOCO FURADO, DE FORMA MANUAL, SEM REAPROVEITAMENTO. AF_09/2023 | Demolições e Remoções | m³ | 36,54 | 87,41 | 3.193,96 | 0,04 | 98,17
337 | ORSE | Quadro de medição monofásica (até 6 kva) com caixa em noril | Entrada em Baixa Tensão | un | 9,0 | 353,81 | 3.184,29 | 0,04 | 98,21
89578 | SINAPI | TUBO PVC, SÉRIE R, ÁGUA PLUVIAL, DN 100 MM, FORNECIDO E INSTALADO EM CONDUTORES VERTICAIS DE ÁGUAS PLUVIAIS. AF_06/2022 | Instalações Prediais de Águas Pluviais - Tubos, Conexões, Caixas e Ralos | M | 80,18 | 38,74 | 3.106,17 | 0,04 | 98,25
16.32.120 | CPOS/CDHU | Cobertura plana em chapa de policarbonato alveolar de 10 mm | 16.32 | m² | 8,85 | 332,49 | 2.942,54 | 0,04 | 98,28
44.06.300 | CPOS/CDHU | Cuba em aço inoxidável simples de 400x340x140mm | 44.06 | UN | 8,0 | 363,15 | 2.905,20 | 0,04 | 98,32
92761 | SINAPI | ARMAÇÃO DE PILAR OU VIGA DE ESTRUTURA CONVENCIONAL DE CONCRETO ARMADO UTILIZANDO AÇO CA-50 DE 8,0 MM - MONTAGEM. AF_06/2022 | Armação para Estruturas de Concreto Armado | KG | 192,0 | 14,86 | 2.853,12 | 0,04 | 98,36
056670 | SBC | TUBO COBRE RIGIDO CLASSE E 22mm 3/4"" C/ CONEXOES | INSTALACOES HIDRAULICAS - GAS | M | 24,0 | 118,14 | 2.835,36 | 0,04 | 98,39
100722 | SINAPI | PINTURA COM TINTA ALQUÍDICA DE FUNDO (TIPO ZARCÃO) APLICADA A ROLO OU PINCEL SOBRE SUPERFÍCIES METÁLICAS (EXCETO PERFIL) EXECUTADO EM OBRA (POR DEMÃO). AF_01/2020 | Pintura em Superfícies Metálicas | m² | 72,02 | 38,31 | 2.759,09 | 0,03 | 98,43
9045 | ORSE | Duto corrugado flexível em PEAD Ø = 1.1/2', tipo Kanalex ou similar, lançado diretamente no solo, exclusive escavação e reaterro | Fornecimento de Materiais para Redes de Energia Elétrica e Iluminação | m | 110,0 | 24,77 | 2.724,70 | 0,03 | 98,46
CPU_CAM 359 | Próprio | SEDOP (170322) Quadro de embutir em chapa de aço, com barramento trifásico contendo disjuntor geral trifásico 100A, 1 barramentos parcial, 1 disjuntor parcial trifásicos de 32A, 1 disjuntor bifásico de 63A, 09 disjuntores monofásicos de 40A, 1 protetores de surtos 275V/In=20KA conforme diagrama unifilar. | LIPR - LIGAÇÕES PREDIAIS ÁGUA/ESGOTO/ENERGIA/TELEFONE | cj | 1,0 | 2.653,72 | 2.653,72 | 0,03 | 98,50
CPU_CAM 101 | Próprio | SINAPI (105542) -FIXAÇÕES, PARAFUSOS E CHUMBADORES (LUMINÁRIAS) | Iluminação Predial e Monitoramento | vb | 6,0 | 438,23 | 2.629,38 | 0,03 | 98,53
102281 | SINAPI | ESCAVAÇÃO MECANIZADA DE VALA COM PROF. MAIOR QUE 1,5 M ATÉ 3,0 M (MÉDIA MONTANTE E JUSANTE/UMA COMPOSIÇÃO POR TRECHO),COM ESCAVADEIRA (1,2 M3),LARG. DE 1,5 M A 2,5 M, EM SOLO DE 1A CATEGORIA, LOCAIS COM BAIXO NÍVEL DE INTERFERÊNCIA. AF_09/2024 | Escavação de Valas | m³ | 331,75 | 7,90 | 2.620,83 | 0,03 | 98,56
012223 | SBC | TAPUME/CERCAMENTO ALTURA 1,20m TELA PLASTICA FACHADEIRA | INSTALACOES PROVISORIAS | M | 100,0 | 26,12 | 2.612,00 | 0,03 | 98,59
103322 | SINAPI | ALVENARIA DE VEDAÇÃO DE BLOCOS CERÂMICOS FURADOS NA VERTICAL DE 9X19X39 CM (ESPESSURA 9 CM) E ARGAMASSA DE ASSENTAMENTO COM PREPARO EM BETONEIRA. AF_12/2021 | Alvenaria de Vedação | m² | 29,18 | 88,86 | 2.592,93 | 0,03 | 98,63
056100 | SBC | BOTIJAO GAS GLP 13kg | INSTALACOES HIDRAULICAS - GAS | UN | 16,0 | 161,86 | 2.589,76 | 0,03 | 98,66
91935 | SINAPI | CABO DE COBRE FLEXÍVEL ISOLADO, 16 MM², ANTI-CHAMA 0,6/1,0 KV, PARA CIRCUITOS TERMINAIS - FORNECIMENTO E INSTALAÇÃO. AF_03/2023 | Instalações Elétricas - Eletrodutos Embutidos, Cabos, Caixas, Tomadas e Interruptores | M | 66,0 | 38,62 | 2.548,92 | 0,03 | 98,69
88485 | SINAPI | FUNDO SELADOR ACRÍLICO, APLICAÇÃO MANUAL EM PAREDE, UMA DEMÃO. AF_04/2023 | Pintura Interna | m² | 410,11 | 6,14 | 2.518,08 | 0,03 | 98,72
97086 | SINAPI | FABRICAÇÃO, MONTAGEM E DESMONTAGEM DE FORMA PARA RADIER, PISO DE CONCRETO OU LAJE SOBRE SOLO, EM MADEIRA SERRADA, 4 UTILIZAÇÕES. AF_09/2021 | Radier, Piso de Concreto e Laje sobre Solo | m² | 13,2 | 190,35 | 2.512,62 | 0,03 | 98,75
89713 | SINAPI | TUBO PVC, SERIE NORMAL, ESGOTO PREDIAL, DN 75 MM, FORNECIDO E INSTALADO EM RAMAL DE DESCARGA OU RAMAL DE ESGOTO SANITÁRIO. AF_08/2022 | Instalações Prediais de Esgoto - Tubos e Conexões | M | 54,0 | 46,31 | 2.500,74 | 0,03 | 98,79
04.21.130 | CPOS/CDHU | Remoção de poste de concreto | 4.21 | UN | 7,0 | 354,65 | 2.482,55 | 0,03 | 98,82
101616 | SINAPI | PREPARO DE FUNDO DE VALA COM LARGURA MENOR QUE 1,5 M (ACERTO DO SOLO NATURAL), EM LOCAL COM NÍVEL BAIXO DE INTERFERÊNCIA. AF_01/2026 | Escoramento e Preparo de Fundo de Valas | m² | 208,89 | 11,62 | 2.427,30 | 0,03 | 98,85
13844 | ORSE | Tela fortinet, revestida em pvc, fio 2.5mm, malha 5x10cm com altura = 1,22 m,da Belgo Cercas ou similar, inclusive arame 14 verde de amarração e instalação | Alambrados e Gradis | m | 33,84 | 71,70 | 2.426,33 | 0,03 | 98,88
171270 | SEDOP | Cabo de cobre nú 16mm2 | 0 | m | 67,0 | 31,98 | 2.142,66 | 0,03 | 98,90
92005 | SINAPI | TOMADA MÉDIA DE EMBUTIR (2 MÓDULOS), 2P+T 20 A, INCLUINDO SUPORTE E PLACA - FORNECIMENTO E INSTALAÇÃO. AF_03/2023 | Instalações Elétricas - Eletrodutos Embutidos, Cabos, Caixas, Tomadas e Interruptores | UN | 27,0 | 78,71 | 2.125,17 | 0,03 | 98,93
94210 | SINAPI | TELHAMENTO COM TELHA ONDULADA DE FIBROCIMENTO E = 6 MM, COM RECOBRIMENTO LATERAL DE 1 1/4 DE ONDA PARA TELHADO COM INCLINAÇÃO MÁXIMA DE 10°, COM ATÉ 2 ÁGUAS, INCLUSO IÇAMENTO. AF_07/2019 | Telhamento para Cobertura | m² | 31,0 | 67,13 | 2.081,03 | 0,03 | 98,96
CPU_CAM 205 | Próprio | SINAPI (97887) Caixa executada em alvenaria, dimensões internas de 400mm x 400mm x profundidade de 500mm, incluindo tampa de aco carbono com cadeado, incluindo brita 3 para dreno de fundo da caixa com preenchimento de h=10 cm. Com registro gaveta de 3/4". | LIPR - LIGAÇÕES PREDIAIS ÁGUA/ESGOTO/ENERGIA/TELEFONE | un | 5,0 | 409,57 | 2.047,85 | 0,03 | 98,98
7291 | ORSE | Fornecimento e instalação de tela aço soldada nervurada CA-60, Q-138, malha 10x10cm, ferro 4.2 mm (2,20 kg/m2), painel 2,45x6,0m, Telcon ou similar | Armaduras Convencionais | m² | 57,24 | 35,75 | 2.046,33 | 0,03 | 99,01
5213416 | SICRO3 | Placa em aço nº 16 galvanizado com película retrorrefletiva tipo I + I - confecção |  | m² | 4,0 | 496,50 | 1.986,00 | 0,02 | 99,03
079389 | SBC | LUVA ELETRODUTO PVC 2"" | 79 | UN | 140,0 | 13,91 | 1.947,40 | 0,02 | 99,06
102509 | SINAPI | PINTURA DE FAIXA DE PEDESTRE OU ZEBRADA TINTA RETRORREFLETIVA A BASE DE RESINA ACRÍLICA COM MICROESFERAS DE VIDRO, E = 30 CM, APLICAÇÃO MANUAL. AF_05/2021 | Pintura para Pisos e para Sinalização Horizontal e Vertical | m² | 38,61 | 48,40 | 1.868,72 | 0,02 | 99,08
99318 | SINAPI | CHAMINÉ CIRCULAR PARA POÇO DE VISITA PARA DRENAGEM, EM CONCRETO PRÉ-MOLDADO, DIÂMETRO INTERNO = 0,6 M. AF_12/2020 | Poços de Visita e Caixas para Bocas de Lobo | M | 4,5 | 411,96 | 1.853,82 | 0,02 | 99,11
062337 | SBC | CAIXA DE PASSAGEM 4""x2"" EM PVC | INSTALACOES ELETRICAS - DUTOS E TOMADAS | UN | 54,0 | 31,49 | 1.700,46 | 0,02 | 99,13
CPU_CAM 358 | Próprio | CSEDOP (170322) Quadro de embutir em chapa de aço, com barramento bifásico contendo disjuntor geral bifásico 63A, barramento parcial,1 disjuntor parcial de 32A, 6 disjuntores bifásico de 25A, protetores de surtos 275V/In=20KA, espaços reservas conforme diagrama unifilar | LIPR - LIGAÇÕES PREDIAIS ÁGUA/ESGOTO/ENERGIA/TELEFONE | cj | 1,0 | 1.639,86 | 1.639,86 | 0,02 | 99,15
CPU_CAM 395 | Próprio | ORSE (4526) - POSTE DE FERRO GALV. Ø 2", H = 2,50M COM 2 PLACAS DE 45X20CM EM CHAPA ESMALTADA PARA IDENTIFICAÇÃO DE LOGRADOUROS. | 185 | un | 2,0 | 804,26 | 1.608,52 | 0,02 | 99,17
96544 | SINAPI | ARMAÇÃO DE BLOCO UTILIZANDO AÇO CA-50 DE 6,3 MM - MONTAGEM. AF_01/2024 | Fundações Rasas (Blocos, Sapatas, Vigas Baldrame) | KG | 68,0 | 23,62 | 1.606,16 | 0,02 | 99,19
99276 | SINAPI | ACRÉSCIMO PARA POÇO DE VISITA RETANGULAR PARA DRENAGEM, EM ALVENARIA COM BLOCOS DE CONCRETO, DIMENSÕES INTERNAS = 1,5X3 M. AF_12/2020 | Poços de Visita e Caixas para Bocas de Lobo | M | 0,4 | 3.752,61 | 1.501,04 | 0,02 | 99,21
48.05.020 | CPOS/CDHU | Torneira de boia, DN= 1´ | 48.05 | UN | 8,0 | 177,51 | 1.420,08 | 0,02 | 99,22
12492 | ORSE | Tampo/bancada em granito branco siena, e=2cm | Conversão InfoWOrca | m² | 1,7 | 832,74 | 1.415,66 | 0,02 | 99,24
105021 | SINAPI | VERGA PRÉ-MOLDADA COM ATÉ 1,5 M DE VÃO, ESPESSURA DE *15* CM. AF_03/2024 | Vergas, contravergas e fixação de alvenaria | M | 40,56 | 34,80 | 1.411,49 | 0,02 | 99,26
CPU_CAM 360 | Próprio | SEDOP (170322) Quadro de embutir em chapa de aço, entrada de medição bifásico de 50A, com barramento bifásico contendo disjuntor geral bifásico de 50A, 1 barramentos parcial, 1 disjuntor parcial bifásico de 32A, 1 disjuntor bifásico de 32A, 01 disjuntores monofásicos de 25A, 1 protetores de surtos 275V/In=20KA conforme diagrama unifilar. | LIPR - LIGAÇÕES PREDIAIS ÁGUA/ESGOTO/ENERGIA/TELEFONE | cj | 1,0 | 1.385,15 | 1.385,15 | 0,02 | 99,28
100736 | SINAPI | PINTURA COM TINTA ACRÍLICA DE ACABAMENTO APLICADA A ROLO OU PINCEL SOBRE SUPERFÍCIES METÁLICAS (EXCETO PERFIL) EXECUTADO EM OBRA (POR DEMÃO). AF_01/2020 | Pintura em Superfícies Metálicas | m² | 58,32 | 23,45 | 1.367,60 | 0,02 | 99,29
7150 | ORSE | Duto corrugado flexível em PEAD Ø = 4", tipo Kanalex ou similar, lançado diretamente no solo, exclusive escavação e reaterro | Serviços Preliminares para Execução de Redes de Energia Elétrica e de Iluminação Pública | m | 50,0 | 26,99 | 1.349,50 | 0,02 | 99,31
2432 | ORSE | Poste oficial para volei em aço galvanizado d=3", c/esticador e catraca | Urbanização de Parques e Praças | par | 1,0 | 1.329,78 | 1.329,78 | 0,02 | 99,33
5156 | ORSE | Sinalização noturna com tela tapume pvc, balde plástico fiação e lâmpada, reutilização 7 vezes | Serviços de Proteção e Segurança | m | 300,0 | 4,42 | 1.326,00 | 0,02 | 99,34
95879 | SINAPI | TRANSPORTE COM CAMINHÃO BASCULANTE DE 14 M³, EM VIA URBANA PAVIMENTADA, DMT ATÉ 30 KM (UNIDADE: TXKM). AF_02/2026 | Transporte, Carga e Descarga de Materiais | TXKM | 602,67 | 2,15 | 1.295,74 | 0,02 | 99,36
47.20.120 | CPOS/CDHU | Regulador de segundo estágio para gás, uso industrial, vazão até 12 kg GLP/hora | 47.2 | UN | 8,0 | 156,62 | 1.252,96 | 0,02 | 99,38
CPU_CAM 399 | Próprio | ORSE (7733) - PORTÃO PARA O GUARDA-CORPO TUBO DE AÇO INOX D=2", MONTANTES VETICAIS 2", BARRAS HORIZONTAIS 3/4". ALTURA 1,10 M | 115 | UN | 1,0 | 1.247,51 | 1.247,51 | 0,02 | 99,39
5219544 | SICRO3 | Cavalete em perfil metálico para placa de sinalização - 1,00 m x 1,00 m - confecção |  | un | 4,0 | 310,86 | 1.243,44 | 0,02 | 99,41
056688 | SBC | CONECTOR COBRE MACHO 604 SEM ANEL DE SOLDA 22mm x 3/4"" | INSTALACOES HIDRAULICAS - GAS | UN | 32,0 | 38,01 | 1.216,32 | 0,02 | 99,42
102098 | SINAPI | RECOMPOSIÇÃO DE REVESTIMENTO EM CONCRETO ASFÁLTICO (AQUISIÇÃO EM USINA), PARA O FECHAMENTO DE VALAS - INCLUSO DEMOLIÇÃO DO PAVIMENTO. AF_12/2020 | Recomposição de Pavimentos | m³ | 0,48 | 2.510,55 | 1.205,06 | 0,02 | 99,44
CPU_CAM 389 | Próprio | ORSE (13853) - Caixa multimídia 6p tipo mutoa | 106 | un | 9,0 | 132,94 | 1.196,46 | 0,02 | 99,45
12764 | ORSE | Camada drenante com areia média | Conversão InfoWOrca | m³ | 7,0 | 168,99 | 1.182,93 | 0,01 | 99,47
105027 | SINAPI | CONTRAVERGA PRÉ-MOLDADA, ESPESSURA DE *15* CM. AF_03/2024 | Vergas, contravergas e fixação de alvenaria | M | 33,36 | 34,29 | 1.143,91 | 0,01 | 99,48
36.03.020 | CPOS/CDHU | Caixa de medição polifásica (500 x 600 x 200) mm, padrão concessionárias | 36.03 | UN | 2,0 | 536,48 | 1.072,96 | 0,01 | 99,50
92543 | SINAPI | TRAMA DE MADEIRA COMPOSTA POR TERÇAS PARA TELHADOS DE ATÉ 2 ÁGUAS PARA TELHA ONDULADA DE FIBROCIMENTO, METÁLICA, PLÁSTICA OU TERMOACÚSTICA, INCLUSO TRANSPORTE VERTICAL. AF_10/2025 | Estrutura e Trama para Cobertura | m² | 31,0 | 33,92 | 1.051,52 | 0,01 | 99,51
11777 | ORSE | Piso em concreto simples desempolado, fck = 21 MPa, e = 7 cm - Não inclui formas para juntas de concretagem | Pisos : Cimentados, em Concreto Simples, tipo Tech-Stone e de Alta Resistência | m² | 15,12 | 67,91 | 1.026,80 | 0,01 | 99,52
056254 | SBC | VALVULA ESFERA PARA GAS AMANCO FEMEA/FEMEA 3/4"" | INSTALACOES HIDRAULICAS - GAS | UN | 8,0 | 126,74 | 1.013,92 | 0,01 | 99,54
CPU_CAM 374 | Próprio | BANCO EM MADEIRA PLÁSTICA SEM ENCOSTO, COR IPÊ, 1,50X0,43CM | FOMA - FORNECIMENTO DE MATERIAIS E EQUIPAMENTOS | UN | 1,0 | 984,51 | 984,51 | 0,01 | 99,55
104927 | SINAPI | FABRICAÇÃO, MONTAGEM E DESMONTAGEM DE FÔRMA PARA SAPATA CORRIDA, EM MADEIRA SERRADA, E=25 MM, 4 UTILIZAÇÕES. AF_01/2024 | Fundações Rasas (Blocos, Sapatas, Vigas Baldrame) | m² | 8,48 | 112,23 | 951,71 | 0,01 | 99,56
98689 | SINAPI | SOLEIRA EM GRANITO, LARGURA 15 CM, ESPESSURA 2,0 CM. AF_02/2026 | Pisos | M | 6,4 | 147,90 | 946,56 | 0,01 | 99,57
13311 | ORSE | Andaime metálico fachadeiro - locação mensal , exceto montagem, desmontagem e tela | Andaimes | m²xmês | 20,0 | 46,73 | 934,60 | 0,01 | 99,58
98115 | SINAPI | TAMPA CIRCULAR PARA ESGOTO E DRENAGEM, EM CONCRETO PRÉ-MOLDADO, DIÂMETRO INTERNO = 0,60 M E ALTURA = 0,10 M. AF_12/2020 | Caixas Enterradas | UN | 6,0 | 149,65 | 897,90 | 0,01 | 99,59
052231 | SBC | JOELHO 90 PVC RIGIDO SOLDAVEL 32mm | INSTALACOES HIDRAULICAS - AGUA | UN | 52,0 | 15,91 | 827,32 | 0,01 | 99,60
10000 | ORSE | Portão em tubo ferro galvanizado, com quadro ø= 2", cantoneira 1"x1" e tela de arame galvanizado, fio 12 bwg, malha quadrada d=1" | Alambrados e Gradis | m² | 1,68 | 486,77 | 817,77 | 0,01 | 99,62
3226 | ORSE | Banco de concreto em alvenaria de tijolos, assento em concreto armado, sem encosto, pintado com tinta acrílica, 2 demãos | Conversão InfoWOrca | m | 3,0 | 264,80 | 794,40 | 0,01 | 99,63
056715 | SBC | PIG TAIL PARA LIGACAO DO MANIFOLD AOS BUJOES GLP | INSTALACOES HIDRAULICAS - GAS | UN | 16,0 | 49,48 | 791,68 | 0,01 | 99,64
CPU_CAM 352 | Próprio | SINAPI (97359) - Quadro de embutir em chapa de aço, com barramento monofásico disjuntor geral trifásico 63A, | Instalações Elétricas - Quadros, Cabos, Disjuntores, Contatores e Barramentos Blindados | UN | 1,0 | 758,04 | 758,04 | 0,01 | 99,64
95648 | SINAPI | KIT CAVALETE PARA MEDIÇÃO DE ÁGUA - ENTRADA INDIVIDUALIZADA, EM CPVC DN 28 MM (1"), PARA 1 MEDIDOR - FORNECIMENTO E INSTALAÇÃO (EXCLUSIVE HIDRÔMETRO). AF_03/2024 | Sistemas de Medição | UN | 1,0 | 752,52 | 752,52 | 0,01 | 99,65
13045 | ORSE | Teste em malha de aterramento com utilização de terrômetro, com fornecimento de relatório com resultados encontrados e recomendações e ART. | Pára-raios | un | 1,0 | 748,68 | 748,68 | 0,01 | 99,66
102498 | SINAPI | PINTURA DE MEIO-FIO COM TINTA BRANCA A BASE DE CAL (CAIAÇÃO). AF_05/2021 | Pintura para Pisos e para Sinalização Horizontal e Vertical | M | 279,9 | 2,60 | 727,74 | 0,01 | 99,67
053148 | SBC | ABRACADEIRA TIPO U PARA TUBO PVC 100mm NAS FACHADAS | INSTALACOES HIDRAULICAS - ESGOTO | UN | 16,0 | 44,05 | 704,80 | 0,01 | 99,68
86878 | SINAPI | VÁLVULA EM METAL CROMADO TIPO AMERICANA 3.1/2" X 1.1/2" PARA PIA - FORNECIMENTO E INSTALAÇÃO. AF_02/2026 | Louças e Metais | UN | 8,0 | 87,82 | 702,56 | 0,01 | 99,69
CPU_CAM 252 | Próprio | SINAPI (103426) Luva de emenda para Duto PEAD Ø 1.1/2" fab. KANAFLEX ou similar técnico | LIPR - LIGAÇÕES PREDIAIS ÁGUA/ESGOTO/ENERGIA/TELEFONE | un | 19,0 | 36,91 | 701,29 | 0,01 | 99,70
705 | ORSE | Fornecimento e instalação de caixa de alumínio para piso 4" x 4" | Pontos de Suprimento de Lógica | un | 18,0 | 38,47 | 692,46 | 0,01 | 99,71
053039 | SBC | RALO HEMISFERICO 100mm PVC (RALO ABACAXI) | INSTALACOES HIDRAULICAS - ESGOTO | UN | 8,0 | 84,60 | 676,80 | 0,01 | 99,72
89571 | SINAPI | TÊ, PVC, SERIE R, ÁGUA PLUVIAL, DN 100 X 100 MM, JUNTA ELÁSTICA, FORNECIDO E INSTALADO EM RAMAL DE ENCAMINHAMENTO. AF_06/2022 | Instalações Prediais de Águas Pluviais - Tubos, Conexões, Caixas e Ralos | UN | 8,0 | 81,78 | 654,24 | 0,01 | 99,72
056099 | SBC | MANOMETRO PRESSAO GAS GLP | INSTALACOES HIDRAULICAS - GAS | UN | 8,0 | 80,68 | 645,44 | 0,01 | 99,73
1038 | ORSE | Adaptador de pvc rígido soldável curto c/ bolsa e rosca p/ registro diâm = 32mm x 1" | Tubos e Conexões de PVC Rígido Soldável | un | 48,0 | 13,08 | 627,84 | 0,01 | 99,74
052509 | SBC | CURVA 90 PVC RIGIDO ROSCA 3/4"" | INSTALACOES HIDRAULICAS - AGUA | UN | 27,0 | 23,08 | 623,16 | 0,01 | 99,75
1600441 | SICRO3 | Remoção de paralelepípedos |  | m² | 111,34 | 5,58 | 621,28 | 0,01 | 99,76
CPU_CAM 393 | Próprio | SINAPI (104388) - EXECUÇÃO DE PINTURA DE LIGAÇÃO COM EMULSÃO ASFÁLTICA RR-2C, PARA O FECHAMENTO DE VALAS. AF_12/2020 | Recomposição de Pavimentos | m² | 104,24 | 5,58 | 581,66 | 0,01 | 99,76
1070075 | CAERN | PONTO ESGOTO TUBULAÇÃO Ø 100 MM PVC SOLDÁVEL, INCLUSIVE CONEXÕES. R_05/2021 | 10700 | un | 4,0 | 141,69 | 566,76 | 0,01 | 99,77
9882 | ORSE | Aterro com argila para jardim (paisagismo) | Paisagismo | m³ | 6,91 | 79,87 | 551,90 | 0,01 | 99,78
052232 | SBC | JOELHO 90 PVC RIGIDO SOLDAVEL 25mm | INSTALACOES HIDRAULICAS - AGUA | UN | 42,0 | 12,15 | 510,30 | 0,01 | 99,78
88496 | SINAPI | EMASSAMENTO COM MASSA LÁTEX, APLICAÇÃO EM TETO, DUAS DEMÃOS, LIXAMENTO MANUAL. AF_04/2023 | Pintura Interna | m² | 10,1 | 47,42 | 478,94 | 0,01 | 99,79
89509 | SINAPI | TUBO PVC, SÉRIE R, ÁGUA PLUVIAL, DN 50 MM, FORNECIDO E INSTALADO EM RAMAL DE ENCAMINHAMENTO. AF_06/2022 | Instalações Prediais de Águas Pluviais - Tubos, Conexões, Caixas e Ralos | M | 16,0 | 29,64 | 474,24 | 0,01 | 99,80
91959 | SINAPI | INTERRUPTOR SIMPLES (2 MÓDULOS), 10A/250V, INCLUINDO SUPORTE E PLACA - FORNECIMENTO E INSTALAÇÃO. AF_03/2023 | Instalações Elétricas - Eletrodutos Embutidos, Cabos, Caixas, Tomadas e Interruptores | UN | 8,0 | 59,27 | 474,16 | 0,01 | 99,80
105565 | SINAPI | EXECUÇÃO E COMPACTAÇÃO DE CAMADA FINAL DE ATERRO (100% DE ENERGIA DO PROCTOR NORMAL) COM SOLO PREDOMINANTEMENTE ARENOSO, EM CAMADAS COM ESPESSURA DE 20 CM - EXCLUSIVE ESCAVAÇÃO, CARGA E TRANSPORTE E SOLO. AF_09/2024 | Aterros, Bases, Sub bases e Imprimações | m³ | 49,89 | 9,15 | 456,49 | 0,01 | 99,81
89585 | SINAPI | JOELHO 45 GRAUS, PVC, SERIE R, ÁGUA PLUVIAL, DN 100 MM, JUNTA ELÁSTICA, FORNECIDO E INSTALADO EM CONDUTORES VERTICAIS DE ÁGUAS PLUVIAIS. AF_06/2022 | Instalações Prediais de Águas Pluviais - Tubos, Conexões, Caixas e Ralos | UN | 8,0 | 56,87 | 454,96 | 0,01 | 99,81
078090 | SBC | TERMINAL DE COMPRESSAO COBRE ESTANHADO 4AWG-16mm2 | ATERRAMENTO | UN | 25,0 | 17,36 | 434,00 | 0,01 | 99,82
93009 | SINAPI | ELETRODUTO RÍGIDO ROSCÁVEL, PVC, DN 60 MM (2"), PARA REDE ENTERRADA DE DISTRIBUIÇÃO DE ENERGIA ELÉTRICA - FORNECIMENTO E INSTALAÇÃO. AF_12/2021 | Redes Enterradas de Distribuição Elétrica | M | 12,0 | 35,99 | 431,88 | 0,01 | 99,82
359 | ORSE | Eletroduto de pvc rígido roscável, diâm = 85mm (3") | Interligações até Quadro Geral - Eletrodutos e Conexões | m | 6,0 | 71,42 | 428,52 | 0,01 | 99,83
91914 | SINAPI | CURVA 90 GRAUS PARA ELETRODUTO, PVC, ROSCÁVEL, DN 25 MM (3/4"), PARA CIRCUITOS TERMINAIS, INSTALADA EM PAREDE - FORNECIMENTO E INSTALAÇÃO. AF_03/2023 | Instalações Elétricas - Eletrodutos Embutidos, Cabos, Caixas, Tomadas e Interruptores | UN | 16,0 | 26,50 | 424,00 | 0,01 | 99,83
44.03.380 | CPOS/CDHU | Torneira curta com rosca para uso geral, em latão fundido sem acabamento, DN= 3/4´ | 44.03 | UN | 5,0 | 84,55 | 422,75 | 0,01 | 99,84
89554 | SINAPI | LUVA SIMPLES, PVC, SERIE R, ÁGUA PLUVIAL, DN 100 MM, JUNTA ELÁSTICA, FORNECIDO E INSTALADO EM RAMAL DE ENCAMINHAMENTO. AF_06/2022 | Instalações Prediais de Águas Pluviais - Tubos, Conexões, Caixas e Ralos | UN | 12,0 | 34,19 | 410,28 | 0,01 | 99,85
89355 | SINAPI | TUBO, PVC, SOLDÁVEL, DE 20MM, INSTALADO EM RAMAL OU SUB-RAMAL DE ÁGUA - FORNECIMENTO E INSTALAÇÃO. AF_06/2022 | Instalações Prediais de Água Fria em PVC | M | 13,6 | 30,03 | 408,41 | 0,01 | 99,85
056679 | SBC | TE COBRE REF.611 22mm | INSTALACOES HIDRAULICAS - GAS | UN | 8,0 | 48,88 | 391,04 | 0,00 | 99,86
101849 | SINAPI | RECOMPOSIÇÃO DE BASE E OU SUB-BASE PARA FECHAMENTO DE VALAS DE BRITA GRADUADA SIMPLES - INCLUSO RETIRADA E COLOCAÇÃO DO MATERIAL. AF_12/2020 | Recomposição de Pavimentos | m³ | 1,34 | 282,33 | 378,32 | 0,00 | 99,86
059734 | SBC | CURVA 180 ELETRODUTO PVC ROSCAVEL 2"" | INSTALACOES DE TELEFONE-LOGICA-CFTV-CATV | UN | 3,0 | 124,90 | 374,70 | 0,00 | 99,86
052582 | SBC | LUVA PVC SOLDAVEL DIAM.32mm | INSTALACOES HIDRAULICAS - AGUA | UN | 22,0 | 16,63 | 365,86 | 0,00 | 99,87
89529 | SINAPI | JOELHO 90 GRAUS, PVC, SERIE R, ÁGUA PLUVIAL, DN 100 MM, JUNTA ELÁSTICA, FORNECIDO E INSTALADO EM RAMAL DE ENCAMINHAMENTO. AF_06/2022 | Instalações Prediais de Águas Pluviais - Tubos, Conexões, Caixas e Ralos | UN | 8,0 | 44,58 | 356,64 | 0,00 | 99,87
CPU_CAM 367 | Próprio | EMBASA (16.91.51) RALO DE FERRO FUNDIDO, TIPO HEMISFÉRICO, D=100MM PARA LAJES, CALHAS - FORNECIMENTO E INSTALACAO | LIPR - LIGAÇÕES PREDIAIS ÁGUA/ESGOTO/ENERGIA/TELEFONE | un | 8,0 | 43,77 | 350,16 | 0,00 | 99,88
5213404 | SICRO3 | Pintura de setas e zebrados com tinta acrílica - espessura de 0,4 mm |  | m² | 7,31 | 46,39 | 339,11 | 0,00 | 99,88
CPU_CAM 256 | Próprio | SINAPI (103426) Luva de emenda para Duto PEAD Ø 4" fab. KANAFLEX ou similar técnico | LIPR - LIGAÇÕES PREDIAIS ÁGUA/ESGOTO/ENERGIA/TELEFONE | un | 6,0 | 56,29 | 337,74 | 0,00 | 99,89
2429 | ORSE | Rede para volei profissional, em nylon e com medidor de altura | Urbanização de Parques e Praças | un | 1,0 | 326,70 | 326,70 | 0,00 | 99,89
180255 | SEDOP | Redução excêntrica PVC 75mm x 50mm - LS | 0 | un | 8,0 | 40,24 | 321,92 | 0,00 | 99,89
89580 | SINAPI | TUBO PVC, SÉRIE R, ÁGUA PLUVIAL, DN 150 MM, FORNECIDO E INSTALADO EM CONDUTORES VERTICAIS DE ÁGUAS PLUVIAIS. AF_06/2022 | Instalações Prediais de Águas Pluviais - Tubos, Conexões, Caixas e Ralos | M | 4,0 | 79,60 | 318,40 | 0,00 | 99,90
CPU_CAM 349 | Próprio | EXTRAVASOR PARA CAIXA D´ÁGUA DE 20 MM - SINAPI (102622) | Caixas de Água para Edificações | UN | 8,0 | 37,68 | 301,44 | 0,00 | 99,90
91875 | SINAPI | LUVA PARA ELETRODUTO, PVC, ROSCÁVEL, DN 25 MM (3/4"), PARA CIRCUITOS TERMINAIS, INSTALADA EM FORRO - FORNECIMENTO E INSTALAÇÃO. AF_03/2023 | Instalações Elétricas - Eletrodutos Embutidos, Cabos, Caixas, Tomadas e Interruptores | UN | 24,0 | 12,22 | 293,28 | 0,00 | 99,91
42.05.160 | CPOS/CDHU | Conector olhal cabo/haste de 5/8´ | 42.05 | UN | 25,0 | 11,73 | 293,25 | 0,00 | 99,91
89508 | SINAPI | TUBO PVC, SÉRIE R, ÁGUA PLUVIAL, DN 40 MM, FORNECIDO E INSTALADO EM RAMAL DE ENCAMINHAMENTO. AF_06/2022 | Instalações Prediais de Águas Pluviais - Tubos, Conexões, Caixas e Ralos | M | 13,0 | 22,10 | 287,30 | 0,00 | 99,91
89778 | SINAPI | LUVA SIMPLES, PVC, SERIE NORMAL, ESGOTO PREDIAL, DN 100 MM, JUNTA ELÁSTICA, FORNECIDO E INSTALADO EM RAMAL DE DESCARGA OU RAMAL DE ESGOTO SANITÁRIO. AF_08/2022 | Instalações Prediais de Esgoto - Tubos e Conexões | UN | 12,0 | 23,11 | 277,32 | 0,00 | 99,92
89353 | SINAPI | REGISTRO DE GAVETA BRUTO, LATÃO, ROSCÁVEL, 3/4" - FORNECIMENTO E INSTALAÇÃO. AF_08/2021 | Válvulas e Registros para Sistemas Prediais | UN | 5,0 | 55,00 | 275,00 | 0,00 | 99,92
11406 | ORSE | Cotovelo de cobre 45°, dn 22 mm - fornecimento e instalação | Equipamentos e Acessórios para Instalações de Gás de Cozinha | un | 16,0 | 16,71 | 267,36 | 0,00 | 99,92
059041 | SBC | CAIXA DE TELEFONE PADRAO TELEBRAS SOBREPOR No.3 40x40x12cm | INSTALACOES DE TELEFONE-LOGICA-CFTV-CATV | UN | 1,0 | 266,29 | 266,29 | 0,00 | 99,93
241468 | SEDOP | Placa de sinalização fotoluminoscente | 0 | un | 4,0 | 66,55 | 266,20 | 0,00 | 99,93
89737 | SINAPI | JOELHO 90 GRAUS, PVC, SERIE NORMAL, ESGOTO PREDIAL, DN 75 MM, JUNTA ELÁSTICA, FORNECIDO E INSTALADO EM RAMAL DE DESCARGA OU RAMAL DE ESGOTO SANITÁRIO. AF_08/2022 | Instalações Prediais de Esgoto - Tubos e Conexões | UN | 8,0 | 29,37 | 234,96 | 0,00 | 99,93
88488 | SINAPI | PINTURA LÁTEX ACRÍLICA PREMIUM, APLICAÇÃO MANUAL EM TETO, DUAS DEMÃOS. AF_04/2023 | Pintura Interna | m² | 10,1 | 22,54 | 227,65 | 0,00 | 99,94
95673 | SINAPI | HIDRÔMETRO DN 1/2", 1,5 M3/H - FORNECIMENTO E INSTALAÇÃO. AF_03/2024 | Sistemas de Medição | UN | 1,0 | 225,85 | 225,85 | 0,00 | 99,94
9478 | ORSE | Remoção de banco de madeira | Demolições / Remoções | m | 30,0 | 7,34 | 220,20 | 0,00 | 99,94
106030 | SINAPI | DISJUNTOR BIPOLAR DR 63A - FORNECIMENTO E INSTALAÇÃO. AF_07/2025 | Instalações Elétricas - Quadros, Cabos, Disjuntores, Contatores e Barramentos Blindados | UN | 1,0 | 213,22 | 213,22 | 0,00 | 99,94
97668 | SINAPI | ELETRODUTO FLEXÍVEL CORRUGADO, PEAD, DN 63 (2"), PARA REDE ENTERRADA DE DISTRIBUIÇÃO DE ENERGIA ELÉTRICA - FORNECIMENTO E INSTALAÇÃO. AF_12/2021 | Redes Enterradas de Distribuição Elétrica | M | 12,0 | 17,12 | 205,44 | 0,00 | 99,95
052583 | SBC | LUVA PVC SOLDAVEL DIAM. 40mm | INSTALACOES HIDRAULICAS - AGUA | UN | 4,0 | 50,94 | 203,76 | 0,00 | 99,95
0601002100 | AGESUL | ARMACAO DE BLOCO, VIGA BALDRAME E SAPATA UTILIZANDO ACO CA-60 DIAM. 4,2MM - FORNECIMENTO, CORTE, DOBRA E COLOCACAO (C/ PERDA DE 7%) | 6 | KG | 8,0 | 23,72 | 189,76 | 0,00 | 99,95
89677 | SINAPI | LUVA SIMPLES, PVC, SERIE R, ÁGUA PLUVIAL, DN 150 MM, JUNTA ELÁSTICA, FORNECIDO E INSTALADO EM CONDUTORES VERTICAIS DE ÁGUAS PLUVIAIS. AF_06/2022 | Instalações Prediais de Águas Pluviais - Tubos, Conexões, Caixas e Ralos | UN | 2,0 | 94,12 | 188,24 | 0,00 | 99,95
89712 | SINAPI | TUBO PVC, SERIE NORMAL, ESGOTO PREDIAL, DN 50 MM, FORNECIDO E INSTALADO EM RAMAL DE DESCARGA OU RAMAL DE ESGOTO SANITÁRIO. AF_08/2022 | Instalações Prediais de Esgoto - Tubos e Conexões | M | 5,0 | 37,41 | 187,05 | 0,00 | 99,96
89731 | SINAPI | JOELHO 90 GRAUS, PVC, SERIE NORMAL, ESGOTO PREDIAL, DN 50 MM, JUNTA ELÁSTICA, FORNECIDO E INSTALADO EM RAMAL DE DESCARGA OU RAMAL DE ESGOTO SANITÁRIO. AF_08/2022 | Instalações Prediais de Esgoto - Tubos e Conexões | UN | 8,0 | 20,03 | 160,24 | 0,00 | 99,96
89774 | SINAPI | LUVA SIMPLES, PVC, SERIE NORMAL, ESGOTO PREDIAL, DN 75 MM, JUNTA ELÁSTICA, FORNECIDO E INSTALADO EM RAMAL DE DESCARGA OU RAMAL DE ESGOTO SANITÁRIO. AF_08/2022 | Instalações Prediais de Esgoto - Tubos e Conexões | UN | 8,0 | 20,01 | 160,08 | 0,00 | 99,96
94497 | SINAPI | REGISTRO DE GAVETA BRUTO, LATÃO, ROSCÁVEL, 1 1/2" - FORNECIMENTO E INSTALAÇÃO. AF_08/2021 | Válvulas e Registros para Sistemas Prediais | UN | 1,0 | 146,44 | 146,44 | 0,00 | 99,96
CPU_CAM 364 | Próprio | SINAPI (105190) - TE DE REDUÇÃO, PVC, SOLDÁVEL, 90 GRAUS, DE DERIVAÇÃO, DN 50 MM X 32 MM, INSTALADO EM RESERVAÇÃO PREDIAL DE ÁGUA - FORNECIMENTO E INSTALAÇÃO. AF_04/2024 | Instalações Hidráulicas - Reservação e Bombas de Recalque | UN | 4,0 | 33,95 | 135,80 | 0,00 | 99,96
CPU_CAM 365 | Próprio | SINAPI (105190) - TE DE REDUÇÃO, PVC, SOLDÁVEL, 90 GRAUS, DE DERIVAÇÃO, DN 50 MM X 32 MM, INSTALADO EM RESERVAÇÃO PREDIAL DE ÁGUA - FORNECIMENTO E INSTALAÇÃO. AF_04/2024 | Instalações Hidráulicas - Reservação e Bombas de Recalque | UN | 4,0 | 33,95 | 135,80 | 0,00 | 99,97
86885 | SINAPI | ENGATE FLEXÍVEL EM PLÁSTICO BRANCO, 1/2" X 40CM - FORNECIMENTO E INSTALAÇÃO. AF_02/2026 | Louças e Metais | UN | 8,0 | 16,31 | 130,48 | 0,00 | 99,97
104054 | SINAPI | UNIÃO, POLIPROPILENO, PARA TUBOS EM PEAD, 32 MM, PARA LIGAÇÃO PREDIAL DE ÁGUA. AF_06/2022 | Ligações Prediais de Água e Esgoto | UN | 5,0 | 25,38 | 126,90 | 0,00 | 99,97
89599 | SINAPI | LUVA SIMPLES, PVC, SERIE R, ÁGUA PLUVIAL, DN 75 MM, JUNTA ELÁSTICA, FORNECIDO E INSTALADO EM CONDUTORES VERTICAIS DE ÁGUAS PLUVIAIS. AF_06/2022 | Instalações Prediais de Águas Pluviais - Tubos, Conexões, Caixas e Ralos | UN | 4,0 | 30,85 | 123,40 | 0,00 | 99,97
94690 | SINAPI | TÊ, PVC, SOLDÁVEL, DN 32 MM INSTALADO EM RESERVAÇÃO PREDIAL DE ÁGUA - FORNECIMENTO E INSTALAÇÃO. AF_04/2024 | Instalações Hidráulicas - Reservação e Bombas de Recalque | UN | 8,0 | 14,89 | 119,12 | 0,00 | 99,97
86883 | SINAPI | SIFÃO DO TIPO FLEXÍVEL EM PVC 1" X 1.1/2" - FORNECIMENTO E INSTALAÇÃO. AF_02/2026 | Louças e Metais | UN | 8,0 | 14,86 | 118,88 | 0,00 | 99,97
1150 | ORSE | Luva de pvc rígido soldável, marrom, diâm = 25mm | Tubos e Conexões de PVC Rígido Soldável | un | 16,0 | 7,06 | 112,96 | 0,00 | 99,98
105598 | SINAPI | REGULARIZAÇÃO E COMPACTAÇÃO DE SUBLEITO DE SOLO PREDOMINANTEMENTE ARENOSO, PARA OBRAS DE RECONSTRUÇÃO DE PAVIMENTOS. AF_09/2024 | Aterros, Bases, Sub bases e Imprimações | m² | 39,27 | 2,82 | 110,74 | 0,00 | 99,98
106167 | SINAPI | LIMPEZA DE RUA COM CAMINHÃO PIPA. AF_10/2025 | Limpeza de Obra | m² | 1.002,59 | 0,11 | 110,28 | 0,00 | 99,98
103953 | SINAPI | BUCHA DE REDUÇÃO, CURTA, PVC, SOLDÁVEL, DN 32 X 25 MM, INSTALADO EM RAMAL DE DISTRIBUIÇÃO DE ÁGUA - FORNECIMENTO E INSTALAÇÃO. AF_06/2022 | Instalações Prediais de Água Fria em PVC | UN | 10,0 | 10,42 | 104,20 | 0,00 | 99,98
100995 | SINAPI | CARGA, MANOBRA E DESCARGA DE SOLOS E MATERIAIS GRANULARES EM CAMINHÃO BASCULANTE 14 M³ - CARGA COM ESCAVADEIRA HIDRÁULICA (CAÇAMBA DE 1,20 M³ / 155 HP) E DESCARGA LIVRE (UNIDADE: T). AF_02/2026 | Transporte, Carga e Descarga de Materiais | T | 16,7 | 6,21 | 103,71 | 0,00 | 99,98
052584 | SBC | LUVA PVC SOLDAVEL DIAM. 50mm | INSTALACOES HIDRAULICAS - AGUA | UN | 4,0 | 25,89 | 103,56 | 0,00 | 99,98
89753 | SINAPI | LUVA SIMPLES, PVC, SERIE NORMAL, ESGOTO PREDIAL, DN 50 MM, JUNTA ELÁSTICA, FORNECIDO E INSTALADO EM RAMAL DE DESCARGA OU RAMAL DE ESGOTO SANITÁRIO. AF_08/2022 | Instalações Prediais de Esgoto - Tubos e Conexões | UN | 8,0 | 12,55 | 100,40 | 0,00 | 99,98
93666 | SINAPI | DISJUNTOR BIPOLAR TIPO DIN, CORRENTE NOMINAL DE 50A - FORNECIMENTO E INSTALAÇÃO. AF_07/2025 | Instalações Elétricas - Quadros, Cabos, Disjuntores, Contatores e Barramentos Blindados | UN | 1,0 | 93,62 | 93,62 | 0,00 | 99,98
105230 | SINAPI | BUCHA DE REDUÇÃO, PPR, DN 25 X 20 MM, INSTALADO EM RESERVAÇÃO PREDIAL DE ÁGUA - FORNECIMENTO E INSTALAÇÃO. AF_04/2024 | Instalações Hidráulicas - Reservação e Bombas de Recalque | UN | 8,0 | 11,17 | 89,36 | 0,00 | 99,99
9379 | ORSE | Haste cobreada copperweld p/aterramento d= 5/8" x 2,40m | Conversão InfoWOrca | un | 1,0 | 85,76 | 85,76 | 0,00 | 99,99
052256 | SBC | JOELHO 90 PVC RIGIDO SOLDAVEL 20mm | INSTALACOES HIDRAULICAS - AGUA | UN | 8,0 | 10,69 | 85,52 | 0,00 | 99,99
93020 | SINAPI | CURVA 90 GRAUS PARA ELETRODUTO, PVC, ROSCÁVEL, DN 60 MM (2"), PARA REDE ENTERRADA DE DISTRIBUIÇÃO DE ENERGIA ELÉTRICA - FORNECIMENTO E INSTALAÇÃO. AF_12/2021 | Redes Enterradas de Distribuição Elétrica | UN | 2,0 | 41,02 | 82,04 | 0,00 | 99,99
052107 | SBC | JOELHO 45 PVC RIGIDO SOLDAVEL 32mm | INSTALACOES HIDRAULICAS - AGUA | UN | 4,0 | 19,28 | 77,12 | 0,00 | 99,99
88484 | SINAPI | FUNDO SELADOR ACRÍLICO, APLICAÇÃO MANUAL EM TETO, UMA DEMÃO. AF_04/2023 | Pintura Interna | m² | 10,1 | 7,62 | 76,96 | 0,00 | 99,99
1262 | ORSE | Curva de 90º de pvc rígido roscável diâm = 3" | Tubos e Conexões de PVC Rígido Roscável | un | 1,0 | 72,52 | 72,52 | 0,00 | 99,99
94658 | SINAPI | ADAPTADOR CURTO COM BOLSA E ROSCA PARA REGISTRO, PVC, SOLDÁVEL, DN 32 MM X 1", INSTALADO EM RESERVAÇÃO PREDIAL DE ÁGUA - FORNECIMENTO E INSTALAÇÃO. AF_04/2024 | Instalações Hidráulicas - Reservação e Bombas de Recalque | UN | 10,0 | 6,99 | 69,90 | 0,00 | 99,99
89576 | SINAPI | TUBO PVC, SÉRIE R, ÁGUA PLUVIAL, DN 75 MM, FORNECIDO E INSTALADO EM CONDUTORES VERTICAIS DE ÁGUAS PLUVIAIS. AF_06/2022 | Instalações Prediais de Águas Pluviais - Tubos, Conexões, Caixas e Ralos | M | 2,0 | 30,96 | 61,92 | 0,00 | 99,99
CPU_CAM 363 | Próprio | SINAPI (94691) - TÊ DE REDUÇÃO, PVC, SOLDÁVEL, DE DERIVAÇÃO, DN 32 MM X 25 MM, INSTALADO EM RESERVAÇÃO PREDIAL DE ÁGUA - FORNECIMENTO E INSTALAÇÃO. AF_04/2024 | Instalações Hidráulicas - Reservação e Bombas de Recalque | UN | 3,0 | 17,36 | 52,08 | 0,00 | 99,99
1149 | ORSE | Luva de pvc rígido soldável, marrom, diâm = 20mm | Tubos e Conexões de PVC Rígido Soldável | un | 8,0 | 6,38 | 51,04 | 0,00 | 99,99
052230 | SBC | JOELHO 90 PVC RIGIDO SOLDAVEL 40mm | INSTALACOES HIDRAULICAS - AGUA | UN | 2,0 | 23,33 | 46,66 | 0,00 | 100,00
89429 | SINAPI | ADAPTADOR CURTO COM BOLSA E ROSCA PARA REGISTRO, PVC, SOLDÁVEL, DN 25MM X 3/4, INSTALADO EM RAMAL DE DISTRIBUIÇÃO DE ÁGUA - FORNECIMENTO E INSTALAÇÃO. AF_06/2022 | Instalações Prediais de Água Fria em PVC | UN | 5,0 | 8,75 | 43,75 | 0,00 | 100,00
15.038.0400-0 | EMOP | TE DE REDUCAO 90º SOLDAVEL,COM DIAMETRO DE 25MMX20MM.FORNECI MENTO | 15 | UN | 8,0 | 5,22 | 41,76 | 0,00 | 100,00
91953 | SINAPI | INTERRUPTOR SIMPLES (1 MÓDULO), 10A/250V, INCLUINDO SUPORTE E PLACA - FORNECIMENTO E INSTALAÇÃO. AF_03/2023 | Instalações Elétricas - Eletrodutos Embutidos, Cabos, Caixas, Tomadas e Interruptores | UN | 1,0 | 39,27 | 39,27 | 0,00 | 100,00
89367 | SINAPI | JOELHO 90 GRAUS, PVC, SOLDÁVEL, DN 32MM, INSTALADO EM RAMAL OU SUB-RAMAL DE ÁGUA - FORNECIMENTO E INSTALAÇÃO. AF_06/2022 | Instalações Prediais de Água Fria em PVC | UN | 2,0 | 18,74 | 37,48 | 0,00 | 100,00
CPU_CAM 362 | Próprio | SINAPI (94694) - TÊ, PVC, SOLDÁVEL, DE DERIVAÇÃO, DN 50 MM INSTALADO EM RESERVAÇÃO PREDIAL DE ÁGUA - FORNECIMENTO E INSTALAÇÃO. AF_04/2024 | Instalações Hidráulicas - Reservação e Bombas de Recalque | UN | 1,0 | 30,93 | 30,93 | 0,00 | 100,00
CPU_CAM 361 | Próprio | SINAPI (94690) - TÊ, PVC, SOLDÁVEL, DE DERIVAÇÃO, DN 32 MM INSTALADO EM RESERVAÇÃO PREDIAL DE ÁGUA - FORNECIMENTO E INSTALAÇÃO. AF_04/2024 | Instalações Hidráulicas - Reservação e Bombas de Recalque | UN | 2,0 | 14,89 | 29,78 | 0,00 | 100,00
93658 | SINAPI | DISJUNTOR MONOPOLAR TIPO DIN, CORRENTE NOMINAL DE 40A - FORNECIMENTO E INSTALAÇÃO. AF_07/2025 | Instalações Elétricas - Quadros, Cabos, Disjuntores, Contatores e Barramentos Blindados | UN | 1,0 | 28,09 | 28,09 | 0,00 | 100,00
102332 | SINAPI | TRANSPORTE COM CAMINHÃO TANQUE DE TRANSPORTE DE MATERIAL ASFÁLTICO DE 20000 L, EM VIA URBANA PAVIMENTADA, DMT ATÉ 30KM (UNIDADE: TXKM). AF_02/2026 | Transporte, Carga e Descarga de Materiais | TXKM | 8,85 | 2,89 | 25,58 | 0,00 | 100,00
100999 | SINAPI | CARGA, MANOBRA E DESCARGA DE ENTULHO EM CAMINHÃO BASCULANTE 14 M³ - CARGA COM ESCAVADEIRA HIDRÁULICA (CAÇAMBA DE 0,80 M³ / 111 HP) E DESCARGA LIVRE (UNIDADE: T). AF_02/2026 | Transporte, Carga e Descarga de Materiais | T | 2,77 | 8,47 | 23,46 | 0,00 | 100,00
94678 | SINAPI | JOELHO 90 GRAUS, PVC, SOLDÁVEL, DN 50 MM INSTALADO EM RESERVAÇÃO PREDIAL DE ÁGUA - FORNECIMENTO E INSTALAÇÃO. AF_04/2024 | Instalações Hidráulicas - Reservação e Bombas de Recalque | UN | 1,0 | 20,14 | 20,14 | 0,00 | 100,00
104003 | SINAPI | BUCHA DE REDUÇÃO, LONGA, PVC, SOLDÁVEL, DN 50 X 32 MM, INSTALADO EM RAMAL DE DISTRIBUIÇÃO DE ÁGUA - FORNECIMENTO E INSTALAÇÃO. AF_06/2022 | Instalações Prediais de Água Fria em PVC | UN | 1,0 | 19,50 | 19,50 | 0,00 | 100,00
104009 | SINAPI | BUCHA DE REDUÇÃO, CURTA, PVC, SOLDÁVEL, DN 50 X 40 MM, INSTALADO EM RAMAL DE DISTRIBUIÇÃO DE ÁGUA - FORNECIMENTO E INSTALAÇÃO. AF_06/2022 | Instalações Prediais de Água Fria em PVC | UN | 1,0 | 18,09 | 18,09 | 0,00 | 100,00
103993 | SINAPI | BUCHA DE REDUÇÃO, PVC, SOLDÁVEL, DN 40MM X 32MM, INSTALADO EM RAMAL DE DISTRIBUIÇÃO DE ÁGUA - FORNECIMENTO E INSTALAÇÃO. AF_06/2022 | Instalações Prediais de Água Fria em PVC | UN | 1,0 | 13,73 | 13,73 | 0,00 | 100,00
[5 empty] | Total Geral |  | 7958733.28

## CPUs
|  | Contratação de empresa especializada para execução de obras de urbanização e revitalização da Praça Lama Preta, obras de drenagem com cobertura do Canal da Lama Preta, sob regime de empreitada por preço unitário, na Rua Otávio Mangabeira, SN, Bairro Lama Preta, Camaçari-BA. | [8 empty] | 7376114.43
DATA ORÇAMENTO: MAIO/26 |  | Composições Analíticas com Preço Unitário | [5 empty] | LOTE UNICO |  |  | 7342490.55
Composições Principais
1.3.5 | Código | Banco | Descrição | Tipo |  | Und | Quant. | Porcent. | Valor Unit | Total
Composição | 00000127 | Próprio | Interdição de obra com fita de sinalização. Ref. ORSE 59 | 47 |  | m | 1 |  | 14.42 | 14.42
Composição Auxiliar | 2497 | ORSE | Escavação manual de vala ou cava em material de 1ª categoria, profundidade até 1,50m | Escavação Manual em Área Urbana |  | m³ | 0.0135 | 0 | 58.64 | 0.79
Composição Auxiliar | 88316 | SINAPI | SERVENTE COM ENCARGOS COMPLEMENTARES | Livro SINAPI: Cálculos e Parâmetros |  | H | 0.5 | 0 | 26.14 | 13.07
Composição Auxiliar | 72 | ORSE | Reaterro manual de valas, com compactação utilizando sêpo, sem controle do grau de compactação | Aterros / Reaterros / Compactações |  | m³ | 0.0075 | 0 | 39.09 | 0.29
Insumo | 00005076/SINAPI | ORSE | Grampo de aco polido 1" x 9 | Material |  | kg | 0.01 | 0 | 17.07 | 0.17
Insumo | 977 | ORSE | Fita de sinalização amarela e preta | Material |  | m | 1 | 0 | 0.1 | 0.1
[5 empty] | MO sem LS => | 9.21 | LS => | 0 | MO com LS => | 9.21
[5 empty] | Valor do BDI => | 3.57 |  | Valor com BDI => |  | 17.99
1.4.1 | Código | Banco | Descrição | Tipo |  | Und | Quant. | Porcent. | Valor Unit | Total
Composição | 00000018 | Próprio | LOCAÇÃO DE VEICULO C/COMBUSTIVEL. Ref. EMBASA (30.02.58) | 30 |  | MES | 1 |  | 4015.35 | 4015.35
Insumo | F030000201 | EMBASA | LOCAÇÃO DE VEÍCULO TIPO GOL OU SIMILAR | Material |  | MES | 1 | 0 | 2418.15 | 2418.15
Insumo | 00004222 | SINAPI | GASOLINA COMUM | Material |  | L | 220 | 0 | 7.26 | 1597.2
[5 empty] | MO sem LS => | 0 | LS => | 0 | MO com LS => | 0
[5 empty] | Valor do BDI => | 995 |  | Valor com BDI => |  | 5010.35
3.1.1 | Código | Banco | Descrição | Tipo |  | Und | Quant. | Porcent. | Valor Unit | Total
Composição | CPU_CAM 393 | Próprio | SINAPI (104388) - EXECUÇÃO DE PINTURA DE LIGAÇÃO COM EMULSÃO ASFÁLTICA RR-2C, PARA O FECHAMENTO DE VALAS. AF_12/2020 | Recomposição de Pavimentos |  | m² | 1 |  | 4.47 | 4.47
Composição Auxiliar | 88316 | SINAPI | SERVENTE COM ENCARGOS COMPLEMENTARES | Livro SINAPI: Cálculos e Parâmetros |  | H | 0.0983 | 0 | 26.14 | 2.56
Insumo | D010000011 | EMBASA | EMULSAO ASFALTICA RR-2C | Material |  | T | 0.00045 | 0 | 4260 | 1.92
[5 empty] | MO sem LS => | 1.64 | LS => | 0 | MO com LS => | 1.64
[5 empty] | Valor do BDI => | 1.11 |  | Valor com BDI => |  | 5.58
3.1.3 | Código | Banco | Descrição | Tipo |  | Und | Quant. | Porcent. | Valor Unit | Total
Composição | CPU_CAM 394 | Próprio | APLICAÇÃO DE CBUQ, CAMADA DE ROLAMENTO, COM CAP 50/70, ESPALHAMENTO MANUAL, COMPACTADO COM PLACA VIBRATÓRIA. REF.: 20.13.26/SUDECAP | PAVI - PAVIMENTAÇÃO |  | T | 1 |  | 801 | 801
Composição Auxiliar | 5811 | SINAPI | CAMINHÃO BASCULANTE 6 M3, PESO BRUTO TOTAL 16.000 KG, CARGA ÚTIL MÁXIMA 13.071 KG, DISTÂNCIA ENTRE EIXOS 4,80 M, POTÊNCIA 230 CV INCLUSIVE CAÇAMBA METÁLICA - CHP DIURNO. AF_06/2014 | Custos Horários Produtivo e Improdutivo dos Equipamentos |  | CHP | 0.626 | 0 | 245.19 | 153.48
Composição Auxiliar | 88314 | SINAPI | RASTELEIRO COM ENCARGOS COMPLEMENTARES | Livro SINAPI: Cálculos e Parâmetros |  | H | 3.478 | 0 | 34.32 | 119.36
Composição Auxiliar | 91277 | SINAPI | PLACA VIBRATÓRIA REVERSÍVEL COM MOTOR 4 TEMPOS A GASOLINA, FORÇA CENTRÍFUGA DE 25 KN (2500 KGF), POTÊNCIA 5,5 CV - CHP DIURNO. AF_08/2015 | Custos Horários Produtivo e Improdutivo dos Equipamentos |  | CHP | 0.696 | 0 | 11.73 | 8.16
Insumo | 00001518 | SINAPI | CONCRETO BETUMINOSO USINADO A QUENTE (CBUQ) PARA PAVIMENTACAO ASFALTICA, PADRAO DNIT, FAIXA C, COM CAP 50/70 - AQUISICAO POSTO USINA | Material |  | T | 1 | 0 | 520 | 520
[5 empty] | MO sem LS => | 108.47 | LS => | 0 | MO com LS => | 108.47
[5 empty] | Valor do BDI => | 198.49 |  | Valor com BDI => |  | 999.49
3.1.9 | Código | Banco | Descrição | Tipo |  | Und | Quant. | Porcent. | Valor Unit | Total
Composição | CPU_CAM 395 | Próprio | ORSE (4526) - POSTE DE FERRO GALV. Ø 2", H = 2,50M COM 2 PLACAS DE 45X20CM EM CHAPA ESMALTADA PARA IDENTIFICAÇÃO DE LOGRADOUROS. | 185 |  | un | 1 |  | 644.54 | 644.54
Composição Auxiliar | 10549 | ORSE | Encargos Complementares - Servente | Provisórios |  | h | 0.2 | 0 | 3.96 | 0.79
Composição Auxiliar | 10550 | ORSE | Encargos Complementares - Pedreiro | Provisórios |  | h | 0.2 | 0 | 3.86 | 0.77
Composição Auxiliar | 799 | ORSE | Poste em tubo de aço galvanizado, pesado, d=2" (50mm), altura útil=2,50m, altura total=3,20m | Postes Tubulares de Ferro Galvanizado |  | un | 1 | 0 | 459.24 | 459.24
Insumo | 00013521/SINAPI | ORSE | Placa de aco esmaltada para identificacao de rua, *45 cm x 20* cm | Material |  | un | 2 | 0 | 88.27 | 176.54
Insumo | 00006111/SINAPI | ORSE | Servente de obras (horista) | Mão de Obra |  | h | 0.2 | 0 | 15.59 | 3.12
Insumo | 00004750/SINAPI | ORSE | Pedreiro (horista) | Mão de Obra |  | h | 0.2 | 0 | 20.45 | 4.09
[5 empty] | MO sem LS => | 112.77 | LS => | 0 | MO com LS => | 112.77
[5 empty] | Valor do BDI => | 159.72 |  | Valor com BDI => |  | 804.26
3.2.5 | Código | Banco | Descrição | Tipo |  | Und | Quant. | Porcent. | Valor Unit | Total
Composição | CPU_CAM 396 | Próprio | SINAPI (105757) - EXECUÇÃO DE PINTURA DE LIGAÇÃO COM EMULSÃO ASFÁLTICA RR-2C, PARA OBRAS DE RECONSTRUÇÃO DE PAVIMENTOS. AF_09/2024 | Aterros, Bases, Sub bases e Imprimações |  | m² | 1 |  | 3.48 | 3.48
Composição Auxiliar | 5841 | SINAPI | VASSOURA MECÂNICA REBOCÁVEL COM ESCOVA CILÍNDRICA, LARGURA ÚTIL DE VARRIMENTO DE 2,44 M - CHI DIURNO. AF_06/2014 | Custos Horários Produtivo e Improdutivo dos Equipamentos |  | CHI | 0.0057134 | 0 | 4.38 | 0.02
Composição Auxiliar | 83362 | SINAPI | ESPARGIDOR DE ASFALTO PRESSURIZADO, TANQUE 6 M3 COM ISOLAÇÃO TÉRMICA, AQUECIDO COM 2 MAÇARICOS, COM BARRA ESPARGIDORA 3,60 M, MONTADO SOBRE CAMINHÃO TOCO, PBT 14.300 KG, POTÊNCIA 185 CV - CHP DIURNO. AF_05/2023 | Custos Horários Produtivo e Improdutivo dos Equipamentos |  | CHP | 0.0004229 | 0 | 327.82 | 0.13
Composição Auxiliar | 91486 | SINAPI | ESPARGIDOR DE ASFALTO PRESSURIZADO, TANQUE 6 M3 COM ISOLAÇÃO TÉRMICA, AQUECIDO COM 2 MAÇARICOS, COM BARRA ESPARGIDORA 3,60 M, MONTADO SOBRE CAMINHÃO TOCO, PBT 14.300 KG, POTÊNCIA 185 CV - CHI DIURNO. AF_05/2023 | Custos Horários Produtivo e Improdutivo dos Equipamentos |  | CHI | 0.0069275 | 0 | 78.85 | 0.54
Composição Auxiliar | 88316 | SINAPI | SERVENTE COM ENCARGOS COMPLEMENTARES | Livro SINAPI: Cálculos e Parâmetros |  | H | 0.0073504 | 0 | 26.14 | 0.19
Composição Auxiliar | 89035 | SINAPI | TRATOR DE PNEUS, POTÊNCIA 85 CV, TRAÇÃO 4X4, PESO COM LASTRO DE 4.675 KG - CHP DIURNO. AF_06/2014 | Custos Horários Produtivo e Improdutivo dos Equipamentos |  | CHP | 0.001637 | 0 | 164.12 | 0.26
Composição Auxiliar | 89036 | SINAPI | TRATOR DE PNEUS, POTÊNCIA 85 CV, TRAÇÃO 4X4, PESO COM LASTRO DE 4.675 KG - CHI DIURNO. AF_06/2014 | Custos Horários Produtivo e Improdutivo dos Equipamentos |  | CHI | 0.0069275 | 0 | 60.83 | 0.42
Composição Auxiliar | 5839 | SINAPI | VASSOURA MECÂNICA REBOCÁVEL COM ESCOVA CILÍNDRICA, LARGURA ÚTIL DE VARRIMENTO DE 2,44 M - CHP DIURNO. AF_06/2014 | Custos Horários Produtivo e Improdutivo dos Equipamentos |  | CHP | 0.001637 | 0 | 8.72 | 0.01
Insumo | D010000011 | EMBASA | EMULSAO ASFALTICA RR-2C | Material |  | T | 0.00045 | 0 | 4260 | 1.92
[5 empty] | MO sem LS => | 0.61 | LS => | 0 | MO com LS => | 0.61
[5 empty] | Valor do BDI => | 0.86 |  | Valor com BDI => |  | 4.34
3.2.13 | Código | Banco | Descrição | Tipo |  | Und | Quant. | Porcent. | Valor Unit | Total
Composição | CPU_CAM 395 | Próprio | ORSE (4526) - POSTE DE FERRO GALV. Ø 2", H = 2,50M COM 2 PLACAS DE 45X20CM EM CHAPA ESMALTADA PARA IDENTIFICAÇÃO DE LOGRADOUROS. | 185 |  | un | 1 |  | 644.54 | 644.54
Composição Auxiliar | 10549 | ORSE | Encargos Complementares - Servente | Provisórios |  | h | 0.2 | 0 | 3.96 | 0.79
Composição Auxiliar | 10550 | ORSE | Encargos Complementares - Pedreiro | Provisórios |  | h | 0.2 | 0 | 3.86 | 0.77
Composição Auxiliar | 799 | ORSE | Poste em tubo de aço galvanizado, pesado, d=2" (50mm), altura útil=2,50m, altura total=3,20m | Postes Tubulares de Ferro Galvanizado |  | un | 1 | 0 | 459.24 | 459.24
Insumo | 00013521/SINAPI | ORSE | Placa de aco esmaltada para identificacao de rua, *45 cm x 20* cm | Material |  | un | 2 | 0 | 88.27 | 176.54
Insumo | 00006111/SINAPI | ORSE | Servente de obras (horista) | Mão de Obra |  | h | 0.2 | 0 | 15.59 | 3.12
Insumo | 00004750/SINAPI | ORSE | Pedreiro (horista) | Mão de Obra |  | h | 0.2 | 0 | 20.45 | 4.09
[5 empty] | MO sem LS => | 112.77 | LS => | 0 | MO com LS => | 112.77
[5 empty] | Valor do BDI => | 159.72 |  | Valor com BDI => |  | 804.26
4.1.8 | Código | Banco | Descrição | Tipo |  | Und | Quant. | Porcent. | Valor Unit | Total
Composição | CPU_CAM 392 | Próprio | MACADAME SECO BRITADO PREENCHIDO COM BRITA GRADUADA SIMPLES. REF.: 531300/SCO | MOVT - MOVIMENTO DE TERRA |  | m³ | 1 |  | 195.76 | 195.76
Composição Auxiliar | 5932 | SINAPI | MOTONIVELADORA POTÊNCIA BÁSICA LÍQUIDA (PRIMEIRA MARCHA) 125 HP, PESO BRUTO 13032 KG, LARGURA DA LÂMINA DE 3,7 M - CHP DIURNO. AF_06/2014 | Custos Horários Produtivo e Improdutivo dos Equipamentos |  | CHP | 0.0061167 | 0 | 314.97 | 1.92
Composição Auxiliar | 5839 | SINAPI | VASSOURA MECÂNICA REBOCÁVEL COM ESCOVA CILÍNDRICA, LARGURA ÚTIL DE VARRIMENTO DE 2,44 M - CHP DIURNO. AF_06/2014 | Custos Horários Produtivo e Improdutivo dos Equipamentos |  | CHP | 0.0027962 | 0 | 8.72 | 0.02
Composição Auxiliar | 88844 | SINAPI | TRATOR DE ESTEIRAS, POTÊNCIA 125 HP, PESO OPERACIONAL 12,9 T, COM LÂMINA 2,7 M3 - CHI DIURNO. AF_10/2014 | Custos Horários Produtivo e Improdutivo dos Equipamentos |  | CHI | 0.0075149 | 0 | 96.12 | 0.72
Composição Auxiliar | 88316 | SINAPI | SERVENTE COM ENCARGOS COMPLEMENTARES | Livro SINAPI: Cálculos e Parâmetros |  | H | 0.025865 | 0 | 26.14 | 0.67
Composição Auxiliar | 5841 | SINAPI | VASSOURA MECÂNICA REBOCÁVEL COM ESCOVA CILÍNDRICA, LARGURA ÚTIL DE VARRIMENTO DE 2,44 M - CHI DIURNO. AF_06/2014 | Custos Horários Produtivo e Improdutivo dos Equipamentos |  | CHI | 0.01468 | 0 | 4.38 | 0.06
Composição Auxiliar | 88843 | SINAPI | TRATOR DE ESTEIRAS, POTÊNCIA 125 HP, PESO OPERACIONAL 12,9 T, COM LÂMINA 2,7 M3 - CHP DIURNO. AF_10/2014 | Custos Horários Produtivo e Improdutivo dos Equipamentos |  | CHP | 0.0099616 | 0 | 263.85 | 2.62
Composição Auxiliar | 96393 | SINAPI | USINAGEM DE BRITA GRADUADA SIMPLES. AF_09/2025 | Usinagens |  | m³ | 0.4 | 0 | 194.26 | 77.7
Composição Auxiliar | 5843 | SINAPI | TRATOR DE PNEUS, POTÊNCIA 122 CV, TRAÇÃO 4X4, PESO COM LASTRO DE 4.510 KG - CHP DIURNO. AF_06/2014 | Custos Horários Produtivo e Improdutivo dos Equipamentos |  | CHP | 0.0027962 | 0 | 214.32 | 0.59
Composição Auxiliar | 95631 | SINAPI | ROLO COMPACTADOR VIBRATORIO TANDEM, ACO LISO, POTENCIA 125 HP, PESO SEM/COM LASTRO 10,20/11,65 T, LARGURA DE TRABALHO 1,73 M - CHP DIURNO. AF_11/2016 | Custos Horários Produtivo e Improdutivo dos Equipamentos |  | CHP | 0.017476 | 0 | 267.02 | 4.66
Composição Auxiliar | 5845 | SINAPI | TRATOR DE PNEUS, POTÊNCIA 122 CV, TRAÇÃO 4X4, PESO COM LASTRO DE 4.510 KG - CHI DIURNO. AF_06/2014 | Custos Horários Produtivo e Improdutivo dos Equipamentos |  | CHI | 0.01468 | 0 | 67.12 | 0.98
Composição Auxiliar | 5934 | SINAPI | MOTONIVELADORA POTÊNCIA BÁSICA LÍQUIDA (PRIMEIRA MARCHA) 125 HP, PESO BRUTO 13032 KG, LARGURA DA LÂMINA DE 3,7 M - CHI DIURNO. AF_06/2014 | Custos Horários Produtivo e Improdutivo dos Equipamentos |  | CHI | 0.01136 | 0 | 127.85 | 1.45
Composição Auxiliar | 90776 | SINAPI | ENCARREGADO GERAL COM ENCARGOS COMPLEMENTARES | Livro SINAPI: Cálculos e Parâmetros |  | H | 0.045788 | 0 | 48.94 | 2.24
Insumo | 00004730 | SINAPI | PEDRA DE MAO OU PEDRA RACHAO PARA ARRIMO/FUNDACAO (POSTO PEDREIRA/FORNECEDOR, SEM FRETE) | Material |  | m³ | 0.9 | 0 | 113.48 | 102.13
[5 empty] | MO sem LS => | 6.34 | LS => | 0 | MO com LS => | 6.34
[5 empty] | Valor do BDI => | 48.51 |  | Valor com BDI => |  | 244.27
4.2.9 | Código | Banco | Descrição | Tipo |  | Und | Quant. | Porcent. | Valor Unit | Total
Composição | CPU_CAM 393 | Próprio | SINAPI (104388) - EXECUÇÃO DE PINTURA DE LIGAÇÃO COM EMULSÃO ASFÁLTICA RR-2C, PARA O FECHAMENTO DE VALAS. AF_12/2020 | Recomposição de Pavimentos |  | m² | 1 |  | 4.47 | 4.47
Composição Auxiliar | 88316 | SINAPI | SERVENTE COM ENCARGOS COMPLEMENTARES | Livro SINAPI: Cálculos e Parâmetros |  | H | 0.0983 | 0 | 26.14 | 2.56
Insumo | D010000011 | EMBASA | EMULSAO ASFALTICA RR-2C | Material |  | T | 0.00045 | 0 | 4260 | 1.92
[5 empty] | MO sem LS => | 1.64 | LS => | 0 | MO com LS => | 1.64
[5 empty] | Valor do BDI => | 1.11 |  | Valor com BDI => |  | 5.58
5.1.6 | Código | Banco | Descrição | Tipo |  | Und | Quant. | Porcent. | Valor Unit | Total
Composição | CPU_CAM 397 | Próprio | ARENOSO, EXCLUSIVE FRETE | PAVI - PAVIMENTAÇÃO |  | m³ | 1 |  | 92.99 | 92.99
Insumo | D020000006 | EMBASA | ARENOSO, EXCLUSIVE FRETE | Material |  | m³ | 1 | 0 | 92.99 | 92.99
[5 empty] | MO sem LS => | 0 | LS => | 0 | MO com LS => | 0
[5 empty] | Valor do BDI => | 23.04 |  | Valor com BDI => |  | 116.03
5.3.2.3 | Código | Banco | Descrição | Tipo |  | Und | Quant. | Porcent. | Valor Unit | Total
Composição | CPU_CAM 446 | Próprio | SINAPI (94991) - EXECUÇÃO DE PASSEIO (CALÇADA) OU PISO DE CONCRETO COM CONCRETO MOLDADO IN LOCO, USINADO C30, ACABAMENTO CONVENCIONAL, ARMADO. AF_08/2022 | Passeios de Concreto |  | m³ | 1 |  | 1282.37 | 1282.37
Composição Auxiliar | 88309 | SINAPI | PEDREIRO COM ENCARGOS COMPLEMENTARES | Livro SINAPI: Cálculos e Parâmetros |  | H | 0.156 | 0 | 35.77 | 5.58
Composição Auxiliar | 88262 | SINAPI | CARPINTEIRO DE FORMAS COM ENCARGOS COMPLEMENTARES | Livro SINAPI: Cálculos e Parâmetros |  | H | 1.6268 | 0 | 35.15 | 57.18
Composição Auxiliar | 88316 | SINAPI | SERVENTE COM ENCARGOS COMPLEMENTARES | Livro SINAPI: Cálculos e Parâmetros |  | H | 1.7828 | 0 | 26.14 | 46.6
Insumo | 00004517 | SINAPI | SARRAFO *2,5 X 7,5* CM EM PINUS, MISTA OU EQUIVALENTE DA REGIAO - BRUTA | Material |  | M | 2.5 | 0 | 3.64 | 9.1
Insumo | 00002692 | SINAPI | DESMOLDANTE PROTETOR PARA FORMAS DE MADEIRA, DE BASE OLEOSA EMULSIONADA EM AGUA | Material |  | L | 0.0213 | 0 | 7.26 | 0.15
Insumo | 00005068 | SINAPI | PREGO DE ACO POLIDO COM CABECA 17 X 21 (2 X 11) | Material |  | KG | 0.2994 | 0 | 16.27 | 4.87
Insumo | 00034494 | SINAPI | CONCRETO USINADO BOMBEAVEL, CLASSE DE RESISTENCIA C30, COM BRITA 0 E 1, SLUMP = 100 +/- 20 MM, EXCLUI SERVICO DE BOMBEAMENTO (NBR 8953) | Material |  | m³ | 1.2315 | 0 | 655.54 | 807.29
Insumo | 00007156 | SINAPI | TELA DE ACO SOLDADA NERVURADA, CA-60, Q-196, (3,11 KG/M2), DIAMETRO DO FIO = 5,0 MM, LARGURA = 2,45 M, ESPACAMENTO DA MALHA = 10 X 10 CM | Material |  | m² | 15 | 0 | 22.34 | 335.1
Insumo | 00004509 | SINAPI | SARRAFO *2,5 X 10* CM EM PINUS, MISTA OU EQUIVALENTE DA REGIAO - BRUTA | Material |  | M | 3.125 | 0 | 5.28 | 16.5
[5 empty] | MO sem LS => | 76.25 | LS => | 0 | MO com LS => | 76.25
[5 empty] | Valor do BDI => | 317.77 |  | Valor com BDI => |  | 1600.14
5.3.2.4 | Código | Banco | Descrição | Tipo |  | Und | Quant. | Porcent. | Valor Unit | Total
Composição | CPU_CAM 330 | Próprio | SIURB (13002046) - PISO PODOTÁTIL, ALERTA DIRECIONAL, INTERTRAVADO 6CM | Edificação |  | m² | 1 |  | 149.76 | 149.76
Composição Auxiliar | 88309 | SINAPI | PEDREIRO COM ENCARGOS COMPLEMENTARES | Livro SINAPI: Cálculos e Parâmetros |  | H | 0.46 | 0 | 35.77 | 16.45
Composição Auxiliar | 88316 | SINAPI | SERVENTE COM ENCARGOS COMPLEMENTARES | Livro SINAPI: Cálculos e Parâmetros |  | H | 0.23 | 0 | 26.14 | 6.01
Insumo | 34207 | SIURB | PISO PODOTÁTIL COLORIDO INTERTRAVADO - ALERTA OU DIRECIONAL ESP. 6CM | Material |  | m² | 1.03 | 0 | 114.74 | 118.18
Insumo | 00000370 | SINAPI | AREIA MEDIA - POSTO JAZIDA/FORNECEDOR (RETIRADO NA JAZIDA, SEM TRANSPORTE) | Material |  | m³ | 0.05 | 0 | 144.8 | 7.24
Insumo | 94221 | SIURB | COMPACTADOR MANUAL DE PLACA VIBRATÓRIA REVERSÍVEL 282 KG | Equipamento |  | H | 0.025 | 0 | 46.64 | 1.17
Insumo | 00000366 | SINAPI | AREIA FINA - POSTO JAZIDA/FORNECEDOR (RETIRADO NA JAZIDA, SEM TRANSPORTE) | Material |  | m³ | 0.005 | 0 | 144.8 | 0.72
[5 empty] | MO sem LS => | 15.93 | LS => | 0 | MO com LS => | 15.93
[5 empty] | Valor do BDI => | 37.11 |  | Valor com BDI => |  | 186.87
5.3.2.5 | Código | Banco | Descrição | Tipo |  | Und | Quant. | Porcent. | Valor Unit | Total
Composição | 00000203 | Próprio | MEIO-FIO GRANITO APICOADO COMUM COLOCADO. Ref SBC (171564) | 171 |  | M | 1 |  | 161.93 | 161.93
Composição Auxiliar | 88630 | SINAPI | ARGAMASSA TRAÇO 1:4 (CIMENTO E AREIA MÉDIA), PREPARO MECÂNICO COM BETONEIRA 400 L. AF_08/2019 | Argamassas |  | m³ | 0.001 | 0 | 697.46 | 0.69
Composição Auxiliar | 88309 | SINAPI | PEDREIRO COM ENCARGOS COMPLEMENTARES | Livro SINAPI: Cálculos e Parâmetros |  | H | 0.424 | 0 | 35.77 | 15.16
Composição Auxiliar | 88316 | SINAPI | SERVENTE COM ENCARGOS COMPLEMENTARES | Livro SINAPI: Cálculos e Parâmetros |  | H | 0.424 | 0 | 26.14 | 11.08
Insumo | MAT090100 | SCO | Meio-Fio em granito, tipo reto, apicoado, com altura de 35cm | Material |  | m | 1 | 0 | 135 | 135
[5 empty] | MO sem LS => | 18.33 | LS => | 0 | MO com LS => | 18.33
[5 empty] | Valor do BDI => | 40.13 |  | Valor com BDI => |  | 202.06
5.3.2.6 | Código | Banco | Descrição | Tipo |  | Und | Quant. | Porcent. | Valor Unit | Total
Composição | CPU_CAM 328 | Próprio | SIURB INFRA (5014101) - FORNECIMENTO E ASSENTAMENTO DE MINI GUIAS | Infraestrutura |  | M | 1 |  | 81.23 | 81.23
Composição Auxiliar | 94969 | SINAPI | CONCRETO FCK = 15MPA, TRAÇO 1:3,4:3,5 (EM MASSA SECA DE CIMENTO/ AREIA MÉDIA/ BRITA 1) - PREPARO MECÂNICO COM BETONEIRA 600 L. AF_05/2021 | Produção de Concreto |  | m³ | 0.03 | 0 | 586.38 | 17.59
Composição Auxiliar | 88309 | SINAPI | PEDREIRO COM ENCARGOS COMPLEMENTARES | Livro SINAPI: Cálculos e Parâmetros |  | H | 0.18 | 0 | 35.77 | 6.43
Composição Auxiliar | 100489 | SINAPI | ARGAMASSA TRAÇO 1:3 (EM VOLUME DE CIMENTO E AREIA MÉDIA ÚMIDA), PREPARO MECÂNICO COM BETONEIRA 600 L. AF_08/2019 | Argamassas |  | m³ | 0.02 | 0 | 791.26 | 15.82
Composição Auxiliar | 88316 | SINAPI | SERVENTE COM ENCARGOS COMPLEMENTARES | Livro SINAPI: Cálculos e Parâmetros |  | H | 0.23 | 0 | 26.14 | 6.01
Insumo | 00004721 | SINAPI | PEDRA BRITADA N. 1 (9,5 A 19 MM) POSTO PEDREIRA/FORNECEDOR, SEM FRETE | Material |  | m³ | 0.0075 | 0 | 120.73 | 0.9
Insumo | 88340 | SIURB INFRA | MINI GUIA DE CONCRETO - 19 X 39 X 7 CM | Material |  | M | 1.02 | 0 | 33.81 | 34.49
[5 empty] | MO sem LS => | 12.92 | LS => | 0 | MO com LS => | 12.92
[5 empty] | Valor do BDI => | 20.13 |  | Valor com BDI => |  | 101.36
5.3.2.7 | Código | Banco | Descrição | Tipo |  | Und | Quant. | Porcent. | Valor Unit | Total
Composição | CPU_CAM 401 | Próprio | ORSE (2181) - FORNECIMENTO E ASSENTAMENTO DE JUNTAS PLÁSTICAS PARA PISOS 27X3MM. | 136 |  | m | 1 |  | 8.66 | 8.66
Composição Auxiliar | 10550 | ORSE | Encargos Complementares - Pedreiro | Provisórios |  | h | 0.2 | 0 | 3.86 | 0.77
Insumo | 00004750/SINAPI | ORSE | Pedreiro (horista) | Mão de Obra |  | h | 0.2 | 0 | 20.45 | 4.09
Insumo | 00001379/SINAPI | ORSE | Cimento portland composto cp ii-32 | Material |  | kg | 1.5 | 0 | 0.9 | 1.35
Insumo | 00000370/SINAPI | ORSE | Areia media - posto jazida/fornecedor (retirado na jazida, sem transporte) | Material |  | m³ | 0.003 | 0 | 100 | 0.3
Insumo | 1274 | ORSE | Junta de dilatação plástica para pisos, 27mm x 3mm | Material |  | m | 1 | 0 | 2.15 | 2.15
[5 empty] | MO sem LS => | 4.09 | LS => | 0 | MO com LS => | 4.09
[5 empty] | Valor do BDI => | 2.15 |  | Valor com BDI => |  | 10.81
5.3.3.5 | Código | Banco | Descrição | Tipo |  | Und | Quant. | Porcent. | Valor Unit | Total
Composição | CPU_CAM 328 | Próprio | SIURB INFRA (5014101) - FORNECIMENTO E ASSENTAMENTO DE MINI GUIAS | Infraestrutura |  | M | 1 |  | 81.23 | 81.23
Composição Auxiliar | 94969 | SINAPI | CONCRETO FCK = 15MPA, TRAÇO 1:3,4:3,5 (EM MASSA SECA DE CIMENTO/ AREIA MÉDIA/ BRITA 1) - PREPARO MECÂNICO COM BETONEIRA 600 L. AF_05/2021 | Produção de Concreto |  | m³ | 0.03 | 0 | 586.38 | 17.59
Composição Auxiliar | 88309 | SINAPI | PEDREIRO COM ENCARGOS COMPLEMENTARES | Livro SINAPI: Cálculos e Parâmetros |  | H | 0.18 | 0 | 35.77 | 6.43
Composição Auxiliar | 100489 | SINAPI | ARGAMASSA TRAÇO 1:3 (EM VOLUME DE CIMENTO E AREIA MÉDIA ÚMIDA), PREPARO MECÂNICO COM BETONEIRA 600 L. AF_08/2019 | Argamassas |  | m³ | 0.02 | 0 | 791.26 | 15.82
Composição Auxiliar | 88316 | SINAPI | SERVENTE COM ENCARGOS COMPLEMENTARES | Livro SINAPI: Cálculos e Parâmetros |  | H | 0.23 | 0 | 26.14 | 6.01
Insumo | 00004721 | SINAPI | PEDRA BRITADA N. 1 (9,5 A 19 MM) POSTO PEDREIRA/FORNECEDOR, SEM FRETE | Material |  | m³ | 0.0075 | 0 | 120.73 | 0.9
Insumo | 88340 | SIURB INFRA | MINI GUIA DE CONCRETO - 19 X 39 X 7 CM | Material |  | M | 1.02 | 0 | 33.81 | 34.49
[5 empty] | MO sem LS => | 12.92 | LS => | 0 | MO com LS => | 12.92
[5 empty] | Valor do BDI => | 20.13 |  | Valor com BDI => |  | 101.36
5.3.3.6 | Código | Banco | Descrição | Tipo |  | Und | Quant. | Porcent. | Valor Unit | Total
Composição | CPU_CAM 402 | Próprio | PAVIMENTAÇÃO EM CONCRETO USINADO, BOMB., LANÇADO E ADENSADO, PIGMENT. BAYFERROX VERMELHO OU SIMILAR, FCK=21MPA, E = 8CM, REGULARIZ. COMPAC. SUBLEITO, LONA PLÁSTICA, INCL. JUNTAS SERRADAS 5X10 A 40MM - REV 01. REF.: 04711/ORSE | PAVI - PAVIMENTAÇÃO |  | m² | 1 |  | 143.27 | 143.27
Composição Auxiliar | 88309 | SINAPI | PEDREIRO COM ENCARGOS COMPLEMENTARES | Livro SINAPI: Cálculos e Parâmetros |  | H | 0.57 | 0 | 35.77 | 20.38
Composição Auxiliar | 11472 | ORSE | Regularização manual e compactação com placa vibratória | Execução de Cortes e Aterros |  | m² | 1 | 0 | 7.62 | 7.62
Composição Auxiliar | 127 | ORSE | Concreto simples usinado fck=21mpa, bombeado, lançado e adensado em superestrutura | Concreto Simples |  | m³ | 0.08 | 0 | 593.88 | 47.51
Composição Auxiliar | 88316 | SINAPI | SERVENTE COM ENCARGOS COMPLEMENTARES | Livro SINAPI: Cálculos e Parâmetros |  | H | 0.29 | 0 | 26.14 | 7.58
Composição Auxiliar | 12785 | ORSE | Junta serrada, seção transversal dim. 5 x 10 a 40mm, inclusive tarugo e preenchimento com mastique MBT ou similar. | Pavimentações Externas |  | m | 1.33 | 0 | 18.61 | 24.75
Insumo | 14011 | ORSE | Pigmento em pó, Bayferrox, cor vermelha, ref. IOX R 02 vermelho ou similar | Material |  | kg | 1.324 | 0 | 25.38 | 33.6
Insumo | 00003777 | SINAPI | LONA PLASTICA PESADA PRETA, E = 150 MICRA | Material |  | m² | 1.05 | 0 | 1.75 | 1.83
[5 empty] | MO sem LS => | 38.77 | LS => | 0 | MO com LS => | 38.77
[5 empty] | Valor do BDI => | 35.5 |  | Valor com BDI => |  | 178.77
5.6.18 | Código | Banco | Descrição | Tipo |  | Und | Quant. | Porcent. | Valor Unit | Total
Composição | CPU_CAM 370 | Próprio | COBERTURA EM MADEIRA PLÁSTICA, NA COR IPÊ. | COBE - COBERTURA |  | UN | 1 |  | 29320.67 | 29320.67
Insumo | COT-94 | Próprio | COBERTURA EM MADEIRA PLÁSTICA, NA COR IPÊ. | Material |  | UN | 1 | 0 | 29320.67 | 29320.67
[5 empty] | MO sem LS => | 0 | LS => | 0 | MO com LS => | 0
[5 empty] | Valor do BDI => | 7265.66 |  | Valor com BDI => |  | 36586.33
5.6.26 | Código | Banco | Descrição | Tipo |  | Und | Quant. | Porcent. | Valor Unit | Total
Composição | CPU_CAM 403 | Próprio | ORSE (13841) - REVESTIMENTO PEDRA MOLEDO NATURAL | 124 |  | m² | 1 |  | 308.15 | 308.15
Composição Auxiliar | 10550 | ORSE | Encargos Complementares - Pedreiro | Provisórios |  | h | 0.55 | 0 | 3.86 | 2.12
Composição Auxiliar | 4303 | ORSE | Argamassa industrializada AC-III, Votomassa ou similar | Argamassas |  | kg | 4 | 0 | 2.5 | 10
Composição Auxiliar | 10549 | ORSE | Encargos Complementares - Servente | Provisórios |  | h | 0.45 | 0 | 3.96 | 1.78
Insumo | 00006111/SINAPI | ORSE | Servente de obras (horista) | Mão de Obra |  | h | 0.45 | 0 | 15.59 | 7.02
Insumo | 196 | Próprio | REVESTIMENTO PEDRA MOLEDO NATURAL | Material |  | m² | 1 | 0 | 276 | 276
Insumo | 00004750/SINAPI | ORSE | Pedreiro (horista) | Mão de Obra |  | h | 0.55 | 0 | 20.45 | 11.25
[5 empty] | MO sem LS => | 18.69 | LS => | 0 | MO com LS => | 18.69
[5 empty] | Valor do BDI => | 76.36 |  | Valor com BDI => |  | 384.51
5.6.45 | Código | Banco | Descrição | Tipo |  | Und | Quant. | Porcent. | Valor Unit | Total
Composição | CPU_CAM 100 | Próprio | SINAPI (105542) -BLOCOS, CONECTORES E EMENDAS (LUMINÁRIAS) | Iluminação Predial e Monitoramento |  | vb | 1 |  | 1690.05 | 1690.05
Composição Auxiliar | 88264 | SINAPI | ELETRICISTA COM ENCARGOS COMPLEMENTARES | Livro SINAPI: Cálculos e Parâmetros |  | H | 1.208 | 0 | 36.3 | 43.84
Composição Auxiliar | 88247 | SINAPI | AUXILIAR DE ELETRICISTA COM ENCARGOS COMPLEMENTARES | Livro SINAPI: Cálculos e Parâmetros |  | H | 0.37749 | 0 | 27.47 | 10.36
Insumo | 00011821 | SINAPI | CONECTOR METALICO TIPO PARAFUSO FENDIDO (SPLIT BOLT), COM SEPARADOR DE CABOS BIMETALICOS, PARA CABOS ATE 25 MM2 | Material |  | UN | 90 | 0 | 9.7 | 873
Insumo | 00000404 | SINAPI | FITA ISOLANTE DE BORRACHA AUTOFUSAO, USO ATE 69 KV (ALTA TENSAO), LARGURA DE 19 MM | Material |  | M | 5 | 0 | 4 | 20
Insumo | 00021127 | SINAPI | FITA ISOLANTE ADESIVA ANTICHAMA, USO ATE 750 V, EM ROLO DE 19 MM X 5 M | Material |  | UN | 5 | 0 | 6.11 | 30.55
Insumo | E00682 | SEDOP | Terminal de compressão em latão 16mm2 | Material |  | un | 135 | 0 | 3.0352 | 409.75
Insumo | M104400390 | EMBASA | BORNE COM TERMINAIS COM CONEXÃO TIPO PARAFUSO, BTWP 2,5 DA WEG | Material |  | UN | 45 | 0 | 5.79 | 260.55
Insumo | 00000410 | SINAPI | ABRACADEIRA DE NYLON PARA AMARRACAO DE CABOS, COMPRIMENTO DE 150 X *3,6* MM | Material |  | UN | 300 | 0 | 0.14 | 42
[5 empty] | MO sem LS => | 39 | LS => | 0 | MO com LS => | 39
[5 empty] | Valor do BDI => | 418.79 |  | Valor com BDI => |  | 2108.84
5.6.46 | Código | Banco | Descrição | Tipo |  | Und | Quant. | Porcent. | Valor Unit | Total
Composição | CPU_CAM 101 | Próprio | SINAPI (105542) -FIXAÇÕES, PARAFUSOS E CHUMBADORES (LUMINÁRIAS) | Iluminação Predial e Monitoramento |  | vb | 1 |  | 351.2 | 351.2
Composição Auxiliar | 88264 | SINAPI | ELETRICISTA COM ENCARGOS COMPLEMENTARES | Livro SINAPI: Cálculos e Parâmetros |  | H | 1.208 | 0 | 36.3 | 43.84
Composição Auxiliar | 88247 | SINAPI | AUXILIAR DE ELETRICISTA COM ENCARGOS COMPLEMENTARES | Livro SINAPI: Cálculos e Parâmetros |  | H | 0.37749 | 0 | 27.47 | 10.36
Insumo | 14751 | EMOP | CHUMBADOR MECANICO EM ACO GALVANIZADO, 3 /8 , COM PARAFUSO E ARRUELA | Material |  | UN | 90 | 0 | 2.9 | 261
Insumo | 00011950 | SINAPI | BUCHA DE NYLON SEM ABA S6, COM PARAFUSO DE 4,20 X 40 MM EM ACO ZINCADO COM ROSCA SOBERBA, CABECA CHATA E FENDA PHILLIPS | Material |  | UN | 180 | 0 | 0.2 | 36
[5 empty] | MO sem LS => | 39 | LS => | 0 | MO com LS => | 39
[5 empty] | Valor do BDI => | 87.03 |  | Valor com BDI => |  | 438.23
5.6.47 | Código | Banco | Descrição | Tipo |  | Und | Quant. | Porcent. | Valor Unit | Total
Composição | CPU_CAM 360 | Próprio | SEDOP (170322) Quadro de embutir em chapa de aço, entrada de medição bifásico de 50A, com barramento bifásico contendo disjuntor geral bifásico de 50A, 1 barramentos parcial, 1 disjuntor parcial bifásico de 32A, 1 disjuntor bifásico de 32A, 01 disjuntores monofásicos de 25A, 1 protetores de surtos 275V/In=20KA conforme diagrama unifilar. | LIPR - LIGAÇÕES PREDIAIS ÁGUA/ESGOTO/ENERGIA/TELEFONE |  | cj | 1 |  | 1110.07 | 1110.07
Composição Auxiliar | 88247 | SINAPI | AUXILIAR DE ELETRICISTA COM ENCARGOS COMPLEMENTARES | Livro SINAPI: Cálculos e Parâmetros |  | H | 3 | 0 | 27.47 | 82.41
Composição Auxiliar | 88264 | SINAPI | ELETRICISTA COM ENCARGOS COMPLEMENTARES | Livro SINAPI: Cálculos e Parâmetros |  | H | 3 | 0 | 36.3 | 108.9
Insumo | E00048 | SEDOP | Quadro de distribuição metálico de embutir p/ 24 disjuntores (c/ barramento) | Material |  | un | 1 | 0 | 547.0865 | 547.08
Insumo | 00034616 | SINAPI | DISJUNTOR TERMOMAGNETICO PARA TRILHO DIN (IEC), BIPOLAR, 6 - 32 A | Material |  | UN | 1 | 0 | 49.43 | 49.43
Insumo | 00034628 | SINAPI | DISJUNTOR TERMOMAGNETICO PARA TRILHO DIN (IEC), BIPOLAR, 63 A | Material |  | UN | 1 | 0 | 69.72 | 69.72
Insumo | 3676 | ORSE | Disjuntor monopolar 25 A, padrão DIN (linha branca), curva de disparo B, corrente de interrupção 5KA, ref.: Siemens 5 SX1 ou similar. | Material |  | un | 1 | 0 | 7.45 | 7.45
Insumo | 036571 | SBC | DISJUNTOR - DISPOSITIVO PROTETOR DE SURTO DPS CLASSE II 45 KA TRIPOLAR 275V SOPRANO | Material |  | UN | 4 | 0 | 49.1 | 196.4
Insumo | 00034623 | SINAPI | DISJUNTOR TERMOMAGNETICO PARA TRILHO DIN (IEC), BIPOLAR, 40 - 50 A | Material |  | UN | 1 | 0 | 48.68 | 48.68
[5 empty] | MO sem LS => | 133.77 | LS => | 0 | MO com LS => | 133.77
[5 empty] | Valor do BDI => | 275.08 |  | Valor com BDI => |  | 1385.15
5.7.2.21 | Código | Banco | Descrição | Tipo |  | Und | Quant. | Porcent. | Valor Unit | Total
Composição | CPU_CAM 354 | Próprio | Fornecimento e instalação de estrutura de lona tensionada, inclusive estrutura metálica. | ASTU - ASSENTAMENTO DE TUBOS E PECAS |  | m2 | 1 |  | 3152.17 | 3152.17
Insumo | 187 | Próprio | Fornecimento e instalação de estrutura de lona tensionada, inclusive estrutura metálica. | Material |  | Unidade | 1 | 0 | 3152.1739 | 3152.17
[5 empty] | MO sem LS => | 0 | LS => | 0 | MO com LS => | 0
[5 empty] | Valor do BDI => | 781.11 |  | Valor com BDI => |  | 3933.28
5.8.8.15 | Código | Banco | Descrição | Tipo |  | Und | Quant. | Porcent. | Valor Unit | Total
Composição | CPU_CAM 349 | Próprio | EXTRAVASOR PARA CAIXA D´ÁGUA DE 20 MM - SINAPI (102622) | Caixas de Água para Edificações |  | UN | 1 |  | 30.2 | 30.2
Composição Auxiliar | 102591 | SINAPI | FURO EM CAIXA D'ÁGUA COM ESPESSURA DE 2 ATÉ 5 MM E DIÂMETRO DE 25 MM. AF_06/2021 | Caixas de Água para Edificações |  | UN | 3 | 0 | 5.3 | 15.9
Insumo | 00000095 | SINAPI | ADAPTADOR PVC SOLDAVEL, COM FLANGE E ANEL DE VEDACAO, 20 MM X 1/2", PARA CAIXA D'AGUA | Material |  | UN | 1 | 0 | 10.66 | 10.66
Insumo | 002676 | SBC | JOELHO 90 PVC SOLDAVEL 20mm | Material |  | UN | 2 | 0 | 0.61 | 1.22
Insumo | 00009867 | SINAPI | TUBO PVC, SOLDAVEL, DE 20 MM, AGUA FRIA (NBR-5648) | Material |  | M | 0.7 | 0 | 3.46 | 2.42
[5 empty] | MO sem LS => | 11.22 | LS => | 0 | MO com LS => | 11.22
[5 empty] | Valor do BDI => | 7.48 |  | Valor com BDI => |  | 37.68
5.8.11.9 | Código | Banco | Descrição | Tipo |  | Und | Quant. | Porcent. | Valor Unit | Total
Composição | CPU_CAM 100 | Próprio | SINAPI (105542) -BLOCOS, CONECTORES E EMENDAS (LUMINÁRIAS) | Iluminação Predial e Monitoramento |  | vb | 1 |  | 1690.05 | 1690.05
Composição Auxiliar | 88264 | SINAPI | ELETRICISTA COM ENCARGOS COMPLEMENTARES | Livro SINAPI: Cálculos e Parâmetros |  | H | 1.208 | 0 | 36.3 | 43.84
Composição Auxiliar | 88247 | SINAPI | AUXILIAR DE ELETRICISTA COM ENCARGOS COMPLEMENTARES | Livro SINAPI: Cálculos e Parâmetros |  | H | 0.37749 | 0 | 27.47 | 10.36
Insumo | 00011821 | SINAPI | CONECTOR METALICO TIPO PARAFUSO FENDIDO (SPLIT BOLT), COM SEPARADOR DE CABOS BIMETALICOS, PARA CABOS ATE 25 MM2 | Material |  | UN | 90 | 0 | 9.7 | 873
Insumo | 00000404 | SINAPI | FITA ISOLANTE DE BORRACHA AUTOFUSAO, USO ATE 69 KV (ALTA TENSAO), LARGURA DE 19 MM | Material |  | M | 5 | 0 | 4 | 20
Insumo | 00021127 | SINAPI | FITA ISOLANTE ADESIVA ANTICHAMA, USO ATE 750 V, EM ROLO DE 19 MM X 5 M | Material |  | UN | 5 | 0 | 6.11 | 30.55
Insumo | E00682 | SEDOP | Terminal de compressão em latão 16mm2 | Material |  | un | 135 | 0 | 3.0352 | 409.75
Insumo | M104400390 | EMBASA | BORNE COM TERMINAIS COM CONEXÃO TIPO PARAFUSO, BTWP 2,5 DA WEG | Material |  | UN | 45 | 0 | 5.79 | 260.55
Insumo | 00000410 | SINAPI | ABRACADEIRA DE NYLON PARA AMARRACAO DE CABOS, COMPRIMENTO DE 150 X *3,6* MM | Material |  | UN | 300 | 0 | 0.14 | 42
[5 empty] | MO sem LS => | 39 | LS => | 0 | MO com LS => | 39
[5 empty] | Valor do BDI => | 418.79 |  | Valor com BDI => |  | 2108.84
5.8.11.10 | Código | Banco | Descrição | Tipo |  | Und | Quant. | Porcent. | Valor Unit | Total
Composição | CPU_CAM 101 | Próprio | SINAPI (105542) -FIXAÇÕES, PARAFUSOS E CHUMBADORES (LUMINÁRIAS) | Iluminação Predial e Monitoramento |  | vb | 1 |  | 351.2 | 351.2
Composição Auxiliar | 88264 | SINAPI | ELETRICISTA COM ENCARGOS COMPLEMENTARES | Livro SINAPI: Cálculos e Parâmetros |  | H | 1.208 | 0 | 36.3 | 43.84
Composição Auxiliar | 88247 | SINAPI | AUXILIAR DE ELETRICISTA COM ENCARGOS COMPLEMENTARES | Livro SINAPI: Cálculos e Parâmetros |  | H | 0.37749 | 0 | 27.47 | 10.36
Insumo | 14751 | EMOP | CHUMBADOR MECANICO EM ACO GALVANIZADO, 3 /8 , COM PARAFUSO E ARRUELA | Material |  | UN | 90 | 0 | 2.9 | 261
Insumo | 00011950 | SINAPI | BUCHA DE NYLON SEM ABA S6, COM PARAFUSO DE 4,20 X 40 MM EM ACO ZINCADO COM ROSCA SOBERBA, CABECA CHATA E FENDA PHILLIPS | Material |  | UN | 180 | 0 | 0.2 | 36
[5 empty] | MO sem LS => | 39 | LS => | 0 | MO com LS => | 39
[5 empty] | Valor do BDI => | 87.03 |  | Valor com BDI => |  | 438.23
5.8.11.12 | Código | Banco | Descrição | Tipo |  | Und | Quant. | Porcent. | Valor Unit | Total
Composição | CPU_CAM 350 | Próprio | SINAPI (97359) - Quadro de embutir em chapa de aço, com barramento monofásico contendo disjuntor geral trifásico 63A, | Instalações Elétricas - Quadros, Cabos, Disjuntores, Contatores e Barramentos Blindados |  | UN | 1 |  | 617.33 | 617.33
Composição Auxiliar | 88264 | SINAPI | ELETRICISTA COM ENCARGOS COMPLEMENTARES | Livro SINAPI: Cálculos e Parâmetros |  | H | 3.4819 | 0 | 36.3 | 126.39
Composição Auxiliar | 88247 | SINAPI | AUXILIAR DE ELETRICISTA COM ENCARGOS COMPLEMENTARES | Livro SINAPI: Cálculos e Parâmetros |  | H | 3.4819 | 0 | 27.47 | 95.64
Insumo | 3680 | ORSE | Disjuntor monopolar 32 A, padrão DIN (linha branca), curva de disparo C, corrente de interrupção 5KA, ref.: Siemens 5 SX1 ou similar. | Material |  | un | 2 | 0 | 8.25 | 16.5
Insumo | 10386 | ORSE | Quadro de distribuição de embutir em chapa de aço, p/até 08 disjuntores c/barramento, padrão DIN, Cemar ou similar | Material |  | un | 1 | 0 | 81.37 | 81.37
Insumo | 004896 | SBC | DISJUNTOR MONOPOLAR 20A CURVA C WEG | Material |  | UN | 4 | 0 | 9.83 | 39.32
Insumo | 00039447 | SINAPI | DISPOSITIVO DR, 2 POLOS, SENSIBILIDADE DE 30 MA, CORRENTE DE 63 A, TIPO AC | Material |  | UN | 1 | 0 | 144.53 | 144.53
Insumo | EL417 | CAERN | DPS PROTETOR DE SURTO 275V 20KA CLASSE II TETRAPOLAR | Material |  | UN | 1 | 0 | 113.58 | 113.58
[5 empty] | MO sem LS => | 155.25 | LS => | 0 | MO com LS => | 155.25
[5 empty] | Valor do BDI => | 152.97 |  | Valor com BDI => |  | 770.3
5.9.5 | Código | Banco | Descrição | Tipo |  | Und | Quant. | Porcent. | Valor Unit | Total
Composição | CPU_CAM 328 | Próprio | SIURB INFRA (5014101) - FORNECIMENTO E ASSENTAMENTO DE MINI GUIAS | Infraestrutura |  | M | 1 |  | 81.23 | 81.23
Composição Auxiliar | 94969 | SINAPI | CONCRETO FCK = 15MPA, TRAÇO 1:3,4:3,5 (EM MASSA SECA DE CIMENTO/ AREIA MÉDIA/ BRITA 1) - PREPARO MECÂNICO COM BETONEIRA 600 L. AF_05/2021 | Produção de Concreto |  | m³ | 0.03 | 0 | 586.38 | 17.59
Composição Auxiliar | 88309 | SINAPI | PEDREIRO COM ENCARGOS COMPLEMENTARES | Livro SINAPI: Cálculos e Parâmetros |  | H | 0.18 | 0 | 35.77 | 6.43
Composição Auxiliar | 100489 | SINAPI | ARGAMASSA TRAÇO 1:3 (EM VOLUME DE CIMENTO E AREIA MÉDIA ÚMIDA), PREPARO MECÂNICO COM BETONEIRA 600 L. AF_08/2019 | Argamassas |  | m³ | 0.02 | 0 | 791.26 | 15.82
Composição Auxiliar | 88316 | SINAPI | SERVENTE COM ENCARGOS COMPLEMENTARES | Livro SINAPI: Cálculos e Parâmetros |  | H | 0.23 | 0 | 26.14 | 6.01
Insumo | 00004721 | SINAPI | PEDRA BRITADA N. 1 (9,5 A 19 MM) POSTO PEDREIRA/FORNECEDOR, SEM FRETE | Material |  | m³ | 0.0075 | 0 | 120.73 | 0.9
Insumo | 88340 | SIURB INFRA | MINI GUIA DE CONCRETO - 19 X 39 X 7 CM | Material |  | M | 1.02 | 0 | 33.81 | 34.49
[5 empty] | MO sem LS => | 12.92 | LS => | 0 | MO com LS => | 12.92
[5 empty] | Valor do BDI => | 20.13 |  | Valor com BDI => |  | 101.36
5.9.13 | Código | Banco | Descrição | Tipo |  | Und | Quant. | Porcent. | Valor Unit | Total
Composição | CPU_CAM 355 | Próprio | ORSE (13540) - TAMPO EM CONCRETO ARMADO PARA BALCÃO, REVESTIMENTO EM GRANITO BRANCO DALLAS LARGURA = 65CM, ESP= 5CM | 61 |  | m | 1 |  | 554.42 | 554.42
Composição Auxiliar | 96 | ORSE | Concreto simples usinado fck=15mpa, bombeado, lançado e adensado em superestrura | Alvenarias de Pedra e Concretos para Fundações |  | m³ | 0.0325 | 0 | 574.1 | 18.66
Composição Auxiliar | 10550 | ORSE | Encargos Complementares - Pedreiro | Provisórios |  | h | 2.4 | 0 | 3.86 | 9.26
Composição Auxiliar | 10549 | ORSE | Encargos Complementares - Servente | Provisórios |  | h | 2.4 | 0 | 3.96 | 9.5
Composição Auxiliar | 140 | ORSE | Aço CA - 50 Ø 6,3 a 12,5mm, inclusive corte, dobragem, montagem e colocacao de ferragens nas formas, para superestruturas e fundações - R1 | Armaduras Convencionais |  | kg | 2.4 | 0 | 12.67 | 30.41
Composição Auxiliar | 115 | ORSE | Forma plana para estruturas, em compensado resinado de 12mm, 02 usos, inclusive escoramento - Rev 02_04/2022 | Formas |  | m² | 0.65 | 0 | 135.46 | 88.05
Insumo | 099398 | SBC | MARMORISTA | Mão de Obra |  | H | 0.709 | 0 | 25.5019 | 18.08
Insumo | 010461 | SBC | GRANITO BRANCO DALLAS 2cm | Material |  | m² | 1.05 | 0 | 280 | 294
Insumo | 00006111/SINAPI | ORSE | Servente de obras (horista) | Mão de Obra |  | h | 2.4 | 0 | 15.59 | 37.42
Insumo | 00004750/SINAPI | ORSE | Pedreiro (horista) | Mão de Obra |  | h | 2.4 | 0 | 20.45 | 49.08
[5 empty] | MO sem LS => | 145.83 | LS => | 0 | MO com LS => | 145.83
[5 empty] | Valor do BDI => | 137.39 |  | Valor com BDI => |  | 691.81
5.9.15 | Código | Banco | Descrição | Tipo |  | Und | Quant. | Porcent. | Valor Unit | Total
Composição | CPU_CAM 372 | Próprio | COBERTURA - MADEIRA PLÁSTICA, NA COR IPÊ. | COBE - COBERTURA |  | UN | 1 |  | 17753.95 | 17753.95
Insumo | COT-90 | Próprio | COBERTURA - MADEIRA PLÁSTICA, NA COR IPÊ. | Material |  | UN | 1 | 0 | 17753.95 | 17753.95
[5 empty] | MO sem LS => | 0 | LS => | 0 | MO com LS => | 0
[5 empty] | Valor do BDI => | 4399.43 |  | Valor com BDI => |  | 22153.38
5.9.18 | Código | Banco | Descrição | Tipo |  | Und | Quant. | Porcent. | Valor Unit | Total
Composição | CPU_CAM 374 | Próprio | BANCO EM MADEIRA PLÁSTICA SEM ENCOSTO, COR IPÊ, 1,50X0,43CM | FOMA - FORNECIMENTO DE MATERIAIS E EQUIPAMENTOS |  | UN | 1 |  | 789 | 789
Insumo | COT-91 | Próprio | BANCO EM MADEIRA PLÁSTICA SEM ENCOSTO, COR IPÊ, 1,50X0,43CM | Material |  | UN | 1 | 0 | 789 | 789
[5 empty] | MO sem LS => | 0 | LS => | 0 | MO com LS => | 0
[5 empty] | Valor do BDI => | 195.51 |  | Valor com BDI => |  | 984.51
5.9.19 | Código | Banco | Descrição | Tipo |  | Und | Quant. | Porcent. | Valor Unit | Total
Composição | CPU_CAM 352 | Próprio | SINAPI (97359) - Quadro de embutir em chapa de aço, com barramento monofásico disjuntor geral trifásico 63A, | Instalações Elétricas - Quadros, Cabos, Disjuntores, Contatores e Barramentos Blindados |  | UN | 1 |  | 607.5 | 607.5
Composição Auxiliar | 88264 | SINAPI | ELETRICISTA COM ENCARGOS COMPLEMENTARES | Livro SINAPI: Cálculos e Parâmetros |  | H | 3.4819 | 0 | 36.3 | 126.39
Composição Auxiliar | 88247 | SINAPI | AUXILIAR DE ELETRICISTA COM ENCARGOS COMPLEMENTARES | Livro SINAPI: Cálculos e Parâmetros |  | H | 3.4819 | 0 | 27.47 | 95.64
Insumo | 00039447 | SINAPI | DISPOSITIVO DR, 2 POLOS, SENSIBILIDADE DE 30 MA, CORRENTE DE 63 A, TIPO AC | Material |  | UN | 1 | 0 | 144.53 | 144.53
Insumo | 3680 | ORSE | Disjuntor monopolar 32 A, padrão DIN (linha branca), curva de disparo C, corrente de interrupção 5KA, ref.: Siemens 5 SX1 ou similar. | Material |  | un | 2 | 0 | 8.25 | 16.5
Insumo | 004896 | SBC | DISJUNTOR MONOPOLAR 20A CURVA C WEG | Material |  | UN | 3 | 0 | 9.83 | 29.49
Insumo | 10386 | ORSE | Quadro de distribuição de embutir em chapa de aço, p/até 08 disjuntores c/barramento, padrão DIN, Cemar ou similar | Material |  | un | 1 | 0 | 81.37 | 81.37
Insumo | EL417 | CAERN | DPS PROTETOR DE SURTO 275V 20KA CLASSE II TETRAPOLAR | Material |  | UN | 1 | 0 | 113.58 | 113.58
[5 empty] | MO sem LS => | 155.25 | LS => | 0 | MO com LS => | 155.25
[5 empty] | Valor do BDI => | 150.54 |  | Valor com BDI => |  | 758.04
5.10.1 | Código | Banco | Descrição | Tipo |  | Und | Quant. | Porcent. | Valor Unit | Total
Composição | CPU_CAM 375 | Próprio | PERGOLADO EM MADEIRA PLÁSTICA (PILARES E COBERTURA) E DOIS BANCOS COM ENCOSTO, EM MADEIRA PLÁSTICA, NA COR IPÊ. | COBE - COBERTURA |  | UN | 1 |  | 22315.37 | 22315.37
Insumo | COT-92 | Próprio | PERGOLADO EM MADEIRA PLÁSTICA (PILARES E COBERTURA) E DOIS BANCOS COM ENCOSTO, EM MADEIRA PLÁSTICA, NA COR IPÊ. | Material |  | UN | 1 | 0 | 22315.37 | 22315.37
[5 empty] | MO sem LS => | 0 | LS => | 0 | MO com LS => | 0
[5 empty] | Valor do BDI => | 5529.75 |  | Valor com BDI => |  | 27845.12
5.11.1 | Código | Banco | Descrição | Tipo |  | Und | Quant. | Porcent. | Valor Unit | Total
Composição | CPU_CAM 353 | Próprio | SINAPI (102363) - ALAMBRADO PARA QUADRA POLIESPORTIVA, ESTRUTURADO POR TUBOS DE AÇO GALVANIZADO, (MONTANTES COM DIÂMETRO 2", TRAVESSAS E ESCORAS COM DIÂMETRO 2"), COM TELA DE ARAME GALVANIZADO, FIO 12 BWG E MALHA QUADRADA 5X5CM (EXCETO MURETA). AF_12/2025 | Cercas, Protetores e Alambrados |  | m² | 1 |  | 186.24 | 186.24
Composição Auxiliar | 88316 | SINAPI | SERVENTE COM ENCARGOS COMPLEMENTARES | Livro SINAPI: Cálculos e Parâmetros |  | H | 0.37656 | 0 | 26.14 | 9.84
Composição Auxiliar | 88315 | SINAPI | SERRALHEIRO COM ENCARGOS COMPLEMENTARES | Livro SINAPI: Cálculos e Parâmetros |  | H | 0.75312 | 0 | 35.52 | 26.75
Composição Auxiliar | 94962 | SINAPI | CONCRETO MAGRO PARA LASTRO, TRAÇO 1:4,5:4,5 (EM MASSA SECA DE CIMENTO/ AREIA MÉDIA/ BRITA 1) - PREPARO MECÂNICO COM BETONEIRA 400 L. AF_05/2021 | Produção de Concreto |  | m³ | 0.0044506 | 0 | 538.18 | 2.39
Insumo | 00043130 | SINAPI | ARAME GALVANIZADO 12 BWG, D = 2,76 MM (0,048 KG/M) OU 14 BWG, D = 2,11 MM (0,026 KG/M) | Material |  | KG | 0.079675 | 0 | 24 | 1.91
Insumo | 00007696 | SINAPI | TUBO ACO GALVANIZADO COM COSTURA, CLASSE MEDIA, DN 2", E = *3,65* MM, PESO *5,10* KG/M (NBR 5580) | Material |  | M | 0.62537 | 0 | 87.21 | 54.53
Insumo | 00007696 | SINAPI | TUBO ACO GALVANIZADO COM COSTURA, CLASSE MEDIA, DN 2", E = *3,65* MM, PESO *5,10* KG/M (NBR 5580) | Material |  | M | 0.62537 | 0 | 87.21 | 54.53
Insumo | 00011002 | SINAPI | ELETRODO REVESTIDO AWS - E6013, DIAMETRO IGUAL A 2,50 MM | Material |  | KG | 0.0025304 | 0 | 30.59 | 0.07
Insumo | 00007158 | SINAPI | TELA DE ARAME GALVANIZADA QUADRANGULAR / LOSANGULAR, FIO 2,77 MM (12 BWG), MALHA 5 X 5 CM, H = 2 M | Material |  | m² | 1.0203 | 0 | 35.5 | 36.22
[5 empty] | MO sem LS => | 26.3 | LS => | 0 | MO com LS => | 26.3
[5 empty] | Valor do BDI => | 46.15 |  | Valor com BDI => |  | 232.39
5.12.14 | Código | Banco | Descrição | Tipo |  | Und | Quant. | Porcent. | Valor Unit | Total
Composição | CPU_CAM 353 | Próprio | SINAPI (102363) - ALAMBRADO PARA QUADRA POLIESPORTIVA, ESTRUTURADO POR TUBOS DE AÇO GALVANIZADO, (MONTANTES COM DIÂMETRO 2", TRAVESSAS E ESCORAS COM DIÂMETRO 2"), COM TELA DE ARAME GALVANIZADO, FIO 12 BWG E MALHA QUADRADA 5X5CM (EXCETO MURETA). AF_12/2025 | Cercas, Protetores e Alambrados |  | m² | 1 |  | 186.24 | 186.24
Composição Auxiliar | 88316 | SINAPI | SERVENTE COM ENCARGOS COMPLEMENTARES | Livro SINAPI: Cálculos e Parâmetros |  | H | 0.37656 | 0 | 26.14 | 9.84
Composição Auxiliar | 88315 | SINAPI | SERRALHEIRO COM ENCARGOS COMPLEMENTARES | Livro SINAPI: Cálculos e Parâmetros |  | H | 0.75312 | 0 | 35.52 | 26.75
Composição Auxiliar | 94962 | SINAPI | CONCRETO MAGRO PARA LASTRO, TRAÇO 1:4,5:4,5 (EM MASSA SECA DE CIMENTO/ AREIA MÉDIA/ BRITA 1) - PREPARO MECÂNICO COM BETONEIRA 400 L. AF_05/2021 | Produção de Concreto |  | m³ | 0.0044506 | 0 | 538.18 | 2.39
Insumo | 00043130 | SINAPI | ARAME GALVANIZADO 12 BWG, D = 2,76 MM (0,048 KG/M) OU 14 BWG, D = 2,11 MM (0,026 KG/M) | Material |  | KG | 0.079675 | 0 | 24 | 1.91
Insumo | 00007696 | SINAPI | TUBO ACO GALVANIZADO COM COSTURA, CLASSE MEDIA, DN 2", E = *3,65* MM, PESO *5,10* KG/M (NBR 5580) | Material |  | M | 0.62537 | 0 | 87.21 | 54.53
Insumo | 00007696 | SINAPI | TUBO ACO GALVANIZADO COM COSTURA, CLASSE MEDIA, DN 2", E = *3,65* MM, PESO *5,10* KG/M (NBR 5580) | Material |  | M | 0.62537 | 0 | 87.21 | 54.53
Insumo | 00011002 | SINAPI | ELETRODO REVESTIDO AWS - E6013, DIAMETRO IGUAL A 2,50 MM | Material |  | KG | 0.0025304 | 0 | 30.59 | 0.07
Insumo | 00007158 | SINAPI | TELA DE ARAME GALVANIZADA QUADRANGULAR / LOSANGULAR, FIO 2,77 MM (12 BWG), MALHA 5 X 5 CM, H = 2 M | Material |  | m² | 1.0203 | 0 | 35.5 | 36.22
[5 empty] | MO sem LS => | 26.3 | LS => | 0 | MO com LS => | 26.3
[5 empty] | Valor do BDI => | 46.15 |  | Valor com BDI => |  | 232.39
5.12.19 | Código | Banco | Descrição | Tipo |  | Und | Quant. | Porcent. | Valor Unit | Total
Composição | CPU_CAM 356 | Próprio | IOPES (200305) - FORNECIMENTO E ESPALHAMENTO DE AREIA LAVADA | 2003 |  | m³ | 1 |  | 213.88 | 213.88
Insumo | 010146 | IOPES | SERVENTE (AUXILIAR DE OBRAS - SINDUSCON) | Mão de Obra |  | H | 3.5 | 0 | 19.68 | 68.88
Insumo | 000110 | SBC | AREIA FINA LAVADA | Material |  | m³ | 1 | 0 | 145 | 145
[5 empty] | MO sem LS => | 68.88 | LS => | 0 | MO com LS => | 68.88
[5 empty] | Valor do BDI => | 53 |  | Valor com BDI => |  | 266.88
5.13.5 | Código | Banco | Descrição | Tipo |  | Und | Quant. | Porcent. | Valor Unit | Total
Composição | CPU_CAM 328 | Próprio | SIURB INFRA (5014101) - FORNECIMENTO E ASSENTAMENTO DE MINI GUIAS | Infraestrutura |  | M | 1 |  | 81.23 | 81.23
Composição Auxiliar | 94969 | SINAPI | CONCRETO FCK = 15MPA, TRAÇO 1:3,4:3,5 (EM MASSA SECA DE CIMENTO/ AREIA MÉDIA/ BRITA 1) - PREPARO MECÂNICO COM BETONEIRA 600 L. AF_05/2021 | Produção de Concreto |  | m³ | 0.03 | 0 | 586.38 | 17.59
Composição Auxiliar | 88309 | SINAPI | PEDREIRO COM ENCARGOS COMPLEMENTARES | Livro SINAPI: Cálculos e Parâmetros |  | H | 0.18 | 0 | 35.77 | 6.43
Composição Auxiliar | 100489 | SINAPI | ARGAMASSA TRAÇO 1:3 (EM VOLUME DE CIMENTO E AREIA MÉDIA ÚMIDA), PREPARO MECÂNICO COM BETONEIRA 600 L. AF_08/2019 | Argamassas |  | m³ | 0.02 | 0 | 791.26 | 15.82
Composição Auxiliar | 88316 | SINAPI | SERVENTE COM ENCARGOS COMPLEMENTARES | Livro SINAPI: Cálculos e Parâmetros |  | H | 0.23 | 0 | 26.14 | 6.01
Insumo | 00004721 | SINAPI | PEDRA BRITADA N. 1 (9,5 A 19 MM) POSTO PEDREIRA/FORNECEDOR, SEM FRETE | Material |  | m³ | 0.0075 | 0 | 120.73 | 0.9
Insumo | 88340 | SIURB INFRA | MINI GUIA DE CONCRETO - 19 X 39 X 7 CM | Material |  | M | 1.02 | 0 | 33.81 | 34.49
[5 empty] | MO sem LS => | 12.92 | LS => | 0 | MO com LS => | 12.92
[5 empty] | Valor do BDI => | 20.13 |  | Valor com BDI => |  | 101.36
5.13.12 | Código | Banco | Descrição | Tipo |  | Und | Quant. | Porcent. | Valor Unit | Total
Composição | CPU_CAM 400 | Próprio | ORSE (7733) -GUARDA-CORPO TUBO DE AÇO INOX D=2", MONTANTES VETICAIS 2", BARRAS HORIZONTAIS 3/4". ALTURA 1,10 M | 115 |  | m | 1 |  | 917.27 | 917.27
Composição Auxiliar | 10549 | ORSE | Encargos Complementares - Servente | Provisórios |  | h | 1 | 0 | 3.96 | 3.96
Composição Auxiliar | 10550 | ORSE | Encargos Complementares - Pedreiro | Provisórios |  | h | 1 | 0 | 3.86 | 3.86
Insumo | I2207 | SEINFRA | TUBO AÇO INOX 3/4" | Material |  | M | 3 | 0 | 71.75 | 215.25
Insumo | 7309 | ORSE | Guarda-corpo em tubo de aço inox ø=2", com montantes flangeado em tubo inox ø=2" com conexão curva nas extremidades, com acabamento polido, h=0,40m | Material |  | m | 1 | 0 | 652.4 | 652.4
Insumo | 00006111/SINAPI | ORSE | Servente de obras (horista) | Mão de Obra |  | h | 1 | 0 | 15.59 | 15.59
Insumo | 1689 | ORSE | Parafuso de fixação com bucha plástica 8 mm | Material |  | cj | 6 | 0 | 0.96 | 5.76
Insumo | 00004750/SINAPI | ORSE | Pedreiro (horista) | Mão de Obra |  | h | 1 | 0 | 20.45 | 20.45
[5 empty] | MO sem LS => | 36.04 | LS => | 0 | MO com LS => | 36.04
[5 empty] | Valor do BDI => | 227.3 |  | Valor com BDI => |  | 1144.57
5.13.13 | Código | Banco | Descrição | Tipo |  | Und | Quant. | Porcent. | Valor Unit | Total
Composição | CPU_CAM 447 | Próprio | ACADEMIA - PISO EMBORRACHADO PRODUZIDO POR MATERIAL RECICLÁVEL , EM PLACAS DE 0,50X0,50M, COM ESPESSURA DE 15 MM, COM ALTO ÍNDICE DE ABSORÇÃO DE IMPACTO, INCLUSO PISO, COLA E MÃO DE OBRA. | PISO - PISOS |  | VB | 1 |  | 33819.45 | 33819.45
Insumo | COT-97 | Próprio | PISO EMBORRACHADO PRODUZIDO POR MATERIAL RECICLÁVEL , EM PLACAS DE 0,50X0,50M, COM ESPESSURA DE 15 MM, COM ALTO ÍNDICE DE ABSORÇÃO DE IMPACTO, INCLUSO PISO, COLA E MÃO DE OBRA. | Material |  | m² | 180.5245 | 0 | 187.34 | 33819.45
[5 empty] | MO sem LS => | 0 | LS => | 0 | MO com LS => | 0
[5 empty] | Valor do BDI => | 8380.46 |  | Valor com BDI => |  | 42199.91
5.13.14 | Código | Banco | Descrição | Tipo |  | Und | Quant. | Porcent. | Valor Unit | Total
Composição | CPU_CAM 399 | Próprio | ORSE (7733) - PORTÃO PARA O GUARDA-CORPO TUBO DE AÇO INOX D=2", MONTANTES VETICAIS 2", BARRAS HORIZONTAIS 3/4". ALTURA 1,10 M | 115 |  | UN | 1 |  | 999.77 | 999.77
Composição Auxiliar | 10550 | ORSE | Encargos Complementares - Pedreiro | Provisórios |  | h | 1 | 0 | 3.86 | 3.86
Composição Auxiliar | 10549 | ORSE | Encargos Complementares - Servente | Provisórios |  | h | 1 | 0 | 3.96 | 3.96
Insumo | 1689 | ORSE | Parafuso de fixação com bucha plástica 8 mm | Material |  | cj | 6 | 0 | 0.96 | 5.76
Insumo | H.08.000.031740 | CPOS/CDHU | Dobradiça em aço inoxidável escovado com anéis, de 3" x 2 1/2", para portas de até 25 kg, ref. Dobradiça 395 da La Fonte ou equivalente | Material |  | UN | 2 | 0 | 41.25 | 82.5
Insumo | 00006111/SINAPI | ORSE | Servente de obras (horista) | Mão de Obra |  | h | 1 | 0 | 15.59 | 15.59
Insumo | 00004750/SINAPI | ORSE | Pedreiro (horista) | Mão de Obra |  | h | 1 | 0 | 20.45 | 20.45
Insumo | 7309 | ORSE | Guarda-corpo em tubo de aço inox ø=2", com montantes flangeado em tubo inox ø=2" com conexão curva nas extremidades, com acabamento polido, h=0,40m | Material |  | m | 1 | 0 | 652.4 | 652.4
Insumo | I2207 | SEINFRA | TUBO AÇO INOX 3/4" | Material |  | M | 3 | 0 | 71.75 | 215.25
[5 empty] | MO sem LS => | 36.04 | LS => | 0 | MO com LS => | 36.04
[5 empty] | Valor do BDI => | 247.74 |  | Valor com BDI => |  | 1247.51
5.14.5 | Código | Banco | Descrição | Tipo |  | Und | Quant. | Porcent. | Valor Unit | Total
Composição | CPU_CAM 328 | Próprio | SIURB INFRA (5014101) - FORNECIMENTO E ASSENTAMENTO DE MINI GUIAS | Infraestrutura |  | M | 1 |  | 81.23 | 81.23
Composição Auxiliar | 94969 | SINAPI | CONCRETO FCK = 15MPA, TRAÇO 1:3,4:3,5 (EM MASSA SECA DE CIMENTO/ AREIA MÉDIA/ BRITA 1) - PREPARO MECÂNICO COM BETONEIRA 600 L. AF_05/2021 | Produção de Concreto |  | m³ | 0.03 | 0 | 586.38 | 17.59
Composição Auxiliar | 88309 | SINAPI | PEDREIRO COM ENCARGOS COMPLEMENTARES | Livro SINAPI: Cálculos e Parâmetros |  | H | 0.18 | 0 | 35.77 | 6.43
Composição Auxiliar | 100489 | SINAPI | ARGAMASSA TRAÇO 1:3 (EM VOLUME DE CIMENTO E AREIA MÉDIA ÚMIDA), PREPARO MECÂNICO COM BETONEIRA 600 L. AF_08/2019 | Argamassas |  | m³ | 0.02 | 0 | 791.26 | 15.82
Composição Auxiliar | 88316 | SINAPI | SERVENTE COM ENCARGOS COMPLEMENTARES | Livro SINAPI: Cálculos e Parâmetros |  | H | 0.23 | 0 | 26.14 | 6.01
Insumo | 00004721 | SINAPI | PEDRA BRITADA N. 1 (9,5 A 19 MM) POSTO PEDREIRA/FORNECEDOR, SEM FRETE | Material |  | m³ | 0.0075 | 0 | 120.73 | 0.9
Insumo | 88340 | SIURB INFRA | MINI GUIA DE CONCRETO - 19 X 39 X 7 CM | Material |  | M | 1.02 | 0 | 33.81 | 34.49
[5 empty] | MO sem LS => | 12.92 | LS => | 0 | MO com LS => | 12.92
[5 empty] | Valor do BDI => | 20.13 |  | Valor com BDI => |  | 101.36
5.14.12 | Código | Banco | Descrição | Tipo |  | Und | Quant. | Porcent. | Valor Unit | Total
Composição | 00000205 | Próprio | PISO EMBORRACHADO DRENANTE E ANTI-IMPACTO, COMPOSTO POR PARTÍCULAS DE BORRACHA RECICLADA PRENSADA, PIGMENTADA E ATÓXICA, 50X50X4CM (FORNECIMENTO E EXECUÇÃO). Ref. SEINFRA (C5210) | 0 |  | m² | 1 |  | 448 | 448
Insumo | I13299 | SEINFRA | PISO EMBORRACHADO DRENANTE E ANTI-IMPACTO, COMPOSTO POR PARTÍCULAS DE BORRACHA RECICLADA PRENSADA, PIGMENTADA E ATÓXICA, 50X50X4CM (EXECUTADO) | Material |  | m² | 1 | 0 | 448 | 448
[5 empty] | MO sem LS => | 0 | LS => | 0 | MO com LS => | 0
[5 empty] | Valor do BDI => | 111.01 |  | Valor com BDI => |  | 559.01
5.14.13 | Código | Banco | Descrição | Tipo |  | Und | Quant. | Porcent. | Valor Unit | Total
Composição | CPU_CAM 379 | Próprio | CERCADO EM MADEIRA PLÁSTICA: PEÇAS HORIZONTAIS COR IPÊ. PEÇAS VERTICAIS CORES VARIADAS: LARANJA, VERMELHO, ROXO, VERDE) H=1,10m | URBA - URBANIZAÇÃO |  | UN | 1 |  | 35275.83 | 35275.83
Insumo | COT-93 | Próprio | CERCADO EM MADEIRA PLÁSTICA: PEÇAS HORIZONTAIS COR IPÊ. PEÇAS VERTICAIS CORES VARIADAS: LARANJA, VERMELHO, ROXO, VERDE) H=1,10m | Material |  | UN | 1 | 0 | 35275.83 | 35275.83
[5 empty] | MO sem LS => | 0 | LS => | 0 | MO com LS => | 0
[5 empty] | Valor do BDI => | 8741.35 |  | Valor com BDI => |  | 44017.18
5.14.15 | Código | Banco | Descrição | Tipo |  | Und | Quant. | Porcent. | Valor Unit | Total
Composição | CPU_CAM 383 | Próprio | EQUIPAMENTOS PARQUE INFANTIL - BRINQUEDO PLAYGROUND | URBA - URBANIZAÇÃO |  | UN | 1 |  | 74990 | 74990
Insumo | 198 | Próprio | EQUIPAMENTOS PARQUE INFANTIL - BRINQUEDO PLAYGROUND | Material |  | UN | 1 | 0 | 74990 | 74990
[5 empty] | MO sem LS => | 0 | LS => | 0 | MO com LS => | 0
[5 empty] | Valor do BDI => | 18582.52 |  | Valor com BDI => |  | 93572.52
5.14.16 | Código | Banco | Descrição | Tipo |  | Und | Quant. | Porcent. | Valor Unit | Total
Composição | CPU_CAM 384 | Próprio | EQUIPAMENTOS PARQUE INFANTIL - TRÊS BRINQUEDOS, BICHINHOS DE MOLA (ABELINHA, GOLFINHO, JOANINHA) | URBA - URBANIZAÇÃO |  | UN | 1 |  | 9435 | 9435
Insumo | 199 | Próprio | EQUIPAMENTOS PARQUE INFANTIL - BRINQUEDOS, BICHINHOS DE MOLA (ABELHINA, GOLFINHO, JOANINHA) | Material |  | UN | 1 | 0 | 9435 | 9435
[5 empty] | MO sem LS => | 0 | LS => | 0 | MO com LS => | 0
[5 empty] | Valor do BDI => | 2337.99 |  | Valor com BDI => |  | 11772.99
5.14.17 | Código | Banco | Descrição | Tipo |  | Und | Quant. | Porcent. | Valor Unit | Total
Composição | CPU_CAM 385 | Próprio | EQUIPAMENTOS PARQUE INFANTIL - DOIS BRINQUEDOS, BICHINHOS ESCORREGA (TARTARUGA, RINOCERONTE) | URBA - URBANIZAÇÃO |  | UN | 1 |  | 9927.5 | 9927.5
Insumo | 200 | Próprio | EQUIPAMENTOS PARQUE INFANTIL - DOIS BRINQUEDOS, BICHINHOS ESCORREGA (TARTARUGA, RINOCERONTE) | Material |  | UN | 1 | 0 | 9927.5 | 9927.5
[5 empty] | MO sem LS => | 0 | LS => | 0 | MO com LS => | 0
[5 empty] | Valor do BDI => | 2460.03 |  | Valor com BDI => |  | 12387.53
5.15.17 | Código | Banco | Descrição | Tipo |  | Und | Quant. | Porcent. | Valor Unit | Total
Composição | CPU_CAM 387 | Próprio | ASSENTO EM REVESTIMENTO EM RÉGUAS DE MADEIRAS PLÁSTICA. | URBA - URBANIZAÇÃO |  | UN | 1 |  | 17298.89 | 17298.89
Insumo | COT-96 | Próprio | ASSENTO EM REVESTIMENTO EM RÉGUAS DE MADEIRAS PLÁSTICA. | Material |  | UN | 1 | 0 | 17298.89 | 17298.89
[5 empty] | MO sem LS => | 0 | LS => | 0 | MO com LS => | 0
[5 empty] | Valor do BDI => | 4286.66 |  | Valor com BDI => |  | 21585.55
5.16.2 | Código | Banco | Descrição | Tipo |  | Und | Quant. | Porcent. | Valor Unit | Total
Composição | CPU_CAM 388 | Próprio | BANCOS COM ENCOSTO COMP.=1,50M E LIXEIRAS EM MADEIRA PLÁSTICA, NA COR IPÊ. | URBA - URBANIZAÇÃO |  | UN | 1 |  | 19225.53 | 19225.53
Insumo | COT-95 | Próprio | BANCOS COM ENCOSTO COMP.=1,50M E LIXEIRAS EM MADEIRA PLÁSTICA, NA COR IPÊ. | Material |  | UN | 1 | 0 | 19225.53 | 19225.53
[5 empty] | MO sem LS => | 0 | LS => | 0 | MO com LS => | 0
[5 empty] | Valor do BDI => | 4764.09 |  | Valor com BDI => |  | 23989.62
5.16.3 | Código | Banco | Descrição | Tipo |  | Und | Quant. | Porcent. | Valor Unit | Total
Composição | CPU_CAM 368 | Próprio | INSTALAÇÃO DE BALIZADOR METÁLICO, MODELO OLEGÁRIO, EM TUBO DE AÇO GALVANIZADO ESPESSURA 3" E DIMENSÕES 9 CM X 78,5 CM, COM PINTURA ELETROSTÁTICA, SOBRE PISO DE CONCRETO EXISTENTE. AF_11/2021. Ref SINAPI (103309) | Mobiliário Urbano |  | UN | 1 |  | 428.73 | 428.73
Composição Auxiliar | 102486 | SINAPI | CONCRETO FCK = 15MPA, TRAÇO 1:3,4:3,4 (EM MASSA SECA DE CIMENTO/ AREIA MÉDIA/ SEIXO ROLADO) - PREPARO MANUAL. AF_05/2021 | Produção de Concreto |  | m³ | 0.0038 | 0 | 814.55 | 3.09
Composição Auxiliar | 88309 | SINAPI | PEDREIRO COM ENCARGOS COMPLEMENTARES | Livro SINAPI: Cálculos e Parâmetros |  | H | 1.8461 | 0 | 35.77 | 66.03
Composição Auxiliar | 5795 | SINAPI | MARTELETE OU ROMPEDOR PNEUMÁTICO MANUAL, 28 KG, COM SILENCIADOR - CHP DIURNO. AF_07/2016 | Custos Horários Produtivo e Improdutivo dos Equipamentos |  | CHP | 0.0768 | 0 | 40.97 | 3.14
Composição Auxiliar | 5952 | SINAPI | MARTELETE OU ROMPEDOR PNEUMÁTICO MANUAL, 28 KG, COM SILENCIADOR - CHI DIURNO. AF_07/2016 | Custos Horários Produtivo e Improdutivo dos Equipamentos |  | CHI | 0.2585 | 0 | 40.43 | 10.45
Composição Auxiliar | 87298 | SINAPI | ARGAMASSA TRAÇO 1:3 (EM VOLUME DE CIMENTO E AREIA MÉDIA ÚMIDA) PARA CONTRAPISO, PREPARO MECÂNICO COM BETONEIRA 400 L. AF_08/2019 | Argamassas |  | m³ | 0.0005 | 0 | 977.94 | 0.48
Composição Auxiliar | 88316 | SINAPI | SERVENTE COM ENCARGOS COMPLEMENTARES | Livro SINAPI: Cálculos e Parâmetros |  | H | 1.2308 | 0 | 26.14 | 32.17
Insumo | 00004721 | SINAPI | PEDRA BRITADA N. 1 (9,5 A 19 MM) POSTO PEDREIRA/FORNECEDOR, SEM FRETE | Material |  | m³ | 0.0004 | 0 | 120.73 | 0.04
Insumo | 027 | Próprio | BALIZADOR OLEGÁRIO | Material |  | un | 1 | 0 | 313.33 | 313.33
[5 empty] | MO sem LS => | 80.1 | LS => | 0 | MO com LS => | 80.1
[5 empty] | Valor do BDI => | 106.24 |  | Valor com BDI => |  | 534.97
5.16.4 | Código | Banco | Descrição | Tipo |  | Und | Quant. | Porcent. | Valor Unit | Total
Composição | CPU_CAM 407 | Próprio | ORSE (9301) - TOTEM C/ESTRUTURA EM CHAPA GALVANIZADA, HASTES C/SEÇÃO 14X8CM E H.TOTAL=2,86M, C/APLICAÇÃO ADESIVO EM RECORT SOBREPOSTO EM DUPLA FACE, C/BASE EM CONCRETO ARMADO (71X43CM), PINTADO, CONFORME MODELO P/OBRA. | 168 |  | un | 1 |  | 12999.13 | 12999.13
Composição Auxiliar | 3176 | ORSE | Forma plana para estruturas, em compensado plastificado de 12mm, 01 uso, inclusive escoramento - Rev 02_04/2022 | Conversão InfoWOrca |  | m² | 0.6612 | 0 | 234.92 | 155.33
Composição Auxiliar | 140 | ORSE | Aço CA - 50 Ø 6,3 a 12,5mm, inclusive corte, dobragem, montagem e colocacao de ferragens nas formas, para superestruturas e fundações - R1 | Armaduras Convencionais |  | kg | 7 | 0 | 12.67 | 88.69
Composição Auxiliar | 127 | ORSE | Concreto simples usinado fck=21mpa, bombeado, lançado e adensado em superestrutura | Concreto Simples |  | m³ | 0.0885 | 0 | 593.88 | 52.56
Composição Auxiliar | 2497 | ORSE | Escavação manual de vala ou cava em material de 1ª categoria, profundidade até 1,50m | Escavação Manual em Área Urbana |  | m³ | 0.0458 | 0 | 58.64 | 2.69
Insumo | 9633 | ORSE | Totem de sinalização c/estrutura em chapa galvanizada, hastes c/seção 14x8cm e altura total=2,86m, c/aplicação de adesivo em recort sobreposto em dupla face, pintura esmalte sintetico, conforme modelo p/obra do Parque dos Cajueiros | Material |  | un | 1 | 0 | 12699.89 | 12699.89
[5 empty] | MO sem LS => | 69.88 | LS => | 0 | MO com LS => | 69.88
[5 empty] | Valor do BDI => | 3221.18 |  | Valor com BDI => |  | 16220.31
5.17.1.18 | Código | Banco | Descrição | Tipo |  | Und | Quant. | Porcent. | Valor Unit | Total
Composição | CPU_CAM 408 | Próprio | SBC (172860) - POSTE TELECONICO RETO COM BASE / FLANGE - PTR-01 6,0m, SUPORTE PARA 3 PÉTALAS | 172 |  | UN | 1 |  | 2149.33 | 2149.33
Insumo | 099050 | SBC | PEDREIRO | Mão de Obra |  | H | 5.274 | 0 | 25.5019 | 134.49
Insumo | 000100 | SBC | AREIA GROSSA LAVADA | Material |  | m³ | 0.2 | 0 | 146.89 | 29.37
Insumo | 3895 | AGETOP CIVIL | SUPORTE PARA 3 PÉTALAS PARA LUMINÁRIA DE ILUMINAÇÃO PÚBLICA | Material |  | un | 1 | 0 | 160.44 | 160.44
Insumo | 037777 | SBC | POSTE TELECONICO RETO COM BASE / FLANGE - PTC-RT/BAS 6,0m INDUSPAR | Material |  | UN | 1 | 0 | 1428.36 | 1428.36
Insumo | 000200 | SBC | PEDRA BRITADA #1 E 2 | Material |  | m³ | 0.3 | 0 | 116.09 | 34.82
Insumo | 099525 | SBC | FEITOR/ENCARREGADO | Mão de Obra |  | H | 0.565 | 0 | 34.5343 | 19.51
Insumo | 000050 | SBC | CIMENTO PORTLAND CP III 32RS NBR 11578 (quilo) | Material |  | KG | 70 | 0 | 0.97 | 67.9
Insumo | 099900 | SBC | SERVENTE | Mão de Obra |  | H | 16.952 | 0 | 16.1893 | 274.44
[5 empty] | MO sem LS => | 428.44 | LS => | 0 | MO com LS => | 428.44
[5 empty] | Valor do BDI => | 532.6 |  | Valor com BDI => |  | 2681.93
5.17.1.20 | Código | Banco | Descrição | Tipo |  | Und | Quant. | Porcent. | Valor Unit | Total
Composição | CPU_CAM 279 | Próprio | SBC (60125) Balizador led 20W | LIPR - LIGAÇÕES PREDIAIS ÁGUA/ESGOTO/ENERGIA/TELEFONE |  | pç | 1 |  | 249.03 | 249.03
Composição Auxiliar | 88264 | SINAPI | ELETRICISTA COM ENCARGOS COMPLEMENTARES | Livro SINAPI: Cálculos e Parâmetros |  | H | 0.688 | 0 | 36.3 | 24.97
Composição Auxiliar | 88247 | SINAPI | AUXILIAR DE ELETRICISTA COM ENCARGOS COMPLEMENTARES | Livro SINAPI: Cálculos e Parâmetros |  | H | 0.688 | 0 | 27.47 | 18.89
Insumo | 9951 | ORSE | Luminária tipo balizador para ambiente aberto, corpo em alumínio pintado, difusor em vidro plano fosco, ref. F-5023/M da Projeto ou similar | Material |  | un | 1 | 0 | 203.57 | 203.57
Insumo | 098755 | SBC | CABO AFUMEX GREEN 450/750V 1,5mm2 | Material |  | M | 0.525 | 0 | 2.87 | 1.5
Insumo | 003420 | SBC | FITA ISOLANTE HIGHLAND ADESIVA 19m x 20mm | Material |  | M | 0.1 | 0 | 1.07 | 0.1
[5 empty] | MO sem LS => | 30.67 | LS => | 0 | MO com LS => | 30.67
[5 empty] | Valor do BDI => | 61.71 |  | Valor com BDI => |  | 310.74
5.17.1.23 | Código | Banco | Descrição | Tipo |  | Und | Quant. | Porcent. | Valor Unit | Total
Composição | CPU_CAM 369 | Próprio | SINAPI (105547) - FITA LED - FORNECIMENTO E INSTALAÇÃO. AF_09/2024 | Iluminação Predial e Monitoramento |  | M | 1 |  | 30.45 | 30.45
Composição Auxiliar | 88264 | SINAPI | ELETRICISTA COM ENCARGOS COMPLEMENTARES | Livro SINAPI: Cálculos e Parâmetros |  | H | 0.28202 | 0 | 36.3 | 10.23
Composição Auxiliar | 88247 | SINAPI | AUXILIAR DE ELETRICISTA COM ENCARGOS COMPLEMENTARES | Livro SINAPI: Cálculos e Parâmetros |  | H | 0.08813 | 0 | 27.47 | 2.42
Insumo | 036681 | SBC | ILUMINACAO - FITA LED 2835 PARA PERFIL11W 120 LEDS 1350 LUMENS | Material |  | M | 1 | 0 | 17.8 | 17.8
[5 empty] | MO sem LS => | 9.1 | LS => | 0 | MO com LS => | 9.1
[5 empty] | Valor do BDI => | 7.55 |  | Valor com BDI => |  | 38
5.17.1.24 | Código | Banco | Descrição | Tipo |  | Und | Quant. | Porcent. | Valor Unit | Total
Composição | CPU_CAM 100 | Próprio | SINAPI (105542) -BLOCOS, CONECTORES E EMENDAS (LUMINÁRIAS) | Iluminação Predial e Monitoramento |  | vb | 1 |  | 1690.05 | 1690.05
Composição Auxiliar | 88264 | SINAPI | ELETRICISTA COM ENCARGOS COMPLEMENTARES | Livro SINAPI: Cálculos e Parâmetros |  | H | 1.208 | 0 | 36.3 | 43.84
Composição Auxiliar | 88247 | SINAPI | AUXILIAR DE ELETRICISTA COM ENCARGOS COMPLEMENTARES | Livro SINAPI: Cálculos e Parâmetros |  | H | 0.37749 | 0 | 27.47 | 10.36
Insumo | 00011821 | SINAPI | CONECTOR METALICO TIPO PARAFUSO FENDIDO (SPLIT BOLT), COM SEPARADOR DE CABOS BIMETALICOS, PARA CABOS ATE 25 MM2 | Material |  | UN | 90 | 0 | 9.7 | 873
Insumo | 00000404 | SINAPI | FITA ISOLANTE DE BORRACHA AUTOFUSAO, USO ATE 69 KV (ALTA TENSAO), LARGURA DE 19 MM | Material |  | M | 5 | 0 | 4 | 20
Insumo | 00021127 | SINAPI | FITA ISOLANTE ADESIVA ANTICHAMA, USO ATE 750 V, EM ROLO DE 19 MM X 5 M | Material |  | UN | 5 | 0 | 6.11 | 30.55
Insumo | E00682 | SEDOP | Terminal de compressão em latão 16mm2 | Material |  | un | 135 | 0 | 3.0352 | 409.75
Insumo | M104400390 | EMBASA | BORNE COM TERMINAIS COM CONEXÃO TIPO PARAFUSO, BTWP 2,5 DA WEG | Material |  | UN | 45 | 0 | 5.79 | 260.55
Insumo | 00000410 | SINAPI | ABRACADEIRA DE NYLON PARA AMARRACAO DE CABOS, COMPRIMENTO DE 150 X *3,6* MM | Material |  | UN | 300 | 0 | 0.14 | 42
[5 empty] | MO sem LS => | 39 | LS => | 0 | MO com LS => | 39
[5 empty] | Valor do BDI => | 418.79 |  | Valor com BDI => |  | 2108.84
5.17.1.25 | Código | Banco | Descrição | Tipo |  | Und | Quant. | Porcent. | Valor Unit | Total
Composição | CPU_CAM 101 | Próprio | SINAPI (105542) -FIXAÇÕES, PARAFUSOS E CHUMBADORES (LUMINÁRIAS) | Iluminação Predial e Monitoramento |  | vb | 1 |  | 351.2 | 351.2
Composição Auxiliar | 88264 | SINAPI | ELETRICISTA COM ENCARGOS COMPLEMENTARES | Livro SINAPI: Cálculos e Parâmetros |  | H | 1.208 | 0 | 36.3 | 43.84
Composição Auxiliar | 88247 | SINAPI | AUXILIAR DE ELETRICISTA COM ENCARGOS COMPLEMENTARES | Livro SINAPI: Cálculos e Parâmetros |  | H | 0.37749 | 0 | 27.47 | 10.36
Insumo | 14751 | EMOP | CHUMBADOR MECANICO EM ACO GALVANIZADO, 3 /8 , COM PARAFUSO E ARRUELA | Material |  | UN | 90 | 0 | 2.9 | 261
Insumo | 00011950 | SINAPI | BUCHA DE NYLON SEM ABA S6, COM PARAFUSO DE 4,20 X 40 MM EM ACO ZINCADO COM ROSCA SOBERBA, CABECA CHATA E FENDA PHILLIPS | Material |  | UN | 180 | 0 | 0.2 | 36
[5 empty] | MO sem LS => | 39 | LS => | 0 | MO com LS => | 39
[5 empty] | Valor do BDI => | 87.03 |  | Valor com BDI => |  | 438.23
5.17.1.31 | Código | Banco | Descrição | Tipo |  | Und | Quant. | Porcent. | Valor Unit | Total
Composição | CPU_CAM 358 | Próprio | CSEDOP (170322) Quadro de embutir em chapa de aço, com barramento bifásico contendo disjuntor geral bifásico 63A, barramento parcial,1 disjuntor parcial de 32A, 6 disjuntores bifásico de 25A, protetores de surtos 275V/In=20KA, espaços reservas conforme diagrama unifilar | LIPR - LIGAÇÕES PREDIAIS ÁGUA/ESGOTO/ENERGIA/TELEFONE |  | cj | 1 |  | 1314.2 | 1314.2
Composição Auxiliar | 88264 | SINAPI | ELETRICISTA COM ENCARGOS COMPLEMENTARES | Livro SINAPI: Cálculos e Parâmetros |  | H | 3 | 0 | 36.3 | 108.9
Composição Auxiliar | 88247 | SINAPI | AUXILIAR DE ELETRICISTA COM ENCARGOS COMPLEMENTARES | Livro SINAPI: Cálculos e Parâmetros |  | H | 3 | 0 | 27.47 | 82.41
Insumo | 00034616 | SINAPI | DISJUNTOR TERMOMAGNETICO PARA TRILHO DIN (IEC), BIPOLAR, 6 - 32 A | Material |  | UN | 1 | 0 | 49.43 | 49.43
Insumo | 00034714 | SINAPI | DISJUNTOR TERMOMAGNETICO PARA TRILHO DIN (IEC), TRIPOLAR, 63 A | Material |  | UN | 1 | 0 | 72.34 | 72.34
Insumo | 036571 | SBC | DISJUNTOR - DISPOSITIVO PROTETOR DE SURTO DPS CLASSE II 45 KA TRIPOLAR 275V SOPRANO | Material |  | UN | 1 | 0 | 49.1 | 49.1
Insumo | E00048 | SEDOP | Quadro de distribuição metálico de embutir p/ 24 disjuntores (c/ barramento) | Material |  | un | 1 | 0 | 547.0865 | 547.08
Insumo | 017028 | SBC | DISJUNTOR BIPOLAR 25A CURVA C 10 KA SDA62C25 STECK | Material |  | UN | 6 | 0 | 67.49 | 404.94
[5 empty] | MO sem LS => | 133.77 | LS => | 0 | MO com LS => | 133.77
[5 empty] | Valor do BDI => | 325.66 |  | Valor com BDI => |  | 1639.86
5.17.1.32 | Código | Banco | Descrição | Tipo |  | Und | Quant. | Porcent. | Valor Unit | Total
Composição | CPU_CAM 359 | Próprio | SEDOP (170322) Quadro de embutir em chapa de aço, com barramento trifásico contendo disjuntor geral trifásico 100A, 1 barramentos parcial, 1 disjuntor parcial trifásicos de 32A, 1 disjuntor bifásico de 63A, 09 disjuntores monofásicos de 40A, 1 protetores de surtos 275V/In=20KA conforme diagrama unifilar. | LIPR - LIGAÇÕES PREDIAIS ÁGUA/ESGOTO/ENERGIA/TELEFONE |  | cj | 1 |  | 2126.72 | 2126.72
Composição Auxiliar | 88247 | SINAPI | AUXILIAR DE ELETRICISTA COM ENCARGOS COMPLEMENTARES | Livro SINAPI: Cálculos e Parâmetros |  | H | 2.129 | 0 | 27.47 | 58.48
Composição Auxiliar | 87367 | SINAPI | ARGAMASSA TRAÇO 1:1:6 (EM VOLUME DE CIMENTO, CAL E AREIA MÉDIA ÚMIDA) PARA EMBOÇO/MASSA ÚNICA/ASSENTAMENTO DE ALVENARIA DE VEDAÇÃO, PREPARO MANUAL. AF_08/2019 | Argamassas |  | m³ | 0.0144 | 0 | 931.75 | 13.41
Composição Auxiliar | 88264 | SINAPI | ELETRICISTA COM ENCARGOS COMPLEMENTARES | Livro SINAPI: Cálculos e Parâmetros |  | H | 2.129 | 0 | 36.3 | 77.28
Insumo | 00034729 | SINAPI | DISJUNTOR TERMOMAGNETICO AJUSTAVEL, TRIPOLAR DE 100 ATE 250A, CAPACIDADE DE INTERRUPCAO DE 35KA | Material |  | UN | 1 | 0 | 1122.94 | 1122.94
Insumo | 010644 | SBC | DISJUNTOR DIN TRIPOLAR 32A CURVA C SDZD63C32 STECK | Material |  | UN | 1 | 0 | 73.6 | 73.6
Insumo | E00048 | SEDOP | Quadro de distribuição metálico de embutir p/ 24 disjuntores (c/ barramento) | Material |  | un | 1 | 0 | 547.0865 | 547.08
Insumo | 036571 | SBC | DISJUNTOR - DISPOSITIVO PROTETOR DE SURTO DPS CLASSE II 45 KA TRIPOLAR 275V SOPRANO | Material |  | UN | 1 | 0 | 49.1 | 49.1
Insumo | 00034686 | SINAPI | DISJUNTOR TERMOMAGNETICO PARA TRILHO DIN (IEC), MONOPOLAR, 40 - 50 A | Material |  | UN | 9 | 0 | 12.79 | 115.11
Insumo | 00034628 | SINAPI | DISJUNTOR TERMOMAGNETICO PARA TRILHO DIN (IEC), BIPOLAR, 63 A | Material |  | UN | 1 | 0 | 69.72 | 69.72
[5 empty] | MO sem LS => | 97.62 | LS => | 0 | MO com LS => | 97.62
[5 empty] | Valor do BDI => | 527 |  | Valor com BDI => |  | 2653.72
5.18.11 | Código | Banco | Descrição | Tipo |  | Und | Quant. | Porcent. | Valor Unit | Total
Composição | CPU_CAM 361 | Próprio | SINAPI (94690) - TÊ, PVC, SOLDÁVEL, DE DERIVAÇÃO, DN 32 MM INSTALADO EM RESERVAÇÃO PREDIAL DE ÁGUA - FORNECIMENTO E INSTALAÇÃO. AF_04/2024 | Instalações Hidráulicas - Reservação e Bombas de Recalque |  | UN | 1 |  | 11.93 | 11.93
Composição Auxiliar | 88248 | SINAPI | AUXILIAR DE ENCANADOR OU BOMBEIRO HIDRÁULICO COM ENCARGOS COMPLEMENTARES | Livro SINAPI: Cálculos e Parâmetros |  | H | 0.1002 | 0 | 26.62 | 2.66
Composição Auxiliar | 88267 | SINAPI | ENCANADOR OU BOMBEIRO HIDRÁULICO COM ENCARGOS COMPLEMENTARES | Livro SINAPI: Cálculos e Parâmetros |  | H | 0.1002 | 0 | 35.29 | 3.53
Insumo | 00007140 | SINAPI | TE SOLDAVEL, PVC, 90 GRAUS, 32 MM, PARA AGUA FRIA PREDIAL (NBR 5648) | Material |  | UN | 1 | 0 | 3.55 | 3.55
Insumo | 00000122 | SINAPI | ADESIVO PLASTICO PARA PVC, FRASCO COM *850* GR | Material |  | UN | 0.0141 | 0 | 66.63 | 0.93
Insumo | 00038383 | SINAPI | LIXA D'AGUA EM FOLHA, COR PRETA, GRAO 100 | Material |  | UN | 0.0126 | 0 | 2.08 | 0.02
Insumo | 00020083 | SINAPI | SOLUCAO PREPARADORA / LIMPADORA PARA PVC, FRASCO COM 1000 CM3 | Material |  | UN | 0.0165 | 0 | 75.49 | 1.24
[5 empty] | MO sem LS => | 4.37 | LS => | 0 | MO com LS => | 4.37
[5 empty] | Valor do BDI => | 2.96 |  | Valor com BDI => |  | 14.89
5.18.12 | Código | Banco | Descrição | Tipo |  | Und | Quant. | Porcent. | Valor Unit | Total
Composição | CPU_CAM 362 | Próprio | SINAPI (94694) - TÊ, PVC, SOLDÁVEL, DE DERIVAÇÃO, DN 50 MM INSTALADO EM RESERVAÇÃO PREDIAL DE ÁGUA - FORNECIMENTO E INSTALAÇÃO. AF_04/2024 | Instalações Hidráulicas - Reservação e Bombas de Recalque |  | UN | 1 |  | 24.79 | 24.79
Composição Auxiliar | 88267 | SINAPI | ENCANADOR OU BOMBEIRO HIDRÁULICO COM ENCARGOS COMPLEMENTARES | Livro SINAPI: Cálculos e Parâmetros |  | H | 0.1867 | 0 | 35.29 | 6.58
Composição Auxiliar | 88248 | SINAPI | AUXILIAR DE ENCANADOR OU BOMBEIRO HIDRÁULICO COM ENCARGOS COMPLEMENTARES | Livro SINAPI: Cálculos e Parâmetros |  | H | 0.1867 | 0 | 26.62 | 4.96
Insumo | 00000122 | SINAPI | ADESIVO PLASTICO PARA PVC, FRASCO COM *850* GR | Material |  | UN | 0.0247 | 0 | 66.63 | 1.64
Insumo | 00038383 | SINAPI | LIXA D'AGUA EM FOLHA, COR PRETA, GRAO 100 | Material |  | UN | 0.0234 | 0 | 2.08 | 0.04
Insumo | 00020083 | SINAPI | SOLUCAO PREPARADORA / LIMPADORA PARA PVC, FRASCO COM 1000 CM3 | Material |  | UN | 0.033 | 0 | 75.49 | 2.49
Insumo | 00007142 | SINAPI | TE SOLDAVEL, PVC, 90 GRAUS,50 MM, PARA AGUA FRIA PREDIAL (NBR 5648) | Material |  | UN | 1 | 0 | 9.08 | 9.08
[5 empty] | MO sem LS => | 8.16 | LS => | 0 | MO com LS => | 8.16
[5 empty] | Valor do BDI => | 6.14 |  | Valor com BDI => |  | 30.93
5.18.13 | Código | Banco | Descrição | Tipo |  | Und | Quant. | Porcent. | Valor Unit | Total
Composição | CPU_CAM 363 | Próprio | SINAPI (94691) - TÊ DE REDUÇÃO, PVC, SOLDÁVEL, DE DERIVAÇÃO, DN 32 MM X 25 MM, INSTALADO EM RESERVAÇÃO PREDIAL DE ÁGUA - FORNECIMENTO E INSTALAÇÃO. AF_04/2024 | Instalações Hidráulicas - Reservação e Bombas de Recalque |  | UN | 1 |  | 13.91 | 13.91
Composição Auxiliar | 88248 | SINAPI | AUXILIAR DE ENCANADOR OU BOMBEIRO HIDRÁULICO COM ENCARGOS COMPLEMENTARES | Livro SINAPI: Cálculos e Parâmetros |  | H | 0.0924 | 0 | 26.62 | 2.45
Composição Auxiliar | 88267 | SINAPI | ENCANADOR OU BOMBEIRO HIDRÁULICO COM ENCARGOS COMPLEMENTARES | Livro SINAPI: Cálculos e Parâmetros |  | H | 0.0924 | 0 | 35.29 | 3.26
Insumo | 00020083 | SINAPI | SOLUCAO PREPARADORA / LIMPADORA PARA PVC, FRASCO COM 1000 CM3 | Material |  | UN | 0.0143 | 0 | 75.49 | 1.07
Insumo | 00000122 | SINAPI | ADESIVO PLASTICO PARA PVC, FRASCO COM *850* GR | Material |  | UN | 0.0124 | 0 | 66.63 | 0.82
Insumo | 00007136 | SINAPI | TE DE REDUCAO, PVC, SOLDAVEL, 90 GRAUS, 32 MM X 25 MM, PARA AGUA FRIA PREDIAL | Material |  | UN | 1 | 0 | 6.29 | 6.29
Insumo | 00038383 | SINAPI | LIXA D'AGUA EM FOLHA, COR PRETA, GRAO 100 | Material |  | UN | 0.0116 | 0 | 2.08 | 0.02
[5 empty] | MO sem LS => | 4.04 | LS => | 0 | MO com LS => | 4.04
[5 empty] | Valor do BDI => | 3.45 |  | Valor com BDI => |  | 17.36
5.18.14 | Código | Banco | Descrição | Tipo |  | Und | Quant. | Porcent. | Valor Unit | Total
Composição | CPU_CAM 364 | Próprio | SINAPI (105190) - TE DE REDUÇÃO, PVC, SOLDÁVEL, 90 GRAUS, DE DERIVAÇÃO, DN 50 MM X 32 MM, INSTALADO EM RESERVAÇÃO PREDIAL DE ÁGUA - FORNECIMENTO E INSTALAÇÃO. AF_04/2024 | Instalações Hidráulicas - Reservação e Bombas de Recalque |  | UN | 1 |  | 27.21 | 27.21
Composição Auxiliar | 88267 | SINAPI | ENCANADOR OU BOMBEIRO HIDRÁULICO COM ENCARGOS COMPLEMENTARES | Livro SINAPI: Cálculos e Parâmetros |  | H | 0.1579 | 0 | 35.29 | 5.57
Composição Auxiliar | 88248 | SINAPI | AUXILIAR DE ENCANADOR OU BOMBEIRO HIDRÁULICO COM ENCARGOS COMPLEMENTARES | Livro SINAPI: Cálculos e Parâmetros |  | H | 0.1579 | 0 | 26.62 | 4.2
Insumo | 00007130 | SINAPI | TE DE REDUCAO, PVC, SOLDAVEL, 90 GRAUS, 50 MM X 32 MM, PARA AGUA FRIA PREDIAL | Material |  | UN | 1 | 0 | 13.92 | 13.92
Insumo | 00038383 | SINAPI | LIXA D'AGUA EM FOLHA, COR PRETA, GRAO 100 | Material |  | UN | 0.0198 | 0 | 2.08 | 0.04
Insumo | 00000122 | SINAPI | ADESIVO PLASTICO PARA PVC, FRASCO COM *850* GR | Material |  | UN | 0.0212 | 0 | 66.63 | 1.41
Insumo | 00020083 | SINAPI | SOLUCAO PREPARADORA / LIMPADORA PARA PVC, FRASCO COM 1000 CM3 | Material |  | UN | 0.0275 | 0 | 75.49 | 2.07
[5 empty] | MO sem LS => | 6.89 | LS => | 0 | MO com LS => | 6.89
[5 empty] | Valor do BDI => | 6.74 |  | Valor com BDI => |  | 33.95
5.18.15 | Código | Banco | Descrição | Tipo |  | Und | Quant. | Porcent. | Valor Unit | Total
Composição | CPU_CAM 365 | Próprio | SINAPI (105190) - TE DE REDUÇÃO, PVC, SOLDÁVEL, 90 GRAUS, DE DERIVAÇÃO, DN 50 MM X 32 MM, INSTALADO EM RESERVAÇÃO PREDIAL DE ÁGUA - FORNECIMENTO E INSTALAÇÃO. AF_04/2024 | Instalações Hidráulicas - Reservação e Bombas de Recalque |  | UN | 1 |  | 27.21 | 27.21
Composição Auxiliar | 88248 | SINAPI | AUXILIAR DE ENCANADOR OU BOMBEIRO HIDRÁULICO COM ENCARGOS COMPLEMENTARES | Livro SINAPI: Cálculos e Parâmetros |  | H | 0.1579 | 0 | 26.62 | 4.2
Composição Auxiliar | 88267 | SINAPI | ENCANADOR OU BOMBEIRO HIDRÁULICO COM ENCARGOS COMPLEMENTARES | Livro SINAPI: Cálculos e Parâmetros |  | H | 0.1579 | 0 | 35.29 | 5.57
Insumo | 00007130 | SINAPI | TE DE REDUCAO, PVC, SOLDAVEL, 90 GRAUS, 50 MM X 32 MM, PARA AGUA FRIA PREDIAL | Material |  | UN | 1 | 0 | 13.92 | 13.92
Insumo | 00000122 | SINAPI | ADESIVO PLASTICO PARA PVC, FRASCO COM *850* GR | Material |  | UN | 0.0212 | 0 | 66.63 | 1.41
Insumo | 00020083 | SINAPI | SOLUCAO PREPARADORA / LIMPADORA PARA PVC, FRASCO COM 1000 CM3 | Material |  | UN | 0.0275 | 0 | 75.49 | 2.07
Insumo | 00038383 | SINAPI | LIXA D'AGUA EM FOLHA, COR PRETA, GRAO 100 | Material |  | UN | 0.0198 | 0 | 2.08 | 0.04
[5 empty] | MO sem LS => | 6.89 | LS => | 0 | MO com LS => | 6.89
[5 empty] | Valor do BDI => | 6.74 |  | Valor com BDI => |  | 33.95
5.18.20 | Código | Banco | Descrição | Tipo |  | Und | Quant. | Porcent. | Valor Unit | Total
Composição | CPU_CAM 205 | Próprio | SINAPI (97887) Caixa executada em alvenaria, dimensões internas de 400mm x 400mm x profundidade de 500mm, incluindo tampa de aco carbono com cadeado, incluindo brita 3 para dreno de fundo da caixa com preenchimento de h=10 cm. Com registro gaveta de 3/4". | LIPR - LIGAÇÕES PREDIAIS ÁGUA/ESGOTO/ENERGIA/TELEFONE |  | un | 1 |  | 328.23 | 328.23
Composição Auxiliar | 88309 | SINAPI | PEDREIRO COM ENCARGOS COMPLEMENTARES | Livro SINAPI: Cálculos e Parâmetros |  | H | 2.114 | 0 | 35.77 | 75.61
Composição Auxiliar | 87316 | SINAPI | ARGAMASSA TRAÇO 1:4 (EM VOLUME DE CIMENTO E AREIA GROSSA ÚMIDA) PARA CHAPISCO CONVENCIONAL, PREPARO MECÂNICO COM BETONEIRA 400 L. AF_08/2019 | Argamassas |  | m³ | 0.0064 | 0 | 714.21 | 4.57
Composição Auxiliar | 88316 | SINAPI | SERVENTE COM ENCARGOS COMPLEMENTARES | Livro SINAPI: Cálculos e Parâmetros |  | H | 1.661 | 0 | 26.14 | 43.41
Composição Auxiliar | 101619 | SINAPI | PREPARO DE FUNDO DE VALA COM LARGURA MENOR QUE 1,5 M, COM CAMADA DE BRITA, LANÇAMENTO MANUAL. AF_01/2026 | Escoramento e Preparo de Fundo de Valas |  | m³ | 0.049 | 0 | 324.64 | 15.9
Composição Auxiliar | 100475 | SINAPI | ARGAMASSA TRAÇO 1:3 (EM VOLUME DE CIMENTO E AREIA MÉDIA ÚMIDA) COM ADIÇÃO DE IMPERMEABILIZANTE, PREPARO MECÂNICO COM BETONEIRA 400 L. AF_08/2019 | Argamassas |  | m³ | 0.0468 | 0 | 976.32 | 45.69
Composição Auxiliar | 97734 | SINAPI | PEÇA RETANGULAR PRÉ-MOLDADA, VOLUME DE CONCRETO DE 10 A 30 LITROS, TAXA DE AÇO APROXIMADA DE 30KG/M³. AF_03/2024 | Estruturas Pré-Fabricadas e Pré-Moldadas |  | m³ | 0.0252 | 0 | 3622.46 | 91.28
Insumo | 00007258 | SINAPI | TIJOLO CERAMICO MACICO COMUM DE *5 X 10 X 20* CM (L X A X C) | Material |  | UN | 79.66 | 0 | 0.65 | 51.77
[5 empty] | MO sem LS => | 141.94 | LS => | 0 | MO com LS => | 141.94
[5 empty] | Valor do BDI => | 81.34 |  | Valor com BDI => |  | 409.57
5.19.7 | Código | Banco | Descrição | Tipo |  | Und | Quant. | Porcent. | Valor Unit | Total
Composição | CPU_CAM 367 | Próprio | EMBASA (16.91.51) RALO DE FERRO FUNDIDO, TIPO HEMISFÉRICO, D=100MM PARA LAJES, CALHAS - FORNECIMENTO E INSTALACAO | LIPR - LIGAÇÕES PREDIAIS ÁGUA/ESGOTO/ENERGIA/TELEFONE |  | un | 1 |  | 35.08 | 35.08
Insumo | 00011708 | SINAPI | RALO FOFO SEMIESFERICO, 100 MM, PARA LAJES/ CALHAS | Material |  | UN | 1 | 0 | 28.12 | 28.12
Insumo | B010000061 | EMBASA | ENCANADOR | Mão de Obra |  | H | 0.4 | 0 | 10.06 | 4.02
Insumo | B010000019 | EMBASA | AJUDANTE DE ENCANADOR | Mão de Obra |  | H | 0.4 | 0 | 7.35 | 2.94
[5 empty] | MO sem LS => | 6.96 | LS => | 0 | MO com LS => | 6.96
[5 empty] | Valor do BDI => | 8.69 |  | Valor com BDI => |  | 43.77
5.20.5 | Código | Banco | Descrição | Tipo |  | Und | Quant. | Porcent. | Valor Unit | Total
Composição | CPU_CAM 252 | Próprio | SINAPI (103426) Luva de emenda para Duto PEAD Ø 1.1/2" fab. KANAFLEX ou similar técnico | LIPR - LIGAÇÕES PREDIAIS ÁGUA/ESGOTO/ENERGIA/TELEFONE |  | un | 1 |  | 29.58 | 29.58
Composição Auxiliar | 88316 | SINAPI | SERVENTE COM ENCARGOS COMPLEMENTARES | Livro SINAPI: Cálculos e Parâmetros |  | H | 0.1848 | 0 | 26.14 | 4.83
Composição Auxiliar | 88246 | SINAPI | ASSENTADOR DE TUBOS COM ENCARGOS COMPLEMENTARES | Livro SINAPI: Cálculos e Parâmetros |  | H | 0.0924 | 0 | 30.52 | 2.82
Insumo | 169 | Próprio | LUVA, PEAD PE 100, DE 1.1/2", PARA ELETROFUSAO | Material |  | un | 1 | 0 | 21.93 | 21.93
[5 empty] | MO sem LS => | 5.12 | LS => | 0 | MO com LS => | 5.12
[5 empty] | Valor do BDI => | 7.33 |  | Valor com BDI => |  | 36.91
5.20.6 | Código | Banco | Descrição | Tipo |  | Und | Quant. | Porcent. | Valor Unit | Total
Composição | CPU_CAM 256 | Próprio | SINAPI (103426) Luva de emenda para Duto PEAD Ø 4" fab. KANAFLEX ou similar técnico | LIPR - LIGAÇÕES PREDIAIS ÁGUA/ESGOTO/ENERGIA/TELEFONE |  | un | 1 |  | 45.11 | 45.11
Composição Auxiliar | 88246 | SINAPI | ASSENTADOR DE TUBOS COM ENCARGOS COMPLEMENTARES | Livro SINAPI: Cálculos e Parâmetros |  | H | 0.0924 | 0 | 30.52 | 2.82
Composição Auxiliar | 88316 | SINAPI | SERVENTE COM ENCARGOS COMPLEMENTARES | Livro SINAPI: Cálculos e Parâmetros |  | H | 0.1848 | 0 | 26.14 | 4.83
Insumo | 172 | Próprio | LUVA, PEAD PE 100, DE 4", PARA ELETROFUSAO | Material |  | un | 1 | 0 | 37.46 | 37.46
[5 empty] | MO sem LS => | 5.12 | LS => | 0 | MO com LS => | 5.12
[5 empty] | Valor do BDI => | 11.18 |  | Valor com BDI => |  | 56.29
5.20.9 | Código | Banco | Descrição | Tipo |  | Und | Quant. | Porcent. | Valor Unit | Total
Composição | CPU_CAM 389 | Próprio | ORSE (13853) - Caixa multimídia 6p tipo mutoa | 106 |  | un | 1 |  | 106.54 | 106.54
Composição Auxiliar | 10549 | ORSE | Encargos Complementares - Servente | Provisórios |  | h | 0.15 | 0 | 3.96 | 0.59
Composição Auxiliar | 10552 | ORSE | Encargos Complementares - Eletricista | Provisórios |  | h | 0.15 | 0 | 3.81 | 0.57
Insumo | 192 | Próprio | Caixa multimídia 6p tipo mutoa | Material |  | Unidade | 1 | 0 | 99.99 | 99.99
Insumo | 00006111/SINAPI | ORSE | Servente de obras (horista) | Mão de Obra |  | h | 0.15 | 0 | 15.59 | 2.34
Insumo | 00002436/SINAPI | ORSE | Eletricista (horista) | Mão de Obra |  | h | 0.15 | 0 | 20.45 | 3.07
[5 empty] | MO sem LS => | 5.39 | LS => | 0 | MO com LS => | 5.39
[5 empty] | Valor do BDI => | 26.4 |  | Valor com BDI => |  | 132.94
5.20.14 | Código | Banco | Descrição | Tipo |  | Und | Quant. | Porcent. | Valor Unit | Total
Composição | CPU_CAM 100 | Próprio | SINAPI (105542) -BLOCOS, CONECTORES E EMENDAS (LUMINÁRIAS) | Iluminação Predial e Monitoramento |  | vb | 1 |  | 1690.05 | 1690.05
Composição Auxiliar | 88264 | SINAPI | ELETRICISTA COM ENCARGOS COMPLEMENTARES | Livro SINAPI: Cálculos e Parâmetros |  | H | 1.208 | 0 | 36.3 | 43.84
Composição Auxiliar | 88247 | SINAPI | AUXILIAR DE ELETRICISTA COM ENCARGOS COMPLEMENTARES | Livro SINAPI: Cálculos e Parâmetros |  | H | 0.37749 | 0 | 27.47 | 10.36
Insumo | 00011821 | SINAPI | CONECTOR METALICO TIPO PARAFUSO FENDIDO (SPLIT BOLT), COM SEPARADOR DE CABOS BIMETALICOS, PARA CABOS ATE 25 MM2 | Material |  | UN | 90 | 0 | 9.7 | 873
Insumo | 00000404 | SINAPI | FITA ISOLANTE DE BORRACHA AUTOFUSAO, USO ATE 69 KV (ALTA TENSAO), LARGURA DE 19 MM | Material |  | M | 5 | 0 | 4 | 20
Insumo | 00021127 | SINAPI | FITA ISOLANTE ADESIVA ANTICHAMA, USO ATE 750 V, EM ROLO DE 19 MM X 5 M | Material |  | UN | 5 | 0 | 6.11 | 30.55
Insumo | E00682 | SEDOP | Terminal de compressão em latão 16mm2 | Material |  | un | 135 | 0 | 3.0352 | 409.75
Insumo | M104400390 | EMBASA | BORNE COM TERMINAIS COM CONEXÃO TIPO PARAFUSO, BTWP 2,5 DA WEG | Material |  | UN | 45 | 0 | 5.79 | 260.55
Insumo | 00000410 | SINAPI | ABRACADEIRA DE NYLON PARA AMARRACAO DE CABOS, COMPRIMENTO DE 150 X *3,6* MM | Material |  | UN | 300 | 0 | 0.14 | 42
[5 empty] | MO sem LS => | 39 | LS => | 0 | MO com LS => | 39
[5 empty] | Valor do BDI => | 418.79 |  | Valor com BDI => |  | 2108.84
5.20.15 | Código | Banco | Descrição | Tipo |  | Und | Quant. | Porcent. | Valor Unit | Total
Composição | CPU_CAM 101 | Próprio | SINAPI (105542) -FIXAÇÕES, PARAFUSOS E CHUMBADORES (LUMINÁRIAS) | Iluminação Predial e Monitoramento |  | vb | 1 |  | 351.2 | 351.2
Composição Auxiliar | 88264 | SINAPI | ELETRICISTA COM ENCARGOS COMPLEMENTARES | Livro SINAPI: Cálculos e Parâmetros |  | H | 1.208 | 0 | 36.3 | 43.84
Composição Auxiliar | 88247 | SINAPI | AUXILIAR DE ELETRICISTA COM ENCARGOS COMPLEMENTARES | Livro SINAPI: Cálculos e Parâmetros |  | H | 0.37749 | 0 | 27.47 | 10.36
Insumo | 14751 | EMOP | CHUMBADOR MECANICO EM ACO GALVANIZADO, 3 /8 , COM PARAFUSO E ARRUELA | Material |  | UN | 90 | 0 | 2.9 | 261
Insumo | 00011950 | SINAPI | BUCHA DE NYLON SEM ABA S6, COM PARAFUSO DE 4,20 X 40 MM EM ACO ZINCADO COM ROSCA SOBERBA, CABECA CHATA E FENDA PHILLIPS | Material |  | UN | 180 | 0 | 0.2 | 36
[5 empty] | MO sem LS => | 39 | LS => | 0 | MO com LS => | 39
[5 empty] | Valor do BDI => | 87.03 |  | Valor com BDI => |  | 438.23
6.1 | Código | Banco | Descrição | Tipo |  | Und | Quant. | Porcent. | Valor Unit | Total
Composição | 00000103 | Próprio | FORNECIMENTO E INSTALAÇÃO DE BALIZADOR PRÉ-FABRICADO DE CONCRETO. REF. SINAPI 103296 | Mobiliário Urbano |  | UN | 1 |  | 124.92 | 124.92
Composição Auxiliar | 88316 | SINAPI | SERVENTE COM ENCARGOS COMPLEMENTARES | Livro SINAPI: Cálculos e Parâmetros |  | H | 1.2308 | 0 | 26.14 | 32.17
Composição Auxiliar | 88309 | SINAPI | PEDREIRO COM ENCARGOS COMPLEMENTARES | Livro SINAPI: Cálculos e Parâmetros |  | H | 1.8461 | 0 | 35.77 | 66.03
Composição Auxiliar | 87298 | SINAPI | ARGAMASSA TRAÇO 1:3 (EM VOLUME DE CIMENTO E AREIA MÉDIA ÚMIDA) PARA CONTRAPISO, PREPARO MECÂNICO COM BETONEIRA 400 L. AF_08/2019 | Argamassas |  | m³ | 0.0015 | 0 | 977.94 | 1.46
Insumo | D350000001 | EMBASA | BALIZADOR | Material |  | UN | 1 | 0 | 25.26 | 25.26
[5 empty] | MO sem LS => | 69.32 | LS => | 0 | MO com LS => | 69.32
[5 empty] | Valor do BDI => | 30.96 |  | Valor com BDI => |  | 155.88
7.1 | Código | Banco | Descrição | Tipo |  | Und | Quant. | Porcent. | Valor Unit | Total
Composição | 00000215 | Próprio | Limpeza geral. Ref ORSE (2450) | 164 |  | m² | 1 |  | 3.35 | 3.35
Composição Auxiliar | 88316 | SINAPI | SERVENTE COM ENCARGOS COMPLEMENTARES | Livro SINAPI: Cálculos e Parâmetros |  | H | 0.1 | 0 | 26.14 | 2.61
Insumo | 2414 | ORSE | Vassoura piaçava | Material |  | un | 0.05 | 0 | 14.87 | 0.74
[5 empty] | MO sem LS => | 1.67 | LS => | 0 | MO com LS => | 1.67
[5 empty] | Valor do BDI => | 0.83 |  | Valor com BDI => |  | 4.18
Composições Auxiliares
[5 empty] | Total Geral |  | 7958733.28