## Curva ABC de Insumos
|  | PREFEITURA MUNICIPAL DE JITAÚNA | [5 empty] | Bancos |  |  | B.D.I. |  | Encargos Sociais
|  | CONSTRUÇÃO ESCOLA MUNICIPAL CASTRO ALVES | [5 empty] | SINAPI - 03/2026 - Bahia SBC - 03/2026 - Bahia ORSE - 02/2026 - Sergipe SEINFRA - 028 - Ceará FDE - 01/2026 - São Paulo |  |  | 25,0% |  | Não Desonerado: embutido nos preços unitário dos insumos de mão de obra, de acordo com as bases.
Curva ABC de Insumos
Código | Banco | Grupo | Descrição | Tipo | Und | Quantidade |  | Valor Unitário |  | Total |  |  | Peso | Valor Acumulado | Peso Acumulado
[6 empty] | Operativa | Improdutiva | Operativa | Improdutiva | Operativa | Improdutiva | Geral
00006111/SINAPI | ORSE |  | Servente de obras (horista) | Mão de Obra | h | 8155.215 |  | 19.4875 |  | 158924.7527 |  | 158924.7527 | 6,02% | 158924.7527 | 6,02%
00004750/SINAPI | ORSE |  | Pedreiro (horista) | Mão de Obra | h | 4594.8817 |  | 25.5625 |  | 117456.6633 |  | 117456.6633 | 4,45% | 276381.416 | 10,46%
00007231 | SINAPI |  | TELHA ESTRUTURAL DE FIBROCIMENTO 2 ABAS, DE 1,00 X 6,00 M (SEM AMIANTO) | Material | UN | 169.7912 |  | 677.7875 |  | 115082.3801 |  | 115082.3801 | 4,36% | 391463.7961 | 14,82%
00001379 | SINAPI |  | CIMENTO PORTLAND COMPOSTO CP II-32 | Material | KG | 74519.3291 |  | 1.2375 |  | 92217.6698 |  | 92217.6698 | 3,49% | 483681.4658 | 18,31%
00037370 | SINAPI |  | ALIMENTACAO - HORISTA (COLETADO CAIXA - ENCARGOS COMPLEMENTARES) | Encargos Complementares | H | 13302.9313 |  | 6.25 |  | 83143.3208 |  | 83143.3208 | 3,15% | 566824.7866 | 21,46%
00004750 | SINAPI |  | PEDREIRO (HORISTA) | Mão de Obra | H | 2309.6456 |  | 32.1875 |  | 74341.7172 |  | 74341.7172 | 2,81% | 641166.5038 | 24,27%
00007268 | SINAPI |  | BLOCO CERAMICO / TIJOLO VAZADO PARA ALVENARIA DE VEDACAO, 8 FUROS NA HORIZONTAL DE 9 X 19 X 29 CM (L X A X C) | Material | UN | 39316.3998 |  | 1.8125 |  | 71260.9746 |  | 71260.9746 | 2,70% | 712427.4784 | 26,97%
00006111 | SINAPI |  | SERVENTE DE OBRAS (HORISTA) | Mão de Obra | H | 3350.3508 |  | 20.4625 |  | 68556.5535 |  | 68556.5535 | 2,60% | 780984.032 | 29,57%
13481 | ORSE |  | Telha em aço galvalume, simples, trapezoidal, não pintada, TP40 - 0,50mm, Kingspan- Isoeste ou similar | Material | m² | 424 |  | 158.375 |  | 67151 |  | 67151 | 2,54% | 848135.032 | 32,11%
11810 | ORSE |  | Cerâmica 63 x 63 cm, pei 5, porcelanato esmaltado acetinado retificado ( interno) linha,cimento grigio, biancogrês ou similar | Material | m² | 924.42 |  | 66.075 |  | 61081.0515 |  | 61081.0515 | 2,31% | 909216.0835 | 34,42%
099900 | SBC |  | SERVENTE | Mão de Obra | H | 2329.1377 |  | 20.6678 |  | 48138.092 |  | 48138.092 | 1,82% | 957354.1755 | 36,24%
00004783/SINAPI | ORSE |  | Pintor (horista) | Mão de Obra | h | 1777.4725 |  | 25.5625 |  | 45436.6403 |  | 45436.6403 | 1,72% | 1002790.8158 | 37,96%
00004083 | SINAPI |  | ENCARREGADO GERAL DE OBRAS (HORISTA) | Mão de Obra | H | 816.96 |  | 49.125 |  | 40133.16 |  | 40133.16 | 1,52% | 1042923.9758 | 39,48%
00000033 | SINAPI |  | ACO CA-50, 8,0 MM, VERGALHAO | Material | KG | 4207.9024 |  | 9.3625 |  | 39396.4866 |  | 39396.4866 | 1,49% | 1082320.4624 | 40,97%
00001213 | SINAPI |  | CARPINTEIRO DE FORMAS PARA CONCRETO (HORISTA) | Mão de Obra | H | 1163.0991 |  | 32.1875 |  | 37437.252 |  | 37437.252 | 1,42% | 1119757.7145 | 42,39%
00002707 | SINAPI |  | ENGENHEIRO CIVIL DE OBRA PLENO (HORISTA) | Mão de Obra | H | 202.952 |  | 176.4125 |  | 35803.2697 |  | 35803.2697 | 1,36% | 1155560.9842 | 43,75%
00004425 | SINAPI |  | VIGA NAO APARELHADA *6 X 12* CM, EM MACARANDUBA/MASSARANDUBA, ANGELIM OU EQUIVALENTE DA REGIAO - BRUTA | Material | M | 1001.5321 |  | 32.8125 |  | 32862.7707 |  | 32862.7707 | 1,24% | 1188423.7549 | 44,99%
00000378 | SINAPI |  | ARMADOR (HORISTA) | Mão de Obra | H | 952.6639 |  | 32.1875 |  | 30663.8698 |  | 30663.8698 | 1,16% | 1219087.6247 | 46,15%
00000370 | SINAPI |  | AREIA MEDIA - POSTO JAZIDA/FORNECEDOR (RETIRADO NA JAZIDA, SEM TRANSPORTE) | Material | m³ | 158.2738 |  | 181 |  | 28647.5646 |  | 28647.5646 | 1,08% | 1247735.1893 | 47,24%
00000536 | SINAPI |  | REVESTIMENTO PARA PAREDE, EM CERAMICA ESMALTADA, FORMATO MENOR OU IGUAL A 2025 CM2 | Material | m² | 907.1374 |  | 31.425 |  | 28506.7915 |  | 28506.7915 | 1,08% | 1276241.9808 | 48,31%
158 | ORSE |  | Almoço (Participação do empregador) | Material | un | 1620.3262 |  | 17.5 |  | 28355.709 |  | 28355.709 | 1,07% | 1304597.6898 | 49,39%
12789 | ORSE |  | Janela em alumínio, cor N/P/B, tipo moldura-vidro, max-ar, exclusive vidro | Material | m² | 62.64 |  | 398.3375 |  | 24951.861 |  | 24951.861 | 0,94% | 1329549.5508 | 50,33%
00037372 | SINAPI |  | EXAMES - HORISTA (COLETADO CAIXA - ENCARGOS COMPLEMENTARES) | Encargos Complementares | H | 13302.9313 |  | 1.8625 |  | 24776.7096 |  | 24776.7096 | 0,94% | 1354326.2604 | 51,27%
00000034 | SINAPI |  | ACO CA-50, 10,0 MM, VERGALHAO | Material | KG | 2776.332 |  | 8.825 |  | 24501.1299 |  | 24501.1299 | 0,93% | 1378827.3903 | 52,20%
004059 | SBC |  | ATERRO DE EMPRESTIMO (AREIA, SEM TRANSPORTE) | Material | m³ | 267.5025 |  | 90.5 |  | 24208.9762 |  | 24208.9762 | 0,92% | 1403036.3666 | 53,11%
00004760 | SINAPI |  | AZULEJISTA OU LADRILHEIRO (HORISTA) | Mão de Obra | H | 747.9069 |  | 32.1875 |  | 24073.2533 |  | 24073.2533 | 0,91% | 1427109.6199 | 54,03%
4298 | ORSE |  | Aluguel de container - Escritório com banheiro - 6,20 x 2,40m, equipado com Ar condicionado | Serviços | mês | 12 |  | 2000 |  | 24000 |  | 24000 | 0,91% | 1451109.6199 | 54,93%
00039427 | SINAPI |  | PERFIL CANALETA, FORMATO C, EM ACO ZINCADO, PARA ESTRUTURA FORRO DRYWALL, E = 0,5 MM, *46 X 18* (L X H), COMPRIMENTO 3 M | Material | M | 2871.6867 |  | 8.3125 |  | 23870.8954 |  | 23870.8954 | 0,90% | 1474980.5153 | 55,84%
00001379/SINAPI | ORSE |  | Cimento portland composto cp ii-32 | Material | kg | 21058.8253 |  | 1.125 |  | 23691.1784 |  | 23691.1784 | 0,90% | 1498671.6937 | 56,74%
00044497 | SINAPI |  | MONTADOR DE ESTRUTURAS METALICAS HORISTA | Mão de Obra | H | 636.3722 |  | 36.7125 |  | 23362.8127 |  | 23362.8127 | 0,88% | 1522034.5065 | 57,62%
00036238 | SINAPI |  | FORRO DE PVC, FRISADO, BRANCO, REGUA DE 20 CM, ESPESSURA APROXIMADA DE 8 MM E COMPRIMENTO 6 M (SEM COLOCACAO) | Material | m² | 838.9988 |  | 27.8125 |  | 23334.6553 |  | 23334.6553 | 0,88% | 1545369.1618 | 58,50%
00001213/SINAPI | ORSE |  | Carpinteiro de formas para concreto (horista) | Mão de Obra | h | 875.5055 |  | 25.5625 |  | 22380.1096 |  | 22380.1096 | 0,85% | 1567749.2714 | 59,35%
2431 | ORSE |  | Vidro liso transparente incolor, e= 6mm | Serviços | m² | 70.92 |  | 309 |  | 21914.28 |  | 21914.28 | 0,83% | 1589663.5514 | 60,18%
253 | ORSE |  | Banco com pé em ferro fundido e 10 réguas de madeira c/ 1,50m, com encosto | Material | un | 15 |  | 1375 |  | 20625 |  | 20625 | 0,78% | 1610288.5514 | 60,96%
14952 | ORSE |  | Cerâmica 10 x 10 cm, Tecnogres, branco brilhante, ref. BR10010 ou similar | Material | m² | 260.295 |  | 78.625 |  | 20465.6944 |  | 20465.6944 | 0,77% | 1630754.2458 | 61,74%
00043059 | SINAPI |  | ACO CA-60, 4,2 MM, OU 5,0 MM, OU 6,0 MM, OU 7,0 MM, VERGALHAO | Material | KG | 2448.0605 |  | 8.35 |  | 20441.3052 |  | 20441.3052 | 0,77% | 1651195.551 | 62,51%
10492 | ORSE |  | Cesta Básica | Material | un | 71.6254 |  | 256.25 |  | 18354.0146 |  | 18354.0146 | 0,69% | 1669549.5655 | 63,20%
00007304 | SINAPI |  | TINTA EPOXI BASE AGUA PREMIUM, BRANCA | Material | L | 152.1846 |  | 114.8625 |  | 17480.3036 |  | 17480.3036 | 0,66% | 1687029.8692 | 63,87%
00004221 | SINAPI |  | OLEO DIESEL COMBUSTIVEL COMUM METROPOLITANO S-10 OU S-500 | Material | L | 1779.3147 |  | 9.8 |  | 17437.2839 |  | 17437.2839 | 0,66% | 1704467.153 | 64,53%
00001106/SINAPI | ORSE |  | Cal hidratada ch-i para argamassas | Material | kg | 9676.1242 |  | 1.75 |  | 16933.2173 |  | 16933.2173 | 0,64% | 1721400.3704 | 65,17%
00004721 | SINAPI |  | PEDRA BRITADA N. 1 (9,5 A 19 MM) POSTO PEDREIRA/FORNECEDOR, SEM FRETE | Material | m³ | 111.1412 |  | 147.05 |  | 16343.3069 |  | 16343.3069 | 0,62% | 1737743.6773 | 65,79%
00001014 | SINAPI |  | CABO DE COBRE, FLEXIVEL, CLASSE 4 OU 5, ISOLACAO EM PVC/A, ANTICHAMA BWF-B, 1 CONDUTOR, 450/750 V, SECAO NOMINAL 2,5 MM2 | Material | M | 4824.2428 |  | 3.3625 |  | 16221.5164 |  | 16221.5164 | 0,61% | 1753965.1937 | 66,40%
00007156 | SINAPI |  | TELA DE ACO SOLDADA NERVURADA, CA-60, Q-196, (3,11 KG/M2), DIAMETRO DO FIO = 5,0 MM, LARGURA = 2,45 M, ESPACAMENTO DA MALHA = 10 X 10 CM | Material | m² | 568.8026 |  | 27.675 |  | 15741.6126 |  | 15741.6126 | 0,60% | 1769706.8063 | 67,00%
00037666 | SINAPI |  | OPERADOR DE BETONEIRA ESTACIONARIA / MISTURADOR (HORISTA) | Mão de Obra | H | 356.8203 |  | 43.975 |  | 15691.1744 |  | 15691.1744 | 0,59% | 1785397.9807 | 67,59%
00000626 | SINAPI |  | MANTA LIQUIDA DE BASE ASFALTICA MODIFICADA COM A ADICAO DE ELASTOMEROS DILUIDOS EM SOLVENTE ORGANICO, APLICACAO A FRIO (MEMBRANA DE EMULSAO ASFALTICA PARA IMPERMEABILIZACAO FLEXIVEL) | Material | KG | 613.29 |  | 24.6625 |  | 15125.2646 |  | 15125.2646 | 0,57% | 1800523.2454 | 68,16%
00044072 | SINAPI |  | PRIMER EPOXI / EPOXIDICO | Material | L | 86.6678 |  | 172.95 |  | 14989.2029 |  | 14989.2029 | 0,57% | 1815512.4483 | 68,73%
00037371 | SINAPI |  | TRANSPORTE - HORISTA (COLETADO CAIXA - ENCARGOS COMPLEMENTARES) | Encargos Complementares | H | 13102.9313 |  | 1.1 |  | 14413.2245 |  | 14413.2245 | 0,55% | 1829925.6728 | 69,28%
3374 | ORSE |  | Argamassa industrializada Votomassa AC-III, ou similar | Material | kg | 4054.6464 |  | 3.525 |  | 14292.6286 |  | 14292.6286 | 0,54% | 1844218.3013 | 69,82%
11846 | ORSE |  | Barra de aço redonda re-bar3/8" x 3,00m | Material | un | 265.8 |  | 51.075 |  | 13575.735 |  | 13575.735 | 0,51% | 1857794.0363 | 70,33%
2030 | ORSE |  | Soleira granito polido cinza andorinha 15 x 2cm | Material | m | 124.9 |  | 105.3375 |  | 13156.6537 |  | 13156.6537 | 0,50% | 1870950.6901 | 70,83%
13114 | ORSE |  | Perfil Aço, UDC Simples 150 x 50 x 4,75(kg/m) - SAE 1008/1012 | Material | kg | 1207.3701 |  | 10.825 |  | 13069.7808 |  | 13069.7808 | 0,49% | 1884020.4709 | 71,32%
12984 | ORSE |  | Granito cinza andorinha, bipolido, e=2cm para divisória | Material | m² | 15.3 |  | 842.575 |  | 12891.3975 |  | 12891.3975 | 0,49% | 1896911.8684 | 71,81%
00002436 | SINAPI |  | ELETRICISTA (HORISTA) | Mão de Obra | H | 396.8121 |  | 32.1875 |  | 12772.391 |  | 12772.391 | 0,48% | 1909684.2594 | 72,29%
A00096 | SEDOP |  | Painel em ACM de 4mm | Material | m² | 34.79 |  | 360 |  | 12524.4 |  | 12524.4 | 0,47% | 1922208.6594 | 72,77%
2585 | ORSE |  | Tampo/bancada de granito cinza andorinha, e=2cm | Material | m² | 19.64 |  | 637.625 |  | 12522.955 |  | 12522.955 | 0,47% | 1934731.6144 | 73,24%
062639 | SBC |  | GRADIL - PAINEL NYLOFOR 1,03x2,5m MALHA 5 x 20 cm - FIO 4,30mm, REVESTIDO EM POLIESTER POR PROCESSO DE PINTURA ELETROSTATICA, NAS CORES VERDE OU BRANCA | Material | m² | 70.2525 |  | 174.1875 |  | 12237.1073 |  | 12237.1073 | 0,46% | 1946968.7217 | 73,71%
4299 | ORSE |  | Aluguel de container - Almoxarifado sem banheiro - 6,00 x 2,40m | Serviços | mês | 12 |  | 1000 |  | 12000 |  | 12000 | 0,45% | 1958968.7217 | 74,16%
2224 | ORSE |  | Esmalte epóxi | Material | l | 51.1428 |  | 221.7625 |  | 11341.554 |  | 11341.554 | 0,43% | 1970310.2757 | 74,59%
825 | ORSE |  | Disjuntor tripolar 1250 A - 5aka instalado | Material | un | 1 |  | 10996.25 |  | 10996.25 |  | 10996.25 | 0,42% | 1981306.5257 | 75,01%
00007348 | SINAPI |  | TINTA ACRILICA PREMIUM PARA PISO | Material | L | 370.636 |  | 28.9625 |  | 10734.5451 |  | 10734.5451 | 0,41% | 1992041.0709 | 75,41%
00000367/SINAPI | ORSE |  | Areia grossa - posto jazida/fornecedor (retirado na jazida, sem transporte) | Material | m³ | 81.5114 |  | 126.625 |  | 10321.3832 |  | 10321.3832 | 0,39% | 2002362.454 | 75,80%
00039025 | SINAPI |  | PORTA DE ABRIR, TIPO VENEZIANA, EM ALUMINIO, ACABAMENTO ANODIZADO NATURAL, 90 CM X 210 CM (LARGURA X ALTURA), SEM GUARNICAO/ALIZAR/VISTA | Material | UN | 14.383 |  | 709.875 |  | 10210.1634 |  | 10210.1634 | 0,39% | 2012572.6174 | 76,19%
10761 | ORSE |  | Refeição - café da manhã ( café com leite e dois pães com manteiga) | Serviços | un | 1620.3262 |  | 6.25 |  | 10127.0389 |  | 10127.0389 | 0,38% | 2022699.6563 | 76,57%
00043977 | SINAPI |  | CAIXA D'AGUA / RESERVATORIO EM POLIETILENO, 3000 LITROS, COM TAMPA | Material | UN | 4 |  | 2424.0375 |  | 9696.15 |  | 9696.15 | 0,37% | 2032395.8063 | 76,94%
13113 | ORSE |  | Perfil Aço, UDC Simples 127 x 50 x 5,13(kg/m) - SAE 1008/1012 | Material | kg | 892.3896 |  | 10.825 |  | 9660.1172 |  | 9660.1172 | 0,37% | 2042055.9235 | 77,31%
00002696 | SINAPI |  | ENCANADOR OU BOMBEIRO HIDRAULICO (HORISTA) | Mão de Obra | H | 291.5959 |  | 32.1875 |  | 9385.7422 |  | 9385.7422 | 0,36% | 2051441.6658 | 77,66%
00006117 | SINAPI |  | CARPINTEIRO AUXILIAR (HORISTA) | Mão de Obra | H | 421.8732 |  | 21.55 |  | 9091.3677 |  | 9091.3677 | 0,34% | 2060533.0334 | 78,01%
14510 | ORSE |  | Jateamento de vidro | Serviços | m² | 70.92 |  | 125 |  | 8865 |  | 8865 | 0,34% | 2069398.0334 | 78,34%
9168 | ORSE |  | Portão em barras de ferro vert. quadr. 1/2" c/ 10cm, 6 barras hor. 5/8"x3/16"(2 a 2) e quadro 3/4"x3/16", inclusive dobradiças, ferrolhos e chumbadores | Material | m² | 12.02 |  | 731.4625 |  | 8792.1792 |  | 8792.1792 | 0,33% | 2078190.2127 | 78,67%
011081 | SBC |  | PORCELANATO 104x25cm LUMBER ACETINADO PORTO FERREIRA | Material | m² | 97.306 |  | 90 |  | 8757.54 |  | 8757.54 | 0,33% | 2086947.7527 | 79,01%
00040783 | SINAPI |  | CALHA QUADRADA DE CHAPA DE ACO GALVANIZADA NUM 24, CORTE 50 CM | Material | M | 153.741 |  | 56.2625 |  | 8649.853 |  | 8649.853 | 0,33% | 2095597.6057 | 79,33%
00004783 | SINAPI |  | PINTOR (HORISTA) | Mão de Obra | H | 266.3041 |  | 32.1875 |  | 8571.6618 |  | 8571.6618 | 0,32% | 2104169.2675 | 79,66%
00000247 | SINAPI |  | AJUDANTE DE ELETRICISTA (HORISTA) | Mão de Obra | H | 392.0941 |  | 21.55 |  | 8449.6285 |  | 8449.6285 | 0,32% | 2112618.896 | 79,98%
00000981 | SINAPI |  | CABO DE COBRE, FLEXIVEL, CLASSE 4 OU 5, ISOLACAO EM PVC/A, ANTICHAMA BWF-B, 1 CONDUTOR, 450/750 V, SECAO NOMINAL 4 MM2 | Material | M | 1473.1306 |  | 5.575 |  | 8212.703 |  | 8212.703 | 0,31% | 2120831.599 | 80,29%
00039245 | SINAPI |  | ELETRODUTO PVC FLEXIVEL CORRUGADO, REFORCADO, COR LARANJA, DE 32 MM, PARA LAJES E PISOS | Material | M | 855.932 |  | 9.4125 |  | 8056.46 |  | 8056.46 | 0,30% | 2128888.0589 | 80,59%
00007243 | SINAPI |  | TELHA TRAPEZOIDAL EM ACO ZINCADO, SEM PINTURA, ALTURA DE APROXIMADAMENTE 40 MM, ESPESSURA DE 0,50 MM E LARGURA UTIL DE 980 MM | Material | m² | 156.4565 |  | 51.35 |  | 8034.0435 |  | 8034.0435 | 0,30% | 2136922.1024 | 80,90%
00043489 | SINAPI |  | EPI - FAMILIA PEDREIRO - HORISTA (ENCARGOS COMPLEMENTARES - COLETADO CAIXA) | Encargos Complementares | H | 4430.1314 |  | 1.7625 |  | 7808.1065 |  | 7808.1065 | 0,30% | 2144730.2089 | 81,19%
619 | ORSE |  | Cobogo cimento tipo "escama/veneziana/ cubo", dim: 40 x 40cm x 5cm | Material | un | 266 |  | 29.0625 |  | 7730.625 |  | 7730.625 | 0,29% | 2152460.8339 | 81,49%
2378 | ORSE |  | Vale transporte | Material | un | 1275.3756 |  | 5.625 |  | 7173.9877 |  | 7173.9877 | 0,27% | 2159634.8216 | 81,76%
00002436/SINAPI | ORSE |  | Eletricista (horista) | Mão de Obra | h | 257.44 |  | 25.5625 |  | 6580.81 |  | 6580.81 | 0,25% | 2166215.6316 | 82,01%
00043132 | SINAPI |  | ARAME RECOZIDO 16 BWG, D = 1,65 MM (0,016 KG/M) OU 18 BWG, D = 1,25 MM (0,01 KG/M) | Material | KG | 211.3452 |  | 30.7625 |  | 6501.506 |  | 6501.506 | 0,25% | 2172717.1376 | 82,25%
00001381 | SINAPI |  | ARGAMASSA COLANTE AC I PARA CERAMICAS | Material | KG | 5684.13 |  | 1.125 |  | 6394.6462 |  | 6394.6462 | 0,24% | 2179111.7838 | 82,49%
13857 | ORSE |  | Porta em vidro temperado 10mm, incolor, inclusive ferragens de fixação e instalação, exclusive puxador | Serviços | m² | 7.1 |  | 869.225 |  | 6171.4975 |  | 6171.4975 | 0,23% | 2185283.2813 | 82,73%
00043491 | SINAPI |  | EPI - FAMILIA SERVENTE - HORISTA (ENCARGOS COMPLEMENTARES - COLETADO CAIXA) | Encargos Complementares | H | 3320.4164 |  | 1.85 |  | 6142.7704 |  | 6142.7704 | 0,23% | 2191426.0517 | 82,96%
00012873 | SINAPI |  | IMPERMEABILIZADOR (HORISTA) | Mão de Obra | H | 179.4952 |  | 34.175 |  | 6134.249 |  | 6134.249 | 0,23% | 2197560.3007 | 83,19%
00003322 | SINAPI |  | GRAMA ESMERALDA OU SAO CARLOS OU CURITIBANA, EM PLACAS, SEM PLANTIO | Material | m² | 350.16 |  | 17.4375 |  | 6105.915 |  | 6105.915 | 0,23% | 2203666.2157 | 83,42%
00001106 | SINAPI |  | CAL HIDRATADA CH-I PARA ARGAMASSAS | Material | KG | 2857.9192 |  | 2.0875 |  | 5965.9064 |  | 5965.9064 | 0,23% | 2209632.1221 | 83,65%
941 | ORSE |  | Fardamento com mangas curta | Material | un | 23.8751 |  | 241.3 |  | 5761.0715 |  | 5761.0715 | 0,22% | 2215393.1936 | 83,87%
00037763 | SINAPI |  | CAVALO MECANICO TRACAO 4X2, PESO BRUTO TOTAL 16000 KG, CAPACIDADE MAXIMA DE TRACAO *45000* KG, DISTANCIA ENTRE EIXOS *3,56* M, POTENCIA *330* CV (INCLUI CABINE E CHASSI, NAO INCLUI SEMIRREBOQUE) | Equipamento para Aquisição Permanente | UN | 0.0064255 |  | 879461.275 |  | 5650.9693 |  | 5650.9693 | 0,21% | 2221044.163 | 84,08%
00004491 | SINAPI |  | PONTALETE *7,5 X 7,5* CM EM PINUS, MISTA OU EQUIVALENTE DA REGIAO - BRUTA | Material | M | 443.6306 |  | 12.625 |  | 5600.8366 |  | 5600.8366 | 0,21% | 2226644.9995 | 84,29%
00001346/SINAPI | ORSE |  | Chapa/painel de madeira compensada plastificada (madeirite plastificado) paraforma de concreto, de 2200 x 1100 mm, e = 10 mm | Material | m² | 97.5744 |  | 56.0875 |  | 5472.7057 |  | 5472.7057 | 0,21% | 2232117.7053 | 84,50%
006263 | SBC |  | KIT 2 REFLETORES LED PORTATIL 300W RECARREG. IP66 BRC.FRIO | Material | UN | 8 |  | 679.2375 |  | 5433.9 |  | 5433.9 | 0,21% | 2237551.6053 | 84,71%
00025398/SINAPI | ORSE |  | Conjunto para futsal com par de traves oficiais de 3,00 x 2,00 m em tubo de aco galvanizado 3" com requadros em tubo de 1", pintura em primer com tinta esmalte sintetico e redes de polietileno fio 4 mm | Material | un | 1 |  | 5296.675 |  | 5296.675 |  | 5296.675 | 0,20% | 2242848.2803 | 84,91%
00006114 | SINAPI |  | AJUDANTE DE ARMADOR (HORISTA) | Mão de Obra | H | 245.3794 |  | 21.55 |  | 5287.9267 |  | 5287.9267 | 0,20% | 2248136.207 | 85,11%
9946 | ORSE |  | Luminária de embutir, quadrada, linha laini, ref. RE 1126 da Revoluz ou similar | Material | un | 149 |  | 35.3625 |  | 5269.0125 |  | 5269.0125 | 0,20% | 2253405.2195 | 85,31%
00004472 | SINAPI |  | VIGA NAO APARELHADA *6 X 16* CM, EM MACARANDUBA/MASSARANDUBA, ANGELIM OU EQUIVALENTE DA REGIAO - BRUTA | Material | M | 127.5 |  | 40.9875 |  | 5225.9062 |  | 5225.9062 | 0,20% | 2258631.1257 | 85,50%
14570 | ORSE |  | Portão de abrir em gradil Nylofor 3D, pintado nas cores verde ou branco ou azul, Belgo ou similar, inclusive ferragens e acessórios | Material | m² | 5.52 |  | 937.5 |  | 5175 |  | 5175 | 0,20% | 2263806.1257 | 85,70%
1569 | ORSE |  | Madeira mista serrada (barrote) 6 x 6cm - 0,0036 m3/m (angelim, louro) | Material | m | 614.8836 |  | 8.3625 |  | 5141.9644 |  | 5141.9644 | 0,19% | 2268948.0901 | 85,90%
1328 | ORSE |  | Letras aço inox 25 x 25cm | Material | un | 26 |  | 195.975 |  | 5095.35 |  | 5095.35 | 0,19% | 2274043.4401 | 86,09%
00012869 | SINAPI |  | TELHADOR / TELHADISTA (HORISTA) | Mão de Obra | H | 158.0525 |  | 31.7875 |  | 5024.0954 |  | 5024.0954 | 0,19% | 2279067.5355 | 86,28%
00006194 | SINAPI |  | TABUA *2,5 X 15 CM EM PINUS, MISTA OU EQUIVALENTE DA REGIAO - BRUTA | Material | M | 534.62 |  | 9.0125 |  | 4818.2627 |  | 4818.2627 | 0,18% | 2283885.7983 | 86,46%
00000370/SINAPI | ORSE |  | Areia media - posto jazida/fornecedor (retirado na jazida, sem transporte) | Material | m³ | 37.3087 |  | 125 |  | 4663.5813 |  | 4663.5813 | 0,18% | 2288549.3796 | 86,64%
00010422 | SINAPI |  | BACIA SANITARIA (VASO) COM CAIXA ACOPLADA, SIFAO APARENTE, DE LOUCA BRANCA (SEM ASSENTO) | Material | UN | 8 |  | 578.125 |  | 4625 |  | 4625 | 0,18% | 2293174.3796 | 86,81%
81 | ORSE |  | Aço ca-50 6,3 a 12,5 mm | Material | kg | 424.486 |  | 10.5375 |  | 4473.0212 |  | 4473.0212 | 0,17% | 2297647.4008 | 86,98%
2232 | ORSE |  | Tinta pva látex para interior coralmur ou similar | Material | l | 166.7808 |  | 26.6375 |  | 4442.6236 |  | 4442.6236 | 0,17% | 2302090.0243 | 87,15%
14890 | ORSE |  | Porta de correr em vidro temperado incolor 10mm, inclusive fechadura, puxador, trilhos e roldanas | Material | m² | 3.78 |  | 1163.525 |  | 4398.1245 |  | 4398.1245 | 0,17% | 2306488.1488 | 87,32%
00004987 | SINAPI |  | PORTA DE ABRIR / GIRO, DE MADEIRA FOLHA MEDIA (NBR 15930) DE 900 X 2100 MM, DE 35 MM A 40 MM DE ESPESSURA, NUCLEO SEMI-SOLIDO (SARRAFEADO), CAPA LISA EM HDF, ACABAMENTO EM LAMINADO NATURAL PARA VERNIZ | Material | UN | 11 |  | 398.65 |  | 4385.15 |  | 4385.15 | 0,17% | 2310873.2988 | 87,48%
14668 | ORSE |  | Grade em metalon 50 x 30 x 1,25mm, h = 1,65m | Material | m | 7 |  | 618.5375 |  | 4329.7625 |  | 4329.7625 | 0,16% | 2315203.0613 | 87,65%
00004509/SINAPI | ORSE |  | Sarrafo *2,5 x 10* cm em pinus, mista ou equivalente da regiao - bruta | Material | m | 564.8047 |  | 7.65 |  | 4320.7563 |  | 4320.7563 | 0,16% | 2319523.8176 | 87,81%
00043651/SINAPI | ORSE |  | Massa acrilica para superficies internas e externas | Material | kg | 658.161 |  | 6.5375 |  | 4302.7275 |  | 4302.7275 | 0,16% | 2323826.5451 | 87,97%
9194 | ORSE |  | Cerâmica 50 x 50 cm, Elizabeth, porcelanato, antiderrapante, Legno bianco ou similar | Material | m² | 82.362 |  | 50.875 |  | 4190.1668 |  | 4190.1668 | 0,16% | 2328016.7119 | 88,13%
1996 | ORSE |  | Rufo em chapa zinco, larg = 30,0cm | Material | m | 285.9 |  | 13.9375 |  | 3984.7312 |  | 3984.7312 | 0,15% | 2332001.4431 | 88,28%
4609 | ORSE |  | Vedapren branco ou similar | Material | kg | 139.775 |  | 27.7625 |  | 3880.5034 |  | 3880.5034 | 0,15% | 2335881.9466 | 88,43%
00001019 | SINAPI |  | CABO DE COBRE, FLEXIVEL, CLASSE 4 OU 5, ISOLACAO EM PVC/A, ANTICHAMA BWF-B, COBERTURA PVC-ST1, ANTICHAMA BWF-B, 1 CONDUTOR, 0,6/1 KV, SECAO NOMINAL 35 MM2 | Material | M | 75.6777 |  | 50.95 |  | 3855.7776 |  | 3855.7776 | 0,15% | 2339737.7242 | 88,58%
00006193 | SINAPI |  | TABUA NAO APARELHADA *2,5 X 20* CM, EM MACARANDUBA/MASSARANDUBA, ANGELIM OU EQUIVALENTE DA REGIAO - BRUTA | Material | M | 170.5517 |  | 21.9125 |  | 3737.2141 |  | 3737.2141 | 0,14% | 2343474.9383 | 88,72%
00040623 | SINAPI |  | CHAPA PARA EMENDA DE VIGA, EM ACO GROSSO, QUALIDADE ESTRUTURAL, BITOLA 3/16", E= 4,75 MM, 4 FUROS, LARGURA 45 MM, COMPRIMENTO 500 MM | Material | PAR | 30 |  | 121.5 |  | 3645 |  | 3645 | 0,14% | 2347119.9383 | 88,85%
00004400 | SINAPI |  | CAIBRO NAO APARELHADO, *6 X 8* CM, EM MACARANDUBA/MASSARANDUBA, ANGELIM OU EQUIVALENTE DA REGIAO - BRUTA | Material | M | 147.5 |  | 24.6875 |  | 3641.4062 |  | 3641.4062 | 0,14% | 2350761.3445 | 88,99%
00036888 | SINAPI |  | GUARNICAO / MOLDURA / ARREMATE DE ACABAMENTO PARA ESQUADRIA, EM ALUMINIO PERFIL 25, ACABAMENTO ANODIZADO BRANCO OU BRILHANTE, PARA 1 FACE | Material | M | 180.0285 |  | 20.1625 |  | 3629.8249 |  | 3629.8249 | 0,14% | 2354391.1694 | 89,13%
00006160/SINAPI | ORSE |  | Soldador (horista) | Mão de Obra | h | 139.3326 |  | 25.5625 |  | 3561.6886 |  | 3561.6886 | 0,13% | 2357952.858 | 89,26%
A00097 | SEDOP |  | Estrutura em metal p/ painéis de fachada | Material | m² | 34.79 |  | 99.65 |  | 3466.8235 |  | 3466.8235 | 0,13% | 2361419.6815 | 89,40%
00006189 | SINAPI |  | TABUA NAO APARELHADA *2,5 X 30* CM, EM MACARANDUBA/MASSARANDUBA, ANGELIM OU EQUIVALENTE DA REGIAO - BRUTA | Material | M | 106.9671 |  | 31.9875 |  | 3421.6103 |  | 3421.6103 | 0,13% | 2364841.2918 | 89,53%
00001214 | SINAPI |  | CARPINTEIRO DE ESQUADRIAS (HORISTA) | Mão de Obra | H | 111.5128 |  | 30.6625 |  | 3419.2627 |  | 3419.2627 | 0,13% | 2368260.5545 | 89,66%
00025400 | SINAPI |  | PAR DE TABELAS DE BASQUETE EM COMPENSADO NAVAL, OFICIAL, 1800 X 1200 MM, INCLUINDO ARO DE METAL E REDE EM POLIPROPILENO 100% (SEM SUPORTE DE FIXACAO) | Material | UN | 1 |  | 3378.6125 |  | 3378.6125 |  | 3378.6125 | 0,13% | 2371639.167 | 89,78%
00013803 | SINAPI |  | COMPRESSOR DE AR REBOCAVEL, VAZAO 89 PCM, PRESSAO EFETIVA DE TRABALHO *102* PSI, MOTOR DIESEL, POTENCIA *20* CV | Equipamento para Aquisição Permanente | UN | 0.020388 |  | 164812.5 |  | 3360.249 |  | 3360.249 | 0,13% | 2374999.416 | 89,91%
00044528 | SINAPI |  | CIMENTO PORTLAND ESTRUTURAL BRANCO CPB - 32 OU CPB - 40 | Material | KG | 501.2 |  | 6.5875 |  | 3301.655 |  | 3301.655 | 0,12% | 2378301.071 | 90,04%
00043465 | SINAPI |  | FERRAMENTAS - FAMILIA PEDREIRO - HORISTA (ENCARGOS COMPLEMENTARES - COLETADO CAIXA) | Encargos Complementares | H | 4430.1314 |  | 0.7375 |  | 3267.2219 |  | 3267.2219 | 0,12% | 2381568.2928 | 90,16%
9401 | ORSE |  | Rejunte acrílico para revestimentos cerâmicos | Material | kg | 96.844 |  | 33.0625 |  | 3201.9048 |  | 3201.9048 | 0,12% | 2384770.1976 | 90,28%
00003737 | SINAPI |  | LAJE PRE-MOLDADA CONVENCIONAL (LAJOTAS + VIGOTAS) PARA PISO, UNIDIRECIONAL, SOBRECARGA DE 350 KG/M2, VAO ATE 4,5 M (SEM COLOCACAO) | Material | m² | 55.91 |  | 57.2 |  | 3198.052 |  | 3198.052 | 0,12% | 2387968.2496 | 90,40%
00043483 | SINAPI |  | EPI - FAMILIA CARPINTEIRO DE FORMAS - HORISTA (ENCARGOS COMPLEMENTARES - COLETADO CAIXA) | Encargos Complementares | H | 1831.7073 |  | 1.7375 |  | 3182.5914 |  | 3182.5914 | 0,12% | 2391150.841 | 90,52%
2454 | ORSE |  | Caminhao guindauto 11,5 t (m.benz - l 1620/57 - 184,0 hp) | Equipamento | h | 17.3955 | 0 | 179.65 | 46.15 | 3125.1031 | 0 | 3125.1031 | 0,12% | 2394275.9441 | 90,64%
00007356/SINAPI | ORSE |  | Tinta latex acrilica premium, cor branco fosco | Material | l | 76.4316 |  | 40.7 |  | 3110.7661 |  | 3110.7661 | 0,12% | 2397386.7102 | 90,76%
00039430 | SINAPI |  | PENDURAL OU PRESILHA REGULADORA, EM ACO GALVANIZADO, COM CORPO, MOLA E REBITE, PARA PERFIL TIPO CANALETA DE ESTRUTURA EM FORROS DRYWALL | Material | UN | 993.1486 |  | 3.125 |  | 3103.5893 |  | 3103.5893 | 0,12% | 2400490.2995 | 90,88%
00004344 | SINAPI |  | PARAFUSO FRANCES METRICO ZINCADO, DIAMETRO 12 MM, COMPRIMENTO 150 MM, COM PORCA SEXTAVADA E ARRUELA DE PRESSAO MEDIA | Material | UN | 120 |  | 25.7 |  | 3084 |  | 3084 | 0,12% | 2403574.2995 | 90,99%
00044499 | SINAPI |  | AJUDANTE DE ESTRUTURAS METALICAS (HORISTA) | Mão de Obra | H | 140.7659 |  | 21.55 |  | 3033.5053 |  | 3033.5053 | 0,11% | 2406607.8048 | 91,11%
2223 | ORSE |  | Tinta fundo epóxi | Material | l | 19.1785 |  | 157.3625 |  | 3017.9843 |  | 3017.9843 | 0,11% | 2409625.7891 | 91,22%
00000183 | SINAPI |  | BATENTE / PORTAL / ADUELA / MARCO EM MADEIRA MACICA COM REBAIXO, E = *3* CM, L = *14* CM, PARA PORTAS DE GIRO DE *60 CM A 120* CM X *210* CM, CEDRINHO / ANGELIM COMERCIAL / TAURI / CURUPIXA / PEROBA / CUMARU OU EQUIVALENTE DA REGIAO (NAO INCLUI ALIZARES) | Material | JG | 11 |  | 267.1875 |  | 2939.0625 |  | 2939.0625 | 0,11% | 2412564.8516 | 91,33%
00039140 | SINAPI |  | ABRACADEIRA EM ACO PARA AMARRACAO DE ELETRODUTOS, TIPO U SIMPLES, COM 1 1/4" | Material | UN | 1550.184 |  | 1.8875 |  | 2925.9724 |  | 2925.9724 | 0,11% | 2415490.8239 | 91,44%
00034492/SINAPI | ORSE |  | Concreto usinado bombeavel, classe de resistencia c20, com brita 0 e 1, slump= 100 +/- 20 mm, exclui servico de bombeamento (nbr 8953) | Material | m³ | 4.7737 |  | 612.5 |  | 2923.8913 |  | 2923.8913 | 0,11% | 2418414.7152 | 91,55%
00020065 | SINAPI |  | TUBO PVC SERIE NORMAL, DN 150 MM, PARA ESGOTO PREDIAL (NBR 5688) | Material | M | 65.1928 |  | 44.075 |  | 2873.3735 |  | 2873.3735 | 0,11% | 2421288.0887 | 91,66%
099230 | SBC |  | SERRALHEIRO | Mão de Obra | H | 81.9366 |  | 33.8445 |  | 2773.1024 |  | 2773.1024 | 0,10% | 2424061.1911 | 91,77%
00013388 | SINAPI |  | SOLDA EM BARRA DE ESTANHO-CHUMBO 50/50 | Material | KG | 13.1778 |  | 203.2375 |  | 2678.2231 |  | 2678.2231 | 0,10% | 2426739.4143 | 91,87%
00001527 | SINAPI |  | CONCRETO USINADO BOMBEAVEL, CLASSE DE RESISTENCIA C25, BRITA 0 E 1, SLUMP = 100 +/- 20 MM, COM BOMBEAMENTO (DISPONIBILIZACAO DE BOMBA), SEM O LANCAMENTO (NBR 8953) | Material | m³ | 3.3301 |  | 800.5875 |  | 2666.0456 |  | 2666.0456 | 0,10% | 2429405.4598 | 91,97%
00000367 | SINAPI |  | AREIA GROSSA - POSTO JAZIDA/FORNECEDOR (RETIRADO NA JAZIDA, SEM TRANSPORTE) | Material | m³ | 14.4931 |  | 183.3625 |  | 2657.4918 |  | 2657.4918 | 0,10% | 2432062.9517 | 92,07%
6.85.02 | FDE |  | CILINDRO ACO 45 KG COM GAS | Material | UN | 2 |  | 1323.6 |  | 2647.2 |  | 2647.2 | 0,10% | 2434710.1517 | 92,17%
00000246 | SINAPI |  | AUXILIAR DE ENCANADOR OU BOMBEIRO HIDRAULICO (HORISTA) | Mão de Obra | H | 116.9454 |  | 21.55 |  | 2520.1725 |  | 2520.1725 | 0,10% | 2437230.3242 | 92,27%
00037744 | SINAPI |  | SEMIRREBOQUE COM TRES EIXOS EM TANDEM TIPO BASCULANTE COM CACAMBA METALICA 18 M3 (INCLUI MONTAGEM, NAO INCLUI CAVALO MECANICO) | Equipamento para Aquisição Permanente | UN | 0.0091067 |  | 269383.7375 |  | 2453.1871 |  | 2453.1871 | 0,09% | 2439683.5113 | 92,36%
5012 | ORSE |  | Barra chata de ferro 3" x 1/4" (3,80 kg/m) | Material | kg | 186.2015 |  | 13.1375 |  | 2446.2225 |  | 2446.2225 | 0,09% | 2442129.7338 | 92,45%
7479 | ORSE |  | Rodopia em granito cinza andorinha, l=10cm, e=2cm, com acabamento aboleado | Material | m | 30.81 |  | 79.1875 |  | 2439.7669 |  | 2439.7669 | 0,09% | 2444569.5007 | 92,54%
2463 | ORSE |  | Compressor 250 pcm (atlas copco - xa-120dd - 94,0 hp ou equivalente) | Equipamento | h | 148.175 | 0 | 16.3 | 21.49 | 2415.2525 | 0 | 2415.2525 | 0,09% | 2446984.7532 | 92,64%
10517 | ORSE |  | Exames admissionais/demissionais (checkup) | Serviços | cj | 6.3667 |  | 375 |  | 2387.5141 |  | 2387.5141 | 0,09% | 2449372.2673 | 92,73%
00020020 | SINAPI |  | MOTORISTA DE CAMINHAO-BASCULANTE (HORISTA) | Mão de Obra | H | 65.238 |  | 35.725 |  | 2330.6292 |  | 2330.6292 | 0,09% | 2451702.8965 | 92,81%
1605 | ORSE |  | Massa corrida a base pva (coralar ou similar) | Material | l | 648.592 |  | 3.5125 |  | 2278.1794 |  | 2278.1794 | 0,09% | 2453981.0759 | 92,90%
14484 | ORSE |  | Planta - Palmeira rabo de raposa (Wodyetia bifurcata) | Material | un | 13 |  | 175 |  | 2275 |  | 2275 | 0,09% | 2456256.0759 | 92,99%
2657 | ORSE |  | Bloco cerâmico, de vedação, 6 furos horizontais, dim. 9 x 19 x 24 cm | Material | un | 1630 |  | 1.375 |  | 2241.25 |  | 2241.25 | 0,08% | 2458497.3259 | 93,07%
3.11.42 | FDE |  | AG-04 PORTAO TELA 1.50X1.50 M MALHA 2" FIO 10 | Material | UN | 1 |  | 2186.45 |  | 2186.45 |  | 2186.45 | 0,08% | 2460683.7759 | 93,15%
00034557 | SINAPI |  | TELA DE ACO SOLDADA GALVANIZADA/ZINCADA PARA ALVENARIA, FIO D = *1,20 A 1,70* MM, MALHA 15 X 15 MM, (C X L) *50 X 7,5* CM | Material | M | 875.0868 |  | 2.45 |  | 2143.9627 |  | 2143.9627 | 0,08% | 2462827.7386 | 93,24%
00003081 | SINAPI |  | FECHADURA ESPELHO PARA PORTA EXTERNA, EM ACO INOX (MAQUINA, TESTA E CONTRA-TESTA) E EM ZAMAC (MACANETA, LINGUETA E TRINCOS) COM ACABAMENTO CROMADO, MAQUINA DE 55 MM, INCLUINDO CHAVE TIPO CILINDRO | Material | CJ | 11 |  | 193.4 |  | 2127.4 |  | 2127.4 | 0,08% | 2464955.1386 | 93,32%
00004813 | SINAPI |  | PLACA DE OBRA (PARA CONSTRUCAO CIVIL) EM CHAPA GALVANIZADA *N. 22*, ADESIVADA, DE *2,4 X 1,2* M (SEM POSTES PARA FIXACAO) | Material | m² | 4.5 |  | 471.875 |  | 2123.4375 |  | 2123.4375 | 0,08% | 2467078.5761 | 93,40%
00004315 | SINAPI |  | GANCHO CHATO EM ACO GALVANIZADO, L = 110 MM, RECOBRIMENTO = 100MM, SECAO 1/8 X 1/2" (3 MM X 12 MM), PARA FIXAR TELHA DE FIBROCIMENTO ONDULADA | Material | UN | 782.3714 |  | 2.65 |  | 2073.2842 |  | 2073.2842 | 0,08% | 2469151.8603 | 93,47%
00006085 | SINAPI |  | SELADOR ACRILICO OPACO PREMIUM INTERIOR/EXTERIOR | Material | L | 140.8848 |  | 14.35 |  | 2021.6969 |  | 2021.6969 | 0,08% | 2471173.5572 | 93,55%
00004755 | SINAPI |  | MARMORISTA / GRANITEIRO (HORISTA) | Mão de Obra | H | 62.4701 |  | 32.1875 |  | 2010.7549 |  | 2010.7549 | 0,08% | 2473184.3121 | 93,63%
00043467 | SINAPI |  | FERRAMENTAS - FAMILIA SERVENTE - HORISTA (ENCARGOS COMPLEMENTARES - COLETADO CAIXA) | Encargos Complementares | H | 3320.4164 |  | 0.5875 |  | 1950.7447 |  | 1950.7447 | 0,07% | 2475135.0567 | 93,70%
00036520 | SINAPI |  | BACIA SANITARIA (VASO) CONVENCIONAL PARA PCD, SEM FURO FRONTAL, DE LOUCA BRANCA (SEM ASSENTO) | Material | UN | 2 |  | 973.025 |  | 1946.05 |  | 1946.05 | 0,07% | 2477081.1067 | 93,77%
9940 | ORSE |  | Lâmpada halógena PAR 20 50w | Material | un | 149 |  | 12.9 |  | 1922.1 |  | 1922.1 | 0,07% | 2479003.2067 | 93,85%
00039017 | SINAPI |  | ESPACADOR / DISTANCIADOR CIRCULAR COM ENTRADA LATERAL, EM PLASTICO, PARA VERGALHAO *4,2 A 12,5* MM, COBRIMENTO 20 MM | Material | UN | 7577.1738 |  | 0.25 |  | 1894.2935 |  | 1894.2935 | 0,07% | 2480897.5002 | 93,92%
00037373 | SINAPI |  | SEGURO - HORISTA (COLETADO CAIXA - ENCARGOS COMPLEMENTARES) | Encargos Complementares | H | 13302.9313 |  | 0.1375 |  | 1829.1531 |  | 1829.1531 | 0,07% | 2482726.6532 | 93,99%
00003767/SINAPI | ORSE |  | Lixa em folha para parede ou madeira, numero 120, cor vermelha | Material | un | 1475.524 |  | 1.225 |  | 1807.5169 |  | 1807.5169 | 0,07% | 2484534.1701 | 94,06%
12794 | ORSE |  | Basculante em alumínio, cor N/P/B, tipo convencional ou pivotante, com comando, exclusive vidro | Material | m² | 3.44 |  | 525 |  | 1806 |  | 1806 | 0,07% | 2486340.1701 | 94,13%
12793 | ORSE |  | Janela em alumínio, cor N/P/B, moldura-vidro, tipo guilhotina, exclusive vidro | Material | m² | 5.76 |  | 312.5 |  | 1800 |  | 1800 | 0,07% | 2488140.1701 | 94,19%
099662 | SBC |  | AJUDANTE DE SERRALHEIRO | Mão de Obra | H | 81.9366 |  | 20.6678 |  | 1693.4471 |  | 1693.4471 | 0,06% | 2489833.6172 | 94,26%
00043130/SINAPI | ORSE |  | Arame galvanizado 12 bwg, d = 2,76 mm (0,048 kg/m) ou 14 bwg, d = 2,11 mm (0,026 kg/m) | Material | kg | 53.8274 |  | 31.25 |  | 1682.107 |  | 1682.107 | 0,06% | 2491515.7243 | 94,32%
00005330 | SINAPI |  | DILUENTE EPOXI | Material | L | 30.5229 |  | 54.1375 |  | 1652.4335 |  | 1652.4335 | 0,06% | 2493168.1578 | 94,38%
00040552 | SINAPI |  | PARAFUSO, AUTOATARRAXANTE, CABECA CHATA, FENDA SIMPLES, EM ACO ZINCADO, 1/4" (6,35 MM) X 25 MM | Material | CENTO | 28.0829 |  | 58.7 |  | 1648.466 |  | 1648.466 | 0,06% | 2494816.6238 | 94,45%
00020271 | SINAPI |  | TANQUE DE LOUCA BRANCA, COM COLUNA, *30* L | Material | UN | 2 |  | 806.8125 |  | 1613.625 |  | 1613.625 | 0,06% | 2496430.2488 | 94,51%
00002432 | SINAPI |  | DOBRADICA EM ACO/FERRO, 3 1/2" X 3", E= 1,9 A 2 MM, COM ANEL, CROMADO OU ZINCADO, TAMPA BOLA, COM PARAFUSOS | Material | UN | 36 |  | 44.575 |  | 1604.7 |  | 1604.7 | 0,06% | 2498034.9488 | 94,57%
099663 | SBC |  | AZULEJISTA/LADRILHISTA | Mão de Obra | H | 44.6723 |  | 33.8445 |  | 1511.9112 |  | 1511.9112 | 0,06% | 2499546.86 | 94,63%
00036081 | SINAPI |  | BARRA DE APOIO RETA, EM ACO INOX POLIDO, COMPRIMENTO 80CM, DIAMETRO MINIMO 3 CM | Material | UN | 6 |  | 248.6875 |  | 1492.125 |  | 1492.125 | 0,06% | 2501038.985 | 94,68%
00043488 | SINAPI |  | EPI - FAMILIA OPERADOR ESCAVADEIRA - HORISTA (ENCARGOS COMPLEMENTARES - COLETADO CAIXA) | Encargos Complementares | H | 1295.8523 |  | 1.1125 |  | 1441.6356 |  | 1441.6356 | 0,05% | 2502480.6206 | 94,74%
00004090 | SINAPI |  | MOTONIVELADORA POTENCIA BASICA LIQUIDA (PRIMEIRA MARCHA) 125 HP, PESO BRUTO 13843 KG, LARGURA DA LAMINA DE 3,7 M | Equipamento para Aquisição Permanente | UN | 0.00096209 |  | 1487500 |  | 1431.1141 |  | 1431.1141 | 0,05% | 2503911.7347 | 94,79%
00000142 | SINAPI |  | SELANTE ELASTICO MONOCOMPONENTE A BASE DE POLIURETANO (PU) PARA JUNTAS DIVERSAS | Material | 310ML | 35.0626 |  | 40.7 |  | 1427.0491 |  | 1427.0491 | 0,05% | 2505338.7838 | 94,84%
00002696/SINAPI | ORSE |  | Encanador ou bombeiro hidraulico (horista) | Mão de Obra | h | 54.88 |  | 25.5625 |  | 1402.87 |  | 1402.87 | 0,05% | 2506741.6538 | 94,90%
00001747 | SINAPI |  | CUBA ACO INOX (AISI 304) DE EMBUTIR COM VALVULA DE 3 1/2", DE *56 X 33 X 12* CM | Material | UN | 6 |  | 221.4625 |  | 1328.775 |  | 1328.775 | 0,05% | 2508070.4288 | 94,95%
00005075 | SINAPI |  | PREGO DE ACO POLIDO COM CABECA 18 X 30 (2 3/4 X 10) | Material | KG | 64.488 |  | 20.3375 |  | 1311.5247 |  | 1311.5247 | 0,05% | 2509381.9535 | 95,00%
00020017 | SINAPI |  | GUARNICAO / ALIZAR / VISTA LISA EM MADEIRA MACICA, PARA PORTA, E = *1* CM, L = *5* CM, CEDRINHO / ANGELIM COMERCIAL / TAURI/ CURUPIXA / PEROBA / CUMARU OU EQUIVALENTE DA REGIAO | Material | M | 130.4886 |  | 9.7125 |  | 1267.3705 |  | 1267.3705 | 0,05% | 2510649.324 | 95,05%
00043484 | SINAPI |  | EPI - FAMILIA ELETRICISTA - HORISTA (ENCARGOS COMPLEMENTARES - COLETADO CAIXA) | Encargos Complementares | H | 760.5235 |  | 1.6625 |  | 1264.3704 |  | 1264.3704 | 0,05% | 2511913.6944 | 95,09%
00038102 | SINAPI |  | TOMADA 2P+T 20A, 250V (APENAS MODULO) | Material | UN | 136 |  | 9.125 |  | 1241 |  | 1241 | 0,05% | 2513154.6944 | 95,14%
00043487 | SINAPI |  | EPI - FAMILIA ENCARREGADO GERAL - HORISTA (ENCARGOS COMPLEMENTARES - COLETADO CAIXA) | Encargos Complementares | H | 800 |  | 1.5375 |  | 1230 |  | 1230 | 0,05% | 2514384.6944 | 95,19%
00034357 | SINAPI |  | REJUNTE CIMENTICIO, QUALQUER COR | Material | KG | 184.6064 |  | 6.6 |  | 1218.4021 |  | 1218.4021 | 0,05% | 2515603.0965 | 95,23%
00001347/SINAPI | ORSE |  | Chapa/painel de madeira compensada plastificada (madeirite plastificado) paraforma de concreto, de 2200 x 1100 mm, e = 12 mm | Material | m² | 17.5136 |  | 69.5 |  | 1217.1938 |  | 1217.1938 | 0,05% | 2516820.2904 | 95,28%
00004351 | SINAPI |  | PARAFUSO NIQUELADO 3 1/2" COM ACABAMENTO CROMADO PARA FIXAR PECA SANITARIA, INCLUI PORCA CEGA, ARRUELA E BUCHA DE NYLON TAMANHO S-8 | Material | UN | 58 |  | 20.8875 |  | 1211.475 |  | 1211.475 | 0,05% | 2518031.7654 | 95,32%
00010685 | SINAPI |  | ESCAVADEIRA HIDRAULICA SOBRE ESTEIRAS, CACAMBA 0,80M3, PESO OPERACIONAL 17T, POTENCIA BRUTA 111HP | Equipamento para Aquisição Permanente | UN | 0.0013188 |  | 916250 |  | 1208.367 |  | 1208.367 | 0,05% | 2519240.1323 | 95,37%
008129 | SBC |  | VIDRO TEMPERADO INCOLOR 6mm | Material | m² | 2.904 |  | 404.725 |  | 1175.3214 |  | 1175.3214 | 0,04% | 2520415.4537 | 95,42%
2490 | ORSE |  | Rompedor 56,0 pcm / 1150 ipm (atlas copco -tex 11 ou equivalente) | Equipamento | h | 148.175 | 0 | 7.925 | 17.57 | 1174.2869 | 0 | 1174.2869 | 0,04% | 2521589.7406 | 95,46%
00012893/SINAPI | ORSE |  | Bota de seguranca com biqueira de aco e colarinho acolchoado | Material | par | 12.6201 |  | 92.4125 |  | 1166.2563 |  | 1166.2563 | 0,04% | 2522755.9969 | 95,50%
00004239 | SINAPI |  | OPERADOR DE MOTONIVELADORA (HORISTA) | Mão de Obra | H | 17.2131 |  | 67.625 |  | 1164.0327 |  | 1164.0327 | 0,04% | 2523920.0296 | 95,55%
00006193/SINAPI | ORSE |  | Tabua nao aparelhada *2,5 x 20* cm, em macaranduba/massaranduba, angelim ou equivalente da regiao - bruta | Material | m | 60.2405 |  | 18.9875 |  | 1143.8172 |  | 1143.8172 | 0,04% | 2525063.8467 | 95,59%
10362 | ORSE |  | Seguro de vida e acidente em grupo | Serviços | un | 71.6254 |  | 15.675 |  | 1122.7285 |  | 1122.7285 | 0,04% | 2526186.5752 | 95,63%
2531 | ORSE |  | Quadro de distribuição de embutir em chapa de aço, p/até 24 disjuntores c/barramento, padrão DIN, Cemar ou similar | Material | un | 2 |  | 556.2125 |  | 1112.425 |  | 1112.425 | 0,04% | 2527299.0002 | 95,68%
2208 | ORSE |  | Terra vegetal | Material | m³ | 4.09 |  | 267.85 |  | 1095.5065 |  | 1095.5065 | 0,04% | 2528394.5067 | 95,72%
00006110/SINAPI | ORSE |  | Serralheiro (horista) | Mão de Obra | h | 42.6955 |  | 25.5625 |  | 1091.4046 |  | 1091.4046 | 0,04% | 2529485.9114 | 95,76%
00006005/SINAPI | ORSE |  | Registro gaveta com acabamento e canopla cromados, simples, bitola 3/4" | Material | un | 12 |  | 90 |  | 1080 |  | 1080 | 0,04% | 2530565.9114 | 95,80%
00010432 | SINAPI |  | MICTORIO INDIVIDUAL, SIFONADO, DE LOUCA BRANCA, SEM COMPLEMENTOS | Material | UN | 2 |  | 538.4875 |  | 1076.975 |  | 1076.975 | 0,04% | 2531642.8864 | 95,84%
00021013/SINAPI | ORSE |  | Tubo aco galvanizado com costura, classe leve, dn 50 mm (2"), e = 3,00 mm, *4,40* kg/m (nbr 5580) | Material | m | 13.2 |  | 81.4125 |  | 1074.645 |  | 1074.645 | 0,04% | 2532717.5314 | 95,88%
00043131 | SINAPI |  | ARAME GALVANIZADO 6 BWG, D = 5,16 MM (0,157 KG/M), OU 8 BWG, D = 4,19 MM (0,101 KG/M), OU 10 BWG, D = 3,40 MM (0,0713 KG/M) | Material | KG | 29.9556 |  | 35.7375 |  | 1070.5372 |  | 1070.5372 | 0,04% | 2533788.0686 | 95,92%
7427 | ORSE |  | Planta - Hibisco vermelho (Hibiscus rosa-sinensis) | Material | un | 52 |  | 20.2625 |  | 1053.65 |  | 1053.65 | 0,04% | 2534841.7186 | 95,96%
00004730/SINAPI | ORSE |  | Pedra de mao ou pedra rachao para arrimo/fundacao (posto pedreira/fornecedor,sem frete) | Material | m³ | 6.9 |  | 149.125 |  | 1028.9625 |  | 1028.9625 | 0,04% | 2535870.6811 | 96,00%
042522 | SBC |  | REJUNTE ACRILICO PORTKOLL | Material | KG | 22.115 |  | 46.1875 |  | 1021.4366 |  | 1021.4366 | 0,04% | 2536892.1176 | 96,04%
00004517 | SINAPI |  | SARRAFO *2,5 X 7,5* CM EM PINUS, MISTA OU EQUIVALENTE DA REGIAO - BRUTA | Material | M | 230.852 |  | 4.4125 |  | 1018.6343 |  | 1018.6343 | 0,04% | 2537910.7519 | 96,08%
00014513 | SINAPI |  | ROLO COMPACTADOR PE DE CARNEIRO VIBRATORIO, POTENCIA 80 HP, PESO OPERACIONAL SEM/COM LASTRO 7,4/8,8 T, LARGURA DE TRABALHO 1,68 M | Equipamento para Aquisição Permanente | UN | 0.0014887 |  | 681888.525 |  | 1015.1379 |  | 1015.1379 | 0,04% | 2538925.8899 | 96,12%
1333 | ORSE |  | Líquido selador para parede | Material | l | 120.4528 |  | 8.325 |  | 1002.7696 |  | 1002.7696 | 0,04% | 2539928.6594 | 96,15%
00037758 | SINAPI |  | CAMINHAO TRUCADO, PESO BRUTO TOTAL 23000 KG, CARGA UTIL MAXIMA 15285 KG, DISTANCIA ENTRE EIXOS 4,80 M, POTENCIA 326 CV (INCLUI CABINE E CHASSI, NAO INCLUI CARROCERIA) | Equipamento para Aquisição Permanente | UN | 0.0011006 |  | 904873.85 |  | 995.8613 |  | 995.8613 | 0,04% | 2540924.5207 | 96,19%
12056 | ORSE |  | Rasgo em bancada de mármore ou granito para colacação de cuba | Material | un | 6 |  | 160.9125 |  | 965.475 |  | 965.475 | 0,04% | 2541889.9957 | 96,23%
00011773/SINAPI | ORSE |  | Torneira metalica cromada de parede, para cozinha, bica movel, com arejador, 1/2" ou 3/4" | Material | un | 6 |  | 159 |  | 954 |  | 954 | 0,04% | 2542843.9957 | 96,26%
005264 | SBC |  | ACIDO MURIATICO | Material | L | 89.46 |  | 10.4625 |  | 935.9752 |  | 935.9752 | 0,04% | 2543779.9709 | 96,30%
00004312 | SINAPI |  | FIXADOR DE ABA SIMPLES PARA TELHA DE FIBROCIMENTO, TIPO CANALETA 90 OU KALHETAO | Material | UN | 258.0161 |  | 3.6 |  | 928.858 |  | 928.858 | 0,04% | 2544708.8289 | 96,33%
6.85.23 | FDE |  | REGULADOR PRESSAO PRIM EST SAIDA 150KPA VAZ 5G/H | Material | UN | 1 |  | 922.4125 |  | 922.4125 |  | 922.4125 | 0,03% | 2545631.2414 | 96,37%
00004509 | SINAPI |  | SARRAFO *2,5 X 10* CM EM PINUS, MISTA OU EQUIVALENTE DA REGIAO - BRUTA | Material | M | 142.8083 |  | 6.4 |  | 913.9728 |  | 913.9728 | 0,03% | 2546545.2142 | 96,40%
00000242 | SINAPI |  | AJUDANTE ESPECIALIZADO (HORISTA) | Mão de Obra | H | 40.0757 |  | 22.6875 |  | 909.2182 |  | 909.2182 | 0,03% | 2547454.4324 | 96,44%
10302 | ORSE |  | Planta - Ixora amarela (ixora coccinea yellow) | Material | un | 50 |  | 18.0625 |  | 903.125 |  | 903.125 | 0,03% | 2548357.5574 | 96,47%
1.01.46 | FDE |  | SERVENTE | Mão de Obra | H | 30.94 |  | 27.9125 |  | 863.6128 |  | 863.6128 | 0,03% | 2549221.1701 | 96,51%
2212 | ORSE |  | Tijolo cerâmico maciço 5 x 9 x 19cm | Material | un | 979.2 |  | 0.875 |  | 856.8 |  | 856.8 | 0,03% | 2550077.9701 | 96,54%
1808 | ORSE |  | Porta em madeira compensada canela, lisa, semi-oca - 90 x (180 a 210) x 3,5cm | Material | un | 2 |  | 427.375 |  | 854.75 |  | 854.75 | 0,03% | 2550932.7201 | 96,57%
2540 | ORSE |  | Rejunte colorido flexivel para revestimentos cerâmicos | Material | kg | 193.4212 |  | 4.375 |  | 846.2178 |  | 846.2178 | 0,03% | 2551778.9379 | 96,60%
00037395 | SINAPI |  | PINO DE ACO COM FURO, HASTE = 27 MM (ACAO DIRETA) | Material | CENTO | 10.7097 |  | 78.7625 |  | 843.5235 |  | 843.5235 | 0,03% | 2552622.4613 | 96,63%
00021142 | SINAPI |  | ESTRIBO COM PARAFUSO EM CHAPA DE FERRO FUNDIDO DE 2" X 3/16" X 35 CM, SECAO "U", PARA MADEIRAMENTO DE TELHADO | Material | UN | 22 |  | 38.3 |  | 842.6 |  | 842.6 | 0,03% | 2553465.0613 | 96,67%
00004253 | SINAPI |  | OPERADOR DE GUINCHO OU GUINCHEIRO (HORISTA) | Mão de Obra | H | 21.4372 |  | 39.025 |  | 836.5884 |  | 836.5884 | 0,03% | 2554301.6497 | 96,70%
2257 | ORSE |  | Torneira para lavatório cromada, DECA, linha targa 1190C40 ou similar | Material | un | 6 |  | 136.9375 |  | 821.625 |  | 821.625 | 0,03% | 2555123.2747 | 96,73%
00009869 | SINAPI |  | TUBO PVC, SOLDAVEL, DE 32 MM, AGUA FRIA (NBR-5648) | Material | M | 73.7763 |  | 10.7625 |  | 794.0172 |  | 794.0172 | 0,03% | 2555917.292 | 96,76%
00004230 | SINAPI |  | OPERADOR DE MAQUINAS E TRATORES DIVERSOS - TERRAPLANAGEM (HORISTA) | Mão de Obra | H | 18.1616 |  | 43.625 |  | 792.3008 |  | 792.3008 | 0,03% | 2556709.5928 | 96,79%
00021112 | SINAPI |  | VALVULA DE DESCARGA EM METAL CROMADO PARA MICTORIO COM ACIONAMENTO POR PRESSAO E FECHAMENTO AUTOMATICO | Material | UN | 2 |  | 391.15 |  | 782.3 |  | 782.3 | 0,03% | 2557491.8928 | 96,82%
8904 | ORSE |  | Máquina de solda elétrica | Equipamento | h | 156.3832 | 0 | 5 | 0 | 781.9162 | 0 | 781.9162 | 0,03% | 2558273.809 | 96,85%
00007267 | SINAPI |  | BLOCO CERAMICO / TIJOLO VAZADO PARA ALVENARIA DE VEDACAO, 6 FUROS NA HORIZONTAL DE 9 X 14 X 19 CM (L X A X C) | Material | UN | 856.6606 |  | 0.9125 |  | 781.7028 |  | 781.7028 | 0,03% | 2559055.5118 | 96,88%
00004238 | SINAPI |  | OPERADOR DE ROLO COMPACTADOR (HORISTA) | Mão de Obra | H | 17.2131 |  | 44.7625 |  | 770.4993 |  | 770.4993 | 0,03% | 2559826.011 | 96,91%
00044475 | SINAPI |  | GUINDASTE HIDRAULICO AUTOPROPELIDO, COM LANCA TELESCOPICA 28,80 M, CAPACIDADE MAXIMA 30 T, POTENCIA 97 KW, TRACAO 4 X 4 | Equipamento para Aquisição Permanente | UN | 0.00046562 |  | 1619169.675 |  | 753.9188 |  | 753.9188 | 0,03% | 2560579.9299 | 96,94%
00005069/SINAPI | ORSE |  | Prego de aco polido com cabeca 17 x 27 (2 1/2 x 11) | Material | kg | 34.5789 |  | 21.525 |  | 744.3119 |  | 744.3119 | 0,03% | 2561324.2418 | 96,96%
00043460 | SINAPI |  | FERRAMENTAS - FAMILIA ELETRICISTA - HORISTA (ENCARGOS COMPLEMENTARES - COLETADO CAIXA) | Encargos Complementares | H | 760.5235 |  | 0.975 |  | 741.5104 |  | 741.5104 | 0,03% | 2562065.7522 | 96,99%
00004299/SINAPI | ORSE |  | Parafuso zincado rosca soberba, cabeca sextavada, 5/16" x 110 mm, para fixacao de telha em madeira | Material | un | 400 |  | 1.825 |  | 730 |  | 730 | 0,03% | 2562795.7522 | 97,02%
1.01.39 | FDE |  | PEDREIRO | Mão de Obra | H | 21.29 |  | 33.85 |  | 720.6665 |  | 720.6665 | 0,03% | 2563516.4187 | 97,05%
00007700 | SINAPI |  | TUBO ACO GALVANIZADO COM COSTURA, CLASSE MEDIA, DN 3/4", E = *2,65* MM, PESO *1,58* KG/M (NBR 5580) | Material | M | 20.7155 |  | 34.775 |  | 720.3815 |  | 720.3815 | 0,03% | 2564236.8002 | 97,07%
160 | ORSE |  | Aluguel de andaime metálico tubular simples - aluguel diário por peça | Serviços | pxd | 869.7754 |  | 0.825 |  | 717.5647 |  | 717.5647 | 0,03% | 2564954.3649 | 97,10%
1332 | ORSE |  | Líquido selador acrílico | Material | l | 84.924 |  | 8.325 |  | 706.9923 |  | 706.9923 | 0,03% | 2565661.3572 | 97,13%
14690 | ORSE |  | Barra de apoio, reta, fixa, em aço inox, l=45cm, linha 4772 da sicmol ou similar | Material | un | 4 |  | 173.3 |  | 693.2 |  | 693.2 | 0,03% | 2566354.5572 | 97,15%
001500 | SBC |  | ESTOPA COMUM EMBALAGEM 200 GRAMAS | Material | UN | 100.6425 |  | 6.4125 |  | 645.37 |  | 645.37 | 0,02% | 2566999.9273 | 97,18%
10599 | ORSE |  | Protetor solar fps 30 com 120ml | Material | un | 28.6502 |  | 22.5 |  | 644.6288 |  | 644.6288 | 0,02% | 2567644.5561 | 97,20%
2511 | ORSE |  | Perfil Aço Inox, Cantoneira abas iguais - 1" x 1/8" (1,19kg/m) | Material | m | 38.57 |  | 16.6625 |  | 642.6726 |  | 642.6726 | 0,02% | 2568287.2287 | 97,23%
487 | ORSE |  | Batente (caixão) em madeira de lei, l=14cm, completo, c/02 jogos de alizar | Material | m | 10.2 |  | 62.9875 |  | 642.4725 |  | 642.4725 | 0,02% | 2568929.7012 | 97,25%
00004415 | SINAPI |  | SARRAFO NAO APARELHADO *2,5 X 5* CM, EM MACARANDUBA/MASSARANDUBA, ANGELIM, PEROBA-ROSA OU EQUIVALENTE DA REGIAO - BRUTA | Material | M | 107.5 |  | 5.8625 |  | 630.2188 |  | 630.2188 | 0,02% | 2569559.92 | 97,28%
00004824 | SINAPI |  | GRANILHA/ GRANA/ PEDRISCO OU AGREGADO EM MARMORE/ GRANITO/ QUARTZO E CALCARIO, PRETO, CINZA, PALHA OU BRANCO | Material | KG | 1002.4 |  | 0.6125 |  | 613.97 |  | 613.97 | 0,02% | 2570173.89 | 97,30%
00011758 | SINAPI |  | SABONETEIRA PLASTICA TIPO DISPENSER PARA SABONETE LIQUIDO COM RESERVATORIO 800 A 1500 ML | Material | UN | 9 |  | 67.5625 |  | 608.0625 |  | 608.0625 | 0,02% | 2570781.9525 | 97,32%
00004093 | SINAPI |  | MOTORISTA DE CAMINHAO (HORISTA) | Mão de Obra | H | 17.5229 |  | 34.4 |  | 602.7888 |  | 602.7888 | 0,02% | 2571384.7413 | 97,34%
00043485 | SINAPI |  | EPI - FAMILIA ENCANADOR - HORISTA (ENCARGOS COMPLEMENTARES - COLETADO CAIXA) | Encargos Complementares | H | 401.3254 |  | 1.4875 |  | 596.9715 |  | 596.9715 | 0,02% | 2571981.7128 | 97,37%
00043490 | SINAPI |  | EPI - FAMILIA PINTOR - HORISTA (ENCARGOS COMPLEMENTARES - COLETADO CAIXA) | Encargos Complementares | H | 262.4306 |  | 2.25 |  | 590.4688 |  | 590.4688 | 0,02% | 2572572.1816 | 97,39%
00004234 | SINAPI |  | OPERADOR DE ESCAVADEIRA (HORISTA) | Mão de Obra | H | 12.2541 |  | 47.7875 |  | 585.5944 |  | 585.5944 | 0,02% | 2573157.776 | 97,41%
00043466 | SINAPI |  | FERRAMENTAS - FAMILIA PINTOR - HORISTA (ENCARGOS COMPLEMENTARES - COLETADO CAIXA) | Encargos Complementares | H | 262.4306 |  | 2.2125 |  | 580.6277 |  | 580.6277 | 0,02% | 2573738.4037 | 97,43%
3358 | ORSE |  | Dispenser para toalha de papel interfolhada, em ABS | Material | Un | 9 |  | 64.225 |  | 578.025 |  | 578.025 | 0,02% | 2574316.4287 | 97,46%
00004384 | SINAPI |  | PARAFUSO NIQUELADO COM ACABAMENTO CROMADO PARA FIXAR PECA SANITARIA, INCLUI PORCA CEGA, ARRUELA E BUCHA DE NYLON TAMANHO S-10 | Material | UN | 20 |  | 28.175 |  | 563.5 |  | 563.5 | 0,02% | 2574879.9287 | 97,48%
718 | ORSE |  | Cuba de embutir oval branca (Deca - ref. L-37 ou similar) | Material | un | 6 |  | 92.7125 |  | 556.275 |  | 556.275 | 0,02% | 2575436.2037 | 97,50%
00007356 | SINAPI |  | TINTA LATEX ACRILICA PREMIUM, COR BRANCO FOSCO | Material | L | 12.7754 |  | 43.1875 |  | 551.7391 |  | 551.7391 | 0,02% | 2575987.9428 | 97,52%
00043459 | SINAPI |  | FERRAMENTAS - FAMILIA CARPINTEIRO DE FORMAS - HORISTA (ENCARGOS COMPLEMENTARES - COLETADO CAIXA) | Encargos Complementares | H | 1831.7073 |  | 0.3 |  | 549.5122 |  | 549.5122 | 0,02% | 2576537.4549 | 97,54%
00039443 | SINAPI |  | PARAFUSO DRY WALL, EM ACO ZINCADO, CABECA LENTILHA E PONTA BROCA (LB), LARGURA 4,2 MM, COMPRIMENTO 13 MM | Material | UN | 1791.9908 |  | 0.3 |  | 537.5972 |  | 537.5972 | 0,02% | 2577075.0522 | 97,56%
2062 | ORSE |  | Barra de apoio, reta, fixa, em aço inox, l=40cm, d=1 1/4" - Jackwal ou similar | Material | un | 4 |  | 133.7125 |  | 534.85 |  | 534.85 | 0,02% | 2577609.9022 | 97,58%
00001966 | SINAPI |  | CURVA PVC CURTA 90 GRAUS, DN 100 MM, PARA ESGOTO PREDIAL | Material | UN | 20 |  | 26.3875 |  | 527.75 |  | 527.75 | 0,02% | 2578137.6522 | 97,60%
00000995 | SINAPI |  | CABO DE COBRE, FLEXIVEL, CLASSE 4 OU 5, ISOLACAO EM PVC/A, ANTICHAMA BWF-B, COBERTURA PVC-ST1, ANTICHAMA BWF-B, 1 CONDUTOR, 0,6/1 KV, SECAO NOMINAL 16 MM2 | Material | M | 22.6174 |  | 23.25 |  | 525.8556 |  | 525.8556 | 0,02% | 2578663.5078 | 97,62%
00040568 | SINAPI |  | PREGO DE ACO POLIDO COM CABECA 22 X 48 (4 1/4 X 5) | Material | KG | 24.9693 |  | 20.5 |  | 511.8707 |  | 511.8707 | 0,02% | 2579175.3784 | 97,64%
00012892/SINAPI | ORSE |  | Luva raspa de couro, cano curto (punho *7* cm) | Material | par | 36.6085 |  | 13.5875 |  | 497.4187 |  | 497.4187 | 0,02% | 2579672.7971 | 97,66%
10276 | ORSE |  | Regulador de gás RP-21 com manômetro | Material | un | 1 |  | 494 |  | 494 |  | 494 | 0,02% | 2580166.7971 | 97,68%
099215 | SBC |  | AJUDANTE ESPECIALIZADO - AZULEJISTA | Mão de Obra | H | 23.5304 |  | 20.6678 |  | 486.3202 |  | 486.3202 | 0,02% | 2580653.1173 | 97,70%
028151 | SBC |  | LAVATORIO DE CANTO IZY BRANCO 41,0X33,0 - DECA | Material | UN | 2 |  | 236.25 |  | 472.5 |  | 472.5 | 0,02% | 2581125.6173 | 97,71%
099250 | SBC |  | ELETRICISTA | Mão de Obra | H | 13.72 |  | 33.8445 |  | 464.3464 |  | 464.3464 | 0,02% | 2581589.9637 | 97,73%
00009868 | SINAPI |  | TUBO PVC, SOLDAVEL, DE 25 MM, AGUA FRIA (NBR-5648) | Material | M | 91.1107 |  | 4.9875 |  | 454.4147 |  | 454.4147 | 0,02% | 2582044.3784 | 97,75%
00000377/SINAPI | ORSE |  | Assento sanitario de plastico, tipo convencional | Material | un | 10 |  | 44.3125 |  | 443.125 |  | 443.125 | 0,02% | 2582487.5034 | 97,76%
14723 | ORSE |  | Lâmpada led MR16 6,5w, branca | Material | un | 10 |  | 43.75 |  | 437.5 |  | 437.5 | 0,02% | 2582925.0034 | 97,78%
00013415 | SINAPI |  | TORNEIRA DE MESA/BANCADA, PARA LAVATORIO, FIXA, METALICA CROMADA, PADRAO POPULAR, 1/2" OU 3/4" | Material | UN | 5 |  | 87.3625 |  | 436.8125 |  | 436.8125 | 0,02% | 2583361.8159 | 97,80%
00020146/SINAPI | ORSE |  | Juncao simples, pvc serie r, dn 150 x 150 mm, para esgoto predial | Material | un | 2 |  | 217.2125 |  | 434.425 |  | 434.425 | 0,02% | 2583796.2409 | 97,81%
10596 | ORSE |  | Protetor auricular | Material | un | 71.6254 |  | 6.0125 |  | 430.6479 |  | 430.6479 | 0,02% | 2584226.8887 | 97,83%
12438 | ORSE |  | Hidrômetro multijato d= 3/4", vazão = 5,0m3/h | Material | un | 1 |  | 423 |  | 423 |  | 423 | 0,02% | 2584649.8887 | 97,85%
00010425 | SINAPI |  | LAVATORIO DE LOUCA BRANCA, SUSPENSO (SEM COLUNA), DIMENSOES *40 X 30* CM | Material | UN | 3 |  | 140.025 |  | 420.075 |  | 420.075 | 0,02% | 2585069.9637 | 97,86%
00009838 | SINAPI |  | TUBO PVC SERIE NORMAL, DN 50 MM, PARA ESGOTO PREDIAL (NBR 5688) | Material | M | 34.4003 |  | 12.1625 |  | 418.3935 |  | 418.3935 | 0,02% | 2585488.3573 | 97,88%
14722 | ORSE |  | Spot cross de sobrepor, drive de 5w bivolt integrado, articulável, em alumínio, 24°, IRC> 80, IP41, 2700k, 500lm, branco | Material | un | 10 |  | 41.2 |  | 412 |  | 412 | 0,02% | 2585900.3573 | 97,89%
00021012/SINAPI | ORSE |  | Tubo aco galvanizado com costura, classe leve, dn 40 mm (1 1/2"), e = 3,00 mm, *3,48* kg/m (nbr 5580) | Material | m | 6.6 |  | 62.3875 |  | 411.7575 |  | 411.7575 | 0,02% | 2586312.1148 | 97,91%
00009836 | SINAPI |  | TUBO PVC SERIE NORMAL, DN 100 MM, PARA ESGOTO PREDIAL (NBR 5688) | Material | M | 23.8196 |  | 16.8625 |  | 401.6587 |  | 401.6587 | 0,02% | 2586713.7735 | 97,92%
00005061 | SINAPI |  | PREGO DE ACO POLIDO COM CABECA 18 X 27 (2 1/2 X 10) | Material | KG | 20.0805 |  | 20 |  | 401.6108 |  | 401.6108 | 0,02% | 2587115.3843 | 97,94%
00043055 | SINAPI |  | ACO CA-50, 12,5 MM OU 16,0 MM, VERGALHAO | Material | KG | 51.948 |  | 7.65 |  | 397.4022 |  | 397.4022 | 0,02% | 2587512.7865 | 97,96%
630 | ORSE |  | Compensado resinado 12mm - Madeirit ou similar | Material | m² | 7.183 |  | 55.2125 |  | 396.5914 |  | 396.5914 | 0,02% | 2587909.3779 | 97,97%
00021127 | SINAPI |  | FITA ISOLANTE ADESIVA ANTICHAMA, USO ATE 750 V, EM ROLO DE 19 MM X 5 M | Material | UN | 48.0552 |  | 7.8 |  | 374.8309 |  | 374.8309 | 0,01% | 2588284.2088 | 97,98%
945 | ORSE |  | Fechadura Pado, linha Zamac, modelo Evidence, maçaneta em zamac, roseta, testa e contratesta em aço inoxável, cilindro em zamac, ref. 09-80 E, similar ousuperior | Material | un | 2 |  | 187.4125 |  | 374.825 |  | 374.825 | 0,01% | 2588659.0338 | 98,00%
13133 | ORSE |  | Sifão ajustável para lavatório copo metalizado 1 x 1 1/2, código de ref. 26916330*, Tigre ou similar. | Material | un | 6 |  | 62.3625 |  | 374.175 |  | 374.175 | 0,01% | 2589033.2088 | 98,01%
00002711/SINAPI | ORSE |  | Carrinho de mao, em aco, com capacidade de *45 a 65* l / *100* kg, pneu com camara | Material | un | 1.6336 |  | 228.75 |  | 373.6826 |  | 373.6826 | 0,01% | 2589406.8913 | 98,03%
042521 | SBC |  | ARGAMASSA PREFABRICADA PARA CERAMICA (4,50kg/m2) | Material | KG | 398.07 |  | 0.9375 |  | 373.1906 |  | 373.1906 | 0,01% | 2589780.082 | 98,04%
9131 | ORSE |  | Planta - Pata de vaca (bauhinia forticata), h=2,00m | Material | un | 2 |  | 182.3 |  | 364.6 |  | 364.6 | 0,01% | 2590144.682 | 98,05%
00038094 | SINAPI |  | ESPELHO / PLACA DE 3 POSTOS 4" X 2", PARA INSTALACAO DE TOMADAS E INTERRUPTORES | Material | UN | 133 |  | 2.65 |  | 352.45 |  | 352.45 | 0,01% | 2590497.132 | 98,07%
00005068 | SINAPI |  | PREGO DE ACO POLIDO COM CABECA 17 X 21 (2 X 11) | Material | KG | 17.3157 |  | 20.3375 |  | 352.1582 |  | 352.1582 | 0,01% | 2590849.2902 | 98,08%
00038112 | SINAPI |  | INTERRUPTOR SIMPLES 10A, 250V (APENAS MODULO) | Material | UN | 55 |  | 6.2625 |  | 344.4375 |  | 344.4375 | 0,01% | 2591193.7277 | 98,09%
00040547 | SINAPI |  | PARAFUSO ZINCADO, AUTOBROCANTE, FLANGEADO, 4,2 MM X 19 MM | Material | CENTO | 9.9582 |  | 34.2375 |  | 340.944 |  | 340.944 | 0,01% | 2591534.6716 | 98,11%
00002705 | SINAPI |  | ENERGIA ELETRICA ATE 2000 KWH INDUSTRIAL, SEM DEMANDA | Franquia | KWH | 248.4008 |  | 1.3625 |  | 338.4461 |  | 338.4461 | 0,01% | 2591873.1177 | 98,12%
14296 | ORSE |  | Adaptador soldável com anel para caixa d'água com registro, de 25mm, PVC branco | Material | un | 4 |  | 83.7 |  | 334.8 |  | 334.8 | 0,01% | 2592207.9177 | 98,13%
00004254 | SINAPI |  | OPERADOR DE GUINDASTE (HORISTA) | Mão de Obra | H | 5.8365 |  | 56.9875 |  | 332.6077 |  | 332.6077 | 0,01% | 2592540.5254 | 98,15%
9171 | ORSE |  | Parafuso cabeça sextavada 5/8" x 3 1/2" | Material | cj | 48.08 |  | 6.8625 |  | 329.949 |  | 329.949 | 0,01% | 2592870.4744 | 98,16%
00000032 | SINAPI |  | ACO CA-50, 6,3 MM, VERGALHAO | Material | KG | 35.417 |  | 9.3125 |  | 329.8208 |  | 329.8208 | 0,01% | 2593200.2952 | 98,17%
00002678 | SINAPI |  | ELETRODUTO DE PVC RIGIDO SOLDAVEL, CLASSE B, DE 25 MM | Material | M | 92.3544 |  | 3.5625 |  | 329.0127 |  | 329.0127 | 0,01% | 2593529.3079 | 98,18%
12051 | ORSE |  | Testeira em granito cinza andorinha, l=4 cm (de topo) - fornecimento e colocação | Material | m | 6.8 |  | 48.3 |  | 328.44 |  | 328.44 | 0,01% | 2593857.7479 | 98,20%
2384 | ORSE |  | Válvula de escoamento para lavatório, DECA 1602C ou similar | Material | un | 6 |  | 53.4875 |  | 320.925 |  | 320.925 | 0,01% | 2594178.6729 | 98,21%
00006024 | SINAPI |  | REGISTRO PRESSAO COM ACABAMENTO E CANOPLA CROMADA, SIMPLES, BITOLA 3/4" | Material | UN | 3 |  | 105.4875 |  | 316.4625 |  | 316.4625 | 0,01% | 2594495.1354 | 98,22%
00004962 | SINAPI |  | PORTA DE ABRIR / GIRO, DE MADEIRA FOLHA MEDIA (NBR 15930) DE 700 X 2100 MM, DE 35 MM A 40 MM DE ESPESSURA, NUCLEO SEMI-SOLIDO (SARRAFEADO), CAPA FRISADA EM HDF, ACABAMENTO MELAMINICO EM PADRAO MADEIRA | Material | UN | 1 |  | 315.85 |  | 315.85 |  | 315.85 | 0,01% | 2594810.9854 | 98,23%
2.25.02 | FDE |  | BLOCO DE CONCRETO 9X19X39CM - 3MPa | Material | UN | 70.72 |  | 4.45 |  | 314.704 |  | 314.704 | 0,01% | 2595125.6894 | 98,24%
00025070 | SINAPI |  | BLOCO DE CONCRETO ESTRUTURAL 14 X 19 X 39 CM, FBK 4,5 MPA (NBR 6136) | Material | UN | 67.4484 |  | 4.6375 |  | 312.7921 |  | 312.7921 | 0,01% | 2595438.4815 | 98,26%
00044535/SINAPI | ORSE |  | Servico de bombeamento de concreto com consumo minimo de 40 m3, (disponibilizacao de bomba), sem o lancamento | Material | m³ | 4.7737 |  | 62.975 |  | 300.6238 |  | 300.6238 | 0,01% | 2595739.1053 | 98,27%
00005330/SINAPI | ORSE |  | Diluente epoxi | Material | l | 4.2619 |  | 70.35 |  | 299.8246 |  | 299.8246 | 0,01% | 2596038.9299 | 98,28%
00037952 | SINAPI |  | JOELHO PVC, SOLDAVEL, PB, 45 GRAUS, DN 150 MM, PARA ESGOTO PREDIAL | Material | UN | 4 |  | 74.125 |  | 296.5 |  | 296.5 | 0,01% | 2596335.4299 | 98,29%
00039246 | SINAPI |  | ELETRODUTO/DUTO PEAD FLEXIVEL PAREDE SIMPLES, CORRUGACAO HELICOIDAL, COR PRETA, SEM ROSCA, DE 1 1/2", CRC 680 N, PARA CABEAMENTO SUBTERRANEO (NBR 15715) | Material | M | 48.686 |  | 6.0625 |  | 295.1589 |  | 295.1589 | 0,01% | 2596630.5888 | 98,30%
00000982 | SINAPI |  | CABO DE COBRE, FLEXIVEL, CLASSE 4 OU 5, ISOLACAO EM PVC/A, ANTICHAMA BWF-B, 1 CONDUTOR, 450/750 V, SECAO NOMINAL 6 MM2 | Material | M | 36.5933 |  | 8.0125 |  | 293.2035 |  | 293.2035 | 0,01% | 2596923.7923 | 98,31%
00002370 | SINAPI |  | DISJUNTOR TIPO NEMA, MONOPOLAR 10 ATE 30A, TENSAO MAXIMA DE 240 V | Material | UN | 20 |  | 14.275 |  | 285.5 |  | 285.5 | 0,01% | 2597209.2923 | 98,32%
099806 | SBC |  | AJUDANTE DE ELETRICISTA | Mão de Obra | H | 13.72 |  | 20.6678 |  | 283.5619 |  | 283.5619 | 0,01% | 2597492.8541 | 98,33%
004855 | SBC |  | PARAFUSO ACO SEXTAVADO ASTM A325 5/8" x 8.1/2" | Material | UN | 16 |  | 17.675 |  | 282.8 |  | 282.8 | 0,01% | 2597775.6541 | 98,34%
00044503/SINAPI | ORSE |  | Jardineiro (horista) | Mão de Obra | h | 12.71 |  | 22.125 |  | 281.2088 |  | 281.2088 | 0,01% | 2598056.8629 | 98,35%
00002555 | SINAPI |  | CAIXA DE LUZ "3 X 3" EM ACO ESMALTADA | Material | UN | 154 |  | 1.775 |  | 273.35 |  | 273.35 | 0,01% | 2598330.2129 | 98,36%
00003378 | SINAPI |  | HASTE DE ATERRAMENTO EM ACO COM 3,00 M DE COMPRIMENTO E DN = 3/4", REVESTIDA COM BAIXA CAMADA DE COBRE, SEM CONECTOR | Material | UN | 2 |  | 135.5875 |  | 271.175 |  | 271.175 | 0,01% | 2598601.3879 | 98,37%
11251 | ORSE |  | Pincel de seda 2" | Material | un | 7.9986 |  | 33.9 |  | 271.1534 |  | 271.1534 | 0,01% | 2598872.5413 | 98,39%
00004718/SINAPI | ORSE |  | Pedra britada n. 2 (19 a 38 mm) posto pedreira/fornecedor, sem frete | Material | m³ | 1.6418 |  | 159.4875 |  | 261.8465 |  | 261.8465 | 0,01% | 2599134.3878 | 98,40%
00010535 | SINAPI |  | BETONEIRA, CAPACIDADE NOMINAL 400 L, CAPACIDADE DE MISTURA 280 L, MOTOR ELETRICO TRIFASICO 220/380 V, POTENCIA 2 CV, SEM CARREGADOR | Equipamento para Aquisição Permanente | UN | 0.038126 |  | 6775.9125 |  | 258.3382 |  | 258.3382 | 0,01% | 2599392.726 | 98,40%
00001872 | SINAPI |  | CAIXA DE PASSAGEM, EM PVC, DE 4" X 2", PARA ELETRODUTO FLEXIVEL CORRUGADO | Material | UN | 96 |  | 2.6625 |  | 255.6 |  | 255.6 | 0,01% | 2599648.326 | 98,41%
6.85.30 | FDE |  | VALVULA DE BLOQUEIO AUTOM C/ REARME MANUAL | Material | UN | 1 |  | 253.05 |  | 253.05 |  | 253.05 | 0,01% | 2599901.376 | 98,42%
6.07.51 | FDE |  | TUBO ACO GALV NBR 5590-CL PESADA DN 20MM (3/4") | Material | M | 2.4 |  | 103.4375 |  | 248.25 |  | 248.25 | 0,01% | 2600149.626 | 98,43%
10693 | ORSE |  | Placa de sinalização em pvc cod 06 - (500x300) Perigo Inflamável | Material | un | 2 |  | 123.3625 |  | 246.725 |  | 246.725 | 0,01% | 2600396.351 | 98,44%
6.85.09 | FDE |  | VALVULA DE CILINDRO P/BOTIJAO 45KG (GAS) | Material | UN | 2 |  | 119.975 |  | 239.95 |  | 239.95 | 0,01% | 2600636.301 | 98,45%
00003768/SINAPI | ORSE |  | Lixa em folha para ferro, numero 150 | Material | un | 63.9285 |  | 3.675 |  | 234.9372 |  | 234.9372 | 0,01% | 2600871.2383 | 98,46%
00001607 | SINAPI |  | CONJUNTO ARRUELAS DE VEDACAO 5/16" PARA TELHA FIBROCIMENTO (UMA ARRUELA METALICA E UMA ARRUELA PVC - CONICAS) | Material | CJ | 782.3714 |  | 0.3 |  | 234.7114 |  | 234.7114 | 0,01% | 2601105.9497 | 98,47%
00006189/SINAPI | ORSE |  | Tabua nao aparelhada *2,5 x 30* cm, em macaranduba/massaranduba, angelim ou equivalente da regiao - bruta | Material | m | 8.464 |  | 27.7125 |  | 234.5586 |  | 234.5586 | 0,01% | 2601340.5083 | 98,48%
3352 | ORSE |  | Caixa sifonada em pvc, quadrada, com tampa cega, 150 x 150 x 50 mm, completa | Material | Un | 5 |  | 46.5375 |  | 232.6875 |  | 232.6875 | 0,01% | 2601573.1958 | 98,49%
00013417 | SINAPI |  | TORNEIRA METALICA CROMADA CANO CURTO, SEM BICO, SEM AREJADOR, DE PAREDE, PARA TANQUE E USO GERAL, 1/2" OU 3/4" | Material | UN | 2 |  | 113.775 |  | 227.55 |  | 227.55 | 0,01% | 2601800.7458 | 98,50%
00043486 | SINAPI |  | EPI - FAMILIA ENGENHEIRO CIVIL - HORISTA (ENCARGOS COMPLEMENTARES - COLETADO CAIXA) | Encargos Complementares | H | 200 |  | 1.1 |  | 220 |  | 220 | 0,01% | 2602020.7458 | 98,50%
13424 | ORSE |  | Roldana de aço, com rolamento, Ø =30mm | Material | un | 3 |  | 72.7375 |  | 218.2125 |  | 218.2125 | 0,01% | 2602238.9583 | 98,51%
00009835 | SINAPI |  | TUBO PVC SERIE NORMAL, DN 40 MM, PARA ESGOTO PREDIAL (NBR 5688) | Material | M | 29.2735 |  | 7.3625 |  | 215.526 |  | 215.526 | 0,01% | 2602454.4842 | 98,52%
00003671 | SINAPI |  | JUNTA PLASTICA DE DILATACAO PARA PISOS, COR CINZA, 17 X 3 MM (ALTURA X ESPESSURA) | Material | M | 83.7004 |  | 2.5625 |  | 214.4823 |  | 214.4823 | 0,01% | 2602668.9665 | 98,53%
00044503 | SINAPI |  | JARDINEIRO (HORISTA) | Mão de Obra | H | 9.7488 |  | 21.925 |  | 213.7425 |  | 213.7425 | 0,01% | 2602882.709 | 98,54%
6641 | ORSE |  | Chapa de alumínio 1mm - dimensão 2,00 x 1,00 m | Material | m² | 1.44 |  | 147.0625 |  | 211.77 |  | 211.77 | 0,01% | 2603094.479 | 98,55%
00009867 | SINAPI |  | TUBO PVC, SOLDAVEL, DE 20 MM, AGUA FRIA (NBR-5648) | Material | M | 47.5753 |  | 4.4125 |  | 209.9258 |  | 209.9258 | 0,01% | 2603304.4048 | 98,55%
00043461 | SINAPI |  | FERRAMENTAS - FAMILIA ENCANADOR - HORISTA (ENCARGOS COMPLEMENTARES - COLETADO CAIXA) | Encargos Complementares | H | 401.3254 |  | 0.5125 |  | 205.6793 |  | 205.6793 | 0,01% | 2603510.0841 | 98,56%
00012815 | SINAPI |  | FITA CREPE ROLO DE *25* MM X 50 M | Material | UN | 12.979 |  | 15.675 |  | 203.4458 |  | 203.4458 | 0,01% | 2603713.5299 | 98,57%
00036178 | SINAPI |  | PISO TATIL / PODOTATIL, LADRILHO HIDRAULICO/CONCRETO, *40 X 40* CM, E= 2,5* CM, PADRAO TATIL ALERTA OU DIRECIONAL, COR NATURAL | Material | UN | 10.4819 |  | 19.025 |  | 199.4178 |  | 199.4178 | 0,01% | 2603912.9477 | 98,58%
I2543 | SEINFRA |  | SERVENTE | Mão de Obra | H | 7.8 |  | 25.325 |  | 197.535 |  | 197.535 | 0,01% | 2604110.4827 | 98,58%
3116 | ORSE |  | Cantoneira alumínio anodizado natural, 1" x 1/8" - vara com 6m - 0,408 kg/m | Material | m | 10.2 |  | 18.8625 |  | 192.3975 |  | 192.3975 | 0,01% | 2604302.8802 | 98,59%
00039808 | SINAPI |  | CAIXA PARA MEDIDOR MONOFASICO, EM POLICARBONATO / TERMOPLASTICO, PARA ALOJAR 1 DISJUNTOR (PADRAO DA CONCESSIONARIA LOCAL) | Material | UN | 2 |  | 94.05 |  | 188.1 |  | 188.1 | 0,01% | 2604490.9802 | 98,60%
017042 | SBC |  | CHUVEIRO ELETRICO/ DUCHA FASHION BRANCA LORENZETTI | Material | UN | 1 |  | 185.4 |  | 185.4 |  | 185.4 | 0,01% | 2604676.3802 | 98,60%
1.01.11 | FDE |  | CARPINTEIRO | Mão de Obra | H | 5.18 |  | 35.6 |  | 184.408 |  | 184.408 | 0,01% | 2604860.7882 | 98,61%
11247 | ORSE |  | Serra mármore | Material | un | 0.45949 |  | 399.875 |  | 183.7378 |  | 183.7378 | 0,01% | 2605044.5261 | 98,62%
00038099 | SINAPI |  | SUPORTE DE FIXACAO PARA ESPELHO / PLACA 4" X 2", PARA 3 MODULOS, PARA INSTALACAO DE TOMADAS E INTERRUPTORES (SOMENTE SUPORTE) | Material | UN | 133 |  | 1.375 |  | 182.875 |  | 182.875 | 0,01% | 2605227.4011 | 98,63%
00005068/SINAPI | ORSE |  | Prego de aco polido com cabeca 17 x 21 (2 x 11) | Material | kg | 8.6447 |  | 21.125 |  | 182.6201 |  | 182.6201 | 0,01% | 2605410.0211 | 98,63%
A00098 | SEDOP |  | Acessórios p/ fixação de painéis | Material | CJ | 34.79 |  | 5.225 |  | 181.7777 |  | 181.7777 | 0,01% | 2605591.7989 | 98,64%
4182 | ORSE |  | Aluguel de lixadeira Industrial marca Bosch | Equipamento | h | 112.375 | 0 | 1.6125 | 0 | 181.2047 | 0 | 181.2047 | 0,01% | 2605773.0036 | 98,65%
6.85.10 | FDE |  | VALVULA DE ESFERA METALICO 3/4" | Material | UN | 2 |  | 89.7875 |  | 179.575 |  | 179.575 | 0,01% | 2605952.5786 | 98,65%
00000184 | SINAPI |  | BATENTE / PORTAL / ADUELA / MARCO EM MADEIRA MACICA COM REBAIXO, E = *3* CM, L = *14* CM, PARA PORTAS DE GIRO DE *60 CM A 120* CM X *210* CM, PINUS / EUCALIPTO / VIROLA OU EQUIVALENTE DA REGIAO (NAO INCLUI ALIZARES) | Material | JG | 1 |  | 165.475 |  | 165.475 |  | 165.475 | 0,01% | 2606118.0536 | 98,66%
00037736 | SINAPI |  | TANQUE DE ACO CARBONO NAO REVESTIDO, PARA TRANSPORTE DE AGUA COM CAPACIDADE DE 10 M3, COM BOMBA CENTRIFUGA POR TOMADA DE FORCA, VAZAO MAXIMA *75* M3/H (INCLUI MONTAGEM, NAO INCLUI CAMINHAO) | Equipamento para Aquisição Permanente | UN | 0.0014814 |  | 111562.5 |  | 165.2704 |  | 165.2704 | 0,01% | 2606283.3239 | 98,67%
00012895/SINAPI | ORSE |  | Capacete de seguranca aba frontal com suspensao de polietileno, sem jugular (classe b) | Material | un | 9.5501 |  | 16.875 |  | 161.1572 |  | 161.1572 | 0,01% | 2606444.4811 | 98,67%
099200 | SBC |  | BOMBEIRO OU ENCANADOR | Mão de Obra | H | 4.532 |  | 33.8445 |  | 153.3832 |  | 153.3832 | 0,01% | 2606597.8644 | 98,68%
00000301 | SINAPI |  | ANEL BORRACHA PARA TUBO ESGOTO PREDIAL, DN 100 MM (NBR 5688) | Material | UN | 40 |  | 3.7875 |  | 151.5 |  | 151.5 | 0,01% | 2606749.3644 | 98,68%
00020147 | SINAPI |  | JOELHO PVC, SOLDAVEL, COM BUCHA DE LATAO, 90 GRAUS, 25 MM X 1/2", PARA AGUA FRIA PREDIAL | Material | UN | 23 |  | 6.425 |  | 147.775 |  | 147.775 | 0,01% | 2606897.1394 | 98,69%
1.01.12 | FDE |  | AJUDANTE DE CARPINTEIRO | Mão de Obra | H | 5.18 |  | 28.5 |  | 147.63 |  | 147.63 | 0,01% | 2607044.7694 | 98,69%
12057 | ORSE |  | Furo em bancada de mármore ou granito para colacação de torneira ou válvula | Material | un | 6 |  | 24.125 |  | 144.75 |  | 144.75 | 0,01% | 2607189.5194 | 98,70%
1703 | ORSE |  | Pasta lubrificante p/ pvc je | Material | kg | 1.812 |  | 79.375 |  | 143.8275 |  | 143.8275 | 0,01% | 2607333.3469 | 98,71%
00003670/SINAPI | ORSE |  | Juncao simples, pvc, 45 graus, dn 100 x 100 mm, serie normal para esgoto predial | Material | un | 5 |  | 28.55 |  | 142.75 |  | 142.75 | 0,01% | 2607476.0969 | 98,71%
00020078 | SINAPI |  | PASTA LUBRIFICANTE PARA TUBOS E CONEXOES COM JUNTA ELASTICA, EMBALAGEM DE *400* GR (USO EM PVC, ACO, POLIETILENO E OUTROS) | Material | UN | 4 |  | 34.65 |  | 138.6 |  | 138.6 | 0,01% | 2607614.6969 | 98,72%
I0805 | SEINFRA |  | CIMENTO PORTLAND | Material | KG | 155.92 |  | 0.8875 |  | 138.379 |  | 138.379 | 0,01% | 2607753.0759 | 98,72%
1.01.40 | FDE |  | PINTOR | Mão de Obra | H | 3.76 |  | 35.525 |  | 133.574 |  | 133.574 | 0,01% | 2607886.6499 | 98,73%
00007319 | SINAPI |  | TINTA ASFALTICA IMPERMEABILIZANTE DISPERSA EM AGUA, PARA MATERIAIS CIMENTICIOS | Material | L | 8.5008 |  | 15.7125 |  | 133.5688 |  | 133.5688 | 0,01% | 2608020.2187 | 98,73%
11250 | ORSE |  | Rolo lã de carneiro 20cm | Material | un | 4.0882 |  | 32.5 |  | 132.8661 |  | 132.8661 | 0,01% | 2608153.0848 | 98,74%
2.05.08 | FDE |  | CIMENTO | Material | KG | 154.04 |  | 0.8375 |  | 129.0085 |  | 129.0085 | 0,00% | 2608282.0933 | 98,74%
00006138 | SINAPI |  | ANEL DE VEDACAO, PVC FLEXIVEL, 100 MM, PARA SAIDA DE BACIA / VASO SANITARIO | Material | UN | 10 |  | 12.55 |  | 125.5 |  | 125.5 | 0,00% | 2608407.5933 | 98,75%
2.05.03 | FDE |  | AREIA | Material | m³ | 0.577 |  | 217.125 |  | 125.2811 |  | 125.2811 | 0,00% | 2608532.8744 | 98,75%
00038113 | SINAPI |  | INTERRUPTOR PARALELO 10A, 250V (APENAS MODULO) | Material | UN | 15 |  | 8.1625 |  | 122.4375 |  | 122.4375 | 0,00% | 2608655.3119 | 98,76%
00000378/SINAPI | ORSE |  | Armador (horista) | Mão de Obra | h | 4.7378 |  | 25.5625 |  | 121.1099 |  | 121.1099 | 0,00% | 2608776.4218 | 98,76%
10583 | ORSE |  | Trincha 3" | Material | un | 7.9986 |  | 14.975 |  | 119.7794 |  | 119.7794 | 0,00% | 2608896.2012 | 98,76%
00005067/SINAPI | ORSE |  | Prego de aco polido com cabeca 16 x 24 (2 1/4 x 12) | Material | kg | 5.298 |  | 22.5125 |  | 119.2712 |  | 119.2712 | 0,00% | 2609015.4724 | 98,77%
00037588 | SINAPI |  | VALVULA DE ESCOAMENTO PARA TANQUE, EM METAL CROMADO, 1.1/2", SEM LADRAO, COM TAMPAO PLASTICO | Material | UN | 2 |  | 58.475 |  | 116.95 |  | 116.95 | 0,00% | 2609132.4224 | 98,77%
1270 | ORSE |  | Juncao simples pvc rigido p/ esgoto primario, diam =100 x 50mm | Material | un | 5 |  | 22.2375 |  | 111.1875 |  | 111.1875 | 0,00% | 2609243.6099 | 98,78%
4983 | ORSE |  | Furadeira Industrial | Equipamento | h | 31.3119 | 0 | 3.475 | 0 | 108.8089 | 0 | 108.8089 | 0,00% | 2609352.4188 | 98,78%
00003528/SINAPI | ORSE |  | Joelho pvc, soldavel, pb, 45 graus, dn 100 mm, para esgoto predial | Material | un | 10 |  | 10.8625 |  | 108.625 |  | 108.625 | 0,00% | 2609461.0438 | 98,79%
11249 | ORSE |  | Serra circular eletrica portatil | Equipamento | un | 0.087551 | 0 | 1224.5625 | 0 | 107.2111 | 0 | 107.2111 | 0,00% | 2609568.255 | 98,79%
00000305 | SINAPI |  | ANEL BORRACHA, PARA TUBO PVC, REDE COLETOR ESGOTO, DN 150 MM (NBR 7362) | Material | UN | 8 |  | 13.2 |  | 105.6 |  | 105.6 | 0,00% | 2609673.855 | 98,79%
2036 | ORSE |  | Solucao limpadora pvc | Material | l | 1.187 |  | 87.175 |  | 103.4767 |  | 103.4767 | 0,00% | 2609777.3317 | 98,80%
00002688 | SINAPI |  | ELETRODUTO PVC FLEXIVEL CORRUGADO, COR AMARELA, DE 25 MM | Material | M | 31.9338 |  | 3.2 |  | 102.1882 |  | 102.1882 | 0,00% | 2609879.5199 | 98,80%
00043463 | SINAPI |  | FERRAMENTAS - FAMILIA ENCARREGADO GERAL - HORISTA (ENCARGOS COMPLEMENTARES - COLETADO CAIXA) | Encargos Complementares | H | 800 |  | 0.125 |  | 100 |  | 100 | 0,00% | 2609979.5199 | 98,81%
033131 | SBC |  | VALVULA METAL CROMADO 1600 PARA LAVATORIO ESTEVES | Material | UN | 2 |  | 48.75 |  | 97.5 |  | 97.5 | 0,00% | 2610077.0199 | 98,81%
622 | ORSE |  | Cola formicola - p/ laminados - ou similar | Material | kg | 2 |  | 48.5125 |  | 97.025 |  | 97.025 | 0,00% | 2610174.0449 | 98,81%
00007568 | SINAPI |  | BUCHA DE NYLON SEM ABA S10, COM PARAFUSO DE 6,10 X 65 MM EM ACO ZINCADO COM ROSCA SOBERBA, CABECA CHATA E FENDA PHILLIPS | Material | UN | 126.5802 |  | 0.7625 |  | 96.5174 |  | 96.5174 | 0,00% | 2610270.5623 | 98,82%
1651 | ORSE |  | Óculos branco proteção | Material | pr | 12.6459 |  | 7.5 |  | 94.8439 |  | 94.8439 | 0,00% | 2610365.4062 | 98,82%
00004730 | SINAPI |  | PEDRA DE MAO OU PEDRA RACHAO PARA ARRIMO/FUNDACAO (POSTO PEDREIRA/FORNECEDOR, SEM FRETE) | Material | m³ | 0.68599 |  | 138.2125 |  | 94.8128 |  | 94.8128 | 0,00% | 2610460.219 | 98,82%
099034 | SBC |  | AJUDANTE DE BOMBEIRO OU ENCANADOR | Mão de Obra | H | 4.532 |  | 20.6678 |  | 93.6664 |  | 93.6664 | 0,00% | 2610553.8854 | 98,83%
1.01.18 | FDE |  | ENCANADOR | Mão de Obra | H | 2.64 |  | 34.9125 |  | 92.169 |  | 92.169 | 0,00% | 2610646.0544 | 98,83%
138 | ORSE |  | Adesivo pvc em frasco de 850 gramas | Material | kg | 1.008 |  | 90.5125 |  | 91.2366 |  | 91.2366 | 0,00% | 2610737.291 | 98,83%
00003524/SINAPI | ORSE |  | Joelho pvc, soldavel, com bucha de latao, 90 graus, 25 mm x 3/4", para agua fria predial | Material | un | 9 |  | 10.1125 |  | 91.0125 |  | 91.0125 | 0,00% | 2610828.3035 | 98,84%
00001933/SINAPI | ORSE |  | Curva pvc curta 90 graus, dn 40 mm, para esgoto predial | Material | un | 15 |  | 5.975 |  | 89.625 |  | 89.625 | 0,00% | 2610917.9285 | 98,84%
00003090 | SINAPI |  | FECHADURA ESPELHO PARA PORTA INTERNA, EM ACO INOX (MAQUINA, TESTA E CONTRA-TESTA) E EM ZAMAC (MACANETA, LINGUETA E TRINCOS) COM ACABAMENTO CROMADO, MAQUINA DE 40 MM, INCLUINDO CHAVE TIPO INTERNA | Material | CJ | 1 |  | 87.25 |  | 87.25 |  | 87.25 | 0,00% | 2611005.1785 | 98,84%
00004721/SINAPI | ORSE |  | Pedra britada n. 1 (9,5 a 19 mm) posto pedreira/fornecedor, sem frete | Material | m³ | 0.54727 |  | 158.65 |  | 86.8238 |  | 86.8238 | 0,00% | 2611092.0023 | 98,85%
00000296 | SINAPI |  | ANEL BORRACHA PARA TUBO ESGOTO PREDIAL, DN 50 MM (NBR 5688) | Material | UN | 40 |  | 2.1375 |  | 85.5 |  | 85.5 | 0,00% | 2611177.5023 | 98,85%
6.85.18 | FDE |  | TEE 3/4" NPT | Material | UN | 1 |  | 85.2625 |  | 85.2625 |  | 85.2625 | 0,00% | 2611262.7648 | 98,85%
00007311 | SINAPI |  | TINTA ESMALTE SINTETICO PREMIUM ACETINADO | Material | L | 1.4715 |  | 57.5 |  | 84.6095 |  | 84.6095 | 0,00% | 2611347.3743 | 98,86%
2229 | ORSE |  | Tinta novacor piso ou similar | Material | l | 6.9113 |  | 11.675 |  | 80.6892 |  | 80.6892 | 0,00% | 2611428.0635 | 98,86%
I2391 | SEINFRA |  | PEDREIRO | Mão de Obra | H | 2.4 |  | 33.575 |  | 80.58 |  | 80.58 | 0,00% | 2611508.6435 | 98,86%
00012894/SINAPI | ORSE |  | Capa para chuva em pvc com forro de poliester, com capuz (amarela ou azul) | Material | un | 3.1834 |  | 25.1375 |  | 80.0215 |  | 80.0215 | 0,00% | 2611588.665 | 98,87%
00004823 | SINAPI |  | MASSA PLASTICA PARA MARMORE/GRANITO | Material | KG | 1.3841 |  | 55.6375 |  | 77.0094 |  | 77.0094 | 0,00% | 2611665.6745 | 98,87%
1.01.19 | FDE |  | AJUDANTE DE ENCANADOR | Mão de Obra | H | 2.64 |  | 28.8 |  | 76.032 |  | 76.032 | 0,00% | 2611741.7065 | 98,87%
10788 | ORSE |  | Pá quadrada | Material | un | 1.6336 |  | 46.125 |  | 75.3491 |  | 75.3491 | 0,00% | 2611817.0556 | 98,88%
00020147/SINAPI | ORSE |  | Joelho pvc, soldavel, com bucha de latao, 90 graus, 25 mm x 1/2", para agua fria predial | Material | un | 11 |  | 6.725 |  | 73.975 |  | 73.975 | 0,00% | 2611891.0306 | 98,88%
00004222 | SINAPI |  | GASOLINA COMUM | Material | L | 8.2067 |  | 9.0125 |  | 73.9629 |  | 73.9629 | 0,00% | 2611964.9935 | 98,88%
00002692/SINAPI | ORSE |  | Desmoldante protetor para formas de madeira, de base oleosa emulsionada em agua | Material | l | 7.1807 |  | 10.15 |  | 72.884 |  | 72.884 | 0,00% | 2612037.8775 | 98,88%
6.85.01 | FDE |  | CAP 3/4" NPT | Material | UN | 2 |  | 36.175 |  | 72.35 |  | 72.35 | 0,00% | 2612110.2275 | 98,89%
00003538/SINAPI | ORSE |  | Joelho de reducao, pvc soldavel, 90 graus, 32 mm x 25 mm, cor marrom, para agua fria predial | Material | un | 11 |  | 6.5 |  | 71.5 |  | 71.5 | 0,00% | 2612181.7275 | 98,89%
6.85.05 | FDE |  | PIGTAIL POL MX7/16 NS(24) | Material | UN | 2 |  | 35.7375 |  | 71.475 |  | 71.475 | 0,00% | 2612253.2025 | 98,89%
00020007 | SINAPI |  | GUARNICAO / ALIZAR / VISTA LISA EM MADEIRA MACICA, PARA PORTA, E = *1* CM, L = *5* CM, PINUS /EUCALIPTO / VIROLA OU EQUIVALENTE DA REGIAO | Material | M | 11.3974 |  | 5.8 |  | 66.1049 |  | 66.1049 | 0,00% | 2612319.3074 | 98,89%
00003517/SINAPI | ORSE |  | Joelho pvc, soldavel, bb, 90 graus, sem anel, dn 40 mm, para esgoto predial secundario | Material | un | 26 |  | 2.5125 |  | 65.325 |  | 65.325 | 0,00% | 2612384.6324 | 98,90%
7696 | ORSE |  | Massa 3M p/calafetação | Material | kg | 1.6 |  | 40.825 |  | 65.32 |  | 65.32 | 0,00% | 2612449.9524 | 98,90%
000609 | SBC |  | CABO AFUMEX GREEN 1 CONDUTOR 450/750V 2,5mm2 | Material | M | 16.8 |  | 3.8625 |  | 64.89 |  | 64.89 | 0,00% | 2612514.8424 | 98,90%
2.15.38 | FDE |  | ACO CA-60-B $MD BITOLAS | Material | KG | 7.62 |  | 8.5125 |  | 64.8653 |  | 64.8653 | 0,00% | 2612579.7077 | 98,90%
00001879/SINAPI | ORSE |  | Curva 90 graus, longa, de pvc rigido roscavel, de 3/4", para eletroduto | Material | un | 19 |  | 3.35 |  | 63.65 |  | 63.65 | 0,00% | 2612643.3577 | 98,91%
823 | ORSE |  | Disjuntor bipolar 60 A, padrão NEMA ( linha preta ), corrente interrupção 5KA, ref.: Eletromar ou similar | Material | un | 1 |  | 63.575 |  | 63.575 |  | 63.575 | 0,00% | 2612706.9327 | 98,91%
00040358 | SINAPI |  | LUVA DE REDUCAO EM ACO CARBONO, COM ENCAIXE PARA SOLDA DN SW, PRESSAO 3.000 LBS, DN 1" X 3/4" | Material | UN | 2 |  | 31.4875 |  | 62.975 |  | 62.975 | 0,00% | 2612769.9077 | 98,91%
9964 | ORSE |  | Perfil Alumínio, Tubo Retangular 50,80mm x 25,40mm x 1,20mm (0,484kg/m) | Material | m | 2.4 |  | 26.1125 |  | 62.67 |  | 62.67 | 0,00% | 2612832.5777 | 98,91%
12356 | ORSE |  | Caixa de passagem em alumínio para piso 4" x 2" | Material | un | 4 |  | 15.625 |  | 62.5 |  | 62.5 | 0,00% | 2612895.0777 | 98,92%
162 | ORSE |  | Anel borracha p/ tubo pvc sanitário predial, d= 40mm | Material | un | 51 |  | 1.225 |  | 62.475 |  | 62.475 | 0,00% | 2612957.5527 | 98,92%
2.05.18 | FDE |  | PEDRA BRITADA 2 | Material | m³ | 0.313 |  | 193.7125 |  | 60.632 |  | 60.632 | 0,00% | 2613018.1847 | 98,92%
00000301/SINAPI | ORSE |  | Anel borracha para tubo esgoto predial, dn 100 mm (nbr 5688) | Material | un | 15 |  | 4 |  | 60 |  | 60 | 0,00% | 2613078.1847 | 98,92%
00001956/SINAPI | ORSE |  | Curva de pvc 90 graus, soldavel, 25 mm, cor marrom, para agua fria predial | Material | un | 16 |  | 3.75 |  | 60 |  | 60 | 0,00% | 2613138.1847 | 98,93%
11252 | ORSE |  | Escada de aluminio de abrir com 7 degraus | Material | un | 0.17775 |  | 336.25 |  | 59.7675 |  | 59.7675 | 0,00% | 2613197.9522 | 98,93%
00011681 | SINAPI |  | ENGATE/RABICHO FLEXIVEL PLASTICO (PVC OU ABS) BRANCO 1/2" X 40 CM | Material | UN | 8 |  | 7.375 |  | 59 |  | 59 | 0,00% | 2613256.9522 | 98,93%
2.05.05 | FDE |  | CAL HIDRATADA | Material | KG | 52.58 |  | 1.1 |  | 57.838 |  | 57.838 | 0,00% | 2613314.7902 | 98,93%
I0280 | SEINFRA |  | BRITA | Material | m³ | 0.46 |  | 125.625 |  | 57.7875 |  | 57.7875 | 0,00% | 2613372.5777 | 98,93%
00005104 | SINAPI |  | REBITE DE REPUXO EM ALUMINIO VAZADO, DIAMETRO 3,2 X 8 MM DE COMPRIMENTO (1KG = 1025 UNIDADES) | Material | KG | 0.35141 |  | 162.35 |  | 57.0511 |  | 57.0511 | 0,00% | 2613429.6288 | 98,94%
4728 | ORSE |  | Talhadeira chata 10" | Material | un | 2.4504 |  | 23.225 |  | 56.91 |  | 56.91 | 0,00% | 2613486.5388 | 98,94%
00040304 | SINAPI |  | PREGO DE ACO POLIDO COM CABECA DUPLA 17 X 27 (2 1/2 X 11) | Material | KG | 2.2364 |  | 25.1125 |  | 56.1616 |  | 56.1616 | 0,00% | 2613542.7004 | 98,94%
00000305/SINAPI | ORSE |  | Anel borracha, para tubo pvc, rede coletor esgoto, dn 150 mm (nbr 7362) | Material | un | 4 |  | 13.9375 |  | 55.75 |  | 55.75 | 0,00% | 2613598.4504 | 98,94%
017047 | SBC |  | SIFAO PLASTICO FLEXIVEL EXTENSIVEL 32cm PARA LAVATORIO ASTRA | Material | UN | 2 |  | 27.375 |  | 54.75 |  | 54.75 | 0,00% | 2613653.2004 | 98,94%
7535 | ORSE |  | Corpo para caixa sifonada 100x100x50mm, PVC, Tigre ou similar | Material | un | 3 |  | 17.85 |  | 53.55 |  | 53.55 | 0,00% | 2613706.7504 | 98,95%
00011002/SINAPI | ORSE |  | Eletrodo revestido aws - e6013, diametro igual a 2,50 mm | Material | kg | 0.85 |  | 62.225 |  | 52.8912 |  | 52.8912 | 0,00% | 2613759.6416 | 98,95%
3800 | ORSE |  | Adubo mineral NPK (10-10-10) | Material | kg | 10.11 |  | 5.0875 |  | 51.4346 |  | 51.4346 | 0,00% | 2613811.0763 | 98,95%
4174 | ORSE |  | Desempenadeira de aço lisa, cabo madeira, ref:143, Atlas ou similar | Material | un | 3.1862 |  | 16.125 |  | 51.3771 |  | 51.3771 | 0,00% | 2613862.4534 | 98,95%
008475 | SBC |  | BAGUETE DE NEOPRENE 3/8" | Material | M | 10.56 |  | 4.825 |  | 50.952 |  | 50.952 | 0,00% | 2613913.4054 | 98,95%
00001891 | SINAPI |  | LUVA EM PVC RIGIDO ROSCAVEL, DE 3/4", PARA ELETRODUTO | Material | UN | 38 |  | 1.3375 |  | 50.825 |  | 50.825 | 0,00% | 2613964.2304 | 98,96%
10282 | ORSE |  | Regua de alumínio c/ 2,00m (para pedreiro) | Material | un | 0.91935 |  | 55 |  | 50.5645 |  | 50.5645 | 0,00% | 2614014.7949 | 98,96%
099537 | SBC |  | VIDRACEIRO | Mão de Obra | H | 1.4916 |  | 33.8445 |  | 50.4824 |  | 50.4824 | 0,00% | 2614065.2773 | 98,96%
11281 | ORSE |  | Bolsa de lona para ferramentas 40 x 30 x 20cm | Material | un | 0.11147 |  | 446.8625 |  | 49.81 |  | 49.81 | 0,00% | 2614115.0873 | 98,96%
2207 | ORSE |  | Terminal de ventilação pvc rigido d= 50mm | Material | un | 4 |  | 12.3625 |  | 49.45 |  | 49.45 | 0,00% | 2614164.5373 | 98,96%
00039027 | SINAPI |  | PREGO DE ACO POLIDO COM CABECA 19 X 36 (3 1/4 X 9) | Material | KG | 2.4 |  | 20.325 |  | 48.78 |  | 48.78 | 0,00% | 2614213.3173 | 98,97%
1113 | ORSE |  | Impermeabilizante para concretos e argamassas Vedacit ou similar | Material | kg | 4.4 |  | 11.0375 |  | 48.565 |  | 48.565 | 0,00% | 2614261.8823 | 98,97%
140 | ORSE |  | Adubo orgânico bovino, cacau ou similar | Material | m³ | 0.675 |  | 71.25 |  | 48.0938 |  | 48.0938 | 0,00% | 2614309.9761 | 98,97%
008269 | SBC |  | ARRUELA PRESSAO ACO 5/8" | Material | UN | 32 |  | 1.5 |  | 48 |  | 48 | 0,00% | 2614357.9761 | 98,97%
00034547 | SINAPI |  | TELA DE ACO SOLDADA GALVANIZADA/ZINCADA PARA ALVENARIA, FIO D = *1,20 A 1,70* MM, MALHA 15 X 15 MM, (C X L) *50 X 12* CM | Material | M | 12.1797 |  | 3.875 |  | 47.1961 |  | 47.1961 | 0,00% | 2614405.1722 | 98,97%
00003662/SINAPI | ORSE |  | Juncao simples, pvc, 45 graus, dn 50 x 50 mm, serie normal para esgoto predial | Material | un | 4 |  | 11.7125 |  | 46.85 |  | 46.85 | 0,00% | 2614452.0222 | 98,98%
11245 | ORSE |  | Desempoladeira de madeira 12x22 | Material | un | 3.2177 |  | 14.5 |  | 46.6572 |  | 46.6572 | 0,00% | 2614498.6794 | 98,98%
00000097/SINAPI | ORSE |  | Adaptador pvc soldavel, com flange e anel de vedacao, 32 mm x 1", para caixa d'agua | Material | un | 2 |  | 23.2625 |  | 46.525 |  | 46.525 | 0,00% | 2614545.2044 | 98,98%
00003526 | SINAPI |  | JOELHO PVC, SOLDAVEL, PB, 90 GRAUS, DN 50 MM, PARA ESGOTO PREDIAL | Material | UN | 13 |  | 3.4625 |  | 45.0125 |  | 45.0125 | 0,00% | 2614590.2169 | 98,98%
003818 | SBC |  | RABICHO FLEXIVEL 40cm PVC 1/2" COM CANOPLAS | Material | UN | 2 |  | 22.5 |  | 45 |  | 45 | 0,00% | 2614635.2169 | 98,98%
1822 | ORSE |  | Porta grelha pvc redonda, branca, p/caixa e ralos, d= 100mm | Material | un | 3 |  | 14.875 |  | 44.625 |  | 44.625 | 0,00% | 2614679.8419 | 98,98%
3.75.42 | FDE |  | TINTA LATEX STANDARD | Material | L | 1.98 |  | 22.3625 |  | 44.2777 |  | 44.2777 | 0,00% | 2614724.1197 | 98,99%
00020083 | SINAPI |  | SOLUCAO PREPARADORA / LIMPADORA PARA PVC, FRASCO COM 1000 CM3 | Material | UN | 0.463 |  | 95.125 |  | 44.0429 |  | 44.0429 | 0,00% | 2614768.1626 | 98,99%
4722 | ORSE |  | Colher de pedreiro | Material | un | 1.838 |  | 23.5 |  | 43.1919 |  | 43.1919 | 0,00% | 2614811.3544 | 98,99%
11265 | ORSE |  | Martelo de borracha com cabo | Material | un | 1.8387 |  | 23.4375 |  | 43.0947 |  | 43.0947 | 0,00% | 2614854.4492 | 98,99%
00036397 | SINAPI |  | BETONEIRA, CAPACIDADE NOMINAL 600 L, CAPACIDADE DE MISTURA 360 L, MOTOR ELETRICO TRIFASICO 220/380V, POTENCIA 4CV, SEM CARREGADOR | Equipamento para Aquisição Permanente | UN | 0.0015454 |  | 27563.025 |  | 42.5954 |  | 42.5954 | 0,00% | 2614897.0446 | 98,99%
11246 | ORSE |  | Escala métrica de bambú | Material | Un | 3.2177 |  | 12.775 |  | 41.1066 |  | 41.1066 | 0,00% | 2614938.1512 | 98,99%
00038591 | SINAPI |  | BLOCO DE CONCRETO ESTRUTURAL 14 X 19 X 34 CM, FBK 4,5 MPA (NBR 6136) | Material | UN | 9.6506 |  | 4.2375 |  | 40.8944 |  | 40.8944 | 0,00% | 2614979.0456 | 99,00%
4729 | ORSE |  | Marreta 1 kg com cabo | Material | un | 0.81679 |  | 49.375 |  | 40.3291 |  | 40.3291 | 0,00% | 2615019.3748 | 99,00%
00037329 | SINAPI |  | REJUNTE EPOXI, QUALQUER COR | Material | KG | 0.27826 |  | 139.125 |  | 38.7136 |  | 38.7136 | 0,00% | 2615058.0884 | 99,00%
899 | ORSE |  | Engate em PVC (ligação flexível), acabamento branco, 1/2" x 30cm, Amanco ou similar | Material | un | 6 |  | 6.275 |  | 37.65 |  | 37.65 | 0,00% | 2615095.7384 | 99,00%
I0109 | SEINFRA |  | AREIA MEDIA | Material | m³ | 0.36 |  | 104.475 |  | 37.611 |  | 37.611 | 0,00% | 2615133.3494 | 99,00%
00010489/SINAPI | ORSE |  | Vidraceiro (horista) | Mão de Obra | h | 1.89 |  | 19.4375 |  | 36.7369 |  | 36.7369 | 0,00% | 2615170.0863 | 99,00%
7536 | ORSE |  | Tampa cega redonda branca p/caixa sifonada ou ralo, d=100mm | Material | un | 3 |  | 11.7375 |  | 35.2125 |  | 35.2125 | 0,00% | 2615205.2988 | 99,00%
6.85.04 | FDE |  | MEIA LUVA POL(VALV.RET)-GAS | Material | UN | 2 |  | 16.9125 |  | 33.825 |  | 33.825 | 0,00% | 2615239.1238 | 99,00%
00038597 | SINAPI |  | CANALETA DE CONCRETO ESTRUTURAL 14 X 19 X 39 CM, FBK 4,5 MPA (NBR 6136) | Material | UN | 6.4117 |  | 5.225 |  | 33.5011 |  | 33.5011 | 0,00% | 2615272.6249 | 99,01%
1.01.21 | FDE |  | FERREIRO | Mão de Obra | H | 0.93 |  | 35.9375 |  | 33.4219 |  | 33.4219 | 0,00% | 2615306.0468 | 99,01%
00007139/SINAPI | ORSE |  | Te soldavel, pvc, 90 graus, 25 mm, para agua fria predial (nbr 5648) | Material | un | 22 |  | 1.5125 |  | 33.275 |  | 33.275 | 0,00% | 2615339.3218 | 99,01%
00034686 | SINAPI |  | DISJUNTOR TERMOMAGNETICO PARA TRILHO DIN (IEC), MONOPOLAR, 40 - 50 A | Material | UN | 2 |  | 16.3375 |  | 32.675 |  | 32.675 | 0,00% | 2615371.9968 | 99,01%
00043464 | SINAPI |  | FERRAMENTAS - FAMILIA OPERADOR ESCAVADEIRA - HORISTA (ENCARGOS COMPLEMENTARES - COLETADO CAIXA) | Encargos Complementares | H | 1295.8523 |  | 0.025 |  | 32.3963 |  | 32.3963 | 0,00% | 2615404.3931 | 99,01%
00011686 | SINAPI |  | CONJUNTO DE LIGACAO PARA VASO / BACIA SANITARIA, EM PLASTICO BRANCO, COM TUBO, CANOPLA E ANEL DE EXPANSAO (TUBO 1.1/2" X 20 CM) | Material | UN | 2 |  | 15.725 |  | 31.45 |  | 31.45 | 0,00% | 2615435.8431 | 99,01%
00000122 | SINAPI |  | ADESIVO PLASTICO PARA PVC, FRASCO COM *850* GR | Material | UN | 0.3639 |  | 83.9625 |  | 30.554 |  | 30.554 | 0,00% | 2615466.397 | 99,01%
2.10.35 | FDE |  | PAINEL DE MADEIRA COMPENSADA RESINADA E=12MM G1-C8 | Material | m² | 0.85 |  | 35.6 |  | 30.26 |  | 30.26 | 0,00% | 2615496.657 | 99,01%
00003518 | SINAPI |  | JOELHO PVC, SOLDAVEL, PB, 45 GRAUS, DN 50 MM, PARA ESGOTO PREDIAL | Material | UN | 7 |  | 4.2875 |  | 30.0125 |  | 30.0125 | 0,00% | 2615526.6695 | 99,02%
848 | ORSE |  | Dobradiça ferro galvanizado 3" x 3" sem aneis | Material | un | 6 |  | 5 |  | 30 |  | 30 | 0,00% | 2615556.6695 | 99,02%
00000296/SINAPI | ORSE |  | Anel borracha para tubo esgoto predial, dn 50 mm (nbr 5688) | Material | un | 13.044 |  | 2.2625 |  | 29.512 |  | 29.512 | 0,00% | 2615586.1816 | 99,02%
00034353 | SINAPI |  | ARGAMASSA COLANTE AC II | Material | KG | 14.0355 |  | 2.0875 |  | 29.2992 |  | 29.2992 | 0,00% | 2615615.4808 | 99,02%
00001571 | SINAPI |  | TERMINAL A COMPRESSAO EM COBRE ESTANHADO PARA CABO 4 MM2, 1 FURO E 1 COMPRESSAO, PARA PARAFUSO DE FIXACAO M5 | Material | UN | 20 |  | 1.45 |  | 29 |  | 29 | 0,00% | 2615644.4808 | 99,02%
00000065 | SINAPI |  | ADAPTADOR PVC SOLDAVEL CURTO COM BOLSA E ROSCA, 25 MM X 3/4", PARA AGUA FRIA | Material | UN | 27 |  | 1.0625 |  | 28.6875 |  | 28.6875 | 0,00% | 2615673.1683 | 99,02%
3.80.09 | FDE |  | SELADOR P/PINTURA LATEX | Material | L | 1.584 |  | 17.95 |  | 28.4328 |  | 28.4328 | 0,00% | 2615701.6011 | 99,02%
003129 | SBC |  | PORCA ACO SEXTAVADA A325 5/8" | Material | UN | 16 |  | 1.75 |  | 28 |  | 28 | 0,00% | 2615729.6011 | 99,02%
1.01.22 | FDE |  | AJUDANTE DE FERREIRO | Mão de Obra | H | 0.93 |  | 29.8875 |  | 27.7954 |  | 27.7954 | 0,00% | 2615757.3964 | 99,02%
00013896 | SINAPI |  | VIBRADOR DE IMERSAO, DIAMETRO DA PONTEIRA DE *45* MM, COM MOTOR ELETRICO TRIFASICO DE 2 HP (2 CV) | Equipamento para Aquisição Permanente | UN | 0.0057053 |  | 4839.225 |  | 27.6091 |  | 27.6091 | 0,00% | 2615785.0055 | 99,03%
00007340 | SINAPI |  | IMUNIZANTE PARA MADEIRA, INCOLOR | Material | L | 0.73282 |  | 37.2875 |  | 27.3252 |  | 27.3252 | 0,00% | 2615812.3308 | 99,03%
11248 | ORSE |  | Furadeira e Parafusadeira eletrica Bosch ou Similar profissional | Equipamento | un | 0.087551 | 0 | 307.5 | 0 | 26.9218 | 0 | 26.9218 | 0,00% | 2615839.2526 | 99,03%
00043132/SINAPI | ORSE |  | Arame recozido 16 bwg, d = 1,65 mm (0,016 kg/m) ou 18 bwg, d = 1,25 mm (0,01 kg/m) | Material | kg | 0.8518 |  | 31.25 |  | 26.6187 |  | 26.6187 | 0,00% | 2615865.8713 | 99,03%
099661 | SBC |  | AJUDANTE ESPECIALIZADO - VIDRACEIRO | Mão de Obra | H | 1.2434 |  | 20.6678 |  | 25.6991 |  | 25.6991 | 0,00% | 2615891.5704 | 99,03%
00038589 | SINAPI |  | MEIO BLOCO DE CONCRETO ESTRUTURAL 14 X 19 X 19 CM, FBK 4,5 MPA (NBR 6136) | Material | UN | 9.6506 |  | 2.65 |  | 25.5741 |  | 25.5741 | 0,00% | 2615917.1445 | 99,03%
00002692 | SINAPI |  | DESMOLDANTE PROTETOR PARA FORMAS DE MADEIRA, DE BASE OLEOSA EMULSIONADA EM AGUA | Material | L | 3.0788 |  | 8.15 |  | 25.0925 |  | 25.0925 | 0,00% | 2615942.2371 | 99,03%
00003516 | SINAPI |  | JOELHO PVC, SOLDAVEL, BB, 45 GRAUS, DN 40 MM, PARA ESGOTO PREDIAL | Material | UN | 9 |  | 2.65 |  | 23.85 |  | 23.85 | 0,00% | 2615966.0871 | 99,03%
2.15.25 | FDE |  | ACO CA-50-A $MD BITOLAS | Material | KG | 3.05 |  | 7.775 |  | 23.7138 |  | 23.7138 | 0,00% | 2615989.8008 | 99,03%
11286 | ORSE |  | Macariço de solda Ref. CG201 código 010414410 carbografite | Material | un | 0.0418 |  | 508.25 |  | 21.2447 |  | 21.2447 | 0,00% | 2616011.0456 | 99,03%
00013954 | SINAPI |  | POLIDORA DE PISO (POLITRIZ) ELETRICA, MOTOR MONOFASICO DE 4 HP, PESO DE 100 KG, DIAMETRO DO TRABALHO DE 450 MM | Equipamento para Aquisição Permanente | UN | 0.0018242 |  | 11490.4625 |  | 20.9608 |  | 20.9608 | 0,00% | 2616032.0064 | 99,03%
00004718 | SINAPI |  | PEDRA BRITADA N. 2 (19 A 38 MM) POSTO PEDREIRA/FORNECEDOR, SEM FRETE | Material | m³ | 0.1412 |  | 147.825 |  | 20.8729 |  | 20.8729 | 0,00% | 2616052.8792 | 99,04%
00011055 | SINAPI |  | PARAFUSO ROSCA SOBERBA ZINCADO CABECA CHATA FENDA SIMPLES 3,5 X 25 MM (1") | Material | UN | 237.6 |  | 0.0875 |  | 20.79 |  | 20.79 | 0,00% | 2616073.6692 | 99,04%
00006160 | SINAPI |  | SOLDADOR (HORISTA) | Mão de Obra | H | 0.55075 |  | 37.2 |  | 20.4879 |  | 20.4879 | 0,00% | 2616094.1571 | 99,04%
00044945 | SINAPI |  | SIFAO / TUBO SINFONADO EXTENSIVEL/SANFONADO, UNIVERSAL/ SIMPLES, ENTRE *50 A 70* CM, DE PLASTICO BRANCO | Material | UN | 2 |  | 9.675 |  | 19.35 |  | 19.35 | 0,00% | 2616113.5071 | 99,04%
2.10.20 | FDE |  | TABUA 30X2,5CM G1-C2 | Material | m² | 0.26 |  | 74.35 |  | 19.331 |  | 19.331 | 0,00% | 2616132.8381 | 99,04%
00039634 | SINAPI |  | FITA ADESIVA ANTICORROSIVA DE PVC FLEXIVEL, COR PRETA, PARA PROTECAO TUBULACAO, 50 MM X 30 M (L X C), E= *0,25* MM | Material | M | 4 |  | 4.525 |  | 18.1 |  | 18.1 | 0,00% | 2616150.9381 | 99,04%
00039828 | SINAPI |  | PROJETOR PNEUMATICO DE ARGAMASSA PARA CHAPISCO E REBOCO COM RECIPIENTE ACOPLADO, TIPO CANEQUINHA, COM VOLUME DE 1,50 L, SEM COMPRESSOR | Equipamento para Aquisição Permanente | UN | 0.0206 |  | 878.525 |  | 18.0979 |  | 18.0979 | 0,00% | 2616169.0361 | 99,04%
00003666/SINAPI | ORSE |  | Juncao simples, pvc, 45 graus, dn 40 x 40 mm, serie normal para esgoto predial | Material | un | 4 |  | 4.4875 |  | 17.95 |  | 17.95 | 0,00% | 2616186.9861 | 99,04%
00011945 | SINAPI |  | BUCHA DE NYLON SEM ABA S4 | Material | UN | 237.6 |  | 0.075 |  | 17.82 |  | 17.82 | 0,00% | 2616204.8061 | 99,04%
10789 | ORSE |  | Nível de bolha de madeira | Material | un | 0.91935 |  | 19.25 |  | 17.6976 |  | 17.6976 | 0,00% | 2616222.5036 | 99,04%
00002446 | SINAPI |  | ELETRODUTO/DUTO PEAD FLEXIVEL PAREDE SIMPLES, CORRUGACAO HELICOIDAL, COR PRETA, SEM ROSCA, DE 2", CRC 680 N, PARA CABEAMENTO SUBTERRANEO (NBR 15715) | Material | M | 1.936 |  | 8.7 |  | 16.8432 |  | 16.8432 | 0,00% | 2616239.3468 | 99,04%
00039026 | SINAPI |  | PREGO DE ACO POLIDO SEM CABECA 15 X 15 (1 1/4 X 13) | Material | KG | 0.732 |  | 22.875 |  | 16.7445 |  | 16.7445 | 0,00% | 2616256.0913 | 99,04%
014866 | SBC |  | REGISTRO DE ESFERA VS SOLDAVEL 20mm | Material | UN | 1 |  | 16.5625 |  | 16.5625 |  | 16.5625 | 0,00% | 2616272.6538 | 99,04%
11285 | ORSE |  | Fonte inversora de solda WMI 140ED 220V - BAMBOZZI - WMI- 140ED | Material | un | 0.013933 |  | 1162.5 |  | 16.1974 |  | 16.1974 | 0,00% | 2616288.8512 | 99,04%
11243 | ORSE |  | Martelo sem unha | Material | un | 0.45968 |  | 35 |  | 16.0887 |  | 16.0887 | 0,00% | 2616304.9399 | 99,05%
00036487 | SINAPI |  | GUINCHO ELETRICO DE COLUNA, CAPACIDADE 400 KG, COM MOTO FREIO, MOTOR TRIFASICO DE 1,25 CV | Equipamento para Aquisição Permanente | UN | 0.0021326 |  | 7357.4875 |  | 15.6904 |  | 15.6904 | 0,00% | 2616320.6303 | 99,05%
11264 | ORSE |  | Marreta de 1/2 kg com cabo | Material | un | 0.91898 |  | 16.9 |  | 15.5307 |  | 15.5307 | 0,00% | 2616336.161 | 99,05%
00041967 | SINAPI |  | CERA LIQUIDA INCOLOR MULTIPISO | Material | L | 0.6265 |  | 24.7875 |  | 15.5294 |  | 15.5294 | 0,00% | 2616351.6904 | 99,05%
4725 | ORSE |  | Espátula | Material | un | 0.71099 |  | 21.025 |  | 14.9485 |  | 14.9485 | 0,00% | 2616366.639 | 99,05%
10790 | ORSE |  | Prumo de face | Material | un | 0.45968 |  | 32.4375 |  | 14.9108 |  | 14.9108 | 0,00% | 2616381.5497 | 99,05%
00038383 | SINAPI |  | LIXA D'AGUA EM FOLHA, COR PRETA, GRAO 100 | Material | UN | 5.5307 |  | 2.6 |  | 14.3797 |  | 14.3797 | 0,00% | 2616395.9295 | 99,05%
00003908 | SINAPI |  | LUVA DE FERRO GALVANIZADO, COM ROSCA BSP, DE 1/2" | Material | UN | 2 |  | 7.1125 |  | 14.225 |  | 14.225 | 0,00% | 2616410.1545 | 99,05%
001100 | SBC |  | CIMENTO DIRECIONAL BRANCO (SACO 1 QUILOGRAMA) | Material | KG | 1.6 |  | 8.025 |  | 12.84 |  | 12.84 | 0,00% | 2616422.9945 | 99,05%
11283 | ORSE |  | Selador horizontal para fita de aço 1" | Material | un | 0.013933 |  | 915.2125 |  | 12.7519 |  | 12.7519 | 0,00% | 2616435.7463 | 99,05%
11282 | ORSE |  | Esmerilhadeira angular elétrico portátil 4 1/2" - 1000 watts - ref. G1000kB2Black e Decker | Material | un | 0.027867 |  | 452.5 |  | 12.6096 |  | 12.6096 | 0,00% | 2616448.3559 | 99,05%
00000371/SINAPI | ORSE |  | Argamassa industrializada multiuso, para revestimento interno e externo e assentamento de blocos diversos | Material | kg | 9.983 |  | 1.25 |  | 12.4787 |  | 12.4787 | 0,00% | 2616460.8347 | 99,05%
00040402 | SINAPI |  | ELETRODUTO FLEXIVEL PLANO EM PEAD, COR PRETA E LARANJA, DIAMETRO 40 MM | Material | M | 2.75 |  | 4.475 |  | 12.3063 |  | 12.3063 | 0,00% | 2616473.1409 | 99,05%
00001902 | SINAPI |  | LUVA EM PVC RIGIDO ROSCAVEL, DE 1 1/4", PARA ELETRODUTO | Material | UN | 4 |  | 2.9 |  | 11.6 |  | 11.6 | 0,00% | 2616484.7409 | 99,05%
00001874/SINAPI | ORSE |  | Curva 90 graus, longa, de pvc rigido roscavel, de 1 1/4", para eletroduto | Material | un | 2 |  | 5.7375 |  | 11.475 |  | 11.475 | 0,00% | 2616496.2159 | 99,05%
00000061 | SINAPI |  | ADAPTADOR DE COMPRESSAO EM POLIPROPILENO (PP), PARA TUBO EM PEAD, 20 MM X 3/4", PARA LIGACAO PREDIAL DE AGUA (NTS 179) | Material | UN | 2 |  | 5.625 |  | 11.25 |  | 11.25 | 0,00% | 2616507.4659 | 99,05%
00034653 | SINAPI |  | DISJUNTOR TERMOMAGNETICO PARA TRILHO DIN (IEC), MONOPOLAR, 6 - 32 A | Material | UN | 1 |  | 11.0125 |  | 11.0125 |  | 11.0125 | 0,00% | 2616518.4784 | 99,05%
1937 | ORSE |  | Reducao excentrica pvc sanitario d= 100 x 50mm | Material | un | 1 |  | 10.85 |  | 10.85 |  | 10.85 | 0,00% | 2616529.3284 | 99,05%
981 | ORSE |  | Fita veda rosca 18mm | Material | m | 28.43 |  | 0.375 |  | 10.6613 |  | 10.6613 | 0,00% | 2616539.9897 | 99,05%
00001442 | SINAPI |  | COMPACTADOR DE SOLO TIPO PLACA VIBRATORIA REVERSIVEL, A GASOLINA 4 TEMPOS, PESO 125 A 150 KG, FORCA CENTRIF. 2500 A 2800 KGF, LARG. TRABALHO 400 A 450 MM, FREQ. VIBRACAO 4300 A 4500 RPM, VELOC. TRABALHO 15 A 20 M/MIN, POT. 5,5 A 6,0 HP | Equipamento para Aquisição Permanente | UN | 0.00076539 |  | 12088.6875 |  | 9.2526 |  | 9.2526 | 0,00% | 2616549.2422 | 99,05%
11241 | ORSE |  | Alicate volt-amperimetro | Material | un | 0.051488 |  | 175 |  | 9.0104 |  | 9.0104 | 0,00% | 2616558.2526 | 99,05%
00040331 | SINAPI |  | ASSENTADOR DE MANILHAS (HORISTA) | Mão de Obra | H | 0.31762 |  | 27.2625 |  | 8.6591 |  | 8.6591 | 0,00% | 2616566.9117 | 99,06%
11244 | ORSE |  | Martelo com unha | Material | un | 0.1751 |  | 48.875 |  | 8.5581 |  | 8.5581 | 0,00% | 2616575.4698 | 99,06%
00003515/SINAPI | ORSE |  | Joelho pvc, soldavel, com bucha de latao, 90 graus, 20 mm x 1/2", para agua fria predial | Material | un | 1 |  | 8.175 |  | 8.175 |  | 8.175 | 0,00% | 2616583.6448 | 99,06%
11273 | ORSE |  | Esquadro de alumínio para soldagem de peças, com duas morsas, 35 x 35 x 4,5cm, marca Black Jack | Material | un | 0.027867 |  | 279.1125 |  | 7.7779 |  | 7.7779 | 0,00% | 2616591.4227 | 99,06%
00039315/SINAPI | ORSE |  | Espacador / distanciador tipo garra dupla, em plastico, cobrimento *20* mm, para ferragens de lajes e fundo de vigas | Material | un | 17.036 |  | 0.45 |  | 7.6662 |  | 7.6662 | 0,00% | 2616599.0889 | 99,06%
10579 | ORSE |  | Chave de fenda chata 30 cm | Material | un | 0.22659 |  | 33.6125 |  | 7.6162 |  | 7.6162 | 0,00% | 2616606.7051 | 99,06%
11279 | ORSE |  | Alicate para anéis de pistão capacidade 50-100mm. ref.44044101 Tramontina ou similar | Material | un | 0.027867 |  | 271.0625 |  | 7.5536 |  | 7.5536 | 0,00% | 2616614.2587 | 99,06%
00020086/SINAPI | ORSE |  | Bucha de reducao de pvc, soldavel, longa, 50 x 40 mm, para esgoto predial | Material | un | 2 |  | 3.6625 |  | 7.325 |  | 7.325 | 0,00% | 2616621.5837 | 99,06%
11277 | ORSE |  | Alicate de pressão para solda de chapa 18" (460mm), Ref.138 Z Gedore | Material | un | 0.027867 |  | 253.4375 |  | 7.0624 |  | 7.0624 | 0,00% | 2616628.6461 | 99,06%
2.67.60 | FDE |  | PREGO | Material | KG | 0.52 |  | 12.675 |  | 6.591 |  | 6.591 | 0,00% | 2616635.2371 | 99,06%
000050 | SBC |  | CIMENTO PORTLAND CP III 32RS NBR 11578 (quilo) | Material | KG | 5.2 |  | 1.2 |  | 6.24 |  | 6.24 | 0,00% | 2616641.4771 | 99,06%
11276 | ORSE |  | Alicate de pressão para solda tipo U, para apertar chapas, tiras e qualquer tipo de perfil. Niquelado, mordentes reforçados em aço laminadao. Corpo em chapa dobrada extra-reforçada e rebites de aço, 11" (280mm). Ref. 138 Gedore. | Material | un | 0.027867 |  | 212.4125 |  | 5.9192 |  | 5.9192 | 0,00% | 2616647.3963 | 99,06%
00003906 | SINAPI |  | LUVA SOLDAVEL COM ROSCA, PVC, 25 MM X 3/4", PARA AGUA FRIA PREDIAL | Material | UN | 3 |  | 1.8125 |  | 5.4375 |  | 5.4375 | 0,00% | 2616652.8338 | 99,06%
2.70.10 | FDE |  | ARAME RECOZIDO N.18 | Material | KG | 0.32 |  | 16.0625 |  | 5.14 |  | 5.14 | 0,00% | 2616657.9738 | 99,06%
00043462 | SINAPI |  | FERRAMENTAS - FAMILIA ENGENHEIRO CIVIL - HORISTA (ENCARGOS COMPLEMENTARES - COLETADO CAIXA) | Encargos Complementares | H | 200 |  | 0.025 |  | 5 |  | 5 | 0,00% | 2616662.9738 | 99,06%
00003517 | SINAPI |  | JOELHO PVC, SOLDAVEL, BB, 90 GRAUS, SEM ANEL, DN 40 MM, PARA ESGOTO PREDIAL SECUNDARIO | Material | UN | 2 |  | 2.3875 |  | 4.775 |  | 4.775 | 0,00% | 2616667.7488 | 99,06%
11275 | ORSE |  | Alicate de pressão 11" | Material | un | 0.027867 |  | 170.1625 |  | 4.7418 |  | 4.7418 | 0,00% | 2616672.4906 | 99,06%
00039017/SINAPI | ORSE |  | Espacador / distanciador circular com entrada lateral, em plastico, para vergalhao *4,2 a 12,5* mm, cobrimento 20 mm | Material | un | 17.036 |  | 0.275 |  | 4.6849 |  | 4.6849 | 0,00% | 2616677.1755 | 99,06%
10578 | ORSE |  | Formão grande | Material | un | 0.1751 |  | 26.625 |  | 4.6621 |  | 4.6621 | 0,00% | 2616681.8376 | 99,06%
11284 | ORSE |  | Cavalete de ferro nº 1 | Material | un | 0.027867 |  | 153.875 |  | 4.288 |  | 4.288 | 0,00% | 2616686.1256 | 99,06%
00003148 | SINAPI |  | FITA VEDA ROSCA, EM PTFE, ROLO DE 18 MM X 50 M (L X C) | Material | UN | 0.2023 |  | 19.5625 |  | 3.9575 |  | 3.9575 | 0,00% | 2616690.0831 | 99,06%
10577 | ORSE |  | Serrote 40cm | Material | un | 0.087551 |  | 45 |  | 3.9398 |  | 3.9398 | 0,00% | 2616694.0228 | 99,06%
11272 | ORSE |  | Alicate Climpador ( cripador ) | Material | un | 0.013933 |  | 265.425 |  | 3.6982 |  | 3.6982 | 0,00% | 2616697.7211 | 99,06%
00005066 | SINAPI |  | PREGO DE ACO POLIDO COM CABECA 12 X 12 | Material | KG | 0.132 |  | 26.8 |  | 3.5376 |  | 3.5376 | 0,00% | 2616701.2587 | 99,06%
00005318 | SINAPI |  | DILUENTE AGUARRAS | Material | L | 0.14669 |  | 23.75 |  | 3.4838 |  | 3.4838 | 0,00% | 2616704.7424 | 99,06%
11240 | ORSE |  | Alicate com isolamento | Material | un | 0.051488 |  | 59.6125 |  | 3.0693 |  | 3.0693 | 0,00% | 2616707.8118 | 99,06%
00014618 | SINAPI |  | SERRA CIRCULAR DE BANCADA COM MOTOR ELETRICO, POTENCIA DE *1600* W, PARA DISCO DE DIAMETRO DE 10" (250 MM) | Equipamento para Aquisição Permanente | UN | 0.0017367 |  | 1725.7625 |  | 2.9971 |  | 2.9971 | 0,00% | 2616710.8089 | 99,06%
11253 | ORSE |  | Tarracha para tubos PVC de 1/2" | Material | un | 0.060368 |  | 43.5 |  | 2.626 |  | 2.626 | 0,00% | 2616713.4349 | 99,06%
003420 | SBC |  | FITA ISOLANTE HIGHLAND ADESIVA 19m x 20mm | Material | M | 2 |  | 1.3125 |  | 2.625 |  | 2.625 | 0,00% | 2616716.0599 | 99,06%
11256 | ORSE |  | Tarracha para tubos PVC de 1 1/2" | Material | un | 0.021952 |  | 115.875 |  | 2.5437 |  | 2.5437 | 0,00% | 2616718.6036 | 99,06%
11270 | ORSE |  | Martelo de solda do tipo picareta, cabo de madeira, 300x0,4x0,5mm | Material | un | 0.0418 |  | 55.025 |  | 2.3 |  | 2.3 | 0,00% | 2616720.9036 | 99,06%
00001575 | SINAPI |  | TERMINAL A COMPRESSAO EM COBRE ESTANHADO PARA CABO 16 MM2, 1 FURO E 1 COMPRESSAO, PARA PARAFUSO DE FIXACAO M6 | Material | UN | 1 |  | 2.2125 |  | 2.2125 |  | 2.2125 | 0,00% | 2616723.1161 | 99,06%
11280 | ORSE |  | Chave Inglesa 15" ref. 012418012 carbografite | Material | un | 0.027867 |  | 75.625 |  | 2.1074 |  | 2.1074 | 0,00% | 2616725.2235 | 99,06%
11255 | ORSE |  | Tarracha para tubos PVC de 1" | Material | un | 0.032928 |  | 61.25 |  | 2.0168 |  | 2.0168 | 0,00% | 2616727.2403 | 99,06%
00011950 | SINAPI |  | BUCHA DE NYLON SEM ABA S6, COM PARAFUSO DE 4,20 X 40 MM EM ACO ZINCADO COM ROSCA SOBERBA, CABECA CHATA E FENDA PHILLIPS | Material | UN | 8 |  | 0.25 |  | 2 |  | 2 | 0,00% | 2616729.2403 | 99,06%
00005065 | SINAPI |  | PREGO DE ACO POLIDO COM CABECA 10 X 10 (7/8 X 17) | Material | KG | 0.05085 |  | 38.7 |  | 1.9679 |  | 1.9679 | 0,00% | 2616731.2082 | 99,06%
00001574 | SINAPI |  | TERMINAL A COMPRESSAO EM COBRE ESTANHADO PARA CABO 10 MM2, 1 FURO E 1 COMPRESSAO, PARA PARAFUSO DE FIXACAO M6 | Material | UN | 1 |  | 1.8625 |  | 1.8625 |  | 1.8625 | 0,00% | 2616733.0707 | 99,06%
00001573 | SINAPI |  | TERMINAL A COMPRESSAO EM COBRE ESTANHADO PARA CABO 6 MM2, 1 FURO E 1 COMPRESSAO, PARA PARAFUSO DE FIXACAO M6 | Material | UN | 1 |  | 1.725 |  | 1.725 |  | 1.725 | 0,00% | 2616734.7957 | 99,06%
00043492 | SINAPI |  | EPI - FAMILIA SOLDADOR - HORISTA (ENCARGOS COMPLEMENTARES - COLETADO CAIXA) | Encargos Complementares | H | 0.54447 |  | 2.7 |  | 1.4701 |  | 1.4701 | 0,00% | 2616736.2658 | 99,06%
11242 | ORSE |  | Chave inglesa 12" | Material | un | 0.025744 |  | 55 |  | 1.4159 |  | 1.4159 | 0,00% | 2616737.6817 | 99,06%
11254 | ORSE |  | Tarracha para tubos PVC de 3/4" | Material | un | 0.038416 |  | 34.3625 |  | 1.3201 |  | 1.3201 | 0,00% | 2616739.0018 | 99,06%
00003146 | SINAPI |  | FITA VEDA ROSCA, EM PTFE, ROLO DE 18 MM X 10 M (L X C) | Material | UN | 0.252 |  | 4.975 |  | 1.2537 |  | 1.2537 | 0,00% | 2616740.2555 | 99,06%
00005069 | SINAPI |  | PREGO DE ACO POLIDO COM CABECA 17 X 27 (2 1/2 X 11) | Material | KG | 0.0594 |  | 20.7375 |  | 1.2318 |  | 1.2318 | 0,00% | 2616741.4873 | 99,06%
00011002 | SINAPI |  | ELETRODO REVESTIDO AWS - E6013, DIAMETRO IGUAL A 2,50 MM | Material | KG | 0.030328 |  | 40.1 |  | 1.2162 |  | 1.2162 | 0,00% | 2616742.7035 | 99,06%
00010527 | SINAPI |  | LOCACAO DE ANDAIME METALICO TUBULAR DE ENCAIXE, TIPO DE TORRE, CADA PAINEL COM LARGURA DE 1 ATE 1,5 M E ALTURA DE *1,00* M, INCLUINDO DIAGONAL, BARRAS DE LIGACAO, SAPATAS OU RODIZIOS E DEMAIS ITENS NECESSARIOS A MONTAGEM (NAO INCLUI INSTALACAO) | Equipamento | MXMES | 0.0389 |  | 30.625 |  | 1.1913 |  | 1.1913 | 0,00% | 2616743.8948 | 99,06%
11278 | ORSE |  | Alicate diagonal para corte rente 5" a 8" | Material | un | 0.027867 |  | 39.975 |  | 1.114 |  | 1.114 | 0,00% | 2616745.0087 | 99,06%
11271 | ORSE |  | Talhadeira com punho de proteção 22 x225mm ref.207206BR Belzer | Material | un | 0.013933 |  | 76.8125 |  | 1.0702 |  | 1.0702 | 0,00% | 2616746.079 | 99,06%
11274 | ORSE |  | Grampo de de aperto rápido 16" Ref. 60987 Beltools | Material | un | 0.0418 |  | 23.9625 |  | 1.0016 |  | 1.0016 | 0,00% | 2616747.0806 | 99,06%
11257 | ORSE |  | Tarracha para tubos PVC de 1 1/4" | Material | un | 0.021952 |  | 40.375 |  | 0.88631 |  | 0.88631 | 0,00% | 2616747.9669 | 99,06%
00003529 | SINAPI |  | JOELHO PVC, SOLDAVEL, 90 GRAUS, 25 MM, COR MARROM, PARA AGUA FRIA PREDIAL | Material | UN | 1 |  | 0.875 |  | 0.875 |  | 0.875 | 0,00% | 2616748.8419 | 99,06%
00043468 | SINAPI |  | FERRAMENTAS - FAMILIA SOLDADOR - HORISTA (ENCARGOS COMPLEMENTARES - COLETADO CAIXA) | Encargos Complementares | H | 0.54447 |  | 1.5375 |  | 0.83712 |  | 0.83712 | 0,00% | 2616749.679 | 99,06%
00041316 | SINAPI |  | PULVERIZADOR DE TINTA ELETRICO AIRLESS, VAZAO *2* L/MIN | Material | UN | 0.011876 |  | 46.475 |  | 0.55194 |  | 0.55194 | 0,00% | 2616750.231 | 99,06%
10586 | ORSE |  | Torquesa | Material | un | 0.0094867 |  | 56.25 |  | 0.53362 |  | 0.53362 | 0,00% | 2616750.7646 | 99,06%
004636 | SBC |  | FITA TEFLON VEDA ROSCA 18mm x 25m | Material | M | 1.9 |  | 0.2375 |  | 0.45125 |  | 0.45125 | 0,00% | 2616751.2158 | 99,06%
003389 | SBC |  | ADESIVO PARA PVC bisnaga de 75 gramas | Material | UN | 0.04 |  | 9.6625 |  | 0.3865 |  | 0.3865 | 0,00% | 2616751.6023 | 99,06%
003889 | SBC |  | SOLUCAO LIMPADORA PARA TUBOS PVC FRASCO 1 LITRO | Material | UN | 0.006 |  | 61.125 |  | 0.36675 |  | 0.36675 | 0,00% | 2616751.9691 | 99,06%
000100 | SBC |  | AREIA GROSSA LAVADA | Material | m³ | 0.002 |  | 183.3625 |  | 0.36673 |  | 0.36673 | 0,00% | 2616752.3358 | 99,06%
003487 | SBC |  | LIXA PARA MADEIRA S422 NORTON 100 | Material | UN | 0.004 |  | 70.8625 |  | 0.28345 |  | 0.28345 | 0,00% | 2616752.6193 | 99,06%
10592 | ORSE |  | Lima chata 12" | Material | un | 0.005488 |  | 47.6375 |  | 0.26143 |  | 0.26143 | 0,00% | 2616752.8807 | 99,06%
00007307 | SINAPI |  | FUNDO ANTICORROSIVO PARA METAIS FERROSOS (ZARCAO) | Material | L | 0.004016 |  | 60.05 |  | 0.24116 |  | 0.24116 | 0,00% | 2616753.1219 | 99,06%
10585 | ORSE |  | Arco de serra | Material | un | 0.0094867 |  | 24.9375 |  | 0.23657 |  | 0.23657 | 0,00% | 2616753.3584 | 99,06%
00005075/SINAPI | ORSE |  | Prego de aco polido com cabeca 18 x 30 (2 3/4 x 10) | Material | kg | 0.008 |  | 21.125 |  | 0.169 |  | 0.169 | 0,00% | 2616753.5274 | 99,06%
10593 | ORSE |  | Praio simples 30cm | Material | un | 0.005488 |  | 24.4625 |  | 0.13425 |  | 0.13425 | 0,00% | 2616753.6617 | 99,06%
795 | ORSE |  | Curva 45 curta pvc sanitario d= 100mm | Material | un | 0 |  | 18.6125 |  | 0 |  | 0 | 0,00% | 2616753.6617 | 99,06%
Totais por Tipo
[11 empty] | Equipamento |  |  |  | R$ 7.921,90
[11 empty] | Equipamento para Aquisição Permanente |  |  |  | R$ 17.429,62
[11 empty] | Mão de Obra |  |  |  | R$ 849.836,40
[11 empty] | Material |  |  |  | R$ 1.499.847,36
[11 empty] | Serviços |  |  |  | R$ 87.305,62
[11 empty] | Encargos Complementares |  |  |  | R$ 154.074,32
[11 empty] | Franquia |  |  |  | R$ 338,45
[11 empty] | Total sem BDI |  | 2113403.33
[11 empty] | Total do BDI |  | 528123.05
[11 empty] | Total Geral |  | 2641526.38
_______________________________________________________________ ENGENHEIRO CIVIL CREA: 3000084570/BA