## PO
Obra: | OBRAS E SERVIÇOS DE ENGENHARIA PARA A CONSTRUÇÃO DOS MÓDULOS DE EMBARQUE E DESEMBARQUE NA ILHA DE BOIPEBA, MUNICÍPIO DE CAIRU, ESTADO DA BAHIA |  |  | Bancos: | SINAPI - 02/2026 - Bahia SBC - 03/2026 - Bahia ORSE - 12/2025 - Sergipe
B.D.I.: | 26.37%
Endereço: Vila de Boipeba, Ilha de Boipeba
Orçamento Sintético
Item | Código | Banco | Descrição | Und | Quant. | Valor Unit | Valor Unit com BDI | Total
1 |  |  | MÓDULO DE DESEMBARQUE |  |  |  |  | 886732.6122
1.1 |  |  | SERVIÇOS PRELIMINARES |  |  |  |  | 96799.8758
1.1.1 | 51 | ORSE | PLACA DE OBRA EM CHAPA AÇO GALVANIZADO, INSTALADA - REV 02_01/2022 | M2 | 2.44 | 384.37 | 485.73 | 1185.1812
1.1.2 | 01 | PRÓPRIO | TRANSPORTE MARÍTIMO COM ESTIVA - T (VALENÇA X PORTO DE BOIPEBA) | T | 201.7918 | 230 | 290.65 | 58650.7724 | 255.57
1.1.3 | 02 | PRÓPRIO | TRANSPORTE TERRESTRE COM USO DE TRATOR ACOPLADO A CARRETA (Porto da Apiã x Boipeba) | TXKM | 403.58 | 14 | 17.69 | 7139.3302
1.1.4 | 98459 | SINAPI | TAPUME COM TELHA METÁLICA. AF_03/2024 | M2 | 30.8 | 92.97 | 117.49 | 3618.692
1.1.5 | 10712 | ORSE | CONFECÇÃO DE PLACA DE SINALIZAÇÃO TOTALMENTE REFLETIVA | M2 | 10 | 411.96 | 520.59 | 5205.9
1.1.6 | 10808 | ORSE | CONFECÇÃO SUPORTE E TRAVESSA PARA PLACA DE SINALIZAÇÃO | UN | 5 | 115.22 | 145.6 | 728
1.1.7 | 62 | ORSE | Barracão fechado porte pequeno para depósito de cimento e almoxarifado (s=38,72 m2) com materiais novos | UN | 1 | 12592.78 | 15913.5 | 15913.5
1.1.8 | 99059 | SINAPI | LOCAÇÃO CONVENCIONAL DE OBRA, UTILIZANDO GABARITO DE TÁBUAS CORRIDAS PONTALETADAS A CADA 2,00M - 2 UTILIZAÇÕES. AF_03/2024 | M | 50 | 68.98 | 87.17 | 4358.5
1.2 |  |  | INFRAESTRUTURA |  |  |  |  | 65370.8446
1.2.1 | 93358 | SINAPI | ESCAVAÇÃO MANUAL DE VALA. AF_09/2024 | M3 | 74.25 | 97.31 | 122.97 | 9130.5225
1.2.2 | 101616 | SINAPI | PREPARO DE FUNDO DE VALA COM LARGURA MENOR QUE 1,5 M (ACERTO DO SOLO NATURAL). AF_08/2020 | M2 | 22 | 8.63 | 10.91 | 240.02
1.2.3 | 94974 | SINAPI | CONCRETO MAGRO PARA LASTRO, TRAÇO 1:4,5:4,5 (EM MASSA SECA DE CIMENTO/ AREIA MÉDIA/ BRITA 1) - PREPARO MANUAL. AF_05/2021 | M3 | 1.1 | 560.1 | 707.8 | 778.58
1.2.4 | 94966 | SINAPI | CONCRETO FCK = 30MPA, TRAÇO 1:2,1:2,5 (EM MASSA SECA DE CIMENTO/ AREIA MÉDIA/ BRITA 1) - PREPARO MECÂNICO COM BETONEIRA 400 L. AF_05/2021 | M3 | 8.8 | 666.38 | 842.1 | 7410.48
1.2.5 | 103670 | SINAPI | LANÇAMENTO COM USO DE BALDES, ADENSAMENTO E ACABAMENTO DE CONCRETO EM ESTRUTURAS. AF_02/2022 | M3 | 9.9 | 341.9 | 432.06 | 4277.394
1.2.6 | 96532 | SINAPI | FABRICAÇÃO, MONTAGEM E DESMONTAGEM DE FÔRMA PARA SAPATA, EM MADEIRA SERRADA, E=25 MM, 2 UTILIZAÇÕES. AF_01/2024 | M2 | 35.2 | 207.94 | 262.77 | 9249.504
1.2.7 | 96533 | SINAPI | FABRICAÇÃO, MONTAGEM E DESMONTAGEM DE FÔRMA PARA VIGA BALDRAME, EM MADEIRA SERRADA, E=25 MM, 2 UTILIZAÇÕES. AF_01/2024 | M2 | 37.94 | 110.48 | 139.61 | 5296.8034
1.2.8 | 92759 | SINAPI | ARMAÇÃO DE PILAR OU VIGA DE UMA ESTRUTURA CONVENCIONAL DE CONCRETO ARMADO UTILIZANDO AÇO CA-60 DE 5,0 MM - MONTAGEM. AF_06/2022 | KG | 175.4676 | 13.94 | 17.62 | 3091.7391
1.2.9 | 92762 | SINAPI | ARMAÇÃO DE PILAR OU VIGA DE UMA ESTRUTURA CONVENCIONAL DE CONCRETO ARMADO UTILIZANDO AÇO CA-50 DE 10,0 MM - MONTAGEM. AF_06/2026 | KG | 758.2683 | 10.24 | 12.94 | 9811.9921
1.2.10 | 104918 | SINAPI | ARMAÇÃO DE SAPATA ISOLADA, VIGA BALDRAME E SAPATA CORRIDA UTILIZANDO AÇO CA-50 DE 8 MM - MONTAGEM. AF_01/2024 | KG | 145.992 | 13.83 | 17.48 | 2551.9402
1.2.11 | 93382 | SINAPI | REATERRO MANUAL DE VALAS, COM COMPACTADOR DE SOLOS DE PERCUSSÃO. AF_08/2023 | M3 | 55.6875 | 30.87 | 39.01 | 2172.3694
1.2.12 | 92219 | SINAPI | TUBO DE CONCRETO PARA REDES COLETORAS DE ÁGUAS PLUVIAIS, DIÂMETRO DE 400 MM, JUNTA RÍGIDA, INSTALADO EM LOCAL COM ALTO NÍVEL DE INTERFERÊNCIAS - FORNECIMENTO E ASSENTAMENTO. AF_03/2024 | M | 50 | 179.78 | 227.19 | 11359.5
1.3 |  |  | SUPERESTRUTURA |  |  |  |  | 109066.5764
1.3.1 | 92415 | SINAPI | MONTAGEM E DESMONTAGEM DE FÔRMA DE PILARES RETANGULARES E ESTRUTURAS SIMILARES, PÉ-DIREITO SIMPLES, EM CHAPA DE MADEIRA COMPENSADA RESINADA, 2 UTILIZAÇÕES. AF_09/2020 | M2 | 29.7 | 151.11 | 190.96 | 5671.512
1.3.2 | 92759 | SINAPI | ARMAÇÃO DE PILAR OU VIGA DE UMA ESTRUTURA CONVENCIONAL DE CONCRETO ARMADO UTILIZANDO AÇO CA-60 DE 5,0 MM - MONTAGEM. AF_06/2022 | KG | 342.342 | 13.94 | 17.62 | 6032.066
1.3.3 | 92762 | SINAPI | ARMAÇÃO DE PILAR OU VIGA DE UMA ESTRUTURA CONVENCIONAL DE CONCRETO ARMADO UTILIZANDO AÇO CA-50 DE 10,0 MM - MONTAGEM. AF_06/2026 | KG | 1411.7947 | 10.24 | 12.94 | 18268.6237
1.3.4 | 94966 | SINAPI | CONCRETO FCK = 30MPA, TRAÇO 1:2,1:2,5 (EM MASSA SECA DE CIMENTO/ AREIA MÉDIA/ BRITA 1) - PREPARO MECÂNICO COM BETONEIRA 400 L. AF_05/2021 | M3 | 32.724 | 666.38 | 842.1 | 27556.8804
1.3.5 | 103670 | SINAPI | LANÇAMENTO COM USO DE BALDES, ADENSAMENTO E ACABAMENTO DE CONCRETO EM ESTRUTURAS. AF_02/2022 | M3 | 32.724 | 341.9 | 432.06 | 14138.7314
1.3.6 | 7393 | ORSE | LAJE PRÉ-FABRICADA TRELIÇADA PARA PISO OU COBERTURA, INTEREIXO 38CM, H=12CM, EL. ENCHIMENTO EM EPS H=8CM, INCLUSIVE ESCORAMENTO EM MADEIRA E CAPEAMENTO 4CM. | M2 | 146.77 | 164.49 | 207.87 | 30509.0799
1.3.7 | 98557 | SINAPI | IMPERMEABILIZAÇÃO DE SUPERFÍCIE COM EMULSÃO ASFÁLTICA, 2 DEMÃOS. AF_09/2023 | M2 | 7.69 | 48.9 | 61.79 | 475.1651
1.3.8 | 98571 | SINAPI | PROTEÇÃO MECÂNICA DE SUPERFICIE HORIZONTAL COM CONCRETO 15 MPA, E=4CM. AF_09/2023 | M2 | 7.69 | 51.93 | 65.62 | 504.6178
1.3.9 | COMP 35 | Próprio | GUARDA CORPO EM MADEIRA DE LEI, (MASSARANDUBA OU SIMILAR) | UND | 1 | 4676.66 | 5909.9 | 5909.9
1.4 |  |  | SISTEMA DE VEDAÇÃO VERTICAL |  |  |  |  | 11175.6814
1.4.1 | 103323 | SINAPI | ALVENARIA DE VEDAÇÃO DE BLOCOS CERÂMICOS FURADOS NA VERTICAL DE 9X19X39 CM (ESPESSURA 9 CM) E ARGAMASSA DE ASSENTAMENTO COM PREPARO MANUAL. AF_12/2021 | M2 | 114.9 | 67.53 | 85.34 | 9805.566
1.4.2 | 105021 | SINAPI | VERGA PRÉ-MOLDADA COM ATÉ 1,5 M DE VÃO, ESPESSURA DE *15* CM. AF_03/2024 | M | 23.81 | 26.74 | 33.79 | 804.5399
1.4.3 | 105028 | SINAPI | CONTRAVERGA PRÉ-MOLDADA, ESPESSURA DE *10* CM. AF_03/2024 | M | 19.81 | 22.59 | 28.55 | 565.5755
1.5 |  |  | REVESTIMENTOS INTERNOS E EXTERNOS |  |  |  |  | 28252.731
1.5.1 | 87894 | SINAPI | CHAPISCO APLICADO EM ALVENARIA (SEM PRESENÇA DE VÃOS) E ESTRUTURAS DE CONCRETO DE FACHADA, COM COLHER DE PEDREIRO. ARGAMASSA TRAÇO 1:3 COM PREPARO EM BETONEIRA 400L. AF_10/2022 | M2 | 229.8 | 8.37 | 10.58 | 2431.284
1.5.2 | 87792 | SINAPI | EMBOÇO OU MASSA ÚNICA EM ARGAMASSA TRAÇO 1:2:8, PREPARO MECÂNICO COM BETONEIRA 400 L, APLICADA MANUALMENTE EM PANOS CEGOS DE FACHADA (SEM PRESENÇA DE VÃOS), ESPESSURA DE 25 MM. AF_08/2022 | M2 | 229.8 | 50.9 | 64.32 | 14780.736
1.5.3 | 4624 | ORSE | REVESTIMENTO CERÂMICO PARA PAREDE, 5 X 15 CM, LINHA BRICK GOLD, PORTOBELLO OUSIMILAR, APLICADO COM ARGAMASSA INDUSTRIALIZADA AC-I, REJUNTADO, EXCLUSIVE REGULARIZAÇÃO DE BASE OU EMBOÇO | M2 | 90.75 | 93.74 | 118.46 | 10750.245
1.5.4 | 180778 | SBC | PINTURA ACRILICA TEXTURIZADA ACABAMENTO RUSTICO | M2 | 16.2 | 14.19 | 17.93 | 290.466
1.6 |  |  | PISOS |  |  |  |  | 21381.8774
1.6.1 | 87765 | SINAPI | CONTRAPISO EM ARGAMASSA TRAÇO 1:4 (CIMENTO E AREIA), PREPARO MECÂNICO COM BETONEIRA 400 L, APLICADO EM ÁREAS MOLHADAS SOBRE IMPERMEABILIZAÇÃO, ACABAMENTO NÃO REFORÇADO, ESPESSURA 4CM. AF_07/2021 | M2 | 74.66 | 72.73 | 91.91 | 6862.0006
1.6.2 | 10175 | ORSE | Piso alta resistencia, cor branco, e=12mm, aplicado com juntas, polido até o esmeril 400 e encerado, exclusive argamassa de regualrização | M2 | 74.66 | 153.9 | 194.48 | 14519.8768
1.7 |  |  | FORRO |  |  |  |  | 28183.5534
1.7.1 | 3754 | ORSE | FORRO DE MADEIRA DE LEI ANGELIN OU CEDRO, EM RÉGUAS COM 20 A 25 CM DE LARGURA, INCLUSIVE MADEIRAMENTO DE SUPORTE (SARRAFO), INSTALADO | M2 | 76.38 | 238.29 | 301.13 | 23000.3094
1.7.2 | 96122 | SINAPI | ACABAMENTOS PARA FORRO (RODA-FORRO EM MADEIRA PINUS). AF_08/2023 | M | 50 | 47.22 | 59.67 | 2983.5
1.7.3 | 102213 | SINAPI | PINTURA VERNIZ (INCOLOR) ALQUÍDICO EM MADEIRA, USO INTERNO E EXTERNO, 2 DEMÃOS. AF_01/2021 | M2 | 76.38 | 22.79 | 28.8 | 2199.744
1.8 |  |  | COBERTURA |  |  |  |  | 19243.25
1.8.1 | 92539 | SINAPI | TRAMA DE MADEIRA COMPOSTA POR RIPAS, CAIBROS E TERÇAS PARA TELHADOS DE ATÉ 2 ÁGUAS PARA TELHA CERÂMICA OU DE CONCRETO, INCLUSO TRANSPORTE VERTICAL. AF_10/2025 | M2 | 107.8 | 89.26 | 112.8 | 12159.84
1.8.2 | 94195 | SINAPI | TELHAMENTO COM TELHA CERÂMICA DE ENCAIXE, TIPO PORTUGUESA, COM ATÉ 2 ÁGUAS, INCLUSO TRANSPORTE VERTICAL. AF_07/2019 | M2 | 107.8 | 34.08 | 43.07 | 4642.946
1.8.3 | 94227 | SINAPI | CALHA EM CHAPA DE AÇO GALVANIZADO NÚMERO 24, DESENVOLVIMENTO DE 33 CM, INCLUSO TRANSPORTE VERTICAL. AF_07/2019 | M | 31.2 | 61.9 | 78.22 | 2440.464
1.9 |  |  | INSTALAÇÕES ELÉTRICAS |  |  |  |  | 33179.23
1.9.1 | 101877 | SINAPI | QUADRO DE DISTRIBUIÇÃO DE ENERGIA EM PVC, DE EMBUTIR, SEM BARRAMENTO, PARA 3 DISJUNTORES - FORNECIMENTO E INSTALAÇÃO. AF_07/2025 | UN | 1 | 80.84 | 102.16 | 102.16
1.9.2 | 91925 | SINAPI | CABO DE COBRE FLEXÍVEL ISOLADO, 1,5 MM², ANTI-CHAMA 0,6/1,0 KV, PARA CIRCUITOS TERMINAIS - FORNECIMENTO E INSTALAÇÃO. AF_03/2023 | M | 200 | 4.22 | 5.33 | 1066
1.9.3 | 91927 | SINAPI | CABO DE COBRE FLEXÍVEL ISOLADO, 2,5 MM², ANTI-CHAMA 0,6/1,0 KV, PARA CIRCUITOS TERMINAIS - FORNECIMENTO E INSTALAÇÃO. AF_03/2023 | M | 300 | 5.69 | 7.19 | 2157
1.9.4 | 91929 | SINAPI | CABO DE COBRE FLEXÍVEL ISOLADO, 4 MM², ANTI-CHAMA 0,6/1,0 KV, PARA CIRCUITOS TERMINAIS - FORNECIMENTO E INSTALAÇÃO. AF_03/2023 | M | 150 | 8.39 | 10.6 | 1590
1.9.5 | 93660 | SINAPI | DISJUNTOR BIPOLAR TIPO DIN, CORRENTE NOMINAL DE 10A - FORNECIMENTO E INSTALAÇÃO. AF_07/2025 | UN | 2 | 54.91 | 69.39 | 138.78
1.9.6 | 93661 | SINAPI | DISJUNTOR BIPOLAR TIPO DIN, CORRENTE NOMINAL DE 16A - FORNECIMENTO E INSTALAÇÃO. AF_07/2025 | UN | 2 | 54.91 | 69.39 | 138.78
1.9.7 | 93664 | SINAPI | DISJUNTOR BIPOLAR TIPO DIN, CORRENTE NOMINAL DE 32A - FORNECIMENTO E INSTALAÇÃO. AF_07/2025 | UN | 3 | 61.87 | 78.19 | 234.57
1.9.8 | 91854 | SINAPI | ELETRODUTO FLEXÍVEL CORRUGADO, PVC, DN 25 MM (3/4"), PARA CIRCUITOS TERMINAIS, INSTALADO EM PAREDE - FORNECIMENTO E INSTALAÇÃO. AF_03/2023 | M | 300 | 10.52 | 13.29 | 3987
1.9.9 | COMP 37 | Próprio | Luminária Náutica Timão de Navio Rústica em Massaranduba 90cm para Teto 5 Lâmpadas Vitage Filamento de Carbono | UND | 4 | 1085.42 | 1371.65 | 5486.6
1.9.10 | 9624 | ORSE | Luminária de embutir, quadrada, linha laini, ref. RE 1126 da Revoluz ou similar | UND | 4 | 81.4 | 102.87 | 411.48
1.9.11 | 12312 | ORSE | Luminária de emergência, tipo balizamento, com autonomia de 3h, modelo LED - 3000 lumens, SEGURIMAX ou similarr | UND | 2 | 281.18 | 355.33 | 710.66
1.9.12 | 91953 | SINAPI | INTERRUPTOR SIMPLES (1 MÓDULO), 10A/250V, INCLUINDO SUPORTE E PLACA - FORNECIMENTO E INSTALAÇÃO. AF_03/2023 | UN | 4 | 28.97 | 36.61 | 146.44
1.9.13 | 91996 | SINAPI | TOMADA MÉDIA DE EMBUTIR (1 MÓDULO), 2P+T 10 A, INCLUINDO SUPORTE E PLACA - FORNECIMENTO E INSTALAÇÃO. AF_03/2023 | UN | 10 | 34.62 | 43.75 | 437.5
1.9.14 | 91993 | SINAPI | TOMADA ALTA DE EMBUTIR (1 MÓDULO), 2P+T 20 A, INCLUINDO SUPORTE E PLACA - FORNECIMENTO E INSTALAÇÃO. AF_03/2023 | UN | 4 | 47.53 | 60.06 | 240.24
1.9.15 | 9042 | ORSE | Dispositivo de proteção contra surto de tensão DPS 40kA - 440v | UN | 1 | 73.82 | 93.29 | 93.29
1.9.16 | 10793 | ORSE | Caixa de passagem pvc, 4" x 2", embutir, p/eletroduto - Rev 01 | UN | 12 | 14.85 | 18.77 | 225.24
1.9.17 | 743 | ORSE | Caixa de passagem pvc, 4" x 4" cm, embutir, p/eletroduto | UN | 10 | 16.87 | 21.32 | 213.2
1.9.18 | 9379 | ORSE | Haste cobreada copperweld p/aterramento d= 5/8" x 2,40m | UN | 3 | 68.41 | 86.45 | 259.35
1.9.19 | 681 | ORSE | Conector para haste de aterramento 5/8" - fornecimento e assentamento - Rev 02 (10/2021) | UN | 3 | 6.2 | 7.83 | 23.49
1.9.20 | 9625 | ORSE | Arandela em alumínio fundido, linha edra, ref. 178 da Dimlux ou similar | UN | 12 | 288.62 | 364.73 | 4376.76
1.9.21 | 12903 | ORSE | Poste decorativo com 01 pétalas, em aço galvonizado com difusor em vidro transparente temperado, com 3m/4m, inclusive lâmpada led de 50W | UN | 3 | 2697.1 | 3408.33 | 10224.99
1.9.22 | 10351 | ORSE | Luminária tipo espeto para jardim com lâmpada led 3w | UN | 10 | 63.11 | 79.75 | 797.5
1.9.23 | 101632 | SINAPI | RELÉ FOTOELÉTRICO PARA COMANDO DE ILUMINAÇÃO EXTERNA 1000 W - FORNECIMENTO E INSTALAÇÃO. AF_02/2025 | UN | 3 | 31.18 | 39.4 | 118.2
1.10 |  |  | CLIMATIZAÇÃO |  |  |  |  | 45089.45
1.10.1 | 103258 | SINAPI | AR CONDICIONADO SPLIT INVERTER, PISO TETO, 24000 BTU/H, CICLO FRIO - FORNECIMENTO E INSTALAÇÃO. AF_11/2021_PSE | UN | 3 | 11319.09 | 14303.93 | 42911.79
1.10.2 | 070437 | SBC | CORTINA DE AR 1,20M COM CONTROLE REMOTO VIX ONE | UN | 2 | 861.62 | 1088.83 | 2177.66
1.11 |  |  | INSTALAÇÕES HIDROSSANITÁRIAS |  |  |  |  | 1330.26
1.11.1 |  |  | DRENAGEM PLUVIAL |  |  |  |  | 642
1.11.1.1 | 89578 | SINAPI | TUBO PVC, SÉRIE R, ÁGUA PLUVIAL, DN 100 MM, FORNECIDO E INSTALADO EM CONDUTORES VERTICAIS DE ÁGUAS PLUVIAIS. AF_06/2022 | M | 12 | 30.68 | 38.77 | 465.24
1.11.1.2 | 89529 | SINAPI | JOELHO 90 GRAUS, PVC, SERIE R, ÁGUA PLUVIAL, DN 100 MM, JUNTA ELÁSTICA, FORNECIDO E INSTALADO EM RAMAL DE ENCAMINHAMENTO. AF_06/2022 | UN | 4 | 34.97 | 44.19 | 176.76
1.11.2 |  |  | DRENO AR-CONDICIONADO |  |  |  |  | 688.26
1.11.2.1 | 104315 | SINAPI | TUBO, PVC, SOLDÁVEL, DE 20MM, INSTALADO EM DRENO DE AR CONDICIONADO - FORNECIMENTO E INSTALAÇÃO. AF_08/2022 | M | 18 | 17.58 | 22.22 | 399.96
1.11.2.2 | 89404 | SINAPI | JOELHO 90 GRAUS, PVC, SOLDÁVEL, DN 20MM, INSTALADO EM RAMAL DE DISTRIBUIÇÃO DE ÁGUA - FORNECIMENTO E INSTALAÇÃO. AF_06/2022 | UN | 12 | 8.02 | 10.13 | 121.56
1.11.2.3 | 89361 | SINAPI | CURVA 45 GRAUS, PVC, SOLDÁVEL, DN 20MM, INSTALADO EM RAMAL OU SUB-RAMAL DE ÁGUA - FORNECIMENTO E INSTALAÇÃO. AF_06/2022 | UN | 6 | 10.36 | 13.09 | 78.54
1.11.2.4 | 89421 | SINAPI | UNIÃO, PVC, SOLDÁVEL, DN 20MM, INSTALADO EM RAMAL DE DISTRIBUIÇÃO DE ÁGUA - FORNECIMENTO E INSTALAÇÃO. AF_06/2022 | UN | 6 | 11.63 | 14.7 | 88.2
1.12 |  |  | ESQUADRIAS |  |  |  |  | 33308.2806
1.12.1 | COMP 39 | Próprio | PORTA EM ALUMINIO TIPO LAMBRIL, LINHA SUPREMA, ACABAMENTO ANODIZADO FOSCO NA COR PRETA/BRANCA, CONTRAMARCO | M2 | 3.6 | 748.29 | 945.61 | 3404.196
1.12.2 | COMP 38 | Próprio | JANELA DE CORRER EM ALUMINIO PRETO, LINHA SUPREMA GOLD, PAINEL FIXO E VIDRO 4MM | M2 | 42.51 | 556.67 | 703.46 | 29904.0846
1.13 |  |  | PINTURA |  |  |  |  | 3290.6016
1.13.1 | 88497 | SINAPI | EMASSAMENTO COM MASSA LÁTEX, APLICAÇÃO EM PAREDE, DUAS DEMÃOS, LIXAMENTO MANUAL. AF_04/2023 | M2 | 67.68 | 19.03 | 24.05 | 1627.704
1.13.2 | 88489 | SINAPI | PINTURA LÁTEX ACRÍLICA PREMIUM, APLICAÇÃO MANUAL EM PAREDES, DUAS DEMÃOS. AF_04/2023 | M2 | 67.68 | 14.75 | 18.64 | 1261.5552
1.13.3 | 88485 | SINAPI | FUNDO SELADOR ACRÍLICO, APLICAÇÃO MANUAL EM PAREDE, UMA DEMÃO. AF_04/2023 | M2 | 67.68 | 4.69 | 5.93 | 401.3424
1.14 |  |  | PIER |  |  |  |  | 388072.68
1.14.1 | COMP 03 | Próprio | SISTEMA DE ESTAQUEAMENTO E FIXAÇÃO DE PÍER FLUTUANTE C/ DIMENSÕES DE 10X4 M | UND | 1 | 40819.955 | 51584.18 | 51584.18
1.14.2 | COMP 27 | Próprio | EXECUÇÃO DE ESTRUTURA EM AÇO INOX PARA PASSARELA MÓVEL DE PÍER FLUTUANTE (10X1,20) | UND | 1 | 23357.204 | 29516.5 | 29516.5
1.14.3 | COMP 28 | Próprio | TABLADO DE MADEIRA PARA PASSARELA MÓVEL DE PÍER FLUTUANTE (10,50X1,20) | UND | 1 | 14721.658 | 18603.76 | 18603.76
1.14.4 | COMP 29 | Próprio | SISTEMA DE ROLDANA E MANCAL PARA PASSARELA MÓVEL DE PÍER FLUTUANTE (10,50X1,2) | UND | 1 | 3146.56 | 3976.31 | 3976.31
1.14.5 | COMP 30 | Próprio | SISTEMA DE ENCAMISAMENTO DOS PILARES DE TRAVAMENTO DO PÍER FLUTUANTE C/ DIMENSÕES DE 10X4 M | UND | 1 | 73985.5202 | 93495.5 | 93495.5
1.14.6 | COMP 31 | Próprio | ESTRUTURA DE MADEIRA PARA SISTEMA DE SUSTENTAÇÃO DE PÍER FLUTUANTE C/ DIMENSÕES DE 10 X 4 M | UND | 1 | 30081.83 | 38014.41 | 38014.41
1.14.7 | COMP 32 | Próprio | EXECUÇÃO DE TUBOS FLUTUANTES COM TRÊS TUBOS BOIAS, D = 0,70 M EM CHAPA DE AÇO EM ASTM A36, E = 1/4 " (6,35 MM) 49,79 KG/M2 COM 4 DEMÃOS DE FIBRA DE VIDRO PARA COMPOR DE PÍER FLUTUANTE C/ DIMENSÕES DE 8 X 4 M | UND | 1 | 88551.5743 | 111902.62 | 111902.62
1.14.8 | COMP 33 | Próprio | DECK DE MADEIRA PARA PÍER FLUTUANTE C/ DIMENSÕES DE 10 X 4 M | UND | 1 | 29705.23 | 37538.5 | 37538.5
1.14.9 | COMP 34 | Próprio | SISTEMA DE AMARRAÇÃO DE EMBARCAÇÕES PARA PÍER FLUTUANTE C/ DIMENSÕES DE 10 X 4 M, COM DUAS UNIDADES DE AMARRAÇÕES | UND | 1 | 2722.88 | 3440.9 | 3440.9
1.15 |  |  | SERVIÇOS FINAIS |  |  |  |  | 2987.72
1.15.1 | 3167 | ORSE | Placa de inauguração de obra em alumínio 0,60 x 0,80 m | UN | 1 | 2049 | 2589.32 | 2589.32
1.15.2 | 2450 | ORSE | Limpeza geral | M2 | 120 | 2.63 | 3.32 | 398.4
2 |  |  | MÓDULO DE EMBARQUE |  |  |  |  | 482559.5004
2.1 |  |  | SERVIÇOS PRELIMINARES |  |  |  |  | 66810.2546
2.1.1 | 01 | PRÓPRIO | TRANSPORTE MARÍTIMO COM ESTIVA - T (VALENÇA X PORTO DE BOIPEBA) | T | 161.82 | 230 | 290.65 | 47032.983
2.1.2 | 02 | PRÓPRIO | TRANSPORTE TERRESTRE COM USO DE TRATOR ACOPLADO A CARRETA (Porto da Apiã x Boipeba) | TXKM | 323.64 | 14 | 17.69 | 5725.1916
2.1.3 | 98459 | SINAPI | TAPUME COM TELHA METÁLICA. AF_03/2024 | M2 | 32 | 92.97 | 117.49 | 3759.68
2.1.4 | 10712 | ORSE | CONFECÇÃO DE PLACA DE SINALIZAÇÃO TOTALMENTE REFLETIVA | M2 | 10 | 411.96 | 520.59 | 5205.9
2.1.5 | 10808 | ORSE | CONFECÇÃO SUPORTE E TRAVESSA PARA PLACA DE SINALIZAÇÃO | UN | 5 | 115.22 | 145.6 | 728
2.1.6 | 99059 | SINAPI | LOCAÇÃO CONVENCIONAL DE OBRA, UTILIZANDO GABARITO DE TÁBUAS CORRIDAS PONTALETADAS A CADA 2,00M - 2 UTILIZAÇÕES. AF_03/2024 | M | 50 | 68.98 | 87.17 | 4358.5
2.2 |  |  | INFRAESTRUTURA |  |  |  |  | 53561.1988
2.2.1 | 93358 | SINAPI | ESCAVAÇÃO MANUAL DE VALA COM PROFUNDIDADE MENOR OU IGUAL A 1,30 M. | M3 | 21 | 97.31 | 122.97 | 2582.37
2.2.2 | 101616 | SINAPI | PREPARO DE FUNDO DE VALA COM LARGURA MENOR QUE 1,5 M (ACERTO DO SOLO NATURAL) | M2 | 14 | 8.63 | 10.91 | 152.74
2.2.3 | 94974 | SINAPI | CONCRETO MAGRO PARA LASTRO, TRAÇO 1:4,5:4,5 (CIMENTO/ AREIA MÉDIA/ BRITA 1) - PREPARO MANUAL. AF_07/2016 | M3 | 0.7 | 560.1 | 707.8 | 495.46
2.2.4 | 94966 | SINAPI | CONCRETO FCK = 30MPA, TRAÇO 1:2,1:2,5 (CIMENTO/ AREIA MÉDIA/ BRITA 1)- PREPARO MECÂNICO COM BETONEIRA 400 L. | M3 | 10.76 | 666.38 | 842.1 | 9060.996
2.2.5 | 103670 | SINAPI | LANÇAMENTO COM USO DE BALDES, ADENSAMENTO E ACABAMENTO DE CONCRETO EM ESTRUTURAS. | M3 | 11.46 | 341.9 | 432.06 | 4951.4076
2.2.6 | 96532 | SINAPI | FABRICAÇÃO, MONTAGEM E DESMONTAGEM DE FÔRMA PARA SAPATA, EM MADEIRA SERRADA, E=25 MM, 2 UTILIZAÇÕES. | M2 | 22.04 | 207.94 | 262.77 | 5791.4508
2.2.7 | 92415 | SINAPI | MONTAGEM E DESMONTAGEM DE FÔRMA DE PILARES RETANGULARES E ESTRUTURAS SIMILARES, PÉ-DIREITO SIMPLES, EM CHAPA DE MADEIRA COMPENSADA RESINADA, 2 UTILIZAÇÕES. | M2 | 13.86 | 151.11 | 190.96 | 2646.7056
2.2.8 | 96533 | SINAPI | FABRICAÇÃO, MONTAGEM E DESMONTAGEM DE FÔRMA PARA VIGA BALDRAME, EM MADEIRA SERRADA, E=25 MM, 2 UTILIZAÇÕES. | M2 | 59.28 | 110.48 | 139.61 | 8276.0808
2.2.9 | 93382 | SINAPI | REATERRO MANUAL DE VALAS, COM COMPACTADOR DE SOLOS DE PERCUSSÃO. AF_08/2023 | M3 | 12.1 | 30.87 | 39.01 | 472.021
2.2.10 | 96543 | SINAPI | ARMAÇÃO DE BLOCO, VIGA BALDRAME E SAPATA UTILIZANDO AÇO CA-60 DE 5 MM - MONTAGEM. | KG | 89.45 | 20.62 | 26.06 | 2331.067
2.2.11 | 96546 | SINAPI | ARMAÇÃO DE BLOCO, VIGA BALDRAME OU SAPATA UTILIZANDO AÇO CA-50 DE 10 MM - MONTAGEM. | KG | 657.83 | 13.65 | 17.25 | 11347.5675
2.2.12 | 98562 | SINAPI | IMPERMEABILIZAÇÃO DE FLOREIRA OU VIGA BALDRAME COM ARGAMASSA DE CIMENTO E AREIA, COM ADITIVO IMPERMEABILIZANTE, E = 2 CM. | M2 | 73.15 | 58.99 | 74.55 | 5453.3325
2.3 |  |  | SUPERESTRUTURA |  |  |  |  | 69491.4863
2.3.1 | 92415 | SINAPI | MONTAGEM E DESMONTAGEM DE FÔRMA DE PILARES RETANGULARES E ESTRUTURAS SIMILARES, PÉ-DIREITO SIMPLES, EM CHAPA DE MADEIRA COMPENSADA RESINADA, 2 UTILIZAÇÕES. | M2 | 41.58 | 151.11 | 190.96 | 7940.1168
2.3.2 | 92759 | SINAPI | ARMAÇÃO DE PILAR OU VIGA DE UMA ESTRUTURA CONVENCIONAL DE CONCRETO ARMADO UTILIZANDO AÇO CA-60 DE 5,0 MM - MONTAGEM. AF_06/2022 | KG | 103.25 | 13.94 | 17.62 | 1819.265
2.3.3 | 92762 | SINAPI | ARMAÇÃO DE PILAR OU VIGA DE UMA ESTRUTURA CONVENCIONAL DE CONCRETO ARMADO UTILIZANDO AÇO CA-50 DE 10,0 MM - MONTAGEM. AF_06/2026 | KG | 561.09 | 10.24 | 12.94 | 7260.5046
2.3.4 | 94966 | SINAPI | CONCRETO FCK = 30MPA, TRAÇO 1:2,1:2,5 (CIMENTO/ AREIA MÉDIA/ BRITA 1)- PREPARO MECÂNICO COM BETONEIRA 400 L. | M3 | 12.54 | 666.38 | 842.1 | 10559.934
2.3.5 | 103670 | SINAPI | LANÇAMENTO COM USO DE BALDES, ADENSAMENTO E ACABAMENTO DE CONCRETO EM ESTRUTURAS. | M3 | 12.54 | 341.38 | 431.4 | 5409.756
2.3.6 | 7393 | ORSE | LAJE PRÉ-FABRICADA TRELIÇADA PARA PISO OU COBERTURA, INTEREIXO 38CM, H=12CM, EL. ENCHIMENTO EM EPS H=8CM, INCLUSIVE ESCORAMENTO EM MADEIRA E CAPEAMENTO 4CM. | M2 | 118.45 | 164.49 | 207.87 | 24622.2015
2.3.7 | 98557 | SINAPI | IMPERMEABILIZAÇÃO DE SUPERFÍCIE COM EMULSÃO ASFÁLTICA, 2 DEMÃOS AF_06/2018 | M2 | 93.24 | 48.9 | 61.79 | 5761.2996
2.3.8 | 98571 | SINAPI | PROTEÇÃO MECÂNICA DE SUPERFICIE HORIZONTAL COM CONCRETO 15 MPA, E=4CM. AF_06/2018 | M2 | 93.24 | 51.93 | 65.62 | 6118.4088
2.4 |  |  | SISTEMA DE VEDAÇÃO VERTICAL |  |  |  |  | 12959.9054
2.4.1 | 103323 | SINAPI | ALVENARIA DE VEDAÇÃO DE BLOCOS CERÂMICOS FURADOS NA VERTICAL DE 9X19X39 CM (ESPESSURA 9 CM) E ARGAMASSA DE ASSENTAMENTO COM PREPARO MANUAL. | M2 | 140.67 | 67.53 | 85.34 | 12004.7778
2.4.2 | 105021 | SINAPI | VERGA PRÉ-MOLDADA COM ATÉ 1,5 M DE VÃO, ESPESSURA DE *15* CM. AF_03/2024 | M | 3.16 | 26.74 | 33.79 | 106.7764
2.4.3 | 105028 | SINAPI | CONTRAVERGA PRÉ-MOLDADA, ESPESSURA DE *10* CM. AF_03/2024 | M | 29.84 | 22.5 | 28.43 | 848.3512
2.5 |  |  | REVESTIMENTOS INTERNOS E EXTERNOS |  |  |  |  | 23127.9117
2.5.1 | 87894 | SINAPI | CHAPISCO APLICADO EM ALVENARIA (SEM PRESENÇA DE VÃOS) E ESTRUTURAS DE CONCRETO DE FACHADA, COM COLHER DE PEDREIRO. ARGAMASSA TRAÇO 1:3 COM PREPARO EM BETONEIRA 400L. | M2 | 160.58 | 8.37 | 10.58 | 1698.9364
2.5.2 | 87792 | SINAPI | EMBOÇO OU MASSA ÚNICA EM ARGAMASSA TRAÇO 1:2:8, PREPARO MECÂNICO COM BETONEIRA 400 L, APLICADA MANUALMENTE EM PANOS CEGOS DE FACHADA (SEM PRESENÇA DE VÃOS), ESPESSURA DE 25 MM. | M2 | 160.58 | 50.9 | 64.32 | 10328.5056
2.5.4 | 4624 | ORSE | REVESTIMENTO CERÂMICO PARA PAREDE, 5 X 15 CM, LINHA BRICK GOLD, PORTOBELLO OUSIMILAR, APLICADO COM ARGAMASSA INDUSTRIALIZADA AC-I, REJUNTADO, EXCLUSIVE REGULARIZAÇÃO DE BASE OU EMBOÇO | M2 | 78.29 | 93.74 | 118.46 | 9274.2334
2.5.5 | 13214 | ORSE | REVESTIMENTO CERÂMICO PARA PISO OU PAREDE, 54 X 54, ARIELLE, LINHA RIVIERA, COR BRANCA OU BEGE, OU SIMILAR, APLICADO COM ARGAMASSA INDUSTRIALIZADA AC-III, REJUNTADO, EXCLUSIVE REGULARIZAÇÃO DE BASE OU EMBOÇO | M2 | 15 | 63.32 | 80.02 | 1200.3
2.5.6 | 180778 | SBC | PINTURA ACRILICA TEXTURIZADA ACABAMENTO RUSTICO | M2 | 34.91 | 14.19 | 17.93 | 625.9363
2.6 |  |  | PISOS |  |  |  |  | 35296.1584
2.6.1 | 9445 | ORSE | Piso em concreto simples desempolado, fck = 21 MPa, e = 10 cm - Não inclui formas para juntas de concretagem | M2 | 22 | 82.38 | 104.1 | 2290.2
2.6.2 | 11809 | ORSE | Forma em madeira mista de 2ª, para confecção de juntas de concretagem de pisos de concreto desempolado, em quadros 2,0x2,0m, h= 7 a 10cm, 03 usos | M2 | 22 | 7.09 | 8.96 | 197.12
2.6.3 | 87757 | SINAPI | CONTRAPISO EM ARGAMASSA TRAÇO 1:4 (CIMENTO E AREIA), PREPARO MANUAL, APLICADO EM ÁREAS MOLHADAS SOBRE IMPERMEABILIZAÇÃO, ESPESSURA 3CM. AF_06/2014 | M2 | 114.56 | 72.73 | 91.91 | 10529.2096
2.6.4 | 10175 | ORSE | Piso alta resistencia, cor branco, e=12mm, aplicado com juntas, polido até o esmeril 400 e encerado, exclusive argamassa de regualrização | M2 | 114.56 | 153.9 | 194.48 | 22279.6288
2.7 |  |  | FORRO |  |  |  |  | 35619.7942
2.7.1 | 3754 | ORSE | FORRO DE MADEIRA DE LEI ANGELIN OU CEDRO, EM RÉGUAS COM 20 A 25 CM DE LARGURA, INCLUSIVE MADEIRAMENTO DE SUPORTE (SARRAFO), INSTALADO | M2 | 94.94 | 238.29 | 301.13 | 28589.2822
2.7.2 | 96122 | SINAPI | ACABAMENTOS PARA FORRO (RODA-FORRO EM MADEIRA PINUS). AF_08/2023 | M | 72 | 47.22 | 59.67 | 4296.24
2.7.3 | 102213 | SINAPI | PINTURA VERNIZ (INCOLOR) ALQUÍDICO EM MADEIRA, USO INTERNO E EXTERNO, 2 DEMÃOS. AF_01/2021 | M2 | 94.94 | 22.79 | 28.8 | 2734.272
2.8 |  |  | COBERTURA |  |  |  |  | 15548.5805
2.8.1 | 92539 | SINAPI | TRAMA DE MADEIRA COMPOSTA POR RIPAS, CAIBROS E TERÇAS PARA TELHADOS DE ATÉ 2 ÁGUAS PARA TELHA CERÂMICA OU DE CONCRETO, INCLUSO TRANSPORTE VERTICAL. AF_10/2025 | M2 | 89.35 | 89.26 | 112.8 | 10078.68
2.8.2 | 94195 | SINAPI | TELHAMENTO COM TELHA CERÂMICA DE ENCAIXE, TIPO PORTUGUESA, COM ATÉ 2 ÁGUAS, INCLUSO TRANSPORTE VERTICAL. AF_07/2019 | M2 | 89.35 | 34.08 | 43.07 | 3848.3045
2.8.3 | 94227 | SINAPI | CALHA EM CHAPA DE AÇO GALVANIZADO NÚMERO 24, DESENVOLVIMENTO DE 33 CM, INCLUSO TRANSPORTE VERTICAL. AF_07/2019 | M | 20.4 | 62.9 | 79.49 | 1621.596
2.9 |  |  | INSTALAÇÕES ELÉTRICAS |  |  |  |  | 37670.98
2.9.1 | 101877 | SINAPI | QUADRO DE DISTRIBUIÇÃO DE ENERGIA EM PVC, DE EMBUTIR, SEM BARRAMENTO, PARA 3 DISJUNTORES - FORNECIMENTO E INSTALAÇÃO. | UND | 1 | 80.84 | 102.16 | 102.16
2.9.2 | 101946 | SINAPI | QUADRO DE MEDIÇÃO GERAL DE ENERGIA PARA 1 MEDIDOR DE SOBREPOR - FORNECIMENTO E INSTALAÇÃO. | UND | 1 | 106.68 | 134.81 | 134.81
2.9.3 | 91924 | SINAPI | CABO DE COBRE FLEXÍVEL ISOLADO, 1,5 MM², ANTI-CHAMA 450/750 V, PARA CIRCUITOS TERMINAIS - FORNECIMENTO E INSTALAÇÃO. | M | 300 | 4.22 | 5.33 | 1599
2.9.4 | 91929 | SINAPI | CABO DE COBRE FLEXÍVEL ISOLADO, 4 MM², ANTI-CHAMA 0,6/1,0 KV, PARA CIRCUITOS TERMINAIS - FORNECIMENTO E INSTALAÇÃO. AF_03/2023 | M | 150 | 8.39 | 10.6 | 1590
2.9.5 | 93653 | SINAPI | DISJUNTOR MONOPOLAR TIPO DIN, CORRENTE NOMINAL DE 10A - FORNECIMENTO E INSTALAÇÃO. | UND | 5 | 11.46 | 14.48 | 72.4
2.9.6 | 93661 | SINAPI | DISJUNTOR BIPOLAR TIPO DIN, CORRENTE NOMINAL DE 16A - FORNECIMENTO E INSTALAÇÃO. AF_07/2025 | UN | 2 | 54.91 | 69.39 | 138.78
2.9.7 | 93664 | SINAPI | DISJUNTOR BIPOLAR TIPO DIN, CORRENTE NOMINAL DE 32A - FORNECIMENTO E INSTALAÇÃO. AF_07/2025 | UN | 3 | 61.87 | 78.19 | 234.57
2.9.8 | 9042 | ORSE | Dispositivo de proteção contra surto de tensão DPS 40kA - 440v | UN | 1 | 73.82 | 93.29 | 93.29
2.9.9 | 91854 | SINAPI | ELETRODUTO FLEXÍVEL CORRUGADO, PVC, DN 25 MM (3/4"), PARA CIRCUITOS TERMINAIS, INSTALADO EM PAREDE - FORNECIMENTO E INSTALAÇÃO. | M | 200 | 10.52 | 13.29 | 2658
2.9.10 | 11122 | ORSE | ENTRADA DE ENERGIA ELÉTRICA MONOFÁSICA DEMANDA ENTRE 0 E 3,8 KW | UND | 1 | 1667.85 | 2107.66 | 2107.66
2.9.11 | COMP 37 | Próprio | Luminária Náutica Timão de Navio Rústica em Massaranduba 90cm para Teto 5 Lâmpadas Vitage Filamento de Carbono | UND | 4 | 1085.42 | 1371.65 | 5486.6
2.9.12 | 9624 | ORSE | Luminária de embutir, quadrada, linha laini, ref. RE 1126 da Revoluz ou similar | UND | 4 | 81.4 | 102.87 | 411.48
2.9.13 | 12312 | ORSE | Luminária de emergência, tipo balizamento, com autonomia de 3h, modelo LED - 3000 lumens, SEGURIMAX ou similarr | UND | 2 | 281.18 | 355.33 | 710.66
2.9.14 | 91953 | SINAPI | INTERRUPTOR SIMPLES (1 MÓDULO), 10A/250V, INCLUINDO SUPORTE E PLACA - FORNECIMENTO E INSTALAÇÃO. | UND | 1 | 28.97 | 36.61 | 36.61
2.9.15 | 91996 | SINAPI | TOMADA MÉDIA DE EMBUTIR (1 MÓDULO), 2P+T 10 A, INCLUINDO SUPORTE E PLACA - FORNECIMENTO E INSTALAÇÃO. | UND | 8 | 34.62 | 43.75 | 350
2.9.16 | 11925 | ORSE | FORNECIMENTO E INSTALAÇÃO DE ELETROCALHA EM PVC 250X100X3000MM | M | 40 | 60.46 | 76.4 | 3056
2.9.17 | 10793 | ORSE | Caixa de passagem pvc, 4" x 2", embutir, p/eletroduto - Rev 01 | UN | 12 | 14.85 | 18.77 | 225.24
2.9.18 | 743 | ORSE | Caixa de passagem pvc, 4" x 4" cm, embutir, p/eletroduto | UN | 10 | 16.87 | 21.32 | 213.2
2.9.19 | 9379 | ORSE | Haste cobreada copperweld p/aterramento d= 5/8" x 2,40m | UN | 3 | 68.41 | 86.45 | 259.35
2.9.20 | 681 | ORSE | Conector para haste de aterramento 5/8" - fornecimento e assentamento - Rev 02 (10/2021) | UN | 3 | 6.2 | 7.83 | 23.49
2.9.21 | 9625 | ORSE | Arandela em alumínio fundido, linha edra, ref. 178 da Dimlux ou similar | UN | 12 | 288.62 | 364.73 | 4376.76
2.9.22 | 12903 | ORSE | Poste decorativo com 01 pétalas, em aço galvonizado com difusor em vidro transparente temperado, com 3m/4m, inclusive lâmpada led de 50W | UN | 4 | 2697.1 | 3408.33 | 13633.32
2.9.23 | 101632 | SINAPI | RELÉ FOTOELÉTRICO PARA COMANDO DE ILUMINAÇÃO EXTERNA 1000 W - FORNECIMENTO E INSTALAÇÃO. AF_02/2025 | UN | 4 | 31.18 | 39.4 | 157.6
2.10 |  |  | ESQUADRIAS |  |  |  |  | 37108.3661
2.10.1 | 11948 | ORSE | PORTA OU JANELA EM ALUMÍNIO, COR N/P/B,TIPO VENEZIANA, DE ABRIR OU CORRER, COMPLETA INCLUSIVE CAIXILHOS, DOBRADIÇAS OU ROLDANAS E FECHADURA (PORTA DO BANHEIRO) | M2 | 1.89 | 324.58 | 410.17 | 775.2213
2.10.2 | 91314 | SINAPI | KIT DE PORTA DE MADEIRA PARA PINTURA, SEMI-OCA (LEVE OU MÉDIA), PADRÃO POPULAR, 80X210CM, ESPESSURA DE 3,5CM, ITENS INCLUSOS: DOBRADIÇAS, MONTAGEM E INSTALAÇÃO DO BATENTE, FECHADURA COM EXECUÇÃO DO FURO - FORNECIMENTO E INSTALAÇÃO. | UND | 2 | 1049.04 | 1325.67 | 2651.34
2.10.3 | 94569 | SINAPI | JANELA DE ALUMÍNIO TIPO MAXIM-AR, COM VIDROS, BATENTE E FERRAGENS. EXCLUSIVE ALIZAR, ACABAMENTO E CONTRAMARCO. FORNECIMENTO E INSTALAÇÃO. (BANHEIRO) | M2 | 0.4 | 411.17 | 519.6 | 207.84
2.10.4 | 200067 | SBC | BANCADA SECA EM MARMORE BRANCO ITAUNA ESPESSURA 3CM | M2 | 3.7 | 485.4 | 613.4 | 2269.58
2.10.5 | COMP 39 | Próprio | PORTA EM ALUMINIO TIPO LAMBRIL, LINHA SUPREMA, ACABAMENTO ANODIZADO FOSCO NA COR PRETA/BRANCA, CONTRAMARCO | M2 | 7.2 | 748.29 | 945.61 | 6808.392
2.10.6 | COMP 38 | Próprio | JANELA DE CORRER EM ALUMINIO PRETO, LINHA SUPREMA GOLD, PAINEL FIXO E VIDRO 4MM | m² | 34.68 | 556.67 | 703.46 | 24395.9928
2.11 |  |  | INSTALAÇÕES HIDROSSANITÁRIAS |  |  |  |  | 18227.03
2.11.1 |  |  | INSTALAÇÕES DE ÁGUA |  |  |  |  | 3250.8
2.11.1.1 | 97741 | SINAPI | KIT CAVALETE PARA MEDIÇÃO DE ÁGUA - ENTRADA INDIVIDUALIZADA, EM PVC DN 25 (¾), PARA 1 MEDIDOR  FORNECIMENTO E INSTALAÇÃO (EXCLUSIVE HIDRÔMETRO). | UND | 1 | 177.73 | 224.6 | 224.6
2.11.1.2 | 95674 | SINAPI | HIDRÔMETRO DN 20 (½), 3,0 M³/H  FORNECIMENTO E INSTALAÇÃO. | UND | 1 | 201.87 | 255.1 | 255.1
2.11.1.3 | 1028 | ORSE | Tubo pvc rígido soldável marrom p/ água, d = 25 mm (3/4") | M | 25 | 14.82 | 18.73 | 468.25
2.11.1.4 | 1283 | ORSE | Joelho de 90º de pvc rígido roscável, diâm = 3/4" | UND | 20 | 12.3 | 15.54 | 310.8
2.11.1.5 | 1303 | ORSE | Luva de pvc rígido roscável diâm = 3/4" | UND | 8 | 7.35 | 9.29 | 74.32
2.11.1.6 | 1168 | ORSE | Tê 90º de pvc rígido soldável, marrom diâm = 25mm | UND | 4 | 10.28 | 12.99 | 51.96
2.11.1.7 | 1094 | ORSE | Cap de pvc rígido soldável, marrom, diâm = 25mm | UND | 4 | 3.68 | 4.65 | 18.6
2.11.1.8 | 103041 | SINAPI | REGISTRO DE ESFERA, PVC, ROSCÁVEL, COM BORBOLETA, 1/2" - FORNECIMENTO E INSTALAÇÃO. | UND | 2 | 17.91 | 22.63 | 45.26
2.11.1.9 | 94796 | SINAPI | TORNEIRA DE BOIA PARA CAIXA D&#39;ÁGUA, ROSCÁVEL, 3/4" - FORNECIMENTO E INSTALAÇÃO. AF_08/2021 | UND | 1 | 40.51 | 51.19 | 51.19
2.11.1.10 | 89987 | SINAPI | REGISTRO DE GAVETA BRUTO, LATÃO, ROSCÁVEL, 3/4", COM ACABAMENTO E CANOPLA CROMADOS - FORNECIMENTO E INSTALAÇÃO. | UND | 2 | 100.54 | 127.05 | 254.1
2.11.1.11 | 102622 | SINAPI | CAIXA D´ÁGUA EM POLIETILENO, 500 LITROS (INCLUSOS TUBOS, CONEXÕES E TORNEIRA DE BÓIA) - FORNECIMENTO E INSTALAÇÃO | UND | 2 | 564.5 | 713.36 | 1426.72
2.11.1.12 | 96748 | SINAPI | JOELHO 90 GRAUS, PPR, DN 25 MM, INSTALADO EM RESERVAÇÃO PREDIAL DE ÁGUA - FORNECIMENTO E INSTALAÇÃO. AF_04/2024 | UND | 6 | 9.22 | 11.65 | 69.9
2.11.2 |  |  | INSTALAÇÕES SANITÁRIAS |  |  |  |  | 14976.23
2.11.2.1 | 89708 | SINAPI | CAIXA SIFONADA, PVC, DN 150 X 185 X 75 MM, JUNTA ELÁSTICA, FORNECIDA E INSTALADA EM RAMAL DE DESCARGA OU EM RAMAL DE ESGOTO SANITÁRIO. | UND | 2 | 98.79 | 124.84 | 249.68
2.11.2.2 | 89709 | SINAPI | RALO SIFONADO, PVC, DN 100 X 40 MM, JUNTA SOLDÁVEL, FORNECIDO E INSTALADO EM RAMAL DE DESCARGA OU EM RAMAL DE ESGOTO SANITÁRIO. | UND | 2 | 98.79 | 124.84 | 249.68
2.11.2.3 | 89711 | SINAPI | TUBO PVC, SERIE NORMAL, ESGOTO PREDIAL, DN 40 MM, FORNECIDO E INSTALADO EM RAMAL DE DESCARGA OU RAMAL DE ESGOTO SANITÁRIO. | M | 14 | 22.93 | 28.98 | 405.72
2.11.2.4 | 89712 | SINAPI | TUBO PVC, SERIE NORMAL, ESGOTO PREDIAL, DN 50 MM, FORNECIDO E INSTALADO EM RAMAL DE DESCARGA OU RAMAL DE ESGOTO SANITÁRIO. | M | 12 | 28.41 | 35.9 | 430.8
2.11.2.5 | 89848 | SINAPI | TUBO PVC, SERIE NORMAL, ESGOTO PREDIAL, DN 100 MM, FORNECIDO E INSTALADO EM SUBCOLETOR AÉREO DE ESGOTO SANITÁRIO. AF_08/2022 | M | 18 | 27.9 | 35.26 | 634.68
2.11.2.6 | 89744 | SINAPI | JOELHO 90 GRAUS, PVC, SERIE NORMAL, ESGOTO PREDIAL, DN 100 MM, JUNTA ELÁSTICA, FORNECIDO E INSTALADO EM RAMAL DE DESCARGA OU RAMAL DE ESGOTO SANITÁRIO. AF_08/2022 | UND | 6 | 27.51 | 34.76 | 208.56
2.11.2.7 | 102708 | SINAPI | LUVA DE PVC, SÉRIE NORMAL, PARA ESGOTO PREDIAL, DN 100 MM, INSTALADA EM DRENO - FORNECIMENTO E INSTALAÇÃO. AF_07/2021 | UND | 6 | 26.23 | 33.15 | 198.9
2.11.2.8 | 89796 | SINAPI | TE, PVC, SERIE NORMAL, ESGOTO PREDIAL, DN 100 X 100 MM, JUNTA ELÁSTICA, FORNECIDO E INSTALADO EM SUBCOLETOR AÉREO DE ESGOTO SANITÁRIO. AF_08/2022 | UND | 3 | 49.08 | 62.02 | 186.06
2.11.2.9 | 104344 | SINAPI | TE, PVC, SÉRIE NORMAL, ESGOTO PREDIAL, DN 100 X 50 MM, JUNTA ELÁSTICA, FORNECIDO E INSTALADO EM RAMAL DE DESCARGA OU RAMAL DE ESGOTO SANITÁRIO. AF_08/2022 | UND | 3 | 40 | 50.55 | 151.65
2.11.2.10 | 89546 | SINAPI | BUCHA DE REDUÇÃO LONGA, PVC, SERIE R, ÁGUA PLUVIAL, DN 50 X 40 MM, JUNTA ELÁSTICA, FORNECIDO E INSTALADO EM RAMAL DE ENCAMINHAMENTO. AF_06/2022 | UND | 3 | 10.59 | 13.38 | 40.14
2.11.2.11 | 89732 | SINAPI | JOELHO 45 GRAUS, PVC, SERIE NORMAL, ESGOTO PREDIAL, DN 50 MM, JUNTA ELÁSTICA, FORNECIDO E INSTALADO EM RAMAL DE DESCARGA OU RAMAL DE ESGOTO SANITÁRIO. AF_08/2022 | UND | 6 | 15.97 | 20.18 | 121.08
2.11.2.12 | 13038 | ORSE | FOSSA EM ALVENARIA DE TIJOLO MACIÇO 1,40 X 2,80 X 1,10 M | UND | 1 | 8049.19 | 10171.76 | 10171.76
2.11.2.13 | 1729 | ORSE | SUMIDOURO PAREDES COM BLOCOS CERÂMICOS 6 FUROS E DIMENSÕES INTERNAS DE 1,25 X 1,00 X 0,80 M | UND | 1 | 1525.3 | 1927.52 | 1927.52
2.12 |  |  | LOUÇAS E METAIS |  |  |  |  | 9817.429
2.12.1 | 7350 | ORSE | LAVATÓRIO LOUÇA DE CANTO (DECA-IZY, REF L-10117 OU SIMILAR) SEM COLUNA, C/ SIFÃO CROMADO, VÁLVULA CROMADA, ENGATE CROMADO, EXCLUSIVE TORNEIRA | UND | 2 | 687.29 | 868.53 | 1737.06
2.12.2 | 7899 | ORSE | Vaso sanitário convencional, adaptado p/ deficiente físico com elevação do piso, linha popular, ELIZABETH ou similar, com assento plastico universal branco, cj.fixação, tubo de ligação e engate plástico, exceto cx. descarga - Rev 02 | UND | 2 | 389.15 | 491.77 | 983.54
2.12.3 | 100849 | SINAPI | ASSENTO SANITÁRIO CONVENCIONAL - FORNECIMENTO E INSTALACAO. | UND | 2 | 42.44 | 53.63 | 107.26
2.12.4 | 190712 | SBC | TORNEIRA PARA PIA DE BANHEIRO BICA ALTA CROMADO ALLURE VIQUA | UND | 2 | 116.52 | 147.25 | 294.5
2.12.5 | 100869 | SINAPI | BARRA DE APOIO RETA, EM ACO INOX POLIDO, COMPRIMENTO 90 CM, FIXADA NA PAREDE - FORNECIMENTO E INSTALAÇÃO. | UND | 8 | 365.95 | 462.45 | 3699.6
2.12.6 | 95544 | SINAPI | PAPELEIRA DE PAREDE EM METAL CROMADO SEM TAMPA, INCLUSO FIXAÇÃO. | UND | 2 | 35.73 | 45.15 | 90.3
2.12.7 | 95547 | SINAPI | SABONETEIRA PLASTICA TIPO DISPENSER PARA SABONETE LIQUIDO COM RESERVATORIO 800 A 1500 ML, INCLUSO FIXAÇÃO. | UND | 2 | 69.62 | 87.98 | 175.96
2.12.8 | 12263 | ORSE | PIA DE COZINHA COM BANCADA EM GRANITO CINZA ANDORINHA, E = 2CM, DIM 1.20X0.60, COM 01 CUBA DE AÇO INOX, SIFÃO CROMADO, VÁLVULA CROMADA, TORNEIRA EM AÇO INOX, INCLUSIVE RODOPIA 10 CM, ASSENTADA | UND | 1 | 1548.03 | 1956.25 | 1956.25
2.12.9 | 10759 | ORSE | BANCADA EM GRANITO CINZA ANDORINHA, E=2CM | M2 | 1.1 | 556.06 | 702.69 | 772.959
2.13 |  |  | PINTURA |  |  |  |  | 2465.5202
2.13.1 | 88497 | SINAPI | EMASSAMENTO COM MASSA LÁTEX, APLICAÇÃO EM PAREDE, DUAS DEMÃOS, LIXAMENTO MANUAL. AF_04/2023 | M2 | 50.71 | 19.03 | 24.05 | 1219.5755
2.13.2 | 88489 | SINAPI | APLICAÇÃO MANUAL DE PINTURA COM TINTA LÁTEX ACRÍLICA EM PAREDES, DUAS DEMÃOS. | M2 | 50.71 | 14.75 | 18.64 | 945.2344
2.13.3 | 88485 | SINAPI | FUNDO SELADOR ACRÍLICO, APLICAÇÃO MANUAL EM PAREDE, UMA DEMÃO. AF_04/2023 | M2 | 50.71 | 4.69 | 5.93 | 300.7103
2.14 |  |  | PAISAGISMO |  |  |  |  | 4095
2.14.1 | 10234 | ORSE | Grama esmeralda em placas, fornecimento e plantio | M2 | 10 | 35.96 | 45.44 | 454.4
2.14.2 | 2394 | ORSE | Fornecimento e espalhamento de terra vegetal preparada | M3 | 2 | 228.2 | 288.38 | 576.76
2.14.3 | 98509 | SINAPI | PLANTIO DE ARBUSTO OU CERCA VIVA. AF_05/2018 | UND | 39 | 62.17 | 78.56 | 3063.84
1.15 |  |  | CLIMATIZAÇÃO |  |  |  |  | 45089.45
1.15.1 | 103258 | SINAPI | AR CONDICIONADO SPLIT INVERTER, PISO TETO, 24000 BTU/H, CICLO FRIO - FORNECIMENTO E INSTALAÇÃO. AF_11/2021_PSE | UN | 3 | 11319.09 | 14303.93 | 42911.79
1.15.2 | 070437 | SBC | CORTINA DE AR 1,20M COM CONTROLE REMOTO VIX ONE | UN | 2 | 861.62 | 1088.83 | 2177.66
2.16 |  |  | PONTE PROVISÓRIA EM MADEIRA COM GUARDA CORPO |  |  |  |  | 15290.76
2.16.1 | COMP 36 | PRÓPRIO | PONTE PROVISÓRIA EM MADEIRA COM GUARDA CORPO L = 10 M | UND | 1 | 12099.99 | 15290.76 | 15290.76
2.17 |  |  | SERVIÇOS FINAIS |  |  |  |  | 379.6752
2.17.1 | 2450 | ORSE | Limpeza geral | M2 | 114.36 | 2.63 | 3.32 | 379.6752
[5 empty] | Total sem BDI |  | 1083557.8955
[5 empty] | Total do BDI |  | 285734.2171
[5 empty] | Total Geral |  | 1369292.1126

## ETP (hidden)
Obra: | OBRA E SERVIÇOS DE ENGENHARIA PARA A CONSTRUÇÃO DOS MÓDULOS DE EMBARQUE E DESEMBARQUE NA ILHA DE BOIPEBA, MUNICÍPIO DE CAIRU, ESTADO DA BAHIA |  |  | Bancos: | SINAPI - 02/2026 - Bahia SBC - 03/2026 - Bahia ORSE - 12/2025 - Sergipe
B.D.I.: | 26.37%
Endereço: Vila de Boipeba, Ilha de Boipeba
Orçamento Sintético
Item | Código | Banco | Descrição | Und | Quant. | Valor Unit | Valor Unit com BDI | Total
1 |  |  | MÓDULO DE DESEMBARQUE |  |  |  |  | 886732.6122
1.1 |  |  | SERVIÇOS PRELIMINARES |  |  |  |  | 96799.8758
1.1.1 | 51 | ORSE | PLACA DE OBRA EM CHAPA AÇO GALVANIZADO, INSTALADA - REV 02_01/2022 | M2 | 2.44 | 384.37 | 485.73 | 1185.1812
1.1.2 | 01 | PRÓPRIO | TRANSPORTE MARÍTIMO COM ESTIVA - T (VALENÇA X PORTO DE BOIPEBA) | T | 201.7918 | 230 | 290.65 | 58650.7724 | 255.57
1.1.3 | 02 | PRÓPRIO | TRANSPORTE TERRESTRE COM USO DE TRATOR ACOPLADO A CARRETA (Porto da Apiã x Boipeba) | TXKM | 403.58 | 14 | 17.69 | 7139.3302
1.1.4 | 98459 | SINAPI | TAPUME COM TELHA METÁLICA. AF_03/2024 | M2 | 30.8 | 92.97 | 117.49 | 3618.692
1.1.5 | 10712 | ORSE | CONFECÇÃO DE PLACA DE SINALIZAÇÃO TOTALMENTE REFLETIVA | M2 | 10 | 411.96 | 520.59 | 5205.9
1.1.6 | 10808 | ORSE | CONFECÇÃO SUPORTE E TRAVESSA PARA PLACA DE SINALIZAÇÃO | UN | 5 | 115.22 | 145.6 | 728
1.1.7 | 62 | ORSE | Barracão fechado porte pequeno para depósito de cimento e almoxarifado (s=38,72 m2) com materiais novos | UN | 1 | 12592.78 | 15913.5 | 15913.5
1.1.8 | 99059 | SINAPI | LOCAÇÃO CONVENCIONAL DE OBRA, UTILIZANDO GABARITO DE TÁBUAS CORRIDAS PONTALETADAS A CADA 2,00M - 2 UTILIZAÇÕES. AF_03/2024 | M | 50 | 68.98 | 87.17 | 4358.5
1.2 |  |  | INFRAESTRUTURA |  |  |  |  | 65370.8446
1.2.1 | 93358 | SINAPI | ESCAVAÇÃO MANUAL DE VALA. AF_09/2024 | M3 | 74.25 | 97.31 | 122.97 | 9130.5225
1.2.2 | 101616 | SINAPI | PREPARO DE FUNDO DE VALA COM LARGURA MENOR QUE 1,5 M (ACERTO DO SOLO NATURAL). AF_08/2020 | M2 | 22 | 8.63 | 10.91 | 240.02
1.2.3 | 94974 | SINAPI | CONCRETO MAGRO PARA LASTRO, TRAÇO 1:4,5:4,5 (EM MASSA SECA DE CIMENTO/ AREIA MÉDIA/ BRITA 1) - PREPARO MANUAL. AF_05/2021 | M3 | 1.1 | 560.1 | 707.8 | 778.58
1.2.4 | 94966 | SINAPI | CONCRETO FCK = 30MPA, TRAÇO 1:2,1:2,5 (EM MASSA SECA DE CIMENTO/ AREIA MÉDIA/ BRITA 1) - PREPARO MECÂNICO COM BETONEIRA 400 L. AF_05/2021 | M3 | 8.8 | 666.38 | 842.1 | 7410.48
1.2.5 | 103670 | SINAPI | LANÇAMENTO COM USO DE BALDES, ADENSAMENTO E ACABAMENTO DE CONCRETO EM ESTRUTURAS. AF_02/2022 | M3 | 9.9 | 341.9 | 432.06 | 4277.394
1.2.6 | 96532 | SINAPI | FABRICAÇÃO, MONTAGEM E DESMONTAGEM DE FÔRMA PARA SAPATA, EM MADEIRA SERRADA, E=25 MM, 2 UTILIZAÇÕES. AF_01/2024 | M2 | 35.2 | 207.94 | 262.77 | 9249.504
1.2.7 | 96533 | SINAPI | FABRICAÇÃO, MONTAGEM E DESMONTAGEM DE FÔRMA PARA VIGA BALDRAME, EM MADEIRA SERRADA, E=25 MM, 2 UTILIZAÇÕES. AF_01/2024 | M2 | 37.94 | 110.48 | 139.61 | 5296.8034
1.2.8 | 92759 | SINAPI | ARMAÇÃO DE PILAR OU VIGA DE UMA ESTRUTURA CONVENCIONAL DE CONCRETO ARMADO UTILIZANDO AÇO CA-60 DE 5,0 MM - MONTAGEM. AF_06/2022 | KG | 175.4676 | 13.94 | 17.62 | 3091.7391
1.2.9 | 92762 | SINAPI | ARMAÇÃO DE PILAR OU VIGA DE UMA ESTRUTURA CONVENCIONAL DE CONCRETO ARMADO UTILIZANDO AÇO CA-50 DE 10,0 MM - MONTAGEM. AF_06/2026 | KG | 758.2683 | 10.24 | 12.94 | 9811.9921
1.2.10 | 104918 | SINAPI | ARMAÇÃO DE SAPATA ISOLADA, VIGA BALDRAME E SAPATA CORRIDA UTILIZANDO AÇO CA-50 DE 8 MM - MONTAGEM. AF_01/2024 | KG | 145.992 | 13.83 | 17.48 | 2551.9402
1.2.11 | 93382 | SINAPI | REATERRO MANUAL DE VALAS, COM COMPACTADOR DE SOLOS DE PERCUSSÃO. AF_08/2023 | M3 | 55.6875 | 30.87 | 39.01 | 2172.3694
1.2.12 | 92219 | SINAPI | TUBO DE CONCRETO PARA REDES COLETORAS DE ÁGUAS PLUVIAIS, DIÂMETRO DE 400 MM, JUNTA RÍGIDA, INSTALADO EM LOCAL COM ALTO NÍVEL DE INTERFERÊNCIAS - FORNECIMENTO E ASSENTAMENTO. AF_03/2024 | M | 50 | 179.78 | 227.19 | 11359.5
1.3 |  |  | SUPERESTRUTURA |  |  |  |  | 109066.5764
1.3.1 | 92415 | SINAPI | MONTAGEM E DESMONTAGEM DE FÔRMA DE PILARES RETANGULARES E ESTRUTURAS SIMILARES, PÉ-DIREITO SIMPLES, EM CHAPA DE MADEIRA COMPENSADA RESINADA, 2 UTILIZAÇÕES. AF_09/2020 | M2 | 29.7 | 151.11 | 190.96 | 5671.512
1.3.2 | 92759 | SINAPI | ARMAÇÃO DE PILAR OU VIGA DE UMA ESTRUTURA CONVENCIONAL DE CONCRETO ARMADO UTILIZANDO AÇO CA-60 DE 5,0 MM - MONTAGEM. AF_06/2022 | KG | 342.342 | 13.94 | 17.62 | 6032.066
1.3.3 | 92762 | SINAPI | ARMAÇÃO DE PILAR OU VIGA DE UMA ESTRUTURA CONVENCIONAL DE CONCRETO ARMADO UTILIZANDO AÇO CA-50 DE 10,0 MM - MONTAGEM. AF_06/2026 | KG | 1411.7947 | 10.24 | 12.94 | 18268.6237
1.3.4 | 94966 | SINAPI | CONCRETO FCK = 30MPA, TRAÇO 1:2,1:2,5 (EM MASSA SECA DE CIMENTO/ AREIA MÉDIA/ BRITA 1) - PREPARO MECÂNICO COM BETONEIRA 400 L. AF_05/2021 | M3 | 32.724 | 666.38 | 842.1 | 27556.8804
1.3.5 | 103670 | SINAPI | LANÇAMENTO COM USO DE BALDES, ADENSAMENTO E ACABAMENTO DE CONCRETO EM ESTRUTURAS. AF_02/2022 | M3 | 32.724 | 341.9 | 432.06 | 14138.7314
1.3.6 | 7393 | ORSE | LAJE PRÉ-FABRICADA TRELIÇADA PARA PISO OU COBERTURA, INTEREIXO 38CM, H=12CM, EL. ENCHIMENTO EM EPS H=8CM, INCLUSIVE ESCORAMENTO EM MADEIRA E CAPEAMENTO 4CM. | M2 | 146.77 | 164.49 | 207.87 | 30509.0799
1.3.7 | 98557 | SINAPI | IMPERMEABILIZAÇÃO DE SUPERFÍCIE COM EMULSÃO ASFÁLTICA, 2 DEMÃOS. AF_09/2023 | M2 | 7.69 | 48.9 | 61.79 | 475.1651
1.3.8 | 98571 | SINAPI | PROTEÇÃO MECÂNICA DE SUPERFICIE HORIZONTAL COM CONCRETO 15 MPA, E=4CM. AF_09/2023 | M2 | 7.69 | 51.93 | 65.62 | 504.6178
1.3.9 | COMP 35 | Próprio | GUARDA CORPO EM MADEIRA DE LEI, (MASSARANDUBA OU SIMILAR) | UND | 1 | 4676.66 | 5909.9 | 5909.9
1.4 |  |  | SISTEMA DE VEDAÇÃO VERTICAL |  |  |  |  | 11175.6814
1.4.1 | 103323 | SINAPI | ALVENARIA DE VEDAÇÃO DE BLOCOS CERÂMICOS FURADOS NA VERTICAL DE 9X19X39 CM (ESPESSURA 9 CM) E ARGAMASSA DE ASSENTAMENTO COM PREPARO MANUAL. AF_12/2021 | M2 | 114.9 | 67.53 | 85.34 | 9805.566
1.4.2 | 105021 | SINAPI | VERGA PRÉ-MOLDADA COM ATÉ 1,5 M DE VÃO, ESPESSURA DE *15* CM. AF_03/2024 | M | 23.81 | 26.74 | 33.79 | 804.5399
1.4.3 | 105028 | SINAPI | CONTRAVERGA PRÉ-MOLDADA, ESPESSURA DE *10* CM. AF_03/2024 | M | 19.81 | 22.59 | 28.55 | 565.5755
1.5 |  |  | REVESTIMENTOS INTERNOS E EXTERNOS |  |  |  |  | 28252.731
1.5.1 | 87894 | SINAPI | CHAPISCO APLICADO EM ALVENARIA (SEM PRESENÇA DE VÃOS) E ESTRUTURAS DE CONCRETO DE FACHADA, COM COLHER DE PEDREIRO. ARGAMASSA TRAÇO 1:3 COM PREPARO EM BETONEIRA 400L. AF_10/2022 | M2 | 229.8 | 8.37 | 10.58 | 2431.284
1.5.2 | 87792 | SINAPI | EMBOÇO OU MASSA ÚNICA EM ARGAMASSA TRAÇO 1:2:8, PREPARO MECÂNICO COM BETONEIRA 400 L, APLICADA MANUALMENTE EM PANOS CEGOS DE FACHADA (SEM PRESENÇA DE VÃOS), ESPESSURA DE 25 MM. AF_08/2022 | M2 | 229.8 | 50.9 | 64.32 | 14780.736
1.5.3 | 4624 | ORSE | REVESTIMENTO CERÂMICO PARA PAREDE, 5 X 15 CM, LINHA BRICK GOLD, PORTOBELLO OUSIMILAR, APLICADO COM ARGAMASSA INDUSTRIALIZADA AC-I, REJUNTADO, EXCLUSIVE REGULARIZAÇÃO DE BASE OU EMBOÇO | M2 | 90.75 | 93.74 | 118.46 | 10750.245
1.5.4 | 180778 | SBC | PINTURA ACRILICA TEXTURIZADA ACABAMENTO RUSTICO | M2 | 16.2 | 14.19 | 17.93 | 290.466
1.6 |  |  | PISOS |  |  |  |  | 21381.8774
1.6.1 | 87765 | SINAPI | CONTRAPISO EM ARGAMASSA TRAÇO 1:4 (CIMENTO E AREIA), PREPARO MECÂNICO COM BETONEIRA 400 L, APLICADO EM ÁREAS MOLHADAS SOBRE IMPERMEABILIZAÇÃO, ACABAMENTO NÃO REFORÇADO, ESPESSURA 4CM. AF_07/2021 | M2 | 74.66 | 72.73 | 91.91 | 6862.0006
1.6.2 | 10175 | ORSE | Piso alta resistencia, cor branco, e=12mm, aplicado com juntas, polido até o esmeril 400 e encerado, exclusive argamassa de regualrização | M2 | 74.66 | 153.9 | 194.48 | 14519.8768
1.7 |  |  | FORRO |  |  |  |  | 28183.5534
1.7.1 | 3754 | ORSE | FORRO DE MADEIRA DE LEI ANGELIN OU CEDRO, EM RÉGUAS COM 20 A 25 CM DE LARGURA, INCLUSIVE MADEIRAMENTO DE SUPORTE (SARRAFO), INSTALADO | M2 | 76.38 | 238.29 | 301.13 | 23000.3094
1.7.2 | 96122 | SINAPI | ACABAMENTOS PARA FORRO (RODA-FORRO EM MADEIRA PINUS). AF_08/2023 | M | 50 | 47.22 | 59.67 | 2983.5
1.7.3 | 102213 | SINAPI | PINTURA VERNIZ (INCOLOR) ALQUÍDICO EM MADEIRA, USO INTERNO E EXTERNO, 2 DEMÃOS. AF_01/2021 | M2 | 76.38 | 22.79 | 28.8 | 2199.744
1.8 |  |  | COBERTURA |  |  |  |  | 19243.25
1.8.1 | 92539 | SINAPI | TRAMA DE MADEIRA COMPOSTA POR RIPAS, CAIBROS E TERÇAS PARA TELHADOS DE ATÉ 2 ÁGUAS PARA TELHA CERÂMICA OU DE CONCRETO, INCLUSO TRANSPORTE VERTICAL. AF_10/2025 | M2 | 107.8 | 89.26 | 112.8 | 12159.84
1.8.2 | 94195 | SINAPI | TELHAMENTO COM TELHA CERÂMICA DE ENCAIXE, TIPO PORTUGUESA, COM ATÉ 2 ÁGUAS, INCLUSO TRANSPORTE VERTICAL. AF_07/2019 | M2 | 107.8 | 34.08 | 43.07 | 4642.946
1.8.3 | 94227 | SINAPI | CALHA EM CHAPA DE AÇO GALVANIZADO NÚMERO 24, DESENVOLVIMENTO DE 33 CM, INCLUSO TRANSPORTE VERTICAL. AF_07/2019 | M | 31.2 | 61.9 | 78.22 | 2440.464
1.9 |  |  | INSTALAÇÕES ELÉTRICAS |  |  |  |  | 33179.23
1.9.1 | 101877 | SINAPI | QUADRO DE DISTRIBUIÇÃO DE ENERGIA EM PVC, DE EMBUTIR, SEM BARRAMENTO, PARA 3 DISJUNTORES - FORNECIMENTO E INSTALAÇÃO. AF_07/2025 | UN | 1 | 80.84 | 102.16 | 102.16
1.9.2 | 91925 | SINAPI | CABO DE COBRE FLEXÍVEL ISOLADO, 1,5 MM², ANTI-CHAMA 0,6/1,0 KV, PARA CIRCUITOS TERMINAIS - FORNECIMENTO E INSTALAÇÃO. AF_03/2023 | M | 200 | 4.22 | 5.33 | 1066
1.9.3 | 91927 | SINAPI | CABO DE COBRE FLEXÍVEL ISOLADO, 2,5 MM², ANTI-CHAMA 0,6/1,0 KV, PARA CIRCUITOS TERMINAIS - FORNECIMENTO E INSTALAÇÃO. AF_03/2023 | M | 300 | 5.69 | 7.19 | 2157
1.9.4 | 91929 | SINAPI | CABO DE COBRE FLEXÍVEL ISOLADO, 4 MM², ANTI-CHAMA 0,6/1,0 KV, PARA CIRCUITOS TERMINAIS - FORNECIMENTO E INSTALAÇÃO. AF_03/2023 | M | 150 | 8.39 | 10.6 | 1590
1.9.5 | 93660 | SINAPI | DISJUNTOR BIPOLAR TIPO DIN, CORRENTE NOMINAL DE 10A - FORNECIMENTO E INSTALAÇÃO. AF_07/2025 | UN | 2 | 54.91 | 69.39 | 138.78
1.9.6 | 93661 | SINAPI | DISJUNTOR BIPOLAR TIPO DIN, CORRENTE NOMINAL DE 16A - FORNECIMENTO E INSTALAÇÃO. AF_07/2025 | UN | 2 | 54.91 | 69.39 | 138.78
1.9.7 | 93664 | SINAPI | DISJUNTOR BIPOLAR TIPO DIN, CORRENTE NOMINAL DE 32A - FORNECIMENTO E INSTALAÇÃO. AF_07/2025 | UN | 3 | 61.87 | 78.19 | 234.57
1.9.8 | 91854 | SINAPI | ELETRODUTO FLEXÍVEL CORRUGADO, PVC, DN 25 MM (3/4"), PARA CIRCUITOS TERMINAIS, INSTALADO EM PAREDE - FORNECIMENTO E INSTALAÇÃO. AF_03/2023 | M | 300 | 10.52 | 13.29 | 3987
1.9.9 | COMP 37 | Próprio | Luminária Náutica Timão de Navio Rústica em Massaranduba 90cm para Teto 5 Lâmpadas Vitage Filamento de Carbono | UND | 4 | 1085.42 | 1371.65 | 5486.6
1.9.10 | 9624 | ORSE | Luminária de embutir, quadrada, linha laini, ref. RE 1126 da Revoluz ou similar | UND | 4 | 81.4 | 102.87 | 411.48
1.9.11 | 12312 | ORSE | Luminária de emergência, tipo balizamento, com autonomia de 3h, modelo LED - 3000 lumens, SEGURIMAX ou similarr | UND | 2 | 281.18 | 355.33 | 710.66
1.9.12 | 91953 | SINAPI | INTERRUPTOR SIMPLES (1 MÓDULO), 10A/250V, INCLUINDO SUPORTE E PLACA - FORNECIMENTO E INSTALAÇÃO. AF_03/2023 | UN | 4 | 28.97 | 36.61 | 146.44
1.9.13 | 91996 | SINAPI | TOMADA MÉDIA DE EMBUTIR (1 MÓDULO), 2P+T 10 A, INCLUINDO SUPORTE E PLACA - FORNECIMENTO E INSTALAÇÃO. AF_03/2023 | UN | 10 | 34.62 | 43.75 | 437.5
1.9.14 | 91993 | SINAPI | TOMADA ALTA DE EMBUTIR (1 MÓDULO), 2P+T 20 A, INCLUINDO SUPORTE E PLACA - FORNECIMENTO E INSTALAÇÃO. AF_03/2023 | UN | 4 | 47.53 | 60.06 | 240.24
1.9.15 | 9042 | ORSE | Dispositivo de proteção contra surto de tensão DPS 40kA - 440v | UN | 1 | 73.82 | 93.29 | 93.29
1.9.16 | 10793 | ORSE | Caixa de passagem pvc, 4" x 2", embutir, p/eletroduto - Rev 01 | UN | 12 | 14.85 | 18.77 | 225.24
1.9.17 | 743 | ORSE | Caixa de passagem pvc, 4" x 4" cm, embutir, p/eletroduto | UN | 10 | 16.87 | 21.32 | 213.2
1.9.18 | 9379 | ORSE | Haste cobreada copperweld p/aterramento d= 5/8" x 2,40m | UN | 3 | 68.41 | 86.45 | 259.35
1.9.19 | 681 | ORSE | Conector para haste de aterramento 5/8" - fornecimento e assentamento - Rev 02 (10/2021) | UN | 3 | 6.2 | 7.83 | 23.49
1.9.20 | 9625 | ORSE | Arandela em alumínio fundido, linha edra, ref. 178 da Dimlux ou similar | UN | 12 | 288.62 | 364.73 | 4376.76
1.9.21 | 12903 | ORSE | Poste decorativo com 01 pétalas, em aço galvonizado com difusor em vidro transparente temperado, com 3m/4m, inclusive lâmpada led de 50W | UN | 3 | 2697.1 | 3408.33 | 10224.99
1.9.22 | 10351 | ORSE | Luminária tipo espeto para jardim com lâmpada led 3w | UN | 10 | 63.11 | 79.75 | 797.5
1.9.23 | 101632 | SINAPI | RELÉ FOTOELÉTRICO PARA COMANDO DE ILUMINAÇÃO EXTERNA 1000 W - FORNECIMENTO E INSTALAÇÃO. AF_02/2025 | UN | 3 | 31.18 | 39.4 | 118.2
1.10 |  |  | CLIMATIZAÇÃO |  |  |  |  | 45089.45
1.10.1 | 103258 | SINAPI | AR CONDICIONADO SPLIT INVERTER, PISO TETO, 24000 BTU/H, CICLO FRIO - FORNECIMENTO E INSTALAÇÃO. AF_11/2021_PSE | UN | 3 | 11319.09 | 14303.93 | 42911.79
1.10.2 | 070437 | SBC | CORTINA DE AR 1,20M COM CONTROLE REMOTO VIX ONE | UN | 2 | 861.62 | 1088.83 | 2177.66
1.11 |  |  | INSTALAÇÕES HIDROSSANITÁRIAS |  |  |  |  | 1330.26
1.11.1 |  |  | DRENAGEM PLUVIAL |  |  |  |  | 642
1.11.1.1 | 89578 | SINAPI | TUBO PVC, SÉRIE R, ÁGUA PLUVIAL, DN 100 MM, FORNECIDO E INSTALADO EM CONDUTORES VERTICAIS DE ÁGUAS PLUVIAIS. AF_06/2022 | M | 12 | 30.68 | 38.77 | 465.24
1.11.1.2 | 89529 | SINAPI | JOELHO 90 GRAUS, PVC, SERIE R, ÁGUA PLUVIAL, DN 100 MM, JUNTA ELÁSTICA, FORNECIDO E INSTALADO EM RAMAL DE ENCAMINHAMENTO. AF_06/2022 | UN | 4 | 34.97 | 44.19 | 176.76
1.11.2 |  |  | DRENO AR-CONDICIONADO |  |  |  |  | 688.26
1.11.2.1 | 104315 | SINAPI | TUBO, PVC, SOLDÁVEL, DE 20MM, INSTALADO EM DRENO DE AR CONDICIONADO - FORNECIMENTO E INSTALAÇÃO. AF_08/2022 | M | 18 | 17.58 | 22.22 | 399.96
1.11.2.2 | 89404 | SINAPI | JOELHO 90 GRAUS, PVC, SOLDÁVEL, DN 20MM, INSTALADO EM RAMAL DE DISTRIBUIÇÃO DE ÁGUA - FORNECIMENTO E INSTALAÇÃO. AF_06/2022 | UN | 12 | 8.02 | 10.13 | 121.56
1.11.2.3 | 89361 | SINAPI | CURVA 45 GRAUS, PVC, SOLDÁVEL, DN 20MM, INSTALADO EM RAMAL OU SUB-RAMAL DE ÁGUA - FORNECIMENTO E INSTALAÇÃO. AF_06/2022 | UN | 6 | 10.36 | 13.09 | 78.54
1.11.2.4 | 89421 | SINAPI | UNIÃO, PVC, SOLDÁVEL, DN 20MM, INSTALADO EM RAMAL DE DISTRIBUIÇÃO DE ÁGUA - FORNECIMENTO E INSTALAÇÃO. AF_06/2022 | UN | 6 | 11.63 | 14.7 | 88.2
1.12 |  |  | ESQUADRIAS |  |  |  |  | 33308.2806
1.12.1 | COMP 39 | Próprio | PORTA EM ALUMINIO TIPO LAMBRIL, LINHA SUPREMA, ACABAMENTO ANODIZADO FOSCO NA COR PRETA/BRANCA, CONTRAMARCO | M2 | 3.6 | 748.29 | 945.61 | 3404.196
1.12.2 | COMP 38 | Próprio | JANELA DE CORRER EM ALUMINIO PRETO, LINHA SUPREMA GOLD, PAINEL FIXO E VIDRO 4MM | M2 | 42.51 | 556.67 | 703.46 | 29904.0846
1.13 |  |  | PINTURA |  |  |  |  | 3290.6016
1.13.1 | 88497 | SINAPI | EMASSAMENTO COM MASSA LÁTEX, APLICAÇÃO EM PAREDE, DUAS DEMÃOS, LIXAMENTO MANUAL. AF_04/2023 | M2 | 67.68 | 19.03 | 24.05 | 1627.704
1.13.2 | 88489 | SINAPI | PINTURA LÁTEX ACRÍLICA PREMIUM, APLICAÇÃO MANUAL EM PAREDES, DUAS DEMÃOS. AF_04/2023 | M2 | 67.68 | 14.75 | 18.64 | 1261.5552
1.13.3 | 88485 | SINAPI | FUNDO SELADOR ACRÍLICO, APLICAÇÃO MANUAL EM PAREDE, UMA DEMÃO. AF_04/2023 | M2 | 67.68 | 4.69 | 5.93 | 401.3424
1.14 |  |  | PIER |  |  |  |  | 388072.68
1.14.1 | COMP 03 | Próprio | SISTEMA DE ESTAQUEAMENTO E FIXAÇÃO DE PÍER FLUTUANTE C/ DIMENSÕES DE 10X4 M | UND | 1 | 40819.955 | 51584.18 | 51584.18
1.14.2 | COMP 27 | Próprio | EXECUÇÃO DE ESTRUTURA EM AÇO INOX PARA PASSARELA MÓVEL DE PÍER FLUTUANTE (10X1,20) | UND | 1 | 23357.204 | 29516.5 | 29516.5
1.14.3 | COMP 28 | Próprio | TABLADO DE MADEIRA PARA PASSARELA MÓVEL DE PÍER FLUTUANTE (10,50X1,20) | UND | 1 | 14721.658 | 18603.76 | 18603.76
1.14.4 | COMP 29 | Próprio | SISTEMA DE ROLDANA E MANCAL PARA PASSARELA MÓVEL DE PÍER FLUTUANTE (10,50X1,2) | UND | 1 | 3146.56 | 3976.31 | 3976.31
1.14.5 | COMP 30 | Próprio | SISTEMA DE ENCAMISAMENTO DOS PILARES DE TRAVAMENTO DO PÍER FLUTUANTE C/ DIMENSÕES DE 10X4 M | UND | 1 | 73985.5202 | 93495.5 | 93495.5
1.14.6 | COMP 31 | Próprio | ESTRUTURA DE MADEIRA PARA SISTEMA DE SUSTENTAÇÃO DE PÍER FLUTUANTE C/ DIMENSÕES DE 10 X 4 M | UND | 1 | 30081.83 | 38014.41 | 38014.41
1.14.7 | COMP 32 | Próprio | EXECUÇÃO DE TUBOS FLUTUANTES COM TRÊS TUBOS BOIAS, D = 0,70 M EM CHAPA DE AÇO EM ASTM A36, E = 1/4 " (6,35 MM) 49,79 KG/M2 COM 4 DEMÃOS DE FIBRA DE VIDRO PARA COMPOR DE PÍER FLUTUANTE C/ DIMENSÕES DE 8 X 4 M | UND | 1 | 88551.5743 | 111902.62 | 111902.62
1.14.8 | COMP 33 | Próprio | DECK DE MADEIRA PARA PÍER FLUTUANTE C/ DIMENSÕES DE 10 X 4 M | UND | 1 | 29705.23 | 37538.5 | 37538.5
1.14.9 | COMP 34 | Próprio | SISTEMA DE AMARRAÇÃO DE EMBARCAÇÕES PARA PÍER FLUTUANTE C/ DIMENSÕES DE 10 X 4 M, COM DUAS UNIDADES DE AMARRAÇÕES | UND | 1 | 2722.88 | 3440.9 | 3440.9
1.15 |  |  | SERVIÇOS FINAIS |  |  |  |  | 2987.72
1.15.1 | 3167 | ORSE | Placa de inauguração de obra em alumínio 0,60 x 0,80 m | UN | 1 | 2049 | 2589.32 | 2589.32
1.15.2 | 2450 | ORSE | Limpeza geral | M2 | 120 | 2.63 | 3.32 | 398.4
2 |  |  | MÓDULO DE EMBARQUE |  |  |  |  | 482559.5004
2.1 |  |  | SERVIÇOS PRELIMINARES |  |  |  |  | 66810.2546
2.1.1 | 01 | PRÓPRIO | TRANSPORTE MARÍTIMO COM ESTIVA - T (VALENÇA X PORTO DE BOIPEBA) | T | 161.82 | 230 | 290.65 | 47032.983
2.1.2 | 02 | PRÓPRIO | TRANSPORTE TERRESTRE COM USO DE TRATOR ACOPLADO A CARRETA (Porto da Apiã x Boipeba) | TXKM | 323.64 | 14 | 17.69 | 5725.1916
2.1.3 | 98459 | SINAPI | TAPUME COM TELHA METÁLICA. AF_03/2024 | M2 | 32 | 92.97 | 117.49 | 3759.68
2.1.4 | 10712 | ORSE | CONFECÇÃO DE PLACA DE SINALIZAÇÃO TOTALMENTE REFLETIVA | M2 | 10 | 411.96 | 520.59 | 5205.9
2.1.5 | 10808 | ORSE | CONFECÇÃO SUPORTE E TRAVESSA PARA PLACA DE SINALIZAÇÃO | UN | 5 | 115.22 | 145.6 | 728
2.1.6 | 99059 | SINAPI | LOCAÇÃO CONVENCIONAL DE OBRA, UTILIZANDO GABARITO DE TÁBUAS CORRIDAS PONTALETADAS A CADA 2,00M - 2 UTILIZAÇÕES. AF_03/2024 | M | 50 | 68.98 | 87.17 | 4358.5
2.2 |  |  | INFRAESTRUTURA |  |  |  |  | 53561.1988
2.2.1 | 93358 | SINAPI | ESCAVAÇÃO MANUAL DE VALA COM PROFUNDIDADE MENOR OU IGUAL A 1,30 M. | M3 | 21 | 97.31 | 122.97 | 2582.37
2.2.2 | 101616 | SINAPI | PREPARO DE FUNDO DE VALA COM LARGURA MENOR QUE 1,5 M (ACERTO DO SOLO NATURAL) | M2 | 14 | 8.63 | 10.91 | 152.74
2.2.3 | 94974 | SINAPI | CONCRETO MAGRO PARA LASTRO, TRAÇO 1:4,5:4,5 (CIMENTO/ AREIA MÉDIA/ BRITA 1) - PREPARO MANUAL. AF_07/2016 | M3 | 0.7 | 560.1 | 707.8 | 495.46
2.2.4 | 94966 | SINAPI | CONCRETO FCK = 30MPA, TRAÇO 1:2,1:2,5 (CIMENTO/ AREIA MÉDIA/ BRITA 1)- PREPARO MECÂNICO COM BETONEIRA 400 L. | M3 | 10.76 | 666.38 | 842.1 | 9060.996
2.2.5 | 103670 | SINAPI | LANÇAMENTO COM USO DE BALDES, ADENSAMENTO E ACABAMENTO DE CONCRETO EM ESTRUTURAS. | M3 | 11.46 | 341.9 | 432.06 | 4951.4076
2.2.6 | 96532 | SINAPI | FABRICAÇÃO, MONTAGEM E DESMONTAGEM DE FÔRMA PARA SAPATA, EM MADEIRA SERRADA, E=25 MM, 2 UTILIZAÇÕES. | M2 | 22.04 | 207.94 | 262.77 | 5791.4508
2.2.7 | 92415 | SINAPI | MONTAGEM E DESMONTAGEM DE FÔRMA DE PILARES RETANGULARES E ESTRUTURAS SIMILARES, PÉ-DIREITO SIMPLES, EM CHAPA DE MADEIRA COMPENSADA RESINADA, 2 UTILIZAÇÕES. | M2 | 13.86 | 151.11 | 190.96 | 2646.7056
2.2.8 | 96533 | SINAPI | FABRICAÇÃO, MONTAGEM E DESMONTAGEM DE FÔRMA PARA VIGA BALDRAME, EM MADEIRA SERRADA, E=25 MM, 2 UTILIZAÇÕES. | M2 | 59.28 | 110.48 | 139.61 | 8276.0808
2.2.9 | 93382 | SINAPI | REATERRO MANUAL DE VALAS, COM COMPACTADOR DE SOLOS DE PERCUSSÃO. AF_08/2023 | M3 | 12.1 | 30.87 | 39.01 | 472.021
2.2.10 | 96543 | SINAPI | ARMAÇÃO DE BLOCO, VIGA BALDRAME E SAPATA UTILIZANDO AÇO CA-60 DE 5 MM - MONTAGEM. | KG | 89.45 | 20.62 | 26.06 | 2331.067
2.2.11 | 96546 | SINAPI | ARMAÇÃO DE BLOCO, VIGA BALDRAME OU SAPATA UTILIZANDO AÇO CA-50 DE 10 MM - MONTAGEM. | KG | 657.83 | 13.65 | 17.25 | 11347.5675
2.2.12 | 98562 | SINAPI | IMPERMEABILIZAÇÃO DE FLOREIRA OU VIGA BALDRAME COM ARGAMASSA DE CIMENTO E AREIA, COM ADITIVO IMPERMEABILIZANTE, E = 2 CM. | M2 | 73.15 | 58.99 | 74.55 | 5453.3325
2.3 |  |  | SUPERESTRUTURA |  |  |  |  | 69491.4863
2.3.1 | 92415 | SINAPI | MONTAGEM E DESMONTAGEM DE FÔRMA DE PILARES RETANGULARES E ESTRUTURAS SIMILARES, PÉ-DIREITO SIMPLES, EM CHAPA DE MADEIRA COMPENSADA RESINADA, 2 UTILIZAÇÕES. | M2 | 41.58 | 151.11 | 190.96 | 7940.1168
2.3.2 | 92759 | SINAPI | ARMAÇÃO DE PILAR OU VIGA DE UMA ESTRUTURA CONVENCIONAL DE CONCRETO ARMADO UTILIZANDO AÇO CA-60 DE 5,0 MM - MONTAGEM. AF_06/2022 | KG | 103.25 | 13.94 | 17.62 | 1819.265
2.3.3 | 92762 | SINAPI | ARMAÇÃO DE PILAR OU VIGA DE UMA ESTRUTURA CONVENCIONAL DE CONCRETO ARMADO UTILIZANDO AÇO CA-50 DE 10,0 MM - MONTAGEM. AF_06/2026 | KG | 561.09 | 10.24 | 12.94 | 7260.5046
2.3.4 | 94966 | SINAPI | CONCRETO FCK = 30MPA, TRAÇO 1:2,1:2,5 (CIMENTO/ AREIA MÉDIA/ BRITA 1)- PREPARO MECÂNICO COM BETONEIRA 400 L. | M3 | 12.54 | 666.38 | 842.1 | 10559.934
2.3.5 | 103670 | SINAPI | LANÇAMENTO COM USO DE BALDES, ADENSAMENTO E ACABAMENTO DE CONCRETO EM ESTRUTURAS. | M3 | 12.54 | 341.38 | 431.4 | 5409.756
2.3.6 | 7393 | ORSE | LAJE PRÉ-FABRICADA TRELIÇADA PARA PISO OU COBERTURA, INTEREIXO 38CM, H=12CM, EL. ENCHIMENTO EM EPS H=8CM, INCLUSIVE ESCORAMENTO EM MADEIRA E CAPEAMENTO 4CM. | M2 | 118.45 | 164.49 | 207.87 | 24622.2015
2.3.7 | 98557 | SINAPI | IMPERMEABILIZAÇÃO DE SUPERFÍCIE COM EMULSÃO ASFÁLTICA, 2 DEMÃOS AF_06/2018 | M2 | 93.24 | 48.9 | 61.79 | 5761.2996
2.3.8 | 98571 | SINAPI | PROTEÇÃO MECÂNICA DE SUPERFICIE HORIZONTAL COM CONCRETO 15 MPA, E=4CM. AF_06/2018 | M2 | 93.24 | 51.93 | 65.62 | 6118.4088
2.4 |  |  | SISTEMA DE VEDAÇÃO VERTICAL |  |  |  |  | 12959.9054
2.4.1 | 103323 | SINAPI | ALVENARIA DE VEDAÇÃO DE BLOCOS CERÂMICOS FURADOS NA VERTICAL DE 9X19X39 CM (ESPESSURA 9 CM) E ARGAMASSA DE ASSENTAMENTO COM PREPARO MANUAL. | M2 | 140.67 | 67.53 | 85.34 | 12004.7778
2.4.2 | 105021 | SINAPI | VERGA PRÉ-MOLDADA COM ATÉ 1,5 M DE VÃO, ESPESSURA DE *15* CM. AF_03/2024 | M | 3.16 | 26.74 | 33.79 | 106.7764
2.4.3 | 105028 | SINAPI | CONTRAVERGA PRÉ-MOLDADA, ESPESSURA DE *10* CM. AF_03/2024 | M | 29.84 | 22.5 | 28.43 | 848.3512
2.5 |  |  | REVESTIMENTOS INTERNOS E EXTERNOS |  |  |  |  | 23127.9117
2.5.1 | 87894 | SINAPI | CHAPISCO APLICADO EM ALVENARIA (SEM PRESENÇA DE VÃOS) E ESTRUTURAS DE CONCRETO DE FACHADA, COM COLHER DE PEDREIRO. ARGAMASSA TRAÇO 1:3 COM PREPARO EM BETONEIRA 400L. | M2 | 160.58 | 8.37 | 10.58 | 1698.9364
2.5.2 | 87792 | SINAPI | EMBOÇO OU MASSA ÚNICA EM ARGAMASSA TRAÇO 1:2:8, PREPARO MECÂNICO COM BETONEIRA 400 L, APLICADA MANUALMENTE EM PANOS CEGOS DE FACHADA (SEM PRESENÇA DE VÃOS), ESPESSURA DE 25 MM. | M2 | 160.58 | 50.9 | 64.32 | 10328.5056
2.5.4 | 4624 | ORSE | REVESTIMENTO CERÂMICO PARA PAREDE, 5 X 15 CM, LINHA BRICK GOLD, PORTOBELLO OUSIMILAR, APLICADO COM ARGAMASSA INDUSTRIALIZADA AC-I, REJUNTADO, EXCLUSIVE REGULARIZAÇÃO DE BASE OU EMBOÇO | M2 | 78.29 | 93.74 | 118.46 | 9274.2334
2.5.5 | 13214 | ORSE | REVESTIMENTO CERÂMICO PARA PISO OU PAREDE, 54 X 54, ARIELLE, LINHA RIVIERA, COR BRANCA OU BEGE, OU SIMILAR, APLICADO COM ARGAMASSA INDUSTRIALIZADA AC-III, REJUNTADO, EXCLUSIVE REGULARIZAÇÃO DE BASE OU EMBOÇO | M2 | 15 | 63.32 | 80.02 | 1200.3
2.5.6 | 180778 | SBC | PINTURA ACRILICA TEXTURIZADA ACABAMENTO RUSTICO | M2 | 34.91 | 14.19 | 17.93 | 625.9363
2.6 |  |  | PISOS |  |  |  |  | 35296.1584
2.6.1 | 9445 | ORSE | Piso em concreto simples desempolado, fck = 21 MPa, e = 10 cm - Não inclui formas para juntas de concretagem | M2 | 22 | 82.38 | 104.1 | 2290.2
2.6.2 | 11809 | ORSE | Forma em madeira mista de 2ª, para confecção de juntas de concretagem de pisos de concreto desempolado, em quadros 2,0x2,0m, h= 7 a 10cm, 03 usos | M2 | 22 | 7.09 | 8.96 | 197.12
2.6.3 | 87757 | SINAPI | CONTRAPISO EM ARGAMASSA TRAÇO 1:4 (CIMENTO E AREIA), PREPARO MANUAL, APLICADO EM ÁREAS MOLHADAS SOBRE IMPERMEABILIZAÇÃO, ESPESSURA 3CM. AF_06/2014 | M2 | 114.56 | 72.73 | 91.91 | 10529.2096
2.6.4 | 10175 | ORSE | Piso alta resistencia, cor branco, e=12mm, aplicado com juntas, polido até o esmeril 400 e encerado, exclusive argamassa de regualrização | M2 | 114.56 | 153.9 | 194.48 | 22279.6288
2.7 |  |  | FORRO |  |  |  |  | 35619.7942
2.7.1 | 3754 | ORSE | FORRO DE MADEIRA DE LEI ANGELIN OU CEDRO, EM RÉGUAS COM 20 A 25 CM DE LARGURA, INCLUSIVE MADEIRAMENTO DE SUPORTE (SARRAFO), INSTALADO | M2 | 94.94 | 238.29 | 301.13 | 28589.2822
2.7.2 | 96122 | SINAPI | ACABAMENTOS PARA FORRO (RODA-FORRO EM MADEIRA PINUS). AF_08/2023 | M | 72 | 47.22 | 59.67 | 4296.24
2.7.3 | 102213 | SINAPI | PINTURA VERNIZ (INCOLOR) ALQUÍDICO EM MADEIRA, USO INTERNO E EXTERNO, 2 DEMÃOS. AF_01/2021 | M2 | 94.94 | 22.79 | 28.8 | 2734.272
2.8 |  |  | COBERTURA |  |  |  |  | 15548.5805
2.8.1 | 92539 | SINAPI | TRAMA DE MADEIRA COMPOSTA POR RIPAS, CAIBROS E TERÇAS PARA TELHADOS DE ATÉ 2 ÁGUAS PARA TELHA CERÂMICA OU DE CONCRETO, INCLUSO TRANSPORTE VERTICAL. AF_10/2025 | M2 | 89.35 | 89.26 | 112.8 | 10078.68
2.8.2 | 94195 | SINAPI | TELHAMENTO COM TELHA CERÂMICA DE ENCAIXE, TIPO PORTUGUESA, COM ATÉ 2 ÁGUAS, INCLUSO TRANSPORTE VERTICAL. AF_07/2019 | M2 | 89.35 | 34.08 | 43.07 | 3848.3045
2.8.3 | 94227 | SINAPI | CALHA EM CHAPA DE AÇO GALVANIZADO NÚMERO 24, DESENVOLVIMENTO DE 33 CM, INCLUSO TRANSPORTE VERTICAL. AF_07/2019 | M | 20.4 | 62.9 | 79.49 | 1621.596
2.9 |  |  | INSTALAÇÕES ELÉTRICAS |  |  |  |  | 37670.98
2.9.1 | 101877 | SINAPI | QUADRO DE DISTRIBUIÇÃO DE ENERGIA EM PVC, DE EMBUTIR, SEM BARRAMENTO, PARA 3 DISJUNTORES - FORNECIMENTO E INSTALAÇÃO. | UND | 1 | 80.84 | 102.16 | 102.16
2.9.2 | 101946 | SINAPI | QUADRO DE MEDIÇÃO GERAL DE ENERGIA PARA 1 MEDIDOR DE SOBREPOR - FORNECIMENTO E INSTALAÇÃO. | UND | 1 | 106.68 | 134.81 | 134.81
2.9.3 | 91924 | SINAPI | CABO DE COBRE FLEXÍVEL ISOLADO, 1,5 MM², ANTI-CHAMA 450/750 V, PARA CIRCUITOS TERMINAIS - FORNECIMENTO E INSTALAÇÃO. | M | 300 | 4.22 | 5.33 | 1599
2.9.4 | 91929 | SINAPI | CABO DE COBRE FLEXÍVEL ISOLADO, 4 MM², ANTI-CHAMA 0,6/1,0 KV, PARA CIRCUITOS TERMINAIS - FORNECIMENTO E INSTALAÇÃO. AF_03/2023 | M | 150 | 8.39 | 10.6 | 1590
2.9.5 | 93653 | SINAPI | DISJUNTOR MONOPOLAR TIPO DIN, CORRENTE NOMINAL DE 10A - FORNECIMENTO E INSTALAÇÃO. | UND | 5 | 11.46 | 14.48 | 72.4
2.9.6 | 93661 | SINAPI | DISJUNTOR BIPOLAR TIPO DIN, CORRENTE NOMINAL DE 16A - FORNECIMENTO E INSTALAÇÃO. AF_07/2025 | UN | 2 | 54.91 | 69.39 | 138.78
2.9.7 | 93664 | SINAPI | DISJUNTOR BIPOLAR TIPO DIN, CORRENTE NOMINAL DE 32A - FORNECIMENTO E INSTALAÇÃO. AF_07/2025 | UN | 3 | 61.87 | 78.19 | 234.57
2.9.8 | 9042 | ORSE | Dispositivo de proteção contra surto de tensão DPS 40kA - 440v | UN | 1 | 73.82 | 93.29 | 93.29
2.9.9 | 91854 | SINAPI | ELETRODUTO FLEXÍVEL CORRUGADO, PVC, DN 25 MM (3/4"), PARA CIRCUITOS TERMINAIS, INSTALADO EM PAREDE - FORNECIMENTO E INSTALAÇÃO. | M | 200 | 10.52 | 13.29 | 2658
2.9.10 | 11122 | ORSE | ENTRADA DE ENERGIA ELÉTRICA MONOFÁSICA DEMANDA ENTRE 0 E 3,8 KW | UND | 1 | 1667.85 | 2107.66 | 2107.66
2.9.11 | COMP 37 | Próprio | Luminária Náutica Timão de Navio Rústica em Massaranduba 90cm para Teto 5 Lâmpadas Vitage Filamento de Carbono | UND | 4 | 1085.42 | 1371.65 | 5486.6
2.9.12 | 9624 | ORSE | Luminária de embutir, quadrada, linha laini, ref. RE 1126 da Revoluz ou similar | UND | 4 | 81.4 | 102.87 | 411.48
2.9.13 | 12312 | ORSE | Luminária de emergência, tipo balizamento, com autonomia de 3h, modelo LED - 3000 lumens, SEGURIMAX ou similarr | UND | 2 | 281.18 | 355.33 | 710.66
2.9.14 | 91953 | SINAPI | INTERRUPTOR SIMPLES (1 MÓDULO), 10A/250V, INCLUINDO SUPORTE E PLACA - FORNECIMENTO E INSTALAÇÃO. | UND | 1 | 28.97 | 36.61 | 36.61
2.9.15 | 91996 | SINAPI | TOMADA MÉDIA DE EMBUTIR (1 MÓDULO), 2P+T 10 A, INCLUINDO SUPORTE E PLACA - FORNECIMENTO E INSTALAÇÃO. | UND | 8 | 34.62 | 43.75 | 350
2.9.16 | 11925 | ORSE | FORNECIMENTO E INSTALAÇÃO DE ELETROCALHA EM PVC 250X100X3000MM | M | 40 | 60.46 | 76.4 | 3056
2.9.17 | 10793 | ORSE | Caixa de passagem pvc, 4" x 2", embutir, p/eletroduto - Rev 01 | UN | 12 | 14.85 | 18.77 | 225.24
2.9.18 | 743 | ORSE | Caixa de passagem pvc, 4" x 4" cm, embutir, p/eletroduto | UN | 10 | 16.87 | 21.32 | 213.2
2.9.19 | 9379 | ORSE | Haste cobreada copperweld p/aterramento d= 5/8" x 2,40m | UN | 3 | 68.41 | 86.45 | 259.35
2.9.20 | 681 | ORSE | Conector para haste de aterramento 5/8" - fornecimento e assentamento - Rev 02 (10/2021) | UN | 3 | 6.2 | 7.83 | 23.49
2.9.21 | 9625 | ORSE | Arandela em alumínio fundido, linha edra, ref. 178 da Dimlux ou similar | UN | 12 | 288.62 | 364.73 | 4376.76
2.9.22 | 12903 | ORSE | Poste decorativo com 01 pétalas, em aço galvonizado com difusor em vidro transparente temperado, com 3m/4m, inclusive lâmpada led de 50W | UN | 4 | 2697.1 | 3408.33 | 13633.32
2.9.23 | 101632 | SINAPI | RELÉ FOTOELÉTRICO PARA COMANDO DE ILUMINAÇÃO EXTERNA 1000 W - FORNECIMENTO E INSTALAÇÃO. AF_02/2025 | UN | 4 | 31.18 | 39.4 | 157.6
2.10 |  |  | ESQUADRIAS |  |  |  |  | 37108.3661
2.10.1 | 11948 | ORSE | PORTA OU JANELA EM ALUMÍNIO, COR N/P/B,TIPO VENEZIANA, DE ABRIR OU CORRER, COMPLETA INCLUSIVE CAIXILHOS, DOBRADIÇAS OU ROLDANAS E FECHADURA (PORTA DO BANHEIRO) | M2 | 1.89 | 324.58 | 410.17 | 775.2213
2.10.2 | 91314 | SINAPI | KIT DE PORTA DE MADEIRA PARA PINTURA, SEMI-OCA (LEVE OU MÉDIA), PADRÃO POPULAR, 80X210CM, ESPESSURA DE 3,5CM, ITENS INCLUSOS: DOBRADIÇAS, MONTAGEM E INSTALAÇÃO DO BATENTE, FECHADURA COM EXECUÇÃO DO FURO - FORNECIMENTO E INSTALAÇÃO. | UND | 2 | 1049.04 | 1325.67 | 2651.34
2.10.3 | 94569 | SINAPI | JANELA DE ALUMÍNIO TIPO MAXIM-AR, COM VIDROS, BATENTE E FERRAGENS. EXCLUSIVE ALIZAR, ACABAMENTO E CONTRAMARCO. FORNECIMENTO E INSTALAÇÃO. (BANHEIRO) | M2 | 0.4 | 411.17 | 519.6 | 207.84
2.10.4 | 200067 | SBC | BANCADA SECA EM MARMORE BRANCO ITAUNA ESPESSURA 3CM | M2 | 3.7 | 485.4 | 613.4 | 2269.58
2.10.5 | COMP 39 | Próprio | PORTA EM ALUMINIO TIPO LAMBRIL, LINHA SUPREMA, ACABAMENTO ANODIZADO FOSCO NA COR PRETA/BRANCA, CONTRAMARCO | M2 | 7.2 | 748.29 | 945.61 | 6808.392
2.10.6 | COMP 38 | Próprio | JANELA DE CORRER EM ALUMINIO PRETO, LINHA SUPREMA GOLD, PAINEL FIXO E VIDRO 4MM | m² | 34.68 | 556.67 | 703.46 | 24395.9928
2.11 |  |  | INSTALAÇÕES HIDROSSANITÁRIAS |  |  |  |  | 18227.03
2.11.1 |  |  | INSTALAÇÕES DE ÁGUA |  |  |  |  | 3250.8
2.11.1.1 | 97741 | SINAPI | KIT CAVALETE PARA MEDIÇÃO DE ÁGUA - ENTRADA INDIVIDUALIZADA, EM PVC DN 25 (¾), PARA 1 MEDIDOR  FORNECIMENTO E INSTALAÇÃO (EXCLUSIVE HIDRÔMETRO). | UND | 1 | 177.73 | 224.6 | 224.6
2.11.1.2 | 95674 | SINAPI | HIDRÔMETRO DN 20 (½), 3,0 M³/H  FORNECIMENTO E INSTALAÇÃO. | UND | 1 | 201.87 | 255.1 | 255.1
2.11.1.3 | 1028 | ORSE | Tubo pvc rígido soldável marrom p/ água, d = 25 mm (3/4") | M | 25 | 14.82 | 18.73 | 468.25
2.11.1.4 | 1283 | ORSE | Joelho de 90º de pvc rígido roscável, diâm = 3/4" | UND | 20 | 12.3 | 15.54 | 310.8
2.11.1.5 | 1303 | ORSE | Luva de pvc rígido roscável diâm = 3/4" | UND | 8 | 7.35 | 9.29 | 74.32
2.11.1.6 | 1168 | ORSE | Tê 90º de pvc rígido soldável, marrom diâm = 25mm | UND | 4 | 10.28 | 12.99 | 51.96
2.11.1.7 | 1094 | ORSE | Cap de pvc rígido soldável, marrom, diâm = 25mm | UND | 4 | 3.68 | 4.65 | 18.6
2.11.1.8 | 103041 | SINAPI | REGISTRO DE ESFERA, PVC, ROSCÁVEL, COM BORBOLETA, 1/2" - FORNECIMENTO E INSTALAÇÃO. | UND | 2 | 17.91 | 22.63 | 45.26
2.11.1.9 | 94796 | SINAPI | TORNEIRA DE BOIA PARA CAIXA D&#39;ÁGUA, ROSCÁVEL, 3/4" - FORNECIMENTO E INSTALAÇÃO. AF_08/2021 | UND | 1 | 40.51 | 51.19 | 51.19
2.11.1.10 | 89987 | SINAPI | REGISTRO DE GAVETA BRUTO, LATÃO, ROSCÁVEL, 3/4", COM ACABAMENTO E CANOPLA CROMADOS - FORNECIMENTO E INSTALAÇÃO. | UND | 2 | 100.54 | 127.05 | 254.1
2.11.1.11 | 102622 | SINAPI | CAIXA D´ÁGUA EM POLIETILENO, 500 LITROS (INCLUSOS TUBOS, CONEXÕES E TORNEIRA DE BÓIA) - FORNECIMENTO E INSTALAÇÃO | UND | 2 | 564.5 | 713.36 | 1426.72
2.11.1.12 | 96748 | SINAPI | JOELHO 90 GRAUS, PPR, DN 25 MM, INSTALADO EM RESERVAÇÃO PREDIAL DE ÁGUA - FORNECIMENTO E INSTALAÇÃO. AF_04/2024 | UND | 6 | 9.22 | 11.65 | 69.9
2.11.2 |  |  | INSTALAÇÕES SANITÁRIAS |  |  |  |  | 14976.23
2.11.2.1 | 89708 | SINAPI | CAIXA SIFONADA, PVC, DN 150 X 185 X 75 MM, JUNTA ELÁSTICA, FORNECIDA E INSTALADA EM RAMAL DE DESCARGA OU EM RAMAL DE ESGOTO SANITÁRIO. | UND | 2 | 98.79 | 124.84 | 249.68
2.11.2.2 | 89709 | SINAPI | RALO SIFONADO, PVC, DN 100 X 40 MM, JUNTA SOLDÁVEL, FORNECIDO E INSTALADO EM RAMAL DE DESCARGA OU EM RAMAL DE ESGOTO SANITÁRIO. | UND | 2 | 98.79 | 124.84 | 249.68
2.11.2.3 | 89711 | SINAPI | TUBO PVC, SERIE NORMAL, ESGOTO PREDIAL, DN 40 MM, FORNECIDO E INSTALADO EM RAMAL DE DESCARGA OU RAMAL DE ESGOTO SANITÁRIO. | M | 14 | 22.93 | 28.98 | 405.72
2.11.2.4 | 89712 | SINAPI | TUBO PVC, SERIE NORMAL, ESGOTO PREDIAL, DN 50 MM, FORNECIDO E INSTALADO EM RAMAL DE DESCARGA OU RAMAL DE ESGOTO SANITÁRIO. | M | 12 | 28.41 | 35.9 | 430.8
2.11.2.5 | 89848 | SINAPI | TUBO PVC, SERIE NORMAL, ESGOTO PREDIAL, DN 100 MM, FORNECIDO E INSTALADO EM SUBCOLETOR AÉREO DE ESGOTO SANITÁRIO. AF_08/2022 | M | 18 | 27.9 | 35.26 | 634.68
2.11.2.6 | 89744 | SINAPI | JOELHO 90 GRAUS, PVC, SERIE NORMAL, ESGOTO PREDIAL, DN 100 MM, JUNTA ELÁSTICA, FORNECIDO E INSTALADO EM RAMAL DE DESCARGA OU RAMAL DE ESGOTO SANITÁRIO. AF_08/2022 | UND | 6 | 27.51 | 34.76 | 208.56
2.11.2.7 | 102708 | SINAPI | LUVA DE PVC, SÉRIE NORMAL, PARA ESGOTO PREDIAL, DN 100 MM, INSTALADA EM DRENO - FORNECIMENTO E INSTALAÇÃO. AF_07/2021 | UND | 6 | 26.23 | 33.15 | 198.9
2.11.2.8 | 89796 | SINAPI | TE, PVC, SERIE NORMAL, ESGOTO PREDIAL, DN 100 X 100 MM, JUNTA ELÁSTICA, FORNECIDO E INSTALADO EM SUBCOLETOR AÉREO DE ESGOTO SANITÁRIO. AF_08/2022 | UND | 3 | 49.08 | 62.02 | 186.06
2.11.2.9 | 104344 | SINAPI | TE, PVC, SÉRIE NORMAL, ESGOTO PREDIAL, DN 100 X 50 MM, JUNTA ELÁSTICA, FORNECIDO E INSTALADO EM RAMAL DE DESCARGA OU RAMAL DE ESGOTO SANITÁRIO. AF_08/2022 | UND | 3 | 40 | 50.55 | 151.65
2.11.2.10 | 89546 | SINAPI | BUCHA DE REDUÇÃO LONGA, PVC, SERIE R, ÁGUA PLUVIAL, DN 50 X 40 MM, JUNTA ELÁSTICA, FORNECIDO E INSTALADO EM RAMAL DE ENCAMINHAMENTO. AF_06/2022 | UND | 3 | 10.59 | 13.38 | 40.14
2.11.2.11 | 89732 | SINAPI | JOELHO 45 GRAUS, PVC, SERIE NORMAL, ESGOTO PREDIAL, DN 50 MM, JUNTA ELÁSTICA, FORNECIDO E INSTALADO EM RAMAL DE DESCARGA OU RAMAL DE ESGOTO SANITÁRIO. AF_08/2022 | UND | 6 | 15.97 | 20.18 | 121.08
2.11.2.12 | 13038 | ORSE | FOSSA EM ALVENARIA DE TIJOLO MACIÇO 1,40 X 2,80 X 1,10 M | UND | 1 | 8049.19 | 10171.76 | 10171.76
2.11.2.13 | 1729 | ORSE | SUMIDOURO PAREDES COM BLOCOS CERÂMICOS 6 FUROS E DIMENSÕES INTERNAS DE 1,25 X 1,00 X 0,80 M | UND | 1 | 1525.3 | 1927.52 | 1927.52
2.12 |  |  | LOUÇAS E METAIS |  |  |  |  | 9817.429
2.12.1 | 7350 | ORSE | LAVATÓRIO LOUÇA DE CANTO (DECA-IZY, REF L-10117 OU SIMILAR) SEM COLUNA, C/ SIFÃO CROMADO, VÁLVULA CROMADA, ENGATE CROMADO, EXCLUSIVE TORNEIRA | UND | 2 | 687.29 | 868.53 | 1737.06
2.12.2 | 7899 | ORSE | Vaso sanitário convencional, adaptado p/ deficiente físico com elevação do piso, linha popular, ELIZABETH ou similar, com assento plastico universal branco, cj.fixação, tubo de ligação e engate plástico, exceto cx. descarga - Rev 02 | UND | 2 | 389.15 | 491.77 | 983.54
2.12.3 | 100849 | SINAPI | ASSENTO SANITÁRIO CONVENCIONAL - FORNECIMENTO E INSTALACAO. | UND | 2 | 42.44 | 53.63 | 107.26
2.12.4 | 190712 | SBC | TORNEIRA PARA PIA DE BANHEIRO BICA ALTA CROMADO ALLURE VIQUA | UND | 2 | 116.52 | 147.25 | 294.5
2.12.5 | 100869 | SINAPI | BARRA DE APOIO RETA, EM ACO INOX POLIDO, COMPRIMENTO 90 CM, FIXADA NA PAREDE - FORNECIMENTO E INSTALAÇÃO. | UND | 8 | 365.95 | 462.45 | 3699.6
2.12.6 | 95544 | SINAPI | PAPELEIRA DE PAREDE EM METAL CROMADO SEM TAMPA, INCLUSO FIXAÇÃO. | UND | 2 | 35.73 | 45.15 | 90.3
2.12.7 | 95547 | SINAPI | SABONETEIRA PLASTICA TIPO DISPENSER PARA SABONETE LIQUIDO COM RESERVATORIO 800 A 1500 ML, INCLUSO FIXAÇÃO. | UND | 2 | 69.62 | 87.98 | 175.96
2.12.8 | 12263 | ORSE | PIA DE COZINHA COM BANCADA EM GRANITO CINZA ANDORINHA, E = 2CM, DIM 1.20X0.60, COM 01 CUBA DE AÇO INOX, SIFÃO CROMADO, VÁLVULA CROMADA, TORNEIRA EM AÇO INOX, INCLUSIVE RODOPIA 10 CM, ASSENTADA | UND | 1 | 1548.03 | 1956.25 | 1956.25
2.12.9 | 10759 | ORSE | BANCADA EM GRANITO CINZA ANDORINHA, E=2CM | M2 | 1.1 | 556.06 | 702.69 | 772.959
2.13 |  |  | PINTURA |  |  |  |  | 2465.5202
2.13.1 | 88497 | SINAPI | EMASSAMENTO COM MASSA LÁTEX, APLICAÇÃO EM PAREDE, DUAS DEMÃOS, LIXAMENTO MANUAL. AF_04/2023 | M2 | 50.71 | 19.03 | 24.05 | 1219.5755
2.13.2 | 88489 | SINAPI | APLICAÇÃO MANUAL DE PINTURA COM TINTA LÁTEX ACRÍLICA EM PAREDES, DUAS DEMÃOS. | M2 | 50.71 | 14.75 | 18.64 | 945.2344
2.13.3 | 88485 | SINAPI | FUNDO SELADOR ACRÍLICO, APLICAÇÃO MANUAL EM PAREDE, UMA DEMÃO. AF_04/2023 | M2 | 50.71 | 4.69 | 5.93 | 300.7103
2.14 |  |  | PAISAGISMO |  |  |  |  | 4095
2.14.1 | 10234 | ORSE | Grama esmeralda em placas, fornecimento e plantio | M2 | 10 | 35.96 | 45.44 | 454.4
2.14.2 | 2394 | ORSE | Fornecimento e espalhamento de terra vegetal preparada | M3 | 2 | 228.2 | 288.38 | 576.76
2.14.3 | 98509 | SINAPI | PLANTIO DE ARBUSTO OU CERCA VIVA. AF_05/2018 | UND | 39 | 62.17 | 78.56 | 3063.84
1.15 |  |  | CLIMATIZAÇÃO |  |  |  |  | 45089.45
1.15.1 | 103258 | SINAPI | AR CONDICIONADO SPLIT INVERTER, PISO TETO, 24000 BTU/H, CICLO FRIO - FORNECIMENTO E INSTALAÇÃO. AF_11/2021_PSE | UN | 3 | 11319.09 | 14303.93 | 42911.79
1.15.2 | 070437 | SBC | CORTINA DE AR 1,20M COM CONTROLE REMOTO VIX ONE | UN | 2 | 861.62 | 1088.83 | 2177.66
2.16 |  |  | PONTE PROVISÓRIA EM MADEIRA COM GUARDA CORPO |  |  |  |  | 15290.76
2.16.1 | COMP 36 | PRÓPRIO | PONTE PROVISÓRIA EM MADEIRA COM GUARDA CORPO L = 10 M | UND | 1 | 12099.99 | 15290.76 | 15290.76
2.17 |  |  | SERVIÇOS FINAIS |  |  |  |  | 379.6752
2.17.1 | 2450 | ORSE | Limpeza geral | M2 | 114.36 | 2.63 | 3.32 | 379.6752
[5 empty] | Total sem BDI |  | 1083557.8955
[5 empty] | Total do BDI |  | 285734.2171
[5 empty] | Total Geral |  | 1369292.1126

## COMP
Obra: OBRAS E SERVIÇOS DE ENGENHARIA PARA A CONSTRUÇÃO DOS MÓDULOS DE EMBARQUE E DESEMBARQUE NA ILHA DE BOIPEBA, MUNICÍPIO DE CAIRU, ESTADO DA BAHIA
Município: Cairu/BA
Endereço: Vila de Boipeba, Ilha de Boipeba
COMPOSIÇÕES AUXILIARES
COMPOSIÇÃO 1 - TRANSPORTE MARÍTIMO COM ESTIVA - T (VALENÇA X PORTO DE BOIPEBA) - T
| CÓDIGO | DESCRIÇÃO | TIPO | UND | VALOR UNITÁRIO NÃO DESONERADO | VALOR UNITÁRIO DESONERADO | COEF | VALOR NÃO DESONERADO | VALOR DESONERADO
I | INS 01 | Embarcação | Equipamento |  | 150 | 150 | 1 | 150 | 150
I | INS 02 | Estiva - Carga | Mão de Obra |  | 40 | 40 | 1 | 40 | 40
I | INS 03 | Estiva - Descarga | Mão de Obra |  | 40 | 40 | 1 | 40 | 40
[7 empty] | TOTAL | 230 | 230
COMPOSIÇÃO 2- TRANSPORTE TERRESTRE COM USO DE TRATOR ACOPLADO A CARRETA - TXKM
| CÓDIGO | DESCRIÇÃO | TIPO | UND | VALOR UNITÁRIO NÃO DESONERADO | VALOR UNITÁRIO DESONERADO | COEF | VALOR NÃO DESONERADO | VALOR DESONERADO
I | INS 02 | Frete Trator com carreta incluso carga e descarga. | Equipamento | TXKM | 14 | 14 | 1 | 14 | 14
[7 empty] | TOTAL | 14 | 14
COMPOSIÇÃO 3 - CRAVAÇÃO DE ESTACA EM TUBO DE AÇO CARBONO 3" C/ UTILIZAÇÃO DE PLATAFORMA FLUTUANTE COMPLETA - M
| CÓDIGO | DESCRIÇÃO | TIPO | UND | VALOR UNITÁRIO NÃO DESONERADO | VALOR UNITÁRIO DESONERADO | COEF | VALOR NÃO DESONERADO | VALOR DESONERADO
C | 88316/ SINAPI | SERVENTE COM ENCARGOS COMPLEMENTARES | Mão de Obra | H | 25.81 | 24.6 | 4.8 | 123.88 | 118.08
I | I8210/ SEINFRA | PLATAFORMA FLUTUANTE COMPLETA | Equipamento | H | 925.24 | 925.24 | 0.1 | 92.52 | 92.52
I | MT51041/CAERN | GUIAS DE CRAVAÇÃO | Material | M | 8.61 | 8.61 | 1.7 | 14.63 | 14.63
[7 empty] | TOTAL | 231.03 | 225.23
COMPOSIÇÃO 05 - SISTEMA DE ESTAQUEAMENTO E FIXAÇÃO DE PÍER FLUTUANTE C/ DIMENSÕES DE 10X4 M - UND
| CÓDIGO | DESCRIÇÃO | TIPO | UND | VALOR UNITÁRIO NÃO DESONERADO | VALOR UNITÁRIO DESONERADO | COEF | VALOR NÃO DESONERADO | VALOR DESONERADO
C | 101452/ SINAPI | SERVENTE DE OBRAS COM ENCARGOS COMPLEMENTARES | SEDI - SERVIÇOS DIVERSOS | MÊS | 4363.01 | 4156.77 | 0.5 | 2181.505 | 2078.385
C | 101453/ SINAPI | SOLDADOR COM ENCARGOS COMPLEMENTARES | SEDI - SERVIÇOS DIVERSOS | MÊS | 6995.81 | 6613.26 | 0.5 | 3497.905 | 3306.63
C | 101451/ SINAPI | SERRALHEIRO COM ENCARGOS COMPLEMENTARES | SEDI - SERVIÇOS DIVERSOS | MÊS | 5811.94 | 5499.64 | 0.5 | 2905.97 | 2749.82
C | COMPOSIÇÃO 3 | CRAVAÇÃO DE ESTACA EM TUBO DE AÇO CARBONO 3" C/ UTILIZAÇÃO DE PLATAFORMA FLUTUANTE COMPLETA | SERVIÇO | M | 231.03 | 225.23 | 72 | 16634.16 | 16216.56
I | 42576/ SINAPI | TUBO ACO CARBONO SEM COSTURA 3", E= *5,49 MM, SCHEDULE 40, *11,28* KG/M | Material | M | 228.73 | 228.73 | 72 | 16468.56 | 16468.56
[7 empty] | TOTAL | 41688.1 | 40819.955
COMPOSIÇÃO 27 - EXECUÇÃO DE ESTRUTURA EM AÇO INOX PARA PASSARELA MÓVEL DE PÍER FLUTUANTE (10,50X1,20) - UN
| CÓDIGO | DESCRIÇÃO | TIPO | UND | VALOR UNITÁRIO NÃO DESONERADO | VALOR UNITÁRIO DESONERADO | COEF | VALOR NÃO DESONERADO | VALOR DESONERADO
C | 101452/ SINAPI | SERVENTE DE OBRAS COM ENCARGOS COMPLEMENTARES | SEDI - SERVIÇOS DIVERSOS | MES | 4363.01 | 4156.77 | 1 | 4363.01 | 4156.77
C | 101453/ SINAPI | SOLDADOR COM ENCARGOS COMPLEMENTARES | SEDI - SERVIÇOS DIVERSOS | MES | 6995.81 | 6613.26 | 0.5 | 3497.905 | 3306.63
C | 101451/ SINAPI | SERRALHEIRO COM ENCARGOS COMPLEMENTARES | SEDI - SERVIÇOS DIVERSOS | MES | 5811.94 | 5499.64 | 0.5 | 2905.97 | 2749.82
I | 4241/ ORSE | Grupo gerador 40 kva (32kW) | Equipamento | h | 11.08 | 11.08 | 60 | 664.8 | 664.8
I | 7255/ ORSE | Equip. para Solda : Max Bantam : 2000 - transformador | Equipamento | h | 0.08 | 0.08 | 0.3 | 0.024 | 0.024
I | 000001/ SINAPI | ACETILENO (RECARGA DE GAS ACETILENO PARA CILINDRO DE CONJUNTO OXICORTE GRANDE) NAO INCLUI TROCA/MANUTENCAO DO CILINDRO | Material | KG | 110 | 110 | 0.03 | 3.3 | 3.3
I | 10997/ SINAPI | ELETRODO REVESTIDO AWS - E7018, DIAMETRO IGUAL A 4,00 MM | Material | KG | 51.84 | 51.84 | 1 | 51.84 | 51.84
I | 13705/ ORSE | Tubo de aço inox 4" esp.1,5mm (PEÇA INFERIOR LONGITUDINAL) | Material | M | 239.69 | 239.69 | 21 | 5033.49 | 5033.49
I | 4808/ ORSE | Tubo de aço inox 2 1/2" esp.1,50mm (PEÇA SUPERIOR LONGITUDINAL) | Material | M | 69.45 | 69.45 | 21 | 1458.45 | 1458.45
I | 4808/ ORSE | Tubo de aço inox 2 1/2" esp.1,50mm (PEÇA LONGITUDINAL INTERMEDIÁRIA DE TRAVAMENTO) | Material | M | 69.45 | 69.45 | 44 | 3055.8 | 3055.8
I | 13705/ ORSE | Tubo de aço inox 4" esp.1,5mm (PEÇA TRANSVERSAL INFERIOR DE TRAVAMENTO) | Material | M | 239.69 | 239.69 | 12 | 2876.28 | 2876.28
[7 empty] | TOTAL | 23910.869 | 23357.204
COMPOSIÇÃO 28 - TABLADO DE MADEIRA PARA PASSARELA MÓVEL DE PÍER FLUTUANTE (10,50X1,20) - UN
| CÓDIGO | DESCRIÇÃO | TIPO | UND | VALOR UNITÁRIO NÃO DESONERADO | VALOR UNITÁRIO DESONERADO | COEF | VALOR NÃO DESONERADO | VALOR DESONERADO
C | 101452/ SINAPI | SERVENTE DE OBRAS COM ENCARGOS COMPLEMENTARES | SEDI - SERVIÇOS DIVERSOS | MES | 4363.01 | 4156.77 | 1 | 4363.01 | 4156.77
C | 101397/ SINAPI | CARPINTEIRO DE FORMAS COM ENCARGOS COMPLEMENTARES | SEDI - SERVIÇOS DIVERSOS | MES | 5751.56 | 5439.26 | 0.5 | 2875.78 | 2719.63
C | 11616/ ORSE | Deck em madeira pau d'arco, com réguas cantos abaulados 10 x 2 cm, protegidas demãos de sparlack cetol deck semi-brilho, em todas as faces, antes do assentamento, exclusive camada de concreto e cimentado dwe regularização | Pisos de Madeira | m² | 485.03 | 485.03 | 12.6 | 6111.378 | 6111.378
I | 11050/ ORSE | Parafuso em aço inox 6,2 x 45mm | Material | un | 1.18 | 1.18 | 660 | 778.8 | 778.8
I | 00004425/ SINAPI | VIGA NAO APARELHADA *6 X 12* CM, EM MACARANDUBA/MASSARANDUBA, ANGELIM OU EQUIVALENTE DA REGIAO - BRUTA | Material | M | 22.74 | 22.74 | 42 | 955.08 | 955.08
[7 empty] | TOTAL | 15084.048 | 14721.658
COMPOSIÇÃO 29 - SISTEMA DE ROLDANA E MANCAL PARA PASSARELA MÓVEL DE PÍER FLUTUANTE (10,50X1,2) - UN
| CÓDIGO | DESCRIÇÃO | TIPO | UND | VALOR UNITÁRIO NÃO DESONERADO | VALOR UNITÁRIO DESONERADO | COEF | VALOR NÃO DESONERADO | VALOR DESONERADO
C | 88316/ SINAPI | SERVENTE COM ENCARGOS COMPLEMENTARES | SEDI - SERVIÇOS DIVERSOS | H | 25.81 | 24.6 | 28 | 722.68 | 688.8
C | 88317/ SINAPI | SOLDADOR COM ENCARGOS COMPLEMENTARES | SEDI - SERVIÇOS DIVERSOS | H | 40.97 | 38.75 | 14 | 573.58 | 542.5
C | 88315/ SINAPI | SERRALHEIRO COM ENCARGOS COMPLEMENTARES | SEDI - SERVIÇOS DIVERSOS | H | 34.05 | 32.23 | 14 | 476.7 | 451.22
I | 11168/ ORSE | Mancal Intermediário MIH01 | Material | UND | 181.5 | 181.5 | 2 | 363 | 363
I | COT 10 - BOIP | Roldana Em Aço Inox Maciço Alta Resistência 2.1/2 | Material | UND | 172.75 | 172.75 | 2 | 345.5 | 345.5
I | COT 10 - BOIP | Rodizio Industrial Aço Inox 5x2 Sem Freio Roda Nylon 500 Kg | Material | UND | 377.77 | 377.77 | 2 | 755.54 | 755.54
[7 empty] | TOTAL | 3237 | 3146.56
COMPOSIÇÃO 30 - SISTEMA DE ENCAMISAMENTO DOS PILARES DE TRAVAMENTO DO PÍER FLUTUANTE C/ DIMENSÕES DE 10X4 M - UN
| CÓDIGO | DESCRIÇÃO | TIPO | UND | VALOR UNITÁRIO NÃO DESONERADO | VALOR UNITÁRIO DESONERADO | COEF | VALOR NÃO DESONERADO | VALOR DESONERADO
C | COMP 3 | CRAVAÇÃO DE ESTACA EM TUBO DE AÇO CARBONO 3" C/ UTILIZAÇÃO DE PLATAFORMA FLUTUANTE COMPLETA | SEDI - SERVIÇOS DIVERSOS | M | 231.03 | 225.23 | 24 | 5544.72 | 5405.52
C | 101445/ SINAPI | PEDREIRO COM ENCARGOS COMPLEMENTARES | SEDI - SERVIÇOS DIVERSOS | MÊS | 5811.94 | 5499.64 | 0.5 | 2905.97 | 2749.82
C | 101452/ SINAPI | SERVENTE DE OBRAS COM ENCARGOS COMPLEMENTARES | SEDI - SERVIÇOS DIVERSOS | MÊS | 4363.01 | 4156.77 | 0.5 | 2181.505 | 2078.385
C | 94967/ SINAPI | CONCRETO FCK = 40MPA, TRAÇO 1:1,6:1,9 (EM MASSA SECA DE CIMENTO/ AREIA MÉDIA/ BRITA 1) - PREPARO MECÂNICO COM BETONEIRA 400 L. | SERVIÇO | M3 | 767.77 | 760.79 | 0.79061 | 607.0049 | 601.4864
C | 103670/ SINAPI | LANÇAMENTO COM USO DE BALDES, ADENSAMENTO E ACABAMENTO DE CONCRETO EM ESTRUTURAS | SERVIÇO | M3 | 359.8 | 341.9 | 0.79061 | 284.4606 | 270.3088
I | I10145/ SEINFRA | TUBO CAMISA AÇO INOX AISI 304, DIÂMETRO EXTERNO DE 12” | Material | M | 2620 | 2620 | 24 | 62880 | 62880
[7 empty] | TOTAL | 74403.6605 | 73985.5202
COMPOSIÇÃO 31 - ESTRUTURA DE MADEIRA PARA SISTEMA DE SUSTENTAÇÃO DE PÍER FLUTUANTE C/ DIMENSÕES DE 10 X 4 M - UN
| CÓDIGO | DESCRIÇÃO | TIPO | UND | VALOR UNITÁRIO NÃO DESONERADO | VALOR UNITÁRIO DESONERADO | COEF | VALOR NÃO DESONERADO | VALOR DESONERADO
C | 101452/ SINAPI | SERVENTE DE OBRAS COM ENCARGOS COMPLEMENTARES | SEDI - SERVIÇOS DIVERSOS | MES | 4363.01 | 4156.77 | 2 | 8726.02 | 8313.54
C | 101397/ SINAPI | CARPINTEIRO DE FORMAS COM ENCARGOS COMPLEMENTARES | SEDI - SERVIÇOS DIVERSOS | MES | 5751.56 | 5439.26 | 1 | 5751.56 | 5439.26
I | 00004425/ SINAPI | VIGA NAO APARELHADA *6 X 12* CM, EM MACARANDUBA/MASSARANDUBA, ANGELIM OU EQUIVALENTE DA REGIAO - BRUTA | Material | M | 26.25 | 26.25 | 95 | 2493.75 | 2493.75
I | 00011844/ SINAPI | PRANCHA APARELHADA *4 X 30* CM, EM MACARANDUBA/MASSARANDUBA, ANGELIM OU EQUIVALENTE DA REGIAO | Material | M | 49.46 | 49.46 | 24 | 1187.04 | 1187.04
I | 00004470/ SINAPI | PRANCHA NAO APARELHADA *6 X 40* CM, EM MACARANDUBA/MASSARANDUBA, ANGELIM OU EQUIVALENTE DA REGIAO - BRUTA | Material | M | 113.76 | 113.76 | 80 | 9100.8 | 9100.8
I | 00000439/ SINAPI | PARAFUSO M16 EM ACO GALVANIZADO, COMPRIMENTO = 300 MM, DIAMETRO = 16 MM, ROSCA MAQUINA, CABECA QUADRADA | Material | UN | 17.69 | 17.69 | 42 | 742.98 | 742.98
I | 00000421/ SINAPI | PORCA OLHAL M 16, EM ACO GALVANIZADO, DIAMETRO = 16 MM | Material | UN | 20.43 | 20.43 | 42 | 858.06 | 858.06
I | 11050/ ORSE | Parafuso em aço inox 6,2 x 45mm | Material | un | 1.18 | 1.18 | 480 | 566.4 | 566.4
I | 11590/ ORSE | Abraçadeira em aço inox DN 80mm | Material | un | 23 | 23 | 60 | 1380 | 1380
[7 empty] | TOTAL | 30806.61 | 30081.83
COMPOSIÇÃO 32 -EXECUÇÃO DE TUBOS FLUTUANTES COM TRÊS TUBOS BOIAS, D = 0,70 M EM CHAPA DE AÇO EM ASTM A36, E = 1/4 " (6,35 MM) 49,79 KG/M2 COM 4 DEMÃOS DE FIBRA DE VIDRO PARA COMPOR DE PÍER FLUTUANTE C/ DIMENSÕES DE 10 X 4 M - UN
| CÓDIGO | DESCRIÇÃO | TIPO | UND | VALOR UNITÁRIO NÃO DESONERADO | VALOR UNITÁRIO DESONERADO | COEF | VALOR NÃO DESONERADO | VALOR DESONERADO
C | 101452/ SINAPI | SERVENTE DE OBRAS COM ENCARGOS COMPLEMENTARES | SEDI - SERVIÇOS DIVERSOS | MES | 4363.01 | 4156.77 | 3 | 13089.03 | 12470.31
C | 101453/ SINAPI | SOLDADOR COM ENCARGOS COMPLEMENTARES | SEDI - SERVIÇOS DIVERSOS | MES | 6995.81 | 6613.26 | 1.3 | 9094.553 | 8597.238
C | 101451/ SINAPI | SERRALHEIRO COM ENCARGOS COMPLEMENTARES | SEDI - SERVIÇOS DIVERSOS | MES | 5811.94 | 5499.64 | 1.3 | 7555.522 | 7149.532
C | 101408/ SINAPI | IMPERMEABILIZADOR COM ENCARGOS COMPLEMENTARES | SEDI - SERVIÇOS DIVERSOS | MES | 6074.24 | 5742.63 | 3 | 18222.72 | 17227.89
I | 00001330/ SINAPI | CHAPA DE ACO GROSSA, ASTM A36, E = 1/4 " (6,35 MM) 49,79 KG/M2 | Material | KG | 8.66 | 8.66 | 2674.8433 | 23164.1428 | 23164.1428
I | I9521/ SEINFRA | CALANDRA PARA CHAPA DE AÇO ATÉ 25MM (CHI) | Material | H | 70.36 | 67.94 | 40 | 2814.4 | 2717.6
I | I9520/ SEINFRA | CALANDRA PARA CHAPA DE AÇO ATÉ 25MM (CHP) | Equipamento | H | 99.25 | 96.83 | 80 | 7940 | 7746.4
I | 10460/ ORSE | Véu de Fibra de Vidro, 0,04 Kg/m2, p/impermeabilizações, ref:Aeroglass/Rhodia ou similar | Material | m² | 46.56 | 46.56 | 203.5752 | 9478.4615 | 9478.4615
[7 empty] | TOTAL | 91358.8293 | 88551.5743
COMPOSIÇÃO 33 - DECK DE MADEIRA PARA PÍER FLUTUANTE C/ DIMENSÕES DE 10 X 4 M - UN
| CÓDIGO | DESCRIÇÃO | TIPO | UND | VALOR UNITÁRIO NÃO DESONERADO | VALOR UNITÁRIO DESONERADO | COEF | VALOR NÃO DESONERADO | VALOR DESONERADO
C | 101452/ SINAPI | SERVENTE DE OBRAS COM ENCARGOS COMPLEMENTARES | SEDI - SERVIÇOS DIVERSOS | MES | 4363.01 | 4156.77 | 1 | 4363.01 | 4156.77
C | 101397/ SINAPI | CARPINTEIRO DE FORMAS COM ENCARGOS COMPLEMENTARES | SEDI - SERVIÇOS DIVERSOS | MES | 5751.56 | 5439.26 | 1 | 5751.56 | 5439.26
C | 11616/ ORSE | Deck em madeira pau d'arco, com réguas cantos abaulados 10 x 2 cm, protegidas demãos de sparlack cetol deck semi-brilho, em todas as faces, antes do assentamento, exclusive camada de concreto e cimentado dwe regularização | Pisos de Madeira | m² | 485.03 | 485.03 | 40 | 19401.2 | 19401.2
I | 11050/ ORSE | Parafuso em aço inox 6,2 x 45mm | Material | un | 1.18 | 1.18 | 600 | 708 | 708
[7 empty] | TOTAL | 30223.77 | 29705.23
COMPOSIÇÃO 34 -SISTEMA DE AMARRAÇÃO DE EMBARCAÇÕES PARA PÍER FLUTUANTE C/ DIMENSÕES DE 10 X 4 M, COM DUAS UNIDADES DE AMARRAÇÕES - UN
| CÓDIGO | DESCRIÇÃO | TIPO | UND | VALOR UNITÁRIO NÃO DESONERADO | VALOR UNITÁRIO DESONERADO | COEF | VALOR NÃO DESONERADO | VALOR DESONERADO
C | 88316/ SINAPI | SERVENTE COM ENCARGOS COMPLEMENTARES | SEDI - SERVIÇOS DIVERSOS | H | 25.81 | 24.6 | 32 | 825.92 | 787.2
C | 88317/ SINAPI | SOLDADOR COM ENCARGOS COMPLEMENTARES | SEDI - SERVIÇOS DIVERSOS | H | 40.97 | 38.75 | 16 | 655.52 | 620
C | 88315/ SINAPI | SERRALHEIRO COM ENCARGOS COMPLEMENTARES | SEDI - SERVIÇOS DIVERSOS | H | 34.05 | 32.23 | 16 | 544.8 | 515.68
I | COT 12 - BOIP | Trança Cabo Aço Inox Deck Pier Trapiche | Material | UND | 400 | 400 | 2 | 800 | 800
[7 empty] | TOTAL | 2826.24 | 2722.88
Composição 35 - GUARDA CORPO EM MADEIRA DE LEI, (MASSARANDUBA OU SIMILAR) - UN
| CÓDIGO | DESCRIÇÃO | TIPO | UND | VALOR UNITÁRIO NÃO DESONERADO | VALOR UNITÁRIO DESONERADO | COEF | VALOR NÃO DESONERADO | VALOR DESONERADO
C | 88262/ SINAPI | CARPINTEIRO DE FORMAS COM ENCARGOS COMPLEMENTARES | Mão de Obra | H | 33.68 | 31.86 | 40 | 1347.2 | 1274.4
C | 88239/ SINAPI | AJUDANTE DE CARPINTEIRO COM ENCARGOS COMPLEMENTARES | Mão de Obra | H | 26.24 | 24.99 | 40 | 1049.6 | 999.6
C | 102234/ SINAPI | PINTURA IMUNIZANTE PARA MADEIRA, 2 DEMÃOS. AF_01/2021 | Mão de Obra | M2 | 26.6 | 25.78 | 40 | 1064 | 1031.2
I | 00021138/SINAPI | Mourao rolico de madeira tratada, d = 8 a 11 cm, h = 2,20 m, em eucalipto ou equivalente da regiao (para cerca) | MATERIAL | M | 11.64 | 11.64 | 87 | 1012.68 | 1012.68
I | 00004115/SINAPI | Madeira rolica tratada, d = 12 a 15 cm, h = 3,00 m, em eucalipto ou equivalente da regiao | MATERIAL | M | 32.4 | 32.4 | 10 | 324 | 324
I | 05067/ SINAPI | PREGO DE ACO POLIDO COM CABECA 16 X 24 (2 1/4 X 12) | MATERIAL | KG | 17.39 | 17.39 | 2 | 34.78 | 34.78
[7 empty] | TOTAL | 4832.26 | 4676.66
Composição 36 - PONTE PROVISÓRIA EM MADEIRA COM GUARDA CORPO L = 10 M
| CÓDIGO | DESCRIÇÃO | TIPO | UND | VALOR UNITÁRIO NÃO DESONERADO | VALOR UNITÁRIO DESONERADO | COEF | VALOR NÃO DESONERADO | VALOR DESONERADO
C | 88262/ SINAPI | CARPINTEIRO DE FORMAS COM ENCARGOS COMPLEMENTARES | SEDI - SERVIÇOS DIVERSOS | H | 33.68 | 31.86 | 48 | 1616.64 | 1529.28
C | 88239/ SINAPI | AJUDANTE DE CARPINTEIRO COM ENCARGOS COMPLEMENTARES | SEDI - SERVIÇOS DIVERSOS | H | 26.24 | 24.99 | 48 | 1259.52 | 1199.52
C | 102213/ SINAPI | PINTURA VERNIZ (INCOLOR) ALQUÍDICO EM MADEIRA, USO INTERNO E EXTERNO, 2 DEMÃOS. AF_01/2021 | PINT - PINTURAS | M2 | 26.6 | 25.78 | 20 | 532 | 515.6
C | 4355/ ORSE | Piso em assoalho de madeira lei (Pau D'Arco) - Comercial, réguasmacho e fêmea 15x2 cm sobre ripão de madeira 3,5cm x 5,5cm | MATERIAL | M2 | 234.08 | 234.08 | 12.3 | 2879.18 | 2879.18
I | 4453/ ORSE | Peça em Madeira massaranduba serrada 10cm x 20cm (0,02 m³/m) | MATERIAL | M | 139.98 | 138.98 | 30 | 4199.4 | 4169.4
I | 1569/ ORSE | Madeira mista serrada (barrote) 6 x 6cm - 0,0036 m3/m (angelim, louro) | MATERIAL | M | 6.69 | 6.69 | 21 | 140.49 | 140.49
I | 3990/ SINAPI | TABUA APARELHADA *2,5 X 15* CM, EM MACARANDUBA, ANGELIM OU EQUIVALENTE DA REGIAO | MATERIAL | M | 18.47 | 18.47 | 90 | 1662.3 | 1662.3
I | 5075/ SINAPI | PREGO DE ACO POLIDO COM CABECA 18 X 30 (2 3/4 X 10) | MATERIAL | KG | 16.9 | 16.9 | 0.25 | 4.22 | 4.22
[7 empty] | TOTAL | 12293.75 | 12099.99
Composição 37 - Luminária Náutica Timão de Navio Rústica em Massaranduba 90cm para Teto 5 Lâmpadas Vitage Filamento de Carbono - UND
| CÓDIGO | DESCRIÇÃO | TIPO | UND | VALOR UNITÁRIO NÃO DESONERADO | VALOR UNITÁRIO DESONERADO | COEF | VALOR NÃO DESONERADO | VALOR DESONERADO
C | 88262/ SINAPI | CARPINTEIRO DE FORMAS COM ENCARGOS COMPLEMENTARES | SEDI - SERVIÇOS DIVERSOS | H | 33.68 | 31.86 | 12 | 404.16 | 382.32
C | 88239/ SINAPI | AJUDANTE DE CARPINTEIRO COM ENCARGOS COMPLEMENTARES | SEDI - SERVIÇOS DIVERSOS | H | 26.24 | 24.99 | 12 | 314.88 | 299.88
C | 102213/ SINAPI | PINTURA VERNIZ (INCOLOR) ALQUÍDICO EM MADEIRA, USO INTERNO E EXTERNO, 2 DEMÃOS. AF_01/2021 | PINT - PINTURAS | M2 | 26.6 | 25.78 | 1.5 | 39.9 | 38.67
C | 3963/ ORSE | Preparo de superfície com lixamento sobre madeira | PINT - PINTURAS | M2 | 7.88 | 7.88 | 1.5 | 11.82 | 11.82
I | 1564/ ORSE | Madeira massaranduba serrada (peça) 2,5 x 7cm (0,00175 m³/m) | MATERIAL | M | 12.25 | 12.25 | 3 | 36.75 | 36.75
I | 34671/ SINAPI | Chapa de mdf cru, e = 12 mm, de *2,75 x 1,85* m | MATERIAL | M2 | 35.27 | 35.27 | 2 | 70.54 | 70.54
I | 120750/ DERPR | Corda de sisal 6mm | MATERIAL | M | 0.87 | 0.87 | 12 | 10.44 | 10.44
I | M0162/ SICRO3 | Corrente de elo soldado em aço galvanizado com acabamento polido - D = 3,18 mm (1/8") | MATERIAL | M | 7.19 | 7.19 | 3.2 | 23 | 23
I | 12294/ SINAPI | SOQUETE DE PORCELANA BASE E27, PARA USO AO TEMPO, PARA LAMPADAS | MATERIAL | UND | 6.42 | 6.42 | 5 | 32.1 | 32.1
I | 10392/ ORSE | Gancho com bucha 4,4 x 70 - 8mm | MATERIAL | UND | 2.08 | 2.08 | 5 | 10.4 | 10.4
I | COT 13 - BOIP | Lâmpada Vintage filamento de carbono, base E27 | MATERIAL | UND | 33.9 | 33.9 | 5 | 169.5 | 169.5
[7 empty] | TOTAL | 1123.49 | 1085.42
Composição 38 - JANELA DE CORRER EM ALUMINIO PRETO, LINHA SUPREMA GOLD, PAINEL FIXO E VIDRO 4MM - M2
| CÓDIGO | DESCRIÇÃO | TIPO | UND | VALOR UNITÁRIO NÃO DESONERADO | VALOR UNITÁRIO DESONERADO | COEF | VALOR NÃO DESONERADO | VALOR DESONERADO
C | 88315/ SINAPI | SERRALHEIRO COM ENCARGOS COMPLEMENTARES | SEDI - SERVIÇOS DIVERSOS | H | 34.05 | 32.23 | 0.975 | 33.19 | 31.42
C | 88239/ SINAPI | AUXILIAR DE SERRALHEIRO COM ENCARGOS COMPLEMENTARES | SEDI - SERVIÇOS DIVERSOS | H | 26.56 | 25.31 | 0.975 | 25.89 | 24.67
C | 88316/ SINAPI | SERVENTE COM ENCARGOS COMPLEMENTARES | SEDI - SERVIÇOS DIVERSOS | H | 25.81 | 24.6 | 0.39 | 10.06 | 9.59
C | 88309/ ORSE | PEDREIRO COM ENCARGOS COMPLEMENTARES | SEDI - SERVIÇOS DIVERSOS | H | 34.28 | 32.45 | 0.792 | 27.14 | 25.7
C | 88325/ SINAPI | VIDRACEIRO COM ENCARGOS COMPLEMENTARES | SEDI - SERVIÇOS DIVERSOS | H | 25.84 | 24.64 | 0.754 | 19.48 | 18.57
I | 001324/ SBC | JANELA DE CORRER EM ALUMINIO PRETO COM VIDRO, SEM BASCULA, LINHA SUPREMA GOLD | MATERIAL | M2 | 379.81 | 379.81 | 1 | 379.81 | 379.81
I | 34671/ SINAPI | GUARNICAO / MOLDURA / ARREMATE DE ACABAMENTO PARA ESQUADRIA, EM ALUMINIO PERFIL 25, ACABAMENTO ANODIZADO PRETO, PARA 1 FACE | MATERIAL | M | 16.13 | 16.13 | 4.05 | 65.32 | 65.32
I | 000050/ SBC | CIMENTO PORTLAND CP III 32RS NBR 11578 (quilo) | MATERIAL | KG | 0.96 | 0.96 | 1.2 | 1.15 | 1.15
I | 000100/ SBC | AREIA GROSSA LAVADA | MATERIAL | M3 | 146.69 | 146.69 | 0.003 | 0.44 | 0.44
[7 empty] | TOTAL | 562.48 | 556.67
Composição 39 - PORTA EM ALUMINIO TIPO LAMBRIL, LINHA SUPREMA, ACABAMENTO ANODIZADO FOSCO NA COR PRETA/BRANCA, CONTRAMARCO - M2
| CÓDIGO | DESCRIÇÃO | TIPO | UND | VALOR UNITÁRIO NÃO DESONERADO | VALOR UNITÁRIO DESONERADO | COEF | VALOR NÃO DESONERADO | VALOR DESONERADO
C | 88315/ SINAPI | SERRALHEIRO COM ENCARGOS COMPLEMENTARES | SEDI - SERVIÇOS DIVERSOS | H | 34.05 | 32.23 | 0.975 | 33.19 | 31.42
C | 88239/ SINAPI | AUXILIAR DE SERRALHEIRO COM ENCARGOS COMPLEMENTARES | SEDI - SERVIÇOS DIVERSOS | H | 26.56 | 25.31 | 0.975 | 25.89 | 24.67
C | 88316/ SINAPI | SERVENTE COM ENCARGOS COMPLEMENTARES | SEDI - SERVIÇOS DIVERSOS | H | 25.81 | 24.6 | 0.39 | 10.06 | 9.59
C | 88309/ ORSE | PEDREIRO COM ENCARGOS COMPLEMENTARES | SEDI - SERVIÇOS DIVERSOS | H | 34.28 | 32.45 | 0.792 | 27.14 | 25.7
I | 001328/ SBC | PORTA 1 FOLHA LAMBRIL ALUMINIO PRETO LINHA 25 | MATERIAL | M2 | 590 | 590 | 1 | 590 | 590
I | 34671/ SINAPI | GUARNICAO / MOLDURA / ARREMATE DE ACABAMENTO PARA ESQUADRIA, EM ALUMINIO PERFIL 25, ACABAMENTO ANODIZADO PRETO, PARA 1 FACE | MATERIAL | M | 16.13 | 16.13 | 4.05 | 65.32 | 65.32
I | 000050/ SBC | CIMENTO PORTLAND CP III 32RS NBR 11578 (quilo) | MATERIAL | KG | 0.96 | 0.96 | 1.2 | 1.15 | 1.15
I | 000100/ SBC | AREIA GROSSA LAVADA | MATERIAL | M3 | 146.69 | 146.69 | 0.003 | 0.44 | 0.44
[7 empty] | TOTAL | 753.19 | 748.29

## CFF
CRONOGRAMA FÍSICO-FINANCEIRO
Obra: OBRAS E SERVIÇOS DE ENGENHARIA PARA A CONSTRUÇÃO DOS MÓDULOS DE EMBARQUE E DESEMBARQUE NA ILHA DE BOIPEBA, MUNICÍPIO DE CAIRU, ESTADO DA BAHIA
Município: Cairu/BA
Endereço: Vila de Boipeba, Ilha de Boipeba
ITEM | DISCRIMINAÇÃO DO SERVIÇOS | % | R$ ETAPA | MÊS 01 | MÊS 02 | MÊS 03 | MÊS 04 | MÊS 05 | MÊS 06 | MÊS 07 | MÊS 08
1 | MÓDULO DE DESEMBARQUE | 64.76% | 886732.6122 | 48103.3298 | 102636.618 | 74421.4682 | 142889.4768 | 136184.068 | 171059.1775 | 137617.8709 | 73820.6031
1.1 | SERVIÇOS PRELIMINARES | 7.069% | 96799.8758 | 12.5% | 12.5% | 12.5% | 12.5% | 12.5% | 12.5% | 12.5% | 12.5% | 100%
|  |  |  | 12099.9845 | 12099.9845 | 12099.9845 | 12099.9845 | 12099.9845 | 12099.9845 | 12099.9845 | 12099.9845
1.2 | INFRAESTRUTURA | 4.774% | 65370.8446 | MÊS 01: 50%; MÊS 02: 50% | 100%
|  |  |  | 32685.4223 | 32685.4223 | 0 | 0 | 0 | 0 | 0 | 0
1.3 | SUPERESTRUTURA | 7.965% | 109066.5764 | MÊS 02: 50%; MÊS 03: 50% | 100%
|  |  |  | 0 | 54533.2882 | 54533.2882 | 0 | 0 | 0 | 0 | 0
1.4 | SISTEMA DE VEDAÇÃO VERTICAL | 0.8162% | 11175.6814 | MÊS 03: 40%; MÊS 04: 60% | 100%
|  |  |  | 0 | 0 | 4470.2726 | 6705.4088 | 0 | 0 | 0 | 0
1.5 | REVESTIMENTOS INTERNOS E EXTERNOS | 2.063% | 28252.731 | MÊS 04: 50%; MÊS 05: 50% | 100%
|  |  |  | 0 | 0 | 0 | 14126.3655 | 14126.3655 | 0 | 0 | 0
1.6 | PISOS | 1.562% | 21381.8774 | MÊS 06: 50%; MÊS 07: 50% | 100%
|  |  |  | 0 | 0 | 0 | 0 | 0 | 10690.9387 | 10690.9387 | 0
1.7 | FORRO | 2.058% | 28183.5534 | MÊS 06: 50%; MÊS 07: 50% | 100%
|  |  |  | 0 | 0 | 0 | 0 | 0 | 14091.7767 | 14091.7767 | 0
1.8 | COBERTURA | 1.405% | 19243.25 | MÊS 04: 50%; MÊS 05: 50% | 100%
|  |  |  | 0 | 0 | 0 | 9621.625 | 9621.625 | 0 | 0 | 0
1.9 | INSTALAÇÕES ELÉTRICAS | 2.423% | 33179.23 | 10% | 10% | 10% | 10% | 10% | 10% | 10% | 30% | 100%
|  |  |  | 3317.923 | 3317.923 | 3317.923 | 3317.923 | 3317.923 | 3317.923 | 3317.923 | 9953.769
1.10 | CLIMATIZAÇÃO | 3.293% | 45089.45 | MÊS 08: 100% | 100%
|  |  |  | 0 | 0 | 0 | 0 | 0 | 0 | 0 | 45089.45
1.11 | INSTALAÇÕES HIDROSSANITÁRIAS | 0.09715% | 1330.26 | MÊS 06: 40%; MÊS 07: 30%; MÊS 08: 30% | 100%
|  |  |  | 0 | 0 | 0 | 0 | 0 | 532.104 | 399.078 | 399.078
1.12 | ESQUADRIAS | 2.433% | 33308.2806 | MÊS 06: 100% | 100%
|  |  |  | 0 | 0 | 0 | 0 | 0 | 33308.2806 | 0 | 0
1.13 | PINTURA | 0.2403% | 3290.6016 | MÊS 08: 100% | 100%
|  |  |  | 0 | 0 | 0 | 0 | 0 | 0 | 0 | 3290.6016
1.14 | PIER | 28.34% | 388072.68 | MÊS 04: 25%; MÊS 05: 25%; MÊS 06: 25%; MÊS 07: 25% | 100%
|  |  |  | 0 | 0 | 0 | 97018.17 | 97018.17 | 97018.17 | 97018.17 | 0
1.15 | SERVIÇOS FINAIS | 0.2182% | 2987.72 | MÊS 08: 100% | 100%
|  |  |  | 0 | 0 | 0 | 0 | 0 | 0 | 0 | 2987.72
2 | MÓDULO EMBARQUE |  | 482559.5004 | 63812.9409 | 73860.1963 | 75746.5788 | 73078.0457 | 72052.4528 | 55277.0769 | 11631.5419 | 57100.6671 | 482559.5004 | 0
2.1 | SERVIÇOS PRELIMINARES |  | 66810.2546 | 12.5% | 12.5% | 12.5% | 12.5% | 12.5% | 12.5% | 12.5% | 12.5% | 100%
|  |  |  | 8351.2818 | 8351.2818 | 8351.2818 | 8351.2818 | 8351.2818 | 8351.2818 | 8351.2818 | 8351.2818 | 66810.2546 | 0
2.2 | INFRAESTRUTURA |  | 53561.1988 | MÊS 01: 75%; MÊS 02: 25% | 100%
|  |  |  | 40170.8991 | 13390.2997 | 0 | 0 | 0 | 0 | 0 | 0 | 53561.1988 | 0
2.3 | SUPERESTRUTURA |  | 69491.4863 | MÊS 02: 75%; MÊS 03: 25% | 100%
|  |  |  | 0 | 52118.6147 | 17372.8716 | 0 | 0 | 0 | 0 | 0 | 69491.4863 | 0
2.4 | SISTEMA DE VEDAÇÃO VERTICAL |  | 12959.9054 | MÊS 03: 100% | 100%
|  |  |  | 0 | 0 | 12959.9054 | 0 | 0 | 0 | 0 | 0 | 12959.9054 | 0
2.5 | REVESTIMENTOS INTERNOS E EXTERNOS |  | 23127.9117 | MÊS 04: 50%; MÊS 05: 50% | 100%
|  |  |  | 0 | 0 | 0 | 11563.9559 | 11563.9559 | 0 | 0 | 0 | 23127.9117 | 0
2.6 | PISOS |  | 35296.1584 | MÊS 04: 50%; MÊS 05: 50% | 100%
|  |  |  | 0 | 0 | 0 | 17648.0792 | 17648.0792 | 0 | 0 | 0 | 35296.1584 | 0
2.7 | FORRO |  | 35619.7942 | MÊS 04: 25%; MÊS 05: 75% | 100%
|  |  |  | 0 | 0 | 0 | 8904.9485 | 26714.8456 | 0 | 0 | 0 | 35619.7942 | 0
2.8 | COBERTURA |  | 15548.5805 | MÊS 04: 50%; MÊS 05: 50% | 100%
|  |  |  | 0 | 0 | 0 | 7774.2902 | 7774.2902 | 0 | 0 | 0 | 15548.5805 | 0
2.9 | INSTALAÇÕES ELÉTRICAS |  | 37670.98 | MÊS 03: 50%; MÊS 04: 50% | 100%
|  |  |  | 0 | 0 | 18835.49 | 18835.49 | 0 | 0 | 0 | 0 | 37670.98 | 0
2.10 | ESQUADRIAS |  | 37108.3661 | MÊS 06: 100% | 100%
|  |  |  | 0 | 0 | 0 | 0 | 0 | 37108.3661 | 0 | 0 | 37108.3661 | 0
2.11 | INSTALAÇÕES HIDROSSANITÁRIAS |  | 18227.03 | MÊS 03: 100% | 100%
|  |  |  | 0 | 0 | 18227.03 | 0 | 0 | 0 | 0 | 0 | 18227.03 | 0
2.12 | LOUÇAS E METAIS |  | 9817.429 | MÊS 06: 100% | 100%
|  |  |  | 0 | 0 | 0 | 0 | 0 | 9817.429 | 0 | 0 | 9817.429 | 0
2.13 | PINTURA |  | 2465.5202 | MÊS 07: 50%; MÊS 08: 50% | 100%
|  |  |  | 0 | 0 | 0 | 0 | 0 | 0 | 1232.7601 | 1232.7601 | 2465.5202 | 0
2.14 | PAISAGISMO |  | 4095 | MÊS 07: 50%; MÊS 08: 50% | 100%
|  |  |  | 0 | 0 | 0 | 0 | 0 | 0 | 2047.5 | 2047.5 | 4095 | 0
2.15 | CLIMATIZAÇÃO |  | 45089.45 | MÊS 08: 100% | 100%
|  |  |  | 0 | 0 | 0 | 0 | 0 | 0 | 0 | 45089.45 | 45089.45 | 0
2.16 | PONTE PROVISÓRIA EM MADEIRA COM GUARDA CORPO |  | 15290.76 | MÊS 01: 100% | 100%
|  |  |  | 15290.76 | 0 | 0 | 0 | 0 | 0 | 0 | 0 | 15290.76 | 0
2.17 | SERVIÇOS FINAIS |  | 379.6752 | MÊS 08: 100% | 100%
|  |  |  | 0 | 0 | 0 | 0 | 0 | 0 | 0 | 379.6752
| TOTAL | 64.76% | 1369292.1126 | 111916.2707 | 176496.8142 | 150168.047 | 215967.5225 | 208236.5208 | 226336.2544 | 149249.4128 | 130921.2702
| TOTAL ACUMULADO |  |  | 111916.2707 | 288413.0849 | 438581.1319 | 654548.6544 | 862785.1752 | 1089121.4296 | 1238370.8424 | 1369292.1126

## COT BOIP
Obra: OBRAS E SERVIÇOS DE ENGENHARIA PARA A CONSTRUÇÃO DOS MÓDULOS DE EMBARQUE E DESEMBARQUE NA ILHA DE BOIPEBA, MUNICÍPIO DE CAIRU, ESTADO DA BAHIA
Município: Cairu/BA
Endereço: Vila de Boipeba, Ilha de Boipeba
COTAÇÕES PARA PÍER EM BOIPEBA
CODIGO | DESCRIÇÃO | PREÇO MÉDIO | LINK
COT 10 - BOIP | Roldana Em Aço Inox Maciço Alta Resistência 2.1/2 | 172.75 | https://l1nk.dev/g3hDQ
COT 11 - BOIP | Rodizio Industrial Aço Inox 5x2 Sem Freio Roda Nylon 500 Kg | 377.77 | https://encurtador.com.br/bNxO
COT 11 - BOIP | Trança Cabo Aço Inox Deck Pier Trapiche | 400 | https://sl1nk.com/VRBxm
COT 13 - BOIP | Lâmpada Vintage filamento de carbono, base E27 | 33.9 | amazon.com.br/Lâmpada-Filamento-Carbono-Retrô-Volts/dp/B0DGDMWNYG

## BDI
Obra: OBRAS E SERVIÇOS DE ENGENHARIA PARA A CONSTRUÇÃO DOS MÓDULOS DE EMBARQUE E DESEMBARQUE NA ILHA DE BOIPEBA, MUNICÍPIO DE CAIRU, ESTADO DA BAHIA
Município: Cairu/BA
Endereço: Vila de Boipeba, Vila de Boipeba
OBJETO
CONSTRUÇÃO DO PÍER DE DESEMBARQUE NA ILHA DE BOIPEBA, MUNICÍPIO DE CAIRU, ESTADO DA BAHIA
TIPO DE OBRA DO EMPREENDIMENTO | [5 empty] | DESONERAÇÃO
Construção e Reforma de Edifícios | [5 empty] | SIM
Conforme legislação tributária municipal, definir estimativa de percentual da base de cálculo para o ISS: | [5 empty] | 40%
Sobre a base de cálculo, definir a respectiva alíquota do ISS (entre 2% e 5%): | [5 empty] | 5%
Itens |  | Siglas | % Adotado | Situação | 1º Quartil | Médio | 3º Quartil
Administração Central |  | AC | 3% | OK | 3% | 4% | 5.5%
Seguro e Garantia |  | SG | 0.8% | OK | 0.8% | 0.8% | 1%
Risco |  | R | 0.97% | OK | 0.97% | 1.27% | 1.27%
Despesas Financeiras |  | DF | 0.59% | OK | 0.59% | 1.23% | 1.39%
Lucro |  | L | 7.74% | OK | 6.16% | 7.4% | 8.96%
Tributos (impostos COFINS 3%, e PIS 0,65%) |  | CP | 3.65% | OK | 3.65% | 3.65% | 3.65%
Tributos (ISS, variável de acordo com o município) |  | ISS | 2% | OK | 0% | 2.5% | 5%
Tributos (Contribuição Previdenciária sobre a Receita Bruta - 0% ou 4,5% - Desoneração) |  | CPRB | 4.5% | OK | 0% | 4.5% | 4.5%
BDI SEM desoneração (Fórmula Acórdão TCU) |  | BDI PAD | 20.34% | OK | 20.34% | 22.12% | 25%
BDI COM desoneração |  | BDI DES | 26.37% | OK
Os valores de BDI foram calculados com o emprego da fórmula:
| BDI.DES = | (1+AC + S + R + G)*(1 + DF)*(1+L) |  |  | - 1
(1-CP-ISS-CRPB)
Declaro para os devidos fins que, conforme legislação tributária municipal, a base de cálculo para Construção e Reforma de Edifícios, é de 40%, com a respectiva alíquota de 5%.
Declaro para os devidos fins que o regime de Contribuição Previdenciária sobre a Receita Bruta adotado para elaboração do orçamento foi COM Desoneração, e que esta é a alternativa mais adequada para a Administração Pública.
Observações:

## ENCARGOS
Obra: OBRAS E SERVIÇOS DE ENGENHARIA PARA A CONSTRUÇÃO DOS MÓDULOS DE EMBARQUE E DESEMBARQUE NA ILHA DE BOIPEBA, MUNICÍPIO DE CAIRU, ESTADO DA BAHIA
Município: Cairu/BA
Endereço: Vila de Boipeba, Ilha de Boipeba
ENCARGOS SOCIAIS
BAHIA VIGÊNCIA A PARTIR DE 01/2026
ENCARGOS SOCIAIS SOBRE A MÃO DE OBRA
CÓDIGO | DESCRIÇÃO | COM DESONERAÇÃO |  | SEM DESONERAÇÃO
|  | HORISTA | MENSALISTA | HORISTA | MENSALISTA
|  | % | % | % | %
GRUPO A
A1 | INSS | 10% | 10% | 20% | 20%
A2 | SESI | 1.5% | 1.5% | 1.5% | 1.5%
A3 | SENAI | 1% | 1% | 1% | 1%
A4 | INCRA | 0.2% | 0.2% | 0.2% | 0.2%
A5 | SEBRAE | 0.6% | 0.6% | 0.6% | 0.6%
A6 | Salário Educação | 2.5% | 2.5% | 2.5% | 2.5%
A7 | Seguro Contra Acidentes de Trabalho | 3% | 3% | 3% | 3%
A8 | FGTS | 8% | 8% | 8% | 8%
A9 | SECONCI | 0% | 0% | 0% | 0%
A | Total | 26.8% | 26.8% | 36.8% | 36.8%
GRUPO B
B1 | Repouso Semanal Remunerado | 17.86% | Não incide | 17.86% | Não incide
B2 | Feriados | 3.94% | Não incide | 3.94% | Não incide
B3 | Auxílio - Enfermidade | 0.89% | 0.67% | 0.89% | 0.67%
B4 | 13º Salário | 11.08% | 8.32% | 11.08% | 8.32%
B5 | Licença Paternidade | 0.07% | 0.05% | 0.07% | 0.05%
B6 | Faltas Justificadas | 0.74% | 0.56% | 0.74% | 0.56%
B7 | Dias de Chuvas | 2.28% | Não incide | 2.28% | Não incide
B8 | Auxílio Acidente de Trabalho | 0.03% | 0.02% | 0.03% | 0.02%
B9 | Férias Gozadas | 12.08% | 9.07% | 12.08% | 9.07%
B10 | Salário Maternidade | 0.04% | 0.03% | 0.04% | 0.03%
B | Total | 49.01% | 18.72% | 49.01% | 18.72%
GRUPO C
C1 | Aviso Prévio Indenizado | 6.7% | 5.04% | 6.7% | 5.04%
C2 | Aviso Prévio Trabalhado | 0.17% | 0.13% | 0.17% | 0.13%
C3 | Férias Indenizadas | 2.99% | 2.25% | 2.99% | 2.25%
C4 | Depósito Rescisão Sem Justa Causa | 2.86% | 2.15% | 2.86% | 2.15%
C5 | Indenização Adicional | 0.56% | 0.42% | 0.56% | 0.42%
C | Total | 13.28% | 9.99% | 13.28% | 9.99%
GRUPO D
D1 | Reincidência de Grupo A sobre Grupo B (sem considerar INNS sobre 13º, conforme Lei nº 14.973/2024) | 12.03% | 4.18% | 18.04% | 6.89%
D2 | Reincidência de Grupo A sobre Aviso Prévio Trabalhado e Reincidência do FGTS sobre Aviso Prévio Indenizado | 0.58% | 0.44% | 0.6% | 0.45%
D | Total | 12.61% | 4.62% | 18.64% | 7.34%
TOTAL(A+B+C+D) |  | 101.7% | 60.13% | 117.7% | 72.85%
Fonte: Informação Dias de Chuva – INMET

## MC (hidden)
FUNDAÇÃO
| QUNT | BARRAS | COMPRIMENTO (M) | PESO LIN (KG/M) | PESO (KG)
MALHA 8.0 | 10 | 14 | 1.2 | 0.395 | 66.36
PILAR INF 10.0 | 10 | 4 | 4.1 | 0.617 | 202.376
ESTRIBO 5.00 | 10 | 28 | 0.9 | 0.154 | 77.616
VIGA - INFERIOR
| QUNT | BARRAS | COMPRIMENTO (M) | PESO LIN (KG/M) | PESO (KG)
VIGA VER 10.00 | 5 | 8 | 4.93 | 0.617 | 243.3448
VIGA HOR 10.00 | 8 | 8 | 4.12 | 0.617 | 325.3811
ESTRIBO VER 5.00 | 5 | 33 | 0.9 | 0.154 | 45.738
ESTRIBO HOR 5.00 | 8 | 27 | 0.9 | 0.154 | 59.8752
PILAR
| QUNT | BARRAS | COMPRIMENTO (M) | PESO LIN (KG/M) | PESO (KG)
PILAR SUP 10.0 | 10 | 4 | 4.3 | 0.617 | 212.248
ESTRIBO 5.00 | 10 | 29 | 0.9 | 0.154 | 80.388
VIGA - SUPERIOR
| QUNT | BARRAS | COMPRIMENTO (M) | PESO LIN (KG/M) | PESO (KG)
VIGA VER 10.00 | 5 | 8 | 4.93 | 0.617 | 243.3448
VIGA HOR 10.00 | 8 | 8 | 4.12 | 0.617 | 325.3811
ESTRIBO VER 5.00 | 5 | 33 | 0.9 | 0.154 | 45.738
ESTRIBO HOR 5.00 | 8 | 27 | 0.9 | 0.154 | 59.8752
TOTAL ARMADURA (T) |  |  |  |  | 1.9877
CONCRETO M³:
| QUNT | ALTURA | LARG | COMP | VOL
SAPATA | 10 | 0.4 | 1 | 1 | 4
PILAR | 10 | 5.8 | 0.3 | 0.3 | 5.22
VIGA VER | 10 | 0.4 | 0.15 | 4.26 | 2.556
VIGA HOR | 16 | 0.4 | 0.15 | 3.66 | 3.5136
LAJE | 8 | 0.12 | 4.26 | 3.66 | 14.9679
TOTAL |  |  |  |  | 30.2575
CARGA CONCRETO (T) |  |  |  |  | 72.6181
FORMA M²:
| QUNT | LADOS | LARG | ALT | ÁREA
SAPATA | 10 | 4 | 1 | 0.4 | 16
PILAR | 10 | 1 | 0.9 | 3.3 | 29.7
VIGAS H | 10 | 1 | 0.75 | 4.26 | 31.95
VIGAS V | 16 | 1 | 0.75 | 3.66 | 43.92
TOTAL |  |  |  |  | 121.57
CARGA FORMA (T) |  |  |  |  | 1.2157
ESCAVAÇÃO M³:
| QUNT | ALTURA | LARG | COMP | VOL
SAPATA | 22 | 1.5 | 1.5 | 1.5 | 74.25
PONTE FIXA
FUNDAÇÃO
| QUNT | BARRAS | COMPRIMENTO (M) | PESO LIN (KG/M) | PESO (KG)
MALHA 8.0 | 12 | 14 | 1.2 | 0.395 | 79.632
TOTAL |  |  |  |  | 79.632
PILAR
| QUNT | BARRAS | COMPRIMENTO (M) | PESO LIN (KG/M) | PESO (KG)
PILAR 10.0 | 12 | 4 | 3.2 | 0.617 | 189.5424
ESTRIBO 5.00 | 12 | 21 | 0.9 | 0.154 | 69.8544
TOTAL |  |  |  |  | 259.3968
VIGA - SUPERIOR
| QUNT | BARRAS | COMPRIMENTO (M) | PESO LIN (KG/M) | PESO (KG)
VIGA VER 10.00 | 10 | 8 | 3.05 | 0.617 | 301.096
VIGA HOR 10.00 | 6 | 8 | 2.15 | 0.617 | 127.3488
ESTRIBO VER 5.00 | 10 | 20 | 0.9 | 0.154 | 55.44
ESTRIBO HOR 5.00 | 6 | 14 | 0.9 | 0.154 | 23.2848
TOTAL |  |  |  |  | 507.1696
TOTAL ARMADURA (T) |  |  |  |  | 0.8462
FORMA M²:
| QUNT | LADOS | LARG | ALT | ÁREA
SAPATA | 12 | 4 | 1 | 0.4 | 19.2
PILAR | 12 | 1 | 0.4 | 3.2 | 15.36
VIGAS H | 6 | 1 | 0.4 | 2 | 4.8
VIGAS V | 10 | 1 | 0.4 | 2.9 | 11.6
TOTAL |  |  |  |  | 50.96
CARGA FORMA (T) |  |  |  |  | 0.5096
CONCRETO M³:
| QUNT | ALTURA | LARG | COMP | VOL
SAPATA | 12 | 0.4 | 1 | 1 | 4.8
PILAR | 12 | 3.3 | 0.3 | 0.3 | 3.564
VIGA VER | 6 | 0.4 | 0.15 | 2 | 0.72
VIGA HOR | 10 | 0.4 | 0.15 | 2.9 | 1.74
LAJE | 5 | 0.12 | 2 | 2.9 | 3.48
TOTAL |  |  |  |  | 14.304
CARGA CONCRETO (T) |  |  |  |  | 34.3296

## CARGA (hidden)
CARGA TOTAL | 201.7918 | T
CONCRETO | 106.9477 | T | 176.7918 | 161.8238
AÇO | 2.8339 | T
TELHA | 6.468 | T
TRAMA | 3.2124 | T
FORMA | 1.7253 | T
EMBOÇO | 13.2135 | T
CHAPISCO | 5.5152 | T
ALVENARIA | 21.831 | T
CONTRAPISO | 8.5859 | T
PISO | 3.3132 | T
FORRO | 1.1457 | T
TUBO DE CON | 5 | T
LONGARINA | 2 | T
PIER | 10 | T
EXTRA | 10 | T