## PLANILHA
PREFEITURA MUNICIPAL DE VARGEM ALTA
ESTADO DO ESPÍRITO SANTO
Obra: | CONSTRUÇÃO DE UNIDADE BÁSICA DE SAÚDE USB POÇO DANTAS |  | DATA BASE; SINAPI / DER-ES NOVEMBRO - 2025
Local: | POÇO DANTAS - VARGEM ALTA |  | BDI :23,24 %
PLANILHA ORÇAMENTÁRIA
ITEM | CÓDIGO | DESCRIÇÃO | UNID | QUANT. |  | VALORES EM REAL
[5 empty] | P. UNIT | P. UNIT. C/ BDI | P. TOTAL
1 |  | SERVIÇOS PRELIMINARES
1.1 | DER-ES 20305 | Placa de obra nas dimensões de 2.0 x 4.0 m, padrão IOPES | M2 | 3 | 241.93 | 0 | 0 | 1.2324
1.2 | DER-ES 20703 | Barracão para depósito de cimento área de 10.90m2, de chapa de compensado 12mm e pontaletes 8x8cm, piso cimentado e cobertura de telhas de fibrocimento de 6mm, inclusive ponto de luz, conf. projeto (1 utilização) | M2 | 9 | 523.74 | 0 | 0 | 1.2324
|  | SUB TOTAL |  |  | 765.67 |  | 0
2 |  | MOVIMENTO DE TERRA
2.1 | SINAPI 96523 | ESCAVAÇÃO MANUAL PARA BLOCO DE COROAMENTO OU SAPATA (INCLUINDO ESCAVAÇÃO PARA COLOCAÇÃO DE FÔRMAS). AF_06/2017 | M3 | 34.57 | 106.94 | 0 | 0 | 1.2324
2.2 | DER-ES 030201 | Reaterro apiloado de cavas de fundação, em camadas de 20 cm | M3 | 28.73 | 68.88 | 0 | 0 | 1.2324
2.3 | DER-ES 30210 | Aterro compactado utilizando compactador de placa vibratória com reaproveitamento do material | M3 | 41.8 | 36.63 | 0 | 0 | 1.2324
|  | SUB TOTAL |  |  | 212.45 |  | 0
3 |  | INFRA-ESTRUTURA |  |  |  |  | 0
3.1 | SINAPI 95241 | LASTRO DE CONCRETO MAGRO, APLICADO EM BLOCOS DE COROAMENTO OU SAPATAS, ESPESSURA DE 5 CM. AF_08/2017 | M2 | 23.04 | 37 | 0 | 0 | 1.2324
3.2 | SINAPI 96535 | FABRICAÇÃO, MONTAGEM E DESMONTAGEM DE FÔRMA PARA SAPATA, EM MADEIRA SERRADA, E=25 MM, 4 UTILIZAÇÕES. AF_06/2017 | m2 | 183.04 | 150.38 | 0 | 0 | 1.2324
3.3 | SINAPI 043061 | ACO CA-60, 4,2 MM OU 5,0 MM, DOBRADO E CORTADO | KG | 311.4 | 9.09 | 0 | 0 | 1.2324
3.4 | SINAPI 043062 | ACO CA-60, 6,0 MM OU 7,0 MM, DOBRADO E CORTADO | KG | 149.2 | 9.61 | 0 | 0 | 1.2324
3.5 | SINAPI 000033 | ACO CA-50, 8,0 MM, VERGALHAO | KG | 97.9 | 9.72 | 0 | 0 | 1.2324
3.6 | SINAPI 043060 | ACO CA-60, 8,0 MM OU 9,5 MM, VERGALHAO | KG | 130.9 | 7.55 | 0 | 0 | 1.2324
3.7 | SINAPI 043060 | ACO CA-60, 8,0 MM OU 9,5 MM, VERGALHAO | KG | 97.9 | 7.55 | 0 | 0 | 1.2324
3.8 | SINAPI 94965 | CONCRETO FCK = 25MPA, TRAÇO 1:2,3:2,7 (EM MASSA SECA DE CIMENTO/ AREIA MÉDIA/ BRITA 1) - PREPARO MECÂNICO COM BETONEIRA 400 L. AF_05/2021 | M3 | 129.63 | 489.83 | 0 | 0 | 1.2324
3.9 | SINAPI 103670 | LANÇAMENTO COM USO DE BALDES, ADENSAMENTO E ACABAMENTO DE CONCRETO EM ESTRUTURAS. | M3 | 15.71 | 341.29 | 0 | 0 | 1.2324
3.10 | DER-ES 40813 | Impermeabilização de superfície com argamassa impemeabilizante, semiflexível bicomponente, 4 demãos , SIKA Top 107, VIAPLUS 1000 ou equivalente | M2 | 129.63 | 71.04 | 0 | 0 | 1.2324
|  | SUB TOTAL |  |  | 1133.06 |  | 0
4 |  | SUPERESTRUTURA
4.1 | SINAPI 92421 | MONTAGEM E DESMONTAGEM DE FÔRMA DE PILARES RETANGULARES E ESTRUTURAS SIMILARES, PÉ-DIREITO DUPLO, EM CHAPA DE MADEIRA COMPENSADA RESINADA, 4 UTILIZAÇÕES. AF_09/2020 | M2 | 263.2 | 119.59 | 0 | 0 | 1.2324
4.2 | SINAPI 92456 | MONTAGEM E DESMONTAGEM DE FÔRMA DE VIGA, ESCORAMENTO METÁLICO, PÉ-DIREITO SIMPLES, EM CHAPA DE MADEIRA RESINADA, 4 UTILIZAÇÕES. AF_09/2020 | M2 | 288 | 168.5 | 0 | 0 | 1.2324
4.3 | SINAPI 043061 | ACO CA-60, 4,2 MM OU 5,0 MM, DOBRADO E CORTADO | KG | 263.2 | 9.09 | 0 | 0 | 1.2324
4.4 | SINAPI 043062 | ACO CA-60, 6,0 MM OU 7,0 MM, DOBRADO E CORTADO | KG | 288 | 9.61 | 0 | 0 | 1.2324
4.5 | SINAPI 000033 | ACO CA-50, 8,0 MM, VERGALHAO | KG | 421.4 | 9.72 | 0 | 0 | 1.2324
4.6 | SINAPI 043060 | ACO CA-60, 8,0 MM OU 9,5 MM, VERGALHAO | KG | 340.2 | 7.55 | 0 | 0 | 1.2324
4.7 | SINAPI 043060 | ACO CA-60, 8,0 MM OU 9,5 MM, VERGALHAO | KG | 3 | 7.55 | 0 | 0 | 1.2324
4.5 | SINAPI 94965 | CONCRETO FCK = 25MPA, TRAÇO 1:2,3:2,7 (EM MASSA SECA DE CIMENTO/ AREIA MÉDIA/ BRITA 1) - PREPARO MECÂNICO COM BETONEIRA 400 L. AF_05/2021 | M3 | 16.24 | 489.83 | 0 | 0 | 1.2324
4.6 | SINAPI 103670 | LANÇAMENTO COM USO DE BALDES, ADENSAMENTO E ACABAMENTO DE CONCRETO EM ESTRUTURAS. AF_02/2022 | M3 | 16.24 | 341.29 | 0 | 0 | 1.2324
4.7 | DER-ES 022001 | LAJE PRE-FABRICADA TRELIÇADA H=8CM - SOBRECARGA 200KG/M2 PARA FORRO - EXCLUSIVE CAPEAMENTO | M2 | 209 | 65.33 | 0 | 0 | 1.2324
5 |  | PAREDES E PAINÉIS | [5 empty] | 1.2324 | 0
5.1 | DER-ES 050605 | Alvenaria de vedação com blocos cerâmicos furados 9x19x19cm, assentados c/ argamassa de cimento, cal | M2 | 418.79 | 66.11 | 0 | 0 | 1.2324
5.2 | DER-ES 50205 | hidratada CH1 e areia no traço 1:0,5:8, preparo com betoneira, juntas 10mm e esp. das paredes | M2 | 5.58 | 426.75 | 0 | 0 | 1.2324 | 0
|  | SUB TOTAL |  |  | 492.86 |  | 0
6 |  | VERGAS E CONTRAVERGAS
6.1 | SINAPI 93187 | VERGA MOLDADA IN LOCO EM CONCRETO PARA JANELAS COM MAIS DE 1,5 M DE VÃO. AF_03/2016 | M | 22.8 | 79.96 | 0 | 0 | 1.2324
6.2 | SINAPI 93187 | VERGA MOLDADA IN LOCO EM CONCRETO PARA PORTAS COM ATÉ 1,5 M DE VÃO. _03/2016 | M | 14.3 | 79.96 | 0 | 0 | 1.2324
6.3 | SINAPI 93187 | VERGA MOLDADA IN LOCO EM CONCRETO, ESPESSURA DE *20* CM. AF_03/2024 | M | 15.3 | 79.96 | 0 | 0 | 1.2324
6.4 | SINAPI 93194 | CONTRAVERGA PRÉ-MOLDADA PARA VÃOS DE ATÉ 1,5 M DE COMPRIMENTO. AF_03/2 016 | M | 15.3 | 28.81 | 0 | 0 | 1.2324
6.5 | SINAPI 93197 | CONTRAVERGA MOLDADA IN LOCO EM CONCRETO, ESPESSURA DE *20* CM. AF_03/2024 | M | 22.8 | 59.26 | 0 | 0 | 1.2324
|  | SUB TOTAL |  |  | 327.95 |  | 0
7.0 |  | ESQUADRIAS
7.1 |  | Esquadrias de Madeira
7.1.1 | DER-ES 060103 | Marco de madeira de lei de 1ª (Peroba, Ipê, Angelim Pedra ou equivalente) com 15x3 cm de batente, nas dimensões de 0.80 x 2.10 m | UND | 13 | 378.87 | 0 | 0 | 1.2324
7.1.2 | DER-ES 60108 | Marco de madeira de lei de 1ª (Peroba, Ipê, Angelim Pedra ou equivalente) com 15 x 3 cm de batente, nas dimensões de 0.90 x 2.10 m | UND | 3 | 397.7 | 0 | 0 | 1.2324
7.1.3 | SINAPI 90822 | PORTA DE MADEIRA PARA PINTURA, SEMI-OCA (LEVE OU MÉDIA), 80X210CM, ESP ESSURA DE 3,5CM, INCLUSO DOBRADIÇAS - FORNECIMENTO E INSTALAÇÃO. AF_12 /2019 | UND | 13 | 391.02 | 0 | 0 | 1.2324
7.1.4 | SINAPI 90823 | PORTA DE MADEIRA PARA PINTURA, SEMI-OCA (LEVE OU MÉDIA), 90X210CM, ESP UN CR 320,67 ESSURA DE 3,5CM, INCLUSO DOBRADIÇAS - FORNECIMENTO E INSTALAÇÃO. AF_12 /2019 | UND | 3 | 472.21 | 0 | 0 | 1.2324
7.1.5 | SIANPI 90830 | FECHADURA DE EMBUTIR COM CILINDRO, EXTERNA, COMPLETA, ACABAMENTO PADRÃ UN CR 131,11 O MÉDIO, INCLUSO EXECUÇÃO DE FURO - FORNECIMENTO E INSTALAÇÃO. AF_12/2 019 | UND | 16 | 179.6 | 0 | 0 | 1.2324
7.2 |  | Esquadrias Metálicas
7.2.1 | SINAPI 94570 | JANELA DE ALUMÍNIO DE CORRER COM 2 FOLHAS PARA VIDROS, COM VIDROS, BAT ENTE, ACABAMENTO COM ACETATO OU BRILHANTE E FERRAGENS. EXCLUSIVE ALIZA R E CONTRAMARCO. FORNECIMENTO E INSTALAÇÃO. AF_12/2019 | M2 | 23.37 | 311.16 | 0 | 0 | 1.2324
7.2.2 | SINAPI 100702 | PORTA DE CORRER DE ALUMÍNIO, COM DUAS FOLHAS PARA VIDRO, INCLUSO VIDRO LISO INCOLOR, FECHADURA E PUXADOR, SEM ALIZAR. AF_12/2019 | M2 | 3.78 | 526.25 | 0 | 0 | 1.2324
7.2.3 | DER-ES 71702 | Báscula para vidro em alumínio anodizado cor natural, linha 25, completa, com tranca, caixilho, alizar e contramarco, exclusive vidro | M2 | 5.4 | 664.65 | 0 | 0 | 1.2324
7.2.4 | DER-ES 71105 | Grade de ferro em barra chata, inclusive chumbamento | M2 | 7.19 | 382.66 | 0 | 0 | 1.2324
7.2.5 | DER-ES 71104 | Portão de ferro de abrir em barra chata, inclusive chumbamento | M2 | 2.24 | 614.33 | 0 | 0 | 1.2324
|  | SUB TOTAL |  |  | 2499.05 |  | 0
8 |  | COBERTURA
8.1 | SINAPI 92553 | FABRICAÇÃO E INSTALAÇÃO DE TESOURA INTEIRA EM MADEIRA NÃO APARELHADA, VÃO DE 11 M, PARA TELHA CERÂMICA OU DE CONCRETO, INCLUSO IÇAMENTO. AF_ 07/2019 | UND | 4 | 3530.8 | 0 | 0 | 1.2324
8.2 | SINAPI 92539 | TRAMA DE MADEIRA COMPOSTA POR RIPAS, CAIBROS E TERÇAS PARA TELHADOS DE MAIS QUE 2 ÁGUAS PARA TELHA CERÂMICA CAPA-CANAL, INCLUSO TRANSPORTE V ERTICAL. AF_07/2019 | M2 | 290.16 | 50.91 | 0 | 0 | 1.2324
8.3 | SINAPI 94204 | TELHAMENTO COM TELHA CERÂMICA CAPA-CANAL, TIPO COLONIAL, COM MAIS DE ÁGUAS, INCLUSO TRANSPORTE VERTICAL. AF_07/2019 | M2 | 290.16 | 50.91 | 0 | 0 | 1.2324
8.4 | SINAPI 100434 | CALHA DE BEIRAL, SEMICIRCULAR DE PVC, DIAMETRO 125 MM, INCLUINDO CABECEIRAS, EMENDAS, BOCAIS, SUPORTES E VEDAÇÕES, EXCLUINDO CONDUTORES, INC LUSO TRANSPORTE VERTICAL. AF_07/2019 | M | 71.6 | 222.35 | 0 | 0 | 1.2324
|  | SUB TOTAL |  |  | 3854.97 |  | 0
9 |  | REVESTIMENTOS
9.1 |  | Revestimentos de Paredes
9.1.1 | SINAPI 87879 | CHAPISCO APLICADO EM ALVENARIAS E ESTRUTURAS DE CONCRETO INTERNAS, COM COLHER DE PEDREIRO. ARGAMASSA TRAÇO 1:3 COM PREPARO EM BETONEIRA 400 L. AF_06/2014 | M2 | 1022.8 | 4.51 | 0 | 0 | 1.2324
9.1.2 | SINAPI 87550 | EMBOÇO, PARA RECEBIMENTO DE CERÂMICA, EM ARGAMASSA TRAÇO 1:2:8, PREPARO MANUAL, APLICADO MANUALMENTE EM FACES INTERNAS DE PAREDES, PARA AMBI ENTE COM ÁREA ENTRE 5M2 E 10M2, ESPESSURA DE 10MM, COM EXECUÇÃO DE TAL ISCAS. AF_06/2014 | M2 | 428.45 | 29.05 | 0 | 0 | 1.2324
9.1.3 | DER-ES 110302 | Reboco tipo paulista de argamassa de cimento, cal hidratada CH1 e areia lavada traço 1:0.5:6, espessura 25 mm | M2 | 594.35 | 74.42 | 0 | 0 | 1.2324
9.1.4 | SINAPI 87244 | REVESTIMENTO CERÂMICO PARA PAREDES EXTERNAS EM PASTILHAS DE PORCELANA 5 X 5 CM (PLACAS DE 30 X 30 CM), ALINHADAS A PRUMO. AF_02/2023 | M2 | 7.89 | 244.84 | 0 | 0 | 1.2324
9.1.5 | SINAPI 87265 | REVESTIMENTO CERÂMICO PARA PAREDES INTERNAS COM PLACAS TIPO ESMALTADA EXTRA DE DIMENSÕES 20X20 CM APLICADAS EM AMBIENTES DE ÁREA MAIOR QUE 5 M² NA ALTURA INTEIRA DAS PAREDES. AF_06/2014 | M2 | 202.31 | 54.6 | 0 | 0 | 1.2324
9.1.6 | SINAPI 87265 | REVESTIMENTO CERÂMICO PARA PAREDES INTERNAS COM PLACAS TIPO ESMALTADA EXTRA DE DIMENSÕES 20X20 CM APLICADAS EM AMBIENTES DE ÁREA MAIOR QUE 5 M² NA ALTURA INTEIRA DAS PAREDES. AF_06/2014 | M2 | 218.25 | 54.6 | 0 | 0 | 1.2324
9.2 |  | Revestimento de Teto | [5 empty] | 1.2324
9.2.1 | SINAPI 87879 | CHAPISCO APLICADO EM ALVENARIAS E ESTRUTURAS DE CONCRETO INTERNAS, COM COLHER DE PEDREIRO. ARGAMASSA TRAÇO 1:3 COM PREPARO EM BETONEIRA 400 L. AF_06/2014 | M2 | 186.53 | 4.51 | 0 | 0 | 1.2324
9.2.2 | DER-ES 110302 | Reboco tipo paulista de argamassa de cimento, cal hidratada CH1 e areia lavada traço 1:0.5:6, espessura 25 mm | M2 | 186.53 | 74.42 | 0 | 0 | 1.2324
|  | SUB TOTAL |  |  | 540.95 |  | 0
10 |  | PISO INTERNO, SOLEIRAS E PEITORIS
10.1 | SINAPI 94963 | CONCRETO FCK = 15MPA, TRAÇO 1:3,4:3,5 (EM MASSA SECA DE CIMENTO/ AREIA MÉDIA/ BRITA 1) - PREPARO MECÂNICO COM BETONEIRA 400 L. AF_05/2021 | M3 | 14.92 | 436.29 | 0 | 0 | 1.2324
10.2 | SINAPI 87620 | CONTRAPISO EM ARGAMASSA TRAÇO 1:4 (CIMENTO E AREIA), PREPARO MECÂNICO COM BETONEIRA 400 L, APLICADO EM ÁREAS SECAS SOBRE LAJE, ADERIDO, ACAB AMENTO NÃO REFORÇADO, ESPESSURA 2CM. AF_07/2021 | M2 | 186.53 | 29.49 | 0 | 0 | 1.2324
10.3 | SINAPI 87247 | REVESTIMENTO CERÂMICO PARA PISO COM PLACAS TIPO ESMALTADA EXTRA DE DIMENSÕES 35X35 CM APLICADA EM AMBIENTES DE ÁREA ENTRE 5 M2 E 10 M2. AF_0 6/2014 | M2 | 186.53 | 54.55 | 0 | 0 | 1.2324
10.4 | SINAPI 98695 | SOLEIRA EM MÁRMORE, LARGURA 15 CM, ESPESSURA 2,0 CM. AF_09/2020 | M | 17.2 | 61.57 | 0 | 0 | 1.2324
10.5 | SINAPI 101965 | PEITORIL LINEAR EM GRANITO OU MÁRMORE, L = 15CM, COMPRIMENTO DE ATÉ 2M , ASSENTADO COM ARGAMASSA 1:6 COM ADITIVO. AF_11/2020 | M | 27.9 | 85.64 | 0 | 0 | 1.2324
|  | SUB TOTAL |  |  | 667.54 |  | 0
11 |  | INSTALAÇÕES HIDRO-SANITÁRIAS
11.1 |  | Alimentação / Caixas / Registros
11.1.1 | SINAPI 95635 | KIT CAVALETE PARA MEDIÇÃO DE ÁGUA - ENTRADA PRINCIPAL, EM PVC SOLDÁVEL DN 25 (¾") FORNECIMENTO E INSTALAÇÃO (EXCLUSIVE HIDRÔMETRO). AF_11/ 2016 | UND | 1 | 22.1 | 0 | 0 | 1.2324
11.1.2 | SINAPI 102607 | CAIXA D´ÁGUA EM POLIETILENO, 1000 LITROS - FORNECIMENTO E INSTALAÇÃO. AF_06/2021 | UND | 2 | 465.54 | 0 | 0 | 1.2324
11.1.3 | SINAPI 89708 | CAIXA SIFONADA, PVC, DN 150 X 185 X 75 MM, JUNTA ELÁSTICA, FORNECIDA E INSTALADA EM RAMAL DE DESCARGA OU EM RAMAL DE ESGOTO SANITÁRIO. AF_12 /2014 | UND | 12 | 125.67 | 0 | 0 | 1.2324
11.1.4 | SINAPI 89495 | RALO SIFONADO, PVC, DN 100 X 40 MM, JUNTA SOLDÁVEL, FORNECIDO E INSTALADO EM RAMAIS DE ENCAMINHAMENTO DE ÁGUA PLUVIAL. AF_12/2014 | UND | 2 | 22.14 | 0 | 0 | 1.2324
11.1.5 | SINAPI 98109 | CAIXA DE GORDURA ESPECIAL (CAPACIDADE: 312 L - PARA ATÉ 146 PESSOAS SERVIDAS NO PICO), RETANGULAR, EM ALVENARIA COM BLOCOS DE CONCRETO, DIME NSÕES INTERNAS = 0,4X1,2 M, ALTURA INTERNA = 1 M. AF_12/2020 | UND | 1 | 830.82 | 0 | 0 | 1.2324
11.1.6 | DER-ES 141110 | Caixa de inspeção em alv. bloco concreto 9x19x39cm, dim. 60x60cm e Hmáx=1m, c/ tampa de ferro fundido 40x40cm, lastro de concreto esp.10cm, revest. interno c/ chapisco e reboco impermeabiliz, incl. escavação, reaterro e enchimento | UND | 3 | 876.93 | 0 | 0 | 1.2324
11.1.7 | SINAPI 89984 | REGISTRO DE PRESSÃO BRUTO, LATÃO, ROSCÁVEL, 1/2", COM ACABAMENTO E CANOPLA CROMADOS - FORNECIMENTO E INSTALAÇÃO. AF_08/2021 | UND | 2 | 115.01 | 0 | 0 | 1.2324
11.1.8 | SINAPI 89353 | REGISTRO DE GAVETA BRUTO, LATÃO, ROSCÁVEL, 3/4" - FORNECIMENTO E INSTALAÇÃO. AF_08/2021 | UND | 3 | 52.98 | 0 | 0 | 1.2324
11.1.9 | DER-ES 170321 | Registro de gaveta bruto diam. 25mm (1") | UND | 2 | 95.81 | 0 | 0 | 1.2324
11.1.10 | DER-ES 170323 | Registro de gaveta bruto diam. 40mm (11/2") | UND | 4 | 186.55 | 0 | 0 | 1.2324
11.1.11 | SINAPI 89985 | REGISTRO DE PRESSÃO BRUTO, LATÃO, ROSCÁVEL, 3/4", COM ACABAMENTO E CANOPLA CROMADOS - FORNECIMENTO E INSTALAÇÃO. AF_08/2021 | UND | 3 | 119.87 | 0 | 0 | 1.2324
11.1.12 | SINAPI 94495 | REGISTRO DE GAVETA BRUTO, LATÃO, ROSCÁVEL, 1" - FORNECIMENTO E INSTALAÇÃO. AF_08/2021 | UND | 2 | 82.16 | 0 | 0 | 1.2324
11.1.13 | SINAPI 94497 | REGISTRO DE GAVETA BRUTO, LATÃO, ROSCÁVEL, 1 1/2" - FORNECIMENTO E INSTALAÇÃO. AF_08/2021 | UND | 4 | 141.75 | 0 | 0 | 1.2324
11.2 |  | Tubos inclusive conexões para água fria:
11.2.1 | SINAPI 89401 | TUBO, PVC, SOLDÁVEL, DN 20MM, INSTALADO EM RAMAL DE DISTRIBUIÇÃO DE ÁGUA - FORNECIMENTO E INSTALAÇÃO. AF_12/2014 | M | 24 | 12.78 | 0 | 0 | 1.2324
11.2.2 | SINAPI 89402 | TUBO, PVC, SOLDÁVEL, DN 25MM, INSTALADO EM RAMAL DE DISTRIBUIÇÃO DE ÁGUA - FORNECIMENTO E INSTALAÇÃO. AF_12/2014 | M | 18 | 14.67 | 0 | 0 | 1.2324
11.2.3 | SINAPI 89446 | TUBO, PVC, SOLDÁVEL, DN 25MM, INSTALADO EM PRUMADA DE ÁGUA - FORNECIMENTO E INSTALAÇÃO. AF_12/2014 | M | 18 | 6.95 | 0 | 0 | 1.2324
11.2.4 | SINAPI 89447 | TUBO, PVC, SOLDÁVEL, DN 32MM, INSTALADO EM PRUMADA DE ÁGUA - FORNECIMENTO E INSTALAÇÃO. AF_12/2014 | M | 24 | 14.02 | 0 | 0 | 1.2324
11.3 |  | Tubos inclusive conexões para esgoto sanitário:
11.3.1 | SINAPI 89711 | TUBO PVC, SERIE NORMAL, ESGOTO PREDIAL, DN 40 MM, FORNECIDO E INSTALAD O EM RAMAL DE DESCARGA OU RAMAL DE ESGOTO SANITÁRIO. AF_12/2014 | M | 18 | 25.68 | 0 | 0 | 1.2324
11.3.2 | SINAPI 89712 | TUBO PVC, SERIE NORMAL, ESGOTO PREDIAL, DN 50 MM, FORNECIDO E INSTALADO EM RAMAL DE DESCARGA OU RAMAL DE ESGOTO SANITÁRIO. AF_12/2014 | M | 30 | 33.31 | 0 | 0 | 1.2324
11.3.3 | SINAPI 89713 | TUBO PVC, SERIE NORMAL, ESGOTO PREDIAL, DN 75 MM, FORNECIDO E INSTALADO EM RAMAL DE DESCARGA OU RAMAL DE ESGOTO SANITÁRIO. AF_12/2014 | M | 6 | 41.71 | 0 | 0 | 1.2324
11.3.4 | SINAPI 89714 | TUBO PVC, SERIE NORMAL, ESGOTO PREDIAL, DN 100 MM, FORNECIDO E INSTALADO EM RAMAL DE DESCARGA OU RAMAL DE ESGOTO SANITÁRIO. AF_12/2014 | M | 36 | 46.35 | 0 | 0 | 1.2324
11.4 |  | Louça / Metais / Acessórios
11.4.1 | DER-ES 170220 | Bancada de granito com espessura de 2 cm | M2 | 4.87 | 544.71 | 0 | 0 | 1.2324
11.4.2 | SINAPI 86888 | VASO SANITÁRIO SIFONADO COM CAIXA ACOPLADA LOUÇA BRANCA - FORNECIMENTO E INSTALAÇÃO. AF_01/2020 | UND | 3 | 533.12 | 0 | 0 | 1.2324
11.4.3 | SINAPI 86901 | CUBA DE EMBUTIR OVAL EM LOUÇA BRANCA, 35 X 50CM OU EQUIVALENTE - FORNECIMENTO E INSTALAÇÃO. AF_01/2020 | UND | 2 | 159.64 | 0 | 0 | 1.2324
11.4.4 | SINAPI 86900 | CUBA DE EMBUTIR RETANGULAR DE AÇO INOXIDÁVEL, 46 X 30 X 12 CM - FORNECIMENTO E INSTALAÇÃO. AF_01/2020 | UND | 1 | 244.67 | 0 | 0 | 1.2324
11.4.5 | DER-ES 170533 | Pia em aço inox com 01 cuba nº 1, dimensões de 0.60 x 1.50m, inclusive válvula tipo americana, exclusive sifão | UND | 5 | 1740.3 | 0 | 0 | 1.2324
11.4.6 | DER-ES 170535 | Pia em aço inox com 01 cuba nº 1, dimensões de 0.60 x 1.80m, inclusive válvula americana, exclusive sifão | UND | 1 | 1983.38 | 0 | 0 | 1.2324
11.4.7 | SINAPI 86919 | TANQUE DE LOUÇA BRANCA COM COLUNA, 30L OU EQUIVALENTE, INCLUSO SIFÃO FLEXÍVEL EM PVC, VÁLVULA METÁLICA E TORNEIRA DE METAL CROMADO PADRÃO MÉ DIO - FORNECIMENTO E INSTALAÇÃO. AF_01/2020 | UND | 1 | 943.09 | 0 | 0 | 1.2324
11.4.8 | SINAPI 86939 | LAVATÓRIO LOUÇA BRANCA COM COLUNA, *44 X 35,5* CM, PADRÃO POPULAR, INCLUSO SIFÃO FLEXÍVEL EM PVC, VÁLVULA E ENGATE FLEXÍVEL 30CM EM PLÁSTICO E COM TORNEIRA CROMADA PADRÃO POPULAR - FORNECIMENTO E INSTALAÇÃO. AF _01/2020 | UND | 5 | 416.71 | 0 | 0 | 1.2324
11.4.9 | DER-ES 170124 | Lavatório de Canto ref. L101 DECA ou equivalente, inclusive válvula, sifão e engates cromados, exclusive torneira | UND | 1 | 584.19 | 0 | 0 | 1.2324
11.4.10 | DER-ES 170128 | Lavatório de louça branca com coluna suspensa, Vogue Plus Confort - L51+CS1V para portadores de necessidades especiais - DECA, inclusive válvula de saída cromada 1”, sifão em metal cromado 1” x 1/2", engate flexível trançado inox 1/2” x 30cm e parafusos para fixação, exclusive torneira | UND | 2 | 1539.95 | 0 | 0 | 1.2324
11.4.11 | DER-ES 170126 | Bacia sifonada de louça branca sem abertura frontal para portadores de necessidades especiais, Vogue Plus Conforto - Linha Conforto, mod P510, incl. assento poliester, ref.AP51,marca de ref. Deca ou equivalente, sem abertura frontal | UND | 2 | 3790.23 | 0 | 0 | 1.2324
11.4.12 | SINAPI 99635 | VÁLVULA DE DESCARGA METÁLICA, BASE 1 1/2", ACABAMENTO METALICO CROMADO - FORNECIMENTO E INSTALAÇÃO. AF_08/2021 | UND | 2 | 355.86 | 0 | 0 | 1.2324
11.4.13 | SINAPI 86915 | TORNEIRA CROMADA DE MESA, 1/2 OU 3/4, PARA LAVATÓRIO, PADRÃO MÉDIO - FORNECIMENTO E INSTALAÇÃO. AF_01/2020 | UND | 2 | 113.33 | 0 | 0 | 1.2324
11.4.13 | SINAPI 86915 | TORNEIRA CROMADA DE MESA, 1/2 OU 3/4, PARA LAVATÓRIO, PADRÃO MÉDIO - FORNECIMENTO E INSTALAÇÃO. AF_01/2020 | UND | 7 | 113.33 | 0 | 0 | 1.2324
11.4.15 | SINAPI 86882 | SIFÃO DO TIPO GARRAFA/COPO EM PVC 1.1/4 X 1.1/2 - FORNECIMENTO E INSTALAÇÃO. AF_01/2020 | UND | 2 | 20.52 | 0 | 0 | 1.2324
11.4.16 | DER-ES 170519 | Ducha manual Acqua jet , linha Aquarius, com registro ref.C 2195, marcas de referência Fabrimar, Deca ou Docol | UND | 3 | 341.11 | 0 | 0 | 1.2324
11.4.17 | SINAPI 95546 | KIT DE ACESSORIOS PARA BANHEIRO EM METAL CROMADO, 5 PECAS, INCLUSO FIXAÇÃO. AF_01/2020 | UND | 5 | 190.4 | 0 | 0 | 1.2324
|  | SUB TOTAL |  |  | 16947.34 |  | 0
12 |  | INSTALAÇÕES ELÉTRICAS
12.1 |  | Entrada / Quadros / Caixas / Disjuntores
12.1 | DER-ES 151704 | Padrão de entrada de energia elétrica, trifásico, entrada aérea, a 4 fios, carga instalada em muro de 26001 até 34000W - 220/127V | UND | 1 | 3657.87 | 0 | 0 | 1.2324
12.2 | SINAPI 101878 | QUADRO DE DISTRIBUIÇÃO DE ENERGIA EM CHAPA DE AÇO GALVANIZADO, DE SOBR EPOR, COM BARRAMENTO TRIFÁSICO, PARA 18 DISJUNTORES DIN 100A - FORNECI MENTO E INSTALAÇÃO. AF_10/2020 | UND | 1 | 416.57 | 0 | 0 | 1.2324
12.2 |  | Pontos Elétricos | UND
12.2.1 | DER-ES 151811 | Ponto padrão de interruptor de 1 tecla simples e 1 tomada dois pólos mais terra 10A/250V - considerando eletroduto PVC rígido de 3/4" inclusive conexões (4.5m), fio isolado PVC de 2.5mm2 (19.4m) e caixa PVC 4x2" (1 und) | UND | 1 | 251.25 | 0 | 0 | 1.2324
12.2.2 | DER-ES 151812 | Ponto padrão de interruptor de 2 teclas simples e 1 tomada dois pólos mais terra 10A/250V - considerando eletroduto PVC rígido de 3/4" inclusive conexões (4.5m), fio isolado PVC de 2.5mm2 (22.9m) e caixa PVC 4x2" (1 und) | UND | 1 | 278.58 | 0 | 0 | 1.2324
12.2.3 | DER-ES 151803 | Ponto padrão de tomada 2 pólos mais terra - considerando eletroduto PVC rígido de 3/4" inclusive conexões (5.0m), fio isolado PVC de 2.5mm2 (16.5m) e caixa pvc 4x2" (1 und) | UND | 33 | 238.38 | 0 | 0 | 1.2324
12.2.4 | DER-ES 151817 | Ponto padrão de tomada de piso - considerando eletroduto PVC rígido de 3/4" inclusive conexões (5.0m), fio isolado PVC de 2.5mm2 (18.0m) e caixa alumínio silício 4x4" (1 und) | UND | 5 | 280.87 | 0 | 0 | 1.2324
12.2.5 | SINAPI 93653 | DISJUNTOR MONOPOLAR TIPO DIN, CORRENTE NOMINAL DE 10A - FORNECIMENTO E INSTALAÇÃO. AF_10/2020 | UND | 1 | 11.57 | 0 | 0 | 1.2324
12.2.6 | SINAPI 93654 | DISJUNTOR MONOPOLAR TIPO DIN, CORRENTE NOMINAL DE 16A - FORNECIMENTO E INSTALAÇÃO. AF_10/2020 | UND | 5 | 11.57 | 0 | 0 | 1.2324
12.2.7 | SINAPI 93655 | DISJUNTOR MONOPOLAR TIPO DIN, CORRENTE NOMINAL DE 20A - FORNECIMENTO E INSTALAÇÃO. AF_10/2020 | UND | 7 | 12.66 | 0 | 0 | 1.2324
12.2.8 | SINAPI 93662 | DISJUNTOR BIPOLAR TIPO DIN, CORRENTE NOMINAL DE 20A - FORNECIMENTO E I UN CR 54,37 NSTALAÇÃO. AF_10/2020 | UND | 4 | 55.59 | 0 | 0 | 1.2324
12.2.9 | DER-ES 151331 | Mini-Disjuntor tripolar 80 A, curva C - 5KA 240VCA (NBR IEC 60947-2), Ref. Siemens, GE, Schneider ou equivalente | UND | 1 | 191.54 | 0 | 0 | 1.2324
12.2.10 | DER-ES 180217 | Espelho para caixa estampada 4 x 2" | UND | 64 | 7 | 0 | 0 | 1.2324
12.2.11 | DER-ES 180218 | Espelho para caixa estampada 4 x 4" | UND | 35 | 17.51 | 0 | 0 | 1.2324
12.2.12 | SINAPI 91924 | CABO DE COBRE FLEXÍVEL ISOLADO, 1,5 MM², ANTI-CHAMA 450/750 V, PARA CI RCUITOS TERMINAIS - FORNECIMENTO E INSTALAÇÃO. AF_12/2015 | M | 286 | 3.42 | 0 | 0 | 1.2324
12.2.13 | SINAPI 91926 | CABO DE COBRE FLEXÍVEL ISOLADO, 2,5 MM², ANTI-CHAMA 450/750 V, PARA CIRCUITOS TERMINAIS - | M | 1716 | 5.49 | 0 | 0 | 1.2324
12.2.14 | SINAPI 91928 | FORNECIMENTO E INSTALAÇÃO. AF_03/2023 | M | 68 | 7.57 | 0 | 0 | 1.2324
12.2.15 | SINAPI 91934 | CABO DE COBRE FLEXÍVEL ISOLADO, 16 MM², ANTI-CHAMA 450/750 V, PARA CIR CUITOS TERMINAIS - FORNECIMENTO E INSTALAÇÃO. AF_12/2015 | M | 16 | 27.07 | 0 | 0 | 1.2324
12.2.16 | SINAPI 91934 | CABO DE COBRE FLEXÍVEL ISOLADO, 16 MM², ANTI-CHAMA 450/750 V, PARA CIRCUITOS TERMINAIS | M | 72 | 27.07 | 0 | 0 | 1.2324
12.2.17 | SINAPI 91855 | ELETRODUTO FLEXÍVEL CORRUGADO REFORÇADO, PVC, DN 25 MM (3/4"), PARA CIRCUITOS TERMINAIS, INSTALADO EM PAREDE - FORNECIMENTO E INSTALAÇÃO. AF _12/2015 | M | 367 | 12.43 | 0 | 0 | 1.2324
12.2.18 | SINAPI 91859 | ELETRODUTO FLEXÍVEL LISO, PEAD, DN 32 MM (1"), PARA CIRCUITOS TERMINAIS, INSTALADO EM PAREDE - FORNECIMENTO E INSTALAÇÃO. AF_12/2015 | M | 45 | 12.97 | 0 | 0 | 1.2324
12.2.19 | SINAPI 93012 | ELETRODUTO RÍGIDO ROSCÁVEL, PVC, DN 110 MM (4") - FORNECIMENTO E INSTALAÇÃO. AF_12/2015 | M | 25 | 66.41 | 0 | 0 | 1.2324
12.2.20 | SINAPI 97605 | LUMINÁRIA ARANDELA TIPO MEIA LUA, DE SOBREPOR, COM 1 LÂMPADA LED DE 6 W, SEM REATOR - FORNECIMENTO E INSTALAÇÃO. AF_09/2024 | UND | 22 | 87.78 | 0 | 0 | 1.2324
12.2.21 | SINAPI 97605 | LUMINÁRIA ARANDELA TIPO MEIA LUA, DE SOBREPOR, COM 1 LÂMPADA LED DE 6 W, SEM REATOR - | UND | 39 | 87.78 | 0 | 0 | 1.2324
12.3.22 | SINAP 103250 | AR CONDICIONADO SPLIT INVERTER, HI-WALL (PAREDE), 18000 BTU/H, CICLO FRIO - FORNECIMENTO E | UND | 4 | 4002.71 | 0 | 0 | 1.2324
|  | SUB TOTAL |  |  | 9771.66 |  | 0
INSTALAÇÃO. AF_11/2021_PE
13 |  | COMPLEMENTARES INTERNOS
13.1 | SINAPI 100863 | BARRA DE APOIO EM "L", EM ACO INOX POLIDO 70 X 70 CM, FIXADA NA PAREDE - FORNECIMENTO E INSTALACAO. AF_01/2020 | UND | 4 | 486.36 | 0 | 0 | 1.2324
|  | SUB TOTAL |  |  | 486.36 |  | 0
14 |  | COMPLEMENTARES EXTERNOS
14.1 |  | Muro Divisório Frontal com gradil
14.1.1 | SINAPI 96523 | ESCAVAÇÃO MANUAL PARA BLOCO DE COROAMENTO OU SAPATA (INCLUINDO ESCAVAÇÃO PARA COLOCAÇÃO DE FÔRMAS). AF_06/2017 | M3 | 3.99 | 106.94 | 0 | 0 | 1.2324
14.1.2 | DER-ES 030201 | Reaterro apiloado de cavas de fundação, em camadas de 20 cm | M3 | 2.06 | 68.88 | 0 | 0 | 1.2324
14.1.3 | SINAPI 94963 | CONCRETO FCK = 15MPA, TRAÇO 1:3,4:3,5 (EM MASSA SECA DE CIMENTO/ AREIA M3 AS 304,82 MÉDIA/ BRITA 1) - PREPARO MECÂNICO COM BETONEIRA 400 L. AF_05/2021 | M2 | 0.29 | 436.29 | 0 | 0 | 1.2324
14.1.4 | SINAPI 96535 | FABRICAÇÃO, MONTAGEM E DESMONTAGEM DE FÔRMA PARA SAPATA, EM MADEIRA SERRADA, E=25 MM, 4 UTILIZAÇÕES. AF_06/2017 | m2 | 26.16 | 150.38 | 0 | 0 | 1.2324
14.1.5 | SINAPI 043062 | ACO CA-60, 6,0 MM OU 7,0 MM, DOBRADO E CORTADO | KG | 37.82 | 9.61 | 0 | 0 | 1.2324
14.1.6 | SINAPI 000033 | ACO CA-50, 8,0 MM, VERGALHAO | KG | 74.88 | 9.72 | 0 | 0 | 1.2324
14.1.7 | SINAPI 94964 | CONCRETO FCK = 20MPA, TRAÇO 1:2,7:3 (EM MASSA SECA DE CIMENTO/ AREIA MÉDIA/ BRITA 1) - PREPARO MECÂNICO COM BETONEIRA 400 L. AF_05/2021 | m3 | 2.72 | 475.64 | 0 | 0 | 1.2324
14.1.8 | SINAPI 103670 | LANÇAMENTO COM USO DE BALDES, ADENSAMENTO E ACABAMENTO DE CONCRETO EM ESTRUTURAS. AF_02/2022 | M3 | 2.72 | 341.29 | 0 | 0 | 1.2324
14.1.9 | SINAPI 87905 | CHAPISCO APLICADO EM ALVENARIA (COM PRESENÇA DE VÃOS) E ESTRUTURAS DE CONCRETO DE FACHADA, COM COLHER DE PEDREIRO. ARGAMASSA TRAÇO 1:3 COM PREPARO EM BETONEIRA 400L. AF_10/2022 | M2 | 2.72 | 8.44 | 0 | 0 | 1.2324
14.1.10 | SINAPI 87532 | EMBOÇO, PARA RECEBIMENTO DE CERÂMICA, EM ARGAMASSA TRAÇO 1:2:8, PREPAR O MANUAL, APLICADO MANUALMENTE EM FACES INTERNAS DE PAREDES, PARA AMBI ENTE COM ÁREA ENTRE 5M2 E 10M2, ESPESSURA DE 20MM, COM EXECUÇÃO DE TA LISCAS. AF_06/2014 | M2 | 2.72 | 41.15 | 0 | 0 | 1.2324
14.1.11 | SINAPI 87248 | REVESTIMENTO CERÂMICO PARA PISO COM PLACAS TIPO ESMALTADA EXTRA DE DI ENSÕES 35X35 CM APLICADA EM AMBIENTES DE ÁREA MAIOR QUE 10 M2. AF_06/2 014 | M2 | 2.72 | 46.69 | 0 | 0 | 1.2324
14.1.12 | DER-ES 130317 | Peitoril de granito cinza polido, 15 cm, esp. 3cm | M | 13.2 | 80.68 | 0 | 0 | 1.2324
14.1.13 | DER-ES 071706 | Guichê/gradil em perfil L 1" e perfil T 3/4" em ferro, inclusive pintura em esmalte sintético, marca de referência SUVINIL | M2 | 13.2 | 316.73 | 0 | 0 | 1.2324
14.1.14 | DER-ES 71104 | Portão de ferro de abrir em barra chata, inclusive chumbamento | M2 | 12 | 614.33 | 0 | 0 | 1.2324
14.2 |  | Muro Divisório Laterais e de Fundos - H = 2,50 m
14.2.1 | DER-ES 200124 | Muro de alvenaria de blocos cerâmicos 10x20x20cm, c/ pilares a cada 2 m, esp. 10cm e h=2.5m, revestido com chapisco, reboco e pintura acrílica a 2 demãos, incl. pilares, cintas e sapatas, empregando arg. cimento cal e areia | M | 135 | 1016.51 | 0 | 0 | 1.2324
14.3 |  | PAVIMENTAÇÃO
14.3.1 | SINAPI 92398 | EXECUÇÃO DE PÁTIO/ESTACIONAMENTO EM PISO INTERTRAVADO, COM BLOCO RETANGULAR COR NATURAL DE 20 X 10 CM, ESPESSURA 8 CM. AF_12/2015 | M2 | 18 | 100.28 | 0 | 0 | 1.2324
14.3.2 | SINAPI 94992 | EXECUÇÃO DE PASSEIO (CALÇADA) OU PISO DE CONCRETO COM CONCRETO MOLDADO IN LOCO, FEITO EM OBRA, ACABAMENTO CONVENCIONAL, ESPESSURA 6 CM, ARMA DO. AF_07/2016 | M2 | 27 | 78.17 | 0 | 0 | 1.2324
|  | SUB TOTAL |  |  | 3901.73 |  | 0
15 |  | PINTURA | [5 empty] | 1.2324
15.1 |  | EM PAREDES E TETOS | [5 empty] | 1.2324
15.1.1 | SINAPI 88484 | APLICAÇÃO DE FUNDO SELADOR ACRÍLICO EM TETO, UMA DEMÃO. AF_06/2014 | M2 | 186.53 | 6.04 | 0 | 0 | 1.2324
15.1.2 | SINAPI 88485 | APLICAÇÃO DE FUNDO SELADOR ACRÍLICO EM PAREDES, UMA DEMÃO. AF_06/2014 | M2 | 594.35 | 4.9 | 0 | 0 | 1.2324
15.1.3 | SINAPI 88489 | APLICAÇÃO MANUAL DE PINTURA COM TINTA LÁTEX ACRÍLICA EM PAREDES, DUAS DEMÃOS. AF_06/2014 | M2 | 780.88 | 13.94 | 0 | 0 | 1.2324
|  | SUB TOTAL |  |  | 24.88 |  | 0
15.2 |  | EM ESQUADRIAS DE MADEIRA | [5 empty] | 1.2324
15.2.1 | SINAPI 102218 | PINTURA TINTA DE ACABAMENTO (PIGMENTADA) ESMALTE SINTÉTICO FOSCO EM MADEIRA, 2 DEMÃOS. AF_01/2021 | M2 | 55.02 | 19.71 | 0 | 0 | 1.2324
15.3 |  | EM ESQUADRIAS DE FERRO
15.3.1 | SINAPI 100745 | PINTURA COM TINTA ALQUÍDICA DE ACABAMENTO (ESMALTE SINTÉTICO BRILHANTE) PULVERIZADA SOBRE SUPERFÍCIES METÁLICAS (EXCETO PERFIL) EXECUTADO EM OBRA (POR DEMÃO). AF_01/2020_P | M2 | 46.68 | 29.32 | 0 | 0 | 1.2324
16 |  | INTALAÇÕES SPDA
16.1 | 96985 SINAPI | HASTE DE ATERRAMENTO 5/8 PARA SPDA - FORNECIMENTO E INSTALAÇÃO. AF_12/2017 | UND | 4 | 81.35 | 0 | 0 | 1.2324
16.2 | 160326 DER-ES | Barra chata em alumínio 7/8"x1/8" (70mm²), com furos diâmetro 7 mm ref. TEL-771, marca de referência Termotécnica ou equivalente | M | 4 | 40.51 | 0 | 0 | 1.2324
16.3 | 160321 DER-ES | Tampa reforçada em ferro fundido com escotilha TEL 536, inclusive assentamento, marca de referência Termotécnica ou equivalente | UND | 4 | 175.23 | 0 | 0 | 1.2324
16.4 | 96973 SINAPI | CORDOALHA DE COBRE NU 35 MM², NÃO ENTERRADA, COM ISOLADOR - FORNECIMENTO E INSTALAÇÃO. AF_08/2023 DE COBRE NU 25 MM², NÃO ENTERRADA, COM ISOLADOR - FORNECIMENTO E INSTALAÇÃO. AF_12/2017 | M | 80 | 79.49 | 0 | 0 | 1.2324
16.5 | 96974 SINAPI | CORDOALHA DE COBRE NU 50 MM², NÃO ENTERRADA, COM ISOLADOR - FORNECIMENTO E INSTALAÇÃO. AF_12/2017 | M | 15 | 102.42 | 0 | 0 | 1.2324
16.6 | 160319 DER-ES | Presilha de latão ref. 744, inclusive parafuso fenda DN 4,2x32mm e bucha nylon DN 6mm e vedação dos furos com poliuretano ref. 5905, marca de ref. Termotécnica ou equivalente | UND | 48 | 12.17 | 0 | 0 | 1.2324
16.7 | 160309 DER-ES | Terminal aéreo em latão (captor), com conector e fixação horizontal 5/16"x250mm, ref. TEL-024, inclusive vedação dos furos com poliuretano ref. TEL 5905, marca de ref. Termotécnica ou equivalente | UND | 48 | 112.68 | 0 | 0 | 1.2324
16.8 | DER-ES 160310 | Conector de medição em latão com 2 parafusos para cabos de 16 a 50 mm2, ref. TEL-562, Termotécnica ou equivalente | UND | 48 | 67.43 | 0 | 0 | 1.2324
16.9 | 91857 SINAPI | ELETRODUTO FLEXÍVEL CORRUGADO REFORÇADO, PVC, DN 32 MM (1"), PARA CIRCUITOS TERMINAIS, INSTALADO EM PAREDE - FORNECIMENTO E INSTALAÇÃO. AF_1 2/2015 | M | 15 | 16.64 | 0 | 0 | 1.2324
|  | SUB TOTAL |  |  | 687.92 |  | 0
17 |  | REDE LÓGICA
17.1 | DER-ES 160808 | Fornecimento e instalação de Cabo de rede par trançado 4 pares Categoria 5e | m | 220 | 4.47 | 0 | 0 | 1.2324
17.2 | mercado | Regua de tomada 10a para rack 19 bivol .+ | und | 1 | 153.9 | 0 | 0 | 1.2324
17.3 | DER ES 160812 | Fornecimento e instalação de mini rack de parede 19" x 16u x 450mm | und | 1 | 733.86 | 0 | 0 | 1.2324
17.4 | DER ES 160840 | PATCH PAINEL 24 PORTAS CATEG.5E MAXITELECOM/SIMIL. OU EQUIVALENTE | und | 1 | 263.85 | 0 | 0 | 1.2324
17.5 | DER ES 160846 | Patch cords de 1,50 ou 3,00 m - RJ-45 / RJ-45 - categoria 6A | und | 26 | 38.44 | 0 | 0 | 1.2324
17.6 | DER ES 160864 | Switch 24 portas RJ-45 10/100 + 2 10/100/1000, inclusive fixação em Rack 19" | und | 1 | 833.38 | 0 | 0 | 1.2324
17.7 | DER ES 160866 | No Break 1400VA (980W) Senoidal, tensão de entrada: 120V e tensão de saida: 120V, Interface Port DB-9 RS-232, SmartSlot, USB, inclusive fixação em rack 19" | und | 1 | 2899.27 | 0 | 0 | 1.2324
17.8 | DER ES 150801 | Eletroduto aparente de PVC rígido roscável diâmetro 3/4", inclusive abraçadeira de fixação | m | 220 | 16.36 | 0 | 0 | 1.2324
|  | SUB TOTAL |  |  | 4943.53 |  | 0
18 |  | LIMPEZA FINAL
18.1 | DER-ES 200401 | Limpeza geral da obra (edificação) | M2 | 209 | 9.88 | 0 | 0 | 1.24
|  | SUB TOTAL |  |  | 9.88 |  | 0
|  | TOTAL |  |  | 47267.8 |  | 0
VARGEM ALTA/ ES; 08 DE JANEIRO 2026
|  | Lorenço Fernandes Azeredo |  |  | ELIESER RABELLO
|  | CAU Nº A35329 - 9 |  |  | PREFEITO MUNICIPAL
LF ARQUITETURA E ENGENHARIA LTDA - ME
INSIRA AQUI OS VALORES UNITÁRIOS

## Mem. Cálculo (hidden)
PREFEITURA MUNICIPAL DE VARGEM ALTA
ESTADO DO ESPÍRITO SANTO
Obra: | CONSTRUÇÃO DE UNIDADE BÁSICA DE SAÚDE USB POÇO DANTAS
Local: | POÇO DANTAS - VARGEM ALTA
MEMÓRIA DE CÁLCULO
ITEM | DESCRIÇÃO | UNID | QUANT. | CÁLCULO
1 | SERVIÇOS PRELIMINARES
1.1 | Placa de obra nas dimensões de 2.0 x 4.0 m, padrão IOPES | M2 | 3 | 1,5 X 2,00 = 3,00 M²
1.2 | EXECUÇÃO DE DEPÓSITO EM CANTEIRO DE OBRA EM CHAPA DE MADEIRA COMPENSAD A, NÃO INCLUSO MOBILIÁRIO. AF_04/2016 | M2 | 9 | (3,00 x 3,00 m) = 9,00 m2
2 | MOVIMENTO DE TERRA
2.1 | ESCAVAÇÃO MANUAL PARA BLOCO DE COROAMENTO OU SAPATA (INCLUINDO ESCAVAÇÃO PARA COLOCAÇÃO DE FÔRMAS). AF_06/2017 | M3 | 34.57 | ( S1=S6=S8=S21=S26) = (1,50X0,85X0,70) X 5= 4,46 M3 (S2=S7=S12=S16=S22)= (1,50X1,05X0,90)X5= 7,08M3 (S3=S4=S5=S19=S24) = (1,50X1,00X0,85)X5= 6,35 M3 (S9=S10=S11=S15=S17=S18) = (1,50X1,15X1,00)X6= 10,35 M 3 (S13=S14=S20=S23=S25)= (1,50X0,95X0,80) X 5 = 5,70 M3 S27=1,50X0,70X0,60= 0,63 M 3 TOTAL=4,46+7,08+6,35+10,35+5,70+0,63= 34,57 M3
2.3 | REATERRO MANUAL APILOADO COM SOQUETE. AF_10/2017 | M3 | 28.73 | Volume de escavação = 34,57m3 menos volume fundação: 5,84 m3 = 28,73 m3
2.4 | Aterro compactado utilizando compactador de placa vibratória com reaproveitamento do material | M3 | 41.8 | Soma da área interna livre da obra = 209 m2 x 0,20 m =41,80 m3
3 | INFRA-ESTRUTURA
3.1 | CONCRETO FCK=15MPA, PREPARO COM BETONEIRA, SEM LANCAMENTO - (REGULARIZAÇÃO FUNDO DE SAPATAS H = 10 CM) | M2 | 23.04 | Áreas das sapatas= 23,04 m2
3.2 | FORMA TABUA P/ CONCRETO EM FUNDACAO RADIER C/ REAPROVEITAMENTO 3X. | m2 | 183.04 | Sapatas= 23,04 m2 Saida pilares: (0,30+0,30+0,15+0,15) x 1,25= 1,12 m2 (27x) = 30,37 m2 Cintamento= 129,63 m2 conforme preojeto estrutural Total= 23,04+30,37+129,63= 183,04 m2
3.3 | CORTE E DOBRA DE AÇO CA-60, DIÂMETRO DE 5,0 MM, UTILIZADO EM ESTRUTURAS DIVERSAS, EXCETO LAJES. AF_12/2015 | KG | 165.6 | Estribos saida dos pilares= 45,60 kg, conforme mostrado em projeto, Estribos do cintamento = 104,40+ 14,6= 119kg, Total = 45,60+119= 165,6kg
3.4 | CORTE E DOBRA DE AÇO CA-50, DIÂMETRO DE 6,3 MM, UTILIZADO EM ESTRUTURAS DIVERSAS, EXCETO LAJES. AF_12/2015 | KG | 149.2 | Armação das fundações= 149,20 kg
3.5 | CORTE E DOBRA DE AÇO CA-50, DIÂMETRO DE 8,0 MM, UTILIZADO EM ESTRUTURAS DIVERSAS, EXCETO LAJES. AF_12/2015 | KG | 311.4 | Armação das fundações= 28,40 kg, Armação do cintamento = 244,50 + 38,50= 283 kg, Total = 28,40 + 283= 311,40kg
3.6 | CORTE E DOBRA DE AÇO CA-50, DIÂMETRO DE 10,0 MM, UTILIZADO EM ESTRUTURAS DIVERSAS, EXCETO LAJES. AF_12/2015 | KG | 130.9 | Armação de saida dos pilares= 130,90 Kg
3.7 | CORTE E DOBRA DE AÇO CA-50, DIÂMETRO DE 12,5 MM, UTILIZADO EM ESTRUTUR AS DIVERSAS, EXCETO LAJES. AF_12/2015 | KG | 97.9 | Armação de saida dos pilares= 97,90 Kg
3.8 | CONCRETO FCK = 25MPA, TRAÇO 1:2,3:2,7 (EM MASSA SECA DE CIMENTO/ AREIA M3 AS 352,07 MÉDIA/ BRITA 1) - PREPARO MECÂNICO COM BETONEIRA 400 L. AF_05/2021 | M3 | 16.91 | Sapatas/Saida pilares: 7,52 m3 Cintamento: 9,39 m3 Total = 7,52 + 9,39 = 16,91m3
3.9 | LANÇAMENTO COM USO DE BALDES, ADENSAMENTO E ACABAMENTO DE CONCRETO EM ESTRUTURAS. AF_12/2015 | M3 | 25.86 | Sapatas/Saida pilares: 7,52 m3 Cintamento: 8,19 m3 Total = 7,52 + 8,19 = 15,71m3
3.10 | Impermeabilização de estrutura com Sika Top 107 ou equivalente | M2 | 129.63 | Cintamento = 129,63 m2
4 | SUPERESTRUTURA
4.1 | MONTAGEM E DESMONTAGEM DE FÔRMA DE PILARES RETANGULARES E ESTRUTURAS SIMILARES, PÉ-DIREITO DUPLO, EM CHAPA DE MADEIRA COMPENSADA RESINADA, 4 UTILIZAÇÕES. AF_09/2020 | M2 | 114.21 | Pilares= 114,21 m2, conforme descrito em projeto
4.2 | MONTAGEM E DESMONTAGEM DE FÔRMA DE VIGA, ESCORAMENTO METÁLICO, PÉ-DIREITO SIMPLES, EM CHAPA DE MADEIRA RESINADA, 4 UTILIZAÇÕES. AF_09/2020 | M2 | 163.83 | Vigas v8, v9, v10= 50,35 m2, Vigas v1,v2,v3,v4,v5,v6,v7= 113,48 m2, Total= 113,48+50,35= 163,83 m2
4.3 | CORTE E DOBRA DE AÇO CA-60, DIÂMETRO DE 5,0 MM, UTILIZADO EM ESTRUTURAS DIVERSAS, EXCETO LAJES. AF_12/2015 | KG | 263.2 | Estribos dos pilares = 142,90 kg, Estribos das vigas = 80+40,30= 120,30 kg Total = 142,90+120,30= 263,20 kg
4.4 | CORTE E DOBRA DE AÇO CA-50, DIÂMETRO DE 8,0 MM, UTILIZADO EM ESTRUTURAS DIVERSAS, EXCETO LAJES. AF_12/2015 | KG | 288 | Vigas= 209,3+78,7= 288 kg
4.5 | CORTE E DOBRA DE AÇO CA-50, DIÂMETRO DE 10,0 MM, UTILIZADO EM ESTRUTURAS DIVERSAS, EXCETO LAJES. AF_12/2015 | KG | 421.4 | Pilares = 333 kg, Vigas = 36,10+ 52,30= 88,40 kg, Total= 421,40 kg
4.6 | CORTE E DOBRA DE AÇO CA-50, DIÂMETRO DE 12,5 MM, UTILIZADO EM ESTRUTUR AS DIVERSAS, EXCETO LAJES. AF_12/2015 | KG | 340.2 | Pilares = 245,70 kg, Vigas= 39,20+ 55,30= 94,50 kg, Total = 340,20 kg
4.7 | CORTE E DOBRA DE AÇO CA-50, DIÂMETRO DE 6,3 MM, UTILIZADO EM ESTRUTURAS DIVERSAS, EXCETO LAJES. AF_12/2015 | KG | 3 | Vigas = 3,00 kg
4.7 | CONCRETO FCK = 25MPA, TRAÇO 1:2,3:2,7 (EM MASSA SECA DE CIMENTO/ AREIA MÉDIA/ BRITA 1) - PREPARO MECÂNICO COM BETONEIRA 400 L. AF_05/2021 | M3 | 16.24 | Pilares/ Vigas = 7,35+3,18+ 5,71= 16,24 m3
4.8 | LANÇAMENTO COM USO DE BALDES, ADENSAMENTO E ACABAMENTO DE CONCRETO EM ESTRUTURAS. AF_12/2015 | M3 | 16.24 | Pilares/ Vigas = 7,35+3,18+ 5,71= 16,24 m3
4.7 | Laje pré-fabricada treliçada para forro simples revestido, vão até 3.5m, capeamento 2cm, esp. 10cm, Fck = 150Kg/cm2 | M2 | 209 | Total = 19,00 x 11,00= 209 m2
5 | PAREDES E PAINÉIS
5.1 | ALVENARIA DE VEDAÇÃO DE BLOCOS CERÂMICOS FURADOS NA HORIZONTAL DE 9X19 X19CM (ESPESSURA 9CM) DE PAREDES COM ÁREA LÍQUIDA MAIOR OU IGUAL A 6M² SEM VÃOS E ARGAMASSA DE ASSENTAMENTO COM PREPARO MANUAL. AF_06/2014 | M2 | 418.79 | (19,00+19,00+19,00+19,00+11,00+11,00+3,70+3,70+3,00+3,00+3,00+3,00+1,25+3,25+3,25+3,25+3,50+3,50+5,15+1,80+4,20+4,20+4,20+4,20+2,55+6,35+4,20+4,20+4,20+4,20+4,20+1,80 m) = 190,85 m x 2,55 m = 486,66 m2 menos áreas de vãos: 67,87 m2 = 418,79 m2
5.2 | Divisória de granito com 3 cm de espessura, assentada com argamassa de cimento e areia no traço 1:3, na cor cinza | M2 | 5.58 | (1,55 x 1,80 m) = 2,79 m2 (2x) = 5,58 m2
6 | VERGAS E CONTRAVERGAS
6.1 | VERGA MOLDADA IN LOCO EM CONCRETO PARA JANELAS COM MAIS DE 1,5 M DE VÃO. AF_03/2016 | M | 22.8 | (2,30 m x 9) = 20,70 m (2,10 m x 1) = 2,10 m Total = 22,8 m
6.2 | VERGA MOLDADA IN LOCO EM CONCRETO PARA PORTAS COM ATÉ 1,5 M DE VÃO. AF M AS 80,30 _03/2016 | M | 14.3 | (1,10 m x 13) = 14,30 m
6.3 | VERGA MOLDADA IN LOCO EM CONCRETO PARA JANELAS COM ATÉ 1,5 M DE VÃO. A M AS 86,77 F_03/2016 | M | 15.3 | (1,30 m x 9) = 11,70 m (1,20 m x 3) =3,60 m TOTAL= 15,30 M
6.4 | CONTRAVERGA PRÉ-MOLDADA PARA VÃOS DE ATÉ 1,5 M DE COMPRIMENTO. AF_03/2 016 | M | 15.3 | (1,30 m x 9) = 11,70 m (1,20 m x 3) =3,60 m TOTAL= 15,30 M
6.5 | CONTRAVERGA PRÉ-MOLDADA PARA VÃOS DE MAIS DE 1,5 M DE COMPRIMENTO. AF_ 03/2016 | M | 22.8 | (2,30 m x 9) = 20,70 m (2,10 m x 1) = 2,10 m Total = 22,8 m
7.0 | ESQUADRIAS
7.1 | Esquadrias de Madeira
7.1.1 | Marco de madeira de lei de 1ª (Peroba, Ipê, Angelim Pedra ou equivalente) com 15x3 cm de batente, nas dimensões de 0.80 x 2.10 m | UND | 13 | 13 unidades
7.1.2 | Marco de madeira de lei de 1ª (Peroba, Ipê, Angelim Pedra ou equivalente) com 15 x 3 cm de batente, nas dimensões de 0.90 x 2.10 m | UND | 3 | 03 unidades
7.1.3 | PORTA DE MADEIRA PARA PINTURA, SEMI-OCA (LEVE OU MÉDIA), 80X210CM, ESP ESSURA DE 3,5CM, INCLUSO DOBRADIÇAS - FORNECIMENTO E INSTALAÇÃO. AF_12 /2019 | UND | 13 | 13 unidades
7.1.4 | PORTA DE MADEIRA PARA PINTURA, SEMI-OCA (LEVE OU MÉDIA), 90X210CM, ESP UN CR 320,67 ESSURA DE 3,5CM, INCLUSO DOBRADIÇAS - FORNECIMENTO E INSTALAÇÃO. AF_12 /2019 | UND | 3 | 03 unidades
7.1.5 | FECHADURA DE EMBUTIR COM CILINDRO, EXTERNA, COMPLETA, ACABAMENTO PADRÃ UN CR 131,11 O MÉDIO, INCLUSO EXECUÇÃO DE FURO - FORNECIMENTO E INSTALAÇÃO. AF_12/2 019 | UND | 16 | 16 unidades
7.2 | Esquadrias Metálicas
7.2.1 | JANELA DE ALUMÍNIO DE CORRER COM 2 FOLHAS PARA VIDROS, COM VIDROS, BAT ENTE, ACABAMENTO COM ACETATO OU BRILHANTE E FERRAGENS. EXCLUSIVE ALIZA R E CONTRAMARCO. FORNECIMENTO E INSTALAÇÃO. AF_12/2019 | M2 | 23.37 | (3,25 x 1,10 m) = 3,57 m2 (2,00 x 1,10 m) = 2,20 mx x 9 = 19,80 m2 Total = 23,37 m2
7.2.2 | PORTA DE CORRER DE ALUMÍNIO, COM DUAS FOLHAS PARA VIDRO, INCLUSO VIDRO LISO INCOLOR, FECHADURA E PUXADOR, SEM ALIZAR. AF_12/2019 | M2 | 3.78 | (1,80 x 2,10 m) =- 3,78 m2
7.2.3 | Báscula para vidro em alumínio anodizado cor natural, linha 25, completa, com tranca, caixilho, alizar e contramarco, exclusive vidro | M2 | 5.4 | (1,00 x 0,60 m) = 0,60 m2 x 9 = 5,40 m2
7.2.4 | Grade de ferro em barra chata, inclusive chumbamento | M2 | 7.19 | (3,70 x 2,55 m) = 9,43 m2 menos área do portão: 2,24 m2 = 7,19 m2
7.2.5 | Grade de ferro em barra chata, inclusive chumbamento | M2 | 2.24 | (1,40 x 1,60 m) = 2,24 m2
8 | COBERTURA
8.1 | FABRICAÇÃO E INSTALAÇÃO DE TESOURA INTEIRA EM MADEIRA NÃO APARELHADA, VÃO DE 11 M, PARA TELHA CERÂMICA OU DE CONCRETO, INCLUSO IÇAMENTO. AF_ 07/2019 | UND | 4 | 04 unidades
8.2 | TRAMA DE MADEIRA COMPOSTA POR RIPAS, CAIBROS E TERÇAS PARA TELHADOS DE MAIS QUE 2 ÁGUAS PARA TELHA CERÂMICA CAPA-CANAL, INCLUSO TRANSPORTE V ERTICAL. AF_07/2019 | M2 | 290.16 | (23,40 x 12,40 m) = 290,16 m2
8.3 | TELHAMENTO COM TELHA CERÂMICA CAPA-CANAL, TIPO COLONIAL, COM MAIS DE ÁGUAS, INCLUSO TRANSPORTE VERTICAL. AF_07/2019 | M2 | 290.16 | (23,40 x 12,40 m) = 290,16 m2
8.4 | CALHA DE BEIRAL, SEMICIRCULAR DE PVC, DIAMETRO 125 MM, INCLUINDO CABECEIRAS, EMENDAS, BOCAIS, SUPORTES E VEDAÇÕES, EXCLUINDO CONDUTORES, INC LUSO TRANSPORTE VERTICAL. AF_07/2019 | M | 71.6 | (23,40+23,40+12,40+12,40 m) = 71,60 m
9 | REVESTIMENTOS
9.1 | Revestimentos de Paredes
9.1.1 | CHAPISCO APLICADO EM ALVENARIAS E ESTRUTURAS DE CONCRETO INTERNAS, COM COLHER DE PEDREIRO. ARGAMASSA TRAÇO 1:3 COM PREPARO EM BETONEIRA 400 L. AF_06/2014 | M2 | 1022.8 | Área da alvenaria = 418,79 m2 x 2 = 837,58 m2 Área do vigamento = 205,80 m x 0,90 m = 185,22 m2 Total = 1.022,80 m2
9.1.2 | EMBOÇO, PARA RECEBIMENTO DE CERÂMICA, EM ARGAMASSA TRAÇO 1:2:8, PREPARO MANUAL, APLICADO MANUALMENTE EM FACES INTERNAS DE PAREDES, PARA AMBI ENTE COM ÁREA ENTRE 5M2 E 10M2, ESPESSURA DE 10MM, COM EXECUÇÃO DE TAL ISCAS. AF_06/2014 | M2 | 428.45 | Externo (fachada) = 7,89 m2 Interno (H=3,00 m + H = 1,50 m) = 420,56 m2 Total = 428,45 m2
9.1.3 | Reboco tipo paulista de argamassa de cimento, cal hidratada CH1 e areia lavada traço 1:0.5:6, espessura 25 mm | M2 | 594.35 | Área de chapisco das paredes = 1.022,80 m menos área de revestimento cerâmico interno / externo: 428,45 m2 Total = 594,35 m2
9.1.4 | REVESTIMENTO CERÂMICO PARA PAREDES EXTERNAS EM PASTILHAS DE PORCELANA 5 X 5 CM (PLACAS DE 30 X 30 CM), ALINHADAS A PRUMO, APLICADO EM PANOS COM VÃOS. AF_06/2014 | M2 | 7.89 | Fachada: (2,03 x 3,00 m) = 6,09 m2 (0,60 x 3,00 m) = 1,80 m2 Total = 7,89 m2
9.1.5 | REVESTIMENTO CERÂMICO PARA PAREDES INTERNAS COM PLACAS TIPO ESMALTADA EXTRA DE DIMENSÕES 20X20 CM APLICADAS EM AMBIENTES DE ÁREA MAIOR QUE 5 M² NA ALTURA INTEIRA DAS PAREDES. AF_06/2014 | M2 | 202.31 | (1,78+1,78+1,80+1,80+1,78+1,78+1,80+1,80+1,55+1,55+2,55+2,55+1,55+1,55+2,55+2,55+1,10+1,10+1,80+1,80+3,50+3,50+1,95+1,95+3,25+3,25+1,50+1,50+4,20+4,20+1,55+1,55+1,10+3,70+1,10 m) = 74,32 m x 3,00 m = 222,96 m2 menos áreas de vãos: 20,65 m2 = 202,31 m2
9.1.6 | REVESTIMENTO CERÂMICO PARA PAREDES INTERNAS COM PLACAS TIPO ESMALTADA EXTRA DE DIMENSÕES 20X20 CM APLICADAS EM AMBIENTES DE ÁREA MAIOR QUE 5 M² NA ALTURA INTEIRA DAS PAREDES. AF_06/2014 | M2 | 218.25 | (3,00+3,00+4,20+4,20+3,00+3,00+4,20+4,20+4,35+1,50+6,35+3,50+3,50+1,50+1,50+3,50+3,50+2,60+2,60+5,15+5,15+4,20+4,20+4,20+4,20+1,55+1,55+3,00+3,00+4,20+4,20+3,00+3,00+4,20+4,20+7,65+4,35+3,70+1,30+9,85+11,35 m) = 160,40 m menos medidas de vãos: 14,90 m = 145,50 m x 1,50 m = 218,25 m2
9.2 | Revestimento de Teto
9.2.1 | CHAPISCO APLICADO EM ALVENARIAS E ESTRUTURAS DE CONCRETO INTERNAS, COM COLHER DE PEDREIRO. ARGAMASSA TRAÇO 1:3 COM PREPARO EM BETONEIRA 400 L. AF_06/2014 | M2 | 186.53 | Soma da área interna livre da obra = 186,53 m2
9.2.2 | Reboco tipo paulista de argamassa de cimento, cal hidratada CH1 e areia lavada traço 1:0.5:6, espessura 25 mm | M2 | 186.53 | Soma da área interna livre da obra = 186,53 m2
10 | PISO INTERNO, RODAPÉ, SOLEIRAS E PEITORIS
10.1 | CONCRETO FCK = 15MPA, TRAÇO 1:3,4:3,5 (EM MASSA SECA DE CIMENTO/ AREIA MÉDIA/ BRITA 1) - PREPARO MECÂNICO COM BETONEIRA 400 L. AF_05/2021 | M3 | 14.92 | Soma da área interna livre da obra = 186,53 m2 x 0,08 m = 14,92 m3
10.2 | CONTRAPISO EM ARGAMASSA TRAÇO 1:4 (CIMENTO E AREIA), PREPARO MECÂNICO COM BETONEIRA 400 L, APLICADO EM ÁREAS SECAS SOBRE LAJE, ADERIDO, ACAB AMENTO NÃO REFORÇADO, ESPESSURA 2CM. AF_07/2021 | M2 | 186.53 | Soma da área interna livre da obra = 186,53 m2
10.3 | REVESTIMENTO CERÂMICO PARA PISO COM PLACAS TIPO ESMALTADA EXTRA DE DIMENSÕES 35X35 CM APLICADA EM AMBIENTES DE ÁREA ENTRE 5 M2 E 10 M2. AF_0 6/2014 | M2 | 186.53 | Soma da área interna livre da obra = 186,53 m2
10.4 | SOLEIRA EM MÁRMORE, LARGURA 15 CM, ESPESSURA 2,0 CM. AF_09/2020 | M | 2.58 | 0,85 m x 13 = 11,05 m 0,95 m x 3 = 2,85 m 1,45 m x 1 = 1,45 m 1,85 m x 1 = 1,85 m Total = 17,20 m
10.5 | PEITORIL LINEAR EM GRANITO OU MÁRMORE, L = 15CM, COMPRIMENTO DE ATÉ 2M , ASSENTADO COM ARGAMASSA 1:6 COM ADITIVO. AF_11/2020 | M | 27.9 | 1,05 m x 9 = 9,45 m 2,05 m x 9 = 18,45 m Total = 27,90 m
11 | INSTALAÇÕES HIDRO-SANITÁRIAS
11.1 | Alimentação / Caixas / Registros
11.1.1 | KIT CAVALETE PARA MEDIÇÃO DE ÁGUA - ENTRADA PRINCIPAL, EM PVC SOLDÁVEL DN 25 (¾") FORNECIMENTO E INSTALAÇÃO (EXCLUSIVE HIDRÔMETRO). AF_11/ 2016 | UND | 1 | 01 unidade
11.1.2 | CAIXA D´ÁGUA EM POLIETILENO, 1000 LITROS - FORNECIMENTO E INSTALAÇÃO. AF_06/2021 | UND | 2 | 02 unidades
11.1.3 | CAIXA SIFONADA, PVC, DN 150 X 185 X 75 MM, JUNTA ELÁSTICA, FORNECIDA E INSTALADA EM RAMAL DE DESCARGA OU EM RAMAL DE ESGOTO SANITÁRIO. AF_12 /2014 | UND | 12 | 12 unidades
11.1.4 | RALO SIFONADO, PVC, DN 100 X 40 MM, JUNTA SOLDÁVEL, FORNECIDO E INSTALADO EM RAMAIS DE ENCAMINHAMENTO DE ÁGUA PLUVIAL. AF_12/2014 | UND | 2 | 02 unidades
11.1.5 | CAIXA DE GORDURA ESPECIAL (CAPACIDADE: 312 L - PARA ATÉ 146 PESSOAS SERVIDAS NO PICO), RETANGULAR, EM ALVENARIA COM BLOCOS DE CONCRETO, DIME NSÕES INTERNAS = 0,4X1,2 M, ALTURA INTERNA = 1 M. AF_12/2020 | UND | 1 | 01 unidade
11.1.6 | Caixa de inspeção em alv. bloco concreto 9x19x39cm, dim. 60x60cm e Hmáx=1m, c/ tampa de ferro fundido 40x40cm, lastro de concreto esp.10cm, revest. interno c/ chapisco e reboco impermeabiliz, incl. escavação, reaterro e enchimento | UND | 3 | 03 unidades
11.1.7 | REGISTRO DE PRESSÃO BRUTO, LATÃO, ROSCÁVEL, 1/2", COM ACABAMENTO E CANOPLA CROMADOS - FORNECIMENTO E INSTALAÇÃO. AF_08/2021 | UND | 2 | 02 unidades
11.1.8 | REGISTRO DE GAVETA BRUTO, LATÃO, ROSCÁVEL, 3/4" - FORNECIMENTO E INSTALAÇÃO. AF_08/2021 | UND | 3 | 03 unidades
11.1.9 | Registro de gaveta bruto diam. 25mm (1") | UND | 2 | 02 unidades
11.1.10 | Registro de gaveta bruto diam. 40mm (11/2") | UND | 4 | 04 unidades
11.1.11 | REGISTRO DE PRESSÃO BRUTO, LATÃO, ROSCÁVEL, 3/4", COM ACABAMENTO E CANOPLA CROMADOS - FORNECIMENTO E INSTALAÇÃO. AF_08/2021 | UND | 3 | 03 unidades
11.1.12 | REGISTRO DE GAVETA BRUTO, LATÃO, ROSCÁVEL, 1" - FORNECIMENTO E INSTALAÇÃO. AF_08/2021 | UND | 2 | 02 unidades
11.1.13 | REGISTRO DE GAVETA BRUTO, LATÃO, ROSCÁVEL, 1 1/2" - FORNECIMENTO E INSTALAÇÃO. AF_08/2021 | UND | 4 | 04 unidades
11.2 | Tubos inclusive conexões para água fria:
11.2.1 | TUBO, PVC, SOLDÁVEL, DN 20MM, INSTALADO EM RAMAL DE DISTRIBUIÇÃO DE ÁGUA - FORNECIMENTO E INSTALAÇÃO. AF_12/2014 | M | 24 | 6,00 m x 4 = 24,00 metros
11.2.2 | TUBO, PVC, SOLDÁVEL, DN 25MM, INSTALADO EM RAMAL DE DISTRIBUIÇÃO DE ÁGUA - FORNECIMENTO E INSTALAÇÃO. AF_12/2014 | M | 18 | 6,00 m x 3 = 18,00 metros
11.2.3 | TUBO, PVC, SOLDÁVEL, DN 25MM, INSTALADO EM PRUMADA DE ÁGUA - FORNECIMENTO E INSTALAÇÃO. AF_12/2014 | M | 18 | 6,00 x 3,00 m = 18,00 metros
11.2.4 | TUBO, PVC, SOLDÁVEL, DN 32MM, INSTALADO EM PRUMADA DE ÁGUA - FORNECIMENTO E INSTALAÇÃO. AF_12/2014 | M | 24 | 6,00 m x 4 = 24,00 metros
11.3 | Tubos inclusive conexões para esgoto sanitário:
11.3.1 | TUBO PVC, SERIE NORMAL, ESGOTO PREDIAL, DN 40 MM, FORNECIDO E INSTALAD O EM RAMAL DE DESCARGA OU RAMAL DE ESGOTO SANITÁRIO. AF_12/2014 | M | 18 | 6,00 m x 3 = 18,00 metros
11.3.2 | TUBO PVC, SERIE NORMAL, ESGOTO PREDIAL, DN 50 MM, FORNECIDO E INSTALADO EM RAMAL DE DESCARGA OU RAMAL DE ESGOTO SANITÁRIO. AF_12/2014 | M | 30 | 6,00 m x 5 = 30,00 metros
11.3.3 | TUBO PVC, SERIE NORMAL, ESGOTO PREDIAL, DN 75 MM, FORNECIDO E INSTALADO EM RAMAL DE DESCARGA OU RAMAL DE ESGOTO SANITÁRIO. AF_12/2014 | M | 6 | 6,00 metros
11.3.4 | TUBO PVC, SERIE NORMAL, ESGOTO PREDIAL, DN 100 MM, FORNECIDO E INSTALADO EM RAMAL DE DESCARGA OU RAMAL DE ESGOTO SANITÁRIO. AF_12/2014 | M | 36 | 6,00 m x 6 = 36,00 metros
11.4 | Louça / Metais / Acessórios
11.4.1 | Bancada de granito com espessura de 2 cm | M2 | 4.87 | (0,80+0,80+3,50+1,00+2,03 m) = 8,13 m x 0,60 m = 4,87 m2
11.4.2 | VASO SANITÁRIO SIFONADO COM CAIXA ACOPLADA LOUÇA BRANCA - FORNECIMENTO E INSTALAÇÃO. AF_01/2020 | UND | 3 | 03 unidades
11.4.3 | CUBA DE EMBUTIR OVAL EM LOUÇA BRANCA, 35 X 50CM OU EQUIVALENTE - FORNECIMENTO E INSTALAÇÃO. AF_01/2020 | UND | 2 | 02 unidades
11.4.4 | CUBA DE EMBUTIR RETANGULAR DE AÇO INOXIDÁVEL, 46 X 30 X 12 CM - FORNECIMENTO E INSTALAÇÃO. AF_01/2020 | UND | 1 | 01 unidade
11.4.5 | Pia em aço inox com 01 cuba nº 1, dimensões de 0.60 x 1.50m, inclusive válvula tipo americana, exclusive sifão | UND | 5 | 05 unidades
11.4.6 | Pia em aço inox com 01 cuba nº 1, dimensões de 0.60 x 1.80m, inclusive válvula americana, exclusive sifão | UND | 1 | 01 unidade
11.4.7 | TANQUE DE LOUÇA BRANCA COM COLUNA, 30L OU EQUIVALENTE, INCLUSO SIFÃO FLEXÍVEL EM PVC, VÁLVULA METÁLICA E TORNEIRA DE METAL CROMADO PADRÃO MÉ DIO - FORNECIMENTO E INSTALAÇÃO. AF_01/2020 | UND | 1 | 01 unidade
11.4.8 | LAVATÓRIO LOUÇA BRANCA COM COLUNA, *44 X 35,5* CM, PADRÃO POPULAR, INCLUSO SIFÃO FLEXÍVEL EM PVC, VÁLVULA E ENGATE FLEXÍVEL 30CM EM PLÁSTICO E COM TORNEIRA CROMADA PADRÃO POPULAR - FORNECIMENTO E INSTALAÇÃO. AF _01/2020 | UND | 5 | 05 unidades
11.4.9 | Lavatório de Canto ref. L101 DECA ou equivalente, inclusive válvula, sifão e engates cromados, exclusive torneira | UND | 1 | 01 unidade
11.4.10 | Lavatório de louça branca com coluna suspensa - ref L51 + CS 1v, cor branca, inclusive sifão, válvula e engates cromados, exclusive torneira, para PNE | UND | 2 | 02 unidades
11.4.11 | Bacia sifonada de louça branca sem abertura frontal para portadores de necessidades especiais, Vogue Plus Conforto - Linha Conforto, mod P510, incl. assento poliester, ref.AP51,marca de ref. Deca ou equivalente, sem abertura frontal | UND | 2 | 02 unidades
11.4.12 | VÁLVULA DE DESCARGA METÁLICA, BASE 1 1/2", ACABAMENTO METALICO CROMADO - FORNECIMENTO E INSTALAÇÃO. AF_08/2021 | UND | 2 | 02 unidades
11.4.13 | TORNEIRA CROMADA DE MESA, 1/2 OU 3/4, PARA LAVATÓRIO, PADRÃO MÉDIO - FORNECIMENTO E INSTALAÇÃO. AF_01/2020 | UND | 2 | 02 unidades
11.4.15 | TORNEIRA CROMADA DE MESA, 1/2 OU 3/4, PARA LAVATÓRIO, PADRÃO MÉDIO - FORNECIMENTO E INSTALAÇÃO. AF_01/2020 | UND | 7 | 06 unidades para pia e 01 unidade para expurgo = 07 unidades
11.4.16 | SIFÃO DO TIPO GARRAFA/COPO EM PVC 1.1/4 X 1.1/2 - FORNECIMENTO E INSTALAÇÃO. AF_01/2020 | UND | 2 | 02 unidades
11.4.17 | Ducha manual Acqua jet , linha Aquarius, com registro ref.C 2195, marcas de referência Fabrimar, Deca ou Docol | UND | 3 | 03 unidades
11.4.17 | KIT DE ACESSORIOS PARA BANHEIRO EM METAL CROMADO, 5 PECAS, INCLUSO FIXAÇÃO. AF_01/2020 | UND | 5 | 05 unidades
12 | INSTALAÇÕES ELÉTRICAS
12.1 | Entrada / Quadros / Caixas / Disjuntores
12.1 | Padrão de entrada de energia elétrica, trifásico, entrada aérea, a 4 fios, carga instalada em muro de 26001 até 34000W - 220/127V | UND | 1 | 01 unidade
12.2 | QUADRO DE DISTRIBUIÇÃO DE ENERGIA EM CHAPA DE AÇO GALVANIZADO, DE SOBR EPOR, COM BARRAMENTO TRIFÁSICO, PARA 18 DISJUNTORES DIN 100A - FORNECI MENTO E INSTALAÇÃO. AF_10/2020 | UND | 1 | 01 unidade
12.2 | Pontos Elétricos
12.2.1 | Ponto padrão de interruptor de 1 tecla simples e 1 tomada dois pólos mais terra 10A/250V - considerando eletroduto PVC rígido de 3/4" inclusive conexões (4.5m), fio isolado PVC de 2.5mm2 (19.4m) e caixa PVC 4x2" (1 und) | UND | 19 | 19 unidades
12.2.2 | Ponto padrão de interruptor de 2 teclas simples e 1 tomada dois pólos mais terra 10A/250V - considerando eletroduto PVC rígido de 3/4" inclusive conexões (4.5m), fio isolado PVC de 2.5mm2 (22.9m) e caixa PVC 4x2" (1 und) | UND | 1 | 01 unidades
12.2.3 | Ponto padrão de tomada 2 pólos mais terra - considerando eletroduto PVC rígido de 3/4" inclusive conexões (5.0m), fio isolado PVC de 2.5mm2 (16.5m) e caixa pvc 4x2" (1 und) | UND | 33 | 33 unidades
12.2.4 | Ponto padrão de tomada de piso - considerando eletroduto PVC rígido de 3/4" inclusive conexões (5.0m), fio isolado PVC de 2.5mm2 (18.0m) e caixa alumínio silício 4x4" (1 und) | UND | 5 | 5 unidades
12.2.5 | DISJUNTOR MONOPOLAR TIPO DIN, CORRENTE NOMINAL DE 10A - FORNECIMENTO E INSTALAÇÃO. AF_10/2020 | UND | 1 | 1 unidades
12.2.6 | DISJUNTOR MONOPOLAR TIPO DIN, CORRENTE NOMINAL DE 16A - FORNECIMENTO E INSTALAÇÃO. AF_10/2020 | UND | 5 | 5 unidades
12.2.7 | DISJUNTOR MONOPOLAR TIPO DIN, CORRENTE NOMINAL DE 20A - FORNECIMENTO E INSTALAÇÃO. AF_10/2020 | UND | 7 | 7 unidades
12.2.8 | DISJUNTOR BIPOLAR TIPO DIN, CORRENTE NOMINAL DE 20A - FORNECIMENTO E I UN CR 54,37 NSTALAÇÃO. AF_10/2020 | UND | 4 | 4 unidades
12.2.9 | Mini-Disjuntor tripolar 80 A, curva C - 5KA 240VCA (NBR IEC 60947-2), Ref. Siemens, GE, Schneider ou equivalente | UND | 1 | 1 unidades
12.3.10 | Espelho para caixa estampada 4 x 2" | UND | 64 | 64unidades
12.3.11 | Espelho para caixa estampada 4 x 4" | UND | 35 | 35 unidades
12.3.12 | CABO DE COBRE FLEXÍVEL ISOLADO, 1,5 MM², ANTI-CHAMA 450/750 V, PARA CI RCUITOS TERMINAIS - FORNECIMENTO E INSTALAÇÃO. AF_12/2015 | UND | 286 | 286 metros
12.3.13 | CABO DE COBRE FLEXÍVEL ISOLADO, 2,5 MM², ANTI-CHAMA 450/750 V, PARA CIRCUITOS TERMINAIS - FORNECIMENTO E INSTALAÇÃO. AF_12/2015 | M | 1716 | 1716 metros
12.3.14 | CABO DE COBRE FLEXÍVEL ISOLADO, 4 MM², ANTI-CHAMA 450/750 V, PARA CIRC UITOS TERMINAIS - FORNECIMENTO E INSTALAÇÃO. AF_12/2015 | M | 68 | 68 metros
12.3.15 | CABO DE COBRE FLEXÍVEL ISOLADO, 16 MM², ANTI-CHAMA 450/750 V, PARA CIR CUITOS TERMINAIS - FORNECIMENTO E INSTALAÇÃO. AF_12/2015 | M | 16 | 16 metros
12.3.16 | CABO DE COBRE FLEXÍVEL ISOLADO, 25 MM², ANTI-CHAMA 450/750 V, PARA DISTRIBUIÇÃO - FORNECIMENTO E INSTALAÇÃO. AF_12/2015 | M | 72 | 72 metros
12.3.17 | ELETRODUTO FLEXÍVEL CORRUGADO REFORÇADO, PVC, DN 25 MM (3/4"), PARA CIRCUITOS TERMINAIS, INSTALADO EM PAREDE - FORNECIMENTO E INSTALAÇÃO. AF _12/2015 | M | 367 | 367 metros
12.3.18 | ELETRODUTO FLEXÍVEL LISO, PEAD, DN 32 MM (1"), PARA CIRCUITOS TERMINAIS, INSTALADO EM PAREDE - FORNECIMENTO E INSTALAÇÃO. AF_12/2015 | M | 45 | 45 metros
12.3.19 | ELETRODUTO RÍGIDO ROSCÁVEL, PVC, DN 110 MM (4") - FORNECIMENTO E INSTALAÇÃO. AF_12/2015 | M | 25 | 25 metros
12.3.20 | LUMINÁRIA TIPO CALHA, DE SOBREPOR, COM 2 LÂMPADAS TUBULARES FLUORESCEN UN AS 156,73 TES DE 36 W, COM REATOR DE PARTIDA RÁPIDA - FORNECIMENTO E INSTALAÇÃO. AF_02/2020 | M | 22 | 22 unidades
12.3.21 | LUMINÁRIA TIPO CALHA, DE SOBREPOR, COM 1 LÂMPADA TUBULAR FLUORESCENTE UN AS 84,81 DE 18 W, COM REATOR DE PARTIDA RÁPIDA - FORNECIMENTO E INSTALAÇÃO. AF_ 02/2020 | UND | 39 | 39 unidades
12.3.22 | AR CONDICIONADO SPLIT INVERTER, HI-WALL (PAREDE), 18000 BTU/H, CICLO FRIO - FORNECIMENTO E | UND | 4 | 4 unidades
13 | COMPLEMENTARES INTERNOS
13.1 | BARRA DE APOIO EM "L", EM ACO INOX POLIDO 70 X 70 CM, FIXADA NA PAREDE - FORNECIMENTO E INSTALACAO. AF_01/2020 | UND | 4 | 04 unidades
14 | COMPLEMENTARES EXTERNOS
14.1 | Muro Divisório Frontal com gradil | M3
14.1.1 | ESCAVAÇÃO MANUAL PARA BLOCO DE COROAMENTO OU SAPATA (INCLUINDO ESCAVAÇÃO PARA COLOCAÇÃO DE FÔRMAS). AF_06/2017 | M3 | 3.99 | Sapatas: (0,70x0,70x1,00 m) = 0,49 m3 (6x) = 2,94 m3 Cintamento: (13,20 x 0,20 x 0,40 m) = 1,05 m3 Total = 3,99 m3
14.1.2 | REATERRO MANUAL APILOADO COM SOQUETE. AF_10/2017 | M2 | 2.06 | Volume da escavação 3,99 m3 menos volume (sapatas e cintamento = 0,88 m3 + 1,05 m3) = 1,93 m3 Total = 2,06 m3
14.1.3 | CONCRETO FCK = 15MPA, TRAÇO 1:3,4:3,5 (EM MASSA SECA DE CIMENTO/ AREIA M3 AS 304,82 MÉDIA/ BRITA 1) - PREPARO MECÂNICO COM BETONEIRA 400 L. AF_05/2021 | m2 | 0.29 | Sapatas: (0,70x0,70x0,10 m) = 0,049 m3 m3 (6x) = 0,29 m3
14.1.4 | FABRICAÇÃO, MONTAGEM E DESMONTAGEM DE FÔRMA PARA SAPATA, EM MADEIRA SERRADA, E=25 MM, 4 UTILIZAÇÕES. AF_06/2017 | KG | 26.16 | Sapatas: (0,70x0,0,30 m x 4) = 0,84 m2 (6x) = 5,04 m2 Cintamento: (13,20 x 1,60 m) =21,12 m2 Total = 26,16 m2
14.1.5 | CORTE E DOBRA DE AÇO CA-50, DIÂMETRO DE 6,3 MM, UTILIZADO EM ESTRUTURAS DIVERSAS, EXCETO LAJES. AF_12/2015 | KG | 37.82 | Cintamento - estribos: (13,20 m / 0,15 m) = 89 x 1,70 m) = 151,30 m x 0,25 kg/m = 37,82 kg Total = 37,82 kg
14.1.6 | CORTE E DOBRA DE AÇO CA-50, DIÂMETRO DE 10,0 MM, UTILIZADO EM ESTRUTURAS DIVERSAS, EXCETO LAJES. AF_12/2015 | m3 | 74.88 | Sapatas: (0,60 m / 0,15 m = 5 x 2) = 6,00 m (6x) = 36,00 m x 0,65 kg/m = 23,40 kg Cintamento: (13,20 m x 4) = 79,20 m x 0,65 kg/m = 51,48 kg Total = 74,88 kg
14.1.7 | CONCRETO FCK = 20MPA, TRAÇO 1:2,7:3 (EM MASSA SECA DE CIMENTO/ AREIA MÉDIA/ BRITA 1) - PREPARO MECÂNICO COM BETONEIRA 400 L. AF_05/2021 | M3 | 2.72 | Sapatas: (0,70x0,0,70 m x 0,30) = 0,147 m3 (6x) = 0,88 m3 Cintamento: (13,20 x 0,70 x 0,20 m) = 1,84 m3 Total = 2,72 m3
14.1.8 | LANÇAMENTO COM USO DE BALDES, ADENSAMENTO E ACABAMENTO DE CONCRETO EM ESTRUTURAS. AF_12/2015 | M2 | 2.72 | Sapatas: (0,70x0,0,70 m x 0,30) = 0,147 m3 (6x) = 0,88 m3 Cintamento: (13,20 x 0,70 x 0,20 m) = 1,84 m3 Total = 2,72 m3
14.1.9 | CHAPISCO APLICADO SOMENTE EM ESTRUTURAS DE CONCRETO EM ALVENARIAS INTERNAS, COM DESEMPENADEIRA DENTADA. ARGAMASSA INDUSTRIALIZADA COM PREPAR O MANUAL. AF_06/2014 | M2 | 2.72 | Cintamento 0,30 cm acima do nível do solo: (13,20 x 0,30 m x 2) = 7,92 m2 Total = 2,72 m3
14.1.10 | EMBOÇO, PARA RECEBIMENTO DE CERÂMICA, EM ARGAMASSA TRAÇO 1:2:8, PREPAR O MANUAL, APLICADO MANUALMENTE EM FACES INTERNAS DE PAREDES, PARA AMBI ENTE COM ÁREA ENTRE 5M2 E 10M2, ESPESSURA DE 20MM, COM EXECUÇÃO DE TA LISCAS. AF_06/2014 | M2 | 2.72 | Cintamento 0,30 cm acima do nível do solo: (13,20 x 0,30 m x 2) = 7,92 m2 Total = 2,72 m3
14.1.11 | REVESTIMENTO CERÂMICO PARA PISO COM PLACAS TIPO ESMALTADA EXTRA DE DI ENSÕES 35X35 CM APLICADA EM AMBIENTES DE ÁREA MAIOR QUE 10 M2. AF_06/2 014 | M | 2.72 | Cintamento 0,30 cm acima do nível do solo: (13,20 x 0,30 m x 2) = 7,92 m2 Total = 2,72 m3
14.1.12 | PEITORIL LINEAR EM GRANITO OU MÁRMORE, L = 15CM, COMPRIMENTO DE ATÉ 2M , ASSENTADO COM ARGAMASSA 1:6 COM ADITIVO. AF_11/2020 | M2 | 13.2 | 13,20 m
14.1.13 | Guichê/gradil em perfil L 1" e perfil T 3/4" em ferro, inclusive pintura em esmalte sintético, marca de referência SUVINIL | M2 | 13.2 | 13,20 m2
14.1.14 | Portão de ferro de abrir em barra chata, inclusive chumbamento | M2 | 12 | (1,80 x 2,50 m) = 4,50 m2,(3,00 x 2,50 m) = 7,50 m2, TOTAL = 12M2
14.2 | Muro Divisório Laterais e de Fundos - H = 2,50 m
14.2.1 | Muro de alvenaria de blocos cerâmicos 10x20x20cm, c/ pilares a cada 2 m, esp. 10cm e h=2.5m, revestido com chapisco, reboco e pintura acrílica a 2 demãos, incl. pilares, cintas e sapatas, empregando arg. cimento cal e areia | M | 135 | (60,00 + 60,00+ 15,00 m) = 135m
14.3 | PAVIMENTAÇÃO
14.3.1 | EXECUÇÃO DE PÁTIO/ESTACIONAMENTO EM PISO INTERTRAVADO, COM BLOCO RETANGULAR COR NATURAL DE 20 X 10 CM, ESPESSURA 8 CM. AF_12/2015 | M2 | 18 | (6,00 x 3,00 m = 18,00 m2
14.3.2 | EXECUÇÃO DE PASSEIO (CALÇADA) OU PISO DE CONCRETO COM CONCRETO MOLDADO IN LOCO, FEITO EM OBRA, ACABAMENTO CONVENCIONAL, ESPESSURA 6 CM, ARMA DO. AF_07/2016 | M2 | 27 | (18,00 x 1,50 m) = 27,00 m2
15 | PINTURA
15.1 | EM PAREDES E TETOS
15.1.1 | APLICAÇÃO DE FUNDO SELADOR ACRÍLICO EM TETO, UMA DEMÃO. AF_06/2014 | M2 | 186.53 | Soma da área interna livre da obra = 186,53 m2
15.1.2 | APLICAÇÃO DE FUNDO SELADOR ACRÍLICO EM PAREDES, UMA DEMÃO. AF_06/2014 | M2 | 594.35 | Área de chapisco das paredes = 1.022,80 m menos área de revestimento cerâmico interno / externo: 428,45 m2 Total = 594,35 m2
15.1.3 | APLICAÇÃO MANUAL DE PINTURA COM TINTA LÁTEX ACRÍLICA EM PAREDES, DUAS DEMÃOS. AF_06/2014 | M2 | 780.88 | (186,53 m2 + 594,35 m2) = 780,88 m2
15.2 | EM ESQUADRIAS DE MADEIRA
15.2.1 | PINTURA TINTA DE ACABAMENTO (PIGMENTADA) ESMALTE SINTÉTICO FOSCO EM MADEIRA, 2 DEMÃOS. AF_01/2021 | M2 | 55.02 | (0,80 x 2,10 m x 2) = 3,36 m2 (13x) = 43,68 m2 (0,90 X 2,10 M X 2) = 3,78 m2 (3x) = 11,34 m2 Total = 55,02 m2
15.3 | EM ESQUADRIAS DE FERRO
15.3.1 | PINTURA COM TINTA ALQUÍDICA DE ACABAMENTO (ESMALTE SINTÉTICO BRILHANTE) PULVERIZADA SOBRE SUPERFÍCIES METÁLICAS (EXCETO PERFIL) EXECUTADO EM OBRA (POR DEMÃO). AF_01/2020_P | M2 | 46.68 | Grade: (3,70 x 2,55 m) = 9,43 m2 mais Portão: 2,24 m2 Total = 11,67 m2 x 2 = 46,68 m2
16 | INTALAÇÕES SPDA
16.1 | HASTE DE ATERRAMENTO 5/8 PARA SPDA - FORNECIMENTO E INSTALAÇÃO. AF_12/2017 | UND | 4 | 4 unidades
16.2 | Barra chata em alumínio 7/8"x1/8" (70mm²), com furos diâmetro 7 mm ref. TEL-771, marca de referência Termotécnica ou equivalente | M | 4 | 4 metros
16.3 | Tampa reforçada em ferro fundido com escotilha TEL 536, inclusive assentamento, marca de referência Termotécnica ou equivalente | UND | 4 | 4 unidades
16.4 | CORDOALHA DE COBRE NU 25 MM², NÃO ENTERRADA, COM ISOLADOR - FORNECIMENTO E INSTALAÇÃO. AF_12/2017 | M | 80 | 80 metros
16.5 | CORDOALHA DE COBRE NU 50 MM², NÃO ENTERRADA, COM ISOLADOR - FORNECIMENTO E INSTALAÇÃO. AF_12/2017 | M | 15 | 15 metros
16.6 | Presilha de latão ref. 744, inclusive parafuso fenda DN 4,2x32mm e bucha nylon DN 6mm e vedação dos furos com poliuretano ref. 5905, marca de ref. Termotécnica ou equivalente | UND | 48 | 48 unidades
16.7 | Terminal aéreo em latão (captor), com conector e fixação horizontal 5/16"x250mm, ref. TEL-024, inclusive vedação dos furos com poliuretano ref. TEL 5905, marca de ref. Termotécnica ou equivalente | UND | 48 | 48 unidades
16.8 | Conector de medição em latão com 2 parafusos para cabos de 16 a 50 mm2, ref. TEL-562, Termotécnica ou equivalente | UND | 48 | 48 unidades
16.9 | ELETRODUTO FLEXÍVEL CORRUGADO REFORÇADO, PVC, DN 32 MM (1"), PARA CIRCUITOS TERMINAIS, INSTALADO EM PAREDE - FORNECIMENTO E INSTALAÇÃO. AF_1 2/2015 | M | 15 | 15 metros
17 | REDE LÓGICA
17.1 | Fornecimento e instalação de Cabo de rede par trançado 4 pares Categoria 5e | m | 220 | 220,00 metros
17.2 | Regua de tomada 10a para rack 19 bivol .+ | und | 1 | 1,00 und
17.3 | Fornecimento e instalação de mini rack de parede 19" x 16u x 450mm | und | 1 | 1,00 unid
17.4 | PATCH PAINEL 24 PORTAS CATEG.5E MAXITELECOM/SIMIL. OU EQUIVALENTE | und | 1 | 1,00 unid
17.5 | Patch cords de 1,50 ou 3,00 m - RJ-45 / RJ-45 - categoria 6A | und | 26 | 26,00 unid
17.6 | Switch 24 portas RJ-45 10/100 + 2 10/100/1000, inclusive fixação em Rack 19" | und | 1 | 1 unid
17.7 | No Break 1400VA (980W) Senoidal, tensão de entrada: 120V e tensão de saida: 120V, Interface Port DB-9 RS-232, SmartSlot, USB, inclusive fixação em rack 19" | und | 1 | 1 unid
17.8 | Eletroduto aparente de PVC rígido roscável diâmetro 3/4", inclusive abraçadeira de fixação | und | 220 | 220,00 metros
18 | LIMPEZA FINAL
18.1 | Limpeza geral da obra (edificação) | M2 | 209 | (19,00 x 11,00 m) = 209,00 m2
VARGEM ALTA/ ES; 08 DE JANEIRO 2026
| Lorenço Fernandes Azeredo |  |  | ELIESER RABELLO
| CAU Nº A35329 - 9 |  |  | PREFEITO MUNICIPAL
LF ARQUITETURA E ENGENHARIA LTDA - ME

## Mem. Descr. (hidden)
PREFEITURA MUNICIPAL DE VARGEM ALTA
ESTADO DO ESPÍRITO SANTO
Obra: | CONSTRUÇÃO DE UNIDADE BÁSICA DE SAÚDE USB POÇO DANTAS
Local: | POÇO DANTAS - VARGEM ALTA
MEMORIAL DESCRITIVO
1 SERVIÇOS PRELIMINARES
Compreendem todos os serviços iniciais necessários à implantação da obra, incluindo:
Instalação de placa de obra em conformidade com os padrões institucionais;
Montagem de barracão provisório para depósito de materiais;
Mobilização e organização do canteiro de obras;
Limpeza inicial do terreno, preparo da área e locação da obra.
Esses serviços garantem condições adequadas de segurança, logística e controle para o início das atividades construtivas.
2 MOVIMENTO DE TERRA
Incluem-se neste item:
Escavações manuais para blocos, sapatas e elementos de fundação;
Reaterro apiloado das cavas de fundação, executado em camadas sucessivas;
Aterros compactados com equipamento mecânico, assegurando estabilidade do solo e atendimento às cotas de projeto.
Todos os serviços serão executados conforme sondagem do terreno e orientações do projeto estrutural.
3 FUNDAÇÕES
As fundações da edificação serão executadas em concreto armado, compreendendo blocos, sapatas, vigas baldrame
e demais elementos estruturais, conforme projeto estrutural específico. Os serviços incluem:
Lastros de concreto;
Armaduras em aço CA-50 e CA-60;
Concretagem, cura e controle tecnológico do concreto.
4 ESTRUTURA EM CONCRETO ARMADO
Este item contempla a execução completa da superestrutura, incluindo:
Pilares, vigas e lajes em concreto armado;
Montagem de formas;
Lançamento, adensamento e cura do concreto;
Desforma e limpeza das estruturas.
A execução seguirá rigorosamente as normas técnicas da ABNT e o projeto estrutural aprovado
5 ALVENARIAS E VEDAÇÕES
Incluem-se neste grupo:
Alvenaria de vedação em blocos cerâmicos ou de concreto;
Vergas e contravergas;
Regularização e alinhamento das paredes.
As alvenarias atenderão às exigências de resistência, estanqueidade e desempenho térmico e acústico.
6 COBERTURA
Compreende:
Estrutura de cobertura conforme projeto (madeira tratada ou metálica);
Telhamento com telhas especificadas em orçamento;
Execução de cumeeiras, rufos, calhas e condutores de águas pluviais.
A cobertura garantirá proteção, conforto térmico e durabilidade à edificação.
7 REVESTIMENTOS DE PAREDES
Este item abrange:
Chapisco, emboço e reboco interno e externo;
Revestimentos cerâmicos em áreas molhadas;
Preparação de superfícies para pintura.
8 PISOS E PAVIMENTAÇÕES
Incluem-se:
Contrapisos;
Pisos cerâmicos ou porcelanato em ambientes internos;
Rodapés;
Pisos externos em áreas de circulação e acesso.
Os materiais atenderão às exigências de resistência, higiene e segurança, especialmente em áreas de saúde.
9 FORROS
Execução de forros em gesso acartonado ou PVC, conforme ambientes indicados em
acabamento adequado e facilidade de manutenção das instalações.
10 ESQUADRIAS
Incluem-se:
Portas internas e externas;
Janelas em alumínio ou aço;
Ferragens, fechaduras e vidros.
As esquadrias assegurarão ventilação, iluminação natural e segurança aos usuários.
11 PINTURA
Compreende:
Pintura interna com tinta acrílica ou látex lavável;
Pintura externa com tinta acrílica para fachadas;
Preparação de superfícies, selador e acabamento final.
12 INSTALAÇÕES HIDROSSANITÁRIAS
Incluem:
Rede de água fria;
Rede de esgoto sanitário;
Instalações de águas pluviais;
Louças, metais e acessórios.
Os serviços seguirão as normas técnicas vigentes e as diretrizes da concessionária local.
13 INSTALAÇÕES ELÉTRICAS E COMPLEMENTARES
Compreendem:
Infraestrutura elétrica embutida;
Quadros de distribuição;
Iluminação interna e externa;
Tomadas, interruptores e aterramento;
Infraestrutura para dados e climatização.
Infraestrutura para dados de rede e logica.
14 ACESSIBILIDADE
Execução de todos os elementos necessários ao atendimento da NBR 9050,
incluindo rampas, sanitários acessíveis, sinalização e adequações de circulação.
15 URBANIZAÇÃO E SERVIÇOS EXTERNOS
Incluem:
Calçadas e acessos;
Pavimentações externas;
Drenagem;
Paisagismo, quando previsto.
16 SPDA
Incluem:
Aste de aterramento
ELETRODUTO FLEXÍVEL CORRUGADO REFORÇADO
17 Rede e Logica
incluem todo rede de cabiamento de internet
18CONSIDERAÇÕES FINAIS
Todos os serviços descritos neste memorial estão diretamente vinculados aos itens da planilha orçamentária da
A execução deverá obedecer rigorosamente aos projetos aprovados
às normas técnicas vigentes e às orientações da fiscalização, sendo vedadas alterações sem prévia autorização do contratante.
VARGEM ALTA/ ES; 08 DE JANEIRO 2026

## Cronograma
PREFEITURA MUNICIPAL DE VARGEM ALTA
ESTADO DO ESPÍRITO SANTO
OBRA: | CONSTRUÇÃO DE UNIDADE BÁSICA DE SAÚDE USB POÇO DANTAS
LOCAL: | POÇO DANTAS - VARGEM ALTA
CRONOGRAMA FÍSICO-FINANCEIRO COM BARRAS
ITEM | ESPECIFICAÇÃO | TOTAL DO SERVIÇO | % | ANDAMENTO EM MESES
|  |  |  | 1º MÊS | 2º MÊS | 3º MÊS | 4º MÊS | 5º MÊS | 6º MÊS | 7º MÊS | 8º MÊS | 9º MÊS | 10º MÊS | 11º MÊS | 12º MÊS
1 | SERVIÇOS PRELIMINARES | 0 |  | 0 | 0 | 0 | 0 |  | 0 | 0 | 0 | 0 | 0 | 0 | 0
#DIV/0!
100%
2 | MOVIMENTO DE TERRA | 0 |  | 0 | 0 | 0 | 0 |  | 0 | 0 | 0 | 0 | 0 | 0
#DIV/0!
100%
3 | INFRA-ESTRUTURA | 0 |  | 0 | 0 | 0 | 0 |  | 0 | 0 | 0 | 0 | 0 | 0 | 0
#DIV/0!
|  |  |  | 50% | 50%
4 | SUPERESTRUTURA | 0 |  | 0 | 0 | 0 | 0 | 0 |  |  | 0 | 0 | 0 | 0 | 0
#DIV/0!
[5 empty] | 50% | 25% | 25%
5 | PAREDES E PAINÉIS | 0 |  | 0 | 0 |  | 0 | 0 | 0 |  |  | 0 | 0 | 0 | 0
#DIV/0!
[7 empty] | 50% | 25% | 25%
6 | VERGAS E CONTRAVERGAS | 0 |  | 0 | 0 |  |  | 0 | 0 | 0 | 0 | 0 | 0 | 0 | 0
#DIV/0!
[10 empty] | 50% | 50%
7 | ESQUADRIAS | 0 |  | 0 | 0 | 0 | 0 | 0 | 0 | 0 | 0 | 0 | 0 | 0 | 0
#DIV/0!
[12 empty] | 25% | 25% | 25% | 25%
8 | COBERTURA | 0 |  | 0 | [9 empty] | 0 | 0
#DIV/0!
[14 empty] | 50% | 50%
9 | REVESTIMENTOS | 0 |  | 0 |  |  |  | 0 | 0 | 0 | 0 | 0
#DIV/0!
[8 empty] | 20% | 20% | 20% | 20% | 20%
10 | PISO INTERNO, SOLEIRAS E PEITORIS | 0 |  | 0 | [6 empty] | 0 | 0
#DIV/0!
[11 empty] | 50% | 50%
11 | INSTALAÇÕES HIDRO-SANITÁRIAS | 0 |  | 0 | [10 empty] | 0
#DIV/0!
100%
12 | INSTALAÇÕES ELÉTRICAS | 0 |  | 0 | [5 empty] | 0 | 0 | 0 | 0
#DIV/0!
[10 empty] | 20% | 20% | 30% | 30%
13 | COMPLEMENTARES INTERNOS | 0 |  | 0 | 0 | 0 | 0 | 0 | 0 | 0 | 0 |  |  |  | 0
#DIV/0!
100%
14 | COMPLEMENTARES EXTERNOS | 0 |  | 0 | 0 | 0 | 0 | 0 | 0 | 0 | 0 | 0
#DIV/0!
[10 empty] | 50% | 25% | 25%
15 | PINTURA | 0 |  | 0 | 0 | 0 | 0 | 0 | 0 | 0 | 0 | 0 | 0 | 0 | 0
#DIV/0!
100%
16 | INTALAÇÕES SPDA | 0 |  | 0 | 0 | 0 | 0 | 0 | 0 | 0 | 0 | 0 | 0 | 0 | 0
#DIV/0!
[12 empty] | 25% | 25% | 25% | 25%
17 | REDE LÓGICA | 0 | [9 empty] | 0 | 0 | 0 | 0
#DIV/0!
[12 empty] | 25% | 25% | 25% | 25%
18 | LIMPEZA FINAL | 0 |  | 0 | 0 | 0 | 0 | 0 | 0 | 0 | 0 | 0 | 0 |  | 0
#DIV/0!
100%
| TOTAL SIMPLES | 0 |  | 0 | 0 | 0 | 0 | 0 | 0 | 0 | 0 | 0 | 0 | 0 | 0
| TOTAL ACUMULADO |  |  | 0 | 0 | 0 | 0 | 0 | 0 | 0 | 0 | 0 | 0 | 0 | 0
| % SIMPLES | #DIV/0! |  | #DIV/0! | #DIV/0! | #DIV/0! | #DIV/0! | #DIV/0! | #DIV/0! | #DIV/0! | #DIV/0! | #DIV/0! | #DIV/0! | #DIV/0! | #DIV/0!
| % ACUMULADO |  |  | #DIV/0! | #DIV/0! | #DIV/0! | #DIV/0! | #DIV/0! | #DIV/0! | #DIV/0! | #DIV/0! | #DIV/0! | #DIV/0! | #DIV/0! | #DIV/0! | 0
VARGEM ALTA/ ES; 08 DE JANEIRO 2026
|  | LORENÇO FERNANDES AZEREDO | [6 empty] | ELIESER RABELLO |  |  | 0%
|  | CAU A35329-9 | [6 empty] | PREFEITO MUNICIPAL

## CURVA ABC (hidden)
PREFEITURA MUNICIPAL DE VARGEM ALTA
ESTADO DO ESPÍRITO SANTO
Obra: | CONSTRUÇÃO DE UNIDADE BÁSICA DE SAÚDE USB POÇO DANTAS | DATA BASE; SINAPI / DER-ES NOVEMBRO - 2025
Local: | POÇO DANTAS - VARGEM ALTA | BDI :23,24 %
PLANILHA ORÇAMENTÁRIA CURVA ABC
ITEM | DESCRIÇÃO | % ITEM | % ACUMULADA | CLASSE | VALOR TOTAL
14 | COMPLEMENTARES EXTERNOS | #DIV/0! | #DIV/0! | #DIV/0! | 0
4 | SUPERESTRUTURA | #DIV/0! | #DIV/0! | #DIV/0! | 0
3 | INFRA-ESTRUTURA | #DIV/0! | #DIV/0! | #DIV/0! | 0
9 | REVESTIMENTOS | #DIV/0! | #DIV/0! | #DIV/0! | 0
8 | COBERTURA | #DIV/0! | #DIV/0! | #DIV/0! | 0
12 | INSTALAÇÕES ELÉTRICAS | #DIV/0! | #DIV/0! | #DIV/0! | 0
11 | INSTALAÇÕES HIDRO-SANITÁRIAS | #DIV/0! | #DIV/0! | #DIV/0! | 0
7 | ESQUADRIAS | #DIV/0! | #DIV/0! | #DIV/0! | 0
5 | PAREDES E PAINÉIS | #DIV/0! | #DIV/0! | #DIV/0! | 0
10 | PISO INTERNO, SOLEIRAS E PEITORIS | #DIV/0! | #DIV/0! | #DIV/0! | 0
16 | INTALAÇÕES SPDA | #DIV/0! | #DIV/0! | #DIV/0! | 0
15 | PINTURA | #DIV/0! | #DIV/0! | #DIV/0! | 0
17 | REDE LÓGICA | #DIV/0! | #DIV/0! | #DIV/0! | 0
2 | MOVIMENTO DE TERRA | #DIV/0! | #DIV/0! | #DIV/0! | 0
6 | VERGAS E CONTRAVERGAS | #DIV/0! | #DIV/0! | #DIV/0! | 0
1 | SERVIÇOS PRELIMINARES | #DIV/0! | #DIV/0! | #DIV/0! | 0
18 | LIMPEZA FINAL | #DIV/0! | #DIV/0! | #DIV/0! | 0
13 | COMPLEMENTARES INTERNOS | #DIV/0! | #DIV/0! | #DIV/0! | 0
0
VARGEM ALTA/ ES; 08 DE JANEIRO 2026
| LORENÇO FERNANDES AZEREDO |  | ELIESER RABELLO
| CAU A35329-9 |  | PREFEITO MUNICIPAL
|  |  |  | INDICADORES | %
|  |  |  | A | 80%
|  |  |  | B | 90%
|  |  |  | C | 100%

## DETALHAMENTO DO BDI
PREFEITURA MUNICIPAL DE VARGEM ALTA
ESTADO DO ESPÍRITO SANTO
Obra: | CONSTRUÇÃO DE UNIDADE BÁSICA DE SAÚDE USB POÇO DANTAS
Local: | VARGEM ALTA - ES
DETALHAMENTO DO BDI
1. Regime de Contribuição Previdenciária
Com Desoneração
2. Tipo de Intervenção
Edificações
3. Incidências sobre o custo
| Administração Central - AC | 5 | %
| Riscos - R | 1 | %
| Seguros e Garantias Contratuais - S+G | 1 | %
| Despesas e Encargos Financeiros - DF | 0.6 | %
| Lucro - L | 4.59 | %
4 – Incidências sobre o preço de venda
| Despesas Tributárias - I | 8.65 | %
| ISS | 5 | %
| COFINS | 3 | %
| PIS | 0.65 | %
| INSS | 0 | %
5 – Demonstrativo de cálculo do BDI
| BDI= (1+(AC+S+R+G))(1+DF)(1+L)) -1 = | 23.24% |  | Atende
( 1- I )
VARGEM ALTA/ ES; 08 DE JANEIRO 2026
Lorenço Fernandes Azeredo
CAU Nº A35329 - 9
LF ARQUITETURA E ENGENHARIA LTDA - ME
Note on B8: Escolha
Note on B12: Escolha
Note on C16: ADMINISTRAÇÃO CENTRAL Diretoria e secretarias Suprimentos e Compras Financeiro, incluindo Tesouraria e Contabilidade Jurídico Recursos Humanos Planejamento e Orçamentos Comercial Apoio e Deposito Despesas de instalação do Escritório Central Seguros do Escritório Central e Deposito Taxas para funcionamento Material de consumo (limpeza, higiene, escritório). Consumo de energia, água, telefone etc. Estes custos incidem na obra, pois a operação de uma empresa que tem em sua sede, uma estrutura montada para atender TODAS as obras em andamento é um custo que deverá ser reembolsado pela obra. A valoração destes custos deveria ser enfocada em função do faturamento anual da empresa, porém nem sempre estes dados estão disponíveis no momento de estabelecer-se o DI. Desta forma, usualmente rateia-se os custos acima do escritório central para a obra. Varia de empresa para empresa. Quando não é levantado são sugeridos valores entre 2% e 8% sobre o custo direto de produção (CD).
Note on C17: Compreende os imprevistos que são ocasionados na obra, feriados extraordinários, substituição de materiais por outros de melhor qualidade, etc. TIPOS DE IMPREVISTOS FORÇA MAIOR: NATURAIS:ENCHENTES, RAIOS, VENDAVAIS ECONÔMICOS:CRIAÇAO DE NOVOS IMPOSTOS, JORNADAS DE TRABALHO DIFERENTES SÓCIO-POLÍTICOS: GREVES, GUERRAS, SAQUES DE PREVISIBILIDADE RELATIVA: NATURAIS:CHEIAS, CHUVAS ECONÔMICOS:ATRASO DE PAGAMENTO, AUMENTO DA INFLAÇÃO, ATRASOS DE TERCEIROS HUMANOS: VARIAÇÕES DE PRODUTIVIDADE, INTERRUPÇÕES DE TRABALHO, ACORDOS JUDICIAIS DE QUESTÕES TRABALHISTAS ALEATÓRIOS: DE DIFÍCIL PREVISÃO, TAIS COMO ACIDENTES, SUBSTITUIÇÕES DE MATERIAIS, FURTOS, PERDA DE MATERIAL POR VANDALISMO, ETC.
Note on C19: Remuneração de recursos investidos pelo contratado na execução da obra em benefício de contratante. Se o contratante não dá um adiantamento para o início da obra, o contratado deverá investir um capital sobre o qual terá uma despesa financeira correspondente ao prazo entre o desembolso e o recebimento (consideramos 30 dias). É sugerido adotar o valor dos rendimentos do CDB.
Note on C21: O lucro de uma determinada obra é o resultado financeiro positivo resultante da diferença entre todas as receitas e das despesas da obra. Este valor, após o recolhimento do Imposto de renda é o lucro da Empresa, ou sua remuneração.
Note on C25: Referem-se aos tributos ou impostos cobrados sobre a receita total da obra e compreendem os impostos citados nas colunas abaixo. Segundo recomendação do TCU (Tribunal de Contas da União) o IRPJ (Imposto de Renda Pessoa Jurídica) e CSLL (Contribuição Social Sobre o Lucro Líquido) não devem ser incluídos nos orçamentos de obras, já que estão relacionados com o desempenho financeiro da empresa e não com a execução do serviço de construção civil que está sendo orçado.
Note on C27: COFINS (Contribuição para Financiamento da Seguridade Socia Financia a seguridade social pelo sistema S (SESC, SESI, SENAC, SENAI, SEST, SENAT, SENAR E SEBRAE).
Note on C28: PIS (Programa de Integração Social) - 0,65% : Financia o pagamento do seguro desemprego e do abono dos trabalhadores que ganham até dois salários mínimos, bem como o financiamento de programas de desenvolvimento econômico.