## PO-PLE
Nivel | N° Macrosserviço / Serviço | Fonte | Código | Descrição Macrosserviço / Serviço | Qtd. (valor calculado) | Und. | Custo Unitário Referência | Custo Unitário | BDI | Preço Unitário (valor calculado) | Preço Total (valor calculado) | Observação | N° Evento | Evento | N° Frente de Obra | Frente de Obra | Qtd. | Valor
Macrosserviço | 1 |  |  | SERVIÇOS PRELIMINARES | [6 empty] | 39086.64
Serviço | 1.1 | SINAPI | 103689 | FORNECIMENTO E INSTALAÇÃO DE PLACA DE OBRA COM CHAPA GALVANIZADA E ESTRUTURA DE MADEIRA. AF_03/2022_PS | 8 | M2 | 446.52 | 446.52 | 23.36% | 550.8271 | 4406.64 |  | 1 | SERVIÇOS PRELIMINARES | 1 | CASA 01 A 05 | 8 | 4406.64
Serviço | 1.2 | SINAPI | 99059 | LOCAÇÃO CONVENCIONAL DE OBRA, UTILIZANDO GABARITO DE TÁBUAS CORRIDAS PONTALETADAS A CADA 2,00M - 2 UTILIZAÇÕES. AF_03/2024 | 400 | M | 70.28 | 70.28 | 23.36% | 86.6974 | 34680 |  | 1 | SERVIÇOS PRELIMINARES | 1 | CASA 01 A 05 | 100 | 8670
[15 empty] | 2 | CASA 02 A 10 | 100 | 8670
[15 empty] | 3 | CASA 11 A 15 | 100 | 8670
[15 empty] | 4 | CASA 16 A 20 | 100 | 8670
Macrosserviço | 2 |  |  | FUNDAÇÕES | [6 empty] | 367726.68
Serviço | 2.1 | SINAPI | 96521 | ESCAVAÇÃO MECANIZADA PARA BLOCO DE COROAMENTO OU SAPATA COM RETROESCAVADEIRA (INCLUINDO ESCAVAÇÃO PARA COLOCAÇÃO DE FÔRMAS). AF_01/2024 | 174.8 | M3 | 46.69 | 46.69 | 23.36% | 57.5968 | 10068.48 |  | 2 | FUNDAÇÕES | 1 | CASA 01 A 05 | 43.7 | 2517.12
[15 empty] | 2 | CASA 02 A 10 | 43.7 | 2517.12
[15 empty] | 3 | CASA 11 A 15 | 43.7 | 2517.12
[15 empty] | 4 | CASA 16 A 20 | 43.7 | 2517.12
Serviço | 2.2 | SINAPI | 101616 | PREPARO DE FUNDO DE VALA COM LARGURA MENOR QUE 1,5 M (ACERTO DO SOLO NATURAL). AF_08/2020 | 93.6 | M2 | 7.45 | 7.45 | 23.36% | 9.1903 | 860.2 |  | 2 | FUNDAÇÕES | 1 | CASA 01 A 05 | 23.4 | 215.046
[15 empty] | 2 | CASA 02 A 10 | 23.4 | 215.046
[15 empty] | 3 | CASA 11 A 15 | 23.4 | 215.046
[15 empty] | 4 | CASA 16 A 20 | 23.4 | 215.046
Serviço | 2.3 | SINAPI | 96619 | LASTRO DE CONCRETO MAGRO, APLICADO EM BLOCOS DE COROAMENTO OU SAPATAS, ESPESSURA DE 5 CM. AF_01/2024 | 93.6 | M2 | 46.46 | 46.46 | 23.36% | 57.3131 | 5364.2 |  | 2 | FUNDAÇÕES | 1 | CASA 01 A 05 | 23.4 | 1341.054
[15 empty] | 2 | CASA 02 A 10 | 23.4 | 1341.054
[15 empty] | 3 | CASA 11 A 15 | 23.4 | 1341.054
[15 empty] | 4 | CASA 16 A 20 | 23.4 | 1341.054
Serviço | 2.4 | SINAPI | 96541 | FABRICAÇÃO, MONTAGEM E DESMONTAGEM DE FÔRMA PARA SAPATA, EM CHAPA DE MADEIRA COMPENSADA RESINADA, E=17 MM, 4 UTILIZAÇÕES. AF_01/2024 | 291.2 | M2 | 203.35 | 203.35 | 23.36% | 250.8526 | 73047.52 |  | 2 | FUNDAÇÕES | 1 | CASA 01 A 05 | 72.8 | 18261.88
[15 empty] | 2 | CASA 02 A 10 | 72.8 | 18261.88
[15 empty] | 3 | CASA 11 A 15 | 72.8 | 18261.88
[15 empty] | 4 | CASA 16 A 20 | 72.8 | 18261.88
Serviço | 2.5 | SINAPI | 104919 | ARMAÇÃO DE SAPATA ISOLADA, VIGA BALDRAME E SAPATA CORRIDA UTILIZANDO AÇO CA-50 DE 10 MM - MONTAGEM. AF_01/2024 | 1014 | KG | 12.07 | 12.07 | 23.36% | 14.8896 | 15098.48 |  | 2 | FUNDAÇÕES | 1 | CASA 01 A 05 | 253.5 | 3774.615
[15 empty] | 2 | CASA 02 A 10 | 253.5 | 3774.615
[15 empty] | 3 | CASA 11 A 15 | 253.5 | 3774.615
[15 empty] | 4 | CASA 16 A 20 | 253.5 | 3774.615
Serviço | 2.6 | SINAPI | 104917 | ARMAÇÃO DE SAPATA ISOLADA, VIGA BALDRAME E SAPATA CORRIDA UTILIZANDO AÇO CA-50 DE 6,3 MM - MONTAGEM. AF_01/2024 | 534 | KG | 15.22 | 15.22 | 23.36% | 18.7754 | 10028.52 |  | 2 | FUNDAÇÕES | 1 | CASA 01 A 05 | 133.5 | 2507.13
[15 empty] | 2 | CASA 02 A 10 | 133.5 | 2507.13
[15 empty] | 3 | CASA 11 A 15 | 133.5 | 2507.13
[15 empty] | 4 | CASA 16 A 20 | 133.5 | 2507.13
Serviço | 2.7 | SINAPI | 104916 | ARMAÇÃO DE SAPATA ISOLADA, VIGA BALDRAME E SAPATA CORRIDA UTILIZANDO AÇO CA-60 DE 5 MM - MONTAGEM. AF_01/2024 | 256 | KG | 16.99 | 16.99 | 23.36% | 20.9589 | 5365.76 |  | 2 | FUNDAÇÕES | 1 | CASA 01 A 05 | 64 | 1341.44
[15 empty] | 2 | CASA 02 A 10 | 64 | 1341.44
[15 empty] | 3 | CASA 11 A 15 | 64 | 1341.44
[15 empty] | 4 | CASA 16 A 20 | 64 | 1341.44
Serviço | 2.8 | Composição | 96556_ADP01 | CONCRETAGEM DE SAPATA, FCK 20 MPA, COM USO DE JERICA - LANÇAMENTO, ADENSAMENTO E ACABAMENTO. | 28.2 | M3 | 957.67 | 957.67 | 23.36% | 1181.3817 | 33314.92 |  | 2 | FUNDAÇÕES | 1 | CASA 01 A 05 | 7.05 | 8328.729
[15 empty] | 2 | CASA 02 A 10 | 7.05 | 8328.729
[15 empty] | 3 | CASA 11 A 15 | 7.05 | 8328.729
[15 empty] | 4 | CASA 16 A 20 | 7.05 | 8328.729
Serviço | 2.9 | SINAPI | 104737 | REATERRO MANUAL DE VALAS, COM PLACA VIBRATÓRIA. AF_08/2023 | 141.8 | M3 | 24.2 | 24.2 | 23.36% | 29.8531 | 4232.72 |  | 2 | FUNDAÇÕES | 1 | CASA 01 A 05 | 35.45 | 1058.1825
[15 empty] | 2 | CASA 02 A 10 | 35.45 | 1058.1825
[15 empty] | 3 | CASA 11 A 15 | 35.45 | 1058.1825
[15 empty] | 4 | CASA 16 A 20 | 35.45 | 1058.1825
Serviço | 2.10 | SINAPI | 96527 | ESCAVAÇÃO MANUAL PARA VIGA BALDRAME OU SAPATA CORRIDA (INCLUINDO ESCAVAÇÃO PARA COLOCAÇÃO DE FÔRMAS). AF_01/2024 | 109.2 | M3 | 119.31 | 119.31 | 23.36% | 147.1808 | 16072.04 |  | 2 | FUNDAÇÕES | 1 | CASA 01 A 05 | 27.3 | 4018.014
[15 empty] | 2 | CASA 02 A 10 | 27.3 | 4018.014
[15 empty] | 3 | CASA 11 A 15 | 27.3 | 4018.014
[15 empty] | 4 | CASA 16 A 20 | 27.3 | 4018.014
Serviço | 2.11 | SINAPI | 96619 | LASTRO DE CONCRETO MAGRO, APLICADO EM BLOCOS DE COROAMENTO OU SAPATAS, ESPESSURA DE 5 CM. AF_01/2024 | 136.6 | M2 | 46.46 | 46.46 | 23.36% | 57.3131 | 7828.56 |  | 2 | FUNDAÇÕES | 1 | CASA 01 A 05 | 34.15 | 1957.1365
[15 empty] | 2 | CASA 02 A 10 | 34.15 | 1957.1365
[15 empty] | 3 | CASA 11 A 15 | 34.15 | 1957.1365
[15 empty] | 4 | CASA 16 A 20 | 34.15 | 1957.1365
Serviço | 2.12 | SINAPI | 96536 | FABRICAÇÃO, MONTAGEM E DESMONTAGEM DE FÔRMA PARA VIGA BALDRAME, EM MADEIRA SERRADA, E=25 MM, 4 UTILIZAÇÕES. AF_01/2024 | 571.6 | M2 | 77.92 | 77.92 | 23.36% | 96.1221 | 54942.2 |  | 2 | FUNDAÇÕES | 1 | CASA 01 A 05 | 142.9 | 13735.548
[15 empty] | 2 | CASA 02 A 10 | 142.9 | 13735.548
[15 empty] | 3 | CASA 11 A 15 | 142.9 | 13735.548
[15 empty] | 4 | CASA 16 A 20 | 142.9 | 13735.548
Serviço | 2.13 | SINAPI | 104918 | ARMAÇÃO DE SAPATA ISOLADA, VIGA BALDRAME E SAPATA CORRIDA UTILIZANDO AÇO CA-50 DE 8 MM - MONTAGEM. AF_01/2024 | 1608 | KG | 13.71 | 13.71 | 23.36% | 16.9127 | 27191.28 |  | 2 | FUNDAÇÕES | 1 | CASA 01 A 05 | 402 | 6797.82
[15 empty] | 2 | CASA 02 A 10 | 402 | 6797.82
[15 empty] | 3 | CASA 11 A 15 | 402 | 6797.82
[15 empty] | 4 | CASA 16 A 20 | 402 | 6797.82
Serviço | 2.14 | SINAPI | 104917 | ARMAÇÃO DE SAPATA ISOLADA, VIGA BALDRAME E SAPATA CORRIDA UTILIZANDO AÇO CA-50 DE 6,3 MM - MONTAGEM. AF_01/2024 | 154 | KG | 15.22 | 15.22 | 23.36% | 18.7754 | 2892.12 |  | 2 | FUNDAÇÕES | 1 | CASA 01 A 05 | 38.5 | 723.03
[15 empty] | 2 | CASA 02 A 10 | 38.5 | 723.03
[15 empty] | 3 | CASA 11 A 15 | 38.5 | 723.03
[15 empty] | 4 | CASA 16 A 20 | 38.5 | 723.03
Serviço | 2.15 | SINAPI | 104916 | ARMAÇÃO DE SAPATA ISOLADA, VIGA BALDRAME E SAPATA CORRIDA UTILIZANDO AÇO CA-60 DE 5 MM - MONTAGEM. AF_01/2024 | 780 | KG | 16.99 | 16.99 | 23.36% | 20.9589 | 16348.8 |  | 2 | FUNDAÇÕES | 1 | CASA 01 A 05 | 195 | 4087.2
[15 empty] | 2 | CASA 02 A 10 | 195 | 4087.2
[15 empty] | 3 | CASA 11 A 15 | 195 | 4087.2
[15 empty] | 4 | CASA 16 A 20 | 195 | 4087.2
Serviço | 2.16 | Composição | 96555_ADP01 | CONCRETAGEM DE BLOCO DE COROAMENTO OU VIGA BALDRAME, FCK 20 MPA, COM USO DE JERICA - LANÇAMENTO, ADENSAMENTO E ACABAMENTO. AF_01/2024 | 38.2 | M3 | 780.91 | 780.91 | 23.36% | 963.3306 | 36799.2 |  | 2 | FUNDAÇÕES | 1 | CASA 01 A 05 | 9.55 | 9199.8015
[15 empty] | 2 | CASA 02 A 10 | 9.55 | 9199.8015
[15 empty] | 3 | CASA 11 A 15 | 9.55 | 9199.8015
[15 empty] | 4 | CASA 16 A 20 | 9.55 | 9199.8015
Serviço | 2.17 | SINAPI | 104737 | REATERRO MANUAL DE VALAS, COM PLACA VIBRATÓRIA. AF_08/2023 | 64.2 | M3 | 24.2 | 24.2 | 23.36% | 29.8531 | 1916.36 |  | 2 | FUNDAÇÕES | 1 | CASA 01 A 05 | 16.05 | 479.0925
[15 empty] | 2 | CASA 02 A 10 | 16.05 | 479.0925
[15 empty] | 3 | CASA 11 A 15 | 16.05 | 479.0925
[15 empty] | 4 | CASA 16 A 20 | 16.05 | 479.0925
Serviço | 2.18 | SINAPI | 87878 | CHAPISCO APLICADO EM ALVENARIAS E ESTRUTURAS DE CONCRETO INTERNAS, COM COLHER DE PEDREIRO. ARGAMASSA TRAÇO 1:3 COM PREPARO MANUAL. AF_10/2022 | 679 | M2 | 5.63 | 5.63 | 23.36% | 6.9452 | 4719.04 |  | 2 | FUNDAÇÕES | 1 | CASA 01 A 05 | 169.75 | 1179.7625
[15 empty] | 2 | CASA 02 A 10 | 169.75 | 1179.7625
[15 empty] | 3 | CASA 11 A 15 | 169.75 | 1179.7625
[15 empty] | 4 | CASA 16 A 20 | 169.75 | 1179.7625
Serviço | 2.19 | SINAPI | 98557 | IMPERMEABILIZAÇÃO DE SUPERFÍCIE COM EMULSÃO ASFÁLTICA, 2 DEMÃOS. AF_09/2023 | 679 | M2 | 49.71 | 49.71 | 23.36% | 61.3223 | 41636.28 |  | 2 | FUNDAÇÕES | 1 | CASA 01 A 05 | 169.75 | 10409.07
[15 empty] | 2 | CASA 02 A 10 | 169.75 | 10409.07
[15 empty] | 3 | CASA 11 A 15 | 169.75 | 10409.07
[15 empty] | 4 | CASA 16 A 20 | 169.75 | 10409.07
Macrosserviço | 3 |  |  | SUPRAESTRUTURA | [6 empty] | 241669.28
Serviço | 3.1 | SINAPI | 92427 | MONTAGEM E DESMONTAGEM DE FÔRMA DE PILARES RETANGULARES E ESTRUTURAS SIMILARES, PÉ-DIREITO SIMPLES, EM CHAPA DE MADEIRA COMPENSADA RESINADA, 8 UTILIZAÇÕES. AF_09/2020 | 287.8 | M2 | 67.83 | 67.83 | 23.36% | 83.6751 | 24083.12 |  | 3 | SUPRAESTRUTURA | 1 | CASA 01 A 05 | 71.95 | 6020.776
[15 empty] | 2 | CASA 02 A 10 | 71.95 | 6020.776
[15 empty] | 3 | CASA 11 A 15 | 71.95 | 6020.776
[15 empty] | 4 | CASA 16 A 20 | 71.95 | 6020.776
Serviço | 3.2 | Composição | 92463_ADP01 | MONTAGEM E DESMONTAGEM DE FÔRMA DE VIGA, SEM ESCORAMENTO, PÉ-DIREITO SIMPLES, EM CHAPA DE MADEIRA RESINADA, 8 UTILIZAÇÕES. | 410.8 | M2 | 70.27 | 70.27 | 23.36% | 86.6851 | 35612.24 |  | 3 | SUPRAESTRUTURA | 1 | CASA 01 A 05 | 102.7 | 8903.063
[15 empty] | 2 | CASA 02 A 10 | 102.7 | 8903.063
[15 empty] | 3 | CASA 11 A 15 | 102.7 | 8903.063
[15 empty] | 4 | CASA 16 A 20 | 102.7 | 8903.063
Serviço | 3.3 | SINAPI | 92463 | MONTAGEM E DESMONTAGEM DE FÔRMA DE VIGA, ESCORAMENTO COM GARFO DE MADEIRA, PÉ-DIREITO SIMPLES, EM CHAPA DE MADEIRA RESINADA, 8 UTILIZAÇÕES. AF_09/2020 | 82.6 | M2 | 130.97 | 130.97 | 23.36% | 161.5646 | 13344.84 |  | 3 | SUPRAESTRUTURA | 1 | CASA 01 A 05 | 20.65 | 3336.214
[15 empty] | 2 | CASA 02 A 10 | 20.65 | 3336.214
[15 empty] | 3 | CASA 11 A 15 | 20.65 | 3336.214
[15 empty] | 4 | CASA 16 A 20 | 20.65 | 3336.214
Serviço | 3.4 | SINAPI | 92759 | ARMAÇÃO DE PILAR OU VIGA DE ESTRUTURA CONVENCIONAL DE CONCRETO ARMADO UTILIZANDO AÇO CA-60 DE 5,0 MM - MONTAGEM. AF_06/2022 | 1408 | KG | 13.92 | 13.92 | 23.36% | 17.1717 | 24175.36 |  | 3 | SUPRAESTRUTURA | 1 | CASA 01 A 05 | 352 | 6043.84
[15 empty] | 2 | CASA 02 A 10 | 352 | 6043.84
[15 empty] | 3 | CASA 11 A 15 | 352 | 6043.84
[15 empty] | 4 | CASA 16 A 20 | 352 | 6043.84
Serviço | 3.5 | SINAPI | 92760 | ARMAÇÃO DE PILAR OU VIGA DE ESTRUTURA CONVENCIONAL DE CONCRETO ARMADO UTILIZANDO AÇO CA-50 DE 6,3 MM - MONTAGEM. AF_06/2022 | 300 | KG | 12.62 | 12.62 | 23.36% | 15.568 | 4671 |  | 3 | SUPRAESTRUTURA | 1 | CASA 01 A 05 | 75 | 1167.75
[15 empty] | 2 | CASA 02 A 10 | 75 | 1167.75
[15 empty] | 3 | CASA 11 A 15 | 75 | 1167.75
[15 empty] | 4 | CASA 16 A 20 | 75 | 1167.75
Serviço | 3.6 | SINAPI | 92761 | ARMAÇÃO DE PILAR OU VIGA DE ESTRUTURA CONVENCIONAL DE CONCRETO ARMADO UTILIZANDO AÇO CA-50 DE 8,0 MM - MONTAGEM. AF_06/2022 | 1306 | KG | 11.49 | 11.49 | 23.36% | 14.1741 | 18506.04 |  | 3 | SUPRAESTRUTURA | 1 | CASA 01 A 05 | 326.5 | 4626.505
[15 empty] | 2 | CASA 02 A 10 | 326.5 | 4626.505
[15 empty] | 3 | CASA 11 A 15 | 326.5 | 4626.505
[15 empty] | 4 | CASA 16 A 20 | 326.5 | 4626.505
Serviço | 3.7 | SINAPI | 92762 | ARMAÇÃO DE PILAR OU VIGA DE ESTRUTURA CONVENCIONAL DE CONCRETO ARMADO UTILIZANDO AÇO CA-50 DE 10,0 MM - MONTAGEM. AF_06/2022 | 1712 | KG | 10.1 | 10.1 | 23.36% | 12.4594 | 21331.52 |  | 3 | SUPRAESTRUTURA | 1 | CASA 01 A 05 | 428 | 5332.88
[15 empty] | 2 | CASA 02 A 10 | 428 | 5332.88
[15 empty] | 3 | CASA 11 A 15 | 428 | 5332.88
[15 empty] | 4 | CASA 16 A 20 | 428 | 5332.88
Serviço | 3.8 | SINAPI | 101963 | LAJE PRÉ-MOLDADA UNIDIRECIONAL, BIAPOIADA, PARA PISO, ENCHIMENTO EM CERÂMICA, VIGOTA CONVENCIONAL, ALTURA TOTAL DA LAJE (ENCHIMENTO+CAPA) = (8+4). AF_11/2020 | 115.4 | M2 | 181.46 | 181.46 | 23.36% | 223.8491 | 25832.28 |  | 3 | SUPRAESTRUTURA | 1 | CASA 01 A 05 | 28.85 | 6458.0725
[15 empty] | 2 | CASA 02 A 10 | 28.85 | 6458.0725
[15 empty] | 3 | CASA 11 A 15 | 28.85 | 6458.0725
[15 empty] | 4 | CASA 16 A 20 | 28.85 | 6458.0725
Serviço | 3.9 | Composição | 103669_ADP01 | CONCRETAGEM DE PILARES, FCK = 20 MPA, COM USO DE BALDES - LANÇAMENTO, ADENSAMENTO E ACABAMENTO. AF_02/2022 | 25.6 | M3 | 968.95 | 968.95 | 23.36% | 1195.2967 | 30599.68 |  | 3 | SUPRAESTRUTURA | 1 | CASA 01 A 05 | 6.4 | 7649.92
[15 empty] | 2 | CASA 02 A 10 | 6.4 | 7649.92
[15 empty] | 3 | CASA 11 A 15 | 6.4 | 7649.92
[15 empty] | 4 | CASA 16 A 20 | 6.4 | 7649.92
Serviço | 3.10 | Composição | 103682_ADP01 | CONCRETAGEM DE VIGAS E LAJES, FCK=20 MPA, PARA QUALQUER TIPO DE LAJE COM BALDES EM EDIFICAÇÃO TÉRREA - LANÇAMENTO, ADENSAMENTO E ACABAMENTO. AF_02/2022 | 35.68 | M3 | 988.6 | 988.6 | 23.36% | 1219.537 | 43513.2 |  | 3 | SUPRAESTRUTURA | 1 | CASA 01 A 05 | 8.92 | 10878.2968
[15 empty] | 2 | CASA 02 A 10 | 8.92 | 10878.2968
[15 empty] | 3 | CASA 11 A 15 | 8.92 | 10878.2968
[15 empty] | 4 | CASA 16 A 20 | 8.92 | 10878.2968
Macrosserviço | 4 |  |  | PAREDES E PAINÉIS | [6 empty] | 384289.08
Serviço | 4.1 | SINAPI | 103356 | ALVENARIA DE VEDAÇÃO DE BLOCOS CERÂMICOS FURADOS NA HORIZONTAL DE 9X19X29 CM (ESPESSURA 9 CM) E ARGAMASSA DE ASSENTAMENTO COM PREPARO EM BETONEIRA. AF_12/2021 | 2108.4 | M2 | 68.5 | 68.5 | 23.36% | 84.5016 | 178159.8 |  | 4 | PAREDES E PAINÉIS | 1 | CASA 01 A 05 | 527.1 | 44539.95
[15 empty] | 2 | CASA 02 A 10 | 527.1 | 44539.95
[15 empty] | 3 | CASA 11 A 15 | 527.1 | 44539.95
[15 empty] | 4 | CASA 16 A 20 | 527.1 | 44539.95
Serviço | 4.2 | SINAPI | 105024 | VERGA MOLDADA IN LOCO EM CONCRETO, ESPESSURA DE *10* CM. AF_03/2024 | 324 | M | 56.65 | 56.65 | 23.36% | 69.8834 | 22641.12 |  | 4 | PAREDES E PAINÉIS | 1 | CASA 01 A 05 | 81 | 5660.28
[15 empty] | 2 | CASA 02 A 10 | 81 | 5660.28
[15 empty] | 3 | CASA 11 A 15 | 81 | 5660.28
[15 empty] | 4 | CASA 16 A 20 | 81 | 5660.28
Serviço | 4.3 | SINAPI | 105030 | CONTRAVERGA MOLDADA IN LOCO EM CONCRETO, ESPESSURA DE *10* CM. AF_03/2024 | 184 | M | 43.37 | 43.37 | 23.36% | 53.5012 | 9844 |  | 4 | PAREDES E PAINÉIS | 1 | CASA 01 A 05 | 46 | 2461
[15 empty] | 2 | CASA 02 A 10 | 46 | 2461
[15 empty] | 3 | CASA 11 A 15 | 46 | 2461
[15 empty] | 4 | CASA 16 A 20 | 46 | 2461
Serviço | 4.4 | SINAPI | 94570 | JANELA DE ALUMÍNIO DE CORRER COM 2 FOLHAS PARA VIDROS (VIDROS INCLUSOS), BATENTE/ REQUADRO 6 A 14 CM, ACABAMENTO COM ACETATO OU BRILHANTE, FIXAÇÃO COM PARAFUSO, SEM GUARNIÇÃO/ ALIZAR, DIMENSÕES 100X120 CM, VEDAÇÃO COM SILICONE, EXCLUSIVE CONTRAMARCO - FORNECIMENTO E INSTALAÇÃO. AF_11/2024 | 52 | M2 | 214.32 | 214.32 | 23.36% | 264.3852 | 13748.28 |  | 4 | PAREDES E PAINÉIS | 1 | CASA 01 A 05 | 13 | 3437.07
[15 empty] | 2 | CASA 02 A 10 | 13 | 3437.07
[15 empty] | 3 | CASA 11 A 15 | 13 | 3437.07
[15 empty] | 4 | CASA 16 A 20 | 13 | 3437.07
Serviço | 4.5 | SINAPI | 94572 | JANELA DE ALUMÍNIO DE CORRER COM 3 FOLHAS (2 VENEZIANAS E 1 FOLHA PARA VIDRO,VIDRO INCLUSO), BATENTE/ REQUADRO 6 A 14 CM, SEM ACABAMENTO, FIXAÇÃO COM PARAFUSO, SEM GUARNIÇÃO/ ALIZAR, DIMENSÕES 100X120 CM, VEDAÇÃO COM SILICONE, EXCLUSIVE CONTRAMARCO - FORNECIMENTO E INSTALAÇÃO. AF_11/2024 | 56 | M2 | 303.99 | 303.99 | 23.36% | 375.0021 | 21000 |  | 4 | PAREDES E PAINÉIS | 1 | CASA 01 A 05 | 14 | 5250
[15 empty] | 2 | CASA 02 A 10 | 14 | 5250
[15 empty] | 3 | CASA 11 A 15 | 14 | 5250
[15 empty] | 4 | CASA 16 A 20 | 14 | 5250
Serviço | 4.6 | SINAPI | 94569 | JANELA DE ALUMÍNIO TIPO MAXIM-AR, BATENTE/ REQUADRO 3 A 14 CM, VIDRO INCLUSO, FIXAÇÃO COM PARAFUSO, SEM GUARNIÇÃO/ ALIZAR, DIMENSÕES 60X80 (A X L) CM, SEM ACABAMENTO, VEDAÇÃO COM SILICONE, EXCLUSIVE CONTRAMARCO - FORNECIMENTO E INSTALAÇÃO. AF_11/2024 | 9.6 | M2 | 414.65 | 414.65 | 23.36% | 511.5122 | 4910.48 |  | 4 | PAREDES E PAINÉIS | 1 | CASA 01 A 05 | 2.4 | 1227.624
[15 empty] | 2 | CASA 02 A 10 | 2.4 | 1227.624
[15 empty] | 3 | CASA 11 A 15 | 2.4 | 1227.624
[15 empty] | 4 | CASA 16 A 20 | 2.4 | 1227.624
Serviço | 4.7 | SINAPI | 91316 | KIT DE PORTA DE MADEIRA PARA PINTURA, SEMI-OCA (PESADA OU SUPERPESADA), PADRÃO POPULAR, 80X210CM, ESPESSURA DE 3,5CM, ITENS INCLUSOS: DOBRADIÇAS, MONTAGEM E INSTALAÇÃO DO BATENTE, FECHADURA COM EXECUÇÃO DO FURO - FORNECIMENTO E INSTALAÇÃO. AF_12/2019 | 40 | UN | 1248.81 | 1248.81 | 23.36% | 1540.532 | 61621.2 |  | 4 | PAREDES E PAINÉIS | 1 | CASA 01 A 05 | 10 | 15405.3
[15 empty] | 2 | CASA 02 A 10 | 10 | 15405.3
[15 empty] | 3 | CASA 11 A 15 | 10 | 15405.3
[15 empty] | 4 | CASA 16 A 20 | 10 | 15405.3
Serviço | 4.8 | SINAPI | 91314 | KIT DE PORTA DE MADEIRA PARA PINTURA, SEMI-OCA (LEVE OU MÉDIA), PADRÃO POPULAR, 80X210CM, ESPESSURA DE 3,5CM, ITENS INCLUSOS: DOBRADIÇAS, MONTAGEM E INSTALAÇÃO DO BATENTE, FECHADURA COM EXECUÇÃO DO FURO - FORNECIMENTO E INSTALAÇÃO. AF_12/2019 | 60 | UN | 977.68 | 977.68 | 23.36% | 1206.066 | 72364.2 |  | 4 | PAREDES E PAINÉIS | 1 | CASA 01 A 05 | 15 | 18091.05
[15 empty] | 2 | CASA 02 A 10 | 15 | 18091.05
[15 empty] | 3 | CASA 11 A 15 | 15 | 18091.05
[15 empty] | 4 | CASA 16 A 20 | 15 | 18091.05
Macrosserviço | 5 |  |  | COBERTURAS E PROTEÇÕES | [6 empty] | 324316.28
Serviço | 5.1 | SINAPI | 92541 | TRAMA DE MADEIRA COMPOSTA POR RIPAS, CAIBROS E TERÇAS PARA TELHADOS DE ATÉ 2 ÁGUAS PARA TELHA CERÂMICA CAPA-CANAL, INCLUSO TRANSPORTE VERTICAL. AF_07/2019 | 1663 | M2 | 87.98 | 87.98 | 23.36% | 108.5321 | 180485.4 |  | 5 | COBERTURAS E PROTEÇÕES | 1 | CASA 01 A 05 | 415.75 | 45121.3475
[15 empty] | 2 | CASA 02 A 10 | 415.75 | 45121.3475
[15 empty] | 3 | CASA 11 A 15 | 415.75 | 45121.3475
[15 empty] | 4 | CASA 16 A 20 | 415.75 | 45121.3475
Serviço | 5.2 | SINAPI | 94447 | TELHAMENTO COM TELHA CERÂMICA CAPA-CANAL, TIPO PAULISTA, COM ATÉ 2 ÁGUAS, INCLUSO TRANSPORTE VERTICAL. AF_07/2019 | 1663 | M2 | 48.25 | 48.25 | 23.36% | 59.5212 | 98981.76 |  | 5 | COBERTURAS E PROTEÇÕES | 1 | CASA 01 A 05 | 415.75 | 24745.44
[15 empty] | 2 | CASA 02 A 10 | 415.75 | 24745.44
[15 empty] | 3 | CASA 11 A 15 | 415.75 | 24745.44
[15 empty] | 4 | CASA 16 A 20 | 415.75 | 24745.44
Serviço | 5.3 | SINAPI | 102233 | PINTURA IMUNIZANTE PARA MADEIRA, 1 DEMÃO. AF_01/2021 | 2290 | M2 | 13.23 | 13.23 | 23.36% | 16.3205 | 37372.8 |  | 5 | COBERTURAS E PROTEÇÕES | 1 | CASA 01 A 05 | 572.5 | 9343.2
[15 empty] | 2 | CASA 02 A 10 | 572.5 | 9343.2
[15 empty] | 3 | CASA 11 A 15 | 572.5 | 9343.2
[15 empty] | 4 | CASA 16 A 20 | 572.5 | 9343.2
Serviço | 5.4 | SINAPI | 94221 | CUMEEIRA PARA TELHA CERÂMICA EMBOÇADA COM ARGAMASSA TRAÇO 1:2:9 (CIMENTO, CAL E AREIA) PARA TELHADOS COM ATÉ 2 ÁGUAS, INCLUSO TRANSPORTE VERTICAL. AF_07/2019 | 213 | M | 28.45 | 28.45 | 23.36% | 35.0959 | 7476.32 |  | 5 | COBERTURAS E PROTEÇÕES | 1 | CASA 01 A 05 | 53.25 | 1869.075
[15 empty] | 2 | CASA 02 A 10 | 53.25 | 1869.075
[15 empty] | 3 | CASA 11 A 15 | 53.25 | 1869.075
[15 empty] | 4 | CASA 16 A 20 | 53.25 | 1869.075
Macrosserviço | 6 |  |  | REVESTIMENTOS | [6 empty] | 488944.6
Serviço | 6.1 | SINAPI | 87879 | CHAPISCO APLICADO EM ALVENARIAS E ESTRUTURAS DE CONCRETO INTERNAS, COM COLHER DE PEDREIRO. ARGAMASSA TRAÇO 1:3 COM PREPARO EM BETONEIRA 400L. AF_10/2022 | 2378.4 | M2 | 5.32 | 5.32 | 23.36% | 6.5628 | 15602.32 |  | 6 | REVESTIMENTOS | 1 | CASA 01 A 05 | 594.6 | 3900.576
[15 empty] | 2 | CASA 02 A 10 | 594.6 | 3900.576
[15 empty] | 3 | CASA 11 A 15 | 594.6 | 3900.576
[15 empty] | 4 | CASA 16 A 20 | 594.6 | 3900.576
Serviço | 6.2 | SINAPI | 87882 | CHAPISCO APLICADO NO TETO OU EM ALVENARIA E ESTRUTURA, COM ROLO PARA TEXTURA ACRÍLICA. ARGAMASSA TRAÇO 1:4 E EMULSÃO POLIMÉRICA (ADESIVO) COM PREPARO EM BETONEIRA 400L. AF_10/2022 | 88.8 | M2 | 7.35 | 7.35 | 23.36% | 9.067 | 805.4 |  | 6 | REVESTIMENTOS | 1 | CASA 01 A 05 | 22.2 | 201.354
[15 empty] | 2 | CASA 02 A 10 | 22.2 | 201.354
[15 empty] | 3 | CASA 11 A 15 | 22.2 | 201.354
[15 empty] | 4 | CASA 16 A 20 | 22.2 | 201.354
Serviço | 6.3 | SINAPI | 87545 | EMBOÇO, EM ARGAMASSA TRAÇO 1:2:8, PREPARO MECÂNICO, APLICADO MANUALMENTE EM PAREDES INTERNAS, PARA AMBIENTES COM ÁREA MENOR QUE 5M², E = 10MM, COM TALISCAS. AF_03/2024 | 318.4 | M2 | 35.91 | 35.91 | 23.36% | 44.2986 | 14105.12 |  | 6 | REVESTIMENTOS | 1 | CASA 01 A 05 | 79.6 | 3526.28
[15 empty] | 2 | CASA 02 A 10 | 79.6 | 3526.28
[15 empty] | 3 | CASA 11 A 15 | 79.6 | 3526.28
[15 empty] | 4 | CASA 16 A 20 | 79.6 | 3526.28
Serviço | 6.4 | SINAPI | 87547 | MASSA ÚNICA, EM ARGAMASSA TRAÇO 1:2:8, PREPARO MECÂNICO, APLICADA MANUALMENTE EM PAREDES INTERNAS DE AMBIENTES COM ÁREA ENTRE 5M² E 10M², E = 10MM, COM TALISCAS. AF_03/2024 | 1151.2 | M2 | 32.29 | 32.29 | 23.36% | 39.8329 | 45852.28 |  | 6 | REVESTIMENTOS | 1 | CASA 01 A 05 | 287.8 | 11463.074
[15 empty] | 2 | CASA 02 A 10 | 287.8 | 11463.074
[15 empty] | 3 | CASA 11 A 15 | 287.8 | 11463.074
[15 empty] | 4 | CASA 16 A 20 | 287.8 | 11463.074
Serviço | 6.5 | SINAPI | 104958 | MASSA ÚNICA, EM ARGAMASSA TRAÇO 1:2:8 PREPARO MECÂNICO, APLICADA MANUALMENTE EM PAREDES INTERNAS DE AMBIENTES COM ÁREA MAIOR QUE 10M², E = 10MM, COM TALISCAS. AF_03/2024 | 752.8 | M2 | 28.54 | 28.54 | 23.36% | 35.2069 | 26506.08 |  | 6 | REVESTIMENTOS | 1 | CASA 01 A 05 | 188.2 | 6626.522
[15 empty] | 2 | CASA 02 A 10 | 188.2 | 6626.522
[15 empty] | 3 | CASA 11 A 15 | 188.2 | 6626.522
[15 empty] | 4 | CASA 16 A 20 | 188.2 | 6626.522
Serviço | 6.6 | SINAPI | 90408 | MASSA ÚNICA, EM ARGAMASSA TRAÇO 1:2:8, PREPARO MECÂNICO, APLICADA MANUALMENTE EM TETO, E = 10MM, COM TALISCAS. AF_03/2024 | 88.8 | M2 | 39.3 | 39.3 | 23.36% | 48.4805 | 4305.04 |  | 6 | REVESTIMENTOS | 1 | CASA 01 A 05 | 22.2 | 1076.256
[15 empty] | 2 | CASA 02 A 10 | 22.2 | 1076.256
[15 empty] | 3 | CASA 11 A 15 | 22.2 | 1076.256
[15 empty] | 4 | CASA 16 A 20 | 22.2 | 1076.256
Serviço | 6.7 | SINAPI | 87267 | REVESTIMENTO CERÂMICO PARA PAREDES INTERNAS COM PLACAS TIPO ESMALTADA DE DIMENSÕES 20X20 CM APLICADAS A MEIA ALTURA DAS PAREDES. AF_02/2023_PE | 279 | M2 | 60.91 | 60.91 | 23.36% | 75.1386 | 20964.08 |  | 6 | REVESTIMENTOS | 1 | CASA 01 A 05 | 69.75 | 5241.015
[15 empty] | 2 | CASA 02 A 10 | 69.75 | 5241.015
[15 empty] | 3 | CASA 11 A 15 | 69.75 | 5241.015
[15 empty] | 4 | CASA 16 A 20 | 69.75 | 5241.015
Serviço | 6.8 | SINAPI | 87265 | REVESTIMENTO CERÂMICO PARA PAREDES INTERNAS COM PLACAS TIPO ESMALTADA DE DIMENSÕES 20X20 CM APLICADAS NA ALTURA INTEIRA DAS PAREDES. AF_02/2023_PE | 76.8 | M2 | 54.93 | 54.93 | 23.36% | 67.7616 | 5203.96 |  | 6 | REVESTIMENTOS | 1 | CASA 01 A 05 | 19.2 | 1300.992
[15 empty] | 2 | CASA 02 A 10 | 19.2 | 1300.992
[15 empty] | 3 | CASA 11 A 15 | 19.2 | 1300.992
[15 empty] | 4 | CASA 16 A 20 | 19.2 | 1300.992
Serviço | 6.9 | SINAPI | 87905 | CHAPISCO APLICADO EM ALVENARIA (COM PRESENÇA DE VÃOS) E ESTRUTURAS DE CONCRETO DE FACHADA, COM COLHER DE PEDREIRO. ARGAMASSA TRAÇO 1:3 COM PREPARO EM BETONEIRA 400L. AF_10/2022 | 1376.4 | M2 | 9.59 | 9.59 | 23.36% | 11.8302 | 16282.8 |  | 6 | REVESTIMENTOS | 1 | CASA 01 A 05 | 344.1 | 4070.703
[15 empty] | 2 | CASA 02 A 10 | 344.1 | 4070.703
[15 empty] | 3 | CASA 11 A 15 | 344.1 | 4070.703
[15 empty] | 4 | CASA 16 A 20 | 344.1 | 4070.703
Serviço | 6.10 | SINAPI | 87894 | CHAPISCO APLICADO EM ALVENARIA (SEM PRESENÇA DE VÃOS) E ESTRUTURAS DE CONCRETO DE FACHADA, COM COLHER DE PEDREIRO. ARGAMASSA TRAÇO 1:3 COM PREPARO EM BETONEIRA 400L. AF_10/2022 | 784.4 | M2 | 8.22 | 8.22 | 23.36% | 10.1402 | 7953.8 |  | 6 | REVESTIMENTOS | 1 | CASA 01 A 05 | 196.1 | 1988.454
[15 empty] | 2 | CASA 02 A 10 | 196.1 | 1988.454
[15 empty] | 3 | CASA 11 A 15 | 196.1 | 1988.454
[15 empty] | 4 | CASA 16 A 20 | 196.1 | 1988.454
Serviço | 6.11 | SINAPI | 87792 | EMBOÇO OU MASSA ÚNICA EM ARGAMASSA TRAÇO 1:2:8, PREPARO MECÂNICO COM BETONEIRA 400 L, APLICADA MANUALMENTE EM PANOS CEGOS DE FACHADA (SEM PRESENÇA DE VÃOS), ESPESSURA DE 25 MM. AF_08/2022 | 784.4 | M2 | 48.61 | 48.61 | 23.36% | 59.9653 | 47040.48 |  | 6 | REVESTIMENTOS | 1 | CASA 01 A 05 | 196.1 | 11760.117
[15 empty] | 2 | CASA 02 A 10 | 196.1 | 11760.117
[15 empty] | 3 | CASA 11 A 15 | 196.1 | 11760.117
[15 empty] | 4 | CASA 16 A 20 | 196.1 | 11760.117
Serviço | 6.12 | SINAPI | 87775 | EMBOÇO OU MASSA ÚNICA EM ARGAMASSA TRAÇO 1:2:8, PREPARO MECÂNICO COM BETONEIRA 400 L, APLICADA MANUALMENTE EM PANOS DE FACHADA COM PRESENÇA DE VÃOS, ESPESSURA DE 25 MM. AF_08/2022 | 1376.4 | M2 | 65.59 | 65.59 | 23.36% | 80.9118 | 111364.52 |  | 6 | REVESTIMENTOS | 1 | CASA 01 A 05 | 344.1 | 27841.131
[15 empty] | 2 | CASA 02 A 10 | 344.1 | 27841.131
[15 empty] | 3 | CASA 11 A 15 | 344.1 | 27841.131
[15 empty] | 4 | CASA 16 A 20 | 344.1 | 27841.131
Serviço | 6.13 | SINAPI | 96111 | FORRO EM RÉGUAS DE PVC, FRISADO, PARA AMBIENTES RESIDENCIAIS, INCLUSIVE ESTRUTURA UNIDIRECIONAL DE FIXAÇÃO. AF_08/2023_PS | 718 | M2 | 72.28 | 72.28 | 23.36% | 89.1646 | 64016.88 |  | 6 | REVESTIMENTOS | 1 | CASA 01 A 05 | 179.5 | 16004.22
[15 empty] | 2 | CASA 02 A 10 | 179.5 | 16004.22
[15 empty] | 3 | CASA 11 A 15 | 179.5 | 16004.22
[15 empty] | 4 | CASA 16 A 20 | 179.5 | 16004.22
Serviço | 6.14 | SINAPI | 88485 | FUNDO SELADOR ACRÍLICO, APLICAÇÃO MANUAL EM PAREDE, UMA DEMÃO. AF_04/2023 | 2060 | M2 | 4.6 | 4.6 | 23.36% | 5.6746 | 11680.2 |  | 6 | REVESTIMENTOS | 1 | CASA 01 A 05 | 515 | 2920.05
[15 empty] | 2 | CASA 02 A 10 | 515 | 2920.05
[15 empty] | 3 | CASA 11 A 15 | 515 | 2920.05
[15 empty] | 4 | CASA 16 A 20 | 515 | 2920.05
Serviço | 6.15 | SINAPI | 88484 | FUNDO SELADOR ACRÍLICO, APLICAÇÃO MANUAL EM TETO, UMA DEMÃO. AF_04/2023 | 88.8 | M2 | 5.73 | 5.73 | 23.36% | 7.0685 | 627.8 |  | 6 | REVESTIMENTOS | 1 | CASA 01 A 05 | 22.2 | 156.954
[15 empty] | 2 | CASA 02 A 10 | 22.2 | 156.954
[15 empty] | 3 | CASA 11 A 15 | 22.2 | 156.954
[15 empty] | 4 | CASA 16 A 20 | 22.2 | 156.954
Serviço | 6.16 | SINAPI | 104641 | PINTURA LÁTEX ACRÍLICA ECONÔMICA, APLICAÇÃO MANUAL EM PAREDES, DUAS DEMÃOS. AF_04/2023 | 1944 | M2 | 10.43 | 10.43 | 23.36% | 12.8664 | 25019.28 |  | 6 | REVESTIMENTOS | 1 | CASA 01 A 05 | 486 | 6254.82
[15 empty] | 2 | CASA 02 A 10 | 486 | 6254.82
[15 empty] | 3 | CASA 11 A 15 | 486 | 6254.82
[15 empty] | 4 | CASA 16 A 20 | 486 | 6254.82
Serviço | 6.17 | SINAPI | 104639 | PINTURA LÁTEX ACRÍLICA ECONÔMICA, APLICAÇÃO MANUAL EM TETO, DUAS DEMÃOS. AF_04/2023 | 88.8 | M2 | 13.2 | 13.2 | 23.36% | 16.2835 | 1445.68 |  | 6 | REVESTIMENTOS | 1 | CASA 01 A 05 | 22.2 | 361.416
[15 empty] | 2 | CASA 02 A 10 | 22.2 | 361.416
[15 empty] | 3 | CASA 11 A 15 | 22.2 | 361.416
[15 empty] | 4 | CASA 16 A 20 | 22.2 | 361.416
Serviço | 6.18 | SINAPI | 104642 | PINTURA LÁTEX ACRÍLICA STANDARD, APLICAÇÃO MANUAL EM PAREDES, DUAS DEMÃOS. AF_04/2023 | 156 | M2 | 11.73 | 11.73 | 23.36% | 14.4701 | 2257.32 |  | 6 | REVESTIMENTOS | 1 | CASA 01 A 05 | 39 | 564.33
[15 empty] | 2 | CASA 02 A 10 | 39 | 564.33
[15 empty] | 3 | CASA 11 A 15 | 39 | 564.33
[15 empty] | 4 | CASA 16 A 20 | 39 | 564.33
Serviço | 6.19 | SINAPI | 88415 | APLICAÇÃO MANUAL DE FUNDO SELADOR ACRÍLICO EM PAREDES EXTERNAS DE CASAS. AF_03/2024 | 2160.8 | M2 | 5.26 | 5.26 | 23.36% | 6.4887 | 14023.6 |  | 6 | REVESTIMENTOS | 1 | CASA 01 A 05 | 540.2 | 3505.898
[15 empty] | 2 | CASA 02 A 10 | 540.2 | 3505.898
[15 empty] | 3 | CASA 11 A 15 | 540.2 | 3505.898
[15 empty] | 4 | CASA 16 A 20 | 540.2 | 3505.898
Serviço | 6.20 | SINAPI | 104642 | PINTURA LÁTEX ACRÍLICA STANDARD, APLICAÇÃO MANUAL EM PAREDES, DUAS DEMÃOS. AF_04/2023 | 2160.8 | M2 | 11.73 | 11.73 | 23.36% | 14.4701 | 31266.76 |  | 6 | REVESTIMENTOS | 1 | CASA 01 A 05 | 540.2 | 7816.694
[15 empty] | 2 | CASA 02 A 10 | 540.2 | 7816.694
[15 empty] | 3 | CASA 11 A 15 | 540.2 | 7816.694
[15 empty] | 4 | CASA 16 A 20 | 540.2 | 7816.694
Serviço | 6.21 | SINAPI | 102193 | LIXAMENTO DE MADEIRA PARA APLICAÇÃO DE FUNDO OU PINTURA. AF_01/2021 | 420 | M2 | 2.28 | 2.28 | 23.36% | 2.8126 | 1180.2 |  | 6 | REVESTIMENTOS | 1 | CASA 01 A 05 | 105 | 295.05
[15 empty] | 2 | CASA 02 A 10 | 105 | 295.05
[15 empty] | 3 | CASA 11 A 15 | 105 | 295.05
[15 empty] | 4 | CASA 16 A 20 | 105 | 295.05
Serviço | 6.22 | Composição | 102198_ADP01 | PINTURA FUNDO NIVELADOR ACRÍLICO BRANCO EM MADEIRA. AF_01/2021 | 420 | M2 | 21.62 | 21.62 | 23.36% | 26.6704 | 11201.4 |  | 6 | REVESTIMENTOS | 1 | CASA 01 A 05 | 105 | 2800.35
[15 empty] | 2 | CASA 02 A 10 | 105 | 2800.35
[15 empty] | 3 | CASA 11 A 15 | 105 | 2800.35
[15 empty] | 4 | CASA 16 A 20 | 105 | 2800.35
Serviço | 6.23 | SINAPI | 102219 | PINTURA TINTA DE ACABAMENTO (PIGMENTADA) ESMALTE SINTÉTICO ACETINADO EM MADEIRA, 2 DEMÃOS. AF_01/2021 | 420 | M2 | 19.76 | 19.76 | 23.36% | 24.3759 | 10239.6 |  | 6 | REVESTIMENTOS | 1 | CASA 01 A 05 | 105 | 2559.9
[15 empty] | 2 | CASA 02 A 10 | 105 | 2559.9
[15 empty] | 3 | CASA 11 A 15 | 105 | 2559.9
[15 empty] | 4 | CASA 16 A 20 | 105 | 2559.9
Macrosserviço | 7 |  |  | PAVIMENTAÇÕES | [6 empty] | 263182.32
Serviço | 7.1 | SINAPI | 97084 | COMPACTAÇÃO MECÂNICA DE SOLO PARA EXECUÇÃO DE RADIER, PISO DE CONCRETO OU LAJE SOBRE SOLO, COM COMPACTADOR DE SOLOS TIPO PLACA VIBRATÓRIA. AF_09/2021 | 946.4 | M2 | 0.81 | 0.81 | 23.36% | 0.99922 | 946.4 |  | 7 | PAVIMENTAÇÕES | 1 | CASA 01 A 05 | 236.6 | 236.6
[15 empty] | 2 | CASA 02 A 10 | 236.6 | 236.6
[15 empty] | 3 | CASA 11 A 15 | 236.6 | 236.6
[15 empty] | 4 | CASA 16 A 20 | 236.6 | 236.6
Serviço | 7.2 | SINAPI | 100322 | LASTRO COM MATERIAL GRANULAR (PEDRA BRITADA N.3), APLICADO EM PISOS OU LAJES SOBRE SOLO, ESPESSURA DE *10 CM*. AF_01/2024 | 94.6 | M3 | 199.21 | 199.21 | 23.36% | 245.7455 | 23247.96 |  | 7 | PAVIMENTAÇÕES | 1 | CASA 01 A 05 | 23.65 | 5811.9875
[15 empty] | 2 | CASA 02 A 10 | 23.65 | 5811.9875
[15 empty] | 3 | CASA 11 A 15 | 23.65 | 5811.9875
[15 empty] | 4 | CASA 16 A 20 | 23.65 | 5811.9875
Serviço | 7.3 | SINAPI | 97087 | CAMADA SEPARADORA PARA EXECUÇÃO DE RADIER, PISO DE CONCRETO OU LAJE SOBRE SOLO, EM LONA PLÁSTICA. AF_09/2021 | 946.4 | M2 | 2.47 | 2.47 | 23.36% | 3.047 | 2886.52 |  | 7 | PAVIMENTAÇÕES | 1 | CASA 01 A 05 | 236.6 | 721.63
[15 empty] | 2 | CASA 02 A 10 | 236.6 | 721.63
[15 empty] | 3 | CASA 11 A 15 | 236.6 | 721.63
[15 empty] | 4 | CASA 16 A 20 | 236.6 | 721.63
Serviço | 7.4 | SINAPI | 95241 | LASTRO DE CONCRETO MAGRO, APLICADO EM PISOS, LAJES SOBRE SOLO OU RADIERS, ESPESSURA DE 5 CM. AF_01/2024 | 946.4 | M2 | 42.86 | 42.86 | 23.36% | 52.8721 | 50036.16 |  | 7 | PAVIMENTAÇÕES | 1 | CASA 01 A 05 | 236.6 | 12509.042
[15 empty] | 2 | CASA 02 A 10 | 236.6 | 12509.042
[15 empty] | 3 | CASA 11 A 15 | 236.6 | 12509.042
[15 empty] | 4 | CASA 16 A 20 | 236.6 | 12509.042
Serviço | 7.5 | SINAPI | 87745 | CONTRAPISO EM ARGAMASSA TRAÇO 1:4 (CIMENTO E AREIA), PREPARO MECÂNICO COM BETONEIRA 400 L, APLICADO EM ÁREAS MOLHADAS SOBRE LAJE, ADERIDO, ACABAMENTO NÃO REFORÇADO, ESPESSURA 3CM. AF_07/2021 | 302.6 | M2 | 62.39 | 62.39 | 23.36% | 76.9643 | 23288.08 |  | 7 | PAVIMENTAÇÕES | 1 | CASA 01 A 05 | 75.65 | 5822.024
[15 empty] | 2 | CASA 02 A 10 | 75.65 | 5822.024
[15 empty] | 3 | CASA 11 A 15 | 75.65 | 5822.024
[15 empty] | 4 | CASA 16 A 20 | 75.65 | 5822.024
Serviço | 7.6 | SINAPI | 87630 | CONTRAPISO EM ARGAMASSA TRAÇO 1:4 (CIMENTO E AREIA), PREPARO MECÂNICO COM BETONEIRA 400 L, APLICADO EM ÁREAS SECAS SOBRE LAJE, ADERIDO, ACABAMENTO NÃO REFORÇADO, ESPESSURA 3CM. AF_07/2021 | 643.8 | M2 | 47.97 | 47.97 | 23.36% | 59.1758 | 38100.08 |  | 7 | PAVIMENTAÇÕES | 1 | CASA 01 A 05 | 160.95 | 9525.021
[15 empty] | 2 | CASA 02 A 10 | 160.95 | 9525.021
[15 empty] | 3 | CASA 11 A 15 | 160.95 | 9525.021
[15 empty] | 4 | CASA 16 A 20 | 160.95 | 9525.021
Serviço | 7.7 | SINAPI | 87247 | REVESTIMENTO CERÂMICO PARA PISO COM PLACAS TIPO ESMALTADA DE DIMENSÕES 35X35 CM APLICADA EM AMBIENTES DE ÁREA ENTRE 5 M2 E 10 M2. AF_02/2023_PE | 336 | M2 | 54.97 | 54.97 | 23.36% | 67.811 | 22784.16 |  | 7 | PAVIMENTAÇÕES | 1 | CASA 01 A 05 | 84 | 5696.04
[15 empty] | 2 | CASA 02 A 10 | 84 | 5696.04
[15 empty] | 3 | CASA 11 A 15 | 84 | 5696.04
[15 empty] | 4 | CASA 16 A 20 | 84 | 5696.04
Serviço | 7.8 | SINAPI | 87248 | REVESTIMENTO CERÂMICO PARA PISO COM PLACAS TIPO ESMALTADA DE DIMENSÕES 35X35 CM APLICADA EM AMBIENTES DE ÁREA MAIOR QUE 10 M2. AF_02/2023_PE | 382 | M2 | 46.31 | 46.31 | 23.36% | 57.128 | 21823.68 |  | 7 | PAVIMENTAÇÕES | 1 | CASA 01 A 05 | 95.5 | 5455.915
[15 empty] | 2 | CASA 02 A 10 | 95.5 | 5455.915
[15 empty] | 3 | CASA 11 A 15 | 95.5 | 5455.915
[15 empty] | 4 | CASA 16 A 20 | 95.5 | 5455.915
Serviço | 7.9 | SINAPI | 87246 | REVESTIMENTO CERÂMICO PARA PISO COM PLACAS TIPO ESMALTADA DE DIMENSÕES 35X35 CM APLICADA EM AMBIENTES DE ÁREA MENOR QUE 5 M2. AF_02/2023_PE | 259.6 | M2 | 63.01 | 63.01 | 23.36% | 77.7291 | 20178.72 |  | 7 | PAVIMENTAÇÕES | 1 | CASA 01 A 05 | 64.9 | 5044.677
[15 empty] | 2 | CASA 02 A 10 | 64.9 | 5044.677
[15 empty] | 3 | CASA 11 A 15 | 64.9 | 5044.677
[15 empty] | 4 | CASA 16 A 20 | 64.9 | 5044.677
Serviço | 7.10 | SINAPI | 97084 | COMPACTAÇÃO MECÂNICA DE SOLO PARA EXECUÇÃO DE RADIER, PISO DE CONCRETO OU LAJE SOBRE SOLO, COM COMPACTADOR DE SOLOS TIPO PLACA VIBRATÓRIA. AF_09/2021 | 323 | M2 | 0.81 | 0.81 | 23.36% | 0.99922 | 323 |  | 7 | PAVIMENTAÇÕES | 1 | CASA 01 A 05 | 80.75 | 80.75
[15 empty] | 2 | CASA 02 A 10 | 80.75 | 80.75
[15 empty] | 3 | CASA 11 A 15 | 80.75 | 80.75
[15 empty] | 4 | CASA 16 A 20 | 80.75 | 80.75
Serviço | 7.11 | SINAPI | 94990 | EXECUÇÃO DE PASSEIO (CALÇADA) OU PISO DE CONCRETO COM CONCRETO MOLDADO IN LOCO, FEITO EM OBRA, ACABAMENTO CONVENCIONAL, NÃO ARMADO. AF_08/2022 | 25.8 | M3 | 895.59 | 895.59 | 23.36% | 1104.7998 | 28503.84 |  | 7 | PAVIMENTAÇÕES | 1 | CASA 01 A 05 | 6.45 | 7125.96
[15 empty] | 2 | CASA 02 A 10 | 6.45 | 7125.96
[15 empty] | 3 | CASA 11 A 15 | 6.45 | 7125.96
[15 empty] | 4 | CASA 16 A 20 | 6.45 | 7125.96
Serviço | 7.12 | SINAPI | 98695 | SOLEIRA EM MÁRMORE, LARGURA 15 CM, ESPESSURA 2,0 CM. AF_09/2020 | 50.4 | M | 85.12 | 85.12 | 23.36% | 105.004 | 5292 |  | 7 | PAVIMENTAÇÕES | 1 | CASA 01 A 05 | 12.6 | 1323
[15 empty] | 2 | CASA 02 A 10 | 12.6 | 1323
[15 empty] | 3 | CASA 11 A 15 | 12.6 | 1323
[15 empty] | 4 | CASA 16 A 20 | 12.6 | 1323
Serviço | 7.13 | SINAPI | 88648 | RODAPÉ CERÂMICO DE 7CM DE ALTURA COM PLACAS TIPO ESMALTADA DE DIMENSÕES 35X35CM. AF_02/2023 | 774 | M | 7.13 | 7.13 | 23.36% | 8.7956 | 6811.2 |  | 7 | PAVIMENTAÇÕES | 1 | CASA 01 A 05 | 193.5 | 1702.8
[15 empty] | 2 | CASA 02 A 10 | 193.5 | 1702.8
[15 empty] | 3 | CASA 11 A 15 | 193.5 | 1702.8
[15 empty] | 4 | CASA 16 A 20 | 193.5 | 1702.8
Serviço | 7.14 | SINAPI | 101965 | PEITORIL LINEAR EM GRANITO OU MÁRMORE, L = 15CM, ASSENTADO COM ARGAMASSA 1:6 COM ADITIVO. AF_11/2020 | 130 | M | 118.23 | 118.23 | 23.36% | 145.8485 | 18960.52 |  | 7 | PAVIMENTAÇÕES | 1 | CASA 01 A 05 | 32.5 | 4740.125
[15 empty] | 2 | CASA 02 A 10 | 32.5 | 4740.125
[15 empty] | 3 | CASA 11 A 15 | 32.5 | 4740.125
[15 empty] | 4 | CASA 16 A 20 | 32.5 | 4740.125
Macrosserviço | 8 |  |  | INSTALAÇÕES | [6 empty] | 572460.08
Serviço | 8.1 | SINAPI | 93653 | DISJUNTOR MONOPOLAR TIPO DIN, CORRENTE NOMINAL DE 10A - FORNECIMENTO E INSTALAÇÃO. AF_07/2025 | 40 | UN | 11.49 | 11.49 | 23.36% | 14.1741 | 566.8 |  | 8 | INSTALAÇÕES | 1 | CASA 01 A 05 | 10 | 141.7
[15 empty] | 2 | CASA 02 A 10 | 10 | 141.7
[15 empty] | 3 | CASA 11 A 15 | 10 | 141.7
[15 empty] | 4 | CASA 16 A 20 | 10 | 141.7
Serviço | 8.2 | SINAPI | 93654 | DISJUNTOR MONOPOLAR TIPO DIN, CORRENTE NOMINAL DE 16A - FORNECIMENTO E INSTALAÇÃO. AF_07/2025 | 20 | UN | 11.49 | 11.49 | 23.36% | 14.1741 | 283.4 |  | 8 | INSTALAÇÕES | 1 | CASA 01 A 05 | 5 | 70.85
[15 empty] | 2 | CASA 02 A 10 | 5 | 70.85
[15 empty] | 3 | CASA 11 A 15 | 5 | 70.85
[15 empty] | 4 | CASA 16 A 20 | 5 | 70.85
Serviço | 8.3 | SINAPI | 93656 | DISJUNTOR MONOPOLAR TIPO DIN, CORRENTE NOMINAL DE 25A - FORNECIMENTO E INSTALAÇÃO. AF_07/2025 | 20 | UN | 13.47 | 13.47 | 23.36% | 16.6166 | 332.4 |  | 8 | INSTALAÇÕES | 1 | CASA 01 A 05 | 5 | 83.1
[15 empty] | 2 | CASA 02 A 10 | 5 | 83.1
[15 empty] | 3 | CASA 11 A 15 | 5 | 83.1
[15 empty] | 4 | CASA 16 A 20 | 5 | 83.1
Serviço | 8.4 | SINAPI | 93659 | DISJUNTOR MONOPOLAR TIPO DIN, CORRENTE NOMINAL DE 50A - FORNECIMENTO E INSTALAÇÃO. AF_07/2025 | 20 | UN | 24.9 | 24.9 | 23.36% | 30.7166 | 614.4 |  | 8 | INSTALAÇÕES | 1 | CASA 01 A 05 | 5 | 153.6
[15 empty] | 2 | CASA 02 A 10 | 5 | 153.6
[15 empty] | 3 | CASA 11 A 15 | 5 | 153.6
[15 empty] | 4 | CASA 16 A 20 | 5 | 153.6
Serviço | 8.5 | Composição | 93674_ADP01 | DISJUNTOR BIPOLAR TIPO DR, CORRENTE NOMINAL DE 25A - FORNECIMENTO E INSTALAÇÃO. AF_10/2020 | 40 | UN | 220.23 | 220.23 | 23.36% | 271.6757 | 10867.2 |  | 8 | INSTALAÇÕES | 1 | CASA 01 A 05 | 10 | 2716.8
[15 empty] | 2 | CASA 02 A 10 | 10 | 2716.8
[15 empty] | 3 | CASA 11 A 15 | 10 | 2716.8
[15 empty] | 4 | CASA 16 A 20 | 10 | 2716.8
Serviço | 8.6 | SINAPI | 101493 | ENTRADA DE ENERGIA ELÉTRICA, AÉREA, MONOFÁSICA, COM CAIXA DE EMBUTIR, CABO DE 10 MM2 E DISJUNTOR DIN 50A (NÃO INCLUSO O POSTE DE CONCRETO). AF_07/2020_PS | 20 | UN | 1599.33 | 1599.33 | 23.36% | 1972.9335 | 39458.6 |  | 8 | INSTALAÇÕES | 1 | CASA 01 A 05 | 5 | 9864.65
[15 empty] | 2 | CASA 02 A 10 | 5 | 9864.65
[15 empty] | 3 | CASA 11 A 15 | 5 | 9864.65
[15 empty] | 4 | CASA 16 A 20 | 5 | 9864.65
Serviço | 8.7 | Composição | 101872_ADP01 | QUADRO DE DISTRIBUIÇÃO DE LUZ EM PVC PARA 12 DISJUNTORES - FORNECIMENTO E INSTALAÇÃO. | 20 | UN | 227.86 | 227.86 | 23.36% | 281.0881 | 5621.8 |  | 8 | INSTALAÇÕES | 1 | CASA 01 A 05 | 5 | 1405.45
[15 empty] | 2 | CASA 02 A 10 | 5 | 1405.45
[15 empty] | 3 | CASA 11 A 15 | 5 | 1405.45
[15 empty] | 4 | CASA 16 A 20 | 5 | 1405.45
Serviço | 8.8 | SINAPI | 103782 | LUMINÁRIA TIPO PLAFON CIRCULAR, DE SOBREPOR, COM LED DE 12/13 W - FORNECIMENTO E INSTALAÇÃO. AF_09/2024 | 140 | UN | 30.28 | 30.28 | 23.36% | 37.3534 | 5229 |  | 8 | INSTALAÇÕES | 1 | CASA 01 A 05 | 35 | 1307.25
[15 empty] | 2 | CASA 02 A 10 | 35 | 1307.25
[15 empty] | 3 | CASA 11 A 15 | 35 | 1307.25
[15 empty] | 4 | CASA 16 A 20 | 35 | 1307.25
Serviço | 8.9 | SINAPI | 97610 | LÂMPADA COMPACTA DE LED 10 W, BASE E27 - FORNECIMENTO E INSTALAÇÃO. AF_09/2024 | 140 | UN | 13.49 | 13.49 | 23.36% | 16.6413 | 2329.6 |  | 8 | INSTALAÇÕES | 1 | CASA 01 A 05 | 35 | 582.4
[15 empty] | 2 | CASA 02 A 10 | 35 | 582.4
[15 empty] | 3 | CASA 11 A 15 | 35 | 582.4
[15 empty] | 4 | CASA 16 A 20 | 35 | 582.4
Serviço | 8.10 | SINAPI | 91953 | INTERRUPTOR SIMPLES (1 MÓDULO), 10A/250V, INCLUINDO SUPORTE E PLACA - FORNECIMENTO E INSTALAÇÃO. AF_03/2023 | 100 | UN | 29.39 | 29.39 | 23.36% | 36.2555 | 3626 |  | 8 | INSTALAÇÕES | 1 | CASA 01 A 05 | 25 | 906.5
[15 empty] | 2 | CASA 02 A 10 | 25 | 906.5
[15 empty] | 3 | CASA 11 A 15 | 25 | 906.5
[15 empty] | 4 | CASA 16 A 20 | 25 | 906.5
Serviço | 8.11 | SINAPI | 91959 | INTERRUPTOR SIMPLES (2 MÓDULOS), 10A/250V, INCLUINDO SUPORTE E PLACA - FORNECIMENTO E INSTALAÇÃO. AF_03/2023 | 20 | UN | 44.37 | 44.37 | 23.36% | 54.7348 | 1094.6 |  | 8 | INSTALAÇÕES | 1 | CASA 01 A 05 | 5 | 273.65
[15 empty] | 2 | CASA 02 A 10 | 5 | 273.65
[15 empty] | 3 | CASA 11 A 15 | 5 | 273.65
[15 empty] | 4 | CASA 16 A 20 | 5 | 273.65
Serviço | 8.12 | SINAPI | 92000 | TOMADA BAIXA DE EMBUTIR (1 MÓDULO), 2P+T 10 A, INCLUINDO SUPORTE E PLACA - FORNECIMENTO E INSTALAÇÃO. AF_03/2023 | 200 | UN | 30.66 | 30.66 | 23.36% | 37.8222 | 7564 |  | 8 | INSTALAÇÕES | 1 | CASA 01 A 05 | 50 | 1891
[15 empty] | 2 | CASA 02 A 10 | 50 | 1891
[15 empty] | 3 | CASA 11 A 15 | 50 | 1891
[15 empty] | 4 | CASA 16 A 20 | 50 | 1891
Serviço | 8.13 | SINAPI | 91996 | TOMADA MÉDIA DE EMBUTIR (1 MÓDULO), 2P+T 10 A, INCLUINDO SUPORTE E PLACA - FORNECIMENTO E INSTALAÇÃO. AF_03/2023 | 120 | UN | 35.12 | 35.12 | 23.36% | 43.324 | 5198.4 |  | 8 | INSTALAÇÕES | 1 | CASA 01 A 05 | 30 | 1299.6
[15 empty] | 2 | CASA 02 A 10 | 30 | 1299.6
[15 empty] | 3 | CASA 11 A 15 | 30 | 1299.6
[15 empty] | 4 | CASA 16 A 20 | 30 | 1299.6
Serviço | 8.14 | SINAPI | 91993 | TOMADA ALTA DE EMBUTIR (1 MÓDULO), 2P+T 20 A, INCLUINDO SUPORTE E PLACA - FORNECIMENTO E INSTALAÇÃO. AF_03/2023 | 20 | UN | 48.21 | 48.21 | 23.36% | 59.4719 | 1189.4 |  | 8 | INSTALAÇÕES | 1 | CASA 01 A 05 | 5 | 297.35
[15 empty] | 2 | CASA 02 A 10 | 5 | 297.35
[15 empty] | 3 | CASA 11 A 15 | 5 | 297.35
[15 empty] | 4 | CASA 16 A 20 | 5 | 297.35
Serviço | 8.15 | SINAPI | 91985 | INTERRUPTOR PULSADOR CAMPAINHA (1 MÓDULO), 10A/250V, INCLUINDO SUPORTE E PLACA - FORNECIMENTO E INSTALAÇÃO. AF_03/2023 | 20 | UN | 28.6 | 28.6 | 23.36% | 35.281 | 705.6 |  | 8 | INSTALAÇÕES | 1 | CASA 01 A 05 | 5 | 176.4
[15 empty] | 2 | CASA 02 A 10 | 5 | 176.4
[15 empty] | 3 | CASA 11 A 15 | 5 | 176.4
[15 empty] | 4 | CASA 16 A 20 | 5 | 176.4
Serviço | 8.16 | SINAPI | 91987 | CAMPAINHA CIGARRA (1 MÓDULO), 10A/250V, INCLUINDO SUPORTE E PLACA - FORNECIMENTO E INSTALAÇÃO. AF_03/2023 | 20 | UN | 45.23 | 45.23 | 23.36% | 55.7957 | 1116 |  | 8 | INSTALAÇÕES | 1 | CASA 01 A 05 | 5 | 279
[15 empty] | 2 | CASA 02 A 10 | 5 | 279
[15 empty] | 3 | CASA 11 A 15 | 5 | 279
[15 empty] | 4 | CASA 16 A 20 | 5 | 279
Serviço | 8.17 | Composição | 91947_ADP01 | SUPORTE PARAFUSADO COM ESPELHO / PLACA DE ENCAIXE 4" X 2" BAIXO (0,30 M DO PISO) PARA PONTO ELÉTRICO - FORNECIMENTO E INSTALAÇÃO. AF_03/2023 | 40 | UN | 8.2 | 8.2 | 23.36% | 10.1155 | 404.8 |  | 8 | INSTALAÇÕES | 1 | CASA 01 A 05 | 10 | 101.2
[15 empty] | 2 | CASA 02 A 10 | 10 | 101.2
[15 empty] | 3 | CASA 11 A 15 | 10 | 101.2
[15 empty] | 4 | CASA 16 A 20 | 10 | 101.2
Serviço | 8.18 | SINAPI | 91941 | CAIXA RETANGULAR 4" X 2" BAIXA (0,30 M DO PISO), PVC, INSTALADA EM PAREDE - FORNECIMENTO E INSTALAÇÃO. AF_03/2023 | 240 | UN | 12.53 | 12.53 | 23.36% | 15.457 | 3710.4 |  | 8 | INSTALAÇÕES | 1 | CASA 01 A 05 | 60 | 927.6
[15 empty] | 2 | CASA 02 A 10 | 60 | 927.6
[15 empty] | 3 | CASA 11 A 15 | 60 | 927.6
[15 empty] | 4 | CASA 16 A 20 | 60 | 927.6
Serviço | 8.19 | SINAPI | 91940 | CAIXA RETANGULAR 4" X 2" MÉDIA (1,30 M DO PISO), PVC, INSTALADA EM PAREDE - FORNECIMENTO E INSTALAÇÃO. AF_03/2023 | 260 | UN | 20.08 | 20.08 | 23.36% | 24.7707 | 6440.2 |  | 8 | INSTALAÇÕES | 1 | CASA 01 A 05 | 65 | 1610.05
[15 empty] | 2 | CASA 02 A 10 | 65 | 1610.05
[15 empty] | 3 | CASA 11 A 15 | 65 | 1610.05
[15 empty] | 4 | CASA 16 A 20 | 65 | 1610.05
Serviço | 8.20 | SINAPI | 91939 | CAIXA RETANGULAR 4" X 2" ALTA (2,00 M DO PISO), PVC, INSTALADA EM PAREDE - FORNECIMENTO E INSTALAÇÃO. AF_03/2023 | 40 | UN | 35.49 | 35.49 | 23.36% | 43.7805 | 1751.2 |  | 8 | INSTALAÇÕES | 1 | CASA 01 A 05 | 10 | 437.8
[15 empty] | 2 | CASA 02 A 10 | 10 | 437.8
[15 empty] | 3 | CASA 11 A 15 | 10 | 437.8
[15 empty] | 4 | CASA 16 A 20 | 10 | 437.8
Serviço | 8.21 | SINAPI | 91937 | CAIXA OCTOGONAL 3" X 3", PVC, INSTALADA EM LAJE - FORNECIMENTO E INSTALAÇÃO. AF_03/2023 | 140 | UN | 16.98 | 16.98 | 23.36% | 20.9465 | 2933 |  | 8 | INSTALAÇÕES | 1 | CASA 01 A 05 | 35 | 733.25
[15 empty] | 2 | CASA 02 A 10 | 35 | 733.25
[15 empty] | 3 | CASA 11 A 15 | 35 | 733.25
[15 empty] | 4 | CASA 16 A 20 | 35 | 733.25
Serviço | 8.22 | SINAPI | 91924 | CABO DE COBRE FLEXÍVEL ISOLADO, 1,5 MM², ANTI-CHAMA 450/750 V, PARA CIRCUITOS TERMINAIS - FORNECIMENTO E INSTALAÇÃO. AF_03/2023 | 1958 | M | 3.26 | 3.26 | 23.36% | 4.0215 | 7871.16 |  | 8 | INSTALAÇÕES | 1 | CASA 01 A 05 | 489.5 | 1967.79
[15 empty] | 2 | CASA 02 A 10 | 489.5 | 1967.79
[15 empty] | 3 | CASA 11 A 15 | 489.5 | 1967.79
[15 empty] | 4 | CASA 16 A 20 | 489.5 | 1967.79
Serviço | 8.23 | SINAPI | 91926 | CABO DE COBRE FLEXÍVEL ISOLADO, 2,5 MM², ANTI-CHAMA 450/750 V, PARA CIRCUITOS TERMINAIS - FORNECIMENTO E INSTALAÇÃO. AF_03/2023 | 5176 | M | 4.72 | 4.72 | 23.36% | 5.8226 | 30124.32 |  | 8 | INSTALAÇÕES | 1 | CASA 01 A 05 | 1294 | 7531.08
[15 empty] | 2 | CASA 02 A 10 | 1294 | 7531.08
[15 empty] | 3 | CASA 11 A 15 | 1294 | 7531.08
[15 empty] | 4 | CASA 16 A 20 | 1294 | 7531.08
Serviço | 8.24 | SINAPI | 91928 | CABO DE COBRE FLEXÍVEL ISOLADO, 4 MM², ANTI-CHAMA 450/750 V, PARA CIRCUITOS TERMINAIS - FORNECIMENTO E INSTALAÇÃO. AF_03/2023 | 496 | M | 7.27 | 7.27 | 23.36% | 8.9683 | 4449.12 |  | 8 | INSTALAÇÕES | 1 | CASA 01 A 05 | 124 | 1112.28
[15 empty] | 2 | CASA 02 A 10 | 124 | 1112.28
[15 empty] | 3 | CASA 11 A 15 | 124 | 1112.28
[15 empty] | 4 | CASA 16 A 20 | 124 | 1112.28
Serviço | 8.25 | SINAPI | 101884 | CABO DE COBRE ISOLADO, 10 MM², ANTI-CHAMA 450/750 V, INSTALADO EM ELETROCALHA OU PERFILADO - FORNECIMENTO E INSTALAÇÃO. AF_07/2025 | 518 | M | 11.45 | 11.45 | 23.36% | 14.1247 | 7314.16 |  | 8 | INSTALAÇÕES | 1 | CASA 01 A 05 | 129.5 | 1828.54
[15 empty] | 2 | CASA 02 A 10 | 129.5 | 1828.54
[15 empty] | 3 | CASA 11 A 15 | 129.5 | 1828.54
[15 empty] | 4 | CASA 16 A 20 | 129.5 | 1828.54
Serviço | 8.26 | SINAPI | 91933 | CABO DE COBRE FLEXÍVEL ISOLADO, 10 MM², ANTI-CHAMA 0,6/1,0 KV, PARA CIRCUITOS TERMINAIS - FORNECIMENTO E INSTALAÇÃO. AF_03/2023 | 166 | M | 17.47 | 17.47 | 23.36% | 21.551 | 3577.32 |  | 8 | INSTALAÇÕES | 1 | CASA 01 A 05 | 41.5 | 894.325
[15 empty] | 2 | CASA 02 A 10 | 41.5 | 894.325
[15 empty] | 3 | CASA 11 A 15 | 41.5 | 894.325
[15 empty] | 4 | CASA 16 A 20 | 41.5 | 894.325
Serviço | 8.27 | SINAPI | 91834 | ELETRODUTO FLEXÍVEL CORRUGADO, PVC, DN 25 MM (3/4"), PARA CIRCUITOS TERMINAIS, INSTALADO EM FORRO - FORNECIMENTO E INSTALAÇÃO. AF_03/2023 | 894 | M | 19.39 | 19.39 | 23.36% | 23.9195 | 21384.48 |  | 8 | INSTALAÇÕES | 1 | CASA 01 A 05 | 223.5 | 5346.12
[15 empty] | 2 | CASA 02 A 10 | 223.5 | 5346.12
[15 empty] | 3 | CASA 11 A 15 | 223.5 | 5346.12
[15 empty] | 4 | CASA 16 A 20 | 223.5 | 5346.12
Serviço | 8.28 | SINAPI | 91854 | ELETRODUTO FLEXÍVEL CORRUGADO, PVC, DN 25 MM (3/4"), PARA CIRCUITOS TERMINAIS, INSTALADO EM PAREDE - FORNECIMENTO E INSTALAÇÃO. AF_03/2023 | 1166 | M | 10.27 | 10.27 | 23.36% | 12.6691 | 14773.24 |  | 8 | INSTALAÇÕES | 1 | CASA 01 A 05 | 291.5 | 3693.305
[15 empty] | 2 | CASA 02 A 10 | 291.5 | 3693.305
[15 empty] | 3 | CASA 11 A 15 | 291.5 | 3693.305
[15 empty] | 4 | CASA 16 A 20 | 291.5 | 3693.305
Serviço | 8.29 | SINAPI | 91845 | ELETRODUTO FLEXÍVEL CORRUGADO REFORÇADO, PVC, DN 25 MM (3/4"), PARA CIRCUITOS TERMINAIS, INSTALADO EM LAJE - FORNECIMENTO E INSTALAÇÃO. AF_03/2023 | 441.2 | M | 8.06 | 8.06 | 23.36% | 9.9428 | 4385.52 |  | 8 | INSTALAÇÕES | 1 | CASA 01 A 05 | 110.3 | 1096.382
[15 empty] | 2 | CASA 02 A 10 | 110.3 | 1096.382
[15 empty] | 3 | CASA 11 A 15 | 110.3 | 1096.382
[15 empty] | 4 | CASA 16 A 20 | 110.3 | 1096.382
Serviço | 8.30 | SINAPI | 90447 | RASGO LINEAR MANUAL EM ALVENARIA, PARA ELETRODUTOS, DIÂMETROS MENORES OU IGUAIS A 40 MM. AF_09/2023 | 1166 | M | 9.64 | 9.64 | 23.36% | 11.8919 | 13863.76 |  | 8 | INSTALAÇÕES | 1 | CASA 01 A 05 | 291.5 | 3465.935
[15 empty] | 2 | CASA 02 A 10 | 291.5 | 3465.935
[15 empty] | 3 | CASA 11 A 15 | 291.5 | 3465.935
[15 empty] | 4 | CASA 16 A 20 | 291.5 | 3465.935
Serviço | 8.31 | SINAPI | 90373 | JOELHO 90 GRAUS COM BUCHA DE LATÃO, PVC, SOLDÁVEL, DN 25MM, X 1/2 INSTALADO EM RAMAL OU SUB-RAMAL DE ÁGUA - FORNECIMENTO E INSTALAÇÃO. AF_06/2022 | 140 | UN | 13.13 | 13.13 | 23.36% | 16.1972 | 2268 |  | 8 | INSTALAÇÕES | 1 | CASA 01 A 05 | 35 | 567
[15 empty] | 2 | CASA 02 A 10 | 35 | 567
[15 empty] | 3 | CASA 11 A 15 | 35 | 567
[15 empty] | 4 | CASA 16 A 20 | 35 | 567
Serviço | 8.32 | SINAPI | 89408 | JOELHO 90 GRAUS, PVC, SOLDÁVEL, DN 25MM, INSTALADO EM RAMAL DE DISTRIBUIÇÃO DE ÁGUA - FORNECIMENTO E INSTALAÇÃO. AF_06/2022 | 160 | UN | 9.47 | 9.47 | 23.36% | 11.6822 | 1868.8 |  | 8 | INSTALAÇÕES | 1 | CASA 01 A 05 | 40 | 467.2
[15 empty] | 2 | CASA 02 A 10 | 40 | 467.2
[15 empty] | 3 | CASA 11 A 15 | 40 | 467.2
[15 empty] | 4 | CASA 16 A 20 | 40 | 467.2
Serviço | 8.33 | SINAPI | 89395 | TE, PVC, SOLDÁVEL, DN 25MM, INSTALADO EM RAMAL OU SUB-RAMAL DE ÁGUA - FORNECIMENTO E INSTALAÇÃO. AF_06/2022 | 80 | UN | 14.26 | 14.26 | 23.36% | 17.5911 | 1407.2 |  | 8 | INSTALAÇÕES | 1 | CASA 01 A 05 | 20 | 351.8
[15 empty] | 2 | CASA 02 A 10 | 20 | 351.8
[15 empty] | 3 | CASA 11 A 15 | 20 | 351.8
[15 empty] | 4 | CASA 16 A 20 | 20 | 351.8
Serviço | 8.34 | SINAPI | 89383 | ADAPTADOR CURTO COM BOLSA E ROSCA PARA REGISTRO, PVC, SOLDÁVEL, DN 25MM X 3/4, INSTALADO EM RAMAL OU SUB-RAMAL DE ÁGUA - FORNECIMENTO E INSTALAÇÃO. AF_06/2022 | 160 | UN | 7.08 | 7.08 | 23.36% | 8.7339 | 1396.8 |  | 8 | INSTALAÇÕES | 1 | CASA 01 A 05 | 40 | 349.2
[15 empty] | 2 | CASA 02 A 10 | 40 | 349.2
[15 empty] | 3 | CASA 11 A 15 | 40 | 349.2
[15 empty] | 4 | CASA 16 A 20 | 40 | 349.2
Serviço | 8.35 | SINAPI | 89446 | TUBO, PVC, SOLDÁVEL, DE 25MM, INSTALADO EM PRUMADA DE ÁGUA - FORNECIMENTO E INSTALAÇÃO. AF_06/2022 | 102 | M | 4.92 | 4.92 | 23.36% | 6.0693 | 619.16 |  | 8 | INSTALAÇÕES | 1 | CASA 01 A 05 | 25.5 | 154.785
[15 empty] | 2 | CASA 02 A 10 | 25.5 | 154.785
[15 empty] | 3 | CASA 11 A 15 | 25.5 | 154.785
[15 empty] | 4 | CASA 16 A 20 | 25.5 | 154.785
Serviço | 8.36 | SINAPI | 89356 | TUBO, PVC, SOLDÁVEL, DE 25MM, INSTALADO EM RAMAL OU SUB-RAMAL DE ÁGUA - FORNECIMENTO E INSTALAÇÃO. AF_06/2022 | 174 | M | 25.77 | 25.77 | 23.36% | 31.7899 | 5531.48 |  | 8 | INSTALAÇÕES | 1 | CASA 01 A 05 | 43.5 | 1382.865
[15 empty] | 2 | CASA 02 A 10 | 43.5 | 1382.865
[15 empty] | 3 | CASA 11 A 15 | 43.5 | 1382.865
[15 empty] | 4 | CASA 16 A 20 | 43.5 | 1382.865
Serviço | 8.37 | SINAPI | 89985 | REGISTRO DE PRESSÃO BRUTO, LATÃO, ROSCÁVEL, 3/4", COM ACABAMENTO E CANOPLA CROMADOS - FORNECIMENTO E INSTALAÇÃO. AF_08/2021 | 20 | UN | 95.91 | 95.91 | 23.36% | 118.3146 | 2366.2 |  | 8 | INSTALAÇÕES | 1 | CASA 01 A 05 | 5 | 591.55
[15 empty] | 2 | CASA 02 A 10 | 5 | 591.55
[15 empty] | 3 | CASA 11 A 15 | 5 | 591.55
[15 empty] | 4 | CASA 16 A 20 | 5 | 591.55
Serviço | 8.38 | SINAPI | 89987 | REGISTRO DE GAVETA BRUTO, LATÃO, ROSCÁVEL, 3/4", COM ACABAMENTO E CANOPLA CROMADOS - FORNECIMENTO E INSTALAÇÃO. AF_08/2021 | 60 | UN | 100.92 | 100.92 | 23.36% | 124.4949 | 7469.4 |  | 8 | INSTALAÇÕES | 1 | CASA 01 A 05 | 15 | 1867.35
[15 empty] | 2 | CASA 02 A 10 | 15 | 1867.35
[15 empty] | 3 | CASA 11 A 15 | 15 | 1867.35
[15 empty] | 4 | CASA 16 A 20 | 15 | 1867.35
Serviço | 8.39 | SINAPI | 94490 | REGISTRO DE ESFERA, PVC, SOLDÁVEL, COM VOLANTE, DN 32 MM - FORNECIMENTO E INSTALAÇÃO. AF_08/2021 | 40 | UN | 49.68 | 49.68 | 23.36% | 61.2852 | 2451.6 |  | 8 | INSTALAÇÕES | 1 | CASA 01 A 05 | 10 | 612.9
[15 empty] | 2 | CASA 02 A 10 | 10 | 612.9
[15 empty] | 3 | CASA 11 A 15 | 10 | 612.9
[15 empty] | 4 | CASA 16 A 20 | 10 | 612.9
Serviço | 8.40 | SINAPI | 86885 | ENGATE FLEXÍVEL EM PLÁSTICO BRANCO, 1/2" X 40CM - FORNECIMENTO E INSTALAÇÃO. AF_01/2020 | 80 | UN | 12.28 | 12.28 | 23.36% | 15.1486 | 1212 |  | 8 | INSTALAÇÕES | 1 | CASA 01 A 05 | 20 | 303
[15 empty] | 2 | CASA 02 A 10 | 20 | 303
[15 empty] | 3 | CASA 11 A 15 | 20 | 303
[15 empty] | 4 | CASA 16 A 20 | 20 | 303
Serviço | 8.41 | SINAPI | 97741 | KIT CAVALETE PARA MEDIÇÃO DE ÁGUA - ENTRADA INDIVIDUALIZADA, EM PVC 25 MM (3/4"), PARA 1 MEDIDOR - FORNECIMENTO E INSTALAÇÃO (EXCLUSIVE HIDRÔMETRO). AF_03/2024 | 20 | UN | 174.18 | 174.18 | 23.36% | 214.8684 | 4297.4 |  | 8 | INSTALAÇÕES | 1 | CASA 01 A 05 | 5 | 1074.35
[15 empty] | 2 | CASA 02 A 10 | 5 | 1074.35
[15 empty] | 3 | CASA 11 A 15 | 5 | 1074.35
[15 empty] | 4 | CASA 16 A 20 | 5 | 1074.35
Serviço | 8.42 | Composição | 104994_ADP01 | CAIXA DE EMBUTIR EM POLICARBONATO PARA ABRIGO DE HIDRÔMETRO - FORNECIMENTO E INSTALAÇÃO (EXCLUSIVE HIDRÔMETRO). AF_03/2024 | 20 | UN | 159.26 | 159.26 | 23.36% | 196.4631 | 3929.2 |  | 8 | INSTALAÇÕES | 1 | CASA 01 A 05 | 5 | 982.3
[15 empty] | 2 | CASA 02 A 10 | 5 | 982.3
[15 empty] | 3 | CASA 11 A 15 | 5 | 982.3
[15 empty] | 4 | CASA 16 A 20 | 5 | 982.3
Serviço | 8.43 | SINAPI | 89353 | REGISTRO DE GAVETA BRUTO, LATÃO, ROSCÁVEL, 3/4" - FORNECIMENTO E INSTALAÇÃO. AF_08/2021 | 20 | UN | 42.55 | 42.55 | 23.36% | 52.4897 | 1049.8 |  | 8 | INSTALAÇÕES | 1 | CASA 01 A 05 | 5 | 262.45
[15 empty] | 2 | CASA 02 A 10 | 5 | 262.45
[15 empty] | 3 | CASA 11 A 15 | 5 | 262.45
[15 empty] | 4 | CASA 16 A 20 | 5 | 262.45
Serviço | 8.44 | SINAPI | 89402 | TUBO, PVC, SOLDÁVEL, DE 25MM, INSTALADO EM RAMAL DE DISTRIBUIÇÃO DE ÁGUA - FORNECIMENTO E INSTALAÇÃO. AF_06/2022 | 135 | M | 12.98 | 12.98 | 23.36% | 16.0121 | 2161.36 |  | 8 | INSTALAÇÕES | 1 | CASA 01 A 05 | 33.75 | 540.3375
[15 empty] | 2 | CASA 02 A 10 | 33.75 | 540.3375
[15 empty] | 3 | CASA 11 A 15 | 33.75 | 540.3375
[15 empty] | 4 | CASA 16 A 20 | 33.75 | 540.3375
Serviço | 8.45 | SINAPI | 89446 | TUBO, PVC, SOLDÁVEL, DE 25MM, INSTALADO EM PRUMADA DE ÁGUA - FORNECIMENTO E INSTALAÇÃO. AF_06/2022 | 60 | M | 4.92 | 4.92 | 23.36% | 6.0693 | 364.2 |  | 8 | INSTALAÇÕES | 1 | CASA 01 A 05 | 15 | 91.05
[15 empty] | 2 | CASA 02 A 10 | 15 | 91.05
[15 empty] | 3 | CASA 11 A 15 | 15 | 91.05
[15 empty] | 4 | CASA 16 A 20 | 15 | 91.05
Serviço | 8.46 | SINAPI | 89408 | JOELHO 90 GRAUS, PVC, SOLDÁVEL, DN 25MM, INSTALADO EM RAMAL DE DISTRIBUIÇÃO DE ÁGUA - FORNECIMENTO E INSTALAÇÃO. AF_06/2022 | 40 | UN | 9.47 | 9.47 | 23.36% | 11.6822 | 467.2 |  | 8 | INSTALAÇÕES | 1 | CASA 01 A 05 | 10 | 116.8
[15 empty] | 2 | CASA 02 A 10 | 10 | 116.8
[15 empty] | 3 | CASA 11 A 15 | 10 | 116.8
[15 empty] | 4 | CASA 16 A 20 | 10 | 116.8
Serviço | 8.47 | SINAPI | 89440 | TE, PVC, SOLDÁVEL, DN 25MM, INSTALADO EM RAMAL DE DISTRIBUIÇÃO DE ÁGUA - FORNECIMENTO E INSTALAÇÃO. AF_06/2022 | 20 | UN | 13.03 | 13.03 | 23.36% | 16.0738 | 321.4 |  | 8 | INSTALAÇÕES | 1 | CASA 01 A 05 | 5 | 80.35
[15 empty] | 2 | CASA 02 A 10 | 5 | 80.35
[15 empty] | 3 | CASA 11 A 15 | 5 | 80.35
[15 empty] | 4 | CASA 16 A 20 | 5 | 80.35
Serviço | 8.48 | SINAPI | 102605 | CAIXA D´ÁGUA EM POLIETILENO, 500 LITROS - FORNECIMENTO E INSTALAÇÃO. AF_06/2021 | 20 | UN | 268.58 | 268.58 | 23.36% | 331.3203 | 6626.4 |  | 8 | INSTALAÇÕES | 1 | CASA 01 A 05 | 5 | 1656.6
[15 empty] | 2 | CASA 02 A 10 | 5 | 1656.6
[15 empty] | 3 | CASA 11 A 15 | 5 | 1656.6
[15 empty] | 4 | CASA 16 A 20 | 5 | 1656.6
Serviço | 8.49 | SINAPI | 102591 | FURO EM CAIXA D'ÁGUA COM ESPESSURA DE 2 ATÉ 5 MM E DIÂMETRO DE 25 MM. AF_06/2021 | 20 | UN | 4.91 | 4.91 | 23.36% | 6.057 | 121.2 |  | 8 | INSTALAÇÕES | 1 | CASA 01 A 05 | 5 | 30.3
[15 empty] | 2 | CASA 02 A 10 | 5 | 30.3
[15 empty] | 3 | CASA 11 A 15 | 5 | 30.3
[15 empty] | 4 | CASA 16 A 20 | 5 | 30.3
Serviço | 8.50 | SINAPI | 102593 | FURO EM CAIXA D'ÁGUA COM ESPESSURA DE 2 ATÉ 5 MM E DIÂMETRO DE 32 MM. AF_06/2021 | 40 | UN | 5.54 | 5.54 | 23.36% | 6.8341 | 273.2 |  | 8 | INSTALAÇÕES | 1 | CASA 01 A 05 | 10 | 68.3
[15 empty] | 2 | CASA 02 A 10 | 10 | 68.3
[15 empty] | 3 | CASA 11 A 15 | 10 | 68.3
[15 empty] | 4 | CASA 16 A 20 | 10 | 68.3
Serviço | 8.51 | SINAPI | 94703 | ADAPTADOR COM FLANGE E ANEL DE VEDAÇÃO, PVC, SOLDÁVEL, DN 25 MM X 3/4", INSTALADO EM RESERVAÇÃO PREDIAL DE ÁGUA - FORNECIMENTO E INSTALAÇÃO. AF_04/2024 | 20 | UN | 18.98 | 18.98 | 23.36% | 23.4137 | 468.2 |  | 8 | INSTALAÇÕES | 1 | CASA 01 A 05 | 5 | 117.05
[15 empty] | 2 | CASA 02 A 10 | 5 | 117.05
[15 empty] | 3 | CASA 11 A 15 | 5 | 117.05
[15 empty] | 4 | CASA 16 A 20 | 5 | 117.05
Serviço | 8.52 | SINAPI | 94704 | ADAPTADOR COM FLANGE E ANEL DE VEDAÇÃO, PVC, SOLDÁVEL, DN 32 MM X 1", INSTALADO EM RESERVAÇÃO PREDIAL DE ÁGUA - FORNECIMENTO E INSTALAÇÃO. AF_04/2024 | 40 | UN | 24.84 | 24.84 | 23.36% | 30.6426 | 1225.6 |  | 8 | INSTALAÇÕES | 1 | CASA 01 A 05 | 10 | 306.4
[15 empty] | 2 | CASA 02 A 10 | 10 | 306.4
[15 empty] | 3 | CASA 11 A 15 | 10 | 306.4
[15 empty] | 4 | CASA 16 A 20 | 10 | 306.4
Serviço | 8.53 | SINAPI | 94796 | TORNEIRA DE BOIA PARA CAIXA D'ÁGUA, ROSCÁVEL, 3/4" - FORNECIMENTO E INSTALAÇÃO. AF_08/2021 | 20 | UN | 39.31 | 39.31 | 23.36% | 48.4928 | 969.8 |  | 8 | INSTALAÇÕES | 1 | CASA 01 A 05 | 5 | 242.45
[15 empty] | 2 | CASA 02 A 10 | 5 | 242.45
[15 empty] | 3 | CASA 11 A 15 | 5 | 242.45
[15 empty] | 4 | CASA 16 A 20 | 5 | 242.45
Serviço | 8.54 | SINAPI | 89408 | JOELHO 90 GRAUS, PVC, SOLDÁVEL, DN 25MM, INSTALADO EM RAMAL DE DISTRIBUIÇÃO DE ÁGUA - FORNECIMENTO E INSTALAÇÃO. AF_06/2022 | 160 | UN | 9.47 | 9.47 | 23.36% | 11.6822 | 1868.8 |  | 8 | INSTALAÇÕES | 1 | CASA 01 A 05 | 40 | 467.2
[15 empty] | 2 | CASA 02 A 10 | 40 | 467.2
[15 empty] | 3 | CASA 11 A 15 | 40 | 467.2
[15 empty] | 4 | CASA 16 A 20 | 40 | 467.2
Serviço | 8.55 | SINAPI | 89413 | JOELHO 90 GRAUS, PVC, SOLDÁVEL, DN 32MM, INSTALADO EM RAMAL DE DISTRIBUIÇÃO DE ÁGUA - FORNECIMENTO E INSTALAÇÃO. AF_06/2022 | 80 | UN | 12.83 | 12.83 | 23.36% | 15.8271 | 1266.4 |  | 8 | INSTALAÇÕES | 1 | CASA 01 A 05 | 20 | 316.6
[15 empty] | 2 | CASA 02 A 10 | 20 | 316.6
[15 empty] | 3 | CASA 11 A 15 | 20 | 316.6
[15 empty] | 4 | CASA 16 A 20 | 20 | 316.6
Serviço | 8.56 | SINAPI | 89414 | JOELHO 45 GRAUS, PVC, SOLDÁVEL, DN 32MM, INSTALADO EM RAMAL DE DISTRIBUIÇÃO DE ÁGUA - FORNECIMENTO E INSTALAÇÃO. AF_06/2022 | 20 | UN | 14.34 | 14.34 | 23.36% | 17.6898 | 353.8 |  | 8 | INSTALAÇÕES | 1 | CASA 01 A 05 | 5 | 88.45
[15 empty] | 2 | CASA 02 A 10 | 5 | 88.45
[15 empty] | 3 | CASA 11 A 15 | 5 | 88.45
[15 empty] | 4 | CASA 16 A 20 | 5 | 88.45
Serviço | 8.57 | SINAPI | 103953 | BUCHA DE REDUÇÃO, CURTA, PVC, SOLDÁVEL, DN 32 X 25 MM, INSTALADO EM RAMAL DE DISTRIBUIÇÃO DE ÁGUA - FORNECIMENTO E INSTALAÇÃO. AF_06/2022 | 40 | UN | 7.78 | 7.78 | 23.36% | 9.5974 | 384 |  | 8 | INSTALAÇÕES | 1 | CASA 01 A 05 | 10 | 96
[15 empty] | 2 | CASA 02 A 10 | 10 | 96
[15 empty] | 3 | CASA 11 A 15 | 10 | 96
[15 empty] | 4 | CASA 16 A 20 | 10 | 96
Serviço | 8.58 | SINAPI | 89443 | TE, PVC, SOLDÁVEL, DN 32MM, INSTALADO EM RAMAL DE DISTRIBUIÇÃO DE ÁGUA - FORNECIMENTO E INSTALAÇÃO. AF_06/2022 | 60 | UN | 17.82 | 17.82 | 23.36% | 21.9828 | 1318.8 |  | 8 | INSTALAÇÕES | 1 | CASA 01 A 05 | 15 | 329.7
[15 empty] | 2 | CASA 02 A 10 | 15 | 329.7
[15 empty] | 3 | CASA 11 A 15 | 15 | 329.7
[15 empty] | 4 | CASA 16 A 20 | 15 | 329.7
Serviço | 8.59 | SINAPI | 89445 | TÊ DE REDUÇÃO, PVC, SOLDÁVEL, DN 32MM X 25MM, INSTALADO EM RAMAL DE DISTRIBUIÇÃO DE ÁGUA - FORNECIMENTO E INSTALAÇÃO. AF_06/2022 | 20 | UN | 19.12 | 19.12 | 23.36% | 23.5864 | 471.8 |  | 8 | INSTALAÇÕES | 1 | CASA 01 A 05 | 5 | 117.95
[15 empty] | 2 | CASA 02 A 10 | 5 | 117.95
[15 empty] | 3 | CASA 11 A 15 | 5 | 117.95
[15 empty] | 4 | CASA 16 A 20 | 5 | 117.95
Serviço | 8.60 | SINAPI | 89402 | TUBO, PVC, SOLDÁVEL, DE 25MM, INSTALADO EM RAMAL DE DISTRIBUIÇÃO DE ÁGUA - FORNECIMENTO E INSTALAÇÃO. AF_06/2022 | 88 | M | 12.98 | 12.98 | 23.36% | 16.0121 | 1408.88 |  | 8 | INSTALAÇÕES | 1 | CASA 01 A 05 | 22 | 352.22
[15 empty] | 2 | CASA 02 A 10 | 22 | 352.22
[15 empty] | 3 | CASA 11 A 15 | 22 | 352.22
[15 empty] | 4 | CASA 16 A 20 | 22 | 352.22
Serviço | 8.61 | SINAPI | 89403 | TUBO, PVC, SOLDÁVEL, DE 32MM, INSTALADO EM RAMAL DE DISTRIBUIÇÃO DE ÁGUA - FORNECIMENTO E INSTALAÇÃO. AF_06/2022 | 211 | M | 19.18 | 19.18 | 23.36% | 23.6604 | 4992.28 |  | 8 | INSTALAÇÕES | 1 | CASA 01 A 05 | 52.75 | 1248.065
[15 empty] | 2 | CASA 02 A 10 | 52.75 | 1248.065
[15 empty] | 3 | CASA 11 A 15 | 52.75 | 1248.065
[15 empty] | 4 | CASA 16 A 20 | 52.75 | 1248.065
Serviço | 8.62 | SINAPI | 89726 | JOELHO 45 GRAUS, PVC, SERIE NORMAL, ESGOTO PREDIAL, DN 40 MM, JUNTA SOLDÁVEL, FORNECIDO E INSTALADO EM RAMAL DE DESCARGA OU RAMAL DE ESGOTO SANITÁRIO. AF_08/2022 | 60 | UN | 10.93 | 10.93 | 23.36% | 13.4832 | 808.8 |  | 8 | INSTALAÇÕES | 1 | CASA 01 A 05 | 15 | 202.2
[15 empty] | 2 | CASA 02 A 10 | 15 | 202.2
[15 empty] | 3 | CASA 11 A 15 | 15 | 202.2
[15 empty] | 4 | CASA 16 A 20 | 15 | 202.2
Serviço | 8.63 | SINAPI | 89732 | JOELHO 45 GRAUS, PVC, SERIE NORMAL, ESGOTO PREDIAL, DN 50 MM, JUNTA ELÁSTICA, FORNECIDO E INSTALADO EM RAMAL DE DESCARGA OU RAMAL DE ESGOTO SANITÁRIO. AF_08/2022 | 40 | UN | 16.07 | 16.07 | 23.36% | 19.824 | 792.8 |  | 8 | INSTALAÇÕES | 1 | CASA 01 A 05 | 10 | 198.2
[15 empty] | 2 | CASA 02 A 10 | 10 | 198.2
[15 empty] | 3 | CASA 11 A 15 | 10 | 198.2
[15 empty] | 4 | CASA 16 A 20 | 10 | 198.2
Serviço | 8.64 | SINAPI | 89724 | JOELHO 90 GRAUS, PVC, SERIE NORMAL, ESGOTO PREDIAL, DN 40 MM, JUNTA SOLDÁVEL, FORNECIDO E INSTALADO EM RAMAL DE DESCARGA OU RAMAL DE ESGOTO SANITÁRIO. AF_08/2022 | 40 | UN | 10.74 | 10.74 | 23.36% | 13.2489 | 530 |  | 8 | INSTALAÇÕES | 1 | CASA 01 A 05 | 10 | 132.5
[15 empty] | 2 | CASA 02 A 10 | 10 | 132.5
[15 empty] | 3 | CASA 11 A 15 | 10 | 132.5
[15 empty] | 4 | CASA 16 A 20 | 10 | 132.5
Serviço | 8.65 | SINAPI | 89731 | JOELHO 90 GRAUS, PVC, SERIE NORMAL, ESGOTO PREDIAL, DN 50 MM, JUNTA ELÁSTICA, FORNECIDO E INSTALADO EM RAMAL DE DESCARGA OU RAMAL DE ESGOTO SANITÁRIO. AF_08/2022 | 180 | UN | 15.46 | 15.46 | 23.36% | 19.0715 | 3432.6 |  | 8 | INSTALAÇÕES | 1 | CASA 01 A 05 | 45 | 858.15
[15 empty] | 2 | CASA 02 A 10 | 45 | 858.15
[15 empty] | 3 | CASA 11 A 15 | 45 | 858.15
[15 empty] | 4 | CASA 16 A 20 | 45 | 858.15
Serviço | 8.66 | SINAPI | 89744 | JOELHO 90 GRAUS, PVC, SERIE NORMAL, ESGOTO PREDIAL, DN 100 MM, JUNTA ELÁSTICA, FORNECIDO E INSTALADO EM RAMAL DE DESCARGA OU RAMAL DE ESGOTO SANITÁRIO. AF_08/2022 | 20 | UN | 27.56 | 27.56 | 23.36% | 33.998 | 680 |  | 8 | INSTALAÇÕES | 1 | CASA 01 A 05 | 5 | 170
[15 empty] | 2 | CASA 02 A 10 | 5 | 170
[15 empty] | 3 | CASA 11 A 15 | 5 | 170
[15 empty] | 4 | CASA 16 A 20 | 5 | 170
Serviço | 8.67 | SINAPI | 89784 | TE, PVC, SERIE NORMAL, ESGOTO PREDIAL, DN 50 X 50 MM, JUNTA ELÁSTICA, FORNECIDO E INSTALADO EM RAMAL DE DESCARGA OU RAMAL DE ESGOTO SANITÁRIO. AF_08/2022 | 20 | UN | 24.36 | 24.36 | 23.36% | 30.0505 | 601 |  | 8 | INSTALAÇÕES | 1 | CASA 01 A 05 | 5 | 150.25
[15 empty] | 2 | CASA 02 A 10 | 5 | 150.25
[15 empty] | 3 | CASA 11 A 15 | 5 | 150.25
[15 empty] | 4 | CASA 16 A 20 | 5 | 150.25
Serviço | 8.68 | SINAPI | 104345 | JUNÇÃO DE REDUÇÃO INVERTIDA, PVC, SÉRIE NORMAL, ESGOTO PREDIAL, DN 100 X 50 MM, JUNTA ELÁSTICA, FORNECIDO E INSTALADO EM RAMAL DE DESCARGA OU RAMAL DE ESGOTO SANITÁRIO. AF_08/2022 | 20 | UN | 41.48 | 41.48 | 23.36% | 51.1697 | 1023.4 |  | 8 | INSTALAÇÕES | 1 | CASA 01 A 05 | 5 | 255.85
[15 empty] | 2 | CASA 02 A 10 | 5 | 255.85
[15 empty] | 3 | CASA 11 A 15 | 5 | 255.85
[15 empty] | 4 | CASA 16 A 20 | 5 | 255.85
Serviço | 8.69 | SINAPI | 104348 | TERMINAL DE VENTILAÇÃO, PVC, SÉRIE NORMAL, ESGOTO PREDIAL, DN 50 MM, JUNTA SOLDÁVEL, FORNECIDO E INSTALADO EM PRUMADA DE ESGOTO SANITÁRIO OU VENTILAÇÃO. AF_08/2022 | 20 | UN | 9.62 | 9.62 | 23.36% | 11.8672 | 237.4 |  | 8 | INSTALAÇÕES | 1 | CASA 01 A 05 | 5 | 59.35
[15 empty] | 2 | CASA 02 A 10 | 5 | 59.35
[15 empty] | 3 | CASA 11 A 15 | 5 | 59.35
[15 empty] | 4 | CASA 16 A 20 | 5 | 59.35
Serviço | 8.70 | SINAPI | 89711 | TUBO PVC, SERIE NORMAL, ESGOTO PREDIAL, DN 40 MM, FORNECIDO E INSTALADO EM RAMAL DE DESCARGA OU RAMAL DE ESGOTO SANITÁRIO. AF_08/2022 | 67 | M | 22.65 | 22.65 | 23.36% | 27.941 | 1872 |  | 8 | INSTALAÇÕES | 1 | CASA 01 A 05 | 16.75 | 467.995
[15 empty] | 2 | CASA 02 A 10 | 16.75 | 467.995
[15 empty] | 3 | CASA 11 A 15 | 16.75 | 467.995
[15 empty] | 4 | CASA 16 A 20 | 16.75 | 467.995
Serviço | 8.71 | SINAPI | 89712 | TUBO PVC, SERIE NORMAL, ESGOTO PREDIAL, DN 50 MM, FORNECIDO E INSTALADO EM RAMAL DE DESCARGA OU RAMAL DE ESGOTO SANITÁRIO. AF_08/2022 | 204.2 | M | 27.9 | 27.9 | 23.36% | 34.4174 | 7028.56 |  | 8 | INSTALAÇÕES | 1 | CASA 01 A 05 | 51.05 | 1757.141
[15 empty] | 2 | CASA 02 A 10 | 51.05 | 1757.141
[15 empty] | 3 | CASA 11 A 15 | 51.05 | 1757.141
[15 empty] | 4 | CASA 16 A 20 | 51.05 | 1757.141
Serviço | 8.72 | SINAPI | 89798 | TUBO PVC, SERIE NORMAL, ESGOTO PREDIAL, DN 50 MM, FORNECIDO E INSTALADO EM PRUMADA DE ESGOTO SANITÁRIO OU VENTILAÇÃO. AF_08/2022 | 80 | M | 12.04 | 12.04 | 23.36% | 14.8525 | 1188 |  | 8 | INSTALAÇÕES | 1 | CASA 01 A 05 | 20 | 297
[15 empty] | 2 | CASA 02 A 10 | 20 | 297
[15 empty] | 3 | CASA 11 A 15 | 20 | 297
[15 empty] | 4 | CASA 16 A 20 | 20 | 297
Serviço | 8.73 | SINAPI | 89714 | TUBO PVC, SERIE NORMAL, ESGOTO PREDIAL, DN 100 MM, FORNECIDO E INSTALADO EM RAMAL DE DESCARGA OU RAMAL DE ESGOTO SANITÁRIO. AF_08/2022 | 676 | M | 38.86 | 38.86 | 23.36% | 47.9377 | 32407.44 |  | 8 | INSTALAÇÕES | 1 | CASA 01 A 05 | 169 | 8101.86
[15 empty] | 2 | CASA 02 A 10 | 169 | 8101.86
[15 empty] | 3 | CASA 11 A 15 | 169 | 8101.86
[15 empty] | 4 | CASA 16 A 20 | 169 | 8101.86
Serviço | 8.74 | SINAPI | 97902 | CAIXA ENTERRADA HIDRÁULICA RETANGULAR EM ALVENARIA COM TIJOLOS CERÂMICOS MACIÇOS, DIMENSÕES INTERNAS: 0,6X0,6X0,6 M PARA REDE DE ESGOTO. AF_12/2020 | 100 | UN | 634.67 | 634.67 | 23.36% | 782.9289 | 78293 |  | 8 | INSTALAÇÕES | 1 | CASA 01 A 05 | 25 | 19573.25
[15 empty] | 2 | CASA 02 A 10 | 25 | 19573.25
[15 empty] | 3 | CASA 11 A 15 | 25 | 19573.25
[15 empty] | 4 | CASA 16 A 20 | 25 | 19573.25
Serviço | 8.75 | SINAPI | 89707 | CAIXA SIFONADA, PVC, DN 100 X 100 X 50 MM, JUNTA ELÁSTICA, FORNECIDA E INSTALADA EM RAMAL DE DESCARGA OU EM RAMAL DE ESGOTO SANITÁRIO. AF_08/2022 | 20 | UN | 47.13 | 47.13 | 23.36% | 58.1396 | 1162.8 |  | 8 | INSTALAÇÕES | 1 | CASA 01 A 05 | 5 | 290.7
[15 empty] | 2 | CASA 02 A 10 | 5 | 290.7
[15 empty] | 3 | CASA 11 A 15 | 5 | 290.7
[15 empty] | 4 | CASA 16 A 20 | 5 | 290.7
Serviço | 8.76 | SINAPI | 104327 | RALO SIFONADO REDONDO, PVC, DN 100 X 40 MM, JUNTA SOLDÁVEL, FORNECIDO E INSTALADO EM RAMAL DE DESCARGA OU EM RAMAL DE ESGOTO SANITÁRIO. AF_08/2022 | 20 | UN | 18.49 | 18.49 | 23.36% | 22.8093 | 456.2 |  | 8 | INSTALAÇÕES | 1 | CASA 01 A 05 | 5 | 114.05
[15 empty] | 2 | CASA 02 A 10 | 5 | 114.05
[15 empty] | 3 | CASA 11 A 15 | 5 | 114.05
[15 empty] | 4 | CASA 16 A 20 | 5 | 114.05
Serviço | 8.77 | SINAPI | 104326 | RALO SECO CÔNICO, PVC, DN 100 X 40 MM, JUNTA SOLDÁVEL, FORNECIDO E INSTALADO EM RAMAL DE DESCARGA OU EM RAMAL DE ESGOTO SANITÁRIO. AF_08/2022 | 20 | UN | 19.25 | 19.25 | 23.36% | 23.7468 | 475 |  | 8 | INSTALAÇÕES | 1 | CASA 01 A 05 | 5 | 118.75
[15 empty] | 2 | CASA 02 A 10 | 5 | 118.75
[15 empty] | 3 | CASA 11 A 15 | 5 | 118.75
[15 empty] | 4 | CASA 16 A 20 | 5 | 118.75
Serviço | 8.78 | SINAPI | 98107 | CAIXA DE GORDURA SIMPLES (CAPACIDADE: 36 L), RETANGULAR, EM ALVENARIA COM BLOCOS DE CONCRETO, DIMENSÕES INTERNAS = 0,2X0,4 M, ALTURA INTERNA = 0,8 M. AF_12/2020 | 20 | UN | 297.83 | 297.83 | 23.36% | 367.4031 | 7348 |  | 8 | INSTALAÇÕES | 1 | CASA 01 A 05 | 5 | 1837
[15 empty] | 2 | CASA 02 A 10 | 5 | 1837
[15 empty] | 3 | CASA 11 A 15 | 5 | 1837
[15 empty] | 4 | CASA 16 A 20 | 5 | 1837
Serviço | 8.79 | SINAPI | 98094 | SUMIDOURO RETANGULAR, EM ALVENARIA COM BLOCOS DE CONCRETO, DIMENSÕES INTERNAS: 0,8 X 1,4 X H=3,0 M, ÁREA DE INFILTRAÇÃO: 13,2 M² (PARA 5 CONTRIBUINTES). AF_12/2020 | 20 | UN | 2726.52 | 2726.52 | 23.36% | 3363.4351 | 67268.8 |  | 8 | INSTALAÇÕES | 1 | CASA 01 A 05 | 5 | 16817.2
[15 empty] | 2 | CASA 02 A 10 | 5 | 16817.2
[15 empty] | 3 | CASA 11 A 15 | 5 | 16817.2
[15 empty] | 4 | CASA 16 A 20 | 5 | 16817.2
Serviço | 8.80 | SINAPI | 98052 | TANQUE SÉPTICO CIRCULAR, EM CONCRETO PRÉ-MOLDADO, DIÂMETRO INTERNO = 1,10 M, ALTURA INTERNA = 2,50 M, VOLUME ÚTIL: 2138,2 L (PARA 5 CONTRIBUINTES). AF_12/2020 | 20 | UN | 2128.82 | 2128.82 | 23.36% | 2626.1124 | 52522.2 |  | 8 | INSTALAÇÕES | 1 | CASA 01 A 05 | 5 | 13130.55
[15 empty] | 2 | CASA 02 A 10 | 5 | 13130.55
[15 empty] | 3 | CASA 11 A 15 | 5 | 13130.55
[15 empty] | 4 | CASA 16 A 20 | 5 | 13130.55
Serviço | 8.81 | SINAPI | 86931 | VASO SANITÁRIO SIFONADO COM CAIXA ACOPLADA LOUÇA BRANCA, INCLUSO ENGATE FLEXÍVEL EM PLÁSTICO BRANCO, 1/2 X 40CM - FORNECIMENTO E INSTALAÇÃO. AF_01/2020 | 20 | UN | 522.6 | 522.6 | 23.36% | 644.6794 | 12893.6 |  | 8 | INSTALAÇÕES | 1 | CASA 01 A 05 | 5 | 3223.4
[15 empty] | 2 | CASA 02 A 10 | 5 | 3223.4
[15 empty] | 3 | CASA 11 A 15 | 5 | 3223.4
[15 empty] | 4 | CASA 16 A 20 | 5 | 3223.4
Serviço | 8.82 | SINAPI | 86943 | LAVATÓRIO LOUÇA BRANCA SUSPENSO, 29,5 X 39CM OU EQUIVALENTE, PADRÃO POPULAR, INCLUSO SIFÃO FLEXÍVEL EM PVC, VÁLVULA E ENGATE FLEXÍVEL 30CM EM PLÁSTICO E TORNEIRA CROMADA DE MESA, PADRÃO POPULAR - FORNECIMENTO E INSTALAÇÃO. AF_01/2020 | 20 | UN | 278.77 | 278.77 | 23.36% | 343.8907 | 6877.8 |  | 8 | INSTALAÇÕES | 1 | CASA 01 A 05 | 5 | 1719.45
[15 empty] | 2 | CASA 02 A 10 | 5 | 1719.45
[15 empty] | 3 | CASA 11 A 15 | 5 | 1719.45
[15 empty] | 4 | CASA 16 A 20 | 5 | 1719.45
Serviço | 8.83 | SINAPI | 86934 | BANCADA DE MÁRMORE SINTÉTICO 120 X 60CM, COM CUBA INTEGRADA, INCLUSO SIFÃO TIPO FLEXÍVEL EM PVC, VÁLVULA EM PLÁSTICO CROMADO TIPO AMERICANA E TORNEIRA CROMADA LONGA, DE PAREDE, PADRÃO POPULAR - FORNECIMENTO E INSTALAÇÃO. AF_01/2020 | 14.4 | UN | 431.28 | 431.28 | 23.36% | 532.027 | 7661.24 |  | 8 | INSTALAÇÕES | 1 | CASA 01 A 05 | 3.6 | 1915.308
[15 empty] | 2 | CASA 02 A 10 | 3.6 | 1915.308
[15 empty] | 3 | CASA 11 A 15 | 3.6 | 1915.308
[15 empty] | 4 | CASA 16 A 20 | 3.6 | 1915.308
Serviço | 8.84 | SINAPI | 86924 | TANQUE DE LOUÇA BRANCA SUSPENSO, 18L OU EQUIVALENTE, INCLUSO SIFÃO TIPO GARRAFA EM PVC, VÁLVULA PLÁSTICA E TORNEIRA DE PLÁSTICO - FORNECIMENTO E INSTALAÇÃO. AF_01/2020 | 20 | UN | 582.07 | 582.07 | 23.36% | 718.0416 | 14360.8 |  | 8 | INSTALAÇÕES | 1 | CASA 01 A 05 | 5 | 3590.2
[15 empty] | 2 | CASA 02 A 10 | 5 | 3590.2
[15 empty] | 3 | CASA 11 A 15 | 5 | 3590.2
[15 empty] | 4 | CASA 16 A 20 | 5 | 3590.2
Serviço | 8.85 | SINAPI | 100860 | CHUVEIRO ELÉTRICO COMUM CORPO PLÁSTICO, TIPO DUCHA - FORNECIMENTO E INSTALAÇÃO. AF_01/2020 | 20 | UN | 114.64 | 114.64 | 23.36% | 141.4199 | 2828.4 |  | 8 | INSTALAÇÕES | 1 | CASA 01 A 05 | 5 | 707.1
[15 empty] | 2 | CASA 02 A 10 | 5 | 707.1
[15 empty] | 3 | CASA 11 A 15 | 5 | 707.1
[15 empty] | 4 | CASA 16 A 20 | 5 | 707.1
Macrosserviço | 9 |  |  | COMPLETAÇÕES | [6 empty] | 12873.56
Serviço | 9.1 | SINAPI | 99818 | LIMPEZA DE BACIA SANITÁRIA, BIDÊ OU MICTÓRIO EM LOUÇA, INCLUSIVE METAIS CORRESPONDENTES. AF_04/2019 | 20 | UN | 5.98 | 5.98 | 23.36% | 7.3769 | 147.6 |  | 9 | COMPLETAÇÕES | 1 | CASA 01 A 05 | 5 | 36.9
[15 empty] | 2 | CASA 02 A 10 | 5 | 36.9
[15 empty] | 3 | CASA 11 A 15 | 5 | 36.9
[15 empty] | 4 | CASA 16 A 20 | 5 | 36.9
Serviço | 9.2 | SINAPI | 99819 | LIMPEZA DE BANCADA DE PEDRA (MÁRMORE OU GRANITO). AF_04/2019 | 14.4 | M2 | 19.12 | 19.12 | 23.36% | 23.5864 | 339.68 |  | 9 | COMPLETAÇÕES | 1 | CASA 01 A 05 | 3.6 | 84.924
[15 empty] | 2 | CASA 02 A 10 | 3.6 | 84.924
[15 empty] | 3 | CASA 11 A 15 | 3.6 | 84.924
[15 empty] | 4 | CASA 16 A 20 | 3.6 | 84.924
Serviço | 9.3 | SINAPI | 99811 | LIMPEZA DE CONTRAPISO COM VASSOURA A SECO. AF_04/2019 | 293 | M2 | 4.02 | 4.02 | 23.36% | 4.9591 | 1453.28 |  | 9 | COMPLETAÇÕES | 1 | CASA 01 A 05 | 73.25 | 363.32
[15 empty] | 2 | CASA 02 A 10 | 73.25 | 363.32
[15 empty] | 3 | CASA 11 A 15 | 73.25 | 363.32
[15 empty] | 4 | CASA 16 A 20 | 73.25 | 363.32
Serviço | 9.4 | SINAPI | 99826 | LIMPEZA DE FORRO REMOVÍVEL COM PANO ÚMIDO. AF_04/2019 | 718 | M2 | 1.75 | 1.75 | 23.36% | 2.1588 | 1550.88 |  | 9 | COMPLETAÇÕES | 1 | CASA 01 A 05 | 179.5 | 387.72
[15 empty] | 2 | CASA 02 A 10 | 179.5 | 387.72
[15 empty] | 3 | CASA 11 A 15 | 179.5 | 387.72
[15 empty] | 4 | CASA 16 A 20 | 179.5 | 387.72
Serviço | 9.5 | SINAPI | 99821 | LIMPEZA DE JANELA DE VIDRO COM CAIXILHO EM AÇO/ALUMÍNIO/PVC. AF_04/2019 | 80 | M2 | 3.36 | 3.36 | 23.36% | 4.1449 | 331.2 |  | 9 | COMPLETAÇÕES | 1 | CASA 01 A 05 | 20 | 82.8
[15 empty] | 2 | CASA 02 A 10 | 20 | 82.8
[15 empty] | 3 | CASA 11 A 15 | 20 | 82.8
[15 empty] | 4 | CASA 16 A 20 | 20 | 82.8
Serviço | 9.6 | SINAPI | 99804 | LIMPEZA DE PISO CERÂMICO OU PORCELANATO UTILIZANDO DETERGENTE NEUTRO E ESCOVAÇÃO MANUAL. AF_04/2019 | 974.8 | M2 | 6.11 | 6.11 | 23.36% | 7.5373 | 7350 |  | 9 | COMPLETAÇÕES | 1 | CASA 01 A 05 | 243.7 | 1837.498
[15 empty] | 2 | CASA 02 A 10 | 243.7 | 1837.498
[15 empty] | 3 | CASA 11 A 15 | 243.7 | 1837.498
[15 empty] | 4 | CASA 16 A 20 | 243.7 | 1837.498
Serviço | 9.7 | SINAPI | 99822 | LIMPEZA DE PORTA DE MADEIRA. AF_04/2019 | 336 | M2 | 1.14 | 1.14 | 23.36% | 1.4063 | 473.76 |  | 9 | COMPLETAÇÕES | 1 | CASA 01 A 05 | 84 | 118.44
[15 empty] | 2 | CASA 02 A 10 | 84 | 118.44
[15 empty] | 3 | CASA 11 A 15 | 84 | 118.44
[15 empty] | 4 | CASA 16 A 20 | 84 | 118.44
Serviço | 9.8 | SINAPI | 99807 | LIMPEZA DE REVESTIMENTO CERÂMICO EM PAREDE UTILIZANDO DETERGENTE NEUTRO E ESCOVAÇÃO MANUAL. AF_04/2019 | 318.4 | M2 | 1.84 | 1.84 | 23.36% | 2.2698 | 722.76 |  | 9 | COMPLETAÇÕES | 1 | CASA 01 A 05 | 79.6 | 180.692
[15 empty] | 2 | CASA 02 A 10 | 79.6 | 180.692
[15 empty] | 3 | CASA 11 A 15 | 79.6 | 180.692
[15 empty] | 4 | CASA 16 A 20 | 79.6 | 180.692
Serviço | 9.9 | SINAPI | 99816 | LIMPEZA DE TANQUE OU LAVATÓRIO DE LOUÇA ISOLADO, INCLUSIVE METAIS CORRESPONDENTES. AF_04/2019 | 40 | UN | 10.22 | 10.22 | 23.36% | 12.6074 | 504.4 |  | 9 | COMPLETAÇÕES | 1 | CASA 01 A 05 | 10 | 126.1
[15 empty] | 2 | CASA 02 A 10 | 10 | 126.1
[15 empty] | 3 | CASA 11 A 15 | 10 | 126.1
[15 empty] | 4 | CASA 16 A 20 | 10 | 126.1
Macrosserviço | 10 |  |  | PAVIMENTAÇÃO DA VIA | [6 empty] | 35150.19
Serviço | 10.1 | SINAPI | 100577 | REGULARIZAÇÃO E COMPACTAÇÃO DE SUBLEITO DE SOLO PREDOMINANTEMENTE ARENOSO, PARA OBRAS DE CONSTRUÇÃO DE PAVIMENTOS. AF_09/2024 | 589.06 | M2 | 1.57 | 1.57 | 23.36% | 1.9368 | 1142.78 |  | 10 | PAVIMENTAÇÃO DA VIA | 5 | PAVIMENTAÇÃO | 589.06 | 1142.7764
Serviço | 10.2 | SINAPI | 94990 | EXECUÇÃO DE PASSEIO (CALÇADA) OU PISO DE CONCRETO COM CONCRETO MOLDADO IN LOCO, FEITO EM OBRA, ACABAMENTO CONVENCIONAL, NÃO ARMADO. AF_08/2022 | 19.83 | M3 | 895.59 | 895.59 | 23.36% | 1104.7998 | 21908.18 |  | 10 | PAVIMENTAÇÃO DA VIA | 5 | PAVIMENTAÇÃO | 19.83 | 21908.184
Serviço | 10.3 | SINAPI | 94273 | ASSENTAMENTO DE GUIA (MEIO-FIO) EM TRECHO RETO, CONFECCIONADA EM CONCRETO PRÉ-FABRICADO, DIMENSÕES 100X15X13X30 CM (COMPRIMENTO X BASE INFERIOR X BASE SUPERIOR X ALTURA). AF_01/2024 | 238.08 | M | 41.2 | 41.2 | 23.36% | 50.8243 | 12099.23 |  | 10 | PAVIMENTAÇÃO DA VIA | 5 | PAVIMENTAÇÃO | 238.08 | 12099.2256
[17 empty] | Total: | 2729698.71
[17 empty] | Valor não utilizado (QCI): | 301.29

## CFF - PLE
N° do Evento | Título do Evento | N° da Frente de Obra | Frente de Obra | N° do Período de Conclusão do Evento
1 | SERVIÇOS PRELIMINARES | 1 | CASA 01 A 05 | 1
|  | 2 | CASA 02 A 10 | 1
|  | 3 | CASA 11 A 15 | 1
|  | 4 | CASA 16 A 20 | 1
2 | FUNDAÇÕES | 1 | CASA 01 A 05 | 1
|  | 2 | CASA 02 A 10 | 1
|  | 3 | CASA 11 A 15 | 1
|  | 4 | CASA 16 A 20 | 1
3 | SUPRAESTRUTURA | 1 | CASA 01 A 05 | 2
|  | 2 | CASA 02 A 10 | 2
|  | 3 | CASA 11 A 15 | 2
|  | 4 | CASA 16 A 20 | 2
4 | PAREDES E PAINÉIS | 1 | CASA 01 A 05 | 2
|  | 2 | CASA 02 A 10 | 2
|  | 3 | CASA 11 A 15 | 3
|  | 4 | CASA 16 A 20 | 3
5 | COBERTURAS E PROTEÇÕES | 1 | CASA 01 A 05 | 3
|  | 2 | CASA 02 A 10 | 3
|  | 3 | CASA 11 A 15 | 3
|  | 4 | CASA 16 A 20 | 4
6 | REVESTIMENTOS | 1 | CASA 01 A 05 | 4
|  | 2 | CASA 02 A 10 | 4
|  | 3 | CASA 11 A 15 | 4
|  | 4 | CASA 16 A 20 | 5
7 | PAVIMENTAÇÕES | 1 | CASA 01 A 05 | 5
|  | 2 | CASA 02 A 10 | 5
|  | 3 | CASA 11 A 15 | 5
|  | 4 | CASA 16 A 20 | 5
8 | INSTALAÇÕES | 1 | CASA 01 A 05 | 6
|  | 2 | CASA 02 A 10 | 6
|  | 3 | CASA 11 A 15 | 6
|  | 4 | CASA 16 A 20 | 6
9 | COMPLETAÇÕES | 1 | CASA 01 A 05 | 6
|  | 2 | CASA 02 A 10 | 6
|  | 3 | CASA 11 A 15 | 6
|  | 4 | CASA 16 A 20 | 6
10 | PAVIMENTAÇÃO DA VIA | 5 | PAVIMENTAÇÃO | 5