## Orçamento Sintético
|  |  | Obra | Bancos |  | B.D.I. |  | Encargos Sociais
|  |  | Reforma e Ampliação Hospital municipal de Rio Real | SINAPI - 09/2025 - Bahia ORSE - 09/2025 - Sergipe |  | 22,23% |  | Não Desonerado: Horista: 115,57% Mensalista: 71,29%
Orçamento Sintético
Item | Código | Banco | Descrição | Und | Quant. | Valor Unit | Valor Unit com BDI | Total | Peso (%)
1 |  |  | REFORMA |  | 1 |  | 2356180.16 | 2356180.16 | 17.09%
1.1 |  |  | SERVIÇOS INICIAIS |  | 1 |  | 193188.22 | 193188.22 | 1.401%
1.1.1 | 97622 | SINAPI | DEMOLIÇÃO DE ALVENARIA DE BLOCO FURADO, DE FORMA MANUAL, SEM REAPROVEITAMENTO. AF_09/2023 | m³ | 131.904 | 65.36 | 79.88 | 10536.49 | 0.07641%
1.1.2 | 105009 | SINAPI | LOCAÇÃO CONVENCIONAL DE OBRA, UTILIZANDO GABARITO DE TÁBUAS CORRIDAS PONTALETADAS A CADA 1,50M - 2 UTILIZAÇÕES. AF_03/2024 | M | 352 | 86.15 | 105.3 | 37065.6 | 0.2688%
1.1.3 | 98524 | SINAPI | LIMPEZA MANUAL DE VEGETAÇÃO EM TERRENO COM ENXADA. AF_03/2024 | m² | 1165.35 | 5.19 | 6.34 | 7388.31 | 0.05358%
1.1.4 | 17 | ORSE | Demolição de reboco | m² | 1487.448 | 12.16 | 14.86 | 22103.47 | 0.1603%
1.1.5 | 97647 | SINAPI | REMOÇÃO DE TELHAS DE FIBROCIMENTO METÁLICA E CERÂMICA, DE FORMA MANUAL, SEM REAPROVEITAMENTO. AF_09/2023 | m² | 1079.23 | 4.13 | 5.04 | 5439.31 | 0.03945%
1.1.6 | 9182 | ORSE | Demolição de concreto com martelete e compressor | m³ | 204.4964 | 442.7 | 541.11 | 110655.04 | 0.8025%
1.2 |  |  | SISTEMA DE VEDAÇÃO |  | 1 |  | 77362.16 | 77362.16 | 0.561%
1.2.1 | 87905 | SINAPI | CHAPISCO APLICADO EM ALVENARIA (COM PRESENÇA DE VÃOS) E ESTRUTURAS DE CONCRETO DE FACHADA, COM COLHER DE PEDREIRO. ARGAMASSA TRAÇO 1:3 COM PREPARO EM BETONEIRA 400L. AF_10/2022 | m² | 1487.448 | 9.66 | 11.8 | 17551.88 | 0.1273%
1.2.2 | 87547 | SINAPI | MASSA ÚNICA, EM ARGAMASSA TRAÇO 1:2:8, PREPARO MECÂNICO, APLICADA MANUALMENTE EM PAREDES INTERNAS DE AMBIENTES COM ÁREA ENTRE 5M² E 10M², E = 10MM, COM TALISCAS. AF_03/2024 | m² | 1487.448 | 32.9 | 40.21 | 59810.28 | 0.4337%
1.3 |  |  | REVESTIMENTO |  | 1 |  | 4513.6 | 4513.6 | 0.03273%
1.3.1 | 87251 | SINAPI | REVESTIMENTO CERÂMICO PARA PISO COM PLACAS TIPO ESMALTADA DE DIMENSÕES 45X45 CM APLICADA EM AMBIENTES DE ÁREA MAIOR QUE 10 M2. AF_02/2023_PE | m² | 77.62 | 47.58 | 58.15 | 4513.6 | 0.03273%
1.4 |  |  | PINTURA |  | 1 |  | 310232.05 | 310232.05 | 2.25%
1.4.1 | 96135 | SINAPI | APLICAÇÃO MANUAL DE MASSA ACRÍLICA EM PAREDES EXTERNAS DE CASAS, DUAS DEMÃOS. AF_03/2024 | m² | 4958.16 | 32.09 | 39.22 | 194459.03 | 1.41%
1.4.2 | 88489 | SINAPI | PINTURA LÁTEX ACRÍLICA PREMIUM, APLICAÇÃO MANUAL EM PAREDES, DUAS DEMÃOS. AF_04/2023 | m² | 4958.16 | 14.41 | 17.61 | 87313.19 | 0.6332%
1.4.3 | 88485 | SINAPI | FUNDO SELADOR ACRÍLICO, APLICAÇÃO MANUAL EM PAREDE, UMA DEMÃO. AF_04/2023 | m² | 4958.16 | 4.7 | 5.74 | 28459.83 | 0.2064%
1.5 |  |  | PISO PRINCIPAL |  | 1 |  | 446785.14 | 446785.14 | 3.24%
1.5.1 | 104162 | SINAPI | PISO EM GRANILITE, MARMORITE OU GRANITINA EM AMBIENTES INTERNOS, COM ESPESSURA DE 8 MM, INCLUSO MISTURA EM BETONEIRA, COLOCAÇÃO DAS JUNTAS, APLICAÇÃO DO PISO, 4 POLIMENTOS COM POLITRIZ, ESTUCAMENTO, SELADOR E CERA. AF_06/2022 | m² | 1394.33 | 106.66 | 130.37 | 181778.8 | 1.318%
1.5.2 | 87630 | SINAPI | CONTRAPISO EM ARGAMASSA TRAÇO 1:4 (CIMENTO E AREIA), PREPARO MECÂNICO COM BETONEIRA 400 L, APLICADO EM ÁREAS SECAS SOBRE LAJE, ADERIDO, ACABAMENTO NÃO REFORÇADO, ESPESSURA 3CM. AF_07/2021 | m² | 1394.33 | 48.75 | 59.58 | 83074.18 | 0.6025%
1.5.3 | 97113 | SINAPI | APLICAÇÃO DE LONA PLÁSTICA PARA EXECUÇÃO DE PAVIMENTOS DE CONCRETO. AF_04/2022 | m² | 1394.33 | 2.35 | 2.87 | 4001.72 | 0.02902%
1.5.4 | 11380 | ORSE | Fornecimento e instalação de tela aço soldada nervurada CA-60, malha 20x20cm,ferro 3.4mm, painel 2x3m, (0,72kg/m²), Malha Pop Leve Gerdau ou similar | m² | 1394.33 | 18.3 | 22.36 | 31177.21 | 0.2261%
1.5.5 | 101747 | SINAPI | PISO EM CONCRETO 20 MPA PREPARO MECÂNICO, ESPESSURA 7CM. AF_09/2020 | m² | 1394.33 | 86.11 | 105.25 | 146753.23 | 1.064%
1.6 |  |  | COBERTURA |  | 1 |  | 443186 | 443186 | 3.214%
1.6.1 | 94216 | SINAPI | TELHAMENTO COM TELHA METÁLICA TERMOACÚSTICA E = 30 MM, COM ATÉ 2 ÁGUAS, INCLUSO IÇAMENTO. AF_07/2019 | m² | 1079.23 | 174.52 | 213.31 | 230210.55 | 1.669%
1.6.2 | 235 | ORSE | Telhamento com telha de fibrocimento ondulada esp = 6mm, fixada com parafuso.Rev 02 | m² | 315.84 | 55.86 | 68.27 | 21562.39 | 0.1564%
1.6.3 | 7702 | ORSE | Forro de gesso acartonado, cor branca, placa 1243 x 618mm, marca GYPSUM, modelo gessolyne ou similar, instalado | m² | 1590.47 | 81.09 | 99.11 | 157631.48 | 1.143%
1.6.4 | 10657 | ORSE | Assentamento de forro de gesso acartonado removível, cor branco, placa 1243 x618mm, gessolyne gypsum ou similar | m² | 1590.47 | 17.38 | 21.24 | 33781.58 | 0.245%
1.7 |  |  | ESQUADRIAS |  | 1 |  | 211655.73 | 211655.73 | 1.535%
1.7.1 | 90797 | SINAPI | KIT DE PORTA-PRONTA DE MADEIRA EM ACABAMENTO MELAMÍNICO BRANCO, FOLHA LEVE OU MÉDIA, E BATENTE METÁLICO, 90X210CM, FIXAÇÃO COM ARGAMASSA - FORNECIMENTO E INSTALAÇÃO. AF_12/2019 | UN | 17 | 762.9 | 932.49 | 15852.33 | 0.115%
1.7.2 | 90796 | SINAPI | KIT DE PORTA-PRONTA DE MADEIRA EM ACABAMENTO MELAMÍNICO BRANCO, FOLHA LEVE OU MÉDIA, E BATENTE METÁLICO, 80X210CM, FIXAÇÃO COM ARGAMASSA - FORNECIMENTO E INSTALAÇÃO. AF_12/2019 | UN | 47 | 753.92 | 921.51 | 43310.97 | 0.3141%
1.7.3 | 90795 | SINAPI | KIT DE PORTA-PRONTA DE MADEIRA EM ACABAMENTO MELAMÍNICO BRANCO, FOLHA LEVE OU MÉDIA, E BATENTE METÁLICO, 70X210CM, FIXAÇÃO COM ARGAMASSA - FORNECIMENTO E INSTALAÇÃO. AF_12/2019 | UN | 3 | 744.93 | 910.52 | 2731.56 | 0.01981%
1.7.4 | 1817 | ORSE | Porta sanfonada em pvc 0.90 x 2.10 m, cores cinza ou branca, instalada | un | 5 | 268.21 | 327.83 | 1639.15 | 0.01189%
1.7.5 | 11901 | ORSE | Porta em madeira compensada (canela), lisa, semi-ôca, 1.40 x 2.10 m, duas folhas, inclusive batentes e ferragens | un | 3 | 1211.66 | 1481.01 | 4443.03 | 0.03222%
1.7.6 | 13997 | ORSE | Porta em madeira de lei, de correr, lisa, semi-ôca 0,90x2,10m duas folhas, inclusive batentes e ferragens - Rev 02 | un | 1 | 1814.71 | 2218.12 | 2218.12 | 0.01609%
1.7.7 | 8258 | ORSE | Porta em madeira de lei, de correr, lisa, semi-ôca 0,80x2,10m, inclusive batentes e ferragens | un | 2 | 1497.36 | 1830.22 | 3660.44 | 0.02655%
1.7.8 | 8168 | ORSE | Porta em madeira compensada (canela), lisa, semi-ôca, 1,10x2,10m, duas folhas, inclusive batente e ferragens | un | 4 | 1547.95 | 1892.05 | 7568.2 | 0.05488%
1.7.9 | 13569 | ORSE | Porta em madeira compensada (canela), lisa, semi-ôca, 1.60 x 2.10 m, sendo duas folhas de 0.80cm, inclusive batente e ferragens | un | 6 | 1298.75 | 1587.46 | 9524.76 | 0.06907%
1.7.10 | 8106 | ORSE | Porta em madeira compensada (canela), lisa, semi-ôca, 1,60 x 2,10 m, 2 folhas, tipo vai-vem, inclusive batentes e ferragens, exceto vidros | un | 6 | 2318.42 | 2833.8 | 17002.8 | 0.1233%
1.7.11 | 90838 | SINAPI | PORTA CORTA-FOGO 90X210X4CM - FORNECIMENTO E INSTALAÇÃO. AF_12/2019 | UN | 5 | 1199.08 | 1465.63 | 7328.15 | 0.05314%
1.7.12 | 100702 | SINAPI | PORTA DE CORRER DE ALUMÍNIO, COM DUAS FOLHAS PARA VIDRO, INCLUSO VIDRO LISO INCOLOR, FECHADURA E PUXADOR, SEM ALIZAR. AF_12/2019 | m² | 9.24 | 352.65 | 431.04 | 3982.8 | 0.02888%
1.7.13 | 12750 | ORSE | Porta em chapa de ferro 3mm, de abrir, duas folhas, de 1,40 x 2,10m, quadro em barra chata de 2.1/2" x 3/8", com 3 barra chata de 2" x 1/4" na horizontal,inclusive dobradiças e e ferrolho | un | 3 | 6531.05 | 7982.9 | 23948.7 | 0.1737%
1.7.14 | 9072 | ORSE | Portão em ferro, em gradil metálico, padrão belgo ou equivalente, de correr | m² | 13.44 | 913.36 | 1116.39 | 15004.28 | 0.1088%
1.7.15 | 13949 | ORSE | Esquadria em alumínio e vidro, cor preto fosco com vidro float comum 4mm incolor, vidro laminado 3+3mm e vidro laminado 3+3mm cool lite 420st, conforme projeto. Exclusive película fosca. Obra - Reforma TCE-SE | m² | 38.775 | 975 | 1191.74 | 46209.71 | 0.3351%
1.7.16 | 8482 | ORSE | Porta em madeira compensada (canela), lisa, semi-ôca, 1.20 x 2.10 m, 02 folhas, exclusive batentes e ferragens | un | 13 | 455.06 | 556.21 | 7230.73 | 0.05244%
1.8 |  |  | CFTV |  | 1 |  | 160811.38 | 160811.38 | 1.166%
1.8.1 | 8684 | ORSE | Fornecimento e instalação de eletrocalha perfurada 100 x 100 x 3000 mm (ref. mopa ou similar) | un | 150 | 112.24 | 137.19 | 20578.5 | 0.1492%
1.8.2 | 11848 | ORSE | Emenda interna 100 x 100 mm com base lisa perfurada para eletrocalha metálica(ref. Mopa ou similar) | un | 60 | 17.77 | 21.72 | 1303.2 | 0.009451%
1.8.3 | 353 | ORSE | Eletroduto de pvc rígido roscável, diâm = 25mm (3/4") | m | 560.5 | 17.18 | 20.99 | 11764.89 | 0.08532%
1.8.4 | 1303 | ORSE | Luva de pvc rígido roscável diâm = 3/4" | un | 261 | 8.9 | 10.87 | 2837.07 | 0.02057%
1.8.5 | 354 | ORSE | Eletroduto de pvc rígido roscável, diâm = 32mm (1") | m | 5 | 21.46 | 26.23 | 131.15 | 0.0009511%
1.8.6 | 1304 | ORSE | Luva de pvc rígido roscável diâm = 1" | un | 1 | 11.32 | 13.83 | 13.83 | 0.0001003%
1.8.7 | 362 | ORSE | Curva para eletroduto de pvc rígido roscável, diâm = 25mm (3/4") | un | 111 | 7.91 | 9.66 | 1072.26 | 0.007776%
1.8.8 | 363 | ORSE | Curva para eletroduto de pvc rígido roscável, diâm = 32mm (1") | un | 1 | 10.77 | 13.16 | 13.16 | 9.544e-05%
1.8.9 | 12968 | ORSE | Suporte vertical 200 x 100 mm para fixação de eletrocalha metálica ( ref.: Mopa ou similar) | un | 1 | 21.42 | 26.18 | 26.18 | 0.0001899%
1.8.10 | 8695 | ORSE | Suporte vertical 100 x 100 mm para fixação de eletrocalha metálica ( ref.: Mopa ou similar) | un | 93 | 17.12 | 20.92 | 1945.56 | 0.01411%
1.8.11 | 7879 | ORSE | Suporte vertical 100 x 50 mm para fixação de eletrocalha metálica ( ref.: Mopa ou similar) | un | 29 | 16.17 | 19.76 | 573.04 | 0.004156%
1.8.12 | 7384 | ORSE | Fixação de eletrocalhas com vergalhão (Tirante) com rosca total ø 1/4"x1000mm(marvitec ref. 1431 ou similar) | m | 124 | 29.79 | 36.41 | 4514.84 | 0.03274%
1.8.13 | 7138 | ORSE | Fornecimento e lançamento de cabo utp 4 pares cat 6 | m | 5400 | 15.3 | 18.7 | 100980 | 0.7323%
1.8.14 | 8690 | ORSE | Cabo de fibra ótica de 6 vias | m | 30 | 21.32 | 26.05 | 781.5 | 0.005667%
1.8.15 | 4015 | ORSE | Fita isolante alta fusão 19 mm x 10 m - Fornecimento | Un | 3 | 12.6 | 15.4 | 46.2 | 0.000335%
1.8.16 | 11214 | ORSE | Tomada para lógica rj45, com caixa pvc, embutida, cat. 6 | un | 25 | 78.09 | 95.44 | 2386 | 0.0173%
1.8.17 | 11234 | ORSE | Tomada dupla para lógica RJ45, cat.6, com caixa pvc, embutir, completa | un | 80 | 121.13 | 148.05 | 11844 | 0.08589%
1.9 |  |  | GASES MEDICINAIS |  | 1 |  | 63774.42 | 63774.42 | 0.4625%
1.9.1 | 6500 | ORSE | Tomada posto parede - interna ar comprimido | un | 17 | 65.01 | 79.46 | 1350.82 | 0.009796%
1.9.2 | 6499 | ORSE | Tomada posto parede - interna oxigênio | un | 17 | 65.01 | 79.46 | 1350.82 | 0.009796%
1.9.3 | 6501 | ORSE | Tomada posto parede - interna vácuo | un | 17 | 65.01 | 79.46 | 1350.82 | 0.009796%
1.9.4 | 9014 | ORSE | Valvula de bloqueio, classe 300, d = 15mm (1/2") p/inst.gás | un | 50 | 80.76 | 98.71 | 4935.5 | 0.03579%
1.9.5 | 103835 | SINAPI | TUBO EM COBRE RÍGIDO, DN 15 MM, CLASSE A, SEM ISOLAMENTO, INSTALADO EM RAMAL E SUB-RAMAL DE GÁS MEDICINAL - FORNECIMENTO E INSTALAÇÃO. AF_04/2022 | M | 260 | 68.34 | 83.53 | 21717.8 | 0.1575%
1.9.6 | 103836 | SINAPI | TUBO EM COBRE RÍGIDO, DN 22 MM, CLASSE A, SEM ISOLAMENTO, INSTALADO EM RAMAL E SUB-RAMAL DE GÁS MEDICINAL - FORNECIMENTO E INSTALAÇÃO. AF_04/2022 | M | 90 | 105.83 | 129.35 | 11641.5 | 0.08442%
1.9.7 | 103837 | SINAPI | TUBO EM COBRE RÍGIDO, DN 28 MM, CLASSE A, SEM ISOLAMENTO, INSTALADO EM RAMAL E SUB-RAMAL DE GÁS MEDICINAL - FORNECIMENTO E INSTALAÇÃO. AF_04/2022 | M | 70 | 133.35 | 162.99 | 11409.3 | 0.08274%
1.9.8 | 103838 | SINAPI | COTOVELO EM COBRE, DN 15 MM, 90 GRAUS, SEM ANEL DE SOLDA, INSTALADO EM RAMAL E SUB-RAMAL DE GÁS MEDICINAL - FORNECIMENTO E INSTALAÇÃO. AF_04/2022 | UN | 150 | 19.61 | 23.96 | 3594 | 0.02606%
1.9.9 | 103841 | SINAPI | COTOVELO EM COBRE, DN 22 MM, 90 GRAUS, SEM ANEL DE SOLDA, INSTALADO EM RAMAL E SUB-RAMAL DE GÁS MEDICINAL - FORNECIMENTO E INSTALAÇÃO. AF_04/2022 | UN | 80 | 31.57 | 38.58 | 3086.4 | 0.02238%
1.9.10 | 103845 | SINAPI | COTOVELO EM COBRE, DN 28 MM, 90 GRAUS, SEM ANEL DE SOLDA, INSTALADO EM RAMAL E SUB-RAMAL DE GÁS MEDICINAL - FORNECIMENTO E INSTALAÇÃO. AF_04/2022 | UN | 6 | 44.74 | 54.68 | 328.08 | 0.002379%
1.9.11 | 103865 | SINAPI | TÊ EM COBRE, DN 15 MM, SEM ANEL DE SOLDA, INSTALADO EM RAMAL E SUB-RAMAL DE GÁS MEDICINAL - FORNECIMENTO E INSTALAÇÃO. AF_04/2022 | UN | 30 | 26.48 | 32.36 | 970.8 | 0.00704%
1.9.12 | 103866 | SINAPI | TÊ EM COBRE, DN 22 MM, SEM ANEL DE SOLDA, INSTALADO EM RAMAL E SUB-RAMAL DE GÁS MEDICINAL - FORNECIMENTO E INSTALAÇÃO. AF_04/2022 | UN | 33 | 41.78 | 51.06 | 1684.98 | 0.01222%
1.9.13 | 103867 | SINAPI | TÊ EM COBRE, DN 28 MM, SEM ANEL DE SOLDA, INSTALADO EM RAMAL E SUB-RAMAL DE GÁS MEDICINAL - FORNECIMENTO E INSTALAÇÃO. AF_04/2022 | UN | 5 | 57.86 | 70.72 | 353.6 | 0.002564%
1.10 |  |  | SPDA |  | 1 |  | 32439.96 | 32439.96 | 0.2353%
1.10.1 | 93358 | SINAPI | ESCAVAÇÃO MANUAL DE VALA. AF_09/2024 | m³ | 37.797 | 96.4 | 117.82 | 4453.24 | 0.0323%
1.10.2 | 104737 | SINAPI | REATERRO MANUAL DE VALAS, COM PLACA VIBRATÓRIA. AF_08/2023 | m³ | 37.797 | 24.21 | 29.59 | 1118.41 | 0.008111%
1.10.3 | 12740 | ORSE | Fornecimento e assentamento de barra chata de alumínio de 7/8" x 1/8" | m | 251.53 | 18.38 | 22.46 | 5649.36 | 0.04097%
1.10.4 | 9392 | ORSE | Cabo de cobre nú 35 mm2 - fornecimento e assentamento (3,16m/kg) | kg | 22.16 | 114.23 | 139.62 | 3093.97 | 0.02244%
1.10.5 | 3414 | ORSE | Cabo de cobre nú 50 mm2 - fornecimento | kg | 39.87 | 135.8 | 165.98 | 6617.62 | 0.04799%
1.10.6 | 354 | ORSE | Eletroduto de pvc rígido roscável, diâm = 32mm (1") | m | 30 | 21.46 | 26.23 | 786.9 | 0.005707%
1.10.7 | 91893 | SINAPI | CURVA 90 GRAUS PARA ELETRODUTO, PVC, ROSCÁVEL, DN 32 MM (1"), PARA CIRCUITOS TERMINAIS, INSTALADA EM FORRO - FORNECIMENTO E INSTALAÇÃO. AF_03/2023 | UN | 16 | 17.92 | 21.9 | 350.4 | 0.002541%
1.10.8 | 372 | ORSE | Luva para eletroduto de pvc rígido roscável, diâm = 32mm (1") | un | 10 | 4.16 | 5.08 | 50.8 | 0.0003684%
1.10.9 | 91173 | SINAPI | FIXAÇÃO DE TUBOS VERTICAIS DE PVC ÁGUA, PVC ESGOTO, PVC ÁGUA PLUVIAL, CPVC, PPR, COBRE OU AÇO, DIÂMETROS MENORES OU IGUAIS A 40 MM, COM ABRAÇADEIRA METÁLICA RÍGIDA TIPO U PERFIL 1 1/4", FIXADA EM PERFILADO EM PAREDE. AF_09/2023_PS | M | 30 | 4.27 | 5.21 | 156.3 | 0.001133%
1.10.10 | 9379 | ORSE | Haste cobreada copperweld p/aterramento d= 5/8" x 2,40m | un | 8 | 73.04 | 89.27 | 714.16 | 0.005179%
1.10.11 | 10907 | ORSE | Conector cabo-haste em bronze natural para 2 cabos cobre de 16mm² a 70mm² comgrampo "U" e porcas de aço galv.Ref:TEL-583 ou similar - fornecimento e instalação | un | 8 | 10.57 | 12.91 | 103.28 | 0.000749%
1.10.12 | 4718 | ORSE | Caixa de inspeção em pvc 300mm | un | 8 | 363.86 | 444.74 | 3557.92 | 0.0258%
1.10.13 | 11273 | ORSE | Caixa de equipotencialização em aço 200x200x90mm, para embutir com tampa, com9 terminais, ref:TEL-901 ou similar (SPDA) | un | 8 | 388.91 | 475.36 | 3802.88 | 0.02758%
1.10.14 | 9048 | ORSE | Conector de medição em bronze c/4 parafusos p/cabos de cobre 16-70mm² ref.TEL-560 (pára-raio) | Un | 8 | 55.19 | 67.45 | 539.6 | 0.003913%
1.10.15 | 10728 | ORSE | Caixa inspeção em poliamida 150x110x70mm, bocal 1" (DN 32mm), ref: TEL-541 (SPDA) | un | 8 | 89.24 | 109.07 | 872.56 | 0.006328%
1.10.16 | 3304 | ORSE | Terminal de compressão para cabo de 35 mm2 - fornecimento | un | 16 | 2.84 | 3.47 | 55.52 | 0.0004026%
1.10.17 | 12681 | ORSE | Conector split bolt em latão estanhado com furo vertical Ø=10mm, para cabos 35 a 70mm2 - TEL-5021 | un | 8 | 52.88 | 64.63 | 517.04 | 0.00375%
1.11 |  |  | INSTALAÇÕES ELÉTRICAS |  | 1 |  | 192866.2 | 192866.2 | 1.399%
1.11.1 | 91924 | SINAPI | CABO DE COBRE FLEXÍVEL ISOLADO, 1,5 MM², ANTI-CHAMA 450/750 V, PARA CIRCUITOS TERMINAIS - FORNECIMENTO E INSTALAÇÃO. AF_03/2023 | M | 4089.38 | 3.26 | 3.98 | 16275.73 | 0.118%
1.11.2 | 91928 | SINAPI | CABO DE COBRE FLEXÍVEL ISOLADO, 4 MM², ANTI-CHAMA 450/750 V, PARA CIRCUITOS TERMINAIS - FORNECIMENTO E INSTALAÇÃO. AF_03/2023 | M | 2229.26 | 7.26 | 8.87 | 19773.53 | 0.1434%
1.11.3 | 91926 | SINAPI | CABO DE COBRE FLEXÍVEL ISOLADO, 2,5 MM², ANTI-CHAMA 450/750 V, PARA CIRCUITOS TERMINAIS - FORNECIMENTO E INSTALAÇÃO. AF_03/2023 | M | 10438.43 | 4.72 | 5.76 | 60125.35 | 0.436%
1.11.4 | 353 | ORSE | Eletroduto de pvc rígido roscável, diâm = 25mm (3/4") | m | 2620.23 | 17.18 | 20.99 | 54998.62 | 0.3989%
1.11.5 | 92000 | SINAPI | TOMADA BAIXA DE EMBUTIR (1 MÓDULO), 2P+T 10 A, INCLUINDO SUPORTE E PLACA - FORNECIMENTO E INSTALAÇÃO. AF_03/2023 | UN | 9 | 30.69 | 37.51 | 337.59 | 0.002448%
1.11.6 | 91996 | SINAPI | TOMADA MÉDIA DE EMBUTIR (1 MÓDULO), 2P+T 10 A, INCLUINDO SUPORTE E PLACA - FORNECIMENTO E INSTALAÇÃO. AF_03/2023 | UN | 21 | 35.15 | 42.96 | 902.16 | 0.006543%
1.11.7 | 91992 | SINAPI | TOMADA ALTA DE EMBUTIR (1 MÓDULO), 2P+T 10 A, INCLUINDO SUPORTE E PLACA - FORNECIMENTO E INSTALAÇÃO. AF_03/2023 | UN | 97 | 46.7 | 57.08 | 5536.76 | 0.04015%
1.11.8 | 92001 | SINAPI | TOMADA BAIXA DE EMBUTIR (1 MÓDULO), 2P+T 20 A, INCLUINDO SUPORTE E PLACA - FORNECIMENTO E INSTALAÇÃO. AF_03/2023 | UN | 6 | 32.25 | 39.41 | 236.46 | 0.001715%
1.11.9 | 14010 | ORSE | Luminária sobrepor quadrada, branca, Led 36W, 3000K kais ou similar | un | 136 | 208.63 | 255 | 34680 | 0.2515%
1.12 |  |  | INSTALAÇÕES HIDROSSANITARIAS |  | 1 |  | 219365.3 | 219365.3 | 1.591%
1.12.1 |  |  | ALIMENTAÇÃO |  | 1 |  | 82534.07 | 82534.07 | 0.5985%
1.12.1.1 | 1020 | ORSE | Fornecimento e assentamento de bucha de redução de ferro galvanizado de 1 1/4" x 1" | un | 2 | 29.68 | 36.27 | 72.54 | 0.0005261%
1.12.1.2 | 8934 | ORSE | Conjunto moto-bomba Schneider BC-22 R, motor 5 cv, trifásico 220/380V, sucção1 1/4", recalque 1", vazão 13,5 m³/h, 40 mca (ou similar) | un | 2 | 8105.07 | 9906.82 | 19813.64 | 0.1437%
1.12.1.3 | 6087 | ORSE | Fornecimento de Colar de Tomada de PVC, com Travas e Saída Roscável, DN 110mmx 1/2" | un | 1 | 23.56 | 28.79 | 28.79 | 0.0002088%
1.12.1.4 | 95676 | SINAPI | CAIXA EM CONCRETO PRÉ-MOLDADO PARA ABRIGO DE HIDRÔMETRO COM DN 20 MM - FORNECIMENTO E INSTALAÇÃO. AF_03/2024 | UN | 1 | 137.08 | 167.55 | 167.55 | 0.001215%
1.12.1.5 | 95648 | SINAPI | KIT CAVALETE PARA MEDIÇÃO DE ÁGUA - ENTRADA INDIVIDUALIZADA, EM CPVC DN 28 MM (1"), PARA 1 MEDIDOR - FORNECIMENTO E INSTALAÇÃO (EXCLUSIVE HIDRÔMETRO). AF_03/2024 | UN | 1 | 598.96 | 732.1 | 732.1 | 0.005309%
1.12.1.6 | 3202 | ORSE | Registro tipo esfera em PVC c/borboleta, d = 1" | un | 2 | 62.01 | 75.79 | 151.58 | 0.001099%
1.12.1.7 | 94490 | SINAPI | REGISTRO DE ESFERA, PVC, SOLDÁVEL, COM VOLANTE, DN 32 MM - FORNECIMENTO E INSTALAÇÃO. AF_08/2021 | UN | 2 | 43.57 | 53.25 | 106.5 | 0.0007723%
1.12.1.8 | 8447 | ORSE | Válvula retenção vertical, bronze, d = 25 mm (1") | un | 2 | 129.54 | 158.33 | 316.66 | 0.002296%
1.12.1.9 | 1483 | ORSE | Válvula pé c/ crivo, d = 32 mm (1 1/4") | un | 2 | 203.22 | 248.39 | 496.78 | 0.003603%
1.12.1.10 | 1257 | ORSE | Curva de 90º de pvc rígido roscável, diâm = 1" | un | 2 | 21.98 | 26.86 | 53.72 | 0.0003896%
1.12.1.11 | 94704 | SINAPI | ADAPTADOR COM FLANGE E ANEL DE VEDAÇÃO, PVC, SOLDÁVEL, DN 32 MM X 1", INSTALADO EM RESERVAÇÃO PREDIAL DE ÁGUA - FORNECIMENTO E INSTALAÇÃO. AF_04/2024 | UN | 1 | 26.1 | 31.9 | 31.9 | 0.0002313%
1.12.1.12 | 1038 | ORSE | Adaptador de pvc rígido soldável curto c/ bolsa e rosca p/ registro diâm = 32mm x 1" | un | 1 | 12.8 | 15.64 | 15.64 | 0.0001134%
1.12.1.13 | 1039 | ORSE | Adaptador de pvc rígido soldável curto c/ bolsa e rosca p/ registro diâm = 40mm x 11/4" | un | 5 | 20.67 | 25.26 | 126.3 | 0.0009159%
1.12.1.14 | 13550 | ORSE | Adaptador soldável com anel para caixa d'água com registro, de 25mm, PVC branco | un | 2 | 77.51 | 94.74 | 189.48 | 0.001374%
1.12.1.15 | 1118 | ORSE | Curva 90º de pvc rígido soldável, marrom diâm = 32mm | un | 2 | 17.76 | 21.7 | 43.4 | 0.0003147%
1.12.1.16 | 1119 | ORSE | Curva 90º de pvc rígido soldável, marrom diâm = 40mm | un | 14 | 29.02 | 35.47 | 496.58 | 0.003601%
1.12.1.17 | 94796 | SINAPI | TORNEIRA DE BOIA PARA CAIXA D'ÁGUA, ROSCÁVEL, 3/4" - FORNECIMENTO E INSTALAÇÃO. AF_08/2021 | UN | 2 | 40.57 | 49.58 | 99.16 | 0.0007191%
1.12.1.18 | 1029 | ORSE | Tubo pvc rígido soldável marrom p/ água, d = 32 mm (1") | m | 81.2 | 23.29 | 28.46 | 2310.95 | 0.01676%
1.12.1.19 | 1030 | ORSE | Tubo pvc rígido soldável marrom p/ água, d = 40 mm (1 1/4") | m | 5.8 | 53.91 | 65.89 | 382.16 | 0.002771%
1.12.1.20 | 1192 | ORSE | União de pvc rígido soldável, marrom diâm = 32mm, p/ água | un | 2 | 20.03 | 24.48 | 48.96 | 0.0003551%
1.12.1.21 | 1193 | ORSE | União de pvc rígido soldável, marrom diâm = 40mm, p/ água | un | 2 | 35.81 | 43.77 | 87.54 | 0.0006348%
1.12.1.22 | 95956 | SINAPI | (COMPOSIÇÃO REPRESENTATIVA) EXECUÇÃO DE ESTRUTURAS DE CONCRETO ARMADO, PARA EDIFICAÇÃO HABITACIONAL UNIFAMILIAR TÉRREA (CASA EM EMPREENDIMENTOS), FCK = 25 MPA. AF_01/2017 | m³ | 17.907 | 2593.34 | 3169.83 | 56762.14 | 0.4116%
1.12.2 |  |  | AGUA FRIA |  | 1 |  | 68129.58 | 68129.58 | 0.4941%
1.12.2.1 | 1466 | ORSE | Registro gaveta c/ canopla cromada, d=25mm (1") - ref.1509 Deca ou similar | un | 1 | 126.98 | 155.2 | 155.2 | 0.001126%
1.12.2.2 | 1465 | ORSE | Registro gaveta c/ canopla cromada, d=20mm (3/4") - ref.1509 Deca ou similar | un | 80 | 110.09 | 134.56 | 10764.8 | 0.07807%
1.12.2.3 | 89985 | SINAPI | REGISTRO DE PRESSÃO BRUTO, LATÃO, ROSCÁVEL, 3/4", COM ACABAMENTO E CANOPLA CROMADOS - FORNECIMENTO E INSTALAÇÃO. AF_08/2021 | UN | 10 | 94.94 | 116.04 | 1160.4 | 0.008415%
1.12.2.4 | 3202 | ORSE | Registro tipo esfera em PVC c/borboleta, d = 1" | un | 1 | 62.01 | 75.79 | 75.79 | 0.0005496%
1.12.2.5 | 3204 | ORSE | Registro tipo esfera em PVC c/borboleta, d = 2" | un | 3 | 111.38 | 136.13 | 408.39 | 0.002962%
1.12.2.6 | 99635 | SINAPI | VÁLVULA DE DESCARGA METÁLICA, BASE 1 1/2", ACABAMENTO METALICO CROMADO - FORNECIMENTO E INSTALAÇÃO. AF_08/2021 | UN | 7 | 447.02 | 546.39 | 3824.73 | 0.02774%
1.12.2.7 | 1210 | ORSE | Luva de pvc soldável e c/rosca, marrom d = 25mmx3/4" | un | 2 | 12.91 | 15.77 | 31.54 | 0.0002287%
1.12.2.8 | 1028 | ORSE | Tubo pvc rígido soldável marrom p/ água, d = 25 mm (3/4") | m | 529.1 | 17.8 | 21.75 | 11507.92 | 0.08346%
1.12.2.9 | 1029 | ORSE | Tubo pvc rígido soldável marrom p/ água, d = 32 mm (1") | m | 3.85 | 23.29 | 28.46 | 109.57 | 0.0007946%
1.12.2.10 | 1031 | ORSE | Tubo pvc rígido soldável marrom p/ água, d = 50 mm (1 1/2") | m | 195.4 | 57.63 | 70.44 | 13763.97 | 0.09982%
1.12.2.11 | 1033 | ORSE | Tubo pvc rígido soldável marrom p/ água, d = 75 mm (2 1/2") | m | 76.55 | 99.85 | 122.04 | 9342.16 | 0.06775%
1.12.2.12 | 1034 | ORSE | Tubo pvc rígido soldável marrom p/ água, d = 85 mm (3") | m | 77.75 | 105.12 | 128.48 | 9989.32 | 0.07244%
1.12.2.13 | 1168 | ORSE | Tê 90º de pvc rígido soldável, marrom diâm = 25mm | un | 10 | 12.95 | 15.82 | 158.2 | 0.001147%
1.12.2.14 | 1171 | ORSE | Tê 90º de pvc rígido soldável, marrom diâm = 50mm | un | 18 | 28.92 | 35.34 | 636.12 | 0.004613%
1.12.2.15 | 1174 | ORSE | Tê 90º de pvc rígido soldável, marrom diâm = 85mm | un | 6 | 108.8 | 132.98 | 797.88 | 0.005786%
1.12.2.16 | 1177 | ORSE | Tê de redução 90º de pvc rígido soldável, marrom diâm = 32 x 25mm | un | 1 | 19.29 | 23.57 | 23.57 | 0.0001709%
1.12.2.17 | 1180 | ORSE | Tê de redução 90º de pvc rígido soldável, marrom diâm = 50 x 25mm | un | 90 | 30.43 | 37.19 | 3347.1 | 0.02427%
1.12.2.18 | 1181 | ORSE | Tê de redução 90º de pvc rígido soldável, marrom diâm = 50 x 32mm | un | 2 | 35.27 | 43.11 | 86.22 | 0.0006253%
1.12.2.19 | 1183 | ORSE | Tê de redução 90º de pvc rígido soldável, marrom diâm = 75 x 50mm | un | 15 | 75.86 | 92.72 | 1390.8 | 0.01009%
1.12.2.20 | 1186 | ORSE | Tê de redução 90º de pvc rígido soldável, marrom diâm = 85 x 75mm | un | 5 | 90.96 | 111.18 | 555.9 | 0.004031%
1.12.3 |  |  | ESGOTO |  | 1 |  | 53445.79 | 53445.79 | 0.3876%
1.12.3.1 | 1527 | ORSE | Tubo pvc rígido soldável ponta e bolsa p/ esgoto predial, d = 100 mm | m | 296.5 | 48.59 | 59.39 | 17609.13 | 0.1277%
1.12.3.2 | 1525 | ORSE | Tubo pvc rígido soldável ponta e bolsa p/ esgoto predial, d = 50 mm | m | 175.7 | 28.75 | 35.14 | 6174.09 | 0.04477%
1.12.3.3 | 1526 | ORSE | Tubo pvc rígido soldável ponta e bolsa p/ esgoto predial, d = 75 mm | m | 48.2 | 43.97 | 53.74 | 2590.26 | 0.01878%
1.12.3.4 | 89848 | SINAPI | TUBO PVC, SERIE NORMAL, ESGOTO PREDIAL, DN 100 MM, FORNECIDO E INSTALADO EM SUBCOLETOR AÉREO DE ESGOTO SANITÁRIO. AF_08/2022 | M | 150.9 | 27.64 | 33.78 | 5097.4 | 0.03697%
1.12.3.5 | 89849 | SINAPI | TUBO PVC, SERIE NORMAL, ESGOTO PREDIAL, DN 150 MM, FORNECIDO E INSTALADO EM SUBCOLETOR AÉREO DE ESGOTO SANITÁRIO. AF_08/2022 | M | 92.2 | 54.19 | 66.23 | 6106.4 | 0.04428%
1.12.3.6 | 89711 | SINAPI | TUBO PVC, SERIE NORMAL, ESGOTO PREDIAL, DN 40 MM, FORNECIDO E INSTALADO EM RAMAL DE DESCARGA OU RAMAL DE ESGOTO SANITÁRIO. AF_08/2022 | M | 366 | 22.89 | 27.97 | 10237.02 | 0.07424%
1.12.3.7 | 89712 | SINAPI | TUBO PVC, SERIE NORMAL, ESGOTO PREDIAL, DN 50 MM, FORNECIDO E INSTALADO EM RAMAL DE DESCARGA OU RAMAL DE ESGOTO SANITÁRIO. AF_08/2022 | M | 92.9 | 28.29 | 34.57 | 3211.55 | 0.02329%
1.12.3.8 | 89713 | SINAPI | TUBO PVC, SERIE NORMAL, ESGOTO PREDIAL, DN 75 MM, FORNECIDO E INSTALADO EM RAMAL DE DESCARGA OU RAMAL DE ESGOTO SANITÁRIO. AF_08/2022 | M | 13.8 | 35.05 | 42.84 | 591.19 | 0.004287%
1.12.3.9 | 1595 | ORSE | Vedação para saída de vaso sanitário em pvc rígido soldável, para esgoto primário, diâm = 100mm | un | 55 | 27.21 | 33.25 | 1828.75 | 0.01326%
1.12.4 |  |  | VENTILAÇÃO |  | 1 |  | 15255.86 | 15255.86 | 0.1106%
1.12.4.1 | 1527 | ORSE | Tubo pvc rígido soldável ponta e bolsa p/ esgoto predial, d = 100 mm | m | 87.15 | 48.59 | 59.39 | 5175.83 | 0.03754%
1.12.4.2 | 1525 | ORSE | Tubo pvc rígido soldável ponta e bolsa p/ esgoto predial, d = 50 mm | m | 205.8 | 28.75 | 35.14 | 7231.81 | 0.05245%
1.12.4.3 | 1526 | ORSE | Tubo pvc rígido soldável ponta e bolsa p/ esgoto predial, d = 75 mm | m | 53 | 43.97 | 53.74 | 2848.22 | 0.02066%
2 |  |  | AMPLIAÇÃO |  | 1 |  | 10886331.41 | 10886331.41 | 78.95%
2.1 |  |  | SERVIÇOS INICIAIS |  | 1 |  | 124019.96 | 124019.96 | 0.8994%
2.1.1 | 103689 | SINAPI | FORNECIMENTO E INSTALAÇÃO DE PLACA DE OBRA COM CHAPA GALVANIZADA E ESTRUTURA DE MADEIRA. AF_03/2022_PS | m² | 6 | 416.42 | 508.99 | 3053.94 | 0.02215%
2.1.2 | 98459 | SINAPI | TAPUME COM TELHA METÁLICA. AF_03/2024 | m² | 516.66 | 92.69 | 113.29 | 58532.41 | 0.4245%
2.1.3 | 56 | ORSE | Barracão para escritório de obra porte pequeno s=25,41m2 com materiais novos | un | 1 | 18191.1 | 22234.98 | 22234.98 | 0.1612%
2.1.4 | 105009 | SINAPI | LOCAÇÃO CONVENCIONAL DE OBRA, UTILIZANDO GABARITO DE TÁBUAS CORRIDAS PONTALETADAS A CADA 1,50M - 2 UTILIZAÇÕES. AF_03/2024 | M | 352 | 86.15 | 105.3 | 37065.6 | 0.2688%
2.1.5 | 6096 | ORSE | Ligação Predial de Água em Mureta de Concreto, Provisória ou Definitiva, com Fornecimento de Material, inclusive Mureta e Hidrômetro, Rede DN 50mm - Rev 03_10/2022 | UN | 1 | 666.75 | 814.96 | 814.96 | 0.00591%
2.1.6 | 9416 | ORSE | Instalação provisória de energia elétrica, aerea, trifasica, em poste galvanizado, exclusive fornecimento do medidor | un | 1 | 1896.49 | 2318.07 | 2318.07 | 0.01681%
2.2 |  |  | MOVIMENTAÇÃO DE TERRA |  | 1 |  | 530863.29 | 530863.29 | 3.85%
2.2.1 | 94319 | SINAPI | ATERRO MANUAL DE VALAS COM SOLO ARGILO-ARENOSO. AF_08/2023 | m³ | 2575.4235 | 84.4 | 103.16 | 265680.68 | 1.927%
2.2.2 | 100576 | SINAPI | REGULARIZAÇÃO E COMPACTAÇÃO DE SUBLEITO DE SOLO PREDOMINANTEMENTE ARGILOSO, PARA OBRAS DE CONSTRUÇÃO DE PAVIMENTOS. AF_09/2024 | m² | 1165.35 | 3.16 | 3.86 | 4498.25 | 0.03262%
2.2.3 | 96386 | SINAPI | EXECUÇÃO E COMPACTAÇÃO DE CORPO DE ATERRO (95% DE ENERGIA DO PROCTOR NORMAL) COM SOLO PREDOMINANTEMENTE ARENOSO ESPESSURA 15CM - EXCLUSIVE MATERIAL, ESCAVAÇÃO, CARGA E TRANSPORTE. AF_09/2024 | m³ | 2575.4235 | 7.22 | 8.82 | 22715.23 | 0.1647%
2.2.4 | 95875 | SINAPI | TRANSPORTE COM CAMINHÃO BASCULANTE DE 10 M³, EM VIA URBANA PAVIMENTADA, DMT ATÉ 30 KM (UNIDADE: M3XKM). AF_07/2020 | M3XKM | 77262.705 | 2.52 | 3.08 | 237969.13 | 1.726%
2.3 |  |  | INFRAESTRUTURA |  | 1 |  | 454757.36 | 454757.36 | 3.298%
2.3.1 |  |  | MOVIMENTO DE TERRA |  | 1 |  | 65295.82 | 65295.82 | 0.4735%
2.3.1.1 | 96523 | SINAPI | ESCAVAÇÃO MANUAL PARA BLOCO DE COROAMENTO OU SAPATA (INCLUINDO ESCAVAÇÃO PARA COLOCAÇÃO DE FÔRMAS). AF_01/2024 | m³ | 476.16 | 108.56 | 132.69 | 63181.67 | 0.4582%
2.3.1.2 | 5103 | ORSE | Regularização Manual | m² | 238.08 | 7.27 | 8.88 | 2114.15 | 0.01533%
2.3.2 |  |  | FUNDAÇÃO - SAPATAS E ARRANQUES |  | 1 |  | 203663.87 | 203663.87 | 1.477%
2.3.2.1 | 94962 | SINAPI | CONCRETO MAGRO PARA LASTRO, TRAÇO 1:4,5:4,5 (EM MASSA SECA DE CIMENTO/ AREIA MÉDIA/ BRITA 1) - PREPARO MECÂNICO COM BETONEIRA 400 L. AF_05/2021 | m³ | 9.254 | 480.54 | 587.36 | 5435.42 | 0.03942%
2.3.2.2 | 96535 | SINAPI | FABRICAÇÃO, MONTAGEM E DESMONTAGEM DE FÔRMA PARA SAPATA, EM MADEIRA SERRADA, E=25 MM, 4 UTILIZAÇÕES. AF_01/2024 | m² | 395.95 | 154.02 | 188.25 | 74537.58 | 0.5406%
2.3.2.3 | 104916 | SINAPI | ARMAÇÃO DE SAPATA ISOLADA, VIGA BALDRAME E SAPATA CORRIDA UTILIZANDO AÇO CA-60 DE 5 MM - MONTAGEM. AF_01/2024 | KG | 396.2 | 17.05 | 20.84 | 8256.8 | 0.05988%
2.3.2.4 | 104918 | SINAPI | ARMAÇÃO DE SAPATA ISOLADA, VIGA BALDRAME E SAPATA CORRIDA UTILIZANDO AÇO CA-50 DE 8 MM - MONTAGEM. AF_01/2024 | KG | 701.8 | 13.79 | 16.85 | 11825.33 | 0.08576%
2.3.2.5 | 104919 | SINAPI | ARMAÇÃO DE SAPATA ISOLADA, VIGA BALDRAME E SAPATA CORRIDA UTILIZANDO AÇO CA-50 DE 10 MM - MONTAGEM. AF_01/2024 | KG | 2260.2 | 12.12 | 14.81 | 33473.56 | 0.2428%
2.3.2.6 | 104920 | SINAPI | ARMAÇÃO DE BLOCO, SAPATA ISOLADA, VIGA BALDRAME E SAPATA CORRIDA UTILIZANDO AÇO CA-50 DE 12,5 MM - MONTAGEM. AF_01/2024 | KG | 647.2 | 10.22 | 12.49 | 8083.52 | 0.05862%
2.3.2.7 | 104921 | SINAPI | ARMAÇÃO DE BLOCO, SAPATA ISOLADA, VIGA BALDRAME E SAPATA CORRIDA UTILIZANDO AÇO CA-50 DE 16 MM - MONTAGEM. AF_01/2024 | KG | 146.7 | 9.47 | 11.57 | 1697.31 | 0.01231%
2.3.2.8 | 94972 | SINAPI | CONCRETO FCK = 30MPA, TRAÇO 1:2,1:2,5 (EM MASSA SECA DE CIMENTO/ AREIA MÉDIA/ BRITA 1) - PREPARO MECÂNICO COM BETONEIRA 600 L. AF_05/2021 | m³ | 82.23 | 600.49 | 733.97 | 60354.35 | 0.4377%
2.3.3 |  |  | VIGAS BALDRAME |  | 1 |  | 185797.67 | 185797.67 | 1.347%
2.3.3.1 | 94962 | SINAPI | CONCRETO MAGRO PARA LASTRO, TRAÇO 1:4,5:4,5 (EM MASSA SECA DE CIMENTO/ AREIA MÉDIA/ BRITA 1) - PREPARO MECÂNICO COM BETONEIRA 400 L. AF_05/2021 | m³ | 30.37 | 480.54 | 587.36 | 17838.12 | 0.1294%
2.3.3.2 | 96536 | SINAPI | FABRICAÇÃO, MONTAGEM E DESMONTAGEM DE FÔRMA PARA VIGA BALDRAME, EM MADEIRA SERRADA, E=25 MM, 4 UTILIZAÇÕES. AF_01/2024 | m² | 607.4 | 77.92 | 95.24 | 57848.77 | 0.4195%
2.3.3.3 | 98557 | SINAPI | IMPERMEABILIZAÇÃO DE SUPERFÍCIE COM EMULSÃO ASFÁLTICA, 2 DEMÃOS. AF_09/2023 | m² | 607.4 | 49 | 59.89 | 36377.18 | 0.2638%
2.3.3.4 | 94972 | SINAPI | CONCRETO FCK = 30MPA, TRAÇO 1:2,1:2,5 (EM MASSA SECA DE CIMENTO/ AREIA MÉDIA/ BRITA 1) - PREPARO MECÂNICO COM BETONEIRA 600 L. AF_05/2021 | m³ | 38.7 | 600.49 | 733.97 | 28404.63 | 0.206%
2.3.3.5 | 96544 | SINAPI | ARMAÇÃO DE BLOCO UTILIZANDO AÇO CA-50 DE 6,3 MM - MONTAGEM. AF_01/2024 | KG | 132.8 | 18.12 | 22.14 | 2940.19 | 0.02132%
2.3.3.6 | 104918 | SINAPI | ARMAÇÃO DE SAPATA ISOLADA, VIGA BALDRAME E SAPATA CORRIDA UTILIZANDO AÇO CA-50 DE 8 MM - MONTAGEM. AF_01/2024 | KG | 680.2 | 13.79 | 16.85 | 11461.37 | 0.08312%
2.3.3.7 | 104919 | SINAPI | ARMAÇÃO DE SAPATA ISOLADA, VIGA BALDRAME E SAPATA CORRIDA UTILIZANDO AÇO CA-50 DE 10 MM - MONTAGEM. AF_01/2024 | KG | 735 | 12.12 | 14.81 | 10885.35 | 0.07894%
2.3.3.8 | 104920 | SINAPI | ARMAÇÃO DE BLOCO, SAPATA ISOLADA, VIGA BALDRAME E SAPATA CORRIDA UTILIZANDO AÇO CA-50 DE 12,5 MM - MONTAGEM. AF_01/2024 | KG | 667.6 | 10.22 | 12.49 | 8338.32 | 0.06047%
2.3.3.9 | 104916 | SINAPI | ARMAÇÃO DE SAPATA ISOLADA, VIGA BALDRAME E SAPATA CORRIDA UTILIZANDO AÇO CA-60 DE 5 MM - MONTAGEM. AF_01/2024 | KG | 561.6 | 17.05 | 20.84 | 11703.74 | 0.08488%
2.4 |  |  | SUPERESTRUTURA |  | 1 |  | 1214102.7 | 1214102.7 | 8.805%
2.4.1 |  |  | PILARES |  | 1 |  | 219473.74 | 219473.74 | 1.592%
2.4.1.1 | 92413 | SINAPI | MONTAGEM E DESMONTAGEM DE FÔRMA DE PILARES RETANGULARES E ESTRUTURAS SIMILARES, PÉ-DIREITO SIMPLES, EM MADEIRA SERRADA, 4 UTILIZAÇÕES. AF_09/2020 | m² | 775.5 | 120.34 | 147.09 | 114068.29 | 0.8272%
2.4.1.2 | 94972 | SINAPI | CONCRETO FCK = 30MPA, TRAÇO 1:2,1:2,5 (EM MASSA SECA DE CIMENTO/ AREIA MÉDIA/ BRITA 1) - PREPARO MECÂNICO COM BETONEIRA 600 L. AF_05/2021 | m³ | 45.29 | 600.49 | 733.97 | 33241.5 | 0.2411%
2.4.1.3 | 104111 | SINAPI | ARMAÇÃO DE PILAR OU VIGA DE ESTRUTURA DE CONCRETO ARMADO EMBUTIDA EM ALVENARIA DE VEDAÇÃO UTILIZANDO AÇO CA-60 DE 5,0 MM - MONTAGEM. AF_06/2022 | KG | 1222.7 | 21.56 | 26.35 | 32218.14 | 0.2336%
2.4.1.4 | 92762 | SINAPI | ARMAÇÃO DE PILAR OU VIGA DE ESTRUTURA CONVENCIONAL DE CONCRETO ARMADO UTILIZANDO AÇO CA-50 DE 10,0 MM - MONTAGEM. AF_06/2022 | KG | 2574.8 | 10.15 | 12.4 | 31927.52 | 0.2315%
2.4.1.5 | 92763 | SINAPI | ARMAÇÃO DE PILAR OU VIGA DE ESTRUTURA CONVENCIONAL DE CONCRETO ARMADO UTILIZANDO AÇO CA-50 DE 12,5 MM - MONTAGEM. AF_06/2022 | KG | 295.9 | 8.44 | 10.31 | 3050.72 | 0.02212%
2.4.1.6 | 92764 | SINAPI | ARMAÇÃO DE PILAR OU VIGA DE ESTRUTURA CONVENCIONAL DE CONCRETO ARMADO UTILIZANDO AÇO CA-50 DE 16,0 MM - MONTAGEM. AF_06/2022 | KG | 503.3 | 8.08 | 9.87 | 4967.57 | 0.03603%
2.4.2 |  |  | VIGAS SUPERIOR - 1ª LAJE |  | 1 |  | 248001.93 | 248001.93 | 1.799%
2.4.2.1 | 94972 | SINAPI | CONCRETO FCK = 30MPA, TRAÇO 1:2,1:2,5 (EM MASSA SECA DE CIMENTO/ AREIA MÉDIA/ BRITA 1) - PREPARO MECÂNICO COM BETONEIRA 600 L. AF_05/2021 | m³ | 53.97 | 600.49 | 733.97 | 39612.36 | 0.2873%
2.4.2.2 | 92270 | SINAPI | FABRICAÇÃO DE FÔRMA PARA VIGAS, COM MADEIRA SERRADA, E = 25 MM. AF_09/2020 | m² | 585.16 | 180.54 | 220.67 | 129127.25 | 0.9364%
2.4.2.3 | 104111 | SINAPI | ARMAÇÃO DE PILAR OU VIGA DE ESTRUTURA DE CONCRETO ARMADO EMBUTIDA EM ALVENARIA DE VEDAÇÃO UTILIZANDO AÇO CA-60 DE 5,0 MM - MONTAGEM. AF_06/2022 | KG | 682.4 | 21.56 | 26.35 | 17981.24 | 0.1304%
2.4.2.4 | 104110 | SINAPI | ARMAÇÃO DE PILAR OU VIGA DE ESTRUTURA DE CONCRETO ARMADO EMBUTIDA EM ALVENARIA DE VEDAÇÃO UTILIZANDO AÇO CA-50 DE 6,3 MM - MONTAGEM. AF_06/2022 | KG | 509.7 | 18.29 | 22.35 | 11391.79 | 0.08261%
2.4.2.5 | 104109 | SINAPI | ARMAÇÃO DE PILAR OU VIGA DE ESTRUTURA DE CONCRETO ARMADO EMBUTIDA EM ALVENARIA DE VEDAÇÃO UTILIZANDO AÇO CA-50 DE 8,0 MM - MONTAGEM. AF_06/2022 | KG | 516.2 | 15.54 | 18.99 | 9802.63 | 0.07109%
2.4.2.6 | 104108 | SINAPI | ARMAÇÃO DE PILAR OU VIGA DE ESTRUTURA DE CONCRETO ARMADO EMBUTIDA EM ALVENARIA DE VEDAÇÃO UTILIZANDO AÇO CA-50 DE 10,0 MM - MONTAGEM. AF_06/2022 | KG | 571.9 | 12.26 | 14.98 | 8567.06 | 0.06213%
2.4.2.7 | 104107 | SINAPI | ARMAÇÃO DE PILAR OU VIGA DE ESTRUTURA DE CONCRETO ARMADO EMBUTIDA EM ALVENARIA DE VEDAÇÃO UTILIZANDO AÇO CA-50 DE 12,5 MM - MONTAGEM. AF_06/2022 | KG | 1169.3 | 10.26 | 12.54 | 14663.02 | 0.1063%
2.4.2.8 | 92764 | SINAPI | ARMAÇÃO DE PILAR OU VIGA DE ESTRUTURA CONVENCIONAL DE CONCRETO ARMADO UTILIZANDO AÇO CA-50 DE 16,0 MM - MONTAGEM. AF_06/2022 | KG | 1051 | 8.08 | 9.87 | 10373.37 | 0.07523%
2.4.2.9 | 92765 | SINAPI | ARMAÇÃO DE PILAR OU VIGA DE ESTRUTURA CONVENCIONAL DE CONCRETO ARMADO UTILIZANDO AÇO CA-50 DE 20,0 MM - MONTAGEM. AF_06/2022 | KG | 584.6 | 9.08 | 11.09 | 6483.21 | 0.04702%
2.4.3 |  |  | VIGAS DE COBERTURA - 2ª LAJE |  | 1 |  | 186406.99 | 186406.99 | 1.352%
2.4.3.1 | 94972 | SINAPI | CONCRETO FCK = 30MPA, TRAÇO 1:2,1:2,5 (EM MASSA SECA DE CIMENTO/ AREIA MÉDIA/ BRITA 1) - PREPARO MECÂNICO COM BETONEIRA 600 L. AF_05/2021 | m³ | 37.82 | 600.49 | 733.97 | 27758.74 | 0.2013%
2.4.3.2 | 92270 | SINAPI | FABRICAÇÃO DE FÔRMA PARA VIGAS, COM MADEIRA SERRADA, E = 25 MM. AF_09/2020 | m² | 446.66 | 180.54 | 220.67 | 98564.46 | 0.7148%
2.4.3.3 | 104111 | SINAPI | ARMAÇÃO DE PILAR OU VIGA DE ESTRUTURA DE CONCRETO ARMADO EMBUTIDA EM ALVENARIA DE VEDAÇÃO UTILIZANDO AÇO CA-60 DE 5,0 MM - MONTAGEM. AF_06/2022 | KG | 615 | 21.56 | 26.35 | 16205.25 | 0.1175%
2.4.3.4 | 104110 | SINAPI | ARMAÇÃO DE PILAR OU VIGA DE ESTRUTURA DE CONCRETO ARMADO EMBUTIDA EM ALVENARIA DE VEDAÇÃO UTILIZANDO AÇO CA-50 DE 6,3 MM - MONTAGEM. AF_06/2022 | KG | 367.2 | 18.29 | 22.35 | 8206.92 | 0.05952%
2.4.3.5 | 104109 | SINAPI | ARMAÇÃO DE PILAR OU VIGA DE ESTRUTURA DE CONCRETO ARMADO EMBUTIDA EM ALVENARIA DE VEDAÇÃO UTILIZANDO AÇO CA-50 DE 8,0 MM - MONTAGEM. AF_06/2022 | KG | 680.9 | 15.54 | 18.99 | 12930.29 | 0.09377%
2.4.3.6 | 104108 | SINAPI | ARMAÇÃO DE PILAR OU VIGA DE ESTRUTURA DE CONCRETO ARMADO EMBUTIDA EM ALVENARIA DE VEDAÇÃO UTILIZANDO AÇO CA-50 DE 10,0 MM - MONTAGEM. AF_06/2022 | KG | 505 | 12.26 | 14.98 | 7564.9 | 0.05486%
2.4.3.7 | 104107 | SINAPI | ARMAÇÃO DE PILAR OU VIGA DE ESTRUTURA DE CONCRETO ARMADO EMBUTIDA EM ALVENARIA DE VEDAÇÃO UTILIZANDO AÇO CA-50 DE 12,5 MM - MONTAGEM. AF_06/2022 | KG | 680.3 | 10.26 | 12.54 | 8530.96 | 0.06187%
2.4.3.8 | 92764 | SINAPI | ARMAÇÃO DE PILAR OU VIGA DE ESTRUTURA CONVENCIONAL DE CONCRETO ARMADO UTILIZANDO AÇO CA-50 DE 16,0 MM - MONTAGEM. AF_06/2022 | KG | 673.3 | 8.08 | 9.87 | 6645.47 | 0.04819%
2.4.4 |  |  | LAJE 1º PAVIMENTO |  | 1 |  | 381800.02 | 381800.02 | 2.769%
2.4.4.1 | 101952 | SINAPI | LAJE PRÉ-MOLDADA UNIDIRECIONAL, BIAPOIADA, ENCHIMENTO EM EPS, VIGOTA TRELIÇADA, ALTURA TOTAL DA LAJE (ENCHIMENTO+CAPA) = (12+4). AF_11/2020 | m² | 1031.93 | 204.49 | 249.94 | 257920.58 | 1.87%
2.4.4.2 | 101951 | SINAPI | LAJE PRÉ-MOLDADA UNIDIRECIONAL, BIAPOIADA, ENCHIMENTO EM EPS, VIGOTA TRELIÇADA, ALTURA TOTAL DA LAJE (ENCHIMENTO+CAPA) = (8+4). AF_11/2020 | m² | 4.82 | 183.57 | 224.37 | 1081.46 | 0.007843%
2.4.4.3 | 94972 | SINAPI | CONCRETO FCK = 30MPA, TRAÇO 1:2,1:2,5 (EM MASSA SECA DE CIMENTO/ AREIA MÉDIA/ BRITA 1) - PREPARO MECÂNICO COM BETONEIRA 600 L. AF_05/2021 | m³ | 80.59 | 600.49 | 733.97 | 59150.64 | 0.429%
2.4.4.4 | 10012 | ORSE | Fornecimento e instalação de tela aço soldada nervurada CA-60, malha 15x15cm,ferro 4.2mm, painel 2x3m, (1,50kg/m²), Malha Pop Reforçada Gerdau ou similar | m² | 1036.76 | 27 | 33 | 34213.08 | 0.2481%
2.4.4.5 | 92916 | SINAPI | ARMAÇÃO DE ESTRUTURAS DIVERSAS DE CONCRETO ARMADO, EXCETO VIGAS, PILARES, LAJES E FUNDAÇÕES, UTILIZANDO AÇO CA-50 DE 6,3 MM - MONTAGEM. AF_06/2022 | KG | 256.9 | 15.08 | 18.43 | 4734.66 | 0.03434%
2.4.4.6 | 92917 | SINAPI | ARMAÇÃO DE ESTRUTURAS DIVERSAS DE CONCRETO ARMADO, EXCETO VIGAS, PILARES, LAJES E FUNDAÇÕES, UTILIZANDO AÇO CA-50 DE 8,0 MM - MONTAGEM. AF_06/2022 | KG | 544 | 13.26 | 16.2 | 8812.8 | 0.06391%
2.4.4.7 | 92919 | SINAPI | ARMAÇÃO DE ESTRUTURAS DIVERSAS DE CONCRETO ARMADO, EXCETO VIGAS, PILARES, LAJES E FUNDAÇÕES, UTILIZANDO AÇO CA-50 DE 10,0 MM - MONTAGEM. AF_06/2022 | KG | 526.3 | 11.34 | 13.86 | 7294.51 | 0.0529%
2.4.4.8 | 92921 | SINAPI | ARMAÇÃO DE ESTRUTURAS DIVERSAS DE CONCRETO ARMADO, EXCETO VIGAS, PILARES, LAJES E FUNDAÇÕES, UTILIZANDO AÇO CA-50 DE 12,5 MM - MONTAGEM. AF_06/2022 | KG | 70.9 | 9.22 | 11.26 | 798.33 | 0.00579%
2.4.4.9 | 92768 | SINAPI | ARMAÇÃO DE LAJE DE ESTRUTURA CONVENCIONAL DE CONCRETO ARMADO UTILIZANDO AÇO CA-60 DE 5,0 MM - MONTAGEM. AF_06/2022 | KG | 19.2 | 13.33 | 16.29 | 312.76 | 0.002268%
2.4.4.10 | 92769 | SINAPI | ARMAÇÃO DE LAJE DE ESTRUTURA CONVENCIONAL DE CONCRETO ARMADO UTILIZANDO AÇO CA-50 DE 6,3 MM - MONTAGEM. AF_06/2022 | KG | 83.7 | 12.05 | 14.72 | 1232.06 | 0.008935%
2.4.4.11 | 92770 | SINAPI | ARMAÇÃO DE LAJE DE ESTRUTURA CONVENCIONAL DE CONCRETO ARMADO UTILIZANDO AÇO CA-50 DE 8,0 MM - MONTAGEM. AF_06/2022 | KG | 137.9 | 10.98 | 13.42 | 1850.61 | 0.01342%
2.4.4.12 | 92771 | SINAPI | ARMAÇÃO DE LAJE DE ESTRUTURA CONVENCIONAL DE CONCRETO ARMADO UTILIZANDO AÇO CA-50 DE 10,0 MM - MONTAGEM. AF_06/2022 | KG | 255.5 | 9.61 | 11.74 | 2999.57 | 0.02175%
2.4.4.13 | 92772 | SINAPI | ARMAÇÃO DE LAJE DE ESTRUTURA CONVENCIONAL DE CONCRETO ARMADO UTILIZANDO AÇO CA-50 DE 12,5 MM - MONTAGEM. AF_06/2022 | KG | 69.1 | 7.96 | 9.72 | 671.65 | 0.004871%
2.4.4.14 | 104916 | SINAPI | ARMAÇÃO DE SAPATA ISOLADA, VIGA BALDRAME E SAPATA CORRIDA UTILIZANDO AÇO CA-60 DE 5 MM - MONTAGEM. AF_01/2024 | KG | 34.9 | 17.05 | 20.84 | 727.31 | 0.005274%
2.4.5 |  |  | ESCADA |  | 1 |  | 9147.23 | 9147.23 | 0.06634%
2.4.5.1 | 94972 | SINAPI | CONCRETO FCK = 30MPA, TRAÇO 1:2,1:2,5 (EM MASSA SECA DE CIMENTO/ AREIA MÉDIA/ BRITA 1) - PREPARO MECÂNICO COM BETONEIRA 600 L. AF_05/2021 | m³ | 2.9 | 600.49 | 733.97 | 2128.51 | 0.01544%
2.4.5.2 | 101986 | SINAPI | FABRICAÇÃO DE FÔRMA PARA ESCADAS, COM 2 LANCES EM "U" E LAJE CASCATA, EM CHAPA DE MADEIRA COMPENSADA RESINADA, E= 17 MM. AF_11/2020 | m² | 25.05 | 151.46 | 185.12 | 4637.25 | 0.03363%
2.4.5.3 | 95943 | SINAPI | ARMAÇÃO DE ESCADA, DE UMA ESTRUTURA CONVENCIONAL DE CONCRETO ARMADO UTILIZANDO AÇO CA-60 DE 5,0 MM - MONTAGEM. AF_11/2020 | KG | 1.1 | 23.6 | 28.84 | 31.72 | 0.00023%
2.4.5.4 | 95945 | SINAPI | ARMAÇÃO DE ESCADA, DE UMA ESTRUTURA CONVENCIONAL DE CONCRETO ARMADO UTILIZANDO AÇO CA-50 DE 8,0 MM - MONTAGEM. AF_11/2020 | KG | 24 | 15.97 | 19.52 | 468.48 | 0.003397%
2.4.5.5 | 95946 | SINAPI | ARMAÇÃO DE ESCADA, DE UMA ESTRUTURA CONVENCIONAL DE CONCRETO ARMADO UTILIZANDO AÇO CA-50 DE 10,0 MM - MONTAGEM. AF_11/2020 | KG | 126.6 | 12.16 | 14.86 | 1881.27 | 0.01364%
2.4.6 |  |  | LAJE 2º PAVIMENTO |  | 1 |  | 169272.79 | 169272.79 | 1.228%
2.4.6.1 | 101952 | SINAPI | LAJE PRÉ-MOLDADA UNIDIRECIONAL, BIAPOIADA, ENCHIMENTO EM EPS, VIGOTA TRELIÇADA, ALTURA TOTAL DA LAJE (ENCHIMENTO+CAPA) = (12+4). AF_11/2020 | m² | 431.4 | 204.49 | 249.94 | 107824.11 | 0.7819%
2.4.6.2 | 92267 | SINAPI | FABRICAÇÃO DE FÔRMA PARA LAJES, EM CHAPA DE MADEIRA COMPENSADA RESINADA, E = 17 MM. AF_09/2020 | m² | 51.53 | 48.1 | 58.79 | 3029.44 | 0.02197%
2.4.6.3 | 94972 | SINAPI | CONCRETO FCK = 30MPA, TRAÇO 1:2,1:2,5 (EM MASSA SECA DE CIMENTO/ AREIA MÉDIA/ BRITA 1) - PREPARO MECÂNICO COM BETONEIRA 600 L. AF_05/2021 | m³ | 35.07 | 600.49 | 733.97 | 25740.32 | 0.1867%
2.4.6.4 | 10012 | ORSE | Fornecimento e instalação de tela aço soldada nervurada CA-60, malha 15x15cm,ferro 4.2mm, painel 2x3m, (1,50kg/m²), Malha Pop Reforçada Gerdau ou similar | m² | 532.16 | 27 | 33 | 17561.28 | 0.1274%
2.4.6.5 | 92915 | SINAPI | ARMAÇÃO DE ESTRUTURAS DIVERSAS DE CONCRETO ARMADO, EXCETO VIGAS, PILARES, LAJES E FUNDAÇÕES, UTILIZANDO AÇO CA-60 DE 5,0 MM - MONTAGEM. AF_06/2022 | KG | 121 | 17.23 | 21.06 | 2548.26 | 0.01848%
2.4.6.6 | 92917 | SINAPI | ARMAÇÃO DE ESTRUTURAS DIVERSAS DE CONCRETO ARMADO, EXCETO VIGAS, PILARES, LAJES E FUNDAÇÕES, UTILIZANDO AÇO CA-50 DE 8,0 MM - MONTAGEM. AF_06/2022 | KG | 70.8 | 13.26 | 16.2 | 1146.96 | 0.008318%
2.4.6.7 | 92919 | SINAPI | ARMAÇÃO DE ESTRUTURAS DIVERSAS DE CONCRETO ARMADO, EXCETO VIGAS, PILARES, LAJES E FUNDAÇÕES, UTILIZANDO AÇO CA-50 DE 10,0 MM - MONTAGEM. AF_06/2022 | KG | 74.3 | 11.34 | 13.86 | 1029.79 | 0.007468%
2.4.6.8 | 92769 | SINAPI | ARMAÇÃO DE LAJE DE ESTRUTURA CONVENCIONAL DE CONCRETO ARMADO UTILIZANDO AÇO CA-50 DE 6,3 MM - MONTAGEM. AF_06/2022 | KG | 195.4 | 12.05 | 14.72 | 2876.28 | 0.02086%
2.4.6.9 | 92770 | SINAPI | ARMAÇÃO DE LAJE DE ESTRUTURA CONVENCIONAL DE CONCRETO ARMADO UTILIZANDO AÇO CA-50 DE 8,0 MM - MONTAGEM. AF_06/2022 | KG | 222.8 | 10.98 | 13.42 | 2989.97 | 0.02168%
2.4.6.10 | 92771 | SINAPI | ARMAÇÃO DE LAJE DE ESTRUTURA CONVENCIONAL DE CONCRETO ARMADO UTILIZANDO AÇO CA-50 DE 10,0 MM - MONTAGEM. AF_06/2022 | KG | 121.7 | 9.61 | 11.74 | 1428.75 | 0.01036%
2.4.6.11 | 92772 | SINAPI | ARMAÇÃO DE LAJE DE ESTRUTURA CONVENCIONAL DE CONCRETO ARMADO UTILIZANDO AÇO CA-50 DE 12,5 MM - MONTAGEM. AF_06/2022 | KG | 82.2 | 7.96 | 9.72 | 798.98 | 0.005794%
2.4.6.12 | 104916 | SINAPI | ARMAÇÃO DE SAPATA ISOLADA, VIGA BALDRAME E SAPATA CORRIDA UTILIZANDO AÇO CA-60 DE 5 MM - MONTAGEM. AF_01/2024 | KG | 110.3 | 17.05 | 20.84 | 2298.65 | 0.01667%
2.5 |  |  | SISTEMA DE VEDAÇÃO |  | 1 |  | 805291 | 805291 | 5.84%
2.5.1 | 103356 | SINAPI | ALVENARIA DE VEDAÇÃO DE BLOCOS CERÂMICOS FURADOS NA HORIZONTAL DE 9X19X29 CM (ESPESSURA 9 CM) E ARGAMASSA DE ASSENTAMENTO COM PREPARO EM BETONEIRA. AF_12/2021 | m² | 4220 | 68.34 | 83.53 | 352496.6 | 2.556%
2.5.2 | 87905 | SINAPI | CHAPISCO APLICADO EM ALVENARIA (COM PRESENÇA DE VÃOS) E ESTRUTURAS DE CONCRETO DE FACHADA, COM COLHER DE PEDREIRO. ARGAMASSA TRAÇO 1:3 COM PREPARO EM BETONEIRA 400L. AF_10/2022 | m² | 8440 | 9.66 | 11.8 | 99592 | 0.7222%
2.5.3 | 87547 | SINAPI | MASSA ÚNICA, EM ARGAMASSA TRAÇO 1:2:8, PREPARO MECÂNICO, APLICADA MANUALMENTE EM PAREDES INTERNAS DE AMBIENTES COM ÁREA ENTRE 5M² E 10M², E = 10MM, COM TALISCAS. AF_03/2024 | m² | 8440 | 32.9 | 40.21 | 339372.4 | 2.461%
2.5.4 | 8637 | ORSE | Chapim de concreto pré-moldado | m | 200 | 56.58 | 69.15 | 13830 | 0.1003%
2.6 |  |  | REVESTIMENTO |  | 1 |  | 361823.63 | 361823.63 | 2.624%
2.6.1 | 87251 | SINAPI | REVESTIMENTO CERÂMICO PARA PISO COM PLACAS TIPO ESMALTADA DE DIMENSÕES 45X45 CM APLICADA EM AMBIENTES DE ÁREA MAIOR QUE 10 M2. AF_02/2023_PE | m² | 500 | 47.58 | 58.15 | 29075 | 0.2109%
2.6.2 | 104615 | SINAPI | REVESTIMENTO CERÂMICO PARA PAREDES INTERNAS COM PLACAS TIPO PASTILHA DE DIMENSÕES 5 X 5 CM (PLACAS DE 30 X 30 CM) CM APLICADAS NA ALTURA INTEIRA DAS PAREDES. AF_02/2023 | m² | 426.41 | 237.8 | 290.66 | 123940.33 | 0.8988%
2.6.3 | 5057 | ORSE | Revestimento metálico em alumínio composto (Alucobond), e=0,3mm, pintura Kaynar 500 composta por seis camadas, inclusive estrutura metálica auxiliar em perfil de viga "U" de 2" - fornecimento e montagem | m² | 226.18 | 505.25 | 617.56 | 139679.72 | 1.013%
2.6.4 | 13780 | ORSE | Cerca/gradil Nylofor h=2,43m, malha 5x20cm - fio 5 mm, revestidos em poliester por processo de pintura eletrostática nas cores verde ou branca. Fornecimento e instalação. Inclusive poste e acessórios. | m | 55.98 | 1010.3 | 1234.88 | 69128.58 | 0.5013%
2.7 |  |  | PINTURA |  | 1 |  | 524488.96 | 524488.96 | 3.804%
2.7.1 | 96135 | SINAPI | APLICAÇÃO MANUAL DE MASSA ACRÍLICA EM PAREDES EXTERNAS DE CASAS, DUAS DEMÃOS. AF_03/2024 | m² | 7880.5 | 32.09 | 39.22 | 309073.21 | 2.241%
2.7.2 | 88489 | SINAPI | PINTURA LÁTEX ACRÍLICA PREMIUM, APLICAÇÃO MANUAL EM PAREDES, DUAS DEMÃOS. AF_04/2023 | m² | 7880.5 | 14.41 | 17.61 | 138775.6 | 1.006%
2.7.3 | 88485 | SINAPI | FUNDO SELADOR ACRÍLICO, APLICAÇÃO MANUAL EM PAREDE, UMA DEMÃO. AF_04/2023 | m² | 7880.5 | 4.7 | 5.74 | 45234.07 | 0.328%
2.7.4 | 10716 | ORSE | Revestimento com argamassa baritada - densidade = 3,2 g/cm³ - esp=2,0cm | m² | 144.9 | 149.22 | 182.39 | 26428.31 | 0.1917%
2.7.5 | 102494 | SINAPI | PINTURA DE PISO COM TINTA EPÓXI, APLICAÇÃO MANUAL, 2 DEMÃOS, INCLUSO PRIMER EPÓXI. AF_05/2021 | m² | 59.5 | 68.45 | 83.66 | 4977.77 | 0.0361%
2.8 |  |  | PISO PRINCIPAL |  | 1 |  | 680858.98 | 680858.98 | 4.938%
2.8.1 | 9774 | ORSE | Revestimento cerâmico para piso ou parede, 60 x 60 cm, c/ piso porcelanato urbanus natural Ret, INCEPA ou similar, PEI 5, aplicado com argamassa industrializada ac-iii, rejuntado, exclusive regularização de base ou emboço | m² | 100 | 103.17 | 126.1 | 12610 | 0.09145%
2.8.2 | 104162 | SINAPI | PISO EM GRANILITE, MARMORITE OU GRANITINA EM AMBIENTES INTERNOS, COM ESPESSURA DE 8 MM, INCLUSO MISTURA EM BETONEIRA, COLOCAÇÃO DAS JUNTAS, APLICAÇÃO DO PISO, 4 POLIMENTOS COM POLITRIZ, ESTUCAMENTO, SELADOR E CERA. AF_06/2022 | m² | 2006.26 | 106.66 | 130.37 | 261556.11 | 1.897%
2.8.3 | 87765 | SINAPI | CONTRAPISO EM ARGAMASSA TRAÇO 1:4 (CIMENTO E AREIA), PREPARO MECÂNICO COM BETONEIRA 400 L, APLICADO EM ÁREAS MOLHADAS SOBRE IMPERMEABILIZAÇÃO, ACABAMENTO NÃO REFORÇADO, ESPESSURA 4CM. AF_07/2021 | m² | 2106.26 | 69.84 | 85.36 | 179790.35 | 1.304%
2.8.4 | 11458 | ORSE | Pavimentação em bloco de concreto vibroprensado, intertravado, cor natural, 10x20cm, e=8cm, 46un/m2, NBR9781, Fck(min)=35MPa, sob coxim areia grossa compactada c/ placa vibratória, e(comp.)=6cm, rejuntado c/ areia fina. | m² | 503.55 | 121.61 | 148.64 | 74847.67 | 0.5428%
2.8.5 | 97113 | SINAPI | APLICAÇÃO DE LONA PLÁSTICA PARA EXECUÇÃO DE PAVIMENTOS DE CONCRETO. AF_04/2022 | m² | 1165.35 | 2.35 | 2.87 | 3344.55 | 0.02425%
2.8.6 | 11380 | ORSE | Fornecimento e instalação de tela aço soldada nervurada CA-60, malha 20x20cm,ferro 3.4mm, painel 2x3m, (0,72kg/m²), Malha Pop Leve Gerdau ou similar | m² | 1165.35 | 18.3 | 22.36 | 26057.22 | 0.189%
2.8.7 | 101747 | SINAPI | PISO EM CONCRETO 20 MPA PREPARO MECÂNICO, ESPESSURA 7CM. AF_09/2020 | m² | 1165.35 | 86.11 | 105.25 | 122653.08 | 0.8895%
2.9 |  |  | COBERTURA |  | 1 |  | 853377.74 | 853377.74 | 6.189%
2.9.1 | 12510 | ORSE | Estrutura Metálica p/ Cobertura c/Vigas-Treliça Pratt UDC150 e terças em UDC 127, 2 águas, sem lanternin, vãos 20,01 a 30,0m, pintado 1 d oxido ferro + 2 d esmalte epóxi branco, exceto forn. Telhas - Executada | m² | 1304.26 | 229.91 | 281.01 | 366510.1 | 2.658%
2.9.2 | 94228 | SINAPI | CALHA EM CHAPA DE AÇO GALVANIZADO NÚMERO 24, DESENVOLVIMENTO DE 50 CM, INCLUSO TRANSPORTE VERTICAL. AF_07/2019 | M | 150 | 84.33 | 103.07 | 15460.5 | 0.1121%
2.9.3 | 94216 | SINAPI | TELHAMENTO COM TELHA METÁLICA TERMOACÚSTICA E = 30 MM, COM ATÉ 2 ÁGUAS, INCLUSO IÇAMENTO. AF_07/2019 | m² | 1304.26 | 174.52 | 213.31 | 278211.7 | 2.018%
2.9.4 | 7702 | ORSE | Forro de gesso acartonado, cor branca, placa 1243 x 618mm, marca GYPSUM, modelo gessolyne ou similar, instalado | m² | 1605.28 | 81.09 | 99.11 | 159099.3 | 1.154%
2.9.5 | 10657 | ORSE | Assentamento de forro de gesso acartonado removível, cor branco, placa 1243 x618mm, gessolyne gypsum ou similar | m² | 1605.28 | 17.38 | 21.24 | 34096.14 | 0.2473%
2.10 |  |  | INSTALAÇÕES ELÉTRICAS |  | 1 |  | 1712712.09 | 1712712.09 | 12.42%
2.10.1 |  |  | SUBSESTAÇÃO ABRIGADA |  | 1 |  | 219340.24 | 219340.24 | 1.591%
2.10.1.1 | 93358 | SINAPI | ESCAVAÇÃO MANUAL DE VALA. AF_09/2024 | m³ | 16.149 | 96.4 | 117.82 | 1902.67 | 0.0138%
2.10.1.2 | 104737 | SINAPI | REATERRO MANUAL DE VALAS, COM PLACA VIBRATÓRIA. AF_08/2023 | m³ | 16.149 | 24.21 | 29.59 | 477.84 | 0.003465%
2.10.1.3 | 96977 | SINAPI | CORDOALHA DE COBRE NU 50 MM², ENTERRADA - FORNECIMENTO E INSTALAÇÃO. AF_08/2023 | M | 97.66 | 61.04 | 74.6 | 7285.43 | 0.05283%
2.10.1.4 | 4718 | ORSE | Caixa de inspeção em pvc 300mm | un | 22 | 363.86 | 444.74 | 9784.28 | 0.07096%
2.10.1.5 | 9379 | ORSE | Haste cobreada copperweld p/aterramento d= 5/8" x 2,40m | un | 22 | 73.04 | 89.27 | 1963.94 | 0.01424%
2.10.1.6 | 681 | ORSE | Conector para haste de aterramento 5/8" - fornecimento e assentamento - Rev 02 (10/2021) | un | 22 | 6.67 | 8.15 | 179.3 | 0.0013%
2.10.1.7 | 97607 | SINAPI | LUMINÁRIA ARANDELA TIPO TARTARUGA, DE SOBREPOR, COM 1 LÂMPADA LED DE 6 W, SEM REATOR - FORNECIMENTO E INSTALAÇÃO. AF_09/2024 | UN | 5 | 101.58 | 124.16 | 620.8 | 0.004502%
2.10.1.8 | 13730 | ORSE | Quadro de distribuição de embutir, em resina termoplástica, para até 12 disjuntores, com barramento, padrão DIN, exclusive disjuntores | un | 1 | 396.45 | 484.58 | 484.58 | 0.003514%
2.10.1.9 | 91924 | SINAPI | CABO DE COBRE FLEXÍVEL ISOLADO, 1,5 MM², ANTI-CHAMA 450/750 V, PARA CIRCUITOS TERMINAIS - FORNECIMENTO E INSTALAÇÃO. AF_03/2023 | M | 45 | 3.26 | 3.98 | 179.1 | 0.001299%
2.10.1.10 | 91858 | SINAPI | ELETRODUTO FLEXÍVEL CORRUGADO, PEAD, DN 32 MM (1"), PARA CIRCUITOS TERMINAIS, INSTALADO EM PAREDE - FORNECIMENTO E INSTALAÇÃO. AF_03/2023 | M | 15 | 11.77 | 14.38 | 215.7 | 0.001564%
2.10.1.11 | 91967 | SINAPI | INTERRUPTOR SIMPLES (3 MÓDULOS), 10A/250V, INCLUINDO SUPORTE E PLACA - FORNECIMENTO E INSTALAÇÃO. AF_03/2023 | UN | 1 | 59.42 | 72.62 | 72.62 | 0.0005266%
2.10.1.12 | 91959 | SINAPI | INTERRUPTOR SIMPLES (2 MÓDULOS), 10A/250V, INCLUINDO SUPORTE E PLACA - FORNECIMENTO E INSTALAÇÃO. AF_03/2023 | UN | 1 | 44.42 | 54.29 | 54.29 | 0.0003937%
2.10.1.13 | 97885 | SINAPI | CAIXA ENTERRADA ELÉTRICA RETANGULAR, EM CONCRETO PRÉ-MOLDADO, FUNDO COM BRITA, DIMENSÕES INTERNAS: 1X1X0,5 M. AF_12/2020 | UN | 1 | 1314.79 | 1607.06 | 1607.06 | 0.01165%
2.10.1.14 | 2942 | ORSE | Poste de concreto duplo T (DT) 11/600 - fornecimento | un | 1 | 2300 | 2811.29 | 2811.29 | 0.02039%
2.10.1.15 | 360 | ORSE | Eletroduto de pvc rígido roscável, diâm = 110mm (4") | m | 10 | 90.28 | 110.34 | 1103.4 | 0.008002%
2.10.1.16 | 378 | ORSE | Luva para eletroduto de pvc rígido roscável, diâm = 110mm (4") | un | 3 | 48.81 | 59.66 | 178.98 | 0.001298%
2.10.1.17 | 11435 | ORSE | Eletroduto ferro galvanizado eletrolitico - leve, d= 4" | m | 10 | 201.19 | 245.91 | 2459.1 | 0.01783%
2.10.1.18 | 12461 | ORSE | Luva para eletroduto galvanizado, diâm = 4" | un | 3 | 44.86 | 54.83 | 164.49 | 0.001193%
2.10.1.19 | 12877 | ORSE | Fornecimento e instalção de mufla terminal primaria unipolar uso interno paracabo 35/120mm2 isolacao 15/25kv em epr - borracha de silicone - Rev 01 | un | 7 | 324.84 | 397.05 | 2779.35 | 0.02016%
2.10.1.20 | 12876 | ORSE | Fornecimento e instalação de Para raios tipo polimérico 15kv - 12ka | un | 3 | 251.74 | 307.7 | 923.1 | 0.006694%
2.10.1.21 | 9914 | ORSE | Barramento com vergalhão de cobre redondo 5/16" x 3,00m | un | 15 | 63.6 | 77.73 | 1165.95 | 0.008456%
2.10.1.22 | 7380 | ORSE | Fornecimento e instalção de isolador suporte pedestal de uso interno com prensa fio, em porcelana tipo pilar cor branca, classe tensão 15 kV | un | 15 | 288.03 | 352.05 | 5280.75 | 0.0383%
2.10.1.23 | 9945 | ORSE | Grade de ferro com tela de aço galvanizado fio 12, malha 2", losangular, sem revestimento e cantoneira em "L" de abas iguais de 3/4" x 1/8" | m² | 3.65 | 227.26 | 277.77 | 1013.86 | 0.007353%
2.10.1.24 | 9913 | ORSE | Fornecimento e instalação de chave seccionadora tripolar 15kv - 400a | un | 9 | 2814.1 | 3439.67 | 30957.03 | 0.2245%
2.10.1.25 | 3840 | ORSE | Caixa para medição direta padrão energisa (1.00 x 0.60 x 0.20 m) em chapa de alumíniode 2mm | un | 1 | 3353.87 | 4099.43 | 4099.43 | 0.02973%
2.10.1.26 | 456 | ORSE | Disjuntor tripolar tipo compacto e aberto 630A | un | 1 | 13315.82 | 16275.92 | 16275.92 | 0.118%
2.10.1.27 | 13583 | ORSE | Transformador à seco, trifásico classe de isolamento 15kv - Potência 500 kva - Derivações Primárias 13,8/13,2/12,6/12,0/11,4. Tensão Secundária 220/127V-Estrela, grau de proteção IP-00, fator K = 1. Itaipu ou similar. Obra - Complexo de Glória | un | 1 | 60581.01 | 74048.16 | 74048.16 | 0.537%
2.10.1.28 | 13578 | ORSE | Transformador a seco, trifásico, classe de isolamento 15kv - Potência 300 kva- Derivações Primárias 13,8/13,2/12,6/12,0/11,4; Tensão Secundária 220/127V-380v/220V ou 440V/254V; ligação estrela; grupo de ligação Dyn1 | un | 1 | 41930.64 | 51251.82 | 51251.82 | 0.3717%
2.10.2 |  |  | INSTALAÇÃO ELÉTRICA - RAMAL DE ALIMENTAÇÃO DOS QUADROS |  | 1 |  | 749201.43 | 749201.43 | 5.433%
2.10.2.1 | 11534 | ORSE | Caixa de passagem em alvenaria de tijolos maciços esp. = 0,12m, dim. int. = 1.00 x 1.00 x 0,80m | un | 1 | 1519.42 | 1857.18 | 1857.18 | 0.01347%
2.10.2.2 | 2797 | ORSE | Caixa de passagem em alvenaria de tijolos maciços esp. = 0,12m, dim. int. = 0.60 x 0.60 x 0.60m | un | 1 | 554.19 | 677.38 | 677.38 | 0.004912%
2.10.2.3 | 11701 | ORSE | Canaleta em alvenaria de bloco cerâmico, com tampa e fundo em concreto simples 15 Mpa, revestida com argamassa de cimento e areia, com seção externa 50 x 50cm | m | 23.39 | 203.38 | 248.59 | 5814.52 | 0.04217%
2.10.2.4 | 97670 | SINAPI | ELETRODUTO FLEXÍVEL CORRUGADO, PEAD, DN 100 (4"), PARA REDE ENTERRADA DE DISTRIBUIÇÃO DE ENERGIA ELÉTRICA - FORNECIMENTO E INSTALAÇÃO. AF_12/2021 | M | 31.8 | 24.05 | 29.39 | 934.6 | 0.006778%
2.10.2.5 | 91848 | SINAPI | ELETRODUTO FLEXÍVEL CORRUGADO, PEAD, DN 32 MM (1"), PARA CIRCUITOS TERMINAIS, INSTALADO EM LAJE - FORNECIMENTO E INSTALAÇÃO. AF_03/2023 | M | 9.04 | 8.31 | 10.15 | 91.75 | 0.0006654%
2.10.2.6 | 91850 | SINAPI | ELETRODUTO FLEXÍVEL CORRUGADO, PEAD, DN 40 MM (1 1/4"), PARA CIRCUITOS TERMINAIS, INSTALADO EM LAJE - FORNECIMENTO E INSTALAÇÃO. AF_03/2023 | M | 28.96 | 10.47 | 12.79 | 370.39 | 0.002686%
2.10.2.7 | 763 | ORSE | Fornecimento e instalação de eletrocalha perfurada 200 x 100 x 3000 mm (ref. mopa ou similar) | m | 53.91 | 59.55 | 72.78 | 3923.56 | 0.02845%
2.10.2.8 | 8684 | ORSE | Fornecimento e instalação de eletrocalha perfurada 100 x 100 x 3000 mm (ref. mopa ou similar) | un | 342.12 | 112.24 | 137.19 | 46935.44 | 0.3404%
2.10.2.9 | 764 | ORSE | Fornecimento e instalação de eletrocalha perfurada 300 x 100 x 3000 mm (ref. mopa ou similar) | m | 53.91 | 80.27 | 98.11 | 5289.11 | 0.03836%
2.10.2.10 | 8782 | ORSE | Tê horizontal 300 x 100 mm para eletrocalha metálica (ref. Mopa ou similar) | un | 1 | 87.57 | 107.03 | 107.03 | 0.0007762%
2.10.2.11 | 9521 | ORSE | Curva horizontal 300 x 100 mm para eletrocalha metálica, com ângulo 90° (ref.: mopa ou similar) | un | 1 | 84.61 | 103.41 | 103.41 | 0.0007499%
2.10.2.12 | 8783 | ORSE | Redução concêntrica 300 x 100 x 100mm para eletrocalha metálica (ref. mopa ousimilar) | un | 6 | 77.69 | 94.96 | 569.76 | 0.004132%
2.10.2.13 | 11292 | ORSE | Tê horizontal 200 x 100 mm para eletrocalha metálica (ref.: mopa ou similar) | un | 6 | 90.88 | 111.08 | 666.48 | 0.004833%
2.10.2.14 | 11932 | ORSE | Fornecimento e Instalação de Curva Horizontal em PVC, para eletrocalha, 200x100mm | Un | 2 | 91.27 | 111.55 | 223.1 | 0.001618%
2.10.2.15 | 8353 | ORSE | Redução concêntrica 200 x 100 x 50mm para eletrocalha metálica (ref. mopa ou similar) | un | 8 | 41.71 | 50.98 | 407.84 | 0.002958%
2.10.2.16 | 8687 | ORSE | Tê horizontal 100 x 100 mm para eletrocalha metálica (ref. Mopa ou similar) | un | 14 | 49.42 | 60.4 | 845.6 | 0.006132%
2.10.2.17 | 8688 | ORSE | Curva horizontal 100 x 100 mm para eletrocalha metálica, com ângulo 90° (ref.: mopa ou similar) | un | 7 | 36.12 | 44.14 | 308.98 | 0.002241%
2.10.2.18 | 11923 | ORSE | Fornecimento e Instalação de Curva Vertical em PVC, para eletrocalha, 300x100mm | Un | 2 | 128.48 | 157.04 | 314.08 | 0.002278%
2.10.2.19 | 11289 | ORSE | Curva vertical 200 x 100 mm para eletrocalha metálica, com ângulo 90° (ref.: mopa ou similar) | un | 4 | 122.59 | 149.84 | 599.36 | 0.004347%
2.10.2.20 | 11288 | ORSE | Curva vertical 100 x 75 mm para eletrocalha metálica, com ângulo 90° (ref.: mopa ou similar) | un | 13 | 107.4 | 131.27 | 1706.51 | 0.01238%
2.10.2.21 | 9464 | ORSE | Cabo de cobre isolado em EPR flexível unipolar 240mm² - 0,6Kv/1Kv/90° | m | 173.81 | 306.46 | 374.58 | 65105.74 | 0.4722%
2.10.2.22 | 8073 | ORSE | Cabo de cobre isolado em EPR flexível unipolar 185mm² - 0,6Kv/1Kv/90° | m | 172.2 | 242.88 | 296.87 | 51121.01 | 0.3707%
2.10.2.23 | 8117 | ORSE | Cabo de cobre isolado em EPR flexível unipolar 150mm² - 0,6Kv/1Kv/90° | m | 775.2 | 187.93 | 229.7 | 178063.44 | 1.291%
2.10.2.24 | 8072 | ORSE | Cabo de cobre isolado em EPR flexível unipolar 120mm² - 0,6Kv/1Kv/90° | m | 279.01 | 163.96 | 200.4 | 55913.6 | 0.4055%
2.10.2.25 | 7918 | ORSE | Cabo de cobre isolado em EPR flexível unipolar 95mm² - 0,6Kv/1Kv/90° | m | 1308.67 | 123.57 | 151.03 | 197648.43 | 1.433%
2.10.2.26 | 8071 | ORSE | Cabo de cobre isolado em EPR flexível unipolar 70mm² - 0,6Kv/1Kv/90° | m | 414.49 | 98.57 | 120.48 | 49937.75 | 0.3622%
2.10.2.27 | 7917 | ORSE | Cabo de cobre isolado em EPR flexível unipolar 50mm² - 0,6Kv/1Kv/90° | m | 595.56 | 68.65 | 83.91 | 49973.43 | 0.3624%
2.10.2.28 | 7916 | ORSE | Cabo de cobre isolado em EPR flexível unipolar 35mm² - 0,6Kv/1Kv/90° | m | 203.82 | 48.99 | 59.88 | 12204.74 | 0.08851%
2.10.2.29 | 8070 | ORSE | Cabo de cobre isolado em EPR flexível unipolar 25mm² - 0,6Kv/1Kv/90° | m | 205.36 | 37.12 | 45.37 | 9317.18 | 0.06757%
2.10.2.30 | 9204 | ORSE | Cabo de cobre isolado em EPR flexível unipolar 16mm² - 0,6Kv/1Kv/90° | m | 113.06 | 26.6 | 32.51 | 3675.58 | 0.02666%
2.10.2.31 | 9205 | ORSE | Cabo de cobre isolado em EPR flexível unipolar 10mm² - 0,6Kv/1Kv/90° | m | 89 | 18.7 | 22.85 | 2033.65 | 0.01475%
2.10.2.32 | 4005 | ORSE | Cabo de cobre isolado EPR ou XLPE 6,0mm², 0,6/1kv / 90º C | M | 138.95 | 14.49 | 17.71 | 2460.8 | 0.01785%
2.10.3 |  |  | INSTALAÇÃO ELÉTRICA - RAMAL DOS CIRCUITOS TERMINAIS E ILUMINAÇÃO |  | 1 |  | 515645.74 | 515645.74 | 3.739%
2.10.3.1 | 9204 | ORSE | Cabo de cobre isolado em EPR flexível unipolar 16mm² - 0,6Kv/1Kv/90° | m | 452.92 | 26.6 | 32.51 | 14724.42 | 0.1068%
2.10.3.2 | 9205 | ORSE | Cabo de cobre isolado em EPR flexível unipolar 10mm² - 0,6Kv/1Kv/90° | m | 323.6 | 18.7 | 22.85 | 7394.26 | 0.05362%
2.10.3.3 | 4005 | ORSE | Cabo de cobre isolado EPR ou XLPE 6,0mm², 0,6/1kv / 90º C | M | 435.08 | 14.49 | 17.71 | 7705.26 | 0.05588%
2.10.3.4 | 91924 | SINAPI | CABO DE COBRE FLEXÍVEL ISOLADO, 1,5 MM², ANTI-CHAMA 450/750 V, PARA CIRCUITOS TERMINAIS - FORNECIMENTO E INSTALAÇÃO. AF_03/2023 | M | 2726.25 | 3.26 | 3.98 | 10850.47 | 0.07869%
2.10.3.5 | 91926 | SINAPI | CABO DE COBRE FLEXÍVEL ISOLADO, 2,5 MM², ANTI-CHAMA 450/750 V, PARA CIRCUITOS TERMINAIS - FORNECIMENTO E INSTALAÇÃO. AF_03/2023 | M | 1486.17 | 4.72 | 5.76 | 8560.33 | 0.06208%
2.10.3.6 | 91928 | SINAPI | CABO DE COBRE FLEXÍVEL ISOLADO, 4 MM², ANTI-CHAMA 450/750 V, PARA CIRCUITOS TERMINAIS - FORNECIMENTO E INSTALAÇÃO. AF_03/2023 | M | 6958.95 | 7.26 | 8.87 | 61725.88 | 0.4476%
2.10.3.7 | 353 | ORSE | Eletroduto de pvc rígido roscável, diâm = 25mm (3/4") | m | 1746.82 | 17.18 | 20.99 | 36665.75 | 0.2659%
2.10.3.8 | 97669 | SINAPI | ELETRODUTO FLEXÍVEL CORRUGADO, PEAD, DN 90 (3"), PARA REDE ENTERRADA DE DISTRIBUIÇÃO DE ENERGIA ELÉTRICA - FORNECIMENTO E INSTALAÇÃO. AF_12/2021 | M | 25.62 | 18.9 | 23.1 | 591.82 | 0.004292%
2.10.3.9 | 97668 | SINAPI | ELETRODUTO FLEXÍVEL CORRUGADO, PEAD, DN 63 (2"), PARA REDE ENTERRADA DE DISTRIBUIÇÃO DE ENERGIA ELÉTRICA - FORNECIMENTO E INSTALAÇÃO. AF_12/2021 | M | 34.49 | 12.69 | 15.51 | 534.93 | 0.003879%
2.10.3.10 | 91860 | SINAPI | ELETRODUTO FLEXÍVEL CORRUGADO, PEAD, DN 40 MM (1 1/4"), PARA CIRCUITOS TERMINAIS, INSTALADO EM PAREDE - FORNECIMENTO E INSTALAÇÃO. AF_03/2023 | M | 5 | 13.84 | 16.91 | 84.55 | 0.0006132%
2.10.3.11 | 97667 | SINAPI | ELETRODUTO FLEXÍVEL CORRUGADO, PEAD, DN 50 (1 1/2"), PARA REDE ENTERRADA DE DISTRIBUIÇÃO DE ENERGIA ELÉTRICA - FORNECIMENTO E INSTALAÇÃO. AF_12/2021 | M | 42.25 | 8.91 | 10.89 | 460.1 | 0.003337%
2.10.3.12 | 91838 | SINAPI | ELETRODUTO FLEXÍVEL CORRUGADO, PEAD, DN 32 MM (1"), PARA CIRCUITOS TERMINAIS, INSTALADO EM FORRO - FORNECIMENTO E INSTALAÇÃO. AF_03/2023 | M | 15 | 20.89 | 25.53 | 382.95 | 0.002777%
2.10.3.13 | 91182 | SINAPI | FIXAÇÃO DE TUBOS HORIZONTAIS DE PPR, DIÂMETROS MENORES OU IGUAIS A 40 MM, COM ABRAÇADEIRA METÁLICA FLEXÍVEL 18 MM, FIXADA DIRETAMENTE NA LAJE. AF_09/2023 | M | 3060.25 | 29.11 | 35.58 | 108883.69 | 0.7896%
2.10.3.14 | 91902 | SINAPI | CURVA 90 GRAUS PARA ELETRODUTO, PVC, ROSCÁVEL, DN 25 MM (3/4"), PARA CIRCUITOS TERMINAIS, INSTALADA EM LAJE - FORNECIMENTO E INSTALAÇÃO. AF_03/2023 | UN | 667 | 12.04 | 14.71 | 9811.57 | 0.07115%
2.10.3.15 | 91879 | SINAPI | LUVA PARA ELETRODUTO, PVC, ROSCÁVEL, DN 25 MM (3/4"), PARA CIRCUITOS TERMINAIS, INSTALADA EM LAJE - FORNECIMENTO E INSTALAÇÃO. AF_03/2023 | UN | 437 | 7.46 | 9.11 | 3981.07 | 0.02887%
2.10.3.16 | 13518 | ORSE | Fornecimento e assentamento de caixa pvc 4" x 2" | un | 491 | 22.47 | 27.46 | 13482.86 | 0.09778%
2.10.3.17 | 653 | ORSE | Fornecimento e assentamento de caixa pvc 4" x 4" | un | 248 | 24.03 | 29.37 | 7283.76 | 0.05282%
2.10.3.18 | 91944 | SINAPI | CAIXA RETANGULAR 4" X 4" BAIXA (0,30 M DO PISO), PVC, INSTALADA EM PAREDE - FORNECIMENTO E INSTALAÇÃO. AF_03/2023 | UN | 2 | 15.08 | 18.43 | 36.86 | 0.0002673%
2.10.3.19 | 91942 | SINAPI | CAIXA RETANGULAR 4" X 4" ALTA (2,00 M DO PISO), PVC, INSTALADA EM PAREDE - FORNECIMENTO E INSTALAÇÃO. AF_03/2023 | UN | 6 | 38.89 | 47.53 | 285.18 | 0.002068%
2.10.3.20 | 650 | ORSE | Caixa de passagem 20x20x12cm, em chapa aço galvanizado, embutida | un | 5 | 83.79 | 102.41 | 512.05 | 0.003713%
2.10.3.21 | 91945 | SINAPI | SUPORTE PARAFUSADO COM PLACA DE ENCAIXE 4" X 2" ALTO (2,00 M DO PISO) PARA PONTO ELÉTRICO - FORNECIMENTO E INSTALAÇÃO. AF_03/2023 | UN | 208 | 14.25 | 17.41 | 3621.28 | 0.02626%
2.10.3.22 | 92000 | SINAPI | TOMADA BAIXA DE EMBUTIR (1 MÓDULO), 2P+T 10 A, INCLUINDO SUPORTE E PLACA - FORNECIMENTO E INSTALAÇÃO. AF_03/2023 | UN | 6 | 30.69 | 37.51 | 225.06 | 0.001632%
2.10.3.23 | 91996 | SINAPI | TOMADA MÉDIA DE EMBUTIR (1 MÓDULO), 2P+T 10 A, INCLUINDO SUPORTE E PLACA - FORNECIMENTO E INSTALAÇÃO. AF_03/2023 | UN | 14 | 35.15 | 42.96 | 601.44 | 0.004362%
2.10.3.24 | 91992 | SINAPI | TOMADA ALTA DE EMBUTIR (1 MÓDULO), 2P+T 10 A, INCLUINDO SUPORTE E PLACA - FORNECIMENTO E INSTALAÇÃO. AF_03/2023 | UN | 65 | 46.7 | 57.08 | 3710.2 | 0.02691%
2.10.3.25 | 92001 | SINAPI | TOMADA BAIXA DE EMBUTIR (1 MÓDULO), 2P+T 20 A, INCLUINDO SUPORTE E PLACA - FORNECIMENTO E INSTALAÇÃO. AF_03/2023 | UN | 10 | 32.25 | 39.41 | 394.1 | 0.002858%
2.10.3.26 | 91995 | SINAPI | TOMADA MÉDIA DE EMBUTIR (1 MÓDULO), 2P+T 20 A, SEM SUPORTE E SEM PLACA - FORNECIMENTO E INSTALAÇÃO. AF_03/2023 | UN | 15 | 25.96 | 31.73 | 475.95 | 0.003452%
2.10.3.27 | 91993 | SINAPI | TOMADA ALTA DE EMBUTIR (1 MÓDULO), 2P+T 20 A, INCLUINDO SUPORTE E PLACA - FORNECIMENTO E INSTALAÇÃO. AF_03/2023 | UN | 1 | 48.26 | 58.98 | 58.98 | 0.0004277%
2.10.3.28 | 92008 | SINAPI | TOMADA BAIXA DE EMBUTIR (2 MÓDULOS), 2P+T 10 A, INCLUINDO SUPORTE E PLACA - FORNECIMENTO E INSTALAÇÃO. AF_03/2023 | UN | 166 | 46.89 | 57.31 | 9513.46 | 0.06899%
2.10.3.29 | 92004 | SINAPI | TOMADA MÉDIA DE EMBUTIR (2 MÓDULOS), 2P+T 10 A, INCLUINDO SUPORTE E PLACA - FORNECIMENTO E INSTALAÇÃO. AF_03/2023 | UN | 263 | 55.88 | 68.3 | 17962.9 | 0.1303%
2.10.3.30 | 12937 | ORSE | Tomada dupla para lógica no piso, metal, RJ45 | un | 2 | 76.22 | 93.16 | 186.32 | 0.001351%
2.10.3.31 | 9422 | ORSE | Tomada embutir 3p+T, tipo industrial, 32A, 220/240 ref:N-4249, cor azul, marca Steck ou similar | un | 8 | 60.89 | 74.42 | 595.36 | 0.004318%
2.10.3.32 | 91953 | SINAPI | INTERRUPTOR SIMPLES (1 MÓDULO), 10A/250V, INCLUINDO SUPORTE E PLACA - FORNECIMENTO E INSTALAÇÃO. AF_03/2023 | UN | 173 | 29.42 | 35.96 | 6221.08 | 0.04512%
2.10.3.33 | 91959 | SINAPI | INTERRUPTOR SIMPLES (2 MÓDULOS), 10A/250V, INCLUINDO SUPORTE E PLACA - FORNECIMENTO E INSTALAÇÃO. AF_03/2023 | UN | 87 | 44.42 | 54.29 | 4723.23 | 0.03425%
2.10.3.34 | 91967 | SINAPI | INTERRUPTOR SIMPLES (3 MÓDULOS), 10A/250V, INCLUINDO SUPORTE E PLACA - FORNECIMENTO E INSTALAÇÃO. AF_03/2023 | UN | 31 | 59.42 | 72.62 | 2251.22 | 0.01633%
2.10.3.35 | 10423 | ORSE | Caixa de equipotencialização 40x40x15, com barramento para neutro - Fornecimento | un | 2 | 775.9 | 948.38 | 1896.76 | 0.01376%
2.10.3.36 | 13120 | ORSE | Fornecimento e instalação de NOBREAK NHS EXPERT ON LINE, ref. 92.C4.100000 (C10000VA com 20 baterias seladas 9AH/ISOLADOR/BIFÁSICO/ETH). Ou similar. | un | 4 | 34617.25 | 42312.66 | 169250.64 | 1.227%
2.10.4 |  |  | INSTALAÇÃO ELÉTRICA - ILUMINAÇÃO |  | 1 |  | 100448.96 | 100448.96 | 0.7285%
2.10.4.1 | 14010 | ORSE | Luminária sobrepor quadrada, branca, Led 36W, 3000K kais ou similar | un | 91 | 208.63 | 255 | 23205 | 0.1683%
2.10.4.2 | 8324 | ORSE | Plafon E-27 | un | 2 | 11.76 | 14.37 | 28.74 | 0.0002084%
2.10.4.3 | 11952 | ORSE | Luminária de embutir Lar T8 Led com refletor com aletas, 2x18w da Aladin FE 209/232 Al ou similar com lâmpadas e reator bivolt | un | 208 | 191.1 | 233.58 | 48584.64 | 0.3523%
2.10.4.4 | 673 | ORSE | Luminária calha sobrepor p/lamp.fluorescente 2x32w, completa, inclusive reator eletrônico e lâmpada | un | 54 | 120.07 | 146.76 | 7925.04 | 0.05747%
2.10.4.5 | 13667 | ORSE | Balizador de embutir no solo em LED 5W bivolt 3000K | un | 36 | 221.71 | 270.99 | 9755.64 | 0.07075%
2.10.4.6 | 14011 | ORSE | Luminária tipo arandela colonial, ref:LG6101, p/fixação em parede, estrutura em alumínio preto e vidro transparente, inclusive lâmpadabulbo A55, 4,5w, 3000K | un | 30 | 264.76 | 323.61 | 9708.3 | 0.07041%
2.10.4.7 | 97607 | SINAPI | LUMINÁRIA ARANDELA TIPO TARTARUGA, DE SOBREPOR, COM 1 LÂMPADA LED DE 6 W, SEM REATOR - FORNECIMENTO E INSTALAÇÃO. AF_09/2024 | UN | 10 | 101.58 | 124.16 | 1241.6 | 0.009004%
2.10.5 |  |  | INSTALAÇÃO ELÉTRICA - QUADROS |  | 1 |  | 128075.72 | 128075.72 | 0.9288%
2.10.5.1 | 101878 | SINAPI | QUADRO DE DISTRIBUIÇÃO DE ENERGIA EM CHAPA DE AÇO GALVANIZADO, DE SOBREPOR, COM BARRAMENTO TRIFÁSICO, PARA 18 DISJUNTORES DIN 100A - FORNECIMENTO E INSTALAÇÃO. AF_10/2020 | UN | 3 | 450.7 | 550.89 | 1652.67 | 0.01199%
2.10.5.2 | 101879 | SINAPI | QUADRO DE DISTRIBUIÇÃO DE ENERGIA EM CHAPA DE AÇO GALVANIZADO, DE EMBUTIR, COM BARRAMENTO TRIFÁSICO, PARA 24 DISJUNTORES DIN 100A - FORNECIMENTO E INSTALAÇÃO. AF_10/2020 | UN | 1 | 601.13 | 734.76 | 734.76 | 0.005329%
2.10.5.3 | 101880 | SINAPI | QUADRO DE DISTRIBUIÇÃO DE ENERGIA EM CHAPA DE AÇO GALVANIZADO, DE EMBUTIR, COM BARRAMENTO TRIFÁSICO, PARA 30 DISJUNTORES DIN 150A - FORNECIMENTO E INSTALAÇÃO. AF_10/2020 | UN | 2 | 699.84 | 855.41 | 1710.82 | 0.01241%
2.10.5.4 | 101881 | SINAPI | QUADRO DE DISTRIBUIÇÃO DE ENERGIA EM CHAPA DE AÇO GALVANIZADO, DE EMBUTIR, COM BARRAMENTO TRIFÁSICO, PARA 40 DISJUNTORES DIN 100A - FORNECIMENTO E INSTALAÇÃO. AF_10/2020 | UN | 2 | 963.48 | 1177.66 | 2355.32 | 0.01708%
2.10.5.5 | 12232 | ORSE | Quadro de distribuição de embutir, em chapa de aço, para até 56 disjuntores, com barramento, padrão DIN, exclusive disjuntores | un | 2 | 1941.4 | 2372.97 | 4745.94 | 0.03442%
2.10.5.6 | 12233 | ORSE | Quadro de distribuição de embutir, em chapa de aço, para até 70 disjuntores, com barramento, padrão DIN, exclusive disjuntores | un | 5 | 2587.05 | 3162.15 | 15810.75 | 0.1147%
2.10.5.7 | 660 | ORSE | Disjuntor tripolar tipo compacto e aberto 1250A - 50 ka instalado | un | 2 | 9258.32 | 11316.44 | 22632.88 | 0.1641%
2.10.5.8 | 457 | ORSE | Disjuntor tripolar tipo compacto e aberto 1000A | un | 2 | 5106.82 | 6242.06 | 12484.12 | 0.09054%
2.10.5.9 | 11772 | ORSE | Disjuntor termo magnético tripolar de 450 a 600 A, 35kA | un | 2 | 3935.07 | 4809.83 | 9619.66 | 0.06976%
2.10.5.10 | 7832 | ORSE | Disjuntor termomagnetico tripolar 300 A, padrão DIN (Europeu - linha branca),65KA | un | 4 | 816.63 | 998.16 | 3992.64 | 0.02895%
2.10.5.11 | 7600 | ORSE | Disjuntor termomagnetico tripolar 400 A, padrão DIN (Europeu - linha branca),65KA | un | 2 | 1791.04 | 2189.18 | 4378.36 | 0.03175%
2.10.5.12 | 8420 | ORSE | Disjuntor termomagnetico tripolar 150 A, padrão DIN (Europeu - linha branca),corrente 10 KA | un | 2 | 421.53 | 515.23 | 1030.46 | 0.007473%
2.10.5.13 | 11559 | ORSE | Disjuntor termomagnetico tripolar 250 A, padrão DIN (Europeu - linha banca), corrente 65 KA | un | 2 | 1544.18 | 1887.45 | 3774.9 | 0.02738%
2.10.5.14 | 8490 | ORSE | Disjuntor termomagnetico tripolar 100 A, padrão DIN (Europeu - linha branca),10KA | un | 2 | 570.44 | 697.24 | 1394.48 | 0.01011%
2.10.5.15 | 11267 | ORSE | Disjuntor termomagnetico tripolar 200 A, padrão DIN (Europeu - linha branca),corrente 10KA | un | 4 | 1649.51 | 2016.19 | 8064.76 | 0.05849%
2.10.5.16 | 8078 | ORSE | Disjuntor termomagnetico tripolar 125 A, padrão DIN (Europeu - linha branca),10KA | un | 4 | 427.19 | 522.15 | 2088.6 | 0.01515%
2.10.5.17 | 473 | ORSE | Disjuntor termomagnetico monopolar 10 A, padrão NEMA (Americano - linha preta) | un | 14 | 27.94 | 34.15 | 478.1 | 0.003467%
2.10.5.18 | 8635 | ORSE | Disjuntor termomagnetico monopolar 16 A, padrão DIN (linha branca) curva de disparo B, corrente de interrupção 5KA, ref.: Siemens 5 SX1 ou similar. | un | 5 | 23.43 | 28.63 | 143.15 | 0.001038%
2.10.5.19 | 8417 | ORSE | Disjuntor termomagnetico monopolar 20 A, padrão DIN (Europeu - linha branca),curva C, corrente 5KA | un | 135 | 25.69 | 31.4 | 4239 | 0.03074%
2.10.5.20 | 9518 | ORSE | Disjuntor termomagnético monopolar 25 A, padrão DIN (linha branca), curva de disparo B, corrente de interrupção 5KA, ref.: Siemens 5 SX1 ou similar. | un | 2 | 24.89 | 30.42 | 60.84 | 0.0004412%
2.10.5.21 | 7992 | ORSE | Disjuntor termomagnetico bipolar 16 A, padrão DIN (Europeu - linha branca) | un | 7 | 94.09 | 115 | 805 | 0.005838%
2.10.5.22 | 7743 | ORSE | Disjuntor termomagnetico bipolar 20 A, padrão DIN (Europeu - linha branca), curva B | un | 29 | 60.94 | 74.48 | 2159.92 | 0.01566%
2.10.5.23 | 7994 | ORSE | Disjuntor termomagnetico bipolar 25 A, padrão DIN (Europeu - linha branca), corrente 5KA | un | 31 | 60.94 | 74.48 | 2308.88 | 0.01674%
2.10.5.24 | 11564 | ORSE | Disjuntor termomagnetico bipolar 32 A, padrão DIN (Europeu - linha branca), corrente 10KA | un | 1 | 81.41 | 99.5 | 99.5 | 0.0007216%
2.10.5.25 | 10316 | ORSE | Disjuntor termomagnetico bipolar 50 A, padrão DIN (Europeu - linha branca) | un | 2 | 63.2 | 77.24 | 154.48 | 0.00112%
2.10.5.26 | 8420 | ORSE | Disjuntor termomagnetico tripolar 150 A, padrão DIN (Europeu - linha branca),corrente 10 KA | un | 6 | 421.53 | 515.23 | 3091.38 | 0.02242%
2.10.5.27 | 13797 | ORSE | Disjuntor termomagnetico tripolar 16 A, padrão DIN (Europeu - linha branca),curva C, corrente 3KA | un | 2 | 92.61 | 113.19 | 226.38 | 0.001642%
2.10.5.28 | 8000 | ORSE | Disjuntor termomagnetico tripolar 20 A, padrão DIN (Europeu - linha branca) | un | 7 | 115.24 | 140.85 | 985.95 | 0.00715%
2.10.5.29 | 9723 | ORSE | Disjuntor termomagnetico tripolar 25 A, padrão DIN (Europeu - linha branca) | un | 3 | 140.26 | 171.43 | 514.29 | 0.00373%
2.10.5.30 | 451 | ORSE | Disjuntor termomagnetico tripolar 32 A, padrão DIN (Europeu - linha branca),curva C | un | 8 | 123.31 | 150.72 | 1205.76 | 0.008744%
2.10.5.31 | 8001 | ORSE | Disjuntor termomagnetico tripolar 40 A, padrão DIN (Europeu - linha branca),curva C, 5KA | un | 3 | 129.31 | 158.05 | 474.15 | 0.003439%
2.10.5.32 | 8419 | ORSE | Disjuntor termomagnetico tripolar 50 A, padrão DIN (Europeu - linha branca),curva C, corrente 5KA | un | 6 | 115.24 | 140.85 | 845.1 | 0.006129%
2.10.5.33 | 452 | ORSE | Disjuntor termomagnetico tripolar 63 A, padrão DIN (Europeu - linha branca),curva C | un | 10 | 126.31 | 154.38 | 1543.8 | 0.0112%
2.10.5.34 | 11572 | ORSE | Disjuntor termomagnetico tripolar 70 A, padrão DIN (Europeu - linha branca),curva C, 10KA | un | 1 | 181.31 | 221.61 | 221.61 | 0.001607%
2.10.5.35 | 8420 | ORSE | Disjuntor termomagnetico tripolar 150 A, padrão DIN (Europeu - linha branca),corrente 10 KA | un | 1 | 421.53 | 515.23 | 515.23 | 0.003736%
2.10.5.36 | 7996 | ORSE | Disjuntor bipolar DR 25 A - Dispositivo residual diferencial, tipo AC, 30MA,ref.5SM1 312-OMB, Siemens ou similar | un | 28 | 313.44 | 383.11 | 10727.08 | 0.07779%
2.10.5.37 | 12455 | ORSE | Disjuntor bipolar 20 A, padrão DIN (linha branca), curva C, corrente de interrupção 5KA, ref.: Siemens 5SX1 ou similar | un | 7 | 94.09 | 115 | 805 | 0.005838%
2.11 |  |  | ESQUADRIAS |  | 1 |  | 327807.02 | 327807.02 | 2.377%
2.11.1 | 90797 | SINAPI | KIT DE PORTA-PRONTA DE MADEIRA EM ACABAMENTO MELAMÍNICO BRANCO, FOLHA LEVE OU MÉDIA, E BATENTE METÁLICO, 90X210CM, FIXAÇÃO COM ARGAMASSA - FORNECIMENTO E INSTALAÇÃO. AF_12/2019 | UN | 9 | 762.9 | 932.49 | 8392.41 | 0.06086%
2.11.2 | 90796 | SINAPI | KIT DE PORTA-PRONTA DE MADEIRA EM ACABAMENTO MELAMÍNICO BRANCO, FOLHA LEVE OU MÉDIA, E BATENTE METÁLICO, 80X210CM, FIXAÇÃO COM ARGAMASSA - FORNECIMENTO E INSTALAÇÃO. AF_12/2019 | UN | 24 | 753.92 | 921.51 | 22116.24 | 0.1604%
2.11.3 | 90795 | SINAPI | KIT DE PORTA-PRONTA DE MADEIRA EM ACABAMENTO MELAMÍNICO BRANCO, FOLHA LEVE OU MÉDIA, E BATENTE METÁLICO, 70X210CM, FIXAÇÃO COM ARGAMASSA - FORNECIMENTO E INSTALAÇÃO. AF_12/2019 | UN | 1 | 744.93 | 910.52 | 910.52 | 0.006603%
2.11.4 | 8482 | ORSE | Porta em madeira compensada (canela), lisa, semi-ôca, 1.20 x 2.10 m, 02 folhas, exclusive batentes e ferragens | un | 26 | 455.06 | 556.21 | 14461.46 | 0.1049%
2.11.5 | 3629 | ORSE | Porta em madeira compensada (canela), lisa, semi-ôca, 1.00 x 2.10 m, inclusive batentes e ferragens | un | 4 | 886.41 | 1083.45 | 4333.8 | 0.03143%
2.11.6 | 11901 | ORSE | Porta em madeira compensada (canela), lisa, semi-ôca, 1.40 x 2.10 m, duas folhas, inclusive batentes e ferragens | un | 4 | 1211.66 | 1481.01 | 5924.04 | 0.04296%
2.11.7 | 13569 | ORSE | Porta em madeira compensada (canela), lisa, semi-ôca, 1.60 x 2.10 m, sendo duas folhas de 0.80cm, inclusive batente e ferragens | un | 5 | 1298.75 | 1587.46 | 7937.3 | 0.05756%
2.11.8 | 8106 | ORSE | Porta em madeira compensada (canela), lisa, semi-ôca, 1,60 x 2,10 m, 2 folhas, tipo vai-vem, inclusive batentes e ferragens, exceto vidros | un | 13 | 2318.42 | 2833.8 | 36839.4 | 0.2672%
2.11.9 | 90838 | SINAPI | PORTA CORTA-FOGO 90X210X4CM - FORNECIMENTO E INSTALAÇÃO. AF_12/2019 | UN | 3 | 1199.08 | 1465.63 | 4396.89 | 0.03189%
2.11.10 | 100702 | SINAPI | PORTA DE CORRER DE ALUMÍNIO, COM DUAS FOLHAS PARA VIDRO, INCLUSO VIDRO LISO INCOLOR, FECHADURA E PUXADOR, SEM ALIZAR. AF_12/2019 | m² | 4.41 | 352.65 | 431.04 | 1900.88 | 0.01379%
2.11.11 | 12952 | ORSE | Porta de vidro temperado, de abrir, duas folhas, 1,8x2,10m, espessura 10mm, inclusive acessorios - Rev 01 | un | 2 | 4484.87 | 5481.85 | 10963.7 | 0.07951%
2.11.12 | 13949 | ORSE | Esquadria em alumínio e vidro, cor preto fosco com vidro float comum 4mm incolor, vidro laminado 3+3mm e vidro laminado 3+3mm cool lite 420st, conforme projeto. Exclusive película fosca. Obra - Reforma TCE-SE | m² | 36.72 | 975 | 1191.74 | 43760.69 | 0.3174%
2.11.13 | 13398 | ORSE | Fornecimento e instalação de janela em vidro temperado incolor 8mm, inclusiveperfis e ferragens | m² | 37.38 | 450 | 550.03 | 20560.12 | 0.1491%
2.11.14 | 12182 | ORSE | Brise metálico Hunter Douglas ref. 84R - SL4 cor prata ou similar, com estrutura e montagem, exclusive Andaimes ou plataforma | m² | 5.04 | 390 | 476.69 | 2402.51 | 0.01742%
2.11.15 | 12995 | ORSE | Cobogó cimento tipo árabe, dim: 39 x 39 x 7cm | m² | 7.35 | 332.7 | 406.65 | 2988.87 | 0.02168%
2.11.16 | 8759 | ORSE | Corrimão em aço inox ø=1 1/2", duplo, h=90cm | m | 326.3 | 323.7 | 395.65 | 129100.59 | 0.9362%
2.11.17 | 7359 | ORSE | Bate maca de 800x150mm em chapa de aço inox 304, e=1,3mm, acabamento polido, dotado de 4 furos e parafusos inox auto-atarrachante | un | 160 | 55.32 | 67.61 | 10817.6 | 0.07845%
2.12 |  |  | CABEAMENTO - VOZ E DADOS |  | 1 |  | 377061.13 | 377061.13 | 2.734%
2.12.1 | 763 | ORSE | Fornecimento e instalação de eletrocalha perfurada 200 x 100 x 3000 mm (ref. mopa ou similar) | m | 8 | 59.55 | 72.78 | 582.24 | 0.004222%
2.12.2 | 11295 | ORSE | Emenda interna 200 x 100 mm com base lisa perfurada para eletrocalha metálica(ref. Mopa ou similar) | un | 5 | 19.37 | 23.67 | 118.35 | 0.0008583%
2.12.3 | 11292 | ORSE | Tê horizontal 200 x 100 mm para eletrocalha metálica (ref.: mopa ou similar) | un | 1 | 90.88 | 111.08 | 111.08 | 0.0008056%
2.12.4 | 12958 | ORSE | Curva de inversão 200 x 100 mm para eletrocalha metálica (ref.: mopa ou similar) | un | 1 | 47.32 | 57.83 | 57.83 | 0.0004194%
2.12.5 | 8684 | ORSE | Fornecimento e instalação de eletrocalha perfurada 100 x 100 x 3000 mm (ref. mopa ou similar) | un | 125.5 | 112.24 | 137.19 | 17217.34 | 0.1249%
2.12.6 | 11848 | ORSE | Emenda interna 100 x 100 mm com base lisa perfurada para eletrocalha metálica(ref. Mopa ou similar) | un | 59 | 17.77 | 21.72 | 1281.48 | 0.009293%
2.12.7 | 8688 | ORSE | Curva horizontal 100 x 100 mm para eletrocalha metálica, com ângulo 90° (ref.: mopa ou similar) | un | 5 | 36.12 | 44.14 | 220.7 | 0.001601%
2.12.8 | 8701 | ORSE | Curva de inversão 100x100 mm para eletrocalha metálica - Rev 01 | un | 1 | 41.62 | 50.87 | 50.87 | 0.0003689%
2.12.9 | 8687 | ORSE | Tê horizontal 100 x 100 mm para eletrocalha metálica (ref. Mopa ou similar) | un | 5 | 49.42 | 60.4 | 302 | 0.00219%
2.12.10 | 762 | ORSE | Fornecimento e instalação de eletrocalha perfurada 100 x 50 x 3000 mm (ref.mopa ou similar) | m | 86 | 37.85 | 46.26 | 3978.36 | 0.02885%
2.12.11 | 7878 | ORSE | Emenda interna 100 x 50 mm com base lisa perfurada para eletrocalha metálica (ref. Mopa ou similar) | un | 41 | 15.47 | 18.9 | 774.9 | 0.00562%
2.12.12 | 7877 | ORSE | Curva horizontal 100 x 50 mm para eletrocalha metálica, com ângulo 90° (ref.:mopa ou similar) | un | 2 | 27.82 | 34 | 68 | 0.0004931%
2.12.13 | 4532 | ORSE | Curva de inversão 100x50 mm | un | 1 | 44.48 | 54.36 | 54.36 | 0.0003942%
2.12.14 | 8113 | ORSE | Tê horizontal 100 x 50 mm com base lisa perfurada para eletrocalha metálica (ref. Mopa ou similar) | un | 2 | 40.52 | 49.52 | 99.04 | 0.0007182%
2.12.15 | 9924 | ORSE | Bucha com arruela em liga especial zamak p/eletroduto 20mm, d=3/4" | un | 189 | 1.18 | 1.44 | 272.16 | 0.001974%
2.12.16 | 723 | ORSE | Fornecimento e instalação de saída horizontal para eletroduto 3/4" (ref. vl 33 valemam ou similar) | un | 189 | 6.55 | 8 | 1512 | 0.01097%
2.12.17 | 3771 | ORSE | Duto corrugado flexível em PEAD Ø = 3", tipo Kanalex ou similar, lançado diretamente no solo, exclusive escavação e reaterro | m | 10 | 21.17 | 25.87 | 258.7 | 0.001876%
2.12.18 | 353 | ORSE | Eletroduto de pvc rígido roscável, diâm = 25mm (3/4") | m | 560.5 | 17.18 | 20.99 | 11764.89 | 0.08532%
2.12.19 | 1303 | ORSE | Luva de pvc rígido roscável diâm = 3/4" | un | 261 | 8.9 | 10.87 | 2837.07 | 0.02057%
2.12.20 | 354 | ORSE | Eletroduto de pvc rígido roscável, diâm = 32mm (1") | m | 5 | 21.46 | 26.23 | 131.15 | 0.0009511%
2.12.21 | 1304 | ORSE | Luva de pvc rígido roscável diâm = 1" | un | 3 | 11.32 | 13.83 | 41.49 | 0.0003009%
2.12.22 | 362 | ORSE | Curva para eletroduto de pvc rígido roscável, diâm = 25mm (3/4") | un | 222 | 7.91 | 9.66 | 2144.52 | 0.01555%
2.12.23 | 363 | ORSE | Curva para eletroduto de pvc rígido roscável, diâm = 32mm (1") | un | 2 | 10.77 | 13.16 | 26.32 | 0.0001909%
2.12.24 | 12968 | ORSE | Suporte vertical 200 x 100 mm para fixação de eletrocalha metálica ( ref.: Mopa ou similar) | un | 3 | 21.42 | 26.18 | 78.54 | 0.0005696%
2.12.25 | 8695 | ORSE | Suporte vertical 100 x 100 mm para fixação de eletrocalha metálica ( ref.: Mopa ou similar) | un | 186 | 17.12 | 20.92 | 3891.12 | 0.02822%
2.12.26 | 7879 | ORSE | Suporte vertical 100 x 50 mm para fixação de eletrocalha metálica ( ref.: Mopa ou similar) | un | 58 | 16.17 | 19.76 | 1146.08 | 0.008311%
2.12.27 | 7384 | ORSE | Fixação de eletrocalhas com vergalhão (Tirante) com rosca total ø 1/4"x1000mm(marvitec ref. 1431 ou similar) | m | 247 | 29.79 | 36.41 | 8993.27 | 0.06522%
2.12.28 | 8616 | ORSE | Caixa tipo R2, padrão Telemar, em alvenaria de bloco cerâmico, esp.= 0,09m, dim. int.=60x35x40cm, com tampão de ferro fundido | un | 1 | 962.37 | 1176.3 | 1176.3 | 0.008531%
2.12.29 | 100556 | SINAPI | CAIXA DE PASSAGEM PARA TELEFONE 15X15X10CM (SOBREPOR), FORNECIMENTO E INSTALACAO. AF_11/2019 | UN | 2 | 32.65 | 39.9 | 79.8 | 0.0005787%
2.12.30 | 670 | ORSE | Caixa de passagem para telefone, padrão telebras, 40x40x12cm, em chapa aço galv. - fornecimento | un | 1 | 114.4 | 139.83 | 139.83 | 0.001014%
2.12.31 | 11214 | ORSE | Tomada para lógica rj45, com caixa pvc, embutida, cat. 6 | un | 51 | 78.09 | 95.44 | 4867.44 | 0.0353%
2.12.32 | 11234 | ORSE | Tomada dupla para lógica RJ45, cat.6, com caixa pvc, embutir, completa | un | 132 | 121.13 | 148.05 | 19542.6 | 0.1417%
2.12.33 | 11230 | ORSE | Fornecimento e instalação de patch cords cat.6 c/1,50m - Rev 01 | un | 237 | 33.22 | 40.6 | 9622.2 | 0.06978%
2.12.34 | 13853 | ORSE | Módulo roteador endereçavel, Wi-fire ou similar, modelo WF-MR, fornecimento einstalação | un | 14 | 453.22 | 553.97 | 7755.58 | 0.05624%
2.12.35 | 7867 | ORSE | Switch 24 portas 10/100 Mbps - fornecimento | un | 16 | 520 | 635.59 | 10169.44 | 0.07375%
2.12.36 | 98304 | SINAPI | PATCH PANEL 48 PORTAS, CATEGORIA 6 - FORNECIMENTO E INSTALAÇÃO. AF_11/2019 | UN | 8 | 3828.2 | 4679.2 | 37433.6 | 0.2715%
2.12.37 | 10305 | ORSE | Fornecimento e montagem de rack fechado tipo armário 19" x 36u x 670mm | un | 2 | 3069.31 | 3751.61 | 7503.22 | 0.05441%
2.12.38 | 12781 | ORSE | Fornecimento e instalação de Rack fechado tipo armário 19" x 44 U x 870 mm inclusive acessórios | un | 1 | 3532.59 | 4317.88 | 4317.88 | 0.03131%
2.12.39 | 8362 | ORSE | Fornecimento e montagem de guia de cabos horizontais fechado de corpo de aço sae 1020, prof=40mm | un | 6 | 25.36 | 30.99 | 185.94 | 0.001348%
2.12.40 | 698 | ORSE | Fornecimento e colocação de anilha para identificação | un | 600 | 1.13 | 1.38 | 828 | 0.006005%
2.12.41 | 3252 | ORSE | Fornecimento de abraçadeira plástica serrilhada 232 mm | un | 200 | 0.77 | 0.94 | 188 | 0.001363%
2.12.42 | 11417 | ORSE | Bandeja para rack 19", deslizante, perfurada, 400mm de profundidade | UN | 3 | 351.5 | 429.63 | 1288.89 | 0.009347%
2.12.43 | 7138 | ORSE | Fornecimento e lançamento de cabo utp 4 pares cat 6 | m | 7381.08 | 15.3 | 18.7 | 138026.19 | 1.001%
2.12.44 | 8690 | ORSE | Cabo de fibra ótica de 6 vias | m | 90 | 21.32 | 26.05 | 2344.5 | 0.017%
2.12.45 | 4015 | ORSE | Fita isolante alta fusão 19 mm x 10 m - Fornecimento | Un | 12 | 12.6 | 15.4 | 184.8 | 0.00134%
2.12.46 | 11307 | ORSE | Distribuidor interno óptico - D.I.O | un | 3 | 1063.53 | 1299.95 | 3899.85 | 0.02828%
2.12.47 | 12782 | ORSE | Fornecimento e instalação de Módulo Monomodo Gbic para Switch | un | 3 | 454.31 | 555.3 | 1665.9 | 0.01208%
2.12.48 | 13119 | ORSE | Fornecimento e instalação de NOBREAK NHS PRIME SENOIDALl, ref. 91.C1.030004 (PRIME 3000VA com 08 baterias seladas 7AH/S.120V/C.ETH). Cor preta. Ou similar. | un | 3 | 8245.54 | 10078.52 | 30235.56 | 0.2193%
2.12.49 | 11419 | ORSE | Régua (filtro de linha) com 8 tomadas | UN | 5 | 21.15 | 25.85 | 129.25 | 0.0009373%
2.12.50 | 13786 | ORSE | Câmera Ip VIP 3240 D Ia Dome Full HD 2 Mp Ir 40mm, Intelbras ou similar | un | 21 | 1131.07 | 1382.5 | 29032.5 | 0.2105%
2.12.51 | 13962 | ORSE | Gravador de vídeo IP NVR, para 16 canais, suporte de resolução Full HD, bivolt | un | 3 | 2298.95 | 2810 | 8430 | 0.06113%
2.13 |  |  | CHAMADA DE EMERGENCIA |  | 1 |  | 34668.32 | 34668.32 | 0.2514%
2.13.1 | 11211 | ORSE | Módulo de chamada de leito, eletrônico, com acionador/rearme e piloto identificador de chamada, para fixação em parede, da VTC Vitaltec ou similar | un | 1 | 156.51 | 191.3 | 191.3 | 0.001387%
2.13.2 | 353 | ORSE | Eletroduto de pvc rígido roscável, diâm = 25mm (3/4") | m | 301 | 17.18 | 20.99 | 6317.99 | 0.04582%
2.13.3 | 362 | ORSE | Curva para eletroduto de pvc rígido roscável, diâm = 25mm (3/4") | un | 34 | 7.91 | 9.66 | 328.44 | 0.002382%
2.13.4 | 1303 | ORSE | Luva de pvc rígido roscável diâm = 3/4" | un | 82 | 8.9 | 10.87 | 891.34 | 0.006464%
2.13.5 | 8441 | ORSE | Abraçadeira metálica tipo "D" de 3/4" | un | 122 | 7.1 | 8.67 | 1057.74 | 0.007671%
2.13.6 | 4010 | ORSE | Eletroduto pvc roscavel, d=1 " - Fornecimento | M | 42 | 8.29 | 10.13 | 425.46 | 0.003085%
2.13.7 | 1257 | ORSE | Curva de 90º de pvc rígido roscável, diâm = 1" | un | 7 | 21.98 | 26.86 | 188.02 | 0.001364%
2.13.8 | 4017 | ORSE | Luva pvc rigido roscavel d=1 " - Fornecimento | Un | 27 | 4.78 | 5.84 | 157.68 | 0.001144%
2.13.9 | 12140 | ORSE | Abraçadeira metálica tipo "D" de 1" | un | 22 | 7.32 | 8.94 | 196.68 | 0.001426%
2.13.10 | 359 | ORSE | Eletroduto de pvc rígido roscável, diâm = 85mm (3") | m | 8 | 64.27 | 78.55 | 628.4 | 0.004557%
2.13.11 | 1262 | ORSE | Curva de 90º de pvc rígido roscável diâm = 3" | un | 1 | 55.89 | 68.31 | 68.31 | 0.0004954%
2.13.12 | 377 | ORSE | Luva para eletroduto de pvc rígido roscável, diâm = 85mm (3") | un | 2 | 33.99 | 41.54 | 83.08 | 0.0006025%
2.13.13 | 98283 | SINAPI | CABO TELEFÔNICO CCI-50 4 PARES, SEM BLINDAGEM, INSTALADO EM DISTRIBUIÇÃO DE EDIFICAÇÃO RESIDENCIAL - FORNECIMENTO E INSTALAÇÃO. AF_11/2019 | M | 445.2 | 8.93 | 10.91 | 4857.13 | 0.03522%
2.13.14 | 3805 | ORSE | Botão de comando duplo com sinaleira - Siemens ou similar | un | 9 | 135.53 | 165.65 | 1490.85 | 0.01081%
2.13.15 | 10724 | ORSE | Fornecimento e instalação de fonte de alimentação 12V / 10A (ou similar) | un | 1 | 81.16 | 99.2 | 99.2 | 0.0007194%
2.13.16 | 7138 | ORSE | Fornecimento e lançamento de cabo utp 4 pares cat 6 | m | 823 | 15.3 | 18.7 | 15390.1 | 0.1116%
2.13.17 | 653 | ORSE | Fornecimento e assentamento de caixa pvc 4" x 4" | un | 18 | 24.03 | 29.37 | 528.66 | 0.003834%
2.13.18 | 13518 | ORSE | Fornecimento e assentamento de caixa pvc 4" x 2" | un | 48 | 22.47 | 27.46 | 1318.08 | 0.009559%
2.13.19 | 11767 | ORSE | Bucha de alumínio p/ eletroduto d=1" | un | 10 | 2.38 | 2.9 | 29 | 0.0002103%
2.13.20 | 724 | ORSE | Fornecimento e instalação de saída horizontal para eletroduto 1" (ref. vl 33 valemam ou similar) | un | 10 | 10.94 | 13.37 | 133.7 | 0.0009696%
2.13.21 | 707 | ORSE | Fornecimento e instalação de caixa de passagem em alumínio (30 x 30 x 10 cm) | un | 1 | 234.94 | 287.16 | 287.16 | 0.002082%
2.14 |  |  | SPDA |  | 1 |  | 26981.2 | 26981.2 | 0.1957%
2.14.1 | 93358 | SINAPI | ESCAVAÇÃO MANUAL DE VALA. AF_09/2024 | m³ | 30.858 | 96.4 | 117.82 | 3635.68 | 0.02637%
2.14.2 | 104737 | SINAPI | REATERRO MANUAL DE VALAS, COM PLACA VIBRATÓRIA. AF_08/2023 | m³ | 30.858 | 24.21 | 29.59 | 913.08 | 0.006622%
2.14.3 | 12740 | ORSE | Fornecimento e assentamento de barra chata de alumínio de 7/8" x 1/8" | m | 181.84 | 18.38 | 22.46 | 4084.12 | 0.02962%
2.14.4 | 9392 | ORSE | Cabo de cobre nú 35 mm2 - fornecimento e assentamento (3,16m/kg) | kg | 21.82 | 114.23 | 139.62 | 3046.5 | 0.02209%
2.14.5 | 3414 | ORSE | Cabo de cobre nú 50 mm2 - fornecimento | kg | 52.06 | 135.8 | 165.98 | 8640.91 | 0.06266%
2.14.6 | 354 | ORSE | Eletroduto de pvc rígido roscável, diâm = 32mm (1") | m | 57 | 21.46 | 26.23 | 1495.11 | 0.01084%
2.14.7 | 91893 | SINAPI | CURVA 90 GRAUS PARA ELETRODUTO, PVC, ROSCÁVEL, DN 32 MM (1"), PARA CIRCUITOS TERMINAIS, INSTALADA EM FORRO - FORNECIMENTO E INSTALAÇÃO. AF_03/2023 | UN | 10 | 17.92 | 21.9 | 219 | 0.001588%
2.14.8 | 372 | ORSE | Luva para eletroduto de pvc rígido roscável, diâm = 32mm (1") | un | 29 | 4.16 | 5.08 | 147.32 | 0.001068%
2.14.9 | 91173 | SINAPI | FIXAÇÃO DE TUBOS VERTICAIS DE PVC ÁGUA, PVC ESGOTO, PVC ÁGUA PLUVIAL, CPVC, PPR, COBRE OU AÇO, DIÂMETROS MENORES OU IGUAIS A 40 MM, COM ABRAÇADEIRA METÁLICA RÍGIDA TIPO U PERFIL 1 1/4", FIXADA EM PERFILADO EM PAREDE. AF_09/2023_PS | M | 67 | 4.27 | 5.21 | 349.07 | 0.002531%
2.14.10 | 9379 | ORSE | Haste cobreada copperweld p/aterramento d= 5/8" x 2,40m | un | 5 | 73.04 | 89.27 | 446.35 | 0.003237%
2.14.11 | 10907 | ORSE | Conector cabo-haste em bronze natural para 2 cabos cobre de 16mm² a 70mm² comgrampo "U" e porcas de aço galv.Ref:TEL-583 ou similar - fornecimento e instalação | un | 5 | 10.57 | 12.91 | 64.55 | 0.0004681%
2.14.12 | 4718 | ORSE | Caixa de inspeção em pvc 300mm | un | 5 | 363.86 | 444.74 | 2223.7 | 0.01613%
2.14.13 | 11273 | ORSE | Caixa de equipotencialização em aço 200x200x90mm, para embutir com tampa, com9 terminais, ref:TEL-901 ou similar (SPDA) | un | 1 | 388.91 | 475.36 | 475.36 | 0.003447%
2.14.14 | 9048 | ORSE | Conector de medição em bronze c/4 parafusos p/cabos de cobre 16-70mm² ref.TEL-560 (pára-raio) | Un | 5 | 55.19 | 67.45 | 337.25 | 0.002446%
2.14.15 | 10728 | ORSE | Caixa inspeção em poliamida 150x110x70mm, bocal 1" (DN 32mm), ref: TEL-541 (SPDA) | un | 5 | 89.24 | 109.07 | 545.35 | 0.003955%
2.14.16 | 3304 | ORSE | Terminal de compressão para cabo de 35 mm2 - fornecimento | un | 10 | 2.84 | 3.47 | 34.7 | 0.0002516%
2.14.17 | 12681 | ORSE | Conector split bolt em latão estanhado com furo vertical Ø=10mm, para cabos 35 a 70mm2 - TEL-5021 | un | 5 | 52.88 | 64.63 | 323.15 | 0.002344%
2.15 |  |  | PREVENÇÃO CONTRA INCENDIO |  | 1 |  | 304254.18 | 304254.18 | 2.206%
2.15.1 | 12018 | ORSE | Detector de fumaça óptico endereçável, modelo VRE-F, marca VERIN ou similar | un | 254 | 279.96 | 342.19 | 86916.26 | 0.6303%
2.15.2 | 11977 | ORSE | Detector de temperatura termovelocímetrico convencional, modelo VR-T, marca VERIN ou similar | un | 2 | 112.84 | 137.92 | 275.84 | 0.002%
2.15.3 | 8441 | ORSE | Abraçadeira metálica tipo "D" de 3/4" | un | 494 | 7.1 | 8.67 | 4282.98 | 0.03106%
2.15.4 | 92865 | SINAPI | CAIXA OCTOGONAL 4" X 4", METÁLICA, INSTALADA EM LAJE - FORNECIMENTO E INSTALAÇÃO. AF_03/2023 | UN | 256 | 16.31 | 19.93 | 5102.08 | 0.037%
2.15.5 | 11816 | ORSE | Box reto em alumínio de 3/4" | un | 256 | 10.35 | 12.65 | 3238.4 | 0.02349%
2.15.6 | 11820 | ORSE | Central de alarme endereçável de incendio com sistema p/ até 250 dispositivos, marcal Verin ou similar, Modelo VRE-250 c/ bateria de 12V e 7Amperes | un | 1 | 6787.27 | 8296.08 | 8296.08 | 0.06016%
2.15.7 | 13850 | ORSE | Acionador Manual de alarme - Modelo WF-AP da Wi-fire ou similar, tipo "Aperteaqui", fornecimento e instalação | un | 9 | 362.02 | 442.49 | 3982.41 | 0.02888%
2.15.8 | 13575 | ORSE | Eletroduto ferro galvanizado eletrolitico - leve, d= 3/4" | m | 740.74 | 23.58 | 28.82 | 21348.12 | 0.1548%
2.15.9 | 925 | ORSE | Fornecimento e assentamento de curva 45 de ferro galvanizado de 3/4" | un | 124 | 33.8 | 41.31 | 5122.44 | 0.03715%
2.15.10 | 935 | ORSE | Fornecimento e assentamento de luva de ferro galvanizado de 3/4" | un | 247 | 19.98 | 24.42 | 6031.74 | 0.04374%
2.15.11 | 13612 | ORSE | Eletroduto de aço galvanizado, classe leve, dn 20 mm (3/4"), aparente, instalada em parede - fornecimento e instalaçâo | m | 128 | 21.7 | 26.52 | 3394.56 | 0.02462%
2.15.12 | 7138 | ORSE | Fornecimento e lançamento de cabo utp 4 pares cat 6 | m | 868.74 | 15.3 | 18.7 | 16245.43 | 0.1178%
2.15.13 | 11894 | ORSE | Hidrante de recalque incluindo caixa em alvenaria de tijolos maciços esp. = 0,12m, dim. int. = 0.40 x 0.60 x 0.35m, com tampa em ferro fundido 0,40 x 0,60 e fundo com brita | un | 1 | 1319.28 | 1612.55 | 1612.55 | 0.01169%
2.15.14 | 92655 | SINAPI | TUBO DE AÇO GALVANIZADO COM COSTURA, CLASSE MÉDIA, CONEXÃO ROSQUEADA, DN 65 (2 1/2"), INSTALADO EM REDE DE ALIMENTAÇÃO PARA SPRINKLER - FORNECIMENTO E INSTALAÇÃO. AF_10/2020 | M | 185.85 | 132.22 | 161.61 | 30035.21 | 0.2178%
2.15.15 | 92656 | SINAPI | TUBO DE AÇO GALVANIZADO COM COSTURA, CLASSE MÉDIA, CONEXÃO ROSQUEADA, DN 80 (3"), INSTALADO EM REDE DE ALIMENTAÇÃO PARA SPRINKLER - FORNECIMENTO E INSTALAÇÃO. AF_10/2020 | M | 80.84 | 172.86 | 211.28 | 17079.87 | 0.1239%
2.15.16 | 92645 | SINAPI | TUBO DE AÇO PRETO SEM COSTURA, CONEXÃO SOLDADA, DN 25 (1"), INSTALADO EM REDE DE ALIMENTAÇÃO PARA SPRINKLER - FORNECIMENTO E INSTALAÇÃO. AF_10/2020 | M | 5 | 76.16 | 93.09 | 465.45 | 0.003375%
2.15.17 | 105205 | SINAPI | CURVA 90 GRAUS, EM FERRO GALVANIZADO, MACHO/FÊMEA, CONEXÃO ROSQUEADA, DN 65 MM (2 1/2"), INSTALADO EM RESERVAÇÃO PREDIAL DE ÁGUA - FORNECIMENTO E INSTALAÇÃO. AF_04/2024 | UN | 15 | 220.69 | 269.74 | 4046.1 | 0.02934%
2.15.18 | 97457 | SINAPI | CURVA 90 GRAUS, EM AÇO, CONEXÃO SOLDADA, DN 80 (3"), INSTALADO EM PRUMADAS - FORNECIMENTO E INSTALAÇÃO. AF_10/2020 | UN | 7 | 938.25 | 1146.82 | 8027.74 | 0.05822%
2.15.19 | 94478 | SINAPI | TÊ, EM FERRO GALVANIZADO, CONEXÃO ROSQUEADA, DN 65 MM (2 1/2"), INSTALADO EM RESERVAÇÃO PREDIAL DE ÁGUA - FORNECIMENTO E INSTALAÇÃO. AF_04/2024 | UN | 6 | 156.37 | 191.13 | 1146.78 | 0.008317%
2.15.20 | 101923 | SINAPI | LUVA DE REDUÇÃO, EM FERRO GALVANIZADO, 4" X 3", CONEXÃO ROSQUEADA, INSTALADO EM PRUMADAS - FORNECIMENTO E INSTALAÇÃO. AF_10/2020 | UN | 1 | 211.08 | 258 | 258 | 0.001871%
2.15.21 | 101912 | SINAPI | ABRIGO PARA HIDRANTE, 75X45X17CM, COM REGISTRO GLOBO ANGULAR 45 GRAUS 2 1/2", ADAPTADOR STORZ 2 1/2", MANGUEIRA DE INCÊNDIO 15M 2 1/2" E ESGUICHO EM LATÃO 2 1/2" - FORNECIMENTO E INSTALAÇÃO. AF_10/2020 | UN | 9 | 2399.1 | 2932.41 | 26391.69 | 0.1914%
2.15.22 | 101907 | SINAPI | EXTINTOR DE INCÊNDIO PORTÁTIL COM CARGA DE CO2 DE 6 KG, CLASSE BC - FORNECIMENTO E INSTALAÇÃO. AF_10/2020_PE | UN | 1 | 911.19 | 1113.74 | 1113.74 | 0.008077%
2.15.23 | 101906 | SINAPI | EXTINTOR DE INCÊNDIO PORTÁTIL COM CARGA DE CO2 DE 4 KG, CLASSE BC - FORNECIMENTO E INSTALAÇÃO. AF_10/2020_PE | UN | 4 | 843.22 | 1030.66 | 4122.64 | 0.0299%
2.15.24 | 1511 | ORSE | Extintor de pó químico ABC, capacidade 6 kg, alcance médio do jato 5m , tempode descarga 12s, NBR9443, 9444, 10721 | un | 4 | 235.4 | 287.72 | 1150.88 | 0.008346%
2.15.25 | 101910 | SINAPI | EXTINTOR DE INCÊNDIO PORTÁTIL COM CARGA DE PQS DE 8 KG, CLASSE BC - FORNECIMENTO E INSTALAÇÃO. AF_10/2020_PE | UN | 2 | 378.82 | 463.03 | 926.06 | 0.006716%
2.15.26 | 14022 | ORSE | Placa de sinalização de combate a incêndio modelo "M1", 45x45 cm, em PVC 2mm fotoluminescente | Un | 2 | 76.37 | 93.34 | 186.68 | 0.001354%
2.15.27 | 12884 | ORSE | Placa de sinalizacao, fotoluminescente, 38x19 cm, em pvc , com seta indicativa de sentido (esquerda ou direita) de saída de emergência- Placa S2 | un | 9 | 25.03 | 30.59 | 275.31 | 0.001997%
2.15.28 | 13828 | ORSE | Placa indicativa de "PERIGO PROIBIDO FUMAR" em pvc, dim.: 20 x 30 cm | un | 2 | 33.8 | 41.31 | 82.62 | 0.0005992%
2.15.29 | 12886 | ORSE | Placa de sinalizacao, fotoluminescente, 30x30 cm, em pvc , com logotipo "Alarme sonoro"- Placa E1 | un | 9 | 22.59 | 27.61 | 248.49 | 0.001802%
2.15.30 | 12888 | ORSE | Placa de sinalizacao, fotoluminescente, em pvc , com logotipo "Extintor de incêndio portátil"- Placa E5 | un | 11 | 17.89 | 21.86 | 240.46 | 0.001744%
2.15.31 | 12885 | ORSE | Placa de sinalizacao, fotoluminescente, 30x30 cm, em pvc , com logotipo "Abrigo de mangueira e hidrante"- Placa E7 | un | 9 | 22.59 | 27.61 | 248.49 | 0.001802%
2.15.32 | 97599 | SINAPI | LUMINÁRIA DE EMERGÊNCIA, COM 30 LÂMPADAS LED DE 2 W, SEM REATOR - FORNECIMENTO E INSTALAÇÃO. AF_09/2024 | UN | 134 | 17.31 | 21.15 | 2834.1 | 0.02055%
2.15.33 | 102520 | SINAPI | PINTURA DE SINALIZAÇÃO VERTICAL DE SEGURANÇA, FAIXAS AMARELA E PRETA, APLICAÇÃO MANUAL, 2 DEMÃOS. AF_05/2021 | m² | 20 | 95.89 | 117.2 | 2344 | 0.017%
2.15.34 | 13862 | ORSE | Bomba para incêndio jockey 2cv, modelo ME-IN 1320 N2T ou similar | un | 1 | 3245.78 | 3967.31 | 3967.31 | 0.02877%
2.15.35 | 11172 | ORSE | Bomba para incêndio a diesel 10 cv, vazão de 38,00 m³/h, hman= 50 m.c.a | un | 2 | 6665.05 | 8146.69 | 16293.38 | 0.1182%
2.15.36 | 102605 | SINAPI | CAIXA D´ÁGUA EM POLIETILENO, 500 LITROS - FORNECIMENTO E INSTALAÇÃO. AF_06/2021 | UN | 1 | 266.01 | 325.14 | 325.14 | 0.002358%
2.15.37 | 8447 | ORSE | Válvula retenção vertical, bronze, d = 25 mm (1") | un | 1 | 129.54 | 158.33 | 158.33 | 0.001148%
2.15.38 | 1479 | ORSE | Válvula retenção horizontal, bronze, d = 63 mm (2 1/2") | un | 2 | 689.08 | 842.26 | 1684.52 | 0.01222%
2.15.39 | 1518 | ORSE | Válvula de "flow swicht" - 2 1/2" | un | 2 | 928.94 | 1135.44 | 2270.88 | 0.01647%
2.15.40 | 94500 | SINAPI | REGISTRO DE GAVETA BRUTO, LATÃO, ROSCÁVEL, 3" - FORNECIMENTO E INSTALAÇÃO. AF_08/2021 | UN | 3 | 372.14 | 454.86 | 1364.58 | 0.009896%
2.15.41 | 94495 | SINAPI | REGISTRO DE GAVETA BRUTO, LATÃO, ROSCÁVEL, 1" - FORNECIMENTO E INSTALAÇÃO. AF_08/2021 | UN | 1 | 65.02 | 79.47 | 79.47 | 0.0005763%
2.15.42 | 92903 | SINAPI | UNIÃO, EM FERRO GALVANIZADO, CONEXÃO ROSQUEADA, DN 80 (3"), INSTALADO EM REDE DE ALIMENTAÇÃO PARA SPRINKLER - FORNECIMENTO E INSTALAÇÃO. AF_10/2020 | UN | 2 | 260.6 | 318.53 | 637.06 | 0.00462%
2.15.43 | 92898 | SINAPI | UNIÃO, EM FERRO GALVANIZADO, CONEXÃO ROSQUEADA, DN 25 (1"), INSTALADO EM REDE DE ALIMENTAÇÃO PARA SPRINKLER - FORNECIMENTO E INSTALAÇÃO. AF_10/2020 | UN | 1 | 47.49 | 58.04 | 58.04 | 0.0004209%
2.15.44 | 104190 | SINAPI | INSTALAÇÃO E DESINSTALAÇÃO DE SISTEMA DE BOMBA PARA SISTEMA DE REBAIXAMENTO DE LENÇOL FREÁTICO POR POÇOS PROFUNDOS (EXCLUI O FORNECIMENTO DE BOMBA). AF_12/2022 | UN | 1 | 760.23 | 929.22 | 929.22 | 0.006739%
2.15.45 | 12814 | ORSE | Quadro de comando para 3 bombas de incendio, sendo de 2 de até 10 cv e 01 bomba Jóquei 3cv, trifásica, 220 volts com chave seletora, acionamento manual / automático, quadro 1,50x1,00x0,30m, barramento de cobre, (ver desc complementar) - Fornecimento | un | 1 | 7701.1 | 9413.05 | 9413.05 | 0.06826%
2.16 |  |  | GASES MEDICINAIS |  | 1 |  | 678428.23 | 678428.23 | 4.92%
2.16.1 | 8733 | ORSE | Central manifold para cilindros 2 x 2 para oxigênio, ar comprimido e óxido nitroso com serpentina e sem válvula de alta pressão | un | 3 | 1316.27 | 1608.87 | 4826.61 | 0.035%
2.16.2 | 11147 | ORSE | Cilindro de ar comprimido medicinal com cap. de 15 litros, inclusive regulador de pressão de ar comprimido com fluxômetro e aspirador de Venturi | un | 18 | 12166.76 | 14871.43 | 267685.74 | 1.941%
2.16.3 | 11148 | ORSE | Cilindro de ar oxigênio medicinal com cap. de 15 litros, inclusive regulador de pressão de oxigênio com fluxômetro, umidificador e máscara de oxigenação | un | 20 | 9987.65 | 12207.9 | 244158 | 1.771%
2.16.4 | 11982 | ORSE | Programador de Endereços para Central de Alarme - Modelo VRE-PROG ou similar | un | 12 | 608.63 | 743.92 | 8927.04 | 0.06474%
2.16.5 | 6500 | ORSE | Tomada posto parede - interna ar comprimido | un | 62 | 65.01 | 79.46 | 4926.52 | 0.03573%
2.16.6 | 6499 | ORSE | Tomada posto parede - interna oxigênio | un | 62 | 65.01 | 79.46 | 4926.52 | 0.03573%
2.16.7 | 6501 | ORSE | Tomada posto parede - interna vácuo | un | 51 | 65.01 | 79.46 | 4052.46 | 0.02939%
2.16.8 | 9014 | ORSE | Valvula de bloqueio, classe 300, d = 15mm (1/2") p/inst.gás | un | 56 | 80.76 | 98.71 | 5527.76 | 0.04009%
2.16.9 | 103835 | SINAPI | TUBO EM COBRE RÍGIDO, DN 15 MM, CLASSE A, SEM ISOLAMENTO, INSTALADO EM RAMAL E SUB-RAMAL DE GÁS MEDICINAL - FORNECIMENTO E INSTALAÇÃO. AF_04/2022 | M | 399.62 | 68.34 | 83.53 | 33380.25 | 0.2421%
2.16.10 | 103836 | SINAPI | TUBO EM COBRE RÍGIDO, DN 22 MM, CLASSE A, SEM ISOLAMENTO, INSTALADO EM RAMAL E SUB-RAMAL DE GÁS MEDICINAL - FORNECIMENTO E INSTALAÇÃO. AF_04/2022 | M | 509.22 | 105.83 | 129.35 | 65867.6 | 0.4777%
2.16.11 | 103837 | SINAPI | TUBO EM COBRE RÍGIDO, DN 28 MM, CLASSE A, SEM ISOLAMENTO, INSTALADO EM RAMAL E SUB-RAMAL DE GÁS MEDICINAL - FORNECIMENTO E INSTALAÇÃO. AF_04/2022 | M | 54.75 | 133.35 | 162.99 | 8923.7 | 0.06472%
2.16.12 | 97337 | SINAPI | TUBO EM COBRE RÍGIDO, DN 35 MM, CLASSE A, SEM ISOLAMENTO, INSTALADO EM PRUMADA DE GÁS COMBUSTÍVEL - FORNECIMENTO E INSTALAÇÃO. AF_04/2022 | M | 12.34 | 164.73 | 201.34 | 2484.53 | 0.01802%
2.16.13 | 97338 | SINAPI | TUBO EM COBRE RÍGIDO, DN 42 MM, CLASSE A, SEM ISOLAMENTO, INSTALADO EM PRUMADA DE GÁS COMBUSTÍVEL - FORNECIMENTO E INSTALAÇÃO. AF_04/2022 | M | 18.01 | 198.22 | 242.28 | 4363.46 | 0.03164%
2.16.14 | 103838 | SINAPI | COTOVELO EM COBRE, DN 15 MM, 90 GRAUS, SEM ANEL DE SOLDA, INSTALADO EM RAMAL E SUB-RAMAL DE GÁS MEDICINAL - FORNECIMENTO E INSTALAÇÃO. AF_04/2022 | UN | 128 | 19.61 | 23.96 | 3066.88 | 0.02224%
2.16.15 | 103841 | SINAPI | COTOVELO EM COBRE, DN 22 MM, 90 GRAUS, SEM ANEL DE SOLDA, INSTALADO EM RAMAL E SUB-RAMAL DE GÁS MEDICINAL - FORNECIMENTO E INSTALAÇÃO. AF_04/2022 | UN | 115 | 31.57 | 38.58 | 4436.7 | 0.03218%
2.16.16 | 103845 | SINAPI | COTOVELO EM COBRE, DN 28 MM, 90 GRAUS, SEM ANEL DE SOLDA, INSTALADO EM RAMAL E SUB-RAMAL DE GÁS MEDICINAL - FORNECIMENTO E INSTALAÇÃO. AF_04/2022 | UN | 13 | 44.74 | 54.68 | 710.84 | 0.005155%
2.16.17 | 92290 | SINAPI | COTOVELO EM COBRE, DN 42 MM, 90 GRAUS, SEM ANEL DE SOLDA, INSTALADO EM PRUMADA DE HIDRÁULICA PREDIAL - FORNECIMENTO E INSTALAÇÃO. AF_04/2022 | UN | 6 | 79.95 | 97.72 | 586.32 | 0.004252%
2.16.18 | 103865 | SINAPI | TÊ EM COBRE, DN 15 MM, SEM ANEL DE SOLDA, INSTALADO EM RAMAL E SUB-RAMAL DE GÁS MEDICINAL - FORNECIMENTO E INSTALAÇÃO. AF_04/2022 | UN | 60 | 26.48 | 32.36 | 1941.6 | 0.01408%
2.16.19 | 103866 | SINAPI | TÊ EM COBRE, DN 22 MM, SEM ANEL DE SOLDA, INSTALADO EM RAMAL E SUB-RAMAL DE GÁS MEDICINAL - FORNECIMENTO E INSTALAÇÃO. AF_04/2022 | UN | 75 | 41.78 | 51.06 | 3829.5 | 0.02777%
2.16.20 | 103867 | SINAPI | TÊ EM COBRE, DN 28 MM, SEM ANEL DE SOLDA, INSTALADO EM RAMAL E SUB-RAMAL DE GÁS MEDICINAL - FORNECIMENTO E INSTALAÇÃO. AF_04/2022 | UN | 12 | 57.86 | 70.72 | 848.64 | 0.006154%
2.16.21 | 92301 | SINAPI | TE EM COBRE, DN 35 MM, SEM ANEL DE SOLDA, INSTALADO EM PRUMADA DE HIDRÁULICA PREDIAL - FORNECIMENTO E INSTALAÇÃO. AF_04/2022 | UN | 2 | 75.06 | 91.74 | 183.48 | 0.001331%
2.16.22 | 92302 | SINAPI | TE EM COBRE, DN 42 MM, SEM ANEL DE SOLDA, INSTALADO EM PRUMADA DE HIDRÁULICA PREDIAL - FORNECIMENTO E INSTALAÇÃO. AF_04/2022 | UN | 1 | 99.08 | 121.1 | 121.1 | 0.0008782%
2.16.23 | 103856 | SINAPI | BUCHA DE REDUÇÃO EM COBRE, DN 22 MM X 15 MM, SEM ANEL DE SOLDA, PONTA X BOLSA, INSTALADO EM RAMAL E SUB-RAMAL DE GÁS MEDICINAL - FORNECIMENTO E INSTALAÇÃO. AF_04/2022 | UN | 88 | 17.96 | 21.95 | 1931.6 | 0.01401%
2.16.24 | 103864 | SINAPI | BUCHA DE REDUÇÃO EM COBRE, DN 28 MM X 22 MM, SEM ANEL DE SOLDA, INSTALADO EM RAMAL E SUB-RAMAL DE GÁS MEDICINAL - FORNECIMENTO E INSTALAÇÃO. AF_04/2022 | UN | 16 | 24.46 | 29.89 | 478.24 | 0.003468%
2.16.25 | 11011 | ORSE | Bucha de redução de cobre, juntas soldadas, diâm = 35mm x 22mm | un | 1 | 33.47 | 40.91 | 40.91 | 0.0002967%
2.16.26 | 11009 | ORSE | Bucha de redução de cobre, juntas soldadas, diâm = 28mm x 15mm | un | 2 | 21.97 | 26.85 | 53.7 | 0.0003894%
2.16.27 | 93062 | SINAPI | BUCHA DE REDUÇÃO EM COBRE, DN 35 MM X 28 MM, SEM ANEL DE SOLDA, PONTA X BOLSA, INSTALADO EM PRUMADA DE HIDRÁULICA PREDIAL - FORNECIMENTO E INSTALAÇÃO. AF_04/2022 | UN | 1 | 29.06 | 35.52 | 35.52 | 0.0002576%
2.16.28 | 11013 | ORSE | Bucha de redução de cobre, juntas soldadas, diâm = 42mm x 22mm | un | 1 | 41.51 | 50.73 | 50.73 | 0.0003679%
2.16.29 | 11015 | ORSE | Bucha de redução de cobre, juntas soldadas, diâm = 42mm x 35mm | un | 1 | 50.96 | 62.28 | 62.28 | 0.0004517%
2.17 |  |  | GLP |  | 1 |  | 9019.87 | 9019.87 | 0.06541%
2.17.1 | 9899 | ORSE | Cilindro de aço para gás GLP - 20kg | un | 8 | 142.33 | 173.96 | 1391.68 | 0.01009%
2.17.2 | 92690 | SINAPI | TUBO DE AÇO PRETO SEM COSTURA, CLASSE MÉDIA, CONEXÃO SOLDADA, DN 20 (3/4"), INSTALADO EM RAMAIS E SUB-RAMAIS DE GÁS - FORNECIMENTO E INSTALAÇÃO. AF_10/2020 | M | 3.5 | 78.06 | 95.41 | 333.93 | 0.002422%
2.17.3 | 92701 | SINAPI | JOELHO 90 GRAUS, EM FERRO GALVANIZADO, CONEXÃO ROSQUEADA, DN 20 (3/4"), INSTALADO EM RAMAIS E SUB-RAMAIS DE GÁS - FORNECIMENTO E INSTALAÇÃO. AF_10/2020 | UN | 2 | 35.13 | 42.93 | 85.86 | 0.0006227%
2.17.4 | 97553 | SINAPI | TÊ, EM AÇO, CONEXÃO SOLDADA, DN 20 (3/4"), INSTALADO EM RAMAIS E SUB-RAMAIS DE GÁS - FORNECIMENTO E INSTALAÇÃO. AF_10/2020 | UN | 5 | 100.27 | 122.56 | 612.8 | 0.004444%
2.17.5 | 8978 | ORSE | Tampão ou cap d=3/4" em aço carbono p/encaixe na extremidade da tubulação | un | 2 | 23.78 | 29.06 | 58.12 | 0.0004215%
2.17.6 | 97335 | SINAPI | TUBO EM COBRE RÍGIDO, DN 22 MM, CLASSE A, SEM ISOLAMENTO, INSTALADO EM PRUMADA DE GÁS COMBUSTÍVEL - FORNECIMENTO E INSTALAÇÃO. AF_04/2022 | M | 23.82 | 86.1 | 105.24 | 2506.81 | 0.01818%
2.17.7 | 103808 | SINAPI | COTOVELO EM COBRE, DN 22 MM, 90 GRAUS, SEM ANEL DE SOLDA, INSTALADO EM RAMAL E SUB-RAMAL DE GÁS COMBUSTÍVEL - FORNECIMENTO E INSTALAÇÃO. AF_04/2022 | UN | 8 | 38.04 | 46.49 | 371.92 | 0.002697%
2.17.8 | 103833 | SINAPI | TE EM COBRE, DN 22 MM, SEM ANEL DE SOLDA, INSTALADO EM RAMAL E SUB-RAMAL DE GÁS COMBUSTÍVEL - FORNECIMENTO E INSTALAÇÃO. AF_04/2022 | UN | 4 | 50.43 | 61.64 | 246.56 | 0.001788%
2.17.9 | 103032 | SINAPI | VÁLVULA ESFERA PARA GÁS, 1" - FORNECIMENTO E INSTALAÇÃO. AF_08/2021 | UN | 2 | 87.73 | 107.23 | 214.46 | 0.001555%
2.17.10 | 9092 | ORSE | Regulador de alta pressão, d=28mm, tipo Fisher, classe 300, 1º estágio (instalação gás) | un | 1 | 744.25 | 909.69 | 909.69 | 0.006597%
2.17.11 | 103030 | SINAPI | VÁLVULA ESFERA PARA GÁS, 1/2" - FORNECIMENTO E INSTALAÇÃO. AF_08/2021 | UN | 4 | 54.94 | 67.15 | 268.6 | 0.001948%
2.17.12 | 10886 | ORSE | Válvula de retenção em latão com rosca de 1/2"NPT x 7/16"NPT, p/instalações gás | un | 4 | 23.98 | 29.31 | 117.24 | 0.0008502%
2.17.13 | 103825 | SINAPI | CONECTOR EM BRONZE/LATÃO, DN 22 MM X 3/4", SEM ANEL DE SOLDA, BOLSA X ROSCA F, INSTALADO EM RAMAL E SUB-RAMAL DE GÁS COMBUSTÍVEL - FORNECIMENTO E INSTALAÇÃO. AF_04/2022 | UN | 18 | 30.63 | 37.43 | 673.74 | 0.004886%
2.17.14 | 7838 | ORSE | Pig Tail ou chicote flexível de cobre, B-190, para condução de gás | un | 4 | 59.75 | 73.03 | 292.12 | 0.002118%
2.17.15 | 93358 | SINAPI | ESCAVAÇÃO MANUAL DE VALA. AF_09/2024 | m³ | 4.404 | 96.4 | 117.82 | 518.87 | 0.003763%
2.17.16 | 707 | ORSE | Fornecimento e instalação de caixa de passagem em alumínio (30 x 30 x 10 cm) | un | 1 | 234.94 | 287.16 | 287.16 | 0.002082%
2.17.17 | 104737 | SINAPI | REATERRO MANUAL DE VALAS, COM PLACA VIBRATÓRIA. AF_08/2023 | m³ | 4.404 | 24.21 | 29.59 | 130.31 | 0.000945%
2.18 |  |  | CLIMATIZAÇÃO |  | 1 |  | 1296261.31 | 1296261.31 | 9.401%
2.18.1 | 11501 | ORSE | Duto em chapa de aço galvanizado nº. 24, para ar condicionado. Fornecimento, montagem e instalação | m² | 503.89 | 129.28 | 158.01 | 79619.65 | 0.5774%
2.18.2 | 98351 | SINAPI | INSTALAÇÃO DE CURVA, REDUÇÃO OU TÊ PARA DUTO PARA AR CONDICIONADO EM CHAPA GALVANIZADA BITOLA 24 - COM ISOLAMENTO DE MANTA COLADA NA CHAPA, INCLUSO FABRICAÇÃO. AF_03/2024 | m² | 86.15 | 436.84 | 533.94 | 45998.93 | 0.3336%
2.18.3 | 98383 | SINAPI | INSTALAÇÃO DE DUTO FLEXÍVEL CIRCULAR PARA AR CONDICIONADO EM ALUMÍNIO ISOLADO - DN 161 MM (6"). AF_03/2024 | M | 77.34 | 100.88 | 123.3 | 9536.02 | 0.06916%
2.18.4 | 98381 | SINAPI | INSTALAÇÃO DE DUTO FLEXÍVEL CIRCULAR PARA AR CONDICIONADO EM ALUMÍNIO ISOLADO - DN 109 MM (4"). AF_03/2024 | M | 31.83 | 89.83 | 109.79 | 3494.61 | 0.02534%
2.18.5 | 97331 | SINAPI | TUBO EM COBRE FLEXÍVEL, DN 1/4", COM ISOLAMENTO, INSTALADO EM RAMAL DE ALIMENTAÇÃO DE AR CONDICIONADO COM CONDENSADORA CENTRAL - FORNECIMENTO E INSTALAÇÃO. AF_12/2015 | M | 332.98 | 30.05 | 36.73 | 12230.35 | 0.0887%
2.18.6 | 11783 | ORSE | Tubulação em cobre Ø 7/8", para interligação de condensador/evaporador, inclusive isolamento térmico elastomérico 19mm. multikits, alimentação elétrica, conexões e fixações (infraestrutura p/ sistema de climatização vrv) - fornecimento e instalação | m | 28.47 | 261.05 | 319.08 | 9084.2 | 0.06588%
2.18.7 | 11785 | ORSE | Tubulação em cobre Ø 1 1/8", para interligação de condensador/evaporador, inclusive isolamento térmico elastomérico 19mm. multikits, alimentação elétrica,conexões e fixações (infraestrutura p/ sistema de climatização vrv) - fornecimento e instalação | m | 60.63 | 318.76 | 389.62 | 23622.66 | 0.1713%
2.18.8 | 11779 | ORSE | Tubulação em cobre Ø 3/8", para interligação de condensador/evaporador, inclusive isolamento térmico elastomérico 19mm. multikits, alimentação elétrica, conexões e fixações (infraestrutura p/ sistema de climatização vrv) - fornecimento e instalação | m | 382.75 | 190.98 | 233.43 | 89345.33 | 0.6479%
2.18.9 | 11791 | ORSE | Tubulação em cobre Ø 3/4", para interligação de condensador/evaporador, inclusive isolamento térmico elastomérico 19mm. multikits, alimentação elétrica,conexões e fixações(infraestrutura p/sistema package de climatização)- fornecimento e instalação | m | 89.88 | 120.91 | 147.78 | 13282.46 | 0.09633%
2.18.10 | 11781 | ORSE | Tubulação em cobre Ø 5/8", para interligação de condensador/evaporador, inclusive isolamento térmico elastomérico 19mm. multikits, alimentação elétrica, conexões e fixações (infraestrutura p/ sistema de climatização vrv) - fornecimento e instalação | m | 341.02 | 211.58 | 258.61 | 88191.18 | 0.6396%
2.18.11 | 11780 | ORSE | Tubulação em cobre Ø 1/2", para interligação de condensador/evaporador, inclusive isolamento térmico elastomérico 19mm. multikits, alimentação elétrica, conexões e fixações (infraestrutura p/ sistema de climatização vrv) - fornecimento e instalação | m | 376.85 | 43 | 52.55 | 19803.46 | 0.1436%
2.18.12 | 11786 | ORSE | Tubulação em cobre Ø 1 1/4", para interligação de condensador/evaporador, inclusive isolamento térmico elastomérico 19mm. multikits, alimentação elétrica,conexões e fixações (infraestrutura p/ sistema de climatização vrv) - fornecimento e instalação | m | 15.43 | 359.98 | 440 | 6789.2 | 0.04924%
2.18.13 | 11789 | ORSE | Tubulação em cobre Ø 1 3/8", para interligação de condensador/evaporador, inclusive isolamento térmico elastomérico 19mm. multikits, alimentação elétrica,conexões e fixações(infraestrutura p/sistema package de climatização)- fornecimento e instalação | m | 29.97 | 156.62 | 191.43 | 5737.15 | 0.04161%
2.18.14 | 11790 | ORSE | Tubulação em cobre Ø 5/8", para interligação de condensador/evaporador, inclusive isolamento térmico elastomérico 19mm. multikits, alimentação elétrica,conexões e fixações(infraestrutura p/sistema package de climatização)- fornecimento e instalação | m | 27.63 | 96.05 | 117.4 | 3243.76 | 0.02352%
2.18.15 | 103244 | SINAPI | AR CONDICIONADO SPLIT INVERTER, HI-WALL (PAREDE), 9000 BTU/H, CICLO FRIO - FORNECIMENTO E INSTALAÇÃO. AF_11/2021_PE | UN | 50 | 2587.94 | 3163.23 | 158161.5 | 1.147%
2.18.16 | 103249 | SINAPI | AR CONDICIONADO SPLIT ON/OFF, HI-WALL (PAREDE), 12000 BTUS/H, CICLO QUENTE/FRIO - FORNECIMENTO E INSTALAÇÃO. AF_11/2021_PE | UN | 36 | 2521.23 | 3081.69 | 110940.84 | 0.8045%
2.18.17 | 103250 | SINAPI | AR CONDICIONADO SPLIT INVERTER, HI-WALL (PAREDE), 18000 BTU/H, CICLO FRIO - FORNECIMENTO E INSTALAÇÃO. AF_11/2021_PE | UN | 15 | 4182.3 | 5112.02 | 76680.3 | 0.5561%
2.18.18 | 103254 | SINAPI | AR CONDICIONADO SPLIT ON/OFF, HI-WALL (PAREDE), 24000 BTUS/H, CICLO FRIO - FORNECIMENTO E INSTALAÇÃO. AF_11/2021_PE | UN | 38 | 4263.96 | 5211.83 | 198049.54 | 1.436%
2.18.19 | 13401 | ORSE | Exaustor ACI-200, da sictell ou similar - fornecimento | un | 52 | 3799.56 | 4644.2 | 241498.4 | 1.751%
2.18.20 | 13955 | ORSE | Coifa em aço inox escovado G-220 AISI 304 liga 18.8, tipo parede, com filtrosinercias, calha coletora de gordura e luminária, dimensões: Larg=2000 x Prof=1200 x alt=450mm. Inclusive motor | un | 3 | 11412.63 | 13949.65 | 41848.95 | 0.3035%
2.18.21 | 103286 | SINAPI | DIFUSOR PARA SISTEMA DE AR CONDICIONADO, 400X400 MM - FORNECIMENTO E INSTALAÇÃO. AF_11/2021 | UN | 86 | 167.64 | 204.9 | 17621.4 | 0.1278%
2.18.22 | 6392 | ORSE | Caixa de admissão de ar 0,80x0,80m | un | 23 | 1475.53 | 1803.54 | 41481.42 | 0.3008%
2.19 |  |  | INSTALAÇÕES HIDROSSANITÁRIAS |  | 1 |  | 538792.24 | 538792.24 | 3.907%
2.19.1 |  |  | ALIMENTAÇÃO |  | 1 |  | 64315.74 | 64315.74 | 0.4664%
2.19.1.1 | 1020 | ORSE | Fornecimento e assentamento de bucha de redução de ferro galvanizado de 1 1/4" x 1" | un | 2 | 29.68 | 36.27 | 72.54 | 0.0005261%
2.19.1.2 | 8934 | ORSE | Conjunto moto-bomba Schneider BC-22 R, motor 5 cv, trifásico 220/380V, sucção1 1/4", recalque 1", vazão 13,5 m³/h, 40 mca (ou similar) | un | 2 | 8105.07 | 9906.82 | 19813.64 | 0.1437%
2.19.1.3 | 6087 | ORSE | Fornecimento de Colar de Tomada de PVC, com Travas e Saída Roscável, DN 110mmx 1/2" | un | 1 | 23.56 | 28.79 | 28.79 | 0.0002088%
2.19.1.4 | 95676 | SINAPI | CAIXA EM CONCRETO PRÉ-MOLDADO PARA ABRIGO DE HIDRÔMETRO COM DN 20 MM - FORNECIMENTO E INSTALAÇÃO. AF_03/2024 | UN | 1 | 137.08 | 167.55 | 167.55 | 0.001215%
2.19.1.5 | 95648 | SINAPI | KIT CAVALETE PARA MEDIÇÃO DE ÁGUA - ENTRADA INDIVIDUALIZADA, EM CPVC DN 28 MM (1"), PARA 1 MEDIDOR - FORNECIMENTO E INSTALAÇÃO (EXCLUSIVE HIDRÔMETRO). AF_03/2024 | UN | 1 | 598.96 | 732.1 | 732.1 | 0.005309%
2.19.1.6 | 3202 | ORSE | Registro tipo esfera em PVC c/borboleta, d = 1" | un | 2 | 62.01 | 75.79 | 151.58 | 0.001099%
2.19.1.7 | 94490 | SINAPI | REGISTRO DE ESFERA, PVC, SOLDÁVEL, COM VOLANTE, DN 32 MM - FORNECIMENTO E INSTALAÇÃO. AF_08/2021 | UN | 2 | 43.57 | 53.25 | 106.5 | 0.0007723%
2.19.1.8 | 8447 | ORSE | Válvula retenção vertical, bronze, d = 25 mm (1") | un | 2 | 129.54 | 158.33 | 316.66 | 0.002296%
2.19.1.9 | 1483 | ORSE | Válvula pé c/ crivo, d = 32 mm (1 1/4") | un | 2 | 203.22 | 248.39 | 496.78 | 0.003603%
2.19.1.10 | 1257 | ORSE | Curva de 90º de pvc rígido roscável, diâm = 1" | un | 1 | 21.98 | 26.86 | 26.86 | 0.0001948%
2.19.1.11 | 94704 | SINAPI | ADAPTADOR COM FLANGE E ANEL DE VEDAÇÃO, PVC, SOLDÁVEL, DN 32 MM X 1", INSTALADO EM RESERVAÇÃO PREDIAL DE ÁGUA - FORNECIMENTO E INSTALAÇÃO. AF_04/2024 | UN | 1 | 26.1 | 31.9 | 31.9 | 0.0002313%
2.19.1.12 | 1038 | ORSE | Adaptador de pvc rígido soldável curto c/ bolsa e rosca p/ registro diâm = 32mm x 1" | un | 5 | 12.8 | 15.64 | 78.2 | 0.0005671%
2.19.1.13 | 1039 | ORSE | Adaptador de pvc rígido soldável curto c/ bolsa e rosca p/ registro diâm = 40mm x 11/4" | un | 2 | 20.67 | 25.26 | 50.52 | 0.0003664%
2.19.1.14 | 13550 | ORSE | Adaptador soldável com anel para caixa d'água com registro, de 25mm, PVC branco | un | 2 | 77.51 | 94.74 | 189.48 | 0.001374%
2.19.1.15 | 1118 | ORSE | Curva 90º de pvc rígido soldável, marrom diâm = 32mm | un | 14 | 17.76 | 21.7 | 303.8 | 0.002203%
2.19.1.16 | 1119 | ORSE | Curva 90º de pvc rígido soldável, marrom diâm = 40mm | un | 2 | 29.02 | 35.47 | 70.94 | 0.0005145%
2.19.1.17 | 94796 | SINAPI | TORNEIRA DE BOIA PARA CAIXA D'ÁGUA, ROSCÁVEL, 3/4" - FORNECIMENTO E INSTALAÇÃO. AF_08/2021 | UN | 1 | 40.57 | 49.58 | 49.58 | 0.0003596%
2.19.1.18 | 1029 | ORSE | Tubo pvc rígido soldável marrom p/ água, d = 32 mm (1") | m | 81.2 | 23.29 | 28.46 | 2310.95 | 0.01676%
2.19.1.19 | 1030 | ORSE | Tubo pvc rígido soldável marrom p/ água, d = 40 mm (1 1/4") | m | 5.8 | 53.91 | 65.89 | 382.16 | 0.002771%
2.19.1.20 | 1192 | ORSE | União de pvc rígido soldável, marrom diâm = 32mm, p/ água | un | 2 | 20.03 | 24.48 | 48.96 | 0.0003551%
2.19.1.21 | 1193 | ORSE | União de pvc rígido soldável, marrom diâm = 40mm, p/ água | un | 2 | 35.81 | 43.77 | 87.54 | 0.0006348%
2.19.1.22 | 95956 | SINAPI | (COMPOSIÇÃO REPRESENTATIVA) EXECUÇÃO DE ESTRUTURAS DE CONCRETO ARMADO, PARA EDIFICAÇÃO HABITACIONAL UNIFAMILIAR TÉRREA (CASA EM EMPREENDIMENTOS), FCK = 25 MPA. AF_01/2017 | m³ | 12.24 | 2593.34 | 3169.83 | 38798.71 | 0.2814%
2.19.2 |  |  | ÁGUA FRIA |  | 1 |  | 194452.16 | 194452.16 | 1.41%
2.19.2.1 | 1466 | ORSE | Registro gaveta c/ canopla cromada, d=25mm (1") - ref.1509 Deca ou similar | un | 2 | 126.98 | 155.2 | 310.4 | 0.002251%
2.19.2.2 | 1465 | ORSE | Registro gaveta c/ canopla cromada, d=20mm (3/4") - ref.1509 Deca ou similar | un | 177 | 110.09 | 134.56 | 23817.12 | 0.1727%
2.19.2.3 | 89985 | SINAPI | REGISTRO DE PRESSÃO BRUTO, LATÃO, ROSCÁVEL, 3/4", COM ACABAMENTO E CANOPLA CROMADOS - FORNECIMENTO E INSTALAÇÃO. AF_08/2021 | UN | 30 | 94.94 | 116.04 | 3481.2 | 0.02525%
2.19.2.4 | 3202 | ORSE | Registro tipo esfera em PVC c/borboleta, d = 1" | un | 2 | 62.01 | 75.79 | 151.58 | 0.001099%
2.19.2.5 | 3204 | ORSE | Registro tipo esfera em PVC c/borboleta, d = 2" | un | 6 | 111.38 | 136.13 | 816.78 | 0.005923%
2.19.2.6 | 99635 | SINAPI | VÁLVULA DE DESCARGA METÁLICA, BASE 1 1/2", ACABAMENTO METALICO CROMADO - FORNECIMENTO E INSTALAÇÃO. AF_08/2021 | UN | 5 | 447.02 | 546.39 | 2731.95 | 0.01981%
2.19.2.7 | 1210 | ORSE | Luva de pvc soldável e c/rosca, marrom d = 25mmx3/4" | un | 30 | 12.91 | 15.77 | 473.1 | 0.003431%
2.19.2.8 | 1060 | ORSE | Adaptador pvc rígido soldável c/ flange e anel, p/ caixa d'água diâm = 50mm x11/2" | un | 12 | 36.08 | 44.1 | 529.2 | 0.003838%
2.19.2.9 | 1069 | ORSE | Adaptador de pvc rígido soldável longo c/ flanges livres p/ caixa de água diâm = 85mm x 3" | un | 12 | 304.03 | 371.61 | 4459.32 | 0.03234%
2.19.2.10 | 1054 | ORSE | Adaptador de pvc rígido soldável c/ flanges livres p/ caixa de água diâm = 85mm x 3" | un | 2 | 321.42 | 392.87 | 785.74 | 0.005698%
2.19.2.11 | 1037 | ORSE | Adaptador de pvc rígido soldável curto c/ bolsa e rosca p/ registro diâm = 25mm x 3/4" | un | 384 | 11.68 | 14.27 | 5479.68 | 0.03974%
2.19.2.12 | 1038 | ORSE | Adaptador de pvc rígido soldável curto c/ bolsa e rosca p/ registro diâm = 32mm x 1" | un | 4 | 12.8 | 15.64 | 62.56 | 0.0004537%
2.19.2.13 | 1041 | ORSE | Adaptador de pvc rígido soldável curto c/ bolsa e rosca p/ registro diâm = 50mm x 11/4" | un | 5 | 25.83 | 31.57 | 157.85 | 0.001145%
2.19.2.14 | 1045 | ORSE | Adaptador de pvc rígido soldável curto c/ bolsa e rosca p/ registro diâm = 85mm x 3" | un | 30 | 53.81 | 65.77 | 1973.1 | 0.01431%
2.19.2.15 | 1072 | ORSE | Bucha de redução curta de pvc rígido soldável, marrom, diâm = 32 x 25mm | un | 2 | 7.18 | 8.77 | 17.54 | 0.0001272%
2.19.2.16 | 1077 | ORSE | Bucha de redução curta de pvc rígido soldável, marrom, diâm = 85 x 75mm Rev.01 10/2022 | un | 5 | 33.87 | 41.39 | 206.95 | 0.001501%
2.19.2.17 | 1089 | ORSE | Bucha de redução longa de pvc rigido soldável, marrom, diâm = 75 x 50mm | un | 14 | 42.55 | 52 | 728 | 0.005279%
2.19.2.18 | 1097 | ORSE | Cap de pvc rígido soldável, marrom, diâm = 50mm | un | 50 | 11.71 | 14.31 | 715.5 | 0.005189%
2.19.2.19 | 1099 | ORSE | Cap de pvc rígido soldável, marrom, diâm = 75mm | un | 1 | 29.11 | 35.58 | 35.58 | 0.000258%
2.19.2.20 | 1100 | ORSE | Cap de pvc rígido soldável, marrom, diâm = 85mm REv. 01 - 10/2022 | un | 1 | 62.53 | 76.43 | 76.43 | 0.0005543%
2.19.2.21 | 1111 | ORSE | Curva 45º de pvc rígido soldável, marrom diâm = 50mm | un | 1 | 26.69 | 32.62 | 32.62 | 0.0002366%
2.19.2.22 | 1114 | ORSE | Curva 45º de pvc rígido soldável, marrom diâm = 85mm | un | 3 | 62.17 | 75.99 | 227.97 | 0.001653%
2.19.2.23 | 1117 | ORSE | Curva 90º de pvc rígido soldável, marrom diâm = 25mm | un | 3 | 13.79 | 16.85 | 50.55 | 0.0003666%
2.19.2.24 | 1123 | ORSE | Curva 90º de pvc rígido soldável, marrom diâm = 85mm | un | 14 | 91.57 | 111.92 | 1566.88 | 0.01136%
2.19.2.25 | 1120 | ORSE | Curva 90º de pvc rígido soldável, marrom diâm = 50mm | un | 12 | 30.48 | 37.25 | 447 | 0.003242%
2.19.2.26 | 1122 | ORSE | Curva 90º de pvc rígido soldável, marrom diâm = 75mm | un | 6 | 76.23 | 93.17 | 559.02 | 0.004054%
2.19.2.27 | 1126 | ORSE | Joelho 45º de pvc rígido soldável, marrom diâm = 25mm | un | 18 | 12.3 | 15.03 | 270.54 | 0.001962%
2.19.2.28 | 1127 | ORSE | Joelho 45º de pvc rígido soldável, marrom diâm = 32mm | un | 1 | 15.16 | 18.53 | 18.53 | 0.0001344%
2.19.2.29 | 1129 | ORSE | Joelho 45º de pvc rígido soldável, marrom diâm = 50mm | un | 2 | 24.9 | 30.43 | 60.86 | 0.0004414%
2.19.2.30 | 1135 | ORSE | Joelho 90º de pvc rígido soldável, marrom diâm = 25mm | un | 463 | 11.52 | 14.08 | 6519.04 | 0.04728%
2.19.2.31 | 1136 | ORSE | Joelho 90º de pvc rígido soldável, marrom diâm = 32mm | un | 2 | 13.43 | 16.41 | 32.82 | 0.000238%
2.19.2.32 | 1138 | ORSE | Joelho 90º de pvc rígido soldável, marrom diâm = 50mm | un | 25 | 22.39 | 27.36 | 684 | 0.00496%
2.19.2.33 | 1140 | ORSE | Joelho 90º de pvc rígido soldável, marrom diâm = 75mm | un | 2 | 109.38 | 133.69 | 267.38 | 0.001939%
2.19.2.34 | 1141 | ORSE | Joelho 90º de pvc rígido soldável, marrom diâm = 85mm | un | 4 | 126.71 | 154.87 | 619.48 | 0.004493%
2.19.2.35 | 94657 | SINAPI | LUVA PVC, SOLDÁVEL, DN 25 MM, INSTALADO EM RESERVAÇÃO PREDIAL DE ÁGUA - FORNECIMENTO E INSTALAÇÃO. AF_04/2024 | UN | 113 | 3.98 | 4.86 | 549.18 | 0.003983%
2.19.2.36 | 1151 | ORSE | Luva de pvc rígido soldável, marrom, diâm = 32mm | un | 2 | 8.37 | 10.23 | 20.46 | 0.0001484%
2.19.2.37 | 1153 | ORSE | Luva de pvc rígido soldável, marrom, diâm = 50mm | un | 4 | 14.94 | 18.26 | 73.04 | 0.0005297%
2.19.2.38 | 1155 | ORSE | Luva de pvc rígido soldável, marrom, diâm = 75mm | un | 4 | 36.2 | 44.24 | 176.96 | 0.001283%
2.19.2.39 | 1156 | ORSE | Luva de pvc rígido soldável, marrom, diâm = 85mm | un | 6 | 61.61 | 75.3 | 451.8 | 0.003276%
2.19.2.40 | 1028 | ORSE | Tubo pvc rígido soldável marrom p/ água, d = 25 mm (3/4") | m | 1058.2 | 17.8 | 21.75 | 23015.85 | 0.1669%
2.19.2.41 | 1029 | ORSE | Tubo pvc rígido soldável marrom p/ água, d = 32 mm (1") | m | 7.7 | 23.29 | 28.46 | 219.14 | 0.001589%
2.19.2.42 | 1031 | ORSE | Tubo pvc rígido soldável marrom p/ água, d = 50 mm (1 1/2") | m | 390.8 | 57.63 | 70.44 | 27527.95 | 0.1996%
2.19.2.43 | 1033 | ORSE | Tubo pvc rígido soldável marrom p/ água, d = 75 mm (2 1/2") | m | 153.1 | 99.85 | 122.04 | 18684.32 | 0.1355%
2.19.2.44 | 1034 | ORSE | Tubo pvc rígido soldável marrom p/ água, d = 85 mm (3") | m | 155.5 | 105.12 | 128.48 | 19978.64 | 0.1449%
2.19.2.45 | 1168 | ORSE | Tê 90º de pvc rígido soldável, marrom diâm = 25mm | un | 60 | 12.95 | 15.82 | 949.2 | 0.006884%
2.19.2.46 | 1171 | ORSE | Tê 90º de pvc rígido soldável, marrom diâm = 50mm | un | 24 | 28.92 | 35.34 | 848.16 | 0.006151%
2.19.2.47 | 1174 | ORSE | Tê 90º de pvc rígido soldável, marrom diâm = 85mm | un | 22 | 108.8 | 132.98 | 2925.56 | 0.02122%
2.19.2.48 | 1177 | ORSE | Tê de redução 90º de pvc rígido soldável, marrom diâm = 32 x 25mm | un | 2 | 19.29 | 23.57 | 47.14 | 0.0003419%
2.19.2.49 | 1180 | ORSE | Tê de redução 90º de pvc rígido soldável, marrom diâm = 50 x 25mm | un | 178 | 30.43 | 37.19 | 6619.82 | 0.04801%
2.19.2.50 | 1181 | ORSE | Tê de redução 90º de pvc rígido soldável, marrom diâm = 50 x 32mm | un | 2 | 35.27 | 43.11 | 86.22 | 0.0006253%
2.19.2.51 | 1183 | ORSE | Tê de redução 90º de pvc rígido soldável, marrom diâm = 75 x 50mm | un | 32 | 75.86 | 92.72 | 2967.04 | 0.02152%
2.19.2.52 | 1186 | ORSE | Tê de redução 90º de pvc rígido soldável, marrom diâm = 85 x 75mm | un | 10 | 90.96 | 111.18 | 1111.8 | 0.008063%
2.19.2.53 | 4965 | ORSE | Joelho 90º pvc rígido soldável c/bucha de latão, d= 25mm x 3/4" | un | 55 | 20.78 | 25.39 | 1396.45 | 0.01013%
2.19.2.54 | 1143 | ORSE | Joelho de redução 90º de pvc rígido soldável, marrom diâm = 25 x 20mm | un | 187 | 13.74 | 16.79 | 3139.73 | 0.02277%
2.19.2.55 | 1348 | ORSE | Tê 90º pvc rígido soldável, LLR, c/bucha de latão na bolsa central, d= 25 x 3/4" | un | 29 | 24.51 | 29.95 | 868.55 | 0.006299%
2.19.2.56 | 102617 | SINAPI | CAIXA D´ÁGUA EM POLIÉSTER REFORÇADO COM FIBRA DE VIDRO, 5000 LITROS - FORNECIMENTO E INSTALAÇÃO. AF_06/2021 | UN | 6 | 3331 | 4071.48 | 24428.88 | 0.1772%
2.19.3 |  |  | APARELHOS E ACESSORIOS |  | 1 |  | 95632.52 | 95632.52 | 0.6935%
2.19.3.1 | 11149 | ORSE | Bebedouro conjugado, elétrico, refrigeração por compressão,110v, Inox, LibellPress Side ou similar - fornecimento e instalação | un | 4 | 1106.45 | 1352.41 | 5409.64 | 0.03923%
2.19.3.2 | 2025 | ORSE | Chuveiro elétrico de plástico (lorenzetti ou similar) | un | 31 | 144.04 | 176.06 | 5457.86 | 0.03958%
2.19.3.3 | 2082 | ORSE | Torneira cromada para jardim, DECA 1153C39, 1/2" ou similar | un | 7 | 80.26 | 98.1 | 686.7 | 0.00498%
2.19.3.4 | 86909 | SINAPI | TORNEIRA CROMADA TUBO MÓVEL, DE MESA, 1/2" OU 3/4", PARA PIA DE COZINHA, PADRÃO ALTO - FORNECIMENTO E INSTALAÇÃO. AF_01/2020 | UN | 46 | 141.68 | 173.17 | 7965.82 | 0.05777%
2.19.3.5 | 3687 | ORSE | Torneira plastica para tanque de lavar, HERC 1126, 1/2" ou similar | un | 14 | 32.55 | 39.78 | 556.92 | 0.004039%
2.19.3.6 | 3692 | ORSE | Torneira cromada para lavatório, DECA 1170C (Decamatic) ou similar | un | 123 | 215.6 | 263.52 | 32412.96 | 0.2351%
2.19.3.7 | 86888 | SINAPI | VASO SANITÁRIO SIFONADO COM CAIXA ACOPLADA LOUÇA BRANCA - FORNECIMENTO E INSTALAÇÃO. AF_01/2020 | UN | 46 | 534.86 | 653.75 | 30072.5 | 0.2181%
2.19.3.8 | 2070 | ORSE | Vaso sanitário convencional, linha ravena P9, DECA ou similar, incl. válvula de descarga cromada HYDRA ou similar, assento ASTRA TPK ou similar, conj. de fixação DECA SP13 ou similar, anel de vedação, tubo de ligação acab. cromado e engate plástico | un | 5 | 763.01 | 932.62 | 4663.1 | 0.03382%
2.19.3.9 | 100849 | SINAPI | ASSENTO SANITÁRIO CONVENCIONAL - FORNECIMENTO E INSTALACAO. AF_01/2020 | UN | 51 | 43.1 | 52.68 | 2686.68 | 0.01948%
2.19.3.10 | 86887 | SINAPI | ENGATE FLEXÍVEL EM INOX, 1/2 X 40CM - FORNECIMENTO E INSTALAÇÃO. AF_01/2020 | UN | 46 | 43.57 | 53.25 | 2449.5 | 0.01776%
2.19.3.11 | 86884 | SINAPI | ENGATE FLEXÍVEL EM PLÁSTICO BRANCO, 1/2" X 30CM - FORNECIMENTO E INSTALAÇÃO. AF_01/2020 | UN | 127 | 11.11 | 13.57 | 1723.39 | 0.0125%
2.19.3.12 | 4396 | ORSE | Sifao cromado para lavatorio, DECA ref.1680C 1 x 1 1/2 ou similar | un | 5 | 253.21 | 309.49 | 1547.45 | 0.01122%
2.19.4 |  |  | ESGOTO |  | 1 |  | 140850.29 | 140850.29 | 1.021%
2.19.4.1 | 4883 | ORSE | Caixa de inspeção 0.60 x 0.60 x 0.60m | un | 30 | 819.91 | 1002.17 | 30065.1 | 0.218%
2.19.4.2 | 9030 | ORSE | Caixa de passagem em alvenaria de tijolos maciços esp. = 0,12m, dim. int.= 0,80x0,80x0,40m | un | 1 | 637.6 | 779.33 | 779.33 | 0.005652%
2.19.4.3 | 12919 | ORSE | Poço de visita em anel de concreto, balão de 0,60m (di), profundidade até 1,20 m, inclusive tampão TD-600 | un | 3 | 1438.69 | 1758.51 | 5275.53 | 0.03826%
2.19.4.4 | 1697 | ORSE | Caixa sifonada quadrada, com três entradas e uma saida, d = 100x100x50mm, ref. nº 63, branco, com grelha, Akros ou similar | un | 75 | 51.54 | 62.99 | 4724.25 | 0.03426%
2.19.4.5 | 1696 | ORSE | Caixa sifonada quadrada, com sete entradas e uma saída, d = 150 x 150 x 50mm,ref. nº26, acabamento aluminio, marca Akros ou similar | un | 1 | 157.81 | 192.89 | 192.89 | 0.001399%
2.19.4.6 | 1699 | ORSE | Caixa sifonada quadrada, com sete entradas e uma saida, d = 150 x 185 x 75mm,ref. nº40, acabamento branco, marca Akros ou similar | un | 2 | 85.22 | 104.16 | 208.32 | 0.001511%
2.19.4.7 | 1703 | ORSE | Ralo sifonado em pvc d = 100 mm, saída 40 mm, com grelha acabamento branco | un | 10 | 53.08 | 64.87 | 648.7 | 0.004704%
2.19.4.8 | 86883 | SINAPI | SIFÃO DO TIPO FLEXÍVEL EM PVC 1 X 1.1/2 - FORNECIMENTO E INSTALAÇÃO. AF_01/2020 | UN | 126 | 11.59 | 14.16 | 1784.16 | 0.01294%
2.19.4.9 | 86882 | SINAPI | SIFÃO DO TIPO GARRAFA/COPO EM PVC 1.1/4 X 1.1/2" - FORNECIMENTO E INSTALAÇÃO. AF_01/2020 | UN | 47 | 21.12 | 25.81 | 1213.07 | 0.008797%
2.19.4.10 | 3676 | ORSE | Válvula em PVC para lavatório, cuba ou mictório, acabamento branco, ASTRA VL5(1", com tampa, ladrão e cunho, completo) ou similar | un | 126 | 21.86 | 26.71 | 3365.46 | 0.02441%
2.19.4.11 | 3679 | ORSE | Válvula em PVC para pia de cozinha, acabamento cromado, ASTRA VP2 ou similar | un | 47 | 36.4 | 44.49 | 2091.03 | 0.01516%
2.19.4.12 | 3680 | ORSE | Válvula em PVC para tanque de lavar, 1 1/4", acabamento branco, ASTRA VT1 ou similar | un | 9 | 23.02 | 28.13 | 253.17 | 0.001836%
2.19.4.13 | 1597 | ORSE | Adaptador para válvula de pia e lavatório, em pvc rígido soldável, para esgoto secundário, diâm = 40mm Rev. 01 - 10/2022 | un | 1 | 6.91 | 8.44 | 8.44 | 6.121e-05%
2.19.4.14 | 1212 | ORSE | Anel de borracha para tubo pvc sanitario d = 100mm | un | 303 | 6.45 | 7.88 | 2387.64 | 0.01732%
2.19.4.15 | 3404 | ORSE | Anel de borracha para tubo pvc sanitario d = 50mm | un | 468 | 5.06 | 6.18 | 2892.24 | 0.02097%
2.19.4.16 | 1667 | ORSE | Bucha de redução longa em pvc rígido c/ anéis, para esgoto secundário, diâm =50 x 40mm | un | 42 | 13.13 | 16.04 | 673.68 | 0.004886%
2.19.4.17 | 1545 | ORSE | Curva 45° longa em pvc rígido soldável, diâm = 100mm Rev. 01 - 10/2022 | un | 50 | 87.18 | 106.56 | 5328 | 0.03864%
2.19.4.18 | 1543 | ORSE | Curva 45° longa em pvc rígido soldável, diâm = 50mm - Rev 01_10/2022 | un | 77 | 25.25 | 30.86 | 2376.22 | 0.01723%
2.19.4.19 | 1544 | ORSE | Curva 45° longa em pvc rígido soldável, diâm = 75mm Rev.01 - 10/2022 | un | 4 | 67.5 | 82.5 | 330 | 0.002393%
2.19.4.20 | 1540 | ORSE | Curva 90° curta em pvc rígido soldável, diâm = 100mm | un | 17 | 44.46 | 54.34 | 923.78 | 0.006699%
2.19.4.21 | 1600 | ORSE | Curva 90° curta pvc soldável p/ esgoto secundário, diâm = 40mm | un | 166 | 14.26 | 17.42 | 2891.72 | 0.02097%
2.19.4.22 | 1538 | ORSE | Curva 90° curta em pvc rígido soldável, diâm = 50mm | un | 4 | 21.56 | 26.35 | 105.4 | 0.0007644%
2.19.4.23 | 1539 | ORSE | Curva 90° curta em pvc rígido soldável, diâm = 75mm | un | 8 | 39.12 | 47.81 | 382.48 | 0.002774%
2.19.4.24 | 1601 | ORSE | Curva de 90° longa em pvc rígido soldável, para esgoto secundário, diâm = 40mm | un | 2 | 16.06 | 19.63 | 39.26 | 0.0002847%
2.19.4.25 | 1546 | ORSE | Curva 90° longa em pvc rígido soldável, diâm = 50mm | un | 6 | 23.57 | 28.8 | 172.8 | 0.001253%
2.19.4.26 | 89746 | SINAPI | JOELHO 45 GRAUS, PVC, SERIE NORMAL, ESGOTO PREDIAL, DN 100 MM, JUNTA ELÁSTICA, FORNECIDO E INSTALADO EM RAMAL DE DESCARGA OU RAMAL DE ESGOTO SANITÁRIO. AF_08/2022 | UN | 12 | 28.31 | 34.6 | 415.2 | 0.003011%
2.19.4.27 | 89726 | SINAPI | JOELHO 45 GRAUS, PVC, SERIE NORMAL, ESGOTO PREDIAL, DN 40 MM, JUNTA SOLDÁVEL, FORNECIDO E INSTALADO EM RAMAL DE DESCARGA OU RAMAL DE ESGOTO SANITÁRIO. AF_08/2022 | UN | 142 | 11.05 | 13.5 | 1917 | 0.0139%
2.19.4.28 | 89732 | SINAPI | JOELHO 45 GRAUS, PVC, SERIE NORMAL, ESGOTO PREDIAL, DN 50 MM, JUNTA ELÁSTICA, FORNECIDO E INSTALADO EM RAMAL DE DESCARGA OU RAMAL DE ESGOTO SANITÁRIO. AF_08/2022 | UN | 33 | 16.05 | 19.61 | 647.13 | 0.004693%
2.19.4.29 | 89806 | SINAPI | JOELHO 45 GRAUS, PVC, SERIE NORMAL, ESGOTO PREDIAL, DN 75 MM, JUNTA ELÁSTICA, FORNECIDO E INSTALADO EM PRUMADA DE ESGOTO SANITÁRIO OU VENTILAÇÃO. AF_08/2022 | UN | 1 | 21.29 | 26.02 | 26.02 | 0.0001887%
2.19.4.30 | 89850 | SINAPI | JOELHO 90 GRAUS, PVC, SERIE NORMAL, ESGOTO PREDIAL, DN 100 MM, JUNTA ELÁSTICA, FORNECIDO E INSTALADO EM SUBCOLETOR AÉREO DE ESGOTO SANITÁRIO. AF_08/2022 | UN | 54 | 32.43 | 39.63 | 2140.02 | 0.01552%
2.19.4.31 | 89724 | SINAPI | JOELHO 90 GRAUS, PVC, SERIE NORMAL, ESGOTO PREDIAL, DN 40 MM, JUNTA SOLDÁVEL, FORNECIDO E INSTALADO EM RAMAL DE DESCARGA OU RAMAL DE ESGOTO SANITÁRIO. AF_08/2022 | UN | 2 | 10.84 | 13.24 | 26.48 | 0.000192%
2.19.4.32 | 89801 | SINAPI | JOELHO 90 GRAUS, PVC, SERIE NORMAL, ESGOTO PREDIAL, DN 50 MM, JUNTA ELÁSTICA, FORNECIDO E INSTALADO EM PRUMADA DE ESGOTO SANITÁRIO OU VENTILAÇÃO. AF_08/2022 | UN | 97 | 9.46 | 11.56 | 1121.32 | 0.008132%
2.19.4.33 | 1562 | ORSE | Junção simples em pvc rígido soldável, para esgoto primário, diâm = 100 x 50mm | un | 95 | 54.57 | 66.7 | 6336.5 | 0.04595%
2.19.4.34 | 1563 | ORSE | Junção simples em pvc rígido soldável, para esgoto primário, diâm = 100 x 75mm | un | 5 | 61.49 | 75.15 | 375.75 | 0.002725%
2.19.4.35 | 1564 | ORSE | Junção simples em pvc rígido soldável, para esgoto primário, diâm = 100 x 100mm | un | 29 | 62.88 | 76.85 | 2228.65 | 0.01616%
2.19.4.36 | 1559 | ORSE | Junção simples em pvc rígido soldável, para esgoto primário, diâm = 50 x 50mm | un | 15 | 28.57 | 34.92 | 523.8 | 0.003799%
2.19.4.37 | 1560 | ORSE | Junção simples em pvc rígido soldável, para esgoto primário, diâm = 75 x 50mmRev.01 - 10/2022 | un | 18 | 39.95 | 48.83 | 878.94 | 0.006374%
2.19.4.38 | 89752 | SINAPI | LUVA SIMPLES, PVC, SERIE NORMAL, ESGOTO PREDIAL, DN 40 MM, JUNTA SOLDÁVEL, FORNECIDO E INSTALADO EM RAMAL DE DESCARGA OU RAMAL DE ESGOTO SANITÁRIO. AF_08/2022 | UN | 17 | 7.95 | 9.71 | 165.07 | 0.001197%
2.19.4.39 | 89856 | SINAPI | LUVA SIMPLES, PVC, SERIE NORMAL, ESGOTO PREDIAL, DN 100 MM, JUNTA ELÁSTICA, FORNECIDO E INSTALADO EM SUBCOLETOR AÉREO DE ESGOTO SANITÁRIO. AF_08/2022 | UN | 23 | 20.79 | 25.41 | 584.43 | 0.004238%
2.19.4.40 | 89813 | SINAPI | LUVA SIMPLES, PVC, SERIE NORMAL, ESGOTO PREDIAL, DN 50 MM, JUNTA ELÁSTICA, FORNECIDO E INSTALADO EM PRUMADA DE ESGOTO SANITÁRIO OU VENTILAÇÃO. AF_08/2022 | UN | 17 | 5.47 | 6.68 | 113.56 | 0.0008235%
2.19.4.41 | 1656 | ORSE | Redução excêntrica em pvc rígido c/ anéis, para esgoto primário, diâm =100 x 50mm | un | 16 | 25.69 | 31.4 | 502.4 | 0.003643%
2.19.4.42 | 1582 | ORSE | Redução excentrica em pvc rígido soldável, para esgoto primário, diâm = 75 x 50mm | un | 2 | 22.21 | 27.14 | 54.28 | 0.0003936%
2.19.4.43 | 1527 | ORSE | Tubo pvc rígido soldável ponta e bolsa p/ esgoto predial, d = 100 mm | m | 296.5 | 48.59 | 59.39 | 17609.13 | 0.1277%
2.19.4.44 | 1525 | ORSE | Tubo pvc rígido soldável ponta e bolsa p/ esgoto predial, d = 50 mm | m | 175.7 | 28.75 | 35.14 | 6174.09 | 0.04477%
2.19.4.45 | 1526 | ORSE | Tubo pvc rígido soldável ponta e bolsa p/ esgoto predial, d = 75 mm | m | 48.2 | 43.97 | 53.74 | 2590.26 | 0.01878%
2.19.4.46 | 1524 | ORSE | Tubo pvc rígido soldável ponta e bolsa p/ esgoto predial, d = 40 mm | m | 10.2 | 20.82 | 25.44 | 259.48 | 0.001882%
2.19.4.47 | 89848 | SINAPI | TUBO PVC, SERIE NORMAL, ESGOTO PREDIAL, DN 100 MM, FORNECIDO E INSTALADO EM SUBCOLETOR AÉREO DE ESGOTO SANITÁRIO. AF_08/2022 | M | 150.9 | 27.64 | 33.78 | 5097.4 | 0.03697%
2.19.4.48 | 89849 | SINAPI | TUBO PVC, SERIE NORMAL, ESGOTO PREDIAL, DN 150 MM, FORNECIDO E INSTALADO EM SUBCOLETOR AÉREO DE ESGOTO SANITÁRIO. AF_08/2022 | M | 92.2 | 54.19 | 66.23 | 6106.4 | 0.04428%
2.19.4.49 | 89711 | SINAPI | TUBO PVC, SERIE NORMAL, ESGOTO PREDIAL, DN 40 MM, FORNECIDO E INSTALADO EM RAMAL DE DESCARGA OU RAMAL DE ESGOTO SANITÁRIO. AF_08/2022 | M | 366 | 22.89 | 27.97 | 10237.02 | 0.07424%
2.19.4.50 | 89712 | SINAPI | TUBO PVC, SERIE NORMAL, ESGOTO PREDIAL, DN 50 MM, FORNECIDO E INSTALADO EM RAMAL DE DESCARGA OU RAMAL DE ESGOTO SANITÁRIO. AF_08/2022 | M | 92.2 | 28.29 | 34.57 | 3187.35 | 0.02311%
2.19.4.51 | 89713 | SINAPI | TUBO PVC, SERIE NORMAL, ESGOTO PREDIAL, DN 75 MM, FORNECIDO E INSTALADO EM RAMAL DE DESCARGA OU RAMAL DE ESGOTO SANITÁRIO. AF_08/2022 | M | 13.8 | 35.05 | 42.84 | 591.19 | 0.004287%
2.19.4.52 | 1595 | ORSE | Vedação para saída de vaso sanitário em pvc rígido soldável, para esgoto primário, diâm = 100mm | un | 55 | 27.21 | 33.25 | 1828.75 | 0.01326%
2.19.5 |  |  | VENTILAÇÃO |  | 1 |  | 43541.53 | 43541.53 | 0.3158%
2.19.5.1 | 1212 | ORSE | Anel de borracha para tubo pvc sanitario d = 100mm | un | 89 | 6.45 | 7.88 | 701.32 | 0.005086%
2.19.5.2 | 3404 | ORSE | Anel de borracha para tubo pvc sanitario d = 50mm | un | 588 | 5.06 | 6.18 | 3633.84 | 0.02635%
2.19.5.3 | 104357 | SINAPI | CAP, PVC, SÉRIE NORMAL, ESGOTO PREDIAL, DN 100 MM, JUNTA ELÁSTICA, FORNECIDO E INSTALADO EM SUBCOLETOR AÉREO DE ESGOTO SANITÁRIO. AF_08/2022 | UN | 7 | 18.42 | 22.51 | 157.57 | 0.001143%
2.19.5.4 | 1535 | ORSE | Cap de pvc rígido soldavel p/ esgoto, diâm = 75mm | un | 1 | 15.79 | 19.3 | 19.3 | 0.00014%
2.19.5.5 | 1543 | ORSE | Curva 45° longa em pvc rígido soldável, diâm = 50mm - Rev 01_10/2022 | un | 1 | 25.25 | 30.86 | 30.86 | 0.0002238%
2.19.5.6 | 1544 | ORSE | Curva 45° longa em pvc rígido soldável, diâm = 75mm Rev.01 - 10/2022 | un | 3 | 67.5 | 82.5 | 247.5 | 0.001795%
2.19.5.7 | 1540 | ORSE | Curva 90° curta em pvc rígido soldável, diâm = 100mm | un | 10 | 44.46 | 54.34 | 543.4 | 0.003941%
2.19.5.8 | 1538 | ORSE | Curva 90° curta em pvc rígido soldável, diâm = 50mm | un | 61 | 21.56 | 26.35 | 1607.35 | 0.01166%
2.19.5.9 | 1539 | ORSE | Curva 90° curta em pvc rígido soldável, diâm = 75mm | un | 15 | 39.12 | 47.81 | 717.15 | 0.005201%
2.19.5.10 | 89812 | SINAPI | CURVA LONGA 90 GRAUS, PVC, SERIE NORMAL, ESGOTO PREDIAL, DN 100 MM, JUNTA ELÁSTICA, FORNECIDO E INSTALADO EM PRUMADA DE ESGOTO SANITÁRIO OU VENTILAÇÃO. AF_08/2022 | UN | 2 | 73.15 | 89.41 | 178.82 | 0.001297%
2.19.5.11 | 89735 | SINAPI | CURVA LONGA 90 GRAUS, PVC, SERIE NORMAL, ESGOTO PREDIAL, DN 50 MM, JUNTA ELÁSTICA, FORNECIDO E INSTALADO EM RAMAL DE DESCARGA OU RAMAL DE ESGOTO SANITÁRIO. AF_08/2022 | UN | 1 | 24.79 | 30.3 | 30.3 | 0.0002197%
2.19.5.12 | 89732 | SINAPI | JOELHO 45 GRAUS, PVC, SERIE NORMAL, ESGOTO PREDIAL, DN 50 MM, JUNTA ELÁSTICA, FORNECIDO E INSTALADO EM RAMAL DE DESCARGA OU RAMAL DE ESGOTO SANITÁRIO. AF_08/2022 | UN | 25 | 16.05 | 19.61 | 490.25 | 0.003555%
2.19.5.13 | 89806 | SINAPI | JOELHO 45 GRAUS, PVC, SERIE NORMAL, ESGOTO PREDIAL, DN 75 MM, JUNTA ELÁSTICA, FORNECIDO E INSTALADO EM PRUMADA DE ESGOTO SANITÁRIO OU VENTILAÇÃO. AF_08/2022 | UN | 3 | 21.29 | 26.02 | 78.06 | 0.0005661%
2.19.5.14 | 89809 | SINAPI | JOELHO 90 GRAUS, PVC, SERIE NORMAL, ESGOTO PREDIAL, DN 100 MM, JUNTA ELÁSTICA, FORNECIDO E INSTALADO EM PRUMADA DE ESGOTO SANITÁRIO OU VENTILAÇÃO. AF_08/2022 | UN | 1 | 28.98 | 35.42 | 35.42 | 0.0002569%
2.19.5.15 | 89805 | SINAPI | JOELHO 90 GRAUS, PVC, SERIE NORMAL, ESGOTO PREDIAL, DN 75 MM, JUNTA ELÁSTICA, FORNECIDO E INSTALADO EM PRUMADA DE ESGOTO SANITÁRIO OU VENTILAÇÃO. AF_08/2022 | UN | 148 | 20.43 | 24.97 | 3695.56 | 0.0268%
2.19.5.16 | 1559 | ORSE | Junção simples em pvc rígido soldável, para esgoto primário, diâm = 50 x 50mm | un | 14 | 28.57 | 34.92 | 488.88 | 0.003545%
2.19.5.17 | 1560 | ORSE | Junção simples em pvc rígido soldável, para esgoto primário, diâm = 75 x 50mmRev.01 - 10/2022 | un | 3 | 39.95 | 48.83 | 146.49 | 0.001062%
2.19.5.18 | 89817 | SINAPI | LUVA SIMPLES, PVC, SERIE NORMAL, ESGOTO PREDIAL, DN 75 MM, JUNTA ELÁSTICA, FORNECIDO E INSTALADO EM PRUMADA DE ESGOTO SANITÁRIO OU VENTILAÇÃO. AF_08/2022 | UN | 2 | 13.67 | 16.7 | 33.4 | 0.0002422%
2.19.5.19 | 1582 | ORSE | Redução excentrica em pvc rígido soldável, para esgoto primário, diâm = 75 x 50mm | un | 2 | 22.21 | 27.14 | 54.28 | 0.0003936%
2.19.5.20 | 10266 | ORSE | Terminal de ventilação em pvc rígido soldável, para esgoto primário, diâm = 100mm | un | 10 | 26.14 | 31.95 | 319.5 | 0.002317%
2.19.5.21 | 7594 | ORSE | Terminal de ventilação em pvc rígido soldável, para esgoto primário, diâm = 75mm | un | 10 | 26.74 | 32.68 | 326.8 | 0.00237%
2.19.5.22 | 1527 | ORSE | Tubo pvc rígido soldável ponta e bolsa p/ esgoto predial, d = 100 mm | m | 135.5 | 48.59 | 59.39 | 8047.34 | 0.05836%
2.19.5.23 | 1525 | ORSE | Tubo pvc rígido soldável ponta e bolsa p/ esgoto predial, d = 50 mm | m | 150.9 | 28.75 | 35.14 | 5302.62 | 0.03845%
2.19.5.24 | 1526 | ORSE | Tubo pvc rígido soldável ponta e bolsa p/ esgoto predial, d = 75 mm | m | 55 | 43.97 | 53.74 | 2955.7 | 0.02143%
2.19.5.25 | 90694 | SINAPI | TUBO DE PVC PARA REDE COLETORA DE ESGOTO DE PAREDE MACIÇA, DN 100 MM, JUNTA ELÁSTICA - FORNECIMENTO E ASSENTAMENTO. AF_01/2021 | M | 38.8 | 41.48 | 50.7 | 1967.16 | 0.01427%
2.19.5.26 | 89798 | SINAPI | TUBO PVC, SERIE NORMAL, ESGOTO PREDIAL, DN 50 MM, FORNECIDO E INSTALADO EM PRUMADA DE ESGOTO SANITÁRIO OU VENTILAÇÃO. AF_08/2022 | M | 260.7 | 12.43 | 15.19 | 3960.03 | 0.02872%
2.19.5.27 | 89799 | SINAPI | TUBO PVC, SERIE NORMAL, ESGOTO PREDIAL, DN 75 MM, FORNECIDO E INSTALADO EM PRUMADA DE ESGOTO SANITÁRIO OU VENTILAÇÃO. AF_08/2022 | M | 51 | 21.89 | 26.75 | 1364.25 | 0.009894%
2.19.5.28 | 1590 | ORSE | Tê sanitário em pvc rígido soldável, para esgoto primário, diâm = 100 x 100mm | un | 1 | 55.25 | 67.53 | 67.53 | 0.0004897%
2.19.5.29 | 104352 | SINAPI | TE, PVC, SÉRIE NORMAL, ESGOTO PREDIAL, DN 100 X 50 MM, JUNTA ELÁSTICA, FORNECIDO E INSTALADO EM PRUMADA DE ESGOTO SANITÁRIO OU VENTILAÇÃO. AF_08/2022 | UN | 50 | 38.56 | 47.13 | 2356.5 | 0.01709%
2.19.5.30 | 104354 | SINAPI | TE, PVC, SÉRIE NORMAL, ESGOTO PREDIAL, DN 100 X 75 MM, JUNTA ELÁSTICA, FORNECIDO E INSTALADO EM PRUMADA DE ESGOTO SANITÁRIO OU VENTILAÇÃO. AF_08/2022 | UN | 10 | 44.26 | 54.09 | 540.9 | 0.003923%
2.19.5.31 | 89825 | SINAPI | TE, PVC, SERIE NORMAL, ESGOTO PREDIAL, DN 50 X 50 MM, JUNTA ELÁSTICA, FORNECIDO E INSTALADO EM PRUMADA DE ESGOTO SANITÁRIO OU VENTILAÇÃO. AF_08/2022 | UN | 131 | 16.45 | 20.1 | 2633.1 | 0.0191%
2.19.5.32 | 89829 | SINAPI | TE, PVC, SERIE NORMAL, ESGOTO PREDIAL, DN 75 X 75 MM, JUNTA ELÁSTICA, FORNECIDO E INSTALADO EM PRUMADA DE ESGOTO SANITÁRIO OU VENTILAÇÃO. AF_08/2022 | UN | 19 | 34.9 | 42.65 | 810.35 | 0.005877%
2.20 |  |  | PAISAGISMO |  | 1 |  | 30762.2 | 30762.2 | 0.2231%
2.20.1 | 10234 | ORSE | Grama esmeralda em placas, fornecimento e plantio | m² | 250 | 36.72 | 44.88 | 11220 | 0.08137%
2.20.2 | 10746 | ORSE | Planta - Palmeira Vecthia, h=3,00m, fornecimento e plantio | un | 10 | 1598.81 | 1954.22 | 19542.2 | 0.1417%
3 |  |  | ADMINISTRAÇÃO DA OBRA |  | 1 |  | 518400 | 518400 | 3.759%
3.1 | 90777 | SINAPI | ENGENHEIRO CIVIL DE OBRA JUNIOR COM ENCARGOS COMPLEMENTARES | H | 1920 | 130.58 | 159.6 | 306432 | 2.222%
3.2 | 90776 | SINAPI | ENCARREGADO GERAL COM ENCARGOS COMPLEMENTARES | H | 2496 | 40.87 | 49.95 | 124675.2 | 0.9042%
3.3 | 100289 | SINAPI | VIGIA DIURNO COM ENCARGOS COMPLEMENTARES | H | 2880 | 24.8 | 30.31 | 87292.8 | 0.6331%
4 |  |  | SERVIÇOS FINAIS |  | 1 |  | 28288.3 | 28288.3 | 0.2051%
4.1 | 2450 | ORSE | Limpeza geral | m² | 4694.96 | 3.07 | 3.75 | 17606.1 | 0.1277%
4.2 | 11735 | ORSE | Placa de inauguração em alumínio composto preto,150x100cm, esp=4mm, (ACM constit. de 02 chapas sólidas de alumínio c/ núcleo central em polietileno), c/ pintura coilcoating PVDF KYNAR 500, texto gravado a laser, acab em verniz autom., mold alumínio | un | 1 | 8739.43 | 10682.2 | 10682.2 | 0.07747%
[5 empty] | Total sem BDI |  | 11282242.99
[5 empty] | Total do BDI |  | 2506956.88
[5 empty] | Total Geral |  | 13789199.87
_______________________________________________________________