## LISTA DE ITENS
MINISTÉRIO DA EDUCAÇÃO EMPRESA BRASILEIRA DE SERVIÇOS HOSPITALARES HOSPITAL UNIVERSITÁRIO ALCIDES CARNEIRO LISTA DE ITENS
PROCESSO (SEI) | 23769.010355/2026-78
HUF: | HOSPITAL UNIVERSITÁRIO ALCIDES CARNEIRO
DEMANDANTE: | Setor de Abastecimento Farmacêutico e Suprimentos
REQUISITANTE: | Unidade de Planejamento e Dimensionamento de Estoques
OBJETO: | Aquisição de MMH (Grupo Material Médico de Uso geral)
PREVISÃO DE FINALIZAÇÃO DO PLANEJAMENTO |  |  | 2026-09-01
PREVISÃO DE HOMOLOGAÇÃO DA LICITAÇÃO |  |  | 2026-10-01
DEMONSTRATIVO DA DEMANDA
ITEM | CÓDIGO EBSERH | CATMAT | CÓDIGO AGHUX | DESCRITIVO EBSERH | DESCRITIVO COMPLEMENTAR EBSERH (se houver) | APRESENTAÇÃO | OPME | QUANTIDADE PREVISTA
1 | EBS00481 | 629304 | 293707 | ABAIXADOR DE LÍNGUA DE MADEIRA, DIMENSÕES: APROXIMADAMENTE, 14 (+/- 02) CM DE COMPRIMENTO, 1,4 (+/- 0,2) CM DE LARGURA E 0,2 (+/- 0,05) CM DE ESPESSURA; APRESENTA COR NATURAL; COM SUPERFÍCIE LISA E INSIPIDA; FORMATO CONVENCIONAL, COM EXTREMIDADES ARREDONDADAS, SUPERFÍCIES E BORDAS PERFEITAMENTE ACABADAS; ESPESSURA E LARGURA UNIFORMES EM TODA A SUA EXTENSÃO; ATÓXICA, LIVRE DE RESÍDUOS E IMPUREZAS E COM RESISTÊNCIA QUE PROPICIE MANUSEIO SEGURO. NÃO ESTÉRIL, DESCARTÁVEL. EMBALAGEM EXTERNA SEGURA, COM IDENTIFICAÇÃO DO PRODUTO, VALIDADE E LOTE. EMBALADO INDIVIDUALMENTE; PACOTE CONTENDO 100 UNIDADES. | N/A | EMBALAGEM 100 UNIDADE (APRESENTAÇÃO: PACOTE C/100 UNIDADES) | N/A | 200
2 | EBS00606 | 298019 | 8273 | ABSORVENTE HIGIÊNICO, PÓS PARTO, TIPO HOSPITALAR, FORMATO LONGO, COMPRIMENTO 35 CM (+/- 2 CM), LARGURA 12 CM (+/- 2 CM), APRESENTAÇÃO HIPOALERGÊNICO, ISENTO DE IRRITANTE DÉRMICOS AGENTES ALERGIZANTES, IMPUREZAS E SEM CHEIRO. COBERTURA INTERNA FALSO TECIDO, EXTERNA IMPERMEÁVEL. EMBALAGEM COM VALIDADE E LOTE. | N/A | UNIDADE | N/A | 2400
3 | EBS00482 | 628473 | 293801 | ALGODÃO HIDRÓFILO - EMBALAGEM ROLO COM 500 GRAMAS. COM FIBRAS 100% ALGODÃO, MACIO E ABSORVENTE, NÃO ESTÉRIL, EM CAMADA EM FORMA DE ROLO COM ESPESSURA UNIFORME MÍNIMA DE 1,5 CM REGULARMENTE COMPACTO COM CAPACIDADE DE RETRAÇÃO DE ASPECTO HOMOGÊNIO, O ROLO DEVERÁ RECEBER UM SEGUNDO ENVOLTÓRIO QUE OFEREÇA COMPLETA PROTEÇÃO CONTRA POEIRA E OUTRAS SUJIDADES. O ALGODÃO DEVERÁ APRESENTAR: BOA ABSORVÊNCIA, INODORO, AUSÊNCIA DE GRUMOS OU QUAISQUER IMPUREZAS, COR BRANCA. EMBALAGEM INDIVIDUAL. DADOS DE IDENTIFICAÇÃO E PROCEDÊNCIA, LOTE, TEMPO DE VALIDADE E REGISTRO NO MINISTÉRIO DA SAÚDE. | N/A | EMBALAGEM C/500 GRAMAS | N/A | 800
4 | EBS00593 | 438933 | 403275 | ANUSCÓPIO FECHADO, COMPOSTO POR TRÊS PARTES: CORPO, ÊMBOLO E PONTEIRA DO ÊMBOLO, COM FENESTRA E SEM REBARBAS. CONSTITUÍDO POR MATERIAL TRANSPARENTE, EM POLIESTIRENO CRISTAL ATÓXICO. DIMENSÕES: DIÂMETRO PROXIMAL: 35 (+/-5 MM), DIÂMETRO DISTAL 18 (+/-2 MM), COMPRIMENTO DO CORPO 90 (+/-2 MM), COMPRIMENTO DO ÊMBOLO: 130 (+/-5 MM). NÃO ESTÉRIL. DESCARTÁVEL. EXTREMIDADE DISTAL EM FORMA DE OGIVA, EXTREMIDADE PROXIMAL EM ARGOLA. EMBALAGEM INDIVIDUAL ESTAR IMPRESSO DADOS DE IDENTIFICAÇÃO, PROCEDÊNCIA, DATA DE FABRICAÇÃO, PRAZO DE VALIDADE E REGISTRO NO MINISTÉRIO DA SAÚDE/ANVISA. | N/A | UNIDADE | N/A | 200
5 | EBS15699 | 436498 | ITEM NOVO | APARELHO DE PRESSÃO (ESFIGMOMANÔMETRO) DE BRAÇO, DIGITAL, PORTÁTIL. USO ADULTO. EQUIPAMENTO MÉDICO-ASSISTENCIAL PARA MEDIÇÃO DE PRESSÃO ARTERIAL. BRAÇADEIRA EM NYLON, COM FECHAMENTO EM VELCRO, IMPERMEÁVEL, HIGIENIZÁVEL E REUTILIZÁVEL, CIRCUNFERÊNCIA DO BRAÇO DE 22 A 28 (+/-2) CM, CONSTAR A INSCRIÇÃO REFERENTE A CIRCUNFERÊNCIA DO BRAÇO PARA O QUAL ELA SE DESTINA, APRESENTAR MARCAÇÕES INDICATIVAS DO SEU CORRETO POSICIONAMENTO. FAIXAS DE OPERAÇÃO: GRADUAÇÃO DE 0 A 300 MMHG. EXIGÊNCIAS TÉCNICAS OU NORMATIVAS: EMBALAGEM COM DADOS DE IDENTIFICAÇÃO, PROCEDÊNCIA, FABRICAÇÃO, VALIDADE E REGISTRO NO MS, CONFORME RDC 665/2022/MS-ANVISA. SER VERIFICADO E CERTIFICADO PELO INMETRO. COM GARANTIA DE 12 MESES. | N/A | UNIDADE | N/A | 50
6 | EBS00488 | 628454 | 293907 | ATADURA DE ALGODÃO ORTOPÉDICO, MEDINDO 20 CM DE LARGURA E COMPRIMENTO DE 150 A 180 CM - ELABORADO A PARTIR DE FIBRAS 100% ALGODÃO CRU, TRANSFORMADA EM ROLOS DE MANTAS UNIFORMES, POSSUEM CAMADA DE GOMA APLICADA EM UMA DAS FACES, SEM IMPUREZAS E FARPAS. NÃO ESTÉRIL. EMBALAGEM INDIVIDUAL. DADOS DE IDENTIFICAÇÃO E PROCEDÊNCIA, LOTE, TEMPO DE VALIDADE E REGISTRO NO MINISTÉRIO DA SAÚDE. | N/A | EMBALAGEM C/ 1 UNIDADE | N/A | 90
7 | EBS08949 | 628438 | 400297 | ATADURA DE CREPE MEDINDO 08 CM DE LARGURA X 1,8 M (+/-5 CM) EM REPOUSO - COR NATURAL, COM 13 FIOS, CONSTITUÍDO DE FIOS 100% ALGODÃO CRU DE ALTA TORÇÃO, BORDAS DEVIDAMENTE ACABADAS COM LINHA DE DELINEAMENTO VISÍVEL, ELASTICIDADE DE 75% DO TAMANHO EM REPOUSO. UTILIZAÇÃO SEGURA SEM PROVOCAR GARROTEAMENTO, MATERIAL MACIO, RESISTENTE, PROPICIAR CONFORTO E FÁCIL MANUSEIO. UNIFORMEMENTE ENROLADAS, ISENTA DE QUAISQUER DEFEITOS, EMBALAGEM CONTENDO DADOS DE IDENTIFICAÇÃO DO PRODUTO, DO FABRICANTE, DATA DE FABRICAÇÃO, PRAZO DE VALIDADE. REGISTRO MS/ANVISA. | N/A | EMBALAGEM 1 UNIDADE (APRESENTAÇÃO: ROLO 1,8 METRO) | N/A | 5000
8 | EBS00491 | 628439 | 9148 | ATADURA DE CREPE MEDINDO 10 CM DE LARGURA X 1,8 M (+/-5 CM) EM REPOUSO - COR NATURAL, COM 13 FIOS, CONSTITUÍDO DE FIOS 100% ALGODÃO CRU DE ALTA TORÇÃO, BORDAS DEVIDAMENTE ACABADAS COM LINHA DE DELINEAMENTO VISÍVEL, ELASTICIDADE DE 75% DO TAMANHO EM REPOUSO. UTILIZAÇÃO SEGURA SEM PROVOCAR GARROTEAMENTO, MATERIAL MACIO, RESISTENTE, PROPICIAR CONFORTO E FÁCIL MANUSEIO. UNIFORMEMENTE ENROLADAS, ISENTA DE QUAISQUER DEFEITOS, EMBALAGEM CONTENDO DADOS DE IDENTIFICAÇÃO DO PRODUTO, DO FABRICANTE, DATA DE FABRICAÇÃO, PRAZO DE VALIDADE. REGISTRO MS/ANVISA. | N/A | EMBALAGEM 1 UNIDADE (APRESENTAÇÃO: ROLO 1,8 METRO) | N/A | 9800
9 | EBS00492 | 628441 | 294155 | ATADURA DE CREPE MEDINDO 15 CM DE LARGURA X 1,8 M (+/-5 CM) EM REPOUSO - COR NATURAL, COM 13 FIOS, CONSTITUÍDO DE FIOS 100% ALGODÃO CRU DE ALTA TORÇÃO, BORDAS DEVIDAMENTE ACABADAS COM LINHA DE DELINEAMENTO VISÍVEL, ELASTICIDADE DE 75% DO TAMANHO EM REPOUSO. UTILIZAÇÃO SEGURA SEM PROVOCAR GARROTEAMENTO, MATERIAL MACIO, RESISTENTE, PROPICIAR CONFORTO E FÁCIL MANUSEIO. UNIFORMEMENTE ENROLADAS, ISENTA DE QUAISQUER DEFEITOS, EMBALAGEM CONTENDO DADOS DE IDENTIFICAÇÃO DO PRODUTO, DO FABRICANTE, DATA DE FABRICAÇÃO, PRAZO DE VALIDADE. REGISTRO MS/ANVISA. | N/A | EMBALAGEM 1 UNIDADE (APRESENTAÇÃO: ROLO 1,8 METRO) | N/A | 5900
10 | EBS00493 | 628442 | 294156 | ATADURA DE CREPE MEDINDO 20 CM DE LARGURA X 1,8 M (+/-5 CM) EM REPOUSO - COR NATURAL, COM 13 FIOS, CONSTITUÍDO DE FIOS 100% ALGODÃO CRU DE ALTA TORÇÃO, BORDAS DEVIDAMENTE ACABADAS COM LINHA DE DELINEAMENTO VISÍVEL, ELASTICIDADE DE 75% DO TAMANHO EM REPOUSO. UTILIZAÇÃO SEGURA SEM PROVOCAR GARROTEAMENTO, MATERIAL MACIO, RESISTENTE, PROPICIAR CONFORTO E FÁCIL MANUSEIO. UNIFORMEMENTE ENROLADAS, ISENTA DE QUAISQUER DEFEITOS, EMBALAGEM CONTENDO DADOS DE IDENTIFICAÇÃO DO PRODUTO, DO FABRICANTE, DATA DE FABRICAÇÃO, PRAZO DE VALIDADE. REGISTRO MS/ANVISA. | N/A | EMBALAGEM 1 UNIDADE (APRESENTAÇÃO: ROLO 1,8 METRO) | N/A | 2500
11 | EBS08417 | 368159 | 402395 | BOLSA DE TRANSFERÊNCIA DE SANGUE COM 600 ML DE CAPACIDADE, SEM ANTICOAGULANTE. CONFECCIONADA EM PVC ATÓXICO, COM TODOS OS CANTOS INTERNOS ARREDONDADOS, ESTÉRIL, APIROGÊNICA, RÓTULO EM PAPEL ADESIVO ESPECIAL QUE NÃO PERMITE A MIGRAÇÃO DA TINTA UTILIZADA PARA A BOLSA PLÁSTICA, COM COLA ATÓXICA. COM DADOS DE IDENTIFICAÇÃO E REGISTRO NA ANVISA. | N/A | UNIDADE | N/A | 300
12 | EBS00591 | 443020 | 404309 | BOLSA PRESSÓRICA PARA INFUSÃO DE LÍQUIDOS. MATERIAL SINTÉTICO IMPERMEÁVEL, TRANSPARENTE, QUE PERMITE A VISUALIZAÇÃO DO FRASCO E VOLUME DO LÍQUIDO, TIPO MANÔMETRO ALTA PRECISÃO DE 0 A 300 MMHG. CONSTITUÍDO DE UM MANGUITO EM POLIURETANO TRANSPARENTE REUTILIZÁVEL, COM INSUFLADOR MANUAL (PÊRA) DE BORRACHA FLEXÍVEL, AUTOINFLÁVEL E SEM LÁTEX; VÁLVULA METÁLICA DE CONTROLE DE SAÍDA DE AR E BALÃO, COM GANCHO PARA FIXAÇÃO AO SUPORTE DE SORO. BOLSA COM FECHAMENTO. TAMANHO: 500 ML, REUTILIZÁVEL. TODO MATERIAL DEVE SER RESISTENTE, ATÓXICO E PROPICIAR SEGURANÇA E MANUSEIO SEGURO. | O TAMANHO SOLICITADO SERÁ: 500 ML | UNIDADE | N/A | 15
13 | EBS06844 | 623238 | 403833 | COLCHÃO PNEUMÁTICO, TAMANHO SOLTEIRO, DIMENSÕES: 190 (+/- 10 CM) X 90 CM (+/- 5 CM), ALTURA INFLADO 8 CM (+/- 2 CM), CONFECCIONADO EM PVC RESISTENTE, FLEXÍVEL E IMPERMEÁVEL, SUPORTAR PACIENTES DE ATÉ 130 KG. CONSTITUÍDO POR CÉLULAS UNIFORMES QUE DISTRIBUEM A PRESSÃO DO CORPO DE FORMA ALTERNADA ATRAVÉS DE CICLO DE 5 MINUTOS DE INFLAGEM E DESINFLAGEM POR UM COMPRESSOR. ALTERA A PRESSÃO ESTIMULANDO A CIRCULAÇÃO SANGUÍNEA, PROPORCIONANDO A PREVENÇÃO DE LESÕES. DEVE POSSUIR REGISTRO NA ANVISA. | N/A | UNIDADE | N/A | 20
14 | EBS00547 | 419377 | 122254 | COLETOR DE URINA ADULTO, SISTEMA FECHADO, CAPACIDADE DE 2000 ML, BOLSA PLÁSTICA RESISTENTE, COM A PARTE ANTERIOR TRANSPARENTE E A PARTE POSTERIOR OPACA, COM LOCAL PARA IDENTIFICAÇÃO DE PACIENTE, ATÓXICO, COM ESCALA GRADUADA E NUMERADA, COM ALÇA CONFECCIONADA EM PLÁSTICO RESISTENTE DO TIPO CABIDE PARA FIXAÇÃO NO LEITO, LOCAL DE FIXAÇÃO DA ALÇA NA BOLSA COLETORA REFORÇADO, COM VÁLVULA ANTIREFLUXO, COM TUBO EXTENSOR DE DRENAGEM EM PVC DE NO MÍNIMO 120 CM, COM PINÇA PARA CLAMPAGEM NA EXTENSÃO DE PVC, COM CÂMERA DE PASTEUR, PONTO DE PUNÇÃO PARA COLETA DE URINA COM MEMBRANA AUTOCICATRIZANTE, CONECTOR COM PROTETOR, EXTENSÃO DE DRENAGEM INFERIOR COM PINÇA PARA CLAMPAGEM, PROTETOR E LOCAL PARA ENCAIXE DO TUBO DE DRENAGEM, ESTÉRIL. | N/A | UNIDADE | N/A | 1800
15 | EBS00540 | 441690 | 404986 | Coletor de URINA PEDIÁTRICO, MASCULINO, de PLÁSTICO TRANSPARENTE, atóxico, com superfície aderente com fixação adequada e não alergênica, com capacidade mínima de 100 ml, com escala graduada nítida e resistente. Campo para preenchimento e identificação do paciente. ESTÉRIL. Embalagem individual com identificação do produto, lote e validade. Deve possuir registro na ANVISA/MS. | N/A | UNIDADE | N/A | 400
16 | EBS00541 | 625220 | 293924 | COLETOR DE URINA PEDIÁTRICO, UNISSEX, TIPO SACO DESCARTÁVEL. EM PLÁSTICO, COM ADESIVO HIPOALÉRGICO PARA FIXAÇÃO, SISTEMA ABERTO, CAPACIDADE DE 100 ML, COM ESCALA GRADUADA NÍTIDA E RESISTENTE. CAMPO PARA PREENCHIMENTO E IDENTIFICAÇÃO DO PACIENTE. ESTÉRIL E USO ÚNICO. EMBALAGEM SEGURA COM ABERTURA ASSÉPTICA, COM IDENTIFICAÇÃO DO PRODUTO, LOTE E VALIDADE. | N/A | UNIDADE | N/A | 1800
17 | EBS00542 | 625219 | 294089 | COLETOR DE URINA, SISTEMA ABERTO, CAPACIDADE PARA 1200 (+/- 200) ML: FRASCO COM ESCALA GRADUADA E NUMERADA, EM PLÁSTICO RESISTENTE, TRANSPARENTE, COM ALÇA PARA FIXAÇÃO NO LEITO, TUBO EXTENSOR TRANSPARENTE COM COMPRIMENTO DE NO MÍNIMO 110 CM, TRANSLÚCIDO COM CONECTOR CÔNICO E UNIVERSAL E TRAVA CORTA FLUXO, EXTENSÃO DE DRENAGEM EM PVC, MALEÁVEL (SEM DOBRA), MEDINDO 1,4 (+/- 0,2) CM, CONEXÃO PROXIMAL COM PROTETOR, E DISTAL COM O FRASCO COM DISPOSITIVO DE ROSCA QUE PERMITA SUA REMOÇÃO PARA ESVAZIAMENTO DO FRASCO. EMBALAGEM INDIVIDUAL COM IDENTIFICAÇÃO DO PRODUTO, LOTE E VALIDADE DE FÁCIL VISUALIZAÇÃO. | N/A | UNIDADE | N/A | 1200
18 | EBS05917 | 623256 | 405867 | COMPRESSA PARA LIMPEZA DE MATERIAL MÉDICO, HIGIENIZAÇÃO E BANHO DE PACIENTES. NÃO ESTÉRIL, COR BRANCA, MEDINDO APROXIMADAMENTE 40 CM (LARGURA) X 50 CM (COMPRIMENTO) (+/-5 CM). EM TECIDO ABSORVENTE, 100% ALGODÃO, SEM FILAMENTO RADIOPACO, PESO 25 G (+/-5 G). NO MÍNIMO 2 CAMADAS SOBREPOSTAS, COM AMARRAÇÕES QUE EVITEM O DESLIZAMENTO DO MATERIAL, ACABAMENTO EM OVERLOCK. PACOTE COM 50 UNIDADES. | N/A | EMBALAGEM 50 UNIDADE (APRESENTAÇÃO: PACOTE COM 50 UNIDADES) | N/A | 2600
19 | EBS06255 | 601057 | 400237 | CONJUNTO COMPLETO PARA IMPLANTE DE MARCAPASSO TRANSVENOSO, COM ELETRODO TEMPORÁRIO E INTRODUTOR PARA CABO MARCAPASSO TEMPORÁRIO COMPATÍVEL COM GERADOR. DIÂMETRO 5 FR, DO TIPO TRANSVENOSO, COM POLOS POSITIVO E NEGATIVO, IDENTIFICAÇÃO DOS POLOS DISTAIS COMO POSITIVO E NEGATIVO E MARCAS DE PROFUNDIDADE A CADA 10 CM. FABRICADO EM POLIURETANO RADIOPACO. COMPOSIÇÃO: AGULHA PARA PUNÇÃO 18 G EM AÇO, INTRODUTOR PEEL-AWAY 6 CM, ENVOLTÓRIO PLÁSTICO ESTÉRIL PARA PROTEÇÃO DO ELETRODO (SLEEVE), COMPONENTE ADICIONAL FIO GUIA METÁLICA 0,35 POLEGADAS X 45 CM COM EXTREMIDADE DISTAL EM J OU RETA, COMPRIMENTO 110 CM, ESTÉRIL, DESCARTÁVEL, 2 CONECTORES UNIVERSAIS. POSSUIR REGISTRO NA ANVISA/MS. O MATERIAL DEVE SER COMPATÍVEL COM EQUIPAMENTO ST JUDE MEDICAL MODELO DDD 3085. | N/A | UNIDADE | N/A | 30
20 | EBS08599 | 601059 | 404661 | CONJUNTO COMPLETO PARA IMPLANTE DE MARCAPASSO TRANSVENOSO, COM ELETRODO TEMPORÁRIO E INTRODUTOR PARA CABO MARCAPASSO TEMPORÁRIO COMPATÍVEL COM GERADOR. DIÂMETRO 7 FR, DO TIPO TRANSVENOSO, COM POLOS POSITIVO E NEGATIVO, IDENTIFICAÇÃO DOS POLOS DISTAIS COMO POSITIVO E NEGATIVO E MARCAS DE PROFUNDIDADE A CADA 10 CM. FABRICADO EM POLIURETANO RADIOPACO. COMPOSIÇÃO: AGULHA PARA PUNÇÃO 18 G EM AÇO, INTRODUTOR PEEL-AWAY 6 CM, ENVOLTÓRIO PLÁSTICO ESTÉRIL PARA PROTEÇÃO DO ELETRODO (SLEEVE), COMPONENTE ADICIONAL FIO GUIA METÁLICA 0,35 POLEGADAS X 45 CM COM EXTREMIDADE DISTAL EM J OU RETA, COMPRIMENTO 110 CM, ESTÉRIL, DESCARTÁVEL, 2 CONECTORES UNIVERSAIS. POSSUIR REGISTRO NA ANVISA/MS. O MATERIAL DEVE SER COMPATÍVEL COM EQUIPAMENTO ST JUDE MEDICAL MODELO DDD 3085. | N/A | UNIDADE | N/A | 20
21 | EBS00556 | 461243 | 293843 | ELETRODO DESCARTÁVEL ADULTO, MEDINDO ATÉ 45 MM DE COMPRIMENTO, COMPOSTO DE ADESIVO HIPOALERGÊNICO, POROSO, SUPERFÍCIE AUTO-COLANTE DE ESPUMA DE POLIETILENO OU RAYON DE VISCOSE PARA APLICAÇÕES DE LONGA DURAÇÃO. GEL SÓLIDO ADESIVO CONDUTOR DE CLORETO DE POTÁSSIO, CAPA PLÁSTICA PARA MANTER A UMIDADE DO GEL, SELAMENTO QUE EVITA O VAZAMENTO DO GEL, PINO DE ENCAIXE DE METAL, CONTRA PINO COM ENCAIXE UNIVERSAL E PAPEL PROTETOR. EMBALADOS EM SACO ALUMINIZADO, VEDADO E SELADO. EMBALAGEM COM 50 PEÇAS. | ENTREGA: EMBALAGEM C/50 PEÇAS | UNIDADE | N/A | 100700
22 | EBS00557 | 461245 | 404398 | ELETRODO DESCARTÁVEL PEDIÁTRICO MEDINDO ATÉ 35 MM (+/-0,5) MM DE DIÂMETRO COMPOSTO DE DORSO DE TECIDO PERFURADO, ADESIVO HIPOALERGÊNICO, POROSO, SUPERFÍCIE AUTO-COLANTE DE ESPUMA DE POLIETILENO OU RAYON DE VISCOSE PARA APLICAÇÕES DE LONGA DURAÇÃO. GEL SÓLIDO ADESIVO CONDUTOR DE CLORETO DE POTÁSSIO, CAPA PLÁSTICA PARA MANTER A UMIDADE DO GEL, SELAMENTO QUE EVITA O VAZAMENTO DO GEL, PINO DE ENCAIXE DE AÇO INOX, CONTRA PINO DE PRATA-CLORETO DE PRATA COM ENCAIXE UNIVERSAL E PAPEL PROTETOR. EMBALADOS EM SACO ALUMINIZADO, VEDADO E SELADO. | ENTREGA: EMBALAGEM C/50 PEÇAS | UNIDADE | N/A | 37600
23 | EBS00654 | 443491 | 405851 | EMBALAGEM PARA BLISTER CORTADO, MEDIDA DE 60 MM X 60 MM, SEM IMPRESSÃO. EMBALAGENS HERMÉTICAS EM POLIPROPILENO BI ORIENTADO IDEAL QUE GARANTEM A INTEGRIDADE DOS PRODUTOS UNITARIZADOS, COM FRENTE EM CRISTAL COM 95% DE TRANSPARÊNCIA E 30 MICRAS DE ESPESSURA PARA VISUALIZAÇÃO NÍTIDA DO MEDICAMENTO, COM VERSO DE COR BRANCA PEROLIZADO DE 26 GRAMAS POR M². NÃO DEVE CONTER ENTRADA OU SAÍDA DE AR PARA PRESERVAÇÃO E CONSERVAÇÃO DO MEDICAMENTO. COM SISTEMA QUE PERMITA O ROMPIMENTO DA EMBALAGEM APENAS DA PARTE FRONTAL, PARA FORÇAR A IDENTIFICAÇÃO DO GRAU DE RISCO DO MEDICAMENTO ANTES DO ROMPIMENTO DA EMBALAGEM, COM ESPAÇO PARA IMPRESSÃO DE DESENHO TÉCNICO DE IDENTIFICAÇÃO VISUAL DE MODO DE ADMINISTRAÇÃO DOS MEDICAMENTOS, SOLDAS LATERAIS, PONTO DE SELAGEM EM TEMPERATURA CONSTANTE ATRAVÉS DE MICROPROCESSADOR; SELAGEM INODORA, COM CORTE RETO UNICAMENTE NO FILME CRISTAL, COM UMA DISTÂNCIA ENTRE CORTES IGUAIS AO PASSO OU COMPRIMENTO DA EMBALAGEM, COM MARCAS PARA FOTOCÉLULA EM FORMA DE SETA A CADA PASSO. A VARIAÇÃO DA DISTÂNCIA ENTRE O CORTE PARA INSERIR A PEÇA E A MARCA DE FOTOCÉLULA NÃO PODE SER SUPERIOR A +/- 1,5 MM. AS EMBALAGENS HERMÉTICAS DEVEM TER SISTEMA DE ABERTURA FÁCIL ÚNICA, OU SEJA, SÓ PODE SER ABERTA EM UMA DAS QUATRO EXTREMIDADES, FORÇANDO O MODO LEITURA DO CORRETO RÓTULO E DESENHOS DE MODO DE ADMINISTRAÇÃO, IDENTIFICAÇÃO DA TARJA DE RISCO, MINIMIZANDO ASSIM O ERRO HUMANO NA ADMINISTRAÇÃO DO MEDICAMENTO. COMPATÍVEL COM A MÁQUINA UNITALIZADORA OPUSPAC 30X. APRESENTAÇÃO: ROLO DE MILHEIROS. | N/A | MILHEIRO | N/A | 200
24 | EBS01104 | 321787 | 406327 | ESPAÇADOR VALVULADO PARA TERAPIA INALATÓRIA COM MÁSCARA ADULTO. RESERVATÓRIO COM CAPACIDADE MÍNIMA DE 250 ML, TUBO EM PLÁSTICO RÍGIDO, INCOLOR, TRANSLÚCIDO, COM BOCAL E VÁLVULA, COM ENCAIXE UNIVERSAL A FRASCO DE MEDICAMENTO. PARA USAR EM BOMBINHAS. TODO MATERIAL DEVE SER RESISTENTE, ATÓXICO, ISENTO DE SUBSTÂNCIAS ALERGÊNICAS, PROPICIAR USO SEGURO, PROPORCIONAR CONFORTO E PERFEITO AMOLDAMENTO À FACE, FÁCIL MANUSEIO E HIGIENIZAÇÃO. NÃO ESTÉRIL, BIOCOMPATÍVEL. EMBALAGEM COM IDENTIFICAÇÃO DO PRODUTO, VALIDADE E LOTE. RESISTENTE À ESTERILIZAÇÃO A BAIXA TEMPERATURA. | N/A | UNIDADE | N/A | 70
25 | EBS01105 | 357699 | 404205 | ESPAÇADOR VALVULADO PARA TERAPIA INALATÓRIA COM MÁSCARA INFANTIL P. RESERVATÓRIO COM CAPACIDADE APROXIMADA ENTRE 160 ML A 250 ML, TUBO EM PLÁSTICO RÍGIDO, INCOLOR, TRANSLÚCIDO, COM BOCAL E VÁLVULA, COM ENCAIXE UNIVERSAL A FRASCO DE MEDICAMENTO. PARA USAR EM BOMBINHAS. TODO MATERIAL DEVE SER RESISTENTE, ATÓXICO, ISENTO DE SUBSTÂNCIAS ALERGÊNICAS, PROPICIAR USO SEGURO, PROPORCIONAR CONFORTO E PERFEITO AMOLDAMENTO À FACE, FÁCIL MANUSEIO E HIGIENIZAÇÃO. NÃO ESTÉRIL, BIOCOMPATÍVEL. EMBALAGEM COM IDENTIFICAÇÃO DO PRODUTO, VALIDADE E LOTE. RESISTENTE À ESTERILIZAÇÃO A BAIXA TEMPERATURA. | N/A | UNIDADE | N/A | 60
26 | EBS01106 | 321786 | 281332 | ESPAÇADOR VALVULADO PARA TERAPIA INALATÓRIA MÁSCARA INFANTIL M. RESERVATÓRIO COM CAPACIDADE ENTRE 160 ML E 250 ML, EM PLÁSTICO RÍGIDO, INCOLOR, TRANSLÚCIDO, COM BOCAL E VÁLVULA, COM ENCAIXE UNIVERSAL A FRASCO DE MEDICAMENTO. TODO MATERIAL DEVE SER RESISTENTE, ATÓXICO, ISENTO DE SUBSTÂNCIAS ALERGÊNICAS, PROPICIAR USO SEGURO, PROPORCIONAR CONFORTO E PERFEITO AMOLDAMENTO À FACE, FÁCIL MANUSEIO E HIGIENIZAÇÃO. NÃO ESTÉRIL, BIOCOMPATÍVEL. EMBALAGEM COM IDENTIFICAÇÃO DO PRODUTO, VALIDADE E LOTE. RESISTENTE A ESTERILIZAÇÃO À BAIXA TEMPERATURA. | N/A | UNIDADE | N/A | 30
27 | EBS00507 | 483436 | 293971 | ESPARADRAPO IMPERMEÁVEL, TAMANHO: 10 CM X 4,5 M, CONFECCIONADO EM TECIDO 100% ALGODÃO COM RESINA ACRÍLICA IMPERMEABILIZANTE, COR BRANCA, ISENTO DE SUBSTÂNCIAS ALÉRGICAS, DE GERMES PATOGÊNICOS, IMPERMEABILIDADE DORSAL. FLEXIBILIDADE SUFICIENTE PARA ADAPTAR-SE AS DOBRAS DA PELE SEM QUE OCORRA EXCESSIVA PRESSÃO OU FÁCIL DESPRENDIMENTO, MASSA UNIFORMEMENTE DISTRIBUÍDA, ADEQUADA FIXAÇÃO DE CAMADA ADESIVA NO PANO BASE, FÁCIL REMOÇÃO SEM DEIXAR RESÍDUOS OU MANCHAS NA SUPERFÍCIE, BORDAS DEVIDAMENTE MOLDADAS A FIM DE EVITAR SOLTURA DOS FIOS, (APRESENTAR ADESIVIDADE POR MÍNIMO 24 HORAS, E EM PRESENÇA DE PILOSIDADE), ENROLADO EM CARRETEL PLÁSTICO COM CAPA DE PROTEÇÃO. DADOS DE IDENTIFICAÇÃO E PROCEDÊNCIA, LOTE, TEMPO DE VALIDADE E REGISTRO NO MINISTÉRIO DA SAÚDE. | N/A | ROLO C/4,5 METROS | N/A | 2000
28 | EBS00595 | 453693 | 405039 | ESPÁTULA DE AYRES GINECOLÓGICA, DESCARTÁVEL, PARA EXAME PREVENTIVO. ESPÁTULA USO MÉDICO, MATERIAL MADEIRA, APLICAÇÃO COLETA DE MATERIAL ENDOCERVICAL, TAMANHO 18 CM, TIPO AYRES, TIPO USO DESCARTÁVEL. PACOTE COM 100 UNIDADES. EMBALAGEM INDIVIDUAL COM DADOS DE IDENTIFICAÇÃO, PROCEDÊNCIA, FABRICAÇÃO, VALIDADE E REGISTRO NO MS. | N/A | PACOTE C/100 UNIDADES | N/A | 60
29 | EBS00603 | 479744 | 402548 | ÉSPECULO VAGINAL. DESCARTÁVEL MÉDIO - POLIESTIRENO CRISTAL, SEM LUBRIFICAÇÃO, ESTÉRIL, VALVAS ANATÔMICAS ARTICULADAS DE CONTORNOS LISOS E REGULARES; PARAFUSO DE ROSQUEAMENTO PARA ABERTURA GRADUAL DAS VALVAS, POLIESTIRENO DE | N/A | UNIDADE | N/A | 1500
30 | EBS00603 | 479749 | 402547 | ÉSPECULO VAGINAL. DESCARTÁVEL PEQUENO - POLIESTIRENO CRISTAL, SEM LUBRIFICAÇÃO, ESTÉRIL, VALVAS ANATÔMICAS ARTICULADAS DE CONTORNOS LISOS E REGULARES; PARAFUSO DE ROSQUEAMENTO PARA ABERTURA GRADUAL DAS VALVAS, POLIESTIRENO DE | N/A | UNIDADE | N/A | 1300
31 | EBS08447 | 455167 | 293919 | FAIXA DE ESMARCH 10 CM X 2 M, CONFECCIONADA EM BORRACHA LÁTEX NATURAL, COM PROPRIEDADES ELÁSTICAS, ESTÉRIL. ENROLADA E EMBALADA INDIVIDUALMENTE CONSTANDO OS DADOS DE IDENTIFICAÇÃO, NÚMERO DO LOTE, MARCA, VALIDADE, FABRICANTE E PROCEDÊNCIA. | N/A | ROLO C/2 METROS | N/A | 100
32 | EBS05203 | 479619 | 400337 | Filtro BACTERIANO E VIRAL TIPO HME, ESTÉRIL, USO PEDIÁTRICO, eficiência de retenção de contaminantes maior que 99%. Com umidificador, condensador com membranas hidrofóbicas e higroscópica, elestrostático, com adaptação para tubo endotraqueal ou cânula de traqueostomia, ventilador mecânico e uma via para capnógrafo luer lock. ISENTO DE LÁTEX. TRAQUEIA CORRUGADA DE +/- 15-22 mm, extensível de +/- 8-15 cm de material maleável. ATENDENDO A PESO DE PACIENTE ENTRE 8-30 kg e VOLUMES CORRENTES DE 150-300 ml, aproximadamente, COM ESPAÇO MORTO cerca de 13 ml. Todo o sistema deve ser resistente, atóxico, livre de resíduos e impurezas, propiciar ajuste seguro nas conexões, filtragem segura, manuseio fácil, segurança na utilização e atender à legislação vigente. Embalagem contendo identificação do produto, lote e validade. Aprs: unidade | N/A | UNIDADE | N/A | 800
33 | EBS05204 | 479620 | 400305 | FILTRO BACTERIANO E VIRAL TIPO HMEF, ESTÉRIL, USO ADULTO, TROCADOR DE CALOR E UMIDADE, PARA SER ACOPLADO AOS SISTEMAS VENTILATÓRIOS (COLOCADOS ENTRE O TUBO ENDOTRAQUEAL/TRAQUEOSTOMIA E O CONECTOR EM Y DO CIRCUITO DO VENTILADOR MECÂNICO), PROMOVENDO FILTRAÇÃO BACTERIANA E VIRAL. EVITA INFECÇÃO RESPIRATÓRIA DURANTE A ADMINISTRAÇÃO DE GASES OU VAPORES ANESTÉSICOS, COM A UTILIZAÇÃO DE APENAS UMA PEÇA DO FILTRO HMEF, PROTEGE-SE AS LINHAS INSPIRATÓRIA E EXPIRATÓRIA AO MESMO TEMPO. MEMBRANA HIDROFÓBICA E HIGROSCÓPICA, ELETROSTÁTICA, EFICIÊNCIA DE FILTRAÇÃO: BACTERIANA E VIRAL 99,999%. POSSUI TRAQUEIA CORRUGADA COM CONEXÃO 15/22 MM, EXTENSÍVEL DE MATERIAL MALEÁVEL DE 8 A 15 CM. VOLUMES CORRENTES DE 150-1500 ML, APROXIMADAMENTE, COM ESPAÇO MORTO DE 55 ML. TODO O SISTEMA DEVE SER RESISTENTE, ATÓXICO, LIVRE DE RESÍDUOS E IMPUREZAS, PROPICIAR AJUSTE SEGURO NAS CONEXÕES, FILTRAGEM SEGURA, MANUSEIO FÁCIL, SEGURANÇA NA UTILIZAÇÃO E ATENDER À LEGISLAÇÃO VIGENTE. EMBALAGEM CONTENDO IDENTIFICAÇÃO DO PRODUTO, LOTE E VALIDADE. | N/A | UNIDADE | N/A | 4900
34 | EBS00513 | 483439 | 294179 | FITA ADESIVA CIRÚRGICA 5 CM X NO MÍNIMO 9 M EM NÃO TECIDO DE VISCOSE RAYON, MICROPOROSA BRANCA, RESISTENTE, DE FÁCIL MANUSEIO, MALEÁVEL, ATÓXICA, SEM IRRITANTES DÉRMICOS, PARA PELES SENSÍVEIS, ISENTO DE RESÍDUOS E IMPUREZAS. COM ADESIVO ACRÍLICO COMPROVADO ATRAVÉS DE IDENTIFICAÇÃO. ROLO COM CAPA PROTETORA, EMBALADO INDIVIDUALMENTE CONTENDO IDENTIFICAÇÃO DO PRODUTO, VALIDADE E LOTE. | N/A | ROLO C/10 METROS | N/A | 2200
35 | EBS00613 | 616017 | 400445 | FRALDA DESCARTÁVEL GERIÁTRICA PARA INCONTINÊNCIA, PÓS PARTO OU PÓS CIRÚRGICO. PESO DE 40 A 70 KG: CINTURA DE 70 A 130 CM; COM GEL ABSORVENTE QUE GARANTA MAIOR ABSORÇÃO TANTO PARA HOMEM, QUANTO PARA MULHER; QUE O ALGODÃO NÃO DESFAÇA QUANDO MOLHADO, POSSUIR DOIS ADESIVOS LATERAIS COM SISTEMA DE RECOLAGEM; COM 2 A 4 ELÁSTICOS NAS PERNAS, COM FORMATO ANATÔMICO AJUSTANDO-SE AS PERNAS DA PESSOA COM BARREIRA LATERAL ANTIVAZAMENTO, SEM DEIXAR MARCAS. TODO O MATERIAL DEVE SER RESISTENTE, MACIO, CONFORTÁVEL, PROPICIAR AJUSTE SEGURO AO CORPO, ADESIVIDADE E ABSORÇÃO SEGURA, LIVRE DE IMPUREZAS E IRRITANTES DÉRMICOS. EMBALAGEM PLÁSTICA RESISTENTE COM IDENTIFICAÇÃO DO PRODUTO, LOTE E VALIDADE. | N/A | UNIDADE | N/A | 6200
36 | EBS00614 | 616018 | 293865 | FRALDA DESCARTÁVEL GERIÁTRICA PARA INCONTINÊNCIA, PÓS PARTO OU PÓS CIRÚRGICO. PESO DE 70 A 90 KG: CINTURA DE 110 A 150 CM; COM GEL ABSORVENTE QUE GARANTA MAIOR ABSORÇÃO TANTO PARA HOMEM, QUANTO PARA MULHER; QUE O ALGODÃO NÃO DESFAÇA QUANDO MOLHADO, POSSUIR DOIS ADESIVOS LATERAIS COM SISTEMA DE RECOLAGEM; COM 2 A 4 ELÁSTICOS NAS PERNAS, COM FORMATO ANATÔMICO AJUSTANDO-SE AS PERNAS DA PESSOA COM BARREIRA LATERAL ANTIVAZAMENTO, SEM DEIXAR MARCAS. TODO O MATERIAL DEVE SER RESISTENTE, MACIO, CONFORTÁVEL, PROPICIAR AJUSTE SEGURO AO CORPO, ADESIVIDADE E ABSORÇÃO SEGURA, LIVRE DE IMPUREZAS E IRRITANTES DÉRMICOS. EMBALAGEM PLÁSTICA RESISTENTE COM IDENTIFICAÇÃO DO PRODUTO, LOTE E VALIDADE. | N/A | UNIDADE | N/A | 60400
37 | EBS00609 | 616006 | 400445 | FRALDA DESCARTÁVEL PARA BEBÊS COM PESO DE 3,5 KG ATÉ 6 KG: COM FLOCOS DE GEL SUPER ABSORVENTE, DISTRIBUÍDOS EM CAMADAS FAVORECENDO A ABSORÇÃO DA URINA E EVITANDO O CONTATO DA MESMA COM A PELE DA CRIANÇA; ATÓXICA; INODORA; UNISSEX; ANTIALÉRGICA; COM FAIXA ADERENTE MULTI-AJUSTÁVEL LOCALIZADA NA PARTE FRONTAL, PODENDO A FITA ABRIR E FECHAR SEM PERDER A CARACTERÍSTICA ADESIVA; LINHAS DE ELÁSTICO NAS PERNAS COM FORMATO ANATÔMICO QUE SE AJUSTAM (PREVENINDO VAZAMENTOS), SEM DEIXAR MARCAS. NA EMBALAGEM E NO PRODUTO NÃO PODEM CONTER DESENHOS DE MAMADEIRA E/OU CHUPETAS (CONFORME EXIGÊNCIA DE CREDENCIAMENTO DO PROGRAMA HOSPITAL AMIGO DA CRIANÇA). EMBALAGEM PLÁSTICA RESISTENTE COM IDENTIFICAÇÃO DO PRODUTO, LOTE E VALIDADE. | N/A | UNIDADE | N/A | 6200
38 | EBS00610 | 616007 | 293856 | FRALDA DESCARTÁVEL PARA BEBÊS COM PESO DE 5 KG A 10 KG: COM FLOCOS DE GEL SUPER ABSORVENTE, DISTRIBUÍDOS EM CAMADAS FAVORECENDO A ABSORÇÃO DA URINA E EVITANDO O CONTATO DA MESMA COM A PELE DA CRIANÇA; ATÓXICA; INODORA; UNISSEX; ANTIALÉRGICA; COM FAIXA ADERENTE MULTI-AJUSTÁVEL LOCALIZADA NA PARTE FRONTAL, PODENDO A FITA ABRIR E FECHAR SEM PERDER A CARACTERÍSTICA ADESIVA; LINHAS DE ELÁSTICO NAS PERNAS COM FORMATO ANATÔMICO QUE SE AJUSTAM (PREVENINDO VAZAMENTOS), SEM DEIXAR MARCAS. NA EMBALAGEM E NO PRODUTO NÃO PODEM CONTER DESENHOS DE MAMADEIRA E/OU CHUPETAS (CONFORME EXIGÊNCIA DE CREDENCIAMENTO DO PROGRAMA HOSPITAL AMIGO DA CRIANÇA). EMBALAGEM PLÁSTICA RESISTENTE COM IDENTIFICAÇÃO DO PRODUTO, LOTE E VALIDADE. | N/A | UNIDADE | N/A | 11900
39 | EBS00611 | 616008 | 293858, 406387 | FRALDA DESCARTÁVEL PARA CRIANÇAS COM PESO DE 9 KG A 14 KG: COM FLOCOS DE GEL SUPER ABSORVENTE, DISTRIBUÍDOS EM CAMADAS FAVORECENDO A ABSORÇÃO DA URINA E EVITANDO O CONTATO DA MESMA COM A PELE DA CRIANÇA; ATÓXICA; INODORA; UNISSEX; ANTIALÉRGICA; COM FAIXA ADERENTE MULTI-AJUSTÁVEL LOCALIZADA NA PARTE FRONTAL, PODENDO A FITA ABRIR E FECHAR SEM PERDER A CARACTERÍSTICA ADESIVA; LINHAS DE ELÁSTICO NAS PERNAS COM FORMATO ANATÔMICO QUE SE AJUSTAM (PREVENINDO VAZAMENTOS), SEM DEIXAR MARCAS. NA EMBALAGEM E NO PRODUTO NÃO PODEM CONTER DESENHOS DE MAMADEIRA E/OU CHUPETAS (CONFORME EXIGÊNCIA DE CREDENCIAMENTO DO PROGRAMA HOSPITAL AMIGO DA CRIANÇA). EMBALAGEM PLÁSTICA RESISTENTE COM IDENTIFICAÇÃO DO PRODUTO, LOTE E VALIDADE. | N/A | UNIDADE | N/A | 10000
40 | EBS00545 | 619189 | 402792 | FRASCO COLETOR DE URINA 24 HORAS. MATERIAL PLÁSTICO BRANCO; TAMPA ROSQUEÁVEL COM VEDAÇÃO INTERNA; GRADUADO; DESCARTÁVEL; CAPACIDADE 2.000 ML. | N/A | UNIDADE | N/A | 1100
41 | EBS14114 | 619129 | 294019 | FRASCO COLETOR, TIPO UNIVERSAL, MATERIAL PLÁSTICO TRANSPARENTE, CAPACIDADE DE 50 ML, TIPO TAMPA ROSQUEÁVEL, ESTERELIDADE ESTÉRIL, TIPO USO DESCARTÁVEL, EMBALAGEM INDIVIDUAL | N/A | UNIDADE | N/A | 14500
42 | EBS00619 | 279893 | 293892 | FRASCO DE ALMOTOLIA 250 ML, BICO RETO, LONGO, ESTREITO, FRASCO EM PLÁSTICO TRANSLÚCIDO OU TRANSPARENTE, INCOLOR, TAMPA ROSQUEADA COM VEDAÇÃO SEGURA, PONTEIRA COM QUE PROPICIE SAÍDA DO JATO DE FORMA FÁCIL E SEGURA, TAMPA PROTETORA FIXA AO BICO. MATERIAL RESISTENTE E SEGURO, COMPATÍVEL COM SOLUÇÃO ALCOÓLICA, FORMATO ANATÔMICO QUE FACILITE O MANUSEIO. | N/A | UNIDADE | N/A | 200
43 | EBS04885 | 279895 | 405861 | FRASCO DE ALMOTOLIA 500 ML, BICO RETO, LONGO, ESTREITO, FRASCO EM PLÁSTICO TRANSLÚCIDO OU TRANSPARENTE, INCOLOR, TAMPA ROSQUEADA COM VEDAÇÃO SEGURA, PONTEIRA COM QUE PROPICIE SAÍDA DO JATO DE FORMA FÁCIL E SEGURA, TAMPA PROTETORA FIXA AO BICO. MATERIAL RESISTENTE E SEGURO, COMPATÍVEL COM SOLUÇÃO ALCOÓLICA, FORMATO ANATÔMICO QUE FACILITE O MANUSEIO. | N/A | UNIDADE | N/A | 80
44 | EBS04887 | 420663 | 400163 | FRASCO DE ALMOTOLIA 500 ML, PONTA CURVA, ÂNGULO DE 90° PARTE MEDIAL, EM PLÁSTICO TRANSLÚCIDO OU TRANSPARENTE, INCOLOR, TAMPA ROSQUEADA COM VEDAÇÃO SEGURA, PONTEIRA COM CURVATURA QUE PROPICIE SAÍDA DO JATO DE FORMA FÁCIL E SEGURA, TAMPA PROTETORA FIXA AO BICO. MATERIAL RESISTENTE E SEGURO, COMPATÍVEL COM SOLUÇÃO ALCOÓLICA, FORMATO ANATÔMICO QUE FACILITE O MANUSEIO. | N/A | UNIDADE | N/A | 50
45 | EBS00553 | 436824 | 400195 | FRASCO PARA COLETA DE MATERIAL ORGÂNICO (NÃO ESTÉRIL): CONFECCIONADO EM PLÁSTICO RESISTENTE, ATÓXICO, APIROGÊNICO, TRANSPARENTE, CAPACIDADE DE 80 (+/- 30) ML, GRADUADO COM ESCALA VARIANDO DE 10 EM 10 ML, COM TAMPA ROSQUEÁVEL DE POLIETILENO E/OU POLIPROPILENO QUE SEJA DE FÁCIL ADAPTAÇÃO E VEDAÇÃO TOTAL, RESISTENTE A ROMPIMENTOS ACIDENTAIS, EMBALAGEM INDIVIDUAL. | N/A | UNIDADE | N/A | 3300
46 | EBS00554 | 619197 | 401720 | FRASCO PLÁSTICO RÍGIDO PARA COLETA DE FEZES: LEITOSO, CAPACIDADE MÍNIMA DE 70 ML E MÁXIMA DE 90 ML, TAMPA ROSQUEÁVEL OU DE PRESSÃO COM FÁCIL ADAPTAÇÃO E VEDAÇÃO TOTAL, COM DISPOSITIVO QUE PERMITA COLETA DE FEZES (PÁ), NÃO DEVERÁ APRESENTAR PROTUBERÂNCIAS EXTERNAS, EMBALAGEM INDIVIDUAL. | N/A | UNIDADE | N/A | 1000
47 | EBS05599 | 445300 | 400419 | LÂMINA DE BISTURI Nº 11, EM AÇO INOX, ESTÉRIL, ISENTA DE REBARBAS E SINAIS DE OXIDAÇÃO, PONTA AFIADA, PERFEITA ADAPTAÇÃO AO CABO, EMBALADA INDIVIDUALMENTE EM FORMA DE SACHÊ COM INIBIDOR DE CORROSÃO, QUE NÃO PERMITE A PERFURAÇÃO DA EMBALAGEM, GARANTINDO A ESTERILIZAÇÃO E PREVENINDO CONTRA POSSÍVEIS ACIDENTES, A EMBALAGEM PERMITE A RETIRADA DA LÂMINA COM FACILIDADE, É SEGURA E INDIVIDUALIZADA COM ABERTURA ASSÉPTICA. COM DADOS DE IDENTIFICAÇÃO, DATA E TIPO DE ESTERILIZAÇÃO, PRAZO DE VALIDADE E ATENDER À LEGISLAÇÃO SANITÁRIA VIGENTE E PERTINENTE AO PRODUTO. | N/A | UNIDADE | N/A | 2800
48 | EBS00631 | 313628 | 400420 | LÂMINA DE BISTURI Nº 12, EM AÇO CARBONO, ESTÉRIL, PROPICIAR CORTE PRECISO E SEGURO, ISENTA DE REBARBAS E SINAIS DE OXIDAÇÃO, PONTA AFIADA, PERFEITA ADAPTAÇÃO AO CABO, EMBALADA INDIVIDUALMENTE EM FORMA DE SACHÊ COM INIBIDOR DE CORROSÃO, QUE NÃO PERMITE A PERFURAÇÃO DA EMBALAGEM, GARANTINDO A ESTERILIZAÇÃO E PREVENINDO CONTRA POSSÍVEIS ACIDENTES, A EMBALAGEM PERMITE A RETIRADA DA LÂMINA COM FACILIDADE, É SEGURA E INDIVIDUALIZADA COM ABERTURA ASSÉPTICA. COM DADOS DE IDENTIFICAÇÃO, DATA E TIPO DE ESTERILIZAÇÃO, PRAZO DE VALIDADE E ATENDER À LEGISLAÇÃO SANITÁRIA VIGENTE E PERTINENTE AO PRODUTO, LOTE E RMS. | N/A | UNIDADE | N/A | 700
49 | EBS00632 | 273178 | 293947 | LÂMINA DE BISTURI Nº 15, EM AÇO CARBONO, ESTÉRIL, PROPICIAR CORTE PRECISO E SEGURO, ISENTA DE REBARBAS E SINAIS DE OXIDAÇÃO, PONTA AFIADA, PERFEITA ADAPTAÇÃO AO CABO, EMBALADA INDIVIDUALMENTE EM FORMA DE SACHÊ COM INIBIDOR DE CORROSÃO, QUE NÃO PERMITE A PERFURAÇÃO DA EMBALAGEM, GARANTINDO A ESTERILIZAÇÃO E PREVENINDO CONTRA POSSÍVEIS ACIDENTES, A EMBALAGEM PERMITE A RETIRADA DA LÂMINA COM FACILIDADE, É SEGURA E INDIVIDUALIZADA COM ABERTURA ASSÉPTICA. COM DADOS DE IDENTIFICAÇÃO, DATA E TIPO DE ESTERILIZAÇÃO, PRAZO DE VALIDADE E ATENDER À LEGISLAÇÃO SANITÁRIA VIGENTE E PERTINENTE AO PRODUTO, LOTE E RMS. | N/A | UNIDADE | N/A | 4800
50 | EBS00633 | 313629 | 293948 | LÂMINA DE BISTURI Nº 20, EM AÇO CARBONO, ESTÉRIL, PROPICIAR CORTE PRECISO E SEGURO, ISENTA DE REBARBAS E SINAIS DE OXIDAÇÃO, PONTA AFIADA, PERFEITA ADAPTAÇÃO AO CABO, EMBALADA INDIVIDUALMENTE EM FORMA DE SACHÊ COM INIBIDOR DE CORROSÃO, QUE NÃO PERMITE A PERFURAÇÃO DA EMBALAGEM, GARANTINDO A ESTERILIZAÇÃO E PREVENINDO CONTRA POSSÍVEIS ACIDENTES, A EMBALAGEM PERMITE A RETIRADA DA LÂMINA COM FACILIDADE, É SEGURA E INDIVIDUALIZADA COM ABERTURA ASSÉPTICA. COM DADOS DE IDENTIFICAÇÃO, DATA E TIPO DE ESTERILIZAÇÃO, PRAZO DE VALIDADE E ATENDER À LEGISLAÇÃO SANITÁRIA VIGENTE E PERTINENTE AO PRODUTO, LOTE E RMS. | N/A | UNIDADE | N/A | 500
51 | EBS00635 | 313630 | 293950 | LÂMINA DE BISTURI Nº 22, EM AÇO CARBONO, ESTÉRIL, PROPICIAR CORTE PRECISO E SEGURO, ISENTA DE REBARBAS E SINAIS DE OXIDAÇÃO, PONTA AFIADA, PERFEITA ADAPTAÇÃO AO CABO, EMBALADA INDIVIDUALMENTE EM FORMA DE SACHÊ COM INIBIDOR DE CORROSÃO, QUE NÃO PERMITE A PERFURAÇÃO DA EMBALAGEM, GARANTINDO A ESTERILIZAÇÃO E PREVENINDO CONTRA POSSÍVEIS ACIDENTES, A EMBALAGEM PERMITE A RETIRADA DA LÂMINA COM FACILIDADE, É SEGURA E INDIVIDUALIZADA COM ABERTURA ASSÉPTICA. COM DADOS DE IDENTIFICAÇÃO, DATA E TIPO DE ESTERILIZAÇÃO, PRAZO DE VALIDADE E ATENDER À LEGISLAÇÃO SANITÁRIA VIGENTE E PERTINENTE AO PRODUTO, LOTE E RMS. | N/A | UNIDADE | N/A | 600
52 | EBS00636 | 313631 | 293951 | LÂMINA DE BISTURI Nº 23, EM AÇO CARBONO, ESTÉRIL, PROPICIAR CORTE PRECISO E SEGURO, ISENTA DE REBARBAS E SINAIS DE OXIDAÇÃO, PONTA AFIADA, PERFEITA ADAPTAÇÃO AO CABO, EMBALADA INDIVIDUALMENTE EM FORMA DE SACHÊ COM INIBIDOR DE CORROSÃO, QUE NÃO PERMITE A PERFURAÇÃO DA EMBALAGEM, GARANTINDO A ESTERILIZAÇÃO E PREVENINDO CONTRA POSSÍVEIS ACIDENTES, A EMBALAGEM PERMITE A RETIRADA DA LÂMINA COM FACILIDADE, É SEGURA E INDIVIDUALIZADA COM ABERTURA ASSÉPTICA. COM DADOS DE IDENTIFICAÇÃO, DATA E TIPO DE ESTERILIZAÇÃO, PRAZO DE VALIDADE E ATENDER À LEGISLAÇÃO SANITÁRIA VIGENTE E PERTINENTE AO PRODUTO, LOTE E RMS. | N/A | UNIDADE | N/A | 1100
53 | EBS00637 | 299240 | 293969 | LÂMINA DE BISTURI Nº 24, EM AÇO CARBONO, ESTÉRIL, PROPICIAR CORTE PRECISO E SEGURO, ISENTA DE REBARBAS E SINAIS DE OXIDAÇÃO, PONTA AFIADA, PERFEITA ADAPTAÇÃO AO CABO, EMBALADA INDIVIDUALMENTE EM FORMA DE SACHÊ COM INIBIDOR DE CORROSÃO, QUE NÃO PERMITE A PERFURAÇÃO DA EMBALAGEM, GARANTINDO A ESTERILIZAÇÃO E PREVENINDO CONTRA POSSÍVEIS ACIDENTES, A EMBALAGEM PERMITE A RETIRADA DA LÂMINA COM FACILIDADE, É SEGURA E INDIVIDUALIZADA COM ABERTURA ASSÉPTICA. COM DADOS DE IDENTIFICAÇÃO, DATA E TIPO DE ESTERILIZAÇÃO, PRAZO DE VALIDADE E ATENDER À LEGISLAÇÃO SANITÁRIA VIGENTE E PERTINENTE AO PRODUTO, LOTE E RMS. | N/A | UNIDADE | N/A | 12100
54 | EBS00560 | 392369 | ITEM NOVO | Lenço DE NÃO TECIDO IMPREGNADO COM ÁLCOOL ISOPROPÍLICO 70%, para uso externo em antissepsia de pele e assepsia de conectores, medidas aproximadas 3 cm x 6 cm, embalagem individual em SACHÊ. Estéril. Uso único | N/A | SACHÊ | N/A | 60000
55 | EBS05592 | 481789 | 275133 | LENÇOL DESCARTÁVEL, MATERIAL PAPEL (100% CELULOSE), MEDIDAS: 70 CM X 50 M. APLICAÇÃO MACA HOSPITALAR. DE FÁCIL MANUSEIO, MATERIAL COM TEXTURA UNIFORME, ABSORVENTE, COM MÁXIMA RESISTÊNCIA A TRAÇÃO À ÚMIDO E A SECO, MACIO, ATÓXICO, HIPOALERGÊNICO, ISENTO DE IRRITANTES DÉRMICOS, RESÍDUOS, IMPUREZAS E ODOR DESAGRADÁVEL. NÃO ESTÉRIL. EMBALAGEM INDIVIDUAL, IMPERMEÁVEL, COM IDENTIFICAÇÃO DO PRODUTO, VALIDADE E LOTE. APRESENTAÇÃO ROLO COM 50 METROS. | N/A | UNIDADE | N/A | 3500
56 | EBS02139 | 443093 | 407295 | Lenços UMEDECIDOS PARA BANHO impregnados com Dimeticona 0,3%: em tecido macio; embebidos em substâncias hidratantes e surfactantes; livre de álcool na composição; sem fragrância; acondicionada em embalagem com etiqueta auto adesiva para abertura e fechamento; no mínimo 8 unidades de lenços em cada embalagem; DIMENSÕES MÍNIMAS DE 18 cm x 21 cm; permitido aquecimento em micro-ondas. Lenços UMEDECIDOS PARA BANHO impregnados com Dimeticona 0,3% | N/A | UNIDADE (APRESENTAÇÃO: PACOTE) | N/A | 4000
57 | EBS09823 | 438059 | 404107 | PAPEL PARA ECG - IMPRESSÃO TERMOSSENSÍVEL, APLICAÇÃO: IMPRESSÃO DE EXAMES DE ELETROCARDIÓGRAFO. DIMENSÕES: 80 MM X 30 M. COMPATÍVEL COM O ELETROCARDIÓGRAFO MODELO COMPASSUS 3000 | N/A | BOBINA C/30 METROS | N/A | 50
58 | EBS09980 | 438061 | 400424 | PAPEL PARA ECG, MILIMETRADO, APLICAÇÃO: IMPRESSÃO DE EXAMES DE ELETROCARDIÓGRAFO. DIMENSÕES: 210 MM X 30 M. COMPATÍVEL COM A IMPRESSORA ELETROCARDIÓGRAFO GANGZHOU 3 RAY modelo: ECG-5512-B. | N/A | BOBINA C/30 METROS | N/A | 400
59 | EBS10245 | 453772 | 403581 | PÁS ADESIVAS DESCARTÁVEIS MULTIFUNCIONAIS, TAMANHO INFANTIL, PARA USO EM MODO DEA (DESFIBRILADOR EXTERNO AUTOMÁTICO) MARCAPASSO E MONITORAÇÃO, COMPATÍVEIS COM O CARDIOVERSOR. CONJUNTO DE DOIS ELETRODOS MULTIFUNÇÕES PRÉ-CONECTADOS. SEM RISCO DE QUEIMADURAS ACIDENTAIS. MATERIAL DEVE SER COMPATÍVEL COM EQUIPAMENTO CARDIOVERSOR CARDIOMAX. | N/A | PAR | N/A | 20
60 | EBS02411 | 394593 | 400451 | PASTA CONDUTORA PARA ELETROENCEFALOGRAMA (EEG). APRESENTAÇÃO: POTE 1KG | N/A | POTE C/1 KG | N/A | 30
61 | EBS08508 | 332814 | 8320 | PRESERVATIVO MASCULINO EM LÁTEX - SEM LUBRIFICANTE - CONFECCIONADO COM BORRACHA DE LÁTEX NATURAL VULCANIZADO, NÃO LUBRIFICADO, LISO, OPACO, RESISTENTE, ATÓXICO, HIPOALERGÊNICO, FORMATO ANATÔMICO COM BORDA ACABADA EM FORMATO DE BAINHA E RESERVATÓRIO NA EXTREMIDADE DISTAL. ISENTO DE BOLHAS, FALHAS, RASGOS, FUROS OU DEFEITO QUE PREJUDIQUE SEU USO. LARGURA NOMINAL APROXIMADA 52 MM, COMPRIMENTO MÍNIMO 160 MM, PARA USO EM EXAMES INTERNOS. EMBALAGEM INDIVIDUAL, DEVERÁ APRESENTAR EXTERNAMENTE OS DADOS DE IDENTIFICAÇÃO, PROCEDÊNCIA, FABRICAÇÃO, VALIDADE E REGISTRO NO MINISTÉRIO DA SAÚDE. | N/A | UNIDADE | N/A | 1300
62 | EBS01978 | 365149 | 403543 | ROLO DE RIBBON PARA IMPRESSÃO POR TERMOTRANSFERÊNCIA. T.T.R. PELÍCULA PLÁSTICA PRETO COM ADITIVO PARA ESCORREGAMENTO. TINTA DO LADO EXTERNO DA BOBINA. PARA IMPRESSÃO RESISTENTE COM ALTO COMPONENTE DE RESINA. RESISTÊNCIA A AGENTES ABRASIVOS, COMO ÁLCOOL E OUTROS COM ALTA PERFORMANCE EM POLIETILENO, POLIPROPILENO (BOPP), POLIÉSTER, VINIL E NYLON. MEDIDA 55 MM DE LARGURA E 600 METROS DE COMPRIMENTO EM CADA ROLO. COMPATÍVEL COM A MÁQUINA UNITALIZADORA OPUSPAC 30X | N/A | UNIDADE | N/A | 11
63 | EBS04918 | 314492 | 400379 | SACO PLÁSTICO DESCARTÁVEL PARA CADÁVER ADULTO, DIMENSÕES APROXIMADAS DE 90 CM X 220 CM, EMBALAGEM REFORÇADA, SEM SOLDAS, COM ZÍPER FRONTAL QUE VAI DE UMA EXTREMIDADE A OUTRA, RESISTENTE A RUPTURAS. VEDA COMPLETAMENTE O CORPO, EVITANDO CONTATO COM O MEIO EXTERNO. SEM IMPRESSÕES E COM ETIQUETA DE IDENTIFICAÇÃO EM EVA E CLIPADA AO ZÍPER. DEVE SER DE COR ESCURA, IMPOSSIBILITANDO A VISUALIZAÇÃO DA PARTE INTERNA DA COBERTURA PARA ÓBITO. | N/A | UNIDADE | N/A | 200
64 | EBS04919 | 432208 | 402359 | SACO PLÁSTICO DESCARTÁVEL PARA CADÁVER INFANTIL, DIMENSÕES APROXIMADAS DE 50 CM X 100 CM EMBALAGEM REFORÇADA, SEM SOLDAS, COM ZÍPER FRONTAL QUE VAI DE UMA EXTREMIDADE A OUTRA, RESISTENTE A RUPTURAS. VEDA COMPLETAMENTE O CORPO, EVITANDO CONTATO COM O MEIO EXTERNO. SEM IMPRESSÕES E COM ETIQUETA DE IDENTIFICAÇÃO EM EVA E CLIPADA AO ZÍPER. DEVE SER DE COR ESCURA, IMPOSSIBILITANDO A VISUALIZAÇÃO DA PARTE INTERNA DA COBERTURA PARA ÓBITO. | N/A | UNIDADE | N/A | 100
65 | EBS00586 | 479659 | 403047 | TAMPA PROTETORA PARA TODOS OS TIPOS DE CONECTORES LUER LOCK FÊMEA E MACHO, COM ENCAIXE PERFEITO, SEM VAZAMENTOS, AJUSTÁVEL EM SERINGAS DE 1 A 50 ML. MATERIAL APIROGÊNICO, DESCARTÁVEL E ESTÉRIL, EMBALADA INDIVIDUALMENTE. EMBALAGEM TIPO BLISTER COM PAPEL GRAU CIRÚRGICO COM SELAGEM ADEQUADA QUE PERMITA ABERTURA EM PÉTALA E FILME FLEXÍVEL CRISTAL ATÓXICO GRAU MÉDICO. CONTENDO A IDENTIFICAÇÃO DO PRODUTO, LOTE E VALIDADE DE FÁCIL VISUALIZAÇÃO E REGISTRO NA ANVISA/MS. | N/A | UNIDADE | N/A | 9900
66 | EBS05079 | 435801 | 293770 | TERMÔMETRO CLÍNICO, MATERIAL EMBALAGEM PLÁSTICA, TIPO DIGITAL, FAIXA MEDIÇÃO TEMPERATURA 32 A 42 °C, FORMA INDICAÇÃO TEMPERATURA DISPLAY COM NÚMEROS GRANDES, APLICAÇÃO USO RETAL, AXILAR E ORAL, COM FUNÇÃO AUTODESLIGA. | N/A | UNIDADE | N/A | 200
67 | EBS02118 | 381391 | 400291 | TIRA REATIVA PARA DOSAGEM DE GLICEMIA EM SANGUE FRESCO CAPILAR VENOSO, ARTERIAL E NEONATAL. TIRA COM ORIFÍCIO DE ABSORÇÃO SANGUÍNEA DE FÁCIL VISIBILIDADE E PENETRAÇÃO DO SANGUE, COM ADAPTAÇÃO SEGURA, SEM CONTATO DO SANGUE COM O MONITOR, QUE PROPORCIONE A MENSURAÇÃO DE GLICOSE COM ENZIMA GLICOSE ESPECÍFICA E VOLUME MÁXIMO DE AMOSTRA SANGUÍNEA DE APROXIMADAMENTE 0,4 A 1,0 MICROLITRO, FAIXA DE MEDIÇÃO DE 20 MG/DL (OU MENOR) A 600 MG/DL (OU MAIOR), TEMPO DE TESTE DE 10 A 30 SEGUNDOS. EMBALAGEM SECUNDÁRIA INDIVIDUALIZADA. EMBALAGEM SEGURA E DE FÁCIL MANUSEIO, COM IDENTIFICAÇÃO DO PRODUTO, DATA DE FABRICAÇÃO, LOTE E VALIDADE, CONTENDO NO MÁXIMO 50 FITAS E 1 CALIBRADOR COM CÓDIGO CORRESPONDENTE AO DA FITA, NO CASO DE APARELHOS QUE AINDA NECESSITEM CALIBRAÇÃO. TODO O MATERIAL DEVE PROPORCIONAR LEITURA SEGURA, MANUSEIO FÁCIL E SEGURO E ATENDER À LEGISLAÇÃO VIGENTE. A EMPRESA DEVERÁ FORNECER, EM COMODATO, 50 GLICOSÍMETROS COMPATÍVEIS COM A FITA, ALÉM DO FORNECIMENTO DA BATERIA DOS MESMOS E SUBSTITUIÇÃO DOS QUE APRESENTAREM DEFEITOS. | N/A | UNIDADE | N/A | 62600
68 | EBS00588 | 457481 | 402643 | TORNEIRINHA DE 03 VIAS DE USO ÚNICO, LEVE E COMPACTA CORPO EM POLICARBONATO, FECHAMENTO GIRATÓRIO EM TORNO DO PRÓPRIO EIXO, PARA CONEXÃO E DESCONEXÃO DO CATETER, MINIMIZANDO O RISCO DE PERDA DO ACESSO VENOSO, CONECTOR LUER LOCK, COMPATÍVEL COM PRESSÃO EXERCIDA POR BOMBA INFUSORA, COM TAMPAS PROTETORAS EM TODAS AS VIAS, DISPOSITIVO PARA COMANDO COM INDICAÇÃO DE FLUXO EM FORMATO ANATÔMICO, ESTÉRIL, EMBALADA INDIVIDUALMENTE, RÓTULO CONTENDO INFORMAÇÕES EM PORTUGUÊS: PROCEDÊNCIA, LOTE, REGISTRO NA ANVISA, MÉTODO DE ESTERILIZAÇÃO, DATA DE VALIDADE. | N/A | UNIDADE | N/A | 21200
69 | EBS01192 | 435410 | 403156 | UMIDIFICADOR PARA OXIGÊNIO MEDICINAL, COMPOSTO POR: FRASCO COM CAPACIDADE DE 250 ML, EM PLÁSTICO, TRANSLÚCIDO, COM INDICAÇÃO DE NÍVEIS MÁXIMO E MÍNIMO. TAMPA EM NYLON OU POLIPROPILENO DE ALTA RESISTÊNCIA COM BICO PARA SAÍDA DE OXIGÊNIO. ROSCA DE METAL PADRÃO ABNT ADAPTÁVEL A VÁLVULA REGULADORA DE CILINDRO OU FLUXÔMETRO DE REDE CANALIZADA. TODO MATERIAL DEVE SER RESISTENTE E SEGURO APRESENTAR REGISTRO ANVISA. EMBALAGEM INDIVIDUAL, CONTENDO IDENTIFICAÇÃO DO PRODUTO CONFORME LEGISLAÇÃO VIGENTE. RESISTENTE À ESTERILIZAÇÃO A BAIXA TEMPERATURA. | N/A | UNIDADE | N/A | 80
Campina Grande-PB, 20 de Agosto de 2026
Os descritivos e os códigos de materiais (CATMAT) foram devidamente revisados, bem como os quantitativos foram reavaliados para melhor atender a demanda deste nosocômio. Os itens solicitados também foram padronizados pela Rede EBSERH e possuem Código EBSERH.

## HISTÓRICO DE CONSUMO (hidden)
MINISTÉRIO DA EDUCAÇÃO EMPRESA BRASILEIRA DE SERVIÇOS HOSPITALARES HOSPITAL UNIVERSITÁRIO ALCIDES CARNEIRO HISTÓRICO DE CONSUMO - AGHUX
ITEM | CÓDIGO AGHUX | DESCRIÇÃO DOS PRODUTOS | Jun/26 | Mai/26 | Abr/26 | Mar/26 | Fev/26 | Jan/26 | Dez/25 | Nov/25 | Out/25 | Set/25 | Ago/25 | Jul/25 | TOTAL | PREVISÃO DE CONSUMO | JUSTIFICATIVA
1 | 293707 | ABAIXADOR DE LÍNGUA DE MADEIRA, DIMENSÕES: APROXIMADAMENTE, 14 (+/- 02) CM DE COMPRIMENTO, 1,4 (+/- 0,2) CM DE LARGURA E 0,2 (+/- 0,05) CM DE ESPESSURA; APRESENTA COR NATURAL; COM SUPERFÍCIE LISA E INSIPIDA; FORMATO CONVENCIONAL, COM EXTREMIDADES ARREDONDADAS, SUPERFÍCIES E BORDAS PERFEITAMENTE ACABADAS; ESPESSURA E LARGURA UNIFORMES EM TODA A SUA EXTENSÃO; ATÓXICA, LIVRE DE RESÍDUOS E IMPUREZAS E COM RESISTÊNCIA QUE PROPICIE MANUSEIO SEGURO. NÃO ESTÉRIL, DESCARTÁVEL. EMBALAGEM EXTERNA SEGURA, COM IDENTIFICAÇÃO DO PRODUTO, VALIDADE E LOTE. EMBALADO INDIVIDUALMENTE; PACOTE CONTENDO 100 UNIDADES. | 6 | 10 | 10 | 13 | 6 | 0 | 0 | 0 | 0 | 0 | 0 | 0 | 45 | 200
2 | 8273 | ABSORVENTE HIGIÊNICO, PÓS PARTO, TIPO HOSPITALAR, FORMATO LONGO, COMPRIMENTO 35 CM (+/- 2 CM), LARGURA 12 CM (+/- 2 CM), APRESENTAÇÃO HIPOALERGÊNICO, ISENTO DE IRRITANTE DÉRMICOS AGENTES ALERGIZANTES, IMPUREZAS E SEM CHEIRO. COBERTURA INTERNA FALSO TECIDO, EXTERNA IMPERMEÁVEL. EMBALAGEM COM VALIDADE E LOTE. | 160 | 160 | 70 | 60 | 20 | 60 | 220 | 40 | 60 | 120 | 80 | 40 | 1090 | 2400
3 | 293801 | ALGODÃO HIDRÓFILO - EMBALAGEM ROLO COM 500 GRAMAS. COM FIBRAS 100% ALGODÃO, MACIO E ABSORVENTE, NÃO ESTÉRIL, EM CAMADA EM FORMA DE ROLO COM ESPESSURA UNIFORME MÍNIMA DE 1,5 CM REGULARMENTE COMPACTO COM CAPACIDADE DE RETRAÇÃO DE ASPECTO HOMOGÊNIO, O ROLO DEVERÁ RECEBER UM SEGUNDO ENVOLTÓRIO QUE OFEREÇA COMPLETA PROTEÇÃO CONTRA POEIRA E OUTRAS SUJIDADES. O ALGODÃO DEVERÁ APRESENTAR: BOA ABSORVÊNCIA, INODORO, AUSÊNCIA DE GRUMOS OU QUAISQUER IMPUREZAS, COR BRANCA. EMBALAGEM INDIVIDUAL. DADOS DE IDENTIFICAÇÃO E PROCEDÊNCIA, LOTE, TEMPO DE VALIDADE E REGISTRO NO MINISTÉRIO DA SAÚDE. | 58 | 56 | 51 | 61 | 57 | 40 | 67 | 61 | 60 | 56 | 58 | 55 | 680 | 800
4 | 403275 | ANUSCÓPIO FECHADO, COMPOSTO POR TRÊS PARTES: CORPO, ÊMBOLO E PONTEIRA DO ÊMBOLO, COM FENESTRA E SEM REBARBAS. CONSTITUÍDO POR MATERIAL TRANSPARENTE, EM POLIESTIRENO CRISTAL ATÓXICO. DIMENSÕES: DIÂMETRO PROXIMAL: 35 (+/-5 MM), DIÂMETRO DISTAL 18 (+/-2 MM), COMPRIMENTO DO CORPO 90 (+/-2 MM), COMPRIMENTO DO ÊMBOLO: 130 (+/-5 MM). NÃO ESTÉRIL. DESCARTÁVEL. EXTREMIDADE DISTAL EM FORMA DE OGIVA, EXTREMIDADE PROXIMAL EM ARGOLA. EMBALAGEM INDIVIDUAL ESTAR IMPRESSO DADOS DE IDENTIFICAÇÃO, PROCEDÊNCIA, DATA DE FABRICAÇÃO, PRAZO DE VALIDADE E REGISTRO NO MINISTÉRIO DA SAÚDE/ANVISA. | 0 | 0 | 0 | 0 | 0 | 0 | 0 | 0 | 50 | 0 | 0 | 100 | 150 | 200
5 | ITEM NOVO | APARELHO DE PRESSÃO (ESFIGMOMANÔMETRO) DE BRAÇO, DIGITAL, PORTÁTIL. USO ADULTO. EQUIPAMENTO MÉDICO-ASSISTENCIAL PARA MEDIÇÃO DE PRESSÃO ARTERIAL. BRAÇADEIRA EM NYLON, COM FECHAMENTO EM VELCRO, IMPERMEÁVEL, HIGIENIZÁVEL E REUTILIZÁVEL, CIRCUNFERÊNCIA DO BRAÇO DE 22 A 28 (+/-2) CM, CONSTAR A INSCRIÇÃO REFERENTE A CIRCUNFERÊNCIA DO BRAÇO PARA O QUAL ELA SE DESTINA, APRESENTAR MARCAÇÕES INDICATIVAS DO SEU CORRETO POSICIONAMENTO. FAIXAS DE OPERAÇÃO: GRADUAÇÃO DE 0 A 300 MMHG. EXIGÊNCIAS TÉCNICAS OU NORMATIVAS: EMBALAGEM COM DADOS DE IDENTIFICAÇÃO, PROCEDÊNCIA, FABRICAÇÃO, VALIDADE E REGISTRO NO MS, CONFORME RDC 665/2022/MS-ANVISA. SER VERIFICADO E CERTIFICADO PELO INMETRO. COM GARANTIA DE 12 MESES. | 0 | 0 | 0 | 0 | 0 | 0 | 0 | 0 | 0 | 0 | 0 | 0 | 0 | 50 | ITEM RECÉM-PADRONIZADO NESTE HOSPITAL.
6 | 293907 | ATADURA DE ALGODÃO ORTOPÉDICO, MEDINDO 20 CM DE LARGURA E COMPRIMENTO DE 150 A 180 CM - ELABORADO A PARTIR DE FIBRAS 100% ALGODÃO CRU, TRANSFORMADA EM ROLOS DE MANTAS UNIFORMES, POSSUEM CAMADA DE GOMA APLICADA EM UMA DAS FACES, SEM IMPUREZAS E FARPAS. NÃO ESTÉRIL. EMBALAGEM INDIVIDUAL. DADOS DE IDENTIFICAÇÃO E PROCEDÊNCIA, LOTE, TEMPO DE VALIDADE E REGISTRO NO MINISTÉRIO DA SAÚDE. | 5 | 7 | 0 | 6 | -24 | 36 | 0 | 12 | 0 | 1 | 1 | 0 | 44 | 90
7 | 400297 | ATADURA DE CREPE MEDINDO 08 CM DE LARGURA X 1,8 M (+/-5 CM) EM REPOUSO - COR NATURAL, COM 13 FIOS, CONSTITUÍDO DE FIOS 100% ALGODÃO CRU DE ALTA TORÇÃO, BORDAS DEVIDAMENTE ACABADAS COM LINHA DE DELINEAMENTO VISÍVEL, ELASTICIDADE DE 75% DO TAMANHO EM REPOUSO. UTILIZAÇÃO SEGURA SEM PROVOCAR GARROTEAMENTO, MATERIAL MACIO, RESISTENTE, PROPICIAR CONFORTO E FÁCIL MANUSEIO. UNIFORMEMENTE ENROLADAS, ISENTA DE QUAISQUER DEFEITOS, EMBALAGEM CONTENDO DADOS DE IDENTIFICAÇÃO DO PRODUTO, DO FABRICANTE, DATA DE FABRICAÇÃO, PRAZO DE VALIDADE. REGISTRO MS/ANVISA. | 0 | 0 | 0 | 0 | 0 | 0 | 0 | 0 | 0 | 0 | 0 | 0 | 0 | 5000 | ITEM FRACASSADO OU DESERTO EM CERTAMES ANTERIORES, PORÉM, PADRONIZADO NESTE HOSPITAL.
8 | 9148 | ATADURA DE CREPE MEDINDO 10 CM DE LARGURA X 1,8 M (+/-5 CM) EM REPOUSO - COR NATURAL, COM 13 FIOS, CONSTITUÍDO DE FIOS 100% ALGODÃO CRU DE ALTA TORÇÃO, BORDAS DEVIDAMENTE ACABADAS COM LINHA DE DELINEAMENTO VISÍVEL, ELASTICIDADE DE 75% DO TAMANHO EM REPOUSO. UTILIZAÇÃO SEGURA SEM PROVOCAR GARROTEAMENTO, MATERIAL MACIO, RESISTENTE, PROPICIAR CONFORTO E FÁCIL MANUSEIO. UNIFORMEMENTE ENROLADAS, ISENTA DE QUAISQUER DEFEITOS, EMBALAGEM CONTENDO DADOS DE IDENTIFICAÇÃO DO PRODUTO, DO FABRICANTE, DATA DE FABRICAÇÃO, PRAZO DE VALIDADE. REGISTRO MS/ANVISA. | 717 | 728 | 636 | 810 | 612 | 463 | 788 | 682 | 690 | 836 | 576 | 679 | 8217 | 9800
9 | 294155 | ATADURA DE CREPE MEDINDO 15 CM DE LARGURA X 1,8 M (+/-5 CM) EM REPOUSO - COR NATURAL, COM 13 FIOS, CONSTITUÍDO DE FIOS 100% ALGODÃO CRU DE ALTA TORÇÃO, BORDAS DEVIDAMENTE ACABADAS COM LINHA DE DELINEAMENTO VISÍVEL, ELASTICIDADE DE 75% DO TAMANHO EM REPOUSO. UTILIZAÇÃO SEGURA SEM PROVOCAR GARROTEAMENTO, MATERIAL MACIO, RESISTENTE, PROPICIAR CONFORTO E FÁCIL MANUSEIO. UNIFORMEMENTE ENROLADAS, ISENTA DE QUAISQUER DEFEITOS, EMBALAGEM CONTENDO DADOS DE IDENTIFICAÇÃO DO PRODUTO, DO FABRICANTE, DATA DE FABRICAÇÃO, PRAZO DE VALIDADE. REGISTRO MS/ANVISA. | 440 | 362 | 384 | 326 | 245 | 256 | 492 | 412 | 420 | 600 | 514 | 324 | 4775 | 5900
10 | 294156 | ATADURA DE CREPE MEDINDO 20 CM DE LARGURA X 1,8 M (+/-5 CM) EM REPOUSO - COR NATURAL, COM 13 FIOS, CONSTITUÍDO DE FIOS 100% ALGODÃO CRU DE ALTA TORÇÃO, BORDAS DEVIDAMENTE ACABADAS COM LINHA DE DELINEAMENTO VISÍVEL, ELASTICIDADE DE 75% DO TAMANHO EM REPOUSO. UTILIZAÇÃO SEGURA SEM PROVOCAR GARROTEAMENTO, MATERIAL MACIO, RESISTENTE, PROPICIAR CONFORTO E FÁCIL MANUSEIO. UNIFORMEMENTE ENROLADAS, ISENTA DE QUAISQUER DEFEITOS, EMBALAGEM CONTENDO DADOS DE IDENTIFICAÇÃO DO PRODUTO, DO FABRICANTE, DATA DE FABRICAÇÃO, PRAZO DE VALIDADE. REGISTRO MS/ANVISA. | 70 | 136 | 96 | 43 | 143 | -2 | 146 | 49 | 111 | 338 | 280 | 408 | 1818 | 2500
11 | 402395 | BOLSA DE TRANSFERÊNCIA DE SANGUE COM 600 ML DE CAPACIDADE, SEM ANTICOAGULANTE. CONFECCIONADA EM PVC ATÓXICO, COM TODOS OS CANTOS INTERNOS ARREDONDADOS, ESTÉRIL, APIROGÊNICA, RÓTULO EM PAPEL ADESIVO ESPECIAL QUE NÃO PERMITE A MIGRAÇÃO DA TINTA UTILIZADA PARA A BOLSA PLÁSTICA, COM COLA ATÓXICA. COM DADOS DE IDENTIFICAÇÃO E REGISTRO NA ANVISA. | 0 | 0 | 0 | 0 | 0 | 0 | 0 | 0 | 0 | 0 | 2 | 0 | 2 | 300 | ITEM FRACASSADO OU DESERTO EM CERTAMES ANTERIORES, PORÉM, PADRONIZADO NESTE HOSPITAL.
12 | 404309 | BOLSA PRESSÓRICA PARA INFUSÃO DE LÍQUIDOS. MATERIAL SINTÉTICO IMPERMEÁVEL, TRANSPARENTE, QUE PERMITE A VISUALIZAÇÃO DO FRASCO E VOLUME DO LÍQUIDO, TIPO MANÔMETRO ALTA PRECISÃO DE 0 A 300 MMHG. CONSTITUÍDO DE UM MANGUITO EM POLIURETANO TRANSPARENTE REUTILIZÁVEL, COM INSUFLADOR MANUAL (PÊRA) DE BORRACHA FLEXÍVEL, AUTOINFLÁVEL E SEM LÁTEX; VÁLVULA METÁLICA DE CONTROLE DE SAÍDA DE AR E BALÃO, COM GANCHO PARA FIXAÇÃO AO SUPORTE DE SORO. BOLSA COM FECHAMENTO. TAMANHO: 500 ML, REUTILIZÁVEL. TODO MATERIAL DEVE SER RESISTENTE, ATÓXICO E PROPICIAR SEGURANÇA E MANUSEIO SEGURO. | 0 | 3 | 0 | 0 | 5 | 0 | 0 | 0 | 0 | 0 | 0 | 0 | 8 | 15
13 | 403833 | COLCHÃO PNEUMÁTICO, TAMANHO SOLTEIRO, DIMENSÕES: 190 (+/- 10 CM) X 90 CM (+/- 5 CM), ALTURA INFLADO 8 CM (+/- 2 CM), CONFECCIONADO EM PVC RESISTENTE, FLEXÍVEL E IMPERMEÁVEL, SUPORTAR PACIENTES DE ATÉ 130 KG. CONSTITUÍDO POR CÉLULAS UNIFORMES QUE DISTRIBUEM A PRESSÃO DO CORPO DE FORMA ALTERNADA ATRAVÉS DE CICLO DE 5 MINUTOS DE INFLAGEM E DESINFLAGEM POR UM COMPRESSOR. ALTERA A PRESSÃO ESTIMULANDO A CIRCULAÇÃO SANGUÍNEA, PROPORCIONANDO A PREVENÇÃO DE LESÕES. DEVE POSSUIR REGISTRO NA ANVISA. | 1 | 0 | 3 | 1 | 0 | 0 | 0 | 0 | 0 | 0 | 3 | 2 | 10 | 20
14 | 122254 | COLETOR DE URINA ADULTO, SISTEMA FECHADO, CAPACIDADE DE 2000 ML, BOLSA PLÁSTICA RESISTENTE, COM A PARTE ANTERIOR TRANSPARENTE E A PARTE POSTERIOR OPACA, COM LOCAL PARA IDENTIFICAÇÃO DE PACIENTE, ATÓXICO, COM ESCALA GRADUADA E NUMERADA, COM ALÇA CONFECCIONADA EM PLÁSTICO RESISTENTE DO TIPO CABIDE PARA FIXAÇÃO NO LEITO, LOCAL DE FIXAÇÃO DA ALÇA NA BOLSA COLETORA REFORÇADO, COM VÁLVULA ANTIREFLUXO, COM TUBO EXTENSOR DE DRENAGEM EM PVC DE NO MÍNIMO 120 CM, COM PINÇA PARA CLAMPAGEM NA EXTENSÃO DE PVC, COM CÂMERA DE PASTEUR, PONTO DE PUNÇÃO PARA COLETA DE URINA COM MEMBRANA AUTOCICATRIZANTE, CONECTOR COM PROTETOR, EXTENSÃO DE DRENAGEM INFERIOR COM PINÇA PARA CLAMPAGEM, PROTETOR E LOCAL PARA ENCAIXE DO TUBO DE DRENAGEM, ESTÉRIL. | 105 | 133 | 149 | 138 | 145 | 68 | 102 | 74 | 156 | 95 | 143 | 130 | 1438 | 1800
15 | 404986 | Coletor de URINA PEDIÁTRICO, MASCULINO, de PLÁSTICO TRANSPARENTE, atóxico, com superfície aderente com fixação adequada e não alergênica, com capacidade mínima de 100 ml, com escala graduada nítida e resistente. Campo para preenchimento e identificação do paciente. ESTÉRIL. Embalagem individual com identificação do produto, lote e validade. Deve possuir registro na ANVISA/MS. | 20 | 0 | 3 | 0 | 5 | 50 | 0 | 0 | 4 | 60 | 75 | 0 | 217 | 400
16 | 293924 | COLETOR DE URINA PEDIÁTRICO, UNISSEX, TIPO SACO DESCARTÁVEL. EM PLÁSTICO, COM ADESIVO HIPOALÉRGICO PARA FIXAÇÃO, SISTEMA ABERTO, CAPACIDADE DE 100 ML, COM ESCALA GRADUADA NÍTIDA E RESISTENTE. CAMPO PARA PREENCHIMENTO E IDENTIFICAÇÃO DO PACIENTE. ESTÉRIL E USO ÚNICO. EMBALAGEM SEGURA COM ABERTURA ASSÉPTICA, COM IDENTIFICAÇÃO DO PRODUTO, LOTE E VALIDADE. | 40 | 220 | 60 | 80 | 11 | 21 | 40 | 0 | 42 | 10 | 20 | 5 | 549 | 1800
17 | 294089 | COLETOR DE URINA, SISTEMA ABERTO, CAPACIDADE PARA 1200 (+/- 200) ML: FRASCO COM ESCALA GRADUADA E NUMERADA, EM PLÁSTICO RESISTENTE, TRANSPARENTE, COM ALÇA PARA FIXAÇÃO NO LEITO, TUBO EXTENSOR TRANSPARENTE COM COMPRIMENTO DE NO MÍNIMO 110 CM, TRANSLÚCIDO COM CONECTOR CÔNICO E UNIVERSAL E TRAVA CORTA FLUXO, EXTENSÃO DE DRENAGEM EM PVC, MALEÁVEL (SEM DOBRA), MEDINDO 1,4 (+/- 0,2) CM, CONEXÃO PROXIMAL COM PROTETOR, E DISTAL COM O FRASCO COM DISPOSITIVO DE ROSCA QUE PERMITA SUA REMOÇÃO PARA ESVAZIAMENTO DO FRASCO. EMBALAGEM INDIVIDUAL COM IDENTIFICAÇÃO DO PRODUTO, LOTE E VALIDADE DE FÁCIL VISUALIZAÇÃO. | 59 | 95 | 105 | 99 | 73 | 28 | 101 | 75 | 65 | 101 | 78 | 78 | 957 | 1200
18 | 405867 | COMPRESSA PARA LIMPEZA DE MATERIAL MÉDICO, HIGIENIZAÇÃO E BANHO DE PACIENTES. NÃO ESTÉRIL, COR BRANCA, MEDINDO APROXIMADAMENTE 40 CM (LARGURA) X 50 CM (COMPRIMENTO) (+/-5 CM). EM TECIDO ABSORVENTE, 100% ALGODÃO, SEM FILAMENTO RADIOPACO, PESO 25 G (+/-5 G). NO MÍNIMO 2 CAMADAS SOBREPOSTAS, COM AMARRAÇÕES QUE EVITEM O DESLIZAMENTO DO MATERIAL, ACABAMENTO EM OVERLOCK. PACOTE COM 50 UNIDADES. | 188 | 168 | 108 | 135 | 107 | 95 | 93 | 83 | 82 | 47 | 47 | 108 | 1261 | 2600
19 | 400237 | CONJUNTO COMPLETO PARA IMPLANTE DE MARCAPASSO TRANSVENOSO, COM ELETRODO TEMPORÁRIO E INTRODUTOR PARA CABO MARCAPASSO TEMPORÁRIO COMPATÍVEL COM GERADOR. DIÂMETRO 5 FR, DO TIPO TRANSVENOSO, COM POLOS POSITIVO E NEGATIVO, IDENTIFICAÇÃO DOS POLOS DISTAIS COMO POSITIVO E NEGATIVO E MARCAS DE PROFUNDIDADE A CADA 10 CM. FABRICADO EM POLIURETANO RADIOPACO. COMPOSIÇÃO: AGULHA PARA PUNÇÃO 18 G EM AÇO, INTRODUTOR PEEL-AWAY 6 CM, ENVOLTÓRIO PLÁSTICO ESTÉRIL PARA PROTEÇÃO DO ELETRODO (SLEEVE), COMPONENTE ADICIONAL FIO GUIA METÁLICA 0,35 POLEGADAS X 45 CM COM EXTREMIDADE DISTAL EM J OU RETA, COMPRIMENTO 110 CM, ESTÉRIL, DESCARTÁVEL, 2 CONECTORES UNIVERSAIS. POSSUIR REGISTRO NA ANVISA/MS. O MATERIAL DEVE SER COMPATÍVEL COM EQUIPAMENTO ST JUDE MEDICAL MODELO DDD 3085. | 0 | -1 | 0 | 0 | 0 | 0 | 0 | 0 | 0 | 0 | 0 | 0 | -1 | 30 | ITEM FRACASSADO OU DESERTO EM CERTAMES ANTERIORES, PORÉM, PADRONIZADO NESTE HOSPITAL.
20 | 404661 | CONJUNTO COMPLETO PARA IMPLANTE DE MARCAPASSO TRANSVENOSO, COM ELETRODO TEMPORÁRIO E INTRODUTOR PARA CABO MARCAPASSO TEMPORÁRIO COMPATÍVEL COM GERADOR. DIÂMETRO 7 FR, DO TIPO TRANSVENOSO, COM POLOS POSITIVO E NEGATIVO, IDENTIFICAÇÃO DOS POLOS DISTAIS COMO POSITIVO E NEGATIVO E MARCAS DE PROFUNDIDADE A CADA 10 CM. FABRICADO EM POLIURETANO RADIOPACO. COMPOSIÇÃO: AGULHA PARA PUNÇÃO 18 G EM AÇO, INTRODUTOR PEEL-AWAY 6 CM, ENVOLTÓRIO PLÁSTICO ESTÉRIL PARA PROTEÇÃO DO ELETRODO (SLEEVE), COMPONENTE ADICIONAL FIO GUIA METÁLICA 0,35 POLEGADAS X 45 CM COM EXTREMIDADE DISTAL EM J OU RETA, COMPRIMENTO 110 CM, ESTÉRIL, DESCARTÁVEL, 2 CONECTORES UNIVERSAIS. POSSUIR REGISTRO NA ANVISA/MS. O MATERIAL DEVE SER COMPATÍVEL COM EQUIPAMENTO ST JUDE MEDICAL MODELO DDD 3085. | 0 | -1 | 0 | 0 | 0 | 0 | 0 | 0 | 0 | 0 | 0 | 0 | -1 | 20 | ITEM FRACASSADO OU DESERTO EM CERTAMES ANTERIORES, PORÉM, PADRONIZADO NESTE HOSPITAL.
21 | 293843 | ELETRODO DESCARTÁVEL ADULTO, MEDINDO ATÉ 45 MM DE COMPRIMENTO, COMPOSTO DE ADESIVO HIPOALERGÊNICO, POROSO, SUPERFÍCIE AUTO-COLANTE DE ESPUMA DE POLIETILENO OU RAYON DE VISCOSE PARA APLICAÇÕES DE LONGA DURAÇÃO. GEL SÓLIDO ADESIVO CONDUTOR DE CLORETO DE POTÁSSIO, CAPA PLÁSTICA PARA MANTER A UMIDADE DO GEL, SELAMENTO QUE EVITA O VAZAMENTO DO GEL, PINO DE ENCAIXE DE METAL, CONTRA PINO COM ENCAIXE UNIVERSAL E PAPEL PROTETOR. EMBALADOS EM SACO ALUMINIZADO, VEDADO E SELADO. EMBALAGEM COM 50 PEÇAS. | 7061 | 8249 | 6101 | 6803 | 6552 | 4702 | 6500 | 7000 | 8246 | 7800 | 6200 | 7300 | 82514 | 100700
22 | 404398 | ELETRODO DESCARTÁVEL PEDIÁTRICO MEDINDO ATÉ 35 MM (+/-0,5) MM DE DIÂMETRO COMPOSTO DE DORSO DE TECIDO PERFURADO, ADESIVO HIPOALERGÊNICO, POROSO, SUPERFÍCIE AUTO-COLANTE DE ESPUMA DE POLIETILENO OU RAYON DE VISCOSE PARA APLICAÇÕES DE LONGA DURAÇÃO. GEL SÓLIDO ADESIVO CONDUTOR DE CLORETO DE POTÁSSIO, CAPA PLÁSTICA PARA MANTER A UMIDADE DO GEL, SELAMENTO QUE EVITA O VAZAMENTO DO GEL, PINO DE ENCAIXE DE AÇO INOX, CONTRA PINO DE PRATA-CLORETO DE PRATA COM ENCAIXE UNIVERSAL E PAPEL PROTETOR. EMBALADOS EM SACO ALUMINIZADO, VEDADO E SELADO. | 2001 | 3342 | 2950 | 2300 | 3100 | 2050 | 1400 | 2050 | 2700 | 2700 | 2750 | 2700 | 30043 | 37600
23 | 405851 | EMBALAGEM PARA BLISTER CORTADO, MEDIDA DE 60 MM X 60 MM, SEM IMPRESSÃO. EMBALAGENS HERMÉTICAS EM POLIPROPILENO BI ORIENTADO IDEAL QUE GARANTEM A INTEGRIDADE DOS PRODUTOS UNITARIZADOS, COM FRENTE EM CRISTAL COM 95% DE TRANSPARÊNCIA E 30 MICRAS DE ESPESSURA PARA VISUALIZAÇÃO NÍTIDA DO MEDICAMENTO, COM VERSO DE COR BRANCA PEROLIZADO DE 26 GRAMAS POR M². NÃO DEVE CONTER ENTRADA OU SAÍDA DE AR PARA PRESERVAÇÃO E CONSERVAÇÃO DO MEDICAMENTO. COM SISTEMA QUE PERMITA O ROMPIMENTO DA EMBALAGEM APENAS DA PARTE FRONTAL, PARA FORÇAR A IDENTIFICAÇÃO DO GRAU DE RISCO DO MEDICAMENTO ANTES DO ROMPIMENTO DA EMBALAGEM, COM ESPAÇO PARA IMPRESSÃO DE DESENHO TÉCNICO DE IDENTIFICAÇÃO VISUAL DE MODO DE ADMINISTRAÇÃO DOS MEDICAMENTOS, SOLDAS LATERAIS, PONTO DE SELAGEM EM TEMPERATURA CONSTANTE ATRAVÉS DE MICROPROCESSADOR; SELAGEM INODORA, COM CORTE RETO UNICAMENTE NO FILME CRISTAL, COM UMA DISTÂNCIA ENTRE CORTES IGUAIS AO PASSO OU COMPRIMENTO DA EMBALAGEM, COM MARCAS PARA FOTOCÉLULA EM FORMA DE SETA A CADA PASSO. A VARIAÇÃO DA DISTÂNCIA ENTRE O CORTE PARA INSERIR A PEÇA E A MARCA DE FOTOCÉLULA NÃO PODE SER SUPERIOR A +/- 1,5 MM. AS EMBALAGENS HERMÉTICAS DEVEM TER SISTEMA DE ABERTURA FÁCIL ÚNICA, OU SEJA, SÓ PODE SER ABERTA EM UMA DAS QUATRO EXTREMIDADES, FORÇANDO O MODO LEITURA DO CORRETO RÓTULO E DESENHOS DE MODO DE ADMINISTRAÇÃO, IDENTIFICAÇÃO DA TARJA DE RISCO, MINIMIZANDO ASSIM O ERRO HUMANO NA ADMINISTRAÇÃO DO MEDICAMENTO. COMPATÍVEL COM A MÁQUINA UNITALIZADORA OPUSPAC 30X. APRESENTAÇÃO: ROLO DE MILHEIROS. | 1 | 15 | 15 | 0 | 15 | 15 | 15 | 15 | 15 | 0 | 33 | 1 | 140 | 200
24 | 406327 | ESPAÇADOR VALVULADO PARA TERAPIA INALATÓRIA COM MÁSCARA ADULTO. RESERVATÓRIO COM CAPACIDADE MÍNIMA DE 250 ML, TUBO EM PLÁSTICO RÍGIDO, INCOLOR, TRANSLÚCIDO, COM BOCAL E VÁLVULA, COM ENCAIXE UNIVERSAL A FRASCO DE MEDICAMENTO. PARA USAR EM BOMBINHAS. TODO MATERIAL DEVE SER RESISTENTE, ATÓXICO, ISENTO DE SUBSTÂNCIAS ALERGÊNICAS, PROPICIAR USO SEGURO, PROPORCIONAR CONFORTO E PERFEITO AMOLDAMENTO À FACE, FÁCIL MANUSEIO E HIGIENIZAÇÃO. NÃO ESTÉRIL, BIOCOMPATÍVEL. EMBALAGEM COM IDENTIFICAÇÃO DO PRODUTO, VALIDADE E LOTE. RESISTENTE À ESTERILIZAÇÃO A BAIXA TEMPERATURA. | 5 | 4 | 5 | 4 | 6 | 2 | 3 | 0 | 4 | 4 | 5 | 4 | 46 | 70
25 | 404205 | ESPAÇADOR VALVULADO PARA TERAPIA INALATÓRIA COM MÁSCARA INFANTIL P. RESERVATÓRIO COM CAPACIDADE APROXIMADA ENTRE 160 ML A 250 ML, TUBO EM PLÁSTICO RÍGIDO, INCOLOR, TRANSLÚCIDO, COM BOCAL E VÁLVULA, COM ENCAIXE UNIVERSAL A FRASCO DE MEDICAMENTO. PARA USAR EM BOMBINHAS. TODO MATERIAL DEVE SER RESISTENTE, ATÓXICO, ISENTO DE SUBSTÂNCIAS ALERGÊNICAS, PROPICIAR USO SEGURO, PROPORCIONAR CONFORTO E PERFEITO AMOLDAMENTO À FACE, FÁCIL MANUSEIO E HIGIENIZAÇÃO. NÃO ESTÉRIL, BIOCOMPATÍVEL. EMBALAGEM COM IDENTIFICAÇÃO DO PRODUTO, VALIDADE E LOTE. RESISTENTE À ESTERILIZAÇÃO A BAIXA TEMPERATURA. | 2 | 7 | 2 | 5 | 0 | 2 | 0 | 3 | 0 | 3 | 0 | 3 | 27 | 60
26 | 281332 | ESPAÇADOR VALVULADO PARA TERAPIA INALATÓRIA MÁSCARA INFANTIL M. RESERVATÓRIO COM CAPACIDADE ENTRE 160 ML E 250 ML, EM PLÁSTICO RÍGIDO, INCOLOR, TRANSLÚCIDO, COM BOCAL E VÁLVULA, COM ENCAIXE UNIVERSAL A FRASCO DE MEDICAMENTO. TODO MATERIAL DEVE SER RESISTENTE, ATÓXICO, ISENTO DE SUBSTÂNCIAS ALERGÊNICAS, PROPICIAR USO SEGURO, PROPORCIONAR CONFORTO E PERFEITO AMOLDAMENTO À FACE, FÁCIL MANUSEIO E HIGIENIZAÇÃO. NÃO ESTÉRIL, BIOCOMPATÍVEL. EMBALAGEM COM IDENTIFICAÇÃO DO PRODUTO, VALIDADE E LOTE. RESISTENTE A ESTERILIZAÇÃO À BAIXA TEMPERATURA. | 3 | 1 | 0 | 5 | 0 | 2 | 2 | 3 | 0 | 0 | 1 | 4 | 21 | 30
27 | 293971 | ESPARADRAPO IMPERMEÁVEL, TAMANHO: 10 CM X 4,5 M, CONFECCIONADO EM TECIDO 100% ALGODÃO COM RESINA ACRÍLICA IMPERMEABILIZANTE, COR BRANCA, ISENTO DE SUBSTÂNCIAS ALÉRGICAS, DE GERMES PATOGÊNICOS, IMPERMEABILIDADE DORSAL. FLEXIBILIDADE SUFICIENTE PARA ADAPTAR-SE AS DOBRAS DA PELE SEM QUE OCORRA EXCESSIVA PRESSÃO OU FÁCIL DESPRENDIMENTO, MASSA UNIFORMEMENTE DISTRIBUÍDA, ADEQUADA FIXAÇÃO DE CAMADA ADESIVA NO PANO BASE, FÁCIL REMOÇÃO SEM DEIXAR RESÍDUOS OU MANCHAS NA SUPERFÍCIE, BORDAS DEVIDAMENTE MOLDADAS A FIM DE EVITAR SOLTURA DOS FIOS, (APRESENTAR ADESIVIDADE POR MÍNIMO 24 HORAS, E EM PRESENÇA DE PILOSIDADE), ENROLADO EM CARRETEL PLÁSTICO COM CAPA DE PROTEÇÃO. DADOS DE IDENTIFICAÇÃO E PROCEDÊNCIA, LOTE, TEMPO DE VALIDADE E REGISTRO NO MINISTÉRIO DA SAÚDE. | 144 | 130 | 131 | 147 | 129 | 83 | 155 | 128 | 157 | 136 | 161 | 164 | 1665 | 2000
28 | 405039 | ESPÁTULA DE AYRES GINECOLÓGICA, DESCARTÁVEL, PARA EXAME PREVENTIVO. ESPÁTULA USO MÉDICO, MATERIAL MADEIRA, APLICAÇÃO COLETA DE MATERIAL ENDOCERVICAL, TAMANHO 18 CM, TIPO AYRES, TIPO USO DESCARTÁVEL. PACOTE COM 100 UNIDADES. EMBALAGEM INDIVIDUAL COM DADOS DE IDENTIFICAÇÃO, PROCEDÊNCIA, FABRICAÇÃO, VALIDADE E REGISTRO NO MS. | 7 | 6 | 0 | 0 | 0 | 0 | 5 | 2 | 0 | 0 | 3 | 0 | 23 | 60
29 | 402548 | ÉSPECULO VAGINAL. DESCARTÁVEL MÉDIO - POLIESTIRENO CRISTAL, SEM LUBRIFICAÇÃO, ESTÉRIL, VALVAS ANATÔMICAS ARTICULADAS DE CONTORNOS LISOS E REGULARES; PARAFUSO DE ROSQUEAMENTO PARA ABERTURA GRADUAL DAS VALVAS, POLIESTIRENO DE | 80 | 130 | 100 | 51 | 130 | 80 | 130 | 62 | 100 | 30 | 43 | 101 | 1037 | 1500
30 | 402547 | ÉSPECULO VAGINAL. DESCARTÁVEL PEQUENO - POLIESTIRENO CRISTAL, SEM LUBRIFICAÇÃO, ESTÉRIL, VALVAS ANATÔMICAS ARTICULADAS DE CONTORNOS LISOS E REGULARES; PARAFUSO DE ROSQUEAMENTO PARA ABERTURA GRADUAL DAS VALVAS, POLIESTIRENO DE | 100 | 80 | 50 | 0 | 120 | 0 | 50 | 52 | 93 | 30 | 69 | 30 | 674 | 1300
31 | 293919 | FAIXA DE ESMARCH 10 CM X 2 M, CONFECCIONADA EM BORRACHA LÁTEX NATURAL, COM PROPRIEDADES ELÁSTICAS, ESTÉRIL. ENROLADA E EMBALADA INDIVIDUALMENTE CONSTANDO OS DADOS DE IDENTIFICAÇÃO, NÚMERO DO LOTE, MARCA, VALIDADE, FABRICANTE E PROCEDÊNCIA. | 0 | 0 | 0 | 0 | 0 | 2 | 2 | 0 | 0 | 0 | 0 | 0 | 4 | 100 | ITEM FRACASSADO OU DESERTO EM CERTAMES ANTERIORES, PORÉM, PADRONIZADO NESTE HOSPITAL.
32 | 400337 | Filtro BACTERIANO E VIRAL TIPO HME, ESTÉRIL, USO PEDIÁTRICO, eficiência de retenção de contaminantes maior que 99%. Com umidificador, condensador com membranas hidrofóbicas e higroscópica, elestrostático, com adaptação para tubo endotraqueal ou cânula de traqueostomia, ventilador mecânico e uma via para capnógrafo luer lock. ISENTO DE LÁTEX. TRAQUEIA CORRUGADA DE +/- 15-22 mm, extensível de +/- 8-15 cm de material maleável. ATENDENDO A PESO DE PACIENTE ENTRE 8-30 kg e VOLUMES CORRENTES DE 150-300 ml, aproximadamente, COM ESPAÇO MORTO cerca de 13 ml. Todo o sistema deve ser resistente, atóxico, livre de resíduos e impurezas, propiciar ajuste seguro nas conexões, filtragem segura, manuseio fácil, segurança na utilização e atender à legislação vigente. Embalagem contendo identificação do produto, lote e validade. Aprs: unidade | 48 | 60 | 29 | 48 | 44 | 20 | 35 | 30 | 64 | 66 | 63 | 78 | 585 | 800
33 | 400305 | FILTRO BACTERIANO E VIRAL TIPO HMEF, ESTÉRIL, USO ADULTO, TROCADOR DE CALOR E UMIDADE, PARA SER ACOPLADO AOS SISTEMAS VENTILATÓRIOS (COLOCADOS ENTRE O TUBO ENDOTRAQUEAL/TRAQUEOSTOMIA E O CONECTOR EM Y DO CIRCUITO DO VENTILADOR MECÂNICO), PROMOVENDO FILTRAÇÃO BACTERIANA E VIRAL. EVITA INFECÇÃO RESPIRATÓRIA DURANTE A ADMINISTRAÇÃO DE GASES OU VAPORES ANESTÉSICOS, COM A UTILIZAÇÃO DE APENAS UMA PEÇA DO FILTRO HMEF, PROTEGE-SE AS LINHAS INSPIRATÓRIA E EXPIRATÓRIA AO MESMO TEMPO. MEMBRANA HIDROFÓBICA E HIGROSCÓPICA, ELETROSTÁTICA, EFICIÊNCIA DE FILTRAÇÃO: BACTERIANA E VIRAL 99,999%. POSSUI TRAQUEIA CORRUGADA COM CONEXÃO 15/22 MM, EXTENSÍVEL DE MATERIAL MALEÁVEL DE 8 A 15 CM. VOLUMES CORRENTES DE 150-1500 ML, APROXIMADAMENTE, COM ESPAÇO MORTO DE 55 ML. TODO O SISTEMA DEVE SER RESISTENTE, ATÓXICO, LIVRE DE RESÍDUOS E IMPUREZAS, PROPICIAR AJUSTE SEGURO NAS CONEXÕES, FILTRAGEM SEGURA, MANUSEIO FÁCIL, SEGURANÇA NA UTILIZAÇÃO E ATENDER À LEGISLAÇÃO VIGENTE. EMBALAGEM CONTENDO IDENTIFICAÇÃO DO PRODUTO, LOTE E VALIDADE. | 297 | 393 | 262 | 431 | 328 | 234 | 285 | 290 | 352 | 361 | 426 | 403 | 4062 | 4900
34 | 294179 | FITA ADESIVA CIRÚRGICA 5 CM X NO MÍNIMO 9 M EM NÃO TECIDO DE VISCOSE RAYON, MICROPOROSA BRANCA, RESISTENTE, DE FÁCIL MANUSEIO, MALEÁVEL, ATÓXICA, SEM IRRITANTES DÉRMICOS, PARA PELES SENSÍVEIS, ISENTO DE RESÍDUOS E IMPUREZAS. COM ADESIVO ACRÍLICO COMPROVADO ATRAVÉS DE IDENTIFICAÇÃO. ROLO COM CAPA PROTETORA, EMBALADO INDIVIDUALMENTE CONTENDO IDENTIFICAÇÃO DO PRODUTO, VALIDADE E LOTE. | 175 | 123 | 143 | 191 | 147 | 92 | 159 | 153 | 146 | 168 | 191 | 123 | 1811 | 2200
35 | 400445 | FRALDA DESCARTÁVEL GERIÁTRICA PARA INCONTINÊNCIA, PÓS PARTO OU PÓS CIRÚRGICO. PESO DE 40 A 70 KG: CINTURA DE 70 A 130 CM; COM GEL ABSORVENTE QUE GARANTA MAIOR ABSORÇÃO TANTO PARA HOMEM, QUANTO PARA MULHER; QUE O ALGODÃO NÃO DESFAÇA QUANDO MOLHADO, POSSUIR DOIS ADESIVOS LATERAIS COM SISTEMA DE RECOLAGEM; COM 2 A 4 ELÁSTICOS NAS PERNAS, COM FORMATO ANATÔMICO AJUSTANDO-SE AS PERNAS DA PESSOA COM BARREIRA LATERAL ANTIVAZAMENTO, SEM DEIXAR MARCAS. TODO O MATERIAL DEVE SER RESISTENTE, MACIO, CONFORTÁVEL, PROPICIAR AJUSTE SEGURO AO CORPO, ADESIVIDADE E ABSORÇÃO SEGURA, LIVRE DE IMPUREZAS E IRRITANTES DÉRMICOS. EMBALAGEM PLÁSTICA RESISTENTE COM IDENTIFICAÇÃO DO PRODUTO, LOTE E VALIDADE. | 480 | 304 | 240 | 720 | 880 | 80 | 0 | 0 | 360 | 200 | 400 | 300 | 3964 | 6200
36 | 293865 | FRALDA DESCARTÁVEL GERIÁTRICA PARA INCONTINÊNCIA, PÓS PARTO OU PÓS CIRÚRGICO. PESO DE 70 A 90 KG: CINTURA DE 110 A 150 CM; COM GEL ABSORVENTE QUE GARANTA MAIOR ABSORÇÃO TANTO PARA HOMEM, QUANTO PARA MULHER; QUE O ALGODÃO NÃO DESFAÇA QUANDO MOLHADO, POSSUIR DOIS ADESIVOS LATERAIS COM SISTEMA DE RECOLAGEM; COM 2 A 4 ELÁSTICOS NAS PERNAS, COM FORMATO ANATÔMICO AJUSTANDO-SE AS PERNAS DA PESSOA COM BARREIRA LATERAL ANTIVAZAMENTO, SEM DEIXAR MARCAS. TODO O MATERIAL DEVE SER RESISTENTE, MACIO, CONFORTÁVEL, PROPICIAR AJUSTE SEGURO AO CORPO, ADESIVIDADE E ABSORÇÃO SEGURA, LIVRE DE IMPUREZAS E IRRITANTES DÉRMICOS. EMBALAGEM PLÁSTICA RESISTENTE COM IDENTIFICAÇÃO DO PRODUTO, LOTE E VALIDADE. | 4344 | 4368 | 3361 | 4010 | 3384 | 2170 | 5246 | 4368 | 4440 | 2880 | 5068 | 5132 | 48771 | 60400
37 | 400445 | FRALDA DESCARTÁVEL PARA BEBÊS COM PESO DE 3,5 KG ATÉ 6 KG: COM FLOCOS DE GEL SUPER ABSORVENTE, DISTRIBUÍDOS EM CAMADAS FAVORECENDO A ABSORÇÃO DA URINA E EVITANDO O CONTATO DA MESMA COM A PELE DA CRIANÇA; ATÓXICA; INODORA; UNISSEX; ANTIALÉRGICA; COM FAIXA ADERENTE MULTI-AJUSTÁVEL LOCALIZADA NA PARTE FRONTAL, PODENDO A FITA ABRIR E FECHAR SEM PERDER A CARACTERÍSTICA ADESIVA; LINHAS DE ELÁSTICO NAS PERNAS COM FORMATO ANATÔMICO QUE SE AJUSTAM (PREVENINDO VAZAMENTOS), SEM DEIXAR MARCAS. NA EMBALAGEM E NO PRODUTO NÃO PODEM CONTER DESENHOS DE MAMADEIRA E/OU CHUPETAS (CONFORME EXIGÊNCIA DE CREDENCIAMENTO DO PROGRAMA HOSPITAL AMIGO DA CRIANÇA). EMBALAGEM PLÁSTICA RESISTENTE COM IDENTIFICAÇÃO DO PRODUTO, LOTE E VALIDADE. | 480 | 304 | 240 | 720 | 880 | 80 | 0 | 0 | 360 | 200 | 400 | 300 | 3964 | 6200
38 | 293856 | FRALDA DESCARTÁVEL PARA BEBÊS COM PESO DE 5 KG A 10 KG: COM FLOCOS DE GEL SUPER ABSORVENTE, DISTRIBUÍDOS EM CAMADAS FAVORECENDO A ABSORÇÃO DA URINA E EVITANDO O CONTATO DA MESMA COM A PELE DA CRIANÇA; ATÓXICA; INODORA; UNISSEX; ANTIALÉRGICA; COM FAIXA ADERENTE MULTI-AJUSTÁVEL LOCALIZADA NA PARTE FRONTAL, PODENDO A FITA ABRIR E FECHAR SEM PERDER A CARACTERÍSTICA ADESIVA; LINHAS DE ELÁSTICO NAS PERNAS COM FORMATO ANATÔMICO QUE SE AJUSTAM (PREVENINDO VAZAMENTOS), SEM DEIXAR MARCAS. NA EMBALAGEM E NO PRODUTO NÃO PODEM CONTER DESENHOS DE MAMADEIRA E/OU CHUPETAS (CONFORME EXIGÊNCIA DE CREDENCIAMENTO DO PROGRAMA HOSPITAL AMIGO DA CRIANÇA). EMBALAGEM PLÁSTICA RESISTENTE COM IDENTIFICAÇÃO DO PRODUTO, LOTE E VALIDADE. | 636 | 920 | 628 | 1120 | 282 | 0 | 0 | 210 | 280 | 70 | 140 | 280 | 4566 | 11900
39 | 293858, 406387 | FRALDA DESCARTÁVEL PARA CRIANÇAS COM PESO DE 9 KG A 14 KG: COM FLOCOS DE GEL SUPER ABSORVENTE, DISTRIBUÍDOS EM CAMADAS FAVORECENDO A ABSORÇÃO DA URINA E EVITANDO O CONTATO DA MESMA COM A PELE DA CRIANÇA; ATÓXICA; INODORA; UNISSEX; ANTIALÉRGICA; COM FAIXA ADERENTE MULTI-AJUSTÁVEL LOCALIZADA NA PARTE FRONTAL, PODENDO A FITA ABRIR E FECHAR SEM PERDER A CARACTERÍSTICA ADESIVA; LINHAS DE ELÁSTICO NAS PERNAS COM FORMATO ANATÔMICO QUE SE AJUSTAM (PREVENINDO VAZAMENTOS), SEM DEIXAR MARCAS. NA EMBALAGEM E NO PRODUTO NÃO PODEM CONTER DESENHOS DE MAMADEIRA E/OU CHUPETAS (CONFORME EXIGÊNCIA DE CREDENCIAMENTO DO PROGRAMA HOSPITAL AMIGO DA CRIANÇA). EMBALAGEM PLÁSTICA RESISTENTE COM IDENTIFICAÇÃO DO PRODUTO, LOTE E VALIDADE. | 540 | 660 | 0 | 180 | 260 | 240 | 180 | 240 | 1320 | 1070 | 480 | 530 | 5700 | 10000 | ITEM FRACASSADO OU DESERTO EM CERTAMES ANTERIORES, PORÉM, PADRONIZADO NESTE HOSPITAL.
40 | 402792 | FRASCO COLETOR DE URINA 24 HORAS. MATERIAL PLÁSTICO BRANCO; TAMPA ROSQUEÁVEL COM VEDAÇÃO INTERNA; GRADUADO; DESCARTÁVEL; CAPACIDADE 2.000 ML. | 61 | 91 | 69 | 90 | 69 | 69 | 50 | 54 | 39 | 66 | 55 | 59 | 772 | 1100
41 | 294019 | FRASCO COLETOR, TIPO UNIVERSAL, MATERIAL PLÁSTICO TRANSPARENTE, CAPACIDADE DE 50 ML, TIPO TAMPA ROSQUEÁVEL, ESTERELIDADE ESTÉRIL, TIPO USO DESCARTÁVEL, EMBALAGEM INDIVIDUAL | 912 | 1193 | 880 | 1049 | 926 | 749 | 1123 | 1124 | 617 | 1090 | 1039 | 948 | 11650 | 14500
42 | 293892 | FRASCO DE ALMOTOLIA 250 ML, BICO RETO, LONGO, ESTREITO, FRASCO EM PLÁSTICO TRANSLÚCIDO OU TRANSPARENTE, INCOLOR, TAMPA ROSQUEADA COM VEDAÇÃO SEGURA, PONTEIRA COM QUE PROPICIE SAÍDA DO JATO DE FORMA FÁCIL E SEGURA, TAMPA PROTETORA FIXA AO BICO. MATERIAL RESISTENTE E SEGURO, COMPATÍVEL COM SOLUÇÃO ALCOÓLICA, FORMATO ANATÔMICO QUE FACILITE O MANUSEIO. | 12 | 8 | 10 | 5 | 18 | 6 | 0 | 9 | 26 | 16 | 10 | 0 | 120 | 200
43 | 405861 | FRASCO DE ALMOTOLIA 500 ML, BICO RETO, LONGO, ESTREITO, FRASCO EM PLÁSTICO TRANSLÚCIDO OU TRANSPARENTE, INCOLOR, TAMPA ROSQUEADA COM VEDAÇÃO SEGURA, PONTEIRA COM QUE PROPICIE SAÍDA DO JATO DE FORMA FÁCIL E SEGURA, TAMPA PROTETORA FIXA AO BICO. MATERIAL RESISTENTE E SEGURO, COMPATÍVEL COM SOLUÇÃO ALCOÓLICA, FORMATO ANATÔMICO QUE FACILITE O MANUSEIO. | 9 | 0 | 0 | 1 | 4 | 0 | 4 | 7 | 0 | 14 | 2 | 2 | 43 | 80
44 | 400163 | FRASCO DE ALMOTOLIA 500 ML, PONTA CURVA, ÂNGULO DE 90° PARTE MEDIAL, EM PLÁSTICO TRANSLÚCIDO OU TRANSPARENTE, INCOLOR, TAMPA ROSQUEADA COM VEDAÇÃO SEGURA, PONTEIRA COM CURVATURA QUE PROPICIE SAÍDA DO JATO DE FORMA FÁCIL E SEGURA, TAMPA PROTETORA FIXA AO BICO. MATERIAL RESISTENTE E SEGURO, COMPATÍVEL COM SOLUÇÃO ALCOÓLICA, FORMATO ANATÔMICO QUE FACILITE O MANUSEIO. | 0 | 0 | 0 | 1 | 9 | 2 | 8 | 5 | 0 | 2 | 2 | 2 | 31 | 50
45 | 400195 | FRASCO PARA COLETA DE MATERIAL ORGÂNICO (NÃO ESTÉRIL): CONFECCIONADO EM PLÁSTICO RESISTENTE, ATÓXICO, APIROGÊNICO, TRANSPARENTE, CAPACIDADE DE 80 (+/- 30) ML, GRADUADO COM ESCALA VARIANDO DE 10 EM 10 ML, COM TAMPA ROSQUEÁVEL DE POLIETILENO E/OU POLIPROPILENO QUE SEJA DE FÁCIL ADAPTAÇÃO E VEDAÇÃO TOTAL, RESISTENTE A ROMPIMENTOS ACIDENTAIS, EMBALAGEM INDIVIDUAL. | 241 | 198 | 192 | 272 | 199 | 157 | 262 | 159 | 176 | 138 | 70 | 280 | 2344 | 3300
46 | 401720 | FRASCO PLÁSTICO RÍGIDO PARA COLETA DE FEZES: LEITOSO, CAPACIDADE MÍNIMA DE 70 ML E MÁXIMA DE 90 ML, TAMPA ROSQUEÁVEL OU DE PRESSÃO COM FÁCIL ADAPTAÇÃO E VEDAÇÃO TOTAL, COM DISPOSITIVO QUE PERMITA COLETA DE FEZES (PÁ), NÃO DEVERÁ APRESENTAR PROTUBERÂNCIAS EXTERNAS, EMBALAGEM INDIVIDUAL. | 0 | 0 | 0 | 0 | 0 | 0 | 0 | 0 | 0 | 0 | 0 | 0 | 0 | 1000 | ITEM FRACASSADO OU DESERTO EM CERTAMES ANTERIORES, PORÉM, PADRONIZADO NESTE HOSPITAL.
47 | 400419 | LÂMINA DE BISTURI Nº 11, EM AÇO INOX, ESTÉRIL, ISENTA DE REBARBAS E SINAIS DE OXIDAÇÃO, PONTA AFIADA, PERFEITA ADAPTAÇÃO AO CABO, EMBALADA INDIVIDUALMENTE EM FORMA DE SACHÊ COM INIBIDOR DE CORROSÃO, QUE NÃO PERMITE A PERFURAÇÃO DA EMBALAGEM, GARANTINDO A ESTERILIZAÇÃO E PREVENINDO CONTRA POSSÍVEIS ACIDENTES, A EMBALAGEM PERMITE A RETIRADA DA LÂMINA COM FACILIDADE, É SEGURA E INDIVIDUALIZADA COM ABERTURA ASSÉPTICA. COM DADOS DE IDENTIFICAÇÃO, DATA E TIPO DE ESTERILIZAÇÃO, PRAZO DE VALIDADE E ATENDER À LEGISLAÇÃO SANITÁRIA VIGENTE E PERTINENTE AO PRODUTO. | 120 | 200 | 0 | 900 | 0 | 0 | 0 | 0 | 0 | 0 | 0 | 0 | 1220 | 2800
48 | 400420 | LÂMINA DE BISTURI Nº 12, EM AÇO CARBONO, ESTÉRIL, PROPICIAR CORTE PRECISO E SEGURO, ISENTA DE REBARBAS E SINAIS DE OXIDAÇÃO, PONTA AFIADA, PERFEITA ADAPTAÇÃO AO CABO, EMBALADA INDIVIDUALMENTE EM FORMA DE SACHÊ COM INIBIDOR DE CORROSÃO, QUE NÃO PERMITE A PERFURAÇÃO DA EMBALAGEM, GARANTINDO A ESTERILIZAÇÃO E PREVENINDO CONTRA POSSÍVEIS ACIDENTES, A EMBALAGEM PERMITE A RETIRADA DA LÂMINA COM FACILIDADE, É SEGURA E INDIVIDUALIZADA COM ABERTURA ASSÉPTICA. COM DADOS DE IDENTIFICAÇÃO, DATA E TIPO DE ESTERILIZAÇÃO, PRAZO DE VALIDADE E ATENDER À LEGISLAÇÃO SANITÁRIA VIGENTE E PERTINENTE AO PRODUTO, LOTE E RMS. | 0 | 15 | 0 | 100 | 0 | 1 | 120 | 4 | 104 | 0 | 1 | 100 | 445 | 700
49 | 293947 | LÂMINA DE BISTURI Nº 15, EM AÇO CARBONO, ESTÉRIL, PROPICIAR CORTE PRECISO E SEGURO, ISENTA DE REBARBAS E SINAIS DE OXIDAÇÃO, PONTA AFIADA, PERFEITA ADAPTAÇÃO AO CABO, EMBALADA INDIVIDUALMENTE EM FORMA DE SACHÊ COM INIBIDOR DE CORROSÃO, QUE NÃO PERMITE A PERFURAÇÃO DA EMBALAGEM, GARANTINDO A ESTERILIZAÇÃO E PREVENINDO CONTRA POSSÍVEIS ACIDENTES, A EMBALAGEM PERMITE A RETIRADA DA LÂMINA COM FACILIDADE, É SEGURA E INDIVIDUALIZADA COM ABERTURA ASSÉPTICA. COM DADOS DE IDENTIFICAÇÃO, DATA E TIPO DE ESTERILIZAÇÃO, PRAZO DE VALIDADE E ATENDER À LEGISLAÇÃO SANITÁRIA VIGENTE E PERTINENTE AO PRODUTO, LOTE E RMS. | 400 | 200 | 300 | 300 | 100 | 302 | 300 | 500 | 100 | 321 | 403 | 300 | 3526 | 4800
50 | 293948 | LÂMINA DE BISTURI Nº 20, EM AÇO CARBONO, ESTÉRIL, PROPICIAR CORTE PRECISO E SEGURO, ISENTA DE REBARBAS E SINAIS DE OXIDAÇÃO, PONTA AFIADA, PERFEITA ADAPTAÇÃO AO CABO, EMBALADA INDIVIDUALMENTE EM FORMA DE SACHÊ COM INIBIDOR DE CORROSÃO, QUE NÃO PERMITE A PERFURAÇÃO DA EMBALAGEM, GARANTINDO A ESTERILIZAÇÃO E PREVENINDO CONTRA POSSÍVEIS ACIDENTES, A EMBALAGEM PERMITE A RETIRADA DA LÂMINA COM FACILIDADE, É SEGURA E INDIVIDUALIZADA COM ABERTURA ASSÉPTICA. COM DADOS DE IDENTIFICAÇÃO, DATA E TIPO DE ESTERILIZAÇÃO, PRAZO DE VALIDADE E ATENDER À LEGISLAÇÃO SANITÁRIA VIGENTE E PERTINENTE AO PRODUTO, LOTE E RMS. | 0 | 0 | 100 | 0 | 0 | 0 | 0 | 105 | 100 | 15 | 11 | 0 | 331 | 500
51 | 293950 | LÂMINA DE BISTURI Nº 22, EM AÇO CARBONO, ESTÉRIL, PROPICIAR CORTE PRECISO E SEGURO, ISENTA DE REBARBAS E SINAIS DE OXIDAÇÃO, PONTA AFIADA, PERFEITA ADAPTAÇÃO AO CABO, EMBALADA INDIVIDUALMENTE EM FORMA DE SACHÊ COM INIBIDOR DE CORROSÃO, QUE NÃO PERMITE A PERFURAÇÃO DA EMBALAGEM, GARANTINDO A ESTERILIZAÇÃO E PREVENINDO CONTRA POSSÍVEIS ACIDENTES, A EMBALAGEM PERMITE A RETIRADA DA LÂMINA COM FACILIDADE, É SEGURA E INDIVIDUALIZADA COM ABERTURA ASSÉPTICA. COM DADOS DE IDENTIFICAÇÃO, DATA E TIPO DE ESTERILIZAÇÃO, PRAZO DE VALIDADE E ATENDER À LEGISLAÇÃO SANITÁRIA VIGENTE E PERTINENTE AO PRODUTO, LOTE E RMS. | 0 | 0 | 0 | 100 | 0 | 0 | 100 | 0 | 0 | 0 | 1 | 200 | 401 | 600
52 | 293951 | LÂMINA DE BISTURI Nº 23, EM AÇO CARBONO, ESTÉRIL, PROPICIAR CORTE PRECISO E SEGURO, ISENTA DE REBARBAS E SINAIS DE OXIDAÇÃO, PONTA AFIADA, PERFEITA ADAPTAÇÃO AO CABO, EMBALADA INDIVIDUALMENTE EM FORMA DE SACHÊ COM INIBIDOR DE CORROSÃO, QUE NÃO PERMITE A PERFURAÇÃO DA EMBALAGEM, GARANTINDO A ESTERILIZAÇÃO E PREVENINDO CONTRA POSSÍVEIS ACIDENTES, A EMBALAGEM PERMITE A RETIRADA DA LÂMINA COM FACILIDADE, É SEGURA E INDIVIDUALIZADA COM ABERTURA ASSÉPTICA. COM DADOS DE IDENTIFICAÇÃO, DATA E TIPO DE ESTERILIZAÇÃO, PRAZO DE VALIDADE E ATENDER À LEGISLAÇÃO SANITÁRIA VIGENTE E PERTINENTE AO PRODUTO, LOTE E RMS. | 0 | 0 | 0 | 0 | 100 | 0 | 100 | 5 | 500 | 0 | 0 | 0 | 705 | 1100
53 | 293969 | LÂMINA DE BISTURI Nº 24, EM AÇO CARBONO, ESTÉRIL, PROPICIAR CORTE PRECISO E SEGURO, ISENTA DE REBARBAS E SINAIS DE OXIDAÇÃO, PONTA AFIADA, PERFEITA ADAPTAÇÃO AO CABO, EMBALADA INDIVIDUALMENTE EM FORMA DE SACHÊ COM INIBIDOR DE CORROSÃO, QUE NÃO PERMITE A PERFURAÇÃO DA EMBALAGEM, GARANTINDO A ESTERILIZAÇÃO E PREVENINDO CONTRA POSSÍVEIS ACIDENTES, A EMBALAGEM PERMITE A RETIRADA DA LÂMINA COM FACILIDADE, É SEGURA E INDIVIDUALIZADA COM ABERTURA ASSÉPTICA. COM DADOS DE IDENTIFICAÇÃO, DATA E TIPO DE ESTERILIZAÇÃO, PRAZO DE VALIDADE E ATENDER À LEGISLAÇÃO SANITÁRIA VIGENTE E PERTINENTE AO PRODUTO, LOTE E RMS. | 900 | 601 | 1000 | 700 | 600 | 540 | 1300 | 602 | 1000 | 832 | 1101 | 900 | 10076 | 12100
54 | ITEM NOVO | Lenço DE NÃO TECIDO IMPREGNADO COM ÁLCOOL ISOPROPÍLICO 70%, para uso externo em antissepsia de pele e assepsia de conectores, medidas aproximadas 3 cm x 6 cm, embalagem individual em SACHÊ. Estéril. Uso único | 0 | 0 | 0 | 0 | 0 | 0 | 0 | 0 | 0 | 0 | 0 | 0 | 0 | 60000 | ITEM RECÉM-PADRONIZADO NESTE HOSPITAL.
55 | 275133 | LENÇOL DESCARTÁVEL, MATERIAL PAPEL (100% CELULOSE), MEDIDAS: 70 CM X 50 M. APLICAÇÃO MACA HOSPITALAR. DE FÁCIL MANUSEIO, MATERIAL COM TEXTURA UNIFORME, ABSORVENTE, COM MÁXIMA RESISTÊNCIA A TRAÇÃO À ÚMIDO E A SECO, MACIO, ATÓXICO, HIPOALERGÊNICO, ISENTO DE IRRITANTES DÉRMICOS, RESÍDUOS, IMPUREZAS E ODOR DESAGRADÁVEL. NÃO ESTÉRIL. EMBALAGEM INDIVIDUAL, IMPERMEÁVEL, COM IDENTIFICAÇÃO DO PRODUTO, VALIDADE E LOTE. APRESENTAÇÃO ROLO COM 50 METROS. | 168 | 208 | 168 | 312 | 226 | 250 | 256 | 234 | 265 | 272 | 290 | 256 | 2905 | 3500
56 | 407295 | Lenços UMEDECIDOS PARA BANHO impregnados com Dimeticona 0,3%: em tecido macio; embebidos em substâncias hidratantes e surfactantes; livre de álcool na composição; sem fragrância; acondicionada em embalagem com etiqueta auto adesiva para abertura e fechamento; no mínimo 8 unidades de lenços em cada embalagem; DIMENSÕES MÍNIMAS DE 18 cm x 21 cm; permitido aquecimento em micro-ondas. Lenços UMEDECIDOS PARA BANHO impregnados com Dimeticona 0,3% | 62 | 21 | 0 | 0 | 0 | 0 | 0 | 0 | 0 | 0 | 0 | 0 | 0 | 4000 | ITEM FRACASSADO OU DESERTO EM CERTAMES ANTERIORES, PORÉM, PADRONIZADO NESTE HOSPITAL.
57 | 404107 | PAPEL PARA ECG - IMPRESSÃO TERMOSSENSÍVEL, APLICAÇÃO: IMPRESSÃO DE EXAMES DE ELETROCARDIÓGRAFO. DIMENSÕES: 80 MM X 30 M. COMPATÍVEL COM O ELETROCARDIÓGRAFO MODELO COMPASSUS 3000 | 3 | 2 | 1 | 0 | 3 | 0 | 5 | 6 | 2 | 7 | 2 | 0 | 31 | 50
58 | 400424 | PAPEL PARA ECG, MILIMETRADO, APLICAÇÃO: IMPRESSÃO DE EXAMES DE ELETROCARDIÓGRAFO. DIMENSÕES: 210 MM X 30 M. COMPATÍVEL COM A IMPRESSORA ELETROCARDIÓGRAFO GANGZHOU 3 RAY modelo: ECG-5512-B. | 4 | 13 | 6 | 35 | 22 | 10 | 22 | 19 | 31 | 32 | 15 | 34 | 243 | 400
59 | 403581 | PÁS ADESIVAS DESCARTÁVEIS MULTIFUNCIONAIS, TAMANHO INFANTIL, PARA USO EM MODO DEA (DESFIBRILADOR EXTERNO AUTOMÁTICO) MARCAPASSO E MONITORAÇÃO, COMPATÍVEIS COM O CARDIOVERSOR. CONJUNTO DE DOIS ELETRODOS MULTIFUNÇÕES PRÉ-CONECTADOS. SEM RISCO DE QUEIMADURAS ACIDENTAIS. MATERIAL DEVE SER COMPATÍVEL COM EQUIPAMENTO CARDIOVERSOR CARDIOMAX. | 0 | 0 | 1 | 0 | 0 | 3 | 0 | 0 | 0 | 0 | 2 | 0 | 6 | 20
60 | 400451 | PASTA CONDUTORA PARA ELETROENCEFALOGRAMA (EEG). APRESENTAÇÃO: POTE 1KG | 3 | 0 | 0 | 2 | 0 | 3 | 0 | 0 | 4 | 2 | 2 | 3 | 19 | 30
61 | 8320 | PRESERVATIVO MASCULINO EM LÁTEX - SEM LUBRIFICANTE - CONFECCIONADO COM BORRACHA DE LÁTEX NATURAL VULCANIZADO, NÃO LUBRIFICADO, LISO, OPACO, RESISTENTE, ATÓXICO, HIPOALERGÊNICO, FORMATO ANATÔMICO COM BORDA ACABADA EM FORMATO DE BAINHA E RESERVATÓRIO NA EXTREMIDADE DISTAL. ISENTO DE BOLHAS, FALHAS, RASGOS, FUROS OU DEFEITO QUE PREJUDIQUE SEU USO. LARGURA NOMINAL APROXIMADA 52 MM, COMPRIMENTO MÍNIMO 160 MM, PARA USO EM EXAMES INTERNOS. EMBALAGEM INDIVIDUAL, DEVERÁ APRESENTAR EXTERNAMENTE OS DADOS DE IDENTIFICAÇÃO, PROCEDÊNCIA, FABRICAÇÃO, VALIDADE E REGISTRO NO MINISTÉRIO DA SAÚDE. | 20 | 65 | 60 | 75 | 70 | 105 | 80 | 25 | 130 | 110 | 140 | 110 | 990 | 1300
62 | 403543 | ROLO DE RIBBON PARA IMPRESSÃO POR TERMOTRANSFERÊNCIA. T.T.R. PELÍCULA PLÁSTICA PRETO COM ADITIVO PARA ESCORREGAMENTO. TINTA DO LADO EXTERNO DA BOBINA. PARA IMPRESSÃO RESISTENTE COM ALTO COMPONENTE DE RESINA. RESISTÊNCIA A AGENTES ABRASIVOS, COMO ÁLCOOL E OUTROS COM ALTA PERFORMANCE EM POLIETILENO, POLIPROPILENO (BOPP), POLIÉSTER, VINIL E NYLON. MEDIDA 55 MM DE LARGURA E 600 METROS DE COMPRIMENTO EM CADA ROLO. COMPATÍVEL COM A MÁQUINA UNITALIZADORA OPUSPAC 30X | 0 | 1 | 1 | 0 | 3 | 0 | 0 | 0 | 1 | 0 | 0 | 0 | 6 | 11
63 | 400379 | SACO PLÁSTICO DESCARTÁVEL PARA CADÁVER ADULTO, DIMENSÕES APROXIMADAS DE 90 CM X 220 CM, EMBALAGEM REFORÇADA, SEM SOLDAS, COM ZÍPER FRONTAL QUE VAI DE UMA EXTREMIDADE A OUTRA, RESISTENTE A RUPTURAS. VEDA COMPLETAMENTE O CORPO, EVITANDO CONTATO COM O MEIO EXTERNO. SEM IMPRESSÕES E COM ETIQUETA DE IDENTIFICAÇÃO EM EVA E CLIPADA AO ZÍPER. DEVE SER DE COR ESCURA, IMPOSSIBILITANDO A VISUALIZAÇÃO DA PARTE INTERNA DA COBERTURA PARA ÓBITO. | 15 | 10 | 11 | 16 | 13 | 9 | 20 | 9 | 15 | 14 | 8 | 18 | 158 | 200
64 | 402359 | SACO PLÁSTICO DESCARTÁVEL PARA CADÁVER INFANTIL, DIMENSÕES APROXIMADAS DE 50 CM X 100 CM EMBALAGEM REFORÇADA, SEM SOLDAS, COM ZÍPER FRONTAL QUE VAI DE UMA EXTREMIDADE A OUTRA, RESISTENTE A RUPTURAS. VEDA COMPLETAMENTE O CORPO, EVITANDO CONTATO COM O MEIO EXTERNO. SEM IMPRESSÕES E COM ETIQUETA DE IDENTIFICAÇÃO EM EVA E CLIPADA AO ZÍPER. DEVE SER DE COR ESCURA, IMPOSSIBILITANDO A VISUALIZAÇÃO DA PARTE INTERNA DA COBERTURA PARA ÓBITO. | 1 | 1 | 0 | 0 | 0 | 0 | 0 | 0 | 0 | 0 | 0 | 0 | 2 | 100 | ITEM FRACASSADO OU DESERTO EM CERTAMES ANTERIORES, PORÉM, PADRONIZADO NESTE HOSPITAL.
65 | 403047 | TAMPA PROTETORA PARA TODOS OS TIPOS DE CONECTORES LUER LOCK FÊMEA E MACHO, COM ENCAIXE PERFEITO, SEM VAZAMENTOS, AJUSTÁVEL EM SERINGAS DE 1 A 50 ML. MATERIAL APIROGÊNICO, DESCARTÁVEL E ESTÉRIL, EMBALADA INDIVIDUALMENTE. EMBALAGEM TIPO BLISTER COM PAPEL GRAU CIRÚRGICO COM SELAGEM ADEQUADA QUE PERMITA ABERTURA EM PÉTALA E FILME FLEXÍVEL CRISTAL ATÓXICO GRAU MÉDICO. CONTENDO A IDENTIFICAÇÃO DO PRODUTO, LOTE E VALIDADE DE FÁCIL VISUALIZAÇÃO E REGISTRO NA ANVISA/MS. | 752 | 553 | 570 | 620 | 488 | 245 | 1215 | 550 | 555 | 640 | 536 | 535 | 7259 | 9900
66 | 293770 | TERMÔMETRO CLÍNICO, MATERIAL EMBALAGEM PLÁSTICA, TIPO DIGITAL, FAIXA MEDIÇÃO TEMPERATURA 32 A 42 °C, FORMA INDICAÇÃO TEMPERATURA DISPLAY COM NÚMEROS GRANDES, APLICAÇÃO USO RETAL, AXILAR E ORAL, COM FUNÇÃO AUTODESLIGA. | 20 | 2 | 5 | 2 | 4 | 1 | 4 | 6 | 9 | 8 | 7 | 7 | 75 | 200
67 | 400291 | TIRA REATIVA PARA DOSAGEM DE GLICEMIA EM SANGUE FRESCO CAPILAR VENOSO, ARTERIAL E NEONATAL. TIRA COM ORIFÍCIO DE ABSORÇÃO SANGUÍNEA DE FÁCIL VISIBILIDADE E PENETRAÇÃO DO SANGUE, COM ADAPTAÇÃO SEGURA, SEM CONTATO DO SANGUE COM O MONITOR, QUE PROPORCIONE A MENSURAÇÃO DE GLICOSE COM ENZIMA GLICOSE ESPECÍFICA E VOLUME MÁXIMO DE AMOSTRA SANGUÍNEA DE APROXIMADAMENTE 0,4 A 1,0 MICROLITRO, FAIXA DE MEDIÇÃO DE 20 MG/DL (OU MENOR) A 600 MG/DL (OU MAIOR), TEMPO DE TESTE DE 10 A 30 SEGUNDOS. EMBALAGEM SECUNDÁRIA INDIVIDUALIZADA. EMBALAGEM SEGURA E DE FÁCIL MANUSEIO, COM IDENTIFICAÇÃO DO PRODUTO, DATA DE FABRICAÇÃO, LOTE E VALIDADE, CONTENDO NO MÁXIMO 50 FITAS E 1 CALIBRADOR COM CÓDIGO CORRESPONDENTE AO DA FITA, NO CASO DE APARELHOS QUE AINDA NECESSITEM CALIBRAÇÃO. TODO O MATERIAL DEVE PROPORCIONAR LEITURA SEGURA, MANUSEIO FÁCIL E SEGURO E ATENDER À LEGISLAÇÃO VIGENTE. A EMPRESA DEVERÁ FORNECER, EM COMODATO, 50 GLICOSÍMETROS COMPATÍVEIS COM A FITA, ALÉM DO FORNECIMENTO DA BATERIA DOS MESMOS E SUBSTITUIÇÃO DOS QUE APRESENTAREM DEFEITOS. | 4507 | 4707 | 4250 | 3812 | 3769 | 4269 | 4648 | 5080 | 4581 | 4806 | 5319 | 4593 | 54341 | 62600
68 | 402643 | TORNEIRINHA DE 03 VIAS DE USO ÚNICO, LEVE E COMPACTA CORPO EM POLICARBONATO, FECHAMENTO GIRATÓRIO EM TORNO DO PRÓPRIO EIXO, PARA CONEXÃO E DESCONEXÃO DO CATETER, MINIMIZANDO O RISCO DE PERDA DO ACESSO VENOSO, CONECTOR LUER LOCK, COMPATÍVEL COM PRESSÃO EXERCIDA POR BOMBA INFUSORA, COM TAMPAS PROTETORAS EM TODAS AS VIAS, DISPOSITIVO PARA COMANDO COM INDICAÇÃO DE FLUXO EM FORMATO ANATÔMICO, ESTÉRIL, EMBALADA INDIVIDUALMENTE, RÓTULO CONTENDO INFORMAÇÕES EM PORTUGUÊS: PROCEDÊNCIA, LOTE, REGISTRO NA ANVISA, MÉTODO DE ESTERILIZAÇÃO, DATA DE VALIDADE. | 1404 | 1485 | 1290 | 1599 | 1278 | 989 | 1477 | 1245 | 1446 | 1465 | 1558 | 85 | 15321 | 21200
69 | 403156 | UMIDIFICADOR PARA OXIGÊNIO MEDICINAL, COMPOSTO POR: FRASCO COM CAPACIDADE DE 250 ML, EM PLÁSTICO, TRANSLÚCIDO, COM INDICAÇÃO DE NÍVEIS MÁXIMO E MÍNIMO. TAMPA EM NYLON OU POLIPROPILENO DE ALTA RESISTÊNCIA COM BICO PARA SAÍDA DE OXIGÊNIO. ROSCA DE METAL PADRÃO ABNT ADAPTÁVEL A VÁLVULA REGULADORA DE CILINDRO OU FLUXÔMETRO DE REDE CANALIZADA. TODO MATERIAL DEVE SER RESISTENTE E SEGURO APRESENTAR REGISTRO ANVISA. EMBALAGEM INDIVIDUAL, CONTENDO IDENTIFICAÇÃO DO PRODUTO CONFORME LEGISLAÇÃO VIGENTE. RESISTENTE À ESTERILIZAÇÃO A BAIXA TEMPERATURA. | 0 | 10 | 9 | 6 | 1 | 0 | 4 | 0 | 1 | 14 | 0 | 5 | 50 | 80
Os quantitativos dos produtos foram obtidos a partir do tratamento dos dados capturados do sistema AGHUX.