## BOMPRECO
P L A N I L H A E L É T R I C A
|  |  | 2019-03-30 |  |  | c/LS
PROLUX | AGESUL | SINAPI | DESCRIÇÃO | un | U-MAT | U-MO | TOTAL
LUMINÁRIAS
GLOBO / PLAFON
1000 | 1201001000 |  | Luminária tipo plafon redondo com vidro fosco, de sobrepor, com 1 lâmpada de led 24W, 4000k, luz neutra, Elgin ou similar - Fornecimento e instalação | un |  |  | 55.75
1001 | 1201001001 |  | Luminária tipo plafon redondo com vidro fosco, de embutir, com 1 lâmpada de led 24W, 4000k, luz neutra, Elgin ou similar - Fornecimento e instalação | un
1002 | 1201001002 |  | Luminária tipo plafon redondo com vidro fosco, diametro de 30cm, inclusive duas lampadas led 10W- Fornecimento e instalação | un |  |  | 55.75
1003 |  |  | Lumináia tipo globo com lâmpada incandescente 100 W - 220 V | un
1004 | 1201001003 |  | Luminária tipo globo com lâmpada compacta de 20 ou 23W | un | 39.92 | 23.94 | 63.86
1011 |  |  | Luminária tipo globo com lâmpada compacta 23W - 220V | un | 22.46 | 18.6 | 41.06
1015 | 1201001035 |  | Plafon com lâmp. fluor. compacta de 20W, mod. PF37-S2E27/1 | cj | 219.23 | 23.94 | 243.17
1017 | 1201001038 |  | Plafon com 2 lâmp. fluor. compacta de 2x20W, mod. PF37-S2E27/2 | cj | 232.8 | 23.94 | 256.74
ARANDELA
1035 |  |  | Arandela com lâmpada incandescente de 60 W | un | 33.95 | 18.6 | 52.55
1029 |  |  | Arandela com lâmpada incandescente de 100 W | un | 33.95 | 18.6 | 52.55
1036 |  |  | Arandela com lâmpada fluorescente compacta de 23 W | un | 9.4 | 18.6 | 28
1020 |  |  | Arandela c/ grade tipo vigia c/ 1 lâmp. Com. 9W, ref. ARTW-2602 da Projeto | cj | 32.26 | 18.6 | 50.86
1023 |  |  | Arandela para lâmpada compacta eletrônica de 20W | un |  | 18.6 | 18.6
1066 |  |  | Arandela para lâmpada compacta de 26W | un |  | 18.6 | 18.6
1069 |  |  | Arandela para lâmpada compacta eletrônica de 23W - 220V | un |  | 18.6 | 18.6
1364 |  |  | Arandela c/ lâmpada PL 28W | un |  | 18.6 | 18.6
1024 |  |  | Arandela com fluxo p/ biaxo e lâmp. comp. 15W - h=2.50m | un |  | 18.6 | 18.6
1025 |  |  | Arandela tipo pirâmide com lamp. fluor. comp. elet. de 20w | un | 73.57 | 23.94 | 97.51
TARTARUGA
1005 | 1201001005 |  | Luminária tipo tartaruga com lâmpada incandescente de 60W-127V | un | 18.6 | 18.6 | 37.2
1006 | 1201001006 |  | Luminária tipo tartaruga com lâmpada incandescente de 6W-127V | un |  | 18.6 | 18.6
1007 |  |  | Luminária tipo tartaruga com lâmpada compacta de 11W-127V | un |  | 18.6 | 18.6
1008 |  |  | Luminária tipo tartaruga com lâmpada compacta de 11W-220V | un | 32.26 | 18.6 | 50.86
1037 |  |  | Luminária tipo tartaruga com lâmpada compacta de 15 W - 127 V | un |  | 18.6 | 18.6
1038 |  |  | Luminária tipo tartaruga com lâmpada compacta de 15 W - 220 V | un |  | 18.6 | 18.6
1039 |  |  | Luminária tipo tartaruga com lâmpada compacta de 20 W - 127 V | un |  | 18.6 | 18.6
1027 |  |  | Luminária tipo tartaruga com lâmpada compacta de 20 W - 220 V | un |  | 18.6 | 18.6
1031 |  |  | Luminária tipo tartaruga com lâmpada compacta de 20 ou 23W | un | 27.49 | 23.94 | 51.43
0
|  |  | SPOT |  |  |  | 0
1109 | 1201001004 |  | Luminária spot de sobrepor em aluminio com aleta plastica, inclusive duas lampadas led 10W-Fornecimento e instalação | un | 24.9 | 18.6 | 43.5
1110 |  |  | Luminária tipo spot duplo com 2 lâmpadas mini-spot 60W | un | 24.58 | 18.6 | 43.18
1032 |  |  | Luminaria tipo Spot c/ 1 lâmp. Incandescente 60 W - 127 V | un | 34.9 | 18.6 | 53.5
1030 |  |  | Luminaria tipo Spot c/ 2 lâmp. Incandescente 60 W - 127 V | un |  | 18.6 | 18.6
1073 |  |  | Luminaria tipo Spot refletora 60 W - 127 V | un |  | 18.6 | 18.6
1075 |  |  | Spot c/ lâmpada dicróica 50W - 220V | un |  | 18.6 | 18.6
1076 |  |  | Spot c/ lâmpada halopar 50W - 220V | un |  | 18.6 | 18.6
1077 |  |  | Spot c/ lâmpada halopost 50W - 220V | un |  | 18.6 | 18.6
1078 | 1201001109 |  | Spot Simples cromado com lâmp. Fluor. Compacta de 20 ou 23W | un | 26.36 | 23.94 | 50.3
PENDENTE
1034 |  |  | Luminária tipo pendente com lâmpada incandescente de 60 W | un |  |  | 0
1081 |  |  | Luminária tipo pendente com lâmpada fluorescente compacta 20W | un |  |  | 0
1245 |  |  | Luminária tipo pendente com lâmpada Vapor Metálico 150W - 220V | un |  |  | 0
1249 |  |  | Luminária pendente tipo tubular para lâmpada vapor metálico de 150W, com alojamento para reator, refletor em alumínio de alto brilho, com fixação para eletrocalha, modelo OS-220 da Mega Light | cj |  |  | 0
EMERGÊNCIA
|  |  | Luminária de emergência (parede) 2x8w - 127V, modelo IE-16 da Dynalux | un | 32.39 | 23.94 | 56.33
1120 | 1201001120 | 97599 | Luminária de emergência de 30 leds, potencia de 2W, bateria de litio, autonomia de 6hs. | un
1121 |  |  | Luminária de emergência (parede) 2x8w - 220V, modelo IE-16 da Dynalux | un | 30.48 | 18.6 | 49.08
1234 |  |  | Luminária de emergência (teto) 2x8w - 127V, modelo IE-16 da Dynalux | un |  | 18.6 | 18.6
1235 |  |  | Luminária de emergência (teto) 2x8w - 220V, modelo IE-16 da Dynalux | un | 45 | 18.6 | 63.6
1236 |  |  | Bloco de emergência p/ lum. Fluorescente ( Gasparzinho ) | un |  |  | 0
1285 |  |  | Unidade autônoma p/ iluminação de emergência 55W-127/220V, mod. BLH-55 da Aureon | un |  |  | 0
1286 |  |  | Lum. de emergência tipo spot c/ lâmp. fluor. de 15W - 127V | un
JARDIM
1047 |  |  | Balizador postinho de 45 cm - 127 V | un |  | 8.86 | 8.86
1048 |  |  | Balizador postinho de 74 cm - 127 V | un |  | 8.86 | 8.86
1063 |  |  | Balizador postinho de 45 cm - 220 V | un |  | 8.86 | 8.86
1064 |  |  | Balizador postinho de 74 cm - 220 V | un |  | 8.86 | 8.86
1079 |  |  | Balizador tipo postinho c/ lâmp. Fluor. Compacta | un |  | 8.86 | 8.86
1071 |  |  | Luminária tipo espeto com lâmpada Halopar de 50W | un |  | 8.86 | 8.86
1033 |  |  | Luminária tipo espeto com lâmpada Halopar de 75W | un |  | 8.86 | 8.86
1072 |  |  | Luminária tipo espeto com lâmpada Halopar de 90W | un |  | 8.86 | 8.86
8.86
EMBUTIR NO PISO
1520 |  |  | Luminária de embutir no piso c/ lâmpada compacta incand. de 60 W | un |  | 16.8 | 16.8
1521 |  |  | Luminária de embutir para lâmp. Fluor. 1x20 W - 127 V | un |  |  | 0
1522 |  |  | Luminária de embutir no piso c/ lâmpada Vapor Metálico de 70 W | un |  | 16.8 | 16.8
1527 |  |  | Luminária de embutir no piso c/ lâmpada Vapor Metálico de 150 W | un |  | 16.8 | 16.8
1523 |  |  | Luminária de embutir para lâmpada HQI - 70 W | un |  | 16.8 | 16.8
1524 |  |  | Lum. de embutir no piso c/ lâmp. 100 W - 220V | un |  | 16.8 | 16.8
1526 |  |  | Luminária com lâmpada dicróica de 50 W | un |  |  | 0
1529 |  |  | Lum. Submersa c/ lâmpada halógena de 300W - 220V | un |  |  | 0
1528 |  |  | Luminária de embutir no piso c/ lâmp. Halógena Par-30 de 75 W | un |  |  | 0
DECORATIVO
1209 |  |  | Decorativo tipo arandela c/ lâmpada mista 160W, mod.1613 da Incolustre | cj |  |  | 0
1139 |  |  | Decorativo tipo poste, 60cm, c/ 1 lâmp. Comp. 11W, mod.F-5031 da Projeto | cj |  |  | 0
1232 |  |  | Luminária decorativa tipo poste (h=2.00m) p/ LFCE 23 W |  |  |  | 0
1161 |  |  | Poste decorativo de 2,50m, mod. LP-500 de engastar | un | 145.2 | 30.6 | 175.8
1138 | 1201001138 |  | Luminária em poste decorativo de 2,0 metros de altura, com 1 lâmpada mista de 160 W, modelo 16000/1 da Incolustre | cj | 328.61 | 89.79 | 418.4
| 1201001140 |  | Luminária em poste decorativo de 2,0 metros de altura, com 2 lâmpada mista de 160 W, modelo 16000/2 da Incolustre | cj | 549.02 | 74.4 | 623.42
1140 |  |  | Luminária em poste decorativo de 2,0 metros de altura, com 2 lâmpadas mista de 160 W, modelo 16000/2 da Incolustre | cj | 337.1 | 33.44 | 370.54
1148 |  |  | Luminária decorativa tipo cone para poste de 2,50m, mod. TPD-217 | cj | 215 |  | 215
1174 |  |  | Luminária anti-vandalismo mod. SBD-204 c/ alojamento p/ LVS 150W, em poste metálico de 2,50m mod. SBD-850/1-25, fab. Shomei | cj | 278 | 35 | 313
1193 | 1201001155 |  | Luminária anti-vandalismo mod. SBD-207 c/ alojamento p/ LVMt 150W, em poste metálico de 2,50m mod. SBD-850B/1-20, fab. Shomei | cj | 752.73 | 89.79 | 842.52
1401 |  |  | Poste decorativo de 2m, com lum. Pendente e LFCE de 23W - 220V | un |  |  | 0
1404 |  |  | Poste decorativo de 2m, com lum. Globo e LFCE de 23W - 127V | un |  |  | 0
1405 |  |  | Poste decorativo de 2m, com lum. Globo e LFCE de 23W - 220V | un |  |  | 0
1406 |  |  | Póstinho tipo sinalizador de 45cm, c/ LFCE de 15W - 127V | un |  |  | 0
1407 |  |  | Póstinho tipo sinalizador de 45cm, c/ LFCE de 15W - 220V | un |  |  | 0
1409 |  |  | Póstinho tipo sinalizador de 45cm, c/ LFCE de 5W - 220V | un |  |  | 0
1410 |  |  | Póstinho tipo sinalizador de 75cm, c/ LFCE de 15W - 127V | un |  |  | 0
1411 |  |  | Póstinho tipo sinalizador de 75cm, c/ LFCE de 15W - 220V | un |  |  | 0
1412 |  |  | Luminária decorativa antivandalismo de 3m, c/ LVS de 70W - 220V | un |  |  | 0
1413 |  |  | Luminária decorativa antivandalismo de 2,5m, c/ LVMt de 150W - 220V | un |  |  | 0
1174 |  |  | Luminária decorativa antivandalismo de 2,5m, c/ LVS de 150W - 220V | un |  |  | 0
1414 |  |  | Luminária decorativa antivandalismo de 2,5m, c/ LVMc de 250W - 220V | un |  |  | 0
1140 |  |  | Luminária decorativa antivandalismo de 2,5m, c/ 2 lum. de 160W - 220V | un |  |  | 0
1138 |  |  | Luminária decorativa antivandalismo de 2,5m, c/ 1 lum. de 160W - 220V | un |  |  | 0
0
0
1208 |  |  | Luminária c/ camarim com 6 lâmp. bolinha de 60W. | un |  |  | 0
|  |  | Arandela camarim c/ lâmp. Fluorecente de 40W | un |  |  | 0
|  |  | Arandela camarim c/ 2 lâmp. Fluorecente de 40W | un |  |  | 0
0
|  |  | PISCINA |  |  |  | 0
|  |  | Luminária p/ piscina tipo mini-refletor halógeno 50W - 12 V (azul-verde-vermelho ou amarelo) - Epex | un |  |  | 0
|  |  | Luminária p/ piscina tipo refletor sealed beam 75W - 12V ( Epex ) | un |  |  | 0
|  |  | Luminária p/ piscina tipo refletor sealed beam 125W - 12 V | un |  |  | 0
|  |  | Luminária p/ piscina tipo refletor sealed beam 300W - 12 V | un |  |  | 0
1141 |  |  | Luminária para piscina com lâmpada 115W - 12 V | un |  |  | 0
|  |  | Transformador bivolt 75W - 12V | un |  |  | 0
|  |  | Transformador bivolt 150W - 12V | un |  |  | 0
|  |  | Transformador bivolt 225W - 12V | un |  |  | 0
|  |  | Transformador bivolt 300W - 12V | un |  |  | 0
|  |  | Transformador bivolt 600W - 12V | un |  |  | 0
|  |  | Gerador de luz para fibra óptica - 127 V | un |  |  | 0
0
|  |  | VEDADA (Proteção (IP-65) |  |  |  | 0
1091 |  |  | Lum. vedada à prova de vapor, com lâmp. incandescente de 60W | un |  |  | 0
1093 |  |  | Lum. vedada de sobrepor, com lâmp. fluorescente 2x16W | un |  |  | 0
1094 |  |  | Lum. vedada de sobrepor, com lâmp. fluorescente 2x32W | un |  |  | 0
|  |  | CIRÚRGICA |  |  |  | 0
1158 |  |  | Iluminação cirurgica HANAULUX da SIEMENS, c/ 05 refletores halógenos de 24V - 70W | cj |  |  | 0
1159 |  |  | Iluminação cirurgica HANAULUX da SIEMENS, c/ 09 refletores halógenos de 24V - 70W | cj |  |  | 0
0
|  |  | SINALIZAÇÃO |  |  |  | 0
1016 |  |  | Luminária para sinalização aérea (luz de obstáculo) 60w - 220V | cj | 85.56 | 6.13 | 91.69
1067 |  |  | Luminária para sinalizar entrada/saída de veículos 11w - 127V | cj | 102.1 | 6.13 | 108.23
1068 |  |  | Luminária para sinalizar entrada/saída de veículos 11w - 220V | cj | 102.1 | 6.13 | 108.23
1080 |  |  | Luminária de sinalização / entrada e saída 60W - 127V | cj |  |  | 0
0
|  |  | COMPACTA DE SOBREPOR |  |  |  | 0
1050 |  |  | Luminária de sobrepor para lâmpada compacta eletrônica de 15W | un | 95 | 8.36 | 103.36
1051 |  |  | Luminária de sobrepor para lâmpada compacta eletrônica de 23W | un |  | 8.36 | 8.36
1052 |  |  | Luminária de sobrepor para lâmpada compacta de 18W | un |  | 8.36 | 8.36
1053 |  |  | Luminária de sobrepor com lâmpada compacta de 26W | un | 105 | 8.36 | 113.36
1054 |  |  | Luminária de sobrepor para lâmpada compacta de 2x18W | un | 110.8 | 8.36 | 119.16
1055 |  |  | Luminária de sobrepor para lâmpada compacta de 2x26W | un |  | 8.36 | 8.36
1056 |  |  | Luminária de sobrepor para lâmpada compacta eletrônica de 20 W | un |  | 8.36 | 8.36
1070 |  |  | Luminária de sobrepor a prova de vapor 2x16W - 220V | un |  |  | 0
0
|  |  | COMPACTA DE EMBUTIR |  |  |  | 0
1040 |  |  | Luminária de embutir para lâmpada compacta eletrônica de 15W | un |  |  | 0
1046 |  |  | Luminária de embutir para lâmpada compacta eletrônica de 20W | un |  |  | 0
1041 |  |  | Luminária de embutir para lâmpada compacta eletrônica de 23W | un | 22.46 | 6.13 | 28.59
1042 |  |  | Luminária de embutir para lâmpada compacta de 18W | un |  | 9.39 | 9.39
1043 |  |  | Luminária de embutir para lâmpada compacta de 26W | un |  |  | 0
1044 |  |  | Luminária de embutir para lâmpada compacta de 2x18W | un | 75 | 8.86 | 83.86
1045 |  |  | Luminária de embutir para lâmpada compacta de 2x26W | un |  |  | 0
1049 |  |  | Luminária de embutir para lâmpada de 9 W | un |  |  | 0
1490 |  |  | Luminária de embutir para 1 lâmp. Compacta de 26 W - 220 V | un | 45.6 | 9.65 | 55.25
1492 |  |  | Luminária de embutir para 1 lâmp. dicróica de 50 W - 220 V | un | 12.5 | 9.65 | 22.15
1082 |  |  | Luminária de embutir para 2 lâmp. Compacta de 32 W - 220V | un |  |  | 0
0
|  |  | EMBUTIR VAPOR METÁLICO |  |  |  | 0
1518 |  |  | Luminária de embutir para 4 lâmpada halógena de 50 W | un |  | 8.1 | 8.1
1519 |  |  | Luminária de embutir para lâmpada a vapor metálico de 150 W | un |  | 9.63 | 9.63
1515 |  |  | Luminária de embutir para lâmpada a vapor metálico de 250 W | un |  |  | 0
0
|  |  | SOBREPOR VAPOR METÁLICO |  |  |  | 0
1525 |  |  | Luminária de sobrepor para lâmpada a vapor metálico de 70 W | un |  | 8.1 | 8.1
1508 |  |  | Luminária de sobrepor para lâmpada a vapor metálico de 150 W - 220 V | un |  | 9.63 | 9.63
1517 |  |  | Luminária de sobrepor para lâmpada a vapor metálico de 250 W - 220 V | un |  |  | 0
0
|  |  | FLUORESCENTE TIPO CALHA |  |  |  | 0
1122 | 1201001111 | 97583 | Luminária tipo calha, de sobrepor, com 1 lâmpada tubular de 18W | cj |  |  | 64.31
1123 |  |  | Luminária tipo calha aberta com 1 lâmp. fluor. 20W, reator de partida rápida -1x20W e soquetes antivibratórios | cj |  |  | 0
1124 | 1201001115 | 97584 | Luminária tipo calha, de sobrepor, com 1 lâmpada tubular de 36W | cj |  |  | 74.98
1125 |  |  | Luminária tipo calha aberta com 1 lâmp. fluor. 40W, reator de partida rápida - 1x40 - 220 V e soquetes antivibratórios | cj | 26.6 | 8.86 | 35.46
1083 | 1201001113 |  | Luminária de sobrepor tipo calha, com 2 lâmp. fluor. de 14 W | cj | 188.55 | 25.44 | 213.99
1084 | 1201001114 |  | Luminária de sobrepor tipo calha, com 2 lâmp. fluor. de 28 W | cj | 263.74 | 29.93 | 293.67
1100 | 1201001117 |  | Luminária tipo calha, com 2 lâmp. fluor. de 16 W | un | 72.98 | 32.92 | 105.9
1101 | 1201001118 |  | Luminária tipo calha, com 2 lâmp. fluor. de 32 W | un | 86.14 | 32.92 | 119.06
1098 |  |  | Luminária tipo calha, para 1 lâmp. fluor.de 32W |  |  |  | 0
1112 | 1201001112 | 97585 | Luminária tipo calha, de sobrepor, com 2 lâmpadas tubulares de 18W | cj |  |  | 95.56
1113 |  |  | Luminária tipo calha aberta com 2 lâmp. fluor. 20W da Philips, reator duplo partida rapida 2x20W - 220V da Philips e soquetes antivibratórios. | cj | 41.46 | 12.19 | 53.65
1116 | 1201001116 | 97586 | Luminária tipo calha. de sobrepor, com 2 lâmpadas tubulares de 36W | cj |  |  | 103.62
1119 |  |  | Luminária tipo calha aberta com 2 lâmp. fluor. 40W da Philips, reator duplo partida rapida 2x40W - 220V da Philips e soquetes antivibratórios. | cj | 67.73 | 12.19 | 79.92
1059 |  |  | Luminária de sobrepor tipo calha p/ lâmpada 2x110 W - 127 V | un |  | 20.25 | 20.25
1060 |  |  | Luminária de sobrepor tipo calha p/ lâmpada 2x110 W - 220 V | un |  |  | 0
0
|  |  | FLUORESCENTE DE EMBUTIR |  |  |  | 0
1057 |  |  | Luminária de embutir tipo calha p/ lâmpada 2x110 W - 127 V | un |  |  | 0
1058 |  |  | Luminária de embutir tipo calha p/ lâmpada 2x110 W - 220 V | un |  |  | 0
1061 |  |  | Luminária de embutir para 4x16W - 127V | un |  |  | 0
1065 |  |  | Luminária de embutir para 4x16W - 220V | un |  |  | 0
1062 |  |  | Luminária de embutir para lâmpada Halógena PAR-30 75 W - 220 V | un |  |  | 0
1493 |  |  | Luminária de embutir para 1 lâmp. Fluorescente 1x40 W - 127 V | un |  |  | 0
1360 |  |  | Luminária de embutir com lâmpada PL 20W | un |  |  | 0
1361 |  |  | Luminária de embutir PAR 20 - 50W | un |  |  | 0
1366 |  |  | Luminária de embutir c/ lâmp. PL 28W | un |  |  | 0
1367 |  |  | Luminária de embutir c/ lâmp. Dicróica 38° 20W - 220V | un |  |  | 0
1368 |  |  | Luminária de embutir c/ lâmp. Dicróica 38° 50W - 220V | un |  |  | 0
1369 |  |  | Luminária de embutir c/ lâmp. Dicróica 10° 20W - 220V | un |  |  | 0
0
|  |  | FLUORESCENTE DE SOBREPOR C/ REFLETOR ALTO BRILHO |  |  |  | 0
1510 |  |  | Luminária de sobrepor com 2 lâmpadas fluorescente de 16 W, com refletor em alumínio de alta pureza e reator duplo partida rápida 2x16W - 127 V | un | 85.45 | 7.39 | 92.84
1512 |  |  | Luminária de sobrepor com 2 lâmpadas fluorescente de 32 W, com refletor em alumínio de alta pureza e reator duplo partida rápida 2x32W - 127 V | un | 94.7 | 7.39 | 102.09
1514 |  |  | Luminária de sobrepor com 2 lâmpadas fluorescente de 16 W, com refletor em alumínio de alta pureza e reator duplo partida rápida 2x16W - 220 V | un | 85.45 | 7.39 | 92.84
1516 |  |  | Luminária de sobrepor com 2 lâmpadas fluorescente de 32 W, com refletor em alumínio de alta pureza e reator duplo partida rápida 2x32W - 220 V | un | 94.7 | 7.39 | 102.09
1400 |  |  | Luminária tipo plafon em alumínio pintado, c/ refletor metálico de alto brilho, com 2 lâmpadas eletrônica compacta de 18W, mod. TESEO ref. 08197 | cj | 74.25 | 10.2 | 84.45
1402 |  |  | Luminária tipo arandela em alumínio pintado e refletor de alto brilho, com 1 lâmpada eletrônica compacta de 26W, modelo MINOTAURO, ref. 08195 | cj | 68.4 | 10.2 | 78.6
0
|  |  | FLUORESCENTE DE EMBUTIR C/ ALETA E REFLETOR BRANCO |  |  |  | 0
1503 | 1201001503 |  | Luminária de embutir com 2 lâmpadas fluorescente de 20 W, com refletor branco e aleta, reator duplo partida rápida 2x20W - 127 V | un | 85.45 | 7.39 | 92.84
1507 | 1201001507 |  | Luminária de embutir com 2 lâmpadas fluorescente de 40 W, com refletor branco e aleta, reator duplo partida rápida 2x40W - 127 V | un | 85.45 | 7.39 | 92.84
FLUORESCENTE DE EMBUTIR C/ REFLETOR ALTO BRILHO
1501 |  |  | Luminária de embutir c/ refletor e aleta parabólica em alumínio de alta pureza c/ 2 lâmpadas de 2x14W, reator duplo partida rápida e soquetes antivibratórios. | un
1505 |  |  | Luminária de embutir c/ refletor e aleta parabólica em alumínio de alta pureza c/ 4 lâmpadas de 4x14W, 2 reatores duplo partida rápida e 8 soquetes antivibratórios. | un
1500 |  |  | Luminária de embutir com 2 lâmpadas fluorescente de 16 W, com refletor em alumínio de alta pureza e reator duplo partida rápida 2x16W - 127 V | un | 85.45 | 7.39 | 92.84
1502 |  |  | Luminária de embutir com 2 lâmpadas fluorescente de 32 W, com refletor em alumínio de alta pureza e reator duplo partida rápida 2x32W - 127 V | un | 94.7 | 7.39 | 102.09
1504 |  |  | Luminária de embutir com 2 lâmpadas fluorescente de 16 W, com refletor em alumínio de alta pureza e reator duplo partida rápida 2x16W - 220 V | un | 85.45 | 7.39 | 92.84
1506 |  |  | Luminária de embutir com 2 lâmpadas fluorescente de 32 W, com refletor em alumínio de alta pureza e reator duplo partida rápida 2x32W - 220 V | un | 94.7 | 7.39 | 102.09
0
|  |  | FLUOR. DE SOBREPOR C/ REFLETOR E ALETA DE ALTO BRILHO |  |  |  | 0
1390 | 1201001007 |  | Luminária de sobrepor c/ refletores e aletas parabólicas em alumínio de alta pureza c/ 02 lâmpadas de 14W, reator duplo partida rápida alto fator de potência, soquetes antivibratórios - ref. Itaim, Intral ou equivalente | un | 204.95 | 32.92 | 237.87
1391 | 1201001008 |  | Luminária de sobrepor c/ refletores e aletas parabólicas em alumínio de alta pureza c/ 02 lâmpadas de 28W, reator duplo partida rápida alto fator de potência 127V, soquetes antivibratórios - ref. Itaim, Intral ou equivalente | un
1115 |  |  | Luminária de sobrepor c/ refletores e aletas parabólicas em alumínio de alta pureza c/ 02 lâmpadas de 16W, reator duplo partida rápida alto fator de potência 127V, soquetes antivibratórios - ref. Itaim, Indelpa ou equivalente | cj | 145 | 9.03 | 154.03
1117 |  |  | Luminária de sobrepor c/ refletores e aletas parabólicas em alumínio de alta pureza c/ 02 lâmpadas de 32W, reator duplo partida rápida alto fator de potência 127V, soquetes antivibratórios - ref. Itaim, Indelpa ou equivalente | cj | 154 | 11.5 | 165.5
1021 |  |  | Luminária de embutir c/ refletores e aletas parabólicas em alumínio de alta pureza c/ 02 lâmpadas de 16W, reator duplo partida rápida alto fator de potência 220V, soquetes antivibratórios - ref. Itaim, Indelpa ou equivalente | un | 135 | 9.03 | 144.03
1022 |  |  | Luminária de embutir c/ refletores e aletas parabólicas em alumínio de alta pureza c/ 02 lâmpadas de 32W, reator duplo partida rápida alto fator de potência 220V, soquetes antivibratórios - ref. Itaim, Indelpa ou equivalente | un | 145 | 9.03 | 154.03
0
|  |  | LUMINÁRIA ESPECIAL PARA CELAS |  |  |  | 0
1382 |  |  | Luminária especial para cela com 2 LFT de 16W, reator duplo e soquetes, embutida na parede | un |  |  | 0
1388 |  |  | Luminária especial para cela com lâmpada bulbo led de 13,5W, soquete E27, embutida na parede
0
|  |  | INDUSTRIAL |  |  |  | 0
1111 |  |  | Luminária tipo industrial com lâmpada compacta 85W - 220V | cj | 201.58 | 18.6 | 220.18
1127 | 1201001127 |  | Luminária tipo industrial com lâmpada mista de 160 W - 220 V | cj | 204.74 | 23.94 | 228.68
1128 | 1201001128 |  | Luminária tipo industrial com lâmpada mista de 250 W - 220 V | cj | 210.29 | 23.94 | 234.23
1129 |  |  | Luminária tipo industrial com lâmpada incadescente de 100 W - 220 V | cj | 18.2 | 18.6 | 36.8
1228 |  |  | Luminária tipo industrial para lâmpada Vapor Mercúrio 400W | un | 18.2 | 18.6 | 36.8
1246 |  |  | Luminária tipo industrial para lâmpada Vapor Metálico 250W | un | 55.79 | 18.6 | 74.39
L |  |  | Luminária blindada para lâmp. Incandescente de 60/100 W | un | 68 | 18.6 | 86.6
0
|  |  | PROJETOR |  |  |  | 0
1316 |  |  | Projetor com lâmpada fluorescente compacta de 15 W - 220 V |  |  |  | 0
1578 |  |  | Projetor para lâmpada mista de 160 W | un | 46.8 | 34.88 | 81.68
1580 |  |  | Projetor para lâmpada mista de 250 W | un | 84.5 | 34.88 | 119.38
1581 |  |  | Projetor para lâmpda PAR 20 - 50W | un |  |  | 0
1582 |  |  | Projetor para lâmpda Par-30 | un |  |  | 0
1301 |  |  | Projetor para lâmpada a vapor de mercúrio de 125 W | un |  |  | 0
1303 |  |  | Projetor para lâmpada a vapor de mercúrio de 250 W | un |  |  | 0
1305 | 1201001136 |  | Projetor para lâmpada a vapor de mercúrio de 400 W | un | 162.85 | 44.9 | 207.75
1306 |  |  | Projetor para lâmpada a vapor de sódio de 250 W | un |  |  | 0
1307 |  |  | Projetor para lâmpada a vapor de sódio de 400 W | un |  |  | 0
|  |  | Projetor para lâmpada a vapor metálico de 75 W | un |  |  | 0
1317 |  |  | Projetor para lâmpada a vapor metálico de 70 W | un | 98.7 | 12.35 | 111.05
1318 | 1201001133 |  | Projetor para lâmpada led de 200 W | un | 309.25 | 44.9 | 354.15
1309 |  |  | Projetor para lâmpada a vapor metálico de 250 W | un |  | 38.4
1311 | 1201001132 |  | Projetor para lâmpada a vapor metálico de 400 W s/ alojamhento | un | 264.77 | 44.9
1134 | 1201001134 |  | Projetor para lâmpada a vapor metálico de 400 W c/ alojamento | un | 569.27 | 44.9 | 614.17
1313 |  |  | Projetor para lâmpada a vapor metálico de 1000 W | un | 382 | 45 | 427
1314 |  |  | Projetor para lâmpada a vapor metálico de 2000 W | un | 430 | 45 | 475
1340 |  |  | Projetor para lâmpada Halógena de 150W - 127V | un |  |  | 0
1239 |  |  | Projetor para lãmpada fluorescente compacta eletrônica de 46 W | un |  |  | 0
1131 |  |  | Projetor com lâmpada vapor mercúrio 250W e reator alto fator de potência | cj | 108 | 34.88 | 142.88
1248 |  |  | Projetor para lâmpada a vapor metálico de125W, Mod. HLF-100 da Philips | un |  |  | 0
1221 |  |  | Projetor para lâmpada a vapor mercúrio de125W, Mod. TPE-321 da Trópico | un |  |  | 0
1408 |  |  | Projetor externo com lâmpada vapor metálico 70W e reator alto fator de potência com ignitor 220V | un | 136 | 34.88 | 170.88
1132 |  |  | Projetor hermetico (redondo), modelo P-400 MVR Tecnowatt , com lâmpada à vapor de mercúrio 400W Philips e reator alto fator de potência da Helfont | un | 155.48 | 34.88 | 190.36
1133 |  |  | Projetor(redondo), mod. P-400 MVR da Tecnowatt c/ lâmp. mista de 250 W | un | 59.22 | 34.88 | 94.1
1135 |  |  | Projetor hermético (redondo), modelo P-400 MVR da Tecnowatt com lâmpada à vapor de mercúrio 400W e reator alto fator de potência da Philips | un | 171.88 | 34.88 | 206.76
1136 |  |  | Projetor hermetico retangular, modelo PL 400 MA da Tecnowatt, com lâmp. à vapor de mercúrio 400 W e reator alto fator de potência da Philips | un | 155.12 | 34.88 | 190
1137 |  |  | Projetor hermetico retangular, modelo PL 400 MA da Tecnowatt, com lâmp. à vapor de mercúrio 400 W e reator alto fator de potência da Helfont | un | 119.42 | 34.88 | 154.3
1600 |  |  | Projetor externo com lâmpada vapor metálico 400W e reator alto fator de potência com ignitor 220V, ambos da Philipsç | un | 285 | 34.88 | 319.88
1126 |  |  | Projetor p/ lâmpada Vapor Metálico de 400W, refletor em alumínio alta pureza c/ facho, vidro temperado e alojamento p/ reator, Mod. H/SDK-472 da Philips. | cj | 385.4 | 34.88 | 420.28
1247 |  |  | Projetor c/ refletor de alumínio brilhante, alojamento p/ reator e lâmp. V. Met. 70W, Mod. Star 70 da Lumenco. | cj |  |  | 0
1130 |  |  | Projetor para lâmp. Vapor mercurio, metálico, sódio de 2.000W - TPE-326/20 | un | 317.4 | 65 | 382.4
1144 |  |  | Projetor para lâmp. Vapor mercurio, metálico, sódio de 1.000W - TPE-326/20 | un | 480 | 65 | 545
1146 |  |  | Projetor para lâmpada vapor metálico 150W - mod. TPE-322 | un | 88.4 | 42.58 | 130.98
1147 |  |  | Projetor para lâmpada halogénea 300W - mod. TPE-322 | un | 88.4 | 42.58 | 130.98
1197 |  |  | Projetor retangular para lâmp. vapor metálico colorido de 400W | un |  |  | 0
0
1142 |  |  | Gaiola de 2,50x2,00x0,50 m em ferro cantoneira 70x70x7 mm | un | 485 | 84 | 569
1237 |  |  | Cruzeta em aço zincado a fogo para 2 projetores | un | 261 | 42.58 | 303.58
1277 |  |  | Luminária para leito hospitalar com 2 lâmpadas fluorescentes de 20W - 127V | un |  |  | 0
1278 |  |  | Luminária fluorescente de sobrepor vedada com 2x 40W - 127V | un |  |  | 0
0
|  |  | PÚBLICA |  |  |  | 0
1114 |  |  | Lum. pública c/ refletor alto brilho c/ lâmp. V.Mt. 150W e reator | cj |  |  | 0
1118 |  |  | Lum. pública c/ refletor alto brilho c/ lâmp. V.Mt. 250W e reator | cj |  |  | 0
1341 |  |  | Lum. pública fechada com lâmpada e reator a vapor de Sódio 70W | cj |  |  | 0
1345 |  |  | Lum. pública fechada com lâmpada e reator a vapor de Sódio 100W | cj
1385 |  |  | Lum. pública fechada com lâmpada e reator a vapor de Sódio 150W | cj |  |  | 0
1379 |  |  | Lum. pública fechada com lâmpada e reator a vapor de Sódio 250W | cj |  |  | 0
1195 |  |  | Luminária pública com alojamento e refletor de alto brilho, mod. TP-295 | un | 284 | 42.58 | 326.58
1250 |  |  | Luminária pública com refletor alto brilho, p/ lâmp. VS-250 W | un | 284 | 42.58 | 326.58
1380 |  |  | Luminária pública com refletor alto brilho, p/ lâmp. VS-250 W | un | 89 | 14.5 | 103.5
1384 |  |  | Luminária pública para 1 lâmp. vapor de sódio de 400 W | un |  |  | 0
1143 | 1201001153 |  | Luminária pública com 1 lâmpada mista de 250W, fixada com braço de 1,5 metros | cj | 146.21 | 12.31 | 158.52
1145 |  |  | Luminária pública com 2 lâmpadas mista de 250W, em poste curvo duplo de 5,0 metros de altura | cj | 598.26 | 33.44 | 631.7
1229 | 1201001146 |  | Luminária pública em poste curvo simples de 6 metros, com lâmp. Vapor de Sódio 250W | un | 919.99 | 89.79 | 1009.78
1230 | 1201001147 |  | Luminária pública em poste curvo duplo de 6 metros, com 2 lâmp. Led 200W | un | 1532.33 | 95.78 | 1628.11
1149 | 1201001150 |  | Luminária pública com 1 lâmpada à vapor de mercúrio e reator de alto fator de potência para 400W, em poste curvo simples de 8,0 metros de altura | cj | 1056.96 | 93 | 1149.96
1152 | 1201001152 |  | Luminária pública com 2 lâmpadas à vapor de mercúrio e 2 reatores de alto fator de potência para 400W, em poste curvo duplo de 8,0 metros de altura | cj | 1610.34 | 97.65 | 1707.99
| 1201001143 |  | Luminária pública com 1 lâmpada Mista para 250W, em poste curvo simples de 6,0 metros de altura | cj | 783.03 | 69.75 | 852.78
| 1201001145 |  | Luminária pública com 2 lâmpada Mista para 250W, em poste curvo duplo de 6,0 metros de altura | cj | 1256.03 | 74.4 | 1330.43
1150 |  |  | Luminária pública com 1 lâmpada à vapor de mercúrio Philips e reator de alto fator de potência da Helfont para 400W, em poste curvo simples de 7,0 metros de altura | cj | 586.59 | 41.8 | 628.39
1151 |  |  | Luminária pública com 2 lâmpadas à vapor de mercúrio e 2 reatores de alto fator de potência para 400W, em poste curvo duplo de 7,0 metros de altura | cj | 966.84 | 34.42 | 1001.26
1153 |  |  | Luminária pública com 2 lâmpadas à vapor de mercúrio e 2 reatores de alto fator de potência para 400W, em poste curvo duplo de 7,0 metros de altura | cj | 54.27 | 10.98 | 65.25
1154 |  |  | Luminária para poste de concreto duplo "t", ref. Lp10 (e27), com braco em tubo de aco galvanizado a fogo (l=1,50m), ref. Y30/1gf, ambos da incorp ou similar, inclusive lâmpada mista de 250W (philips, osram ou similar) (e27) | un | 80.21 | 8.03 | 88.24
| 1201001153 |  | Luminária para poste de concreto duplo "t", ref. Lp10 (e27), com braco em tubo de aco galvanizado a fogo (l=1,00m), inclusive lâmpada vapor sódio 150W e reator (philips, osram ou similar) (e27) | cj | 213.01 | 31.43 | 244.44
| 1201001154 |  | Luminária para poste de concreto duplo "t", ref. Lp10 (e27), com braco em tubo de aco galvanizado a fogo (l=1,00m), inclusive lâmpada vapor sódio 150W e reator (philips, osram ou similar) (e27) | cj | 208.82 | 24.41 | 233.23
1074 |  |  | Luminária pública tipo pétala, mod. ILP-2002 M35-63/4+B, Ilumatic | cj | 215 |  | 215
1275 |  |  | Luminária pública tipo pétala, para lâmpada a vapor de sódio de 400W | un |  |  | 0
1293 |  |  | Lum. pública c/ 4 pétalas, suportes, 4 reatores e 4 lâmp. vapor de sódio 400W, poste metálico 12m de engastar, (60,3/101,6)mm, Reeme ou equivalente. | cj
0
1289 | 1201001158 | 100620 | Poste metálico cônico reto de 9 metros | un |  |  | 0
1290 |  |  | Poste metálico cônico reto de 12 metros | un |  |  | 0
0
1296 |  |  | Suporte para 2 luminárias pública em paralelo | un |  |  | 0
1297 |  |  | Suporte para 3 luminárias pública ( 2 em paralelo e 1 oposto) | un |  |  | 0
1298 |  |  | Suporte para 4 luminárias pública em paralelo 2 a 2 | un |  |  | 0
0
1233 |  |  | Poste metálico curvo simples de 6.0m p/ lum. Pública | un |  |  | 0
1162 |  |  | Poste cônico curvo simples de 7,00m de engastar, mod. LP-511 | un | 425 | 30.6 | 455.6
1226 |  |  | Poste cônico curvo duplo de 7 m engastado, mod. LP-511 | un | 642.3 | 54 | 696.3
1172 |  |  | Poste cônico reto de12,0m de engastar, mod. LP-531 | un | 998.4 | 54 | 1052.4
1202 |  |  | Poste metálico cônico reto galvanizado a fogo de 8m, mod. 8R-B-CJ-G, Ilumatic | un | 550 |  | 550
1213 |  |  | Poste metálico cônico reto de ferro FG, h=a definir | un | 1465 | 108 | 1573
1274 |  |  | Poste metálico cônico reto galvanizado a fogo de 18m, p/ luminária tipo pétala | un |  |  | 0
| 1201001158 | 73769/001 | Poste aço cônico contínuo curvo simples sem base c/ janela 9M (inspeção) | un |  |  | 1328.11
| 1201001159 | 73769/003 | Poste de aço cônico contínuo curvo duplo, flangeado, com janela de inspeção h=9M | un |  |  | 1371.9
0
1279 |  |  | Suporte de topo para 1 luminária pública | un |  | 17.5 | 17.5
1281 |  |  | Suporte de topo para 2 luminárias pública | un | 74.75 | 42.58 | 117.33
1282 |  |  | Suporte de topo para 3 luminárias pública | un | 74.75 | 42.58 | 117.33
1283 |  |  | Suporte de topo para 4 luminárias pública | un | 74.75 | 42.58 | 117.33
0
1227 |  |  | Braço para luminária pública de 250 m |  |  |  | 0
1231 |  |  | Braço de 2m para projetor |  |  |  | 0
1155 |  |  | Braço em tubo de aço galvanizado a fogo, medindo 2,5mxø48,2mm, mod.Y-31 da Incorp ou CJ-20/25 da Trópico. | un | 69.81 | 6.88 | 76.69
1156 |  |  | Cinta quadrada para fixação de 1 braço para luminária pública, mod. JB-20/1 da Trópico ou Incorp | un | 26.81 | 3.1 | 29.91
1157 |  |  | Cinta quadrada para fixação de 2 braços para luminária pública, mod. JB-20/1 da Trópico ou Incorp | un | 28.14 | 3.5 | 31.64
1205 |  |  | Suporte para 1 pétala, mod. ILSC-1PD60 da Ilumatic | cx | 28.8 |  | 28.8
1201 |  |  | Suporte central para 4 luminárias, mod. TPC-105/4, para tubo Ø 60,3mm | un | 98.4 | 42.58 | 140.98
1203 |  |  | Chumbador 5/8" c/ PO+AL+AP de ferro galvanizado, da Ilumatic | cj | 12.5 |  | 12.5
0
|  |  | QUADRA DE ESPORTE |  |  |  | 0
8800 |  |  | Iluminação da quadra de esportes - anexo d-3.11/1/2 | un | 2379.12 | 876.16 | 3255.28
8802 |  |  | Mureta em alvenaria de (1,20 x 2,00)m, para quadro de comando da iluminacao da quadra de esporte) | un | 40.37 | 50.29 | 90.66
0
1315 |  |  | Luminária c/ suporte plástico e soquete E27 p / lâmp. Incandescente 60W | un |  |  | 0
0
|  |  | TRILHO ELETRIFICADO |  |  |  | 0
1530 |  |  | Adaptador p/ acoplamento da luminária ao trilho eletrificado, mod. HL-01 da L.P. | un |  |  | 0
1531 |  |  | Conector para ligação do trilho à rede elétrica, mod. HL-03 da L.P. | un |  |  | 0
1532 |  |  | Conexão elétrica de 2 trilhos em linha, mod. HL-04 da L.P. | un |  |  | 0
1533 |  |  | Conexão elétrica de 2 trilhos em L, mod. HL-05 da L.P. | un |  |  | 0
1534 |  |  | Conexão elétrica de 3 trilhos em T, mod. HL-06 da L.P. | un |  |  | 0
1535 |  |  | Conexão elétrica de 4 trilhos, mod. HL-07 da L.P. | un |  |  | 0
1536 |  |  | Tampa p/ extremidade do trilho eletrificado, mod. HL-08 da L.P. | un |  |  | 0
0
|  |  | DIVERSOS |  |  |  | 0
7004 | 1201007004 |  | Fita isolante 3M ou similar | m | 0.24 | 0.28 | 0.52
7005 | 1201007005 |  | Fita isolante de alta fusao da 3m | m | 0.67 | 0.28 | 0.95
7123 |  |  | Massa para calafetar (Alba) em caixa de 350g | un | 4.5 | 0.07 | 4.57
7006 | 1201007006 |  | Arame galvanizado no. 14 BWG | m | 0.31 | 0 | 0.31
7034 | 1201007034 |  | Ventilador de teto tipo comercial, com chave de reversão - 127 V | un | 120 | 23.94 | 143.94
7047 |  |  | Ventilador de teto tipo comercial, com chave de reversão - 220 V | un | 198 | 18.6 | 216.6
7021 |  |  | Ventilador de parede tipo comercial - 127 V | un | 139.8 | 12.25 | 152.05
7048 |  |  | Ventilador de parede tipo comercial - 220 V | un | 138.8 | 12.25 | 151.05
7053 |  |  | Ventilador de teto tipo decorativo residencial | un | 450 | 25 | 475
7093 | 1201007036 |  | Exaustor de parede, diâmetro 30 cm | un | 229 | 29.93 | 258.93
7094 | 1201007038 |  | Exaustor de parede, diâmetro 40 cm | un | 248 | 29.93 | 277.93
7142 |  |  | Exaustor axial de parede ou teto, mod. Muro 100 - 96m³ | un
7143 |  |  | Exaustor axial de parede ou teto, mod. Muro 120 - 168m³ | un
7144 |  |  | Exaustor axial de parede ou teto, mod. Muro 1150A -242m³ | un
7145 |  |  | Exaustor axial de parede ou teto, mod. Muro 1150B -340m³ | un
7008 | 1201007008 |  | Campainha eletrica (sirene) modelo RT-10 (110 V) Rontan | un | 585.42 | 6.29 | 591.71
7009 |  |  | Campainha de alta potência para alarme da Pial | un | 86.2 | 5.38 | 91.58
7017 |  |  | Campainha residencial tipo dim-dom da Pial | un | 8.22 | 4.58 | 12.8
1160 |  |  | Campainha residencial tipo cigarra | un |  | 1.71 | 1.71
7010 | 1201007010 |  | Rele fotoeletrico magnetico com base externo | un | 31.39 | 18.86 | 50.25
7069 |  |  | Rele fotoeletrico magnetico (fotimer) com base externo | un |  |  | 0
7057 |  |  | Chave de comando com relé fotoelétrico | un |  |  | 0
7003 |  |  | Fechadura magnética |  |  |  | 0
7011 |  |  | Fechadura elétrica para portão da HDL | un | 95.5 | 40.29 | 135.79
7013 |  |  | Fechadura elétrica com leitora de cartão | cj |  |  | 0
7015 |  |  | Botoeira de comando para trava elétrica - ALMECO | un |  |  | 0
7035 |  |  | Economizador de energia para hotel (unihotel) | un
7018 |  |  | Barramento de cobre de secção 25,4x9,525 (3/8") com capacidade de condução de corrente de 595A | m | 69.9 | 4.38 | 74.28
7055 |  |  | Bateria de 12V | un | 115 | 34 | 149
1403 |  |  | Iluminação de letreiro ou painel ou expositor |  |  |  | 0
5280 |  |  | Cofre de derivação tipo Plug-in, modelo MPI - 63 N/36 | un | 360 | 0 | 360
|  |  | Botijão de gás de 2 kg | un | 12 |  | 12
|  |  | Botijão de gás de 13 kg | un | 35 |  | 35
|  |  | Botijão de gás de 45 kg | un |  |  | 0
SOMENTE MÃO DE OBRA
7149 | 1201002123 |  | Retirada de luminária | un |  | 14.97 | 14.97
7150 | 1201007150 |  | Recolocação de luminária | un |  | 14.97 | 14.97
| 1201007140 |  | Mão de obra para instalação de reator duplo p/ lâmp. Fluorescente | un | 0 | 14.97 | 14.97
| 1201007142 |  | Quadro de distribuição ate 10 dijuntores | un | 0 | 140.67 | 140.67
| 1201007144 |  | Quadro de distribuição com 12 a 20 disjuntores | un | 0 | 152.64 | 152.64
| 1201007146 |  | Quadro de distribuição com 32 a 42 disjuntores | un | 0 | 188.56 | 188.56
| 1201007148 |  | Interruptores, Tomadas, Campainhas, etc(inclusive caixas) | un | 0 | 5.99 | 5.99
| 1201007150 |  | Aparelhos fluorescentes | un | 0 | 16.46 | 16.46
| 1201007152 |  | Aparelhos incandescentes | un | 0 | 5.99 | 5.99
| 1201007154 |  | Luminaria instalada em poste | un | 0 | 29.93 | 29.93
| 1201007156 |  | Fiação (2,5 a 6,0)mm² | M | 0 | 3.59 | 3.59
| 1201007158 |  | Fiação (10,0 a 16,0)mm² | M | 0 | 4.49 | 4.49
| 1201007160 |  | Cabos (25,0 a 50,0)mm² | M | 0 | 7.48 | 7.48
| 1201007162 |  | Lâmpadas | un | 0 | 1.5 | 1.5
LÂMPADAS / SOQUETES
1163 | 1201001163 |  | Lâmpada incandescente de 60 W - 127V | un | 1.1 | 1.5 | 2.6
1164 |  |  | Lâmpada incandescente de 60 W - 220V | un | 1 | 0.52 | 1.52
1165 | 1201001165 |  | Lâmpada incandescente de 100 W - 127V | un | 1.41 | 1.5 | 2.91
1108 |  |  | Lâmpada incandescente de 100 W - 220V | un | 1.11 | 0.56 | 1.67
1310 |  |  | Lâmpada incand. refletora de 60 W - 127 V | un | 2.85 | 0.36 | 3.21
1312 |  |  | Lâmpada incand. refletora de 60 W - 220 V | un | 2.85 | 0.36 | 3.21
1322 |  |  | Lâmp. fluorescente compacta eletrônica 11W (reator incorporado) - 127V | un | 18.4 | 0.46 | 18.86
1323 |  |  | Lâmp. fluorescente compacta eletrônica 15 W (reator incorporado) - 127V | un | 21.5 | 0.46 | 21.96
1324 |  |  | Lâmp. fluorescente compacta eletrônica 20 W (reator incorporado) - 127 V | un | 23.5 | 0.46 | 23.96
1325 |  |  | Lâmp. fluorescente compacta eletrônica 22 W (reator incorporado) - 127 V | un | 25.6 | 0.46 | 26.06
1320 |  |  | Lâmp. fluorescente compacta eletrônica 23W (reator incorporado)-127V | un | 28 | 0.36 | 28.36
1326 |  |  | Lâmp. fluorescente compacta eletrônica 11 W (reator incorporado) - 220V | un | 18.4 | 0.46 | 18.86
1327 |  |  | Lâmp. fluorescente compacta eletrônica 15 W (reator incorporado) - 220V | un | 21.5 | 0.46 | 21.96
1328 |  |  | Lâmp. fluorescente compacta eletrônica 20 W (reator incorporado) - 220V | un | 23.5 | 0.46 | 23.96
1329 |  |  | Lâmp. fluorescente compacta eletrônica 22 W (reator incorporado) - 220V | un | 25.6 | 0.46 | 26.06
1330 |  |  | Lâmp. fluorescente compacta eletrônica 23 W (reator incorporado) - 220V | un | 28 | 0.36 | 28.36
1321 |  |  | Lâmp. fluorescente compacta eletrônica 36 W (reator incorporado) - 220V | un |  |  | 0
1299 |  |  | Lâmp. fluorescente compacta eletrônica 46 W (reator incorporado) - 220V | un | 29 |  | 29
1331 |  |  | Lâmpada fluorescente compacta não integrada de 9 W | un |  | 5.5 | 5.5
1332 |  |  | Lâmpada fluorescente compacta não integrada de 11 W | un |  | 5.5 | 5.5
1333 |  |  | Lâmpada fluorescente compacta não integrada de 13 W | un |  | 5.5 | 5.5
1334 |  |  | Lâmpada fluorescente compacta não integrada de 18 W - 127 V | un |  | 5.5 | 5.5
1335 |  |  | Lâmpada fluorescente compacta não integrada de 26 W | un |  | 5.5 | 5.5
1336 |  |  | Lâmpada fluorescente compacta não integrada de 32 W | un |  | 5.5 | 5.5
1337 |  |  | Lâmpada fluorescente compacta não integrada de 42 W | un |  | 5.5 | 5.5
1338 |  |  | Lâmpada fluorescente compacta 18 W - 220 V | un | 13.1 | 0.46 | 13.56
1339 |  |  | Lâmpada fluorescente compacta 26 W - 220 V | un |  |  | 0
1348 |  |  | Lâmpada Dicróica de 50W - 220V | un |  |  | 0
1347 |  |  | Lâmpada Halopar de 50W - 220V | un |  |  | 0
1359 |  |  | Lâmpada Halopost de 50W - 220V | un |  |  | 0
1356 |  |  | Lâmpada Halopar de 50 W | un |  | 0.52 | 0.52
1349 |  |  | Lâmpada Halopar de 75 W | un |  | 0.52 | 0.52
1358 |  |  | Lâmpada Halopar de 90 W | un |  | 0.52 | 0.52
1350 |  |  | Lâmpada halógena dicróica de 50 W - 127 V | un | 8.75 | 0.36 | 9.11
1357 |  |  | Lâmpada halógena Par-30 75 W - 127 V | un |  |  | 0
1351 |  |  | Lâmpada halógena Par-30 75 W - 220 V | un |  |  | 0
1353 |  |  | Lâmpada Halógena palito de 300 - 220 V | un |  |  | 0
1355 |  |  | Lâmpada Halógena de 150W - 127V | un |  |  | 0
1383 |  |  | Lâmpada Halógena de 150W - 220V |  |  |  | 0
1362 |  |  | Lâmpada PL 20W | un |  |  | 0
1363 |  |  | Lâmpada PAR 20 - 50W | un |  |  | 0
1352 |  |  | Lâmpada fluorescente compacta de 18W, com reator 220V | un | 21.4 | 9.45 | 30.85
1354 |  |  | Lâmpada fluorescente compacta de 26W, com reator 220V | un | 23.5 | 0.45 | 23.95
1342 |  |  | Lâmpada halógena bipino de 50W | un |  | 0.54 | 0.54
1087 |  |  | Lâmpada fluorescente tubular de 14 W | un
1166 | 1201001166 |  | Lâmpada fluorescente tubular de 16 W | un | 4.88 | 1.5 | 6.38
1167 | 1201001167 |  | Lâmpada fluorescente tubular de 20 W | un | 5.44 | 1.5 | 6.94
1088 |  |  | Lâmpada fluorescente tubular de 28 W | un |  | 1.16 | 1.16
1168 | 1201001170 |  | Lâmpada fluorescente tubular de 32 W | un | 6.02 | 1.5 | 7.52
1169 | 1201001169 |  | Lâmpada fluorescente tubular de 40 W | un | 5.44 | 1.5 | 6.94
1170 |  |  | Lâmpada fluorescente tubular de 65W | un | 7.64 | 0.51 | 8.15
1171 | 1201001171 | 73831/004 | Lâmpada mista de 160 W | un |  |  | 18.51
1173 | 1201001173 | 73831/005 | Lâmpada mista de 250 W | un |  |  | 24.06
1175 | 1201001175 | 73831/006 | Lâmpada mista de 500 W | un |  |  | 42.87
0
1188 |  |  | Lâmpada a vapor mercúrio 80 W | un | 14.7 | 0.51 | 15.21
1176 |  |  | Lâmpada a vapor de mercurio de 125 W | un | 24.3 | 0.51 | 24.81
1177 | 1201001177 | 73831/002 | Lâmpada a vapor de mercurio de 250 W | un |  |  | 28.8
1179 | 1201001179 | 73831/003 | Lâmpada a vapor de mercurio de 400 W/250V | un |  |  | 38.14
1319 |  |  | Lâmpada a vapor de sodio de 70 W | un |  |  | 0
1343 | 1201001176 |  | Lâmpada a vapor de sodio de 150 W | un | 48.5 | 1.5 | 50
1308 | 1201001178 | 73831/008 | Lâmpada a vapor de sodio de 250 Wx220V | un |  |  | 39.18
1181 | 1201001181 | 73831/009 | Lâmpada a vapor de sodio de 400 Wx220V | un |  |  | 45.15
1241 |  |  | Lâmpada a vapor de sódio de 1.000W | un | 289 | 0.51 | 289.51
1180 |  |  | Lâmpada a vapor metálico de 70 W | un | 72.2 | 0.51 | 72.71
1220 | 1201001176 |  | Lâmpada a vapor metálico de 150 W | un | 48.5 | 1.5 | 50
1204 |  |  | Lâmpada a vapor metálico de 250 W | un | 72 | 2.5 | 74.5
1178 | 1201001182 | 72278 | Lâmpada a vapor metálico de 400 W | un |  |  | 66.61
1107 |  |  | Lâmpada a vapor metálico de 1000 W | un | 611.32 | 2.5 | 613.82
1182 |  |  | Lâmpada a vapor metálico E-40 de 2.000 W | un | 665.3 | 2.5 | 667.8
1284 |  |  | Lâmpada a vapor metálico colorido verde, tipo MH-T de 400W | un |  |  | 0
1300 |  |  | Soquete E-27 | un | 1.8 | 2.73 | 4.53
1302 |  |  | Soquete E-40 | un | 4.3 | 2.73 | 7.03
1183 | 1201001183 |  | Soquete antivibratório para lâ+B105mpada fluorescente | un | 7.13 | 1.5 | 8.63
1304 |  |  | Soquete com rabicho p/ lâmpada fluorescente | un |  |  | 0
LÂMPADAS E LUMINÁRIAS LED
LED BULBO
1780 |  |  | Lâmpada Led bulbo de 8W, 806 lm, 25.000 hs | un
1781 |  |  | Lâmpada Led bulbo de 9,5W,1018 lm, 25.000 hs | un
1782 |  |  | Lâmpada Led bulbo de 13,5W, 1521 lm, 25.000 hs | un
1783 |  |  | Lâmpada Led bulbo de 19W, 2300 lm, 25.000 hs | un
1784 |  |  | Lâmpada Led bulbo de 23W, 3000 lm, 25.000 hs | un
LED TUBULAR
1790 |  |  | Lâmpada Led tubular de 9W bivolt, 900 lm, 4.000K, 25.000 hs | un
1791 |  |  | Lâmpada Led tubular de 18W bivolt, 1850 lm, 4.000K, 30.000 hs | un
PLAFON
1800 |  |  | Plafon de polietileno com soquete e lâmp. Led bulbo de 13,5W | un
ARANDELA
1805 |  |  | Arandela tipo pirâmide com lamp. Led bulbo de 10W | un
LUMINÁRIA P/ LED TUBULAR DE SOBREPOR
1850 |  |  | Luminária de sobrepor com 1 lâmp. Led tubular de 9W | un
1851 |  |  | Luminária de sobrepor com 2 lâmp. Led tubular de 9W | un
1852 |  |  | Luminária de sobrepor com 1 lâmp. Led tubular de 18W | un
1853 |  |  | Luminária de sobrepor com 2 lâmp. Led tubular de 18W | un
REFLETOR SOBREPOR NO TETO
1811 |  |  | Refletor subrepor no teto, com lâmp. Led de 50W | un
REATORES 127 V
1260 |  |  | Reator eletrônico simples AFP, para LFT de 14W | un
1292 |  |  | Reator eletrônico simples AFP, para LFT de 28W | un
1293 |  |  | Reator eletrônico duplo AFP, para LFT 2x14W | un
1294 |  |  | Reator eletrônico duplo AFP, para LFT 2x28W | un
1215 | 1201001188 |  | Reator eletrônico duplo AFP, para LFT 2x16W - 127 V | un | 24 | 14.97 | 38.97
1217 | 1201001189 |  | Reator eletrônico duplo AFP, para LFT 2x32W - 127 V | un | 30.48 | 14.97 | 45.45
1184 | 1201001185 |  | Reator eletrônico duplo AFP, p/ LFT 2x20 W - 127 V | un | 31.77 | 14.97 | 46.74
1189 | 1201001187 |  | Reator eletrônico duplo AFP, p/ LFT 2x40 W - 127 V | un | 35.13 | 14.97 | 50.1
1103 |  |  | Reator eletrônico AFP, para LFT 1x16W - 127 V | un | 12.45 | 5.06 | 17.51
1105 |  |  | Reator eletrônico AFP, para LFT 1x32W - 127 V | un |  |  | 0
1222 |  |  | Reator eletrônico AFP, para LFT 1x20W - 127 V | un |  |  | 0
1224 |  |  | Reator eletrônico AFP, para LFT 1x40W - 127 V | un |  |  | 0
1251 |  |  | Reator eletrônico AFP, para Lâmp. Fluor. Compacta 9 W - 127 V | un |  | 5.53 | 5.53
1252 |  |  | Reator eletrônico AFP, para Lâmp. Fluor. Compacta 11 W - 127 V | un |  | 5.53 | 5.53
1253 |  |  | Reator eletrônico AFP, para Lâmp. Fluor. Compacta 13 W - 127 V | un |  | 5.53 | 5.53
1259 |  |  | Reator eletrônico AFP, para Lâmp. Fluor. Compacta 15 W - 127 V | un |  | 5.53 | 5.53
1254 |  |  | Reator eletrônico AFP, para Lâmp. Fluor. Compacta 18 W - 127 V | un |  | 5.53 | 5.53
1255 |  |  | Reator eletrônico AFP, para Lâmp. Fluor. Compacta 26 W - 127 V | un |  | 5.53 | 5.53
1256 |  |  | Reator eletrônico AFP, para Lâmp. Fluor. Compacta 32 W - 127 V | un |  | 5.53 | 5.53
1257 |  |  | Reator eletrônico AFP, para Lâmp. Fluor. Compacta 42 W - 127 V | un |  | 5.53 | 5.53
1106 |  |  | Reator eletromagnético duplo AFP, p/ LFT 1x110 W - 220 V | un
1102 |  |  | Reator para lâmpada halógena de 50 W | un |  | 8.2 | 8.2
1212 |  |  | Reator para lâmpada a vapor de mercúrio de 80 W | un | 42 | 6.89 | 48.89
1219 |  |  | Reator para lâmpada a vapor de mercúrio de 125 W | un |  |  | 0
1244 |  |  | Reator para lâmpada a vapor de mercúrio de 250 W | un |  |  | 0
1196 | 1201001197 | 72281 | Reator para lâmpada a vapor de mercúrio uso externo 220V/400W | un |  |  | 99.18
1243 |  |  | Reator para lâmp. Vapor de sódio 70 W, com ignitor incorporado |  |  |  | 0
1198 |  |  | Reator para lâmp. Vapor de sódio 150 W, com ignitor incorporado | un | 78.59 | 10.44 | 89.03
1214 | 1201001198 | 72282 | Reator para lâmp. Vapor de sódio alta pressão - 220V/250W - uso externo | un |  |  | 137.44
1199 | 1201001199 |  | Reator para lâmp. Vapor de sódio 400 W , com ignitor incorporado | un | 82 | 29.93 | 111.93
1240 |  |  | Reator para lâmp. vapor de sódio de 1.000W, com ignitor incorporado | un | 239.15 | 42.5 | 281.65
1258 |  |  | Reator fpara lâmp. Fluorescente 1x40 W - 127 V | un
1200 |  |  | Reator para lâmp. Vapor metálico de 70 w, c/ ignitor incorporado | un | 44.1 | 6.89 | 50.99
1207 | 1201001194 |  | Reator para lâmp. Vapor metálico de 150 w, c/ ignitor incorporado | un | 75.95 | 29.93 | 105.88
1280 |  |  | Reator para lâmp. Vapor metálico de 250 W, c/ ignitor incorporado | un |  | 6.89 | 6.89
1206 | 1201001196 |  | Reator para lâmp. Vapor metálico de 400 w c/ ignitor incorporado | un | 75.22 | 29.93 | 105.15
1242 |  |  | Reator para lâmp. Vapor metálico de 1000 w c/ ignitor incorporado | un | 280 | 42.5 | 322.5
1210 |  |  | Reator para lâmp. Vapor metálico de 2000 w c/ ignitor incorporado | un | 495.36 | 42.5 | 537.86
REATORES 220 V
1216 | 1201001188 |  | Reator eletrônico duplo AFP, para LFT 2x16W - 220 V | un | 16.53 | 5.87 | 22.4
1218 | 1201001189 |  | Reator eletrônico duplo AFP, para LFT 2x32W - 220 V | un | 20.4 | 5.87 | 26.27
1185 | 1201001185 |  | Reator eletrônico duplo AFP, p/ LFT 2x20 W - 220 V | un | 21.25 | 5.87 | 27.12
1191 | 1201001187 |  | Reator eletrônico duplo AFP, p/ LFT 2x40 W - 220 V | un | 23.5 | 5.87 | 29.37
1192 |  |  | Reator eletromagnético duplo AFP, p/ LFT 2x20W - 220 V | un | 26 | 5.05 | 31.05
1187 |  |  | Reator eletromagnético duplo AFP, p/ LFT 2x40W - 220 V | un | 14.2 | 5.22 | 19.42
1104 |  |  | Reator eletrônico AFP, para LFT 1x16W - 220 V | un |  |  | 0
1211 |  |  | Reator eletrônico AFP, para LFT 1x32W - 220 V | un |  |  | 0
1223 |  |  | Reator eletrônico AFP, para LFT 1x20W - 220 V | un |  |  | 0
1225 |  |  | Reator eletrônico AFP, para LFT 1x40W - 220 V | un |  |  | 0
1261 |  |  | Reator eletrônico AFP, para Lâmp. Fluor. Compacta 9 W - 220 V | un |  |  | 0
1262 |  |  | Reator eletrônico AFP, para Lâmp. Fluor. Compacta 11 W - 220 V | un |  |  | 0
1263 |  |  | Reator eletrônico AFP, para Lâmp. Fluor. Compacta 13 W - 220 V | un |  |  | 0
1264 |  |  | Reator eletrônico AFP, para Lâmp. Fluor. Compacta 18 W - 220 V | un | 9.8 | 5.1 | 14.9
1265 |  |  | Reator eletrônico AFP, para Lâmp. Fluor. Compacta 26 W - 220 V | un | 12.9 | 5.1 | 18
1266 |  |  | Reator eletrônico AFP, para Lâmp. Fluor. Compacta 32 W - 220 V | un |  |  | 0
1267 |  |  | Reator eletrônico AFP, para Lâmp. Fluor. Compacta 42 W - 220 V | un |  |  | 0
1268 |  |  | Reator eletrônico AFP, para Lâmp. Fluor. Compacta 2x110 W - 127 V | un |  |  | 0
1269 |  |  | Reator eletrônico AFP, para Lâmp. Fluor. Compacta 2x110 W - 220 V | un |  |  | 0
1270 |  |  | Reator eletrônico AFP, para Lâmp. Fluor. Compacta 1x20 W - 127 V | un |  |  | 0
1271 |  |  | Reator eletrônico AFP, para Lâmp. Fluor. Compacta 1x20 W - 220 V | un |  |  | 0
1282 |  |  | Reator eletrônico AFP, para Lâmp. Fluor. Compacta 1x32 W - 220 V | un |  |  | 0
1272 |  |  | Reator eletrônico AFP, para Lâmp. Fluor. Compacta 1x40 W - 127 V | un |  |  | 0
1273 |  |  | Reator eletrônico AFP, para Lâmp. Fluor. Compacta 1x40 W - 220 V | un |  |  | 0
1194 |  |  | Reator eletromagnético duplo AFP, p/ LFT 2x110 W - 220 V | un | 62.35 | 6.4 | 68.75
8001 |  |  | Transformador p/ lâmpada dicróica de 50W - 220V | un |  |  | 0
8002 |  |  | Transformador p/ lâmpada halopar de 50W - 220V | un |  |  | 0
8003 |  |  | Transformador p/ lâmpada halopost de 50W - 220V | un |  |  | 0
0
INTERRUPTOR
2000 | 1201002000 | 91953 | Interruptor simples (1 modulo), 10A/250V, incluindo suporte e placa | un |  |  | 15.32
2001 |  |  | Interruptor de 2 teclas independetes c/ placa 4"x2" | un |  |  | 0
2002 | 1201002002 | 91959 | Interruptor simples (2 modulos), 10A/250V, incluindo suporte e placa | un |  |  | 36.1
2004 | 1201002004 | 91967 | Interruptor simples (3 modulos), 10A/250V, incluindo suporte e placa | un | 21.24 | 15.86 | 37.1
2125 |  |  | Interruptor de 1 tecla simples sem placa | un
2126 |  |  | Interruptor de 2 tecla simples sem placa | un
2127 |  |  | Interruptor de 3 teclas simples sem placa | un
2128 |  |  | Interruptor de 1 tecla paralela sem placa | un
2006 | 1201002006 | 91954 | Interruptor paralelo (1 modulo), 10A/250V, sem suporte e sem placa | un |  |  | 21.1
2007 |  |  | Interruptor de 1 tecla intermediária | un |  |  | 34.2
2024 |  |  | Interruptor de 2 teclas intermediárias | un |  |  | 0
2477 |  |  | Interruptor de 3 teclas intermediárias | un |  |  | 0
2008 | 1201002008 |  | Interruptor de 1 tecla bipolar simples ( tecla dupla ) c/ placa | un |  |  | 42.14
2009 |  |  | Interruptor de 1 tecla bipolar simples ( tecla dupla ) s/ placa | un |  |  | 0
2010 | 1201002010 |  | Interruptor de 1 tecla bipolar simples 25A c/placa | un | 31.66 | 11.07 | 42.73
2011 |  |  | Interruptor de 1 tecla bipolar paralela | un | 18.5 | 4.06 | 22.56
|  |  | Interruptor de 1 tecla bipolar paralela | un
2012 | 1201002012 | 91957 | Interruptor simples (1 modulo) com interruptor paralelo (1 modulo), 10A/250V, incluindo suporte e placa | un | 17.61 | 13.47 | 31.08
2013 |  |  | Interruptor de 1 tecla simples e 2 teclas paralelas | un | 7.72 | 3.44 | 11.16
2014 | 1201002014 | 91961 | Interruptor paralelo (2 modulos), 10A/250V, incluindo suporte e placa | un | 21.4 | 15.86 | 37.26
2019 |  |  | Interruptor de 3 teclas paralelas c/placa | un | 12 | 6.37 | 18.37
2016 | 1201002016 | 91965 | Interruptor simples (2 modulos) com interruptor paralelo (1 modulo), 10A/250V, incluindo suporte e placa | un | 29.13 | 18.26 | 47.39
2003 |  |  | Interruptor de 2 teclas simples e 1 tecla paralela | un |  |  | 0
2005 |  |  | Interruptor Bipolar (AC) 25A | un | 25.55 | 3.74 | 29.29
2115 |  |  | Interruptor de 1 tecla simples em cx. Condulete | un |  |  | 0
INTERRUPTOR CONJUGADO COM TOMADA
2018 | 1201002018 | 92023 | Interruptor simples (1 modulo) com 1 tomada de embutir 2P+T 10A, incluindo suporte e placa | un | 17.07 | 11.07 | 28.14
2138 |  |  | Interruptor de 1 tecla simples conjugado c/ 1 tomada 127V 20A | un
2135 | 1201002023 | 92027 | Interruptor simples (2 modulos) com 1 tomada de embutir 2P+T 10A, incluindo suporte e placa | un | 5.78 | 4.66 | 10.44
2141 |  |  | Interruptor de 2 teclas simples conjugado c/ 1 tomada 127V 20A | un
2133 | 1201002021 | 92029 | Interruptor paralelo (1 modulo) com 1 tomada de embutir 2P+T 10A, incluindo suporte e placa | un | 19.8 | 13.47 | 33.27
2143 |  |  | Interruptor de 1 tecla paralela conjugado c/ 1 tomada 127V 20A | un
2134 | 1201002022 | 92033 | Interruptor paralelo (2 modulos) com 1 tomada de embutir 2P+T 10A, incluindo suporte e placa | un | 23.28 | 20.65 | 43.93
2159 |  |  | Interruptor de 2 teclas paralelas conjugado c/ 1 tomada 127V 20A | un
2136 | 1201002024 | 9205 | Interruptor simples (1 modulo), interruptor paralelo (1 modulo) e 1 tomada de embutir 2P+T 10A, incluindo suporte e placa | un | 23.48 | 18.26 | 41.74
2145 |  |  | Interruptor de 1 tecla simples, 1 paralela e 1 tomada 127V 20A | un
SENSOR DE PRESENÇA PARA ILUMINAÇÃO
2015 |  |  | Interruptor com sensor de presença em cx. 4"x2" | un | 45 | 4.71 | 49.71
2137 |  |  | Interruptor com sensor de presença e comando em cx. 4"x2" | un
2023 |  |  | Sensor de presença p/ ilum. na parede frontal 110° - 8m - 127V | un | 45 | 4.71 | 49.71
2103 |  |  | Sensor de presença p/ ilum. na parede frontal 110° - 8m - 220V | un |  |  | 0
2104 |  |  | Sensor de presença p/ ilum. no teto fixo 360° - 3,5m - 127V | un |  |  | 0
2105 |  |  | Sensor de presença p/ ilum. no teto fixo 360° - 3,5m - 220V | un |  |  | 0
2119 |  |  | Sensor de presença p/ ilum. teto/parede direcionável 360° - 3,5m - 127V | un | 9.36 |  | 9.36
2120 |  |  | Sensor de presença p/ ilum. teto/parede direcionável 360° - 3,5m - 220V | un | 9.36 |  | 9.36
2020 | 1201002020 | 83403 | Interruptor pulsador para campanhia ou minuteria 2A/250V c/ caixa | un | 10.21 | 6.29 | 16.5
2021 |  |  | Interruptor p/ ventilador de teto com reversão | un | 8.6 | 2.49 | 11.09
2022 |  |  | Interruptor com potenciômetro ( som ) com espelho 4"x2" | un | 15.25 | 0.82 | 16.07
2088 |  |  | Chave bipolar 3 posições 10A - 220V | un | 16.8 | 2.83 | 19.63
2091 |  |  | Variador de luminosidade (Dimmer) 127V - 500W | un |  |  | 0
2093 |  |  | Variador de luminosidade (Dimmer) 220V - 1000W | un |  |  | 0
2095 |  |  | Minuteria eletrônicaa 127V - 300W | un |  |  | 0
2097 |  |  | Minuteria eletrônicaa 220V - 600W | un |  |  | 0
2086 |  |  | Programador horário analógico ou digital | un |  |  | 0
INTERRUPTOR DE ALAVANCA ( TIPO PINO )
5302 | 1201005302 |  | Interruptor monopolar de alavanca metálico (tipo pino) liga/desliga 15A | un | 12.2 | 2.47 | 14.67
5303 |  |  | Interruptor bipolar de alavanca metálico (tipo pino) liga/desliga 15A | un | 15.2 | 3.2 | 18.4
5300 | 1201005300 |  | Interruptor tripolar de alavanca metálico (tipo pino) liga/desliga 15A | un | 24.6 | 4.33 | 28.93
5304 | 1201005304 |  | Interruptor monopolar de alavanca metálico (tipo pino) liga/desliga/liga 15A | un | 16.2 | 4.33 | 20.53
5305 |  |  | Interruptor bipolar de alavanca metálico (tipo pino) liga/desliga/liga 15A | un |  |  | 0
5307 |  |  | Interruptor tripolar de alavanca metálico (tipo pino) liga/desliga/liga 15A | un |  |  | 0
TOMADAS DE ENERGIA
SIMPLES
2029 | 1201002030 | 92000 | Tomada baixa de embutir (1 modulo), 2P+T 10A, incluindo suporte e placa | un |  |  | 11.65
2785 | 1201002029 | 91996 | Tomada média 127 - 10A, com espelho 4"x2" | un
2786 | 1201002028 | 91992 | Tomada alta de embutir (1 modulo), 2P+T 10A, incluindo suporte e placa | un
2063 |  |  | Tomada 127 - 10A, sem espelho | un | 5.96 | 2.2 | 8.16
2031 |  |  | Tomada baixa 127 - 20A, com espelho 4"x2" | un | 6.57 | 5.99 | 12.56
2161 | 1201002031 | 91997 | Tomada média de embutir (1 modulo), 2P+T 10A, incluindo suporte e placa | un
2163 |  |  | Tomada alta 127 - 20A, com espelho 4"x2" | un
SIMPLES 220V
2165 |  |  | Tomada baixa 220V 10A (miolo vermelho) com espelho 4x2 | un
2167 |  |  | Tomada média 220V 10A (miolo vermelho) com espelho 4x2 | un
2169 |  |  | Tomada alta 220V 10A (miolo vermelho) com espelho 4x2 | un
2173 |  |  | Tomada baixa 220V 20A (miolo vermelho) com espelho 4x2 | un
2175 |  |  | Tomada média 220V 20A (miolo vermelho) com espelho 4x2 | un
2179 |  |  | Tomada alta 220V 20A (miolo vermelho) com espelho 4x2 | un
DUPLA 127V / 220V
2201 | 1201002033 | 92008 | Tomada dupla baixa 2x(127V 10A), com espelho 4"x2" | un
2203 |  |  | Tomada dupla média 127V 10A e 127V 20A, com espelho 4"x2" | un
2205 | 1201002032 | 92004 | Tomada media de embutir (2 modulos), 2P+T 20A, incluindo suporte e placa | un
2207 |  |  | Tomada dupla 2x(220V 10A), com espelho 4"x2" | un
2209 |  |  | Tomada dupla 2x(220V 20A), com espelho 4"x2" | un
2211 |  |  | Tomada dupla 220V 10A e 220V 20A, com espelho 4"x2" | un
2121 |  |  | Tomada 2P+T - 10 A | un | 3.8 | 2.47 | 6.27
2122 |  |  | Tomada 2P+T ou 3P - 20 A | un | 3.8 | 2.47 | 6.27
|  |  |  | un | 3.8 | 2.47 | 6.27
2025 | 1201002025 |  | Tomada 2PU ( cor marfim ) - 127 V, com espelho 4"x2" | un | 3.8 | 2.47 | 6.27
2026 |  |  | Tomada 2PU (cor vermelha - 220V), com espelho 4"x2" | un | 3.78 | 2.2 | 5.98
2065 |  |  | Tomada 2P+T, sem espelho | un | 5.96 | 2.2 | 8.16
2028 |  |  | Tomada 2PU p/ caixa condulete bitola 3/4" | un | 5.96 | 2.2 | 8.16
2030 |  |  | Tomada 2P+T (cor marfim), com espelho 4"x2" | un | 6.5 | 3.28 | 9.78
CONFORME AGESUL / SINAPI
2190 | 1201002030 |  | Tomada baixa 2P+T - 10A, de embutir c/ suporte e espelho | un |  |  | 21.13
2191 | 1201002029 |  | Tomada média de embutir (1 modulo), 2P+T 10A, incluindo suporte e placa | un |  |  | 23.31
2192 | 1201002028 |  | Tomada alta 2P+T - 10A, de embutir c/ suporte e espelho | un |  |  | 28.94
2196 | 1201002033 |  | Tomada baixa de embutir (2 modulos), 2P+T 10A, incluindo suporte e placa | un |  |  | 33.18
2197 | 1201002032 |  | Tomada dupla meia altura 2P+T - 10A, c/ suporte e espelho 4x2 | un |  |  | 37.56
|  |  | Tomada dupla alta 2P+T - 10A, c/ suporte e espelho 4x2 | un
2123 |  |  | Tomada 2P+T - 10A, linha Aquatic da Pial | un
2037 |  |  | Tomada de embutir 2P+T (vermelha - 220V), com espelho 4"x2" | un | 6.5 | 3.28 | 9.78
2038 |  |  | Tomada de embutir 2P+T (vermelha - 220V), com espelho 4"x2" | un | 6.5 | 3.28 | 9.78
2036 |  |  | Tomada de embutir 3P (3F) (cor preta), com placa 4"x2" | un | 7.5 | 8.2 | 15.7
2107 |  |  | Tomada de embutir 3P (3F) (cor preta), sem placa | un | 7.2 | 3.86 | 11.06
2147 |  |  | Tomada bipolar tipo industrial 2P+T - 32A - 220V, | un
2034 |  |  | Tomada tipo industrial 3P+T da Steck de 16A - 220V, ref. S-4649W | un | 113.04 | 8.2 | 121.24
2033 |  |  | Tomada tipo industrial para xerox 3P -25A (220V) c/placa da Steck | un | 7.5 | 3.23 | 10.73
2035 |  |  | Tomada tipo industrial 3P+T da Steck de 32A - 220V, ref. S-4549W | un |  |  | 0
2032 |  |  | Tomada tipo industrial 3P+T da Steck de 63A - 220V, ref. S-4549W | un | 42.16 | 8.2 | 50.36
TOMADAS NO PISO
2040 | 1201002040 |  | Tomada de piso simples, em alumínio CP-44 A, entrada de 3/4" com anel de regulagem PR-Q e placa em chapa de latão CP-RI da moferco e tomada universal ref.5000 da Pial | un | 42.12 | 29.93 | 72.05
2041 | 1201002041 |  | Tomada de piso simples, em aluminio CP-44 A, entrada de 3/4", com anel de regulagem PR-Q e placa em chapa de latao CP-RI da Moferco e tomada 2P+T e universal da Pial | un | 45.11 | 32.92 | 78.03
| 1201002042 |  | Tomada para telefone em caixa no piso 4x4 | un | 50.7 | 29.93 | 80.63
2043 |  |  | Caixa 4"x4" de piso em alumínio c/ 2 tomadas 2P+T e universal, c/ anel de regulagem e junta de vedação | un | 38.12 | 9.03 | 47.15
2044 | 1201002044 |  | Tomada para piso simples em alumínio modelo CP-44 A, entrada de 3/4" com anel de regulagem PR-Q e placa em chapa de latão CP-RI da Moferco | un | 35.59 | 14.97 | 50.56
2047 |  |  | Caixa 4"x4" de alumínio para tomada de piso, espelho c/ furo p/ saída de fio, anel de regulagem e junta de vedação | un | 20.62 | 9.03 | 29.65
2061 |  |  | Caixa 4"x4" de alumínio para tomada de piso, c/ espelho cego, anel de regulagem e junta de vedação | un | 20.62 | 9.03 | 29.65
2051 |  |  | Tomada industrial 3P+T para 16A ( sob/bem ) | un | 13.4 | 8.2 | 21.6
2053 |  |  | Tomada industrial 3P+T para 32A ( sob/bem ) | un | 14 | 8.2 | 22.2
2055 |  |  | Tomada industrial 3P+T para 63A ( sob/bem ) | un | 47 | 14.5 | 61.5
2057 |  |  | Tomada industrial 3P+T para 125A ( sob/bem ) | un | 325 | 25.55 | 350.55
2150 |  |  | Tomada industrial 3P+T - 32A, em caixa IEC modelo S-303 da Steck | un | 28 | 8.2 | 36.2
2081 |  |  | Tomada 10A para cx. de alumínio no piso | un | 4.36 | 2.5 | 6.86
2083 |  |  | Tomada 10A para cx. de alumínio no piso | un | 5.45 | 2.5 | 7.95
2085 |  |  | Tomada 10A para cx. de alumínio no piso | un | 5.45 | 2.5 | 7.95
2087 |  |  | Tomada 10A para cx. de alumínio no piso | un | 6.43 | 2.5 | 8.93
2090 |  |  | Tomada 2P p/caixa de piso | un | 7.8 | 4.05 | 11.85
2092 |  |  | Tomada 2P+T p/caixa de piso | un |  |  | 0
2099 |  |  | Plug versátil 2PU+T | un | 5.5 | 4.05 | 9.55
2098 |  |  | Caixa de piso 4"x4" c/ anel de regulagem | un | 19.5 | 9.03 | 28.53
2108 |  |  | Filtro de linha (régua) com 8 tomadas 2P+T | un | 54.8 | 4.58 | 59.38
0
|  |  | CONJUNTO ARSTOP |  |  |  | 0
7051 |  |  | Caixa arstop de sobrepor para disjuntor bipolar | un | 9.43 | 4.6 | 14.03
7012 | 1201007012 |  | Conjunto arstop de sobrepor, c/ tomada para ar cond. e disjuntor bipolar 20 A | cj | 50.32 | 23.25 | 73.57
7014 | 1201007014 |  | Conjunto arstop de embutir, c/ tomada para ar cond. e disjuntor bipolar 25 A | cj | 50.32 | 23.25 | 73.57
7016 |  |  | Conjunto arstop de embutir, c/ tomada para ar cond. e disjuntor bipolar 30 A | cj | 33.05 | 10.44 | 43.49
7015 |  |  | Botoeira de comando para trava elétrica - ALMECO | un |  |  | 0
0
|  |  | TOMADAS PARA LÓGICA E TELEFONE |  |  |  | 0
2046 | 1201002046 |  | Tomada baixa p/ lógica RJ-45, categoria 5e c/ espelho 4x2 | un | 7.41 | 11.97 | 19.38
2198 |  |  | Tomada média p/ lógica RJ-45, categoria 5e c/ espelho 4x2 | un
2199 |  |  | Tomada alta p/ lógica RJ-45, categoria 5e c/ espelho 4x2 | un
2212 |  |  | Tomada baixa p/ lógica RJ-45, categoria 6 c/ espelho 4x2 | un
2213 |  |  | Tomada média p/ lógica RJ-45, categoria 6 c/ espelho 4x2 | un
2214 |  |  | Tomada alta p/ lógica RJ-45, categoria 6 c/ espelho 4x2 | un
2100 | 1201002084 |  | Duas tomadas RJ-45 c/ espelho e cx. estampada 4x2 | un | 31.29 | 29.93 | 61.22
2102 | 1201002086 |  | Duas tomadas RJ-45 fêmea em caixa de piso 4"x4" c/ anel de regulagem | un | 49.96 | 32.92 | 82.88
2171 | 1201002048 |  | Conector RJ-45 macho da Furukawa | un | 0.51 | 11.97 | 12.48
2049 | 1201002049 |  | Tomada para telefone RJ-11 | un | 7.44 | 11.97 | 19.41
2027 |  |  | Tomada 4P (padrão Telebrás), com placa 4"x2" | un | 6.88 | 3.56 | 10.44
2096 |  |  | Tomada para lógica RJ-45 p/caixa de piso | un |  |  | 0
2094 |  |  | Tomada para Telefone p/caixa de piso | un |  |  | 0
2048 | 1201004048 |  | Conector para tomada RJ-45, categoria 5e, da Furukawa | un | 1.06 | 4.69 | 5.75
2089 |  |  | Conector para tomada de telefone RJ-11 | un |  |  | 0
2042 | 1201002042 |  | Tomada de piso simples em aluminio CP-44 A, entrada 3/4" com anel de regulagem PR-Q e placa em chapa de latao CP-RI da Moferco , e tomada para telefone ref.5003 da Pial | un | 32.81 | 11.72 | 44.53
2045 |  |  | Caixa 4"x4" de piso em alumínio c/ espelho p/ 3 tomadas RJ-45, c/ anel de regulagem e junta de vedação | un | 34.22 | 9.03 | 43.25
| 1201002027 |  | Tomada para telefone 4 polos, padrão Telebras | un | 18.46 | 10.48 | 28.94
2188 | 1201002084 |  | Duas tomadas RJ-45 fêmea em caixa 4x2 da Furukawa | un | 30.01 | 23.25 | 53.26
2189 | 1201002086 |  | Duas tomadas RJ-45 fêmea em caixa 4x4 no piso da Furukawa | un | 43.29 | 25.58 | 68.87
|  |  | ESPELHO |  |  |  | 0
2039 |  |  | Espelho 4"x2" para 1 tomada | un | 0.8 | 0.42 | 1.22
2139 |  |  | Espelho 4"x2" para 2 tomadas | un
2050 | 1201002050 |  | Espelho cego 4"x2" | un | 2.86 | 1.39 | 4.25
2052 | 1201002052 |  | Espelho cego 4"x4" | un | 6.25 | 1.39 | 7.64
2054 | 1201002054 |  | Espelho cego redondo | un | 6.25 | 1.39 | 7.64
2056 | 1201002056 |  | Espelho 4"x2"com furo pequeno p/ saída de fio | un | 3.15 | 1.39 | 4.54
2058 | 1201002058 |  | Espelho 4"x4" para 2 tomadas | un | 7.7 | 1.39 | 9.09
2059 |  |  | Espelho 4"x4" p/ 2 tomadas RJ-45 | un | 9.5 | 0.33 | 9.83
2060 | 1201002053 |  | Espelho 4"x4" para 2 interruptores bipolar | un | 9.23 | 1.39 | 10.62
2062 |  |  | Espelho 4"x2" para 2 tomadas RJ-45 (fêmea) | un | 5.4 | 0.33 | 5.73
2064 |  |  | Espelho 4"x2" c/ tomada p/ pino Jack | un | 1.75 | 0.33 | 2.08
2066 |  |  | Espelho para interruptor em cx. Dailet 3/4" | un | 0.84 | 0.35 | 1.19
2067 |  |  | Espelho para tomada em cx. Dailet 3/4" | un | 0.84 | 0.35 | 1.19
2101 |  |  | Espelho para tomada em cx. Dailet 1" | un | 1.15 | 0.45 | 1.6
2106 |  |  | Espelho para tomada RJ-11 em cx. Dailet 3/4" | un |  |  | 0
2109 |  |  | Espelho para 2 tomadas RJ-11 em cx. dailet 3/4" | un |  |  | 0
2194 |  |  | Espelho 4"x2" para 1 tomada RJ-11
2195 |  |  | Espelho 4"x2" para 2 tomadas RJ-11
2068 |  |  | Espelho 4"x2" para 1 tomada RJ-45 | un | 1.75 | 0.33 | 2.08
2070 |  |  | Espelho 4"x2" para 2 tomadas RJ-45 | un | 2.56 | 0.45 | 3.01
2071 |  |  | Espelho 4"x4" para 4 tomadas RJ-45 | un | 2.56 | 0.45 | 3.01
2179 |  |  | Espelho 4"x4" para 6 tomadas RJ-45 | un
2072 |  |  | Espelho para caixa de piso 4"x4", para 2 tomadas RJ-45 | un | 6.85 | 0.65 | 7.5
2074 |  |  | Espelho para 2 tomadas RJ45 em em caixa tipo condulete | un | 4.5 | 0.65 | 5.15
0
2073 |  |  | Tampa e suporte para 1 conector RJ-45, para caixa tipo dailet múltiplo | un | 2.15 | 0.65 | 2.8
2075 |  |  | Tampa e suporte para 2 conectores RJ-45, para caixa tipo dailet múltiplo | un | 2.15 | 0.65 | 2.8
0
2076 |  |  | Espelho em alumínio p/ caixa de piso 4"x4", para 1 tomadas RJ-45 | un |  |  | 0
2077 |  |  | Espelho em alumínio p/ caixa de piso 4"x4", para 3 tomadas RJ-45 | un |  |  | 0
2078 |  |  | Espelho em alumínio p/ caixa de piso 4"x4", para 4 tomadas RJ-45 | un |  |  | 0
0
2110 |  |  | Espelho em alumínio p/ caixa de piso 4"x4", p/ 1 tomada energia | un | 12.34 | 0.65 | 12.99
2112 |  |  | Espelho em alumínio p/ caixa de piso 4"x4", p/ 2 tomadas energia | un |  |  | 0
2114 |  |  | Espelho em alumínio p/ caixa de piso 4"x4", p/ 1 tomada telefone | un |  |  | 0
2113 |  |  | Espelho em alumínio p/ caixa de piso 4"x4", p/ 2 tomada telefone | un
2116 |  |  | Espelho em alumínio p/ caixa de piso 4"x4", com furo central | un | 12.34 | 0.65 | 12.99
2181 |  |  | Espelho cego em alumínio p/ caixa de piso 4"x2" | un
2183 |  |  | Espelho c/ furo central em alumínio p/ de piso 4"x2" | un
2186 |  |  | Espelho cego em alumínio p/ caixa de piso 4"x4" | un
2187 |  |  | Espelho c/ furo central em alumínio p/ de piso 4"x4" | un
EQUIPAMENTOS P/ BANHEIROS DE CADEIRANTES
2167 |  |  | Indicador audio-visual c/ luz xenônio estrobo e som intermitente da Alarmseg ou similar | un
2169 |  |  | Acionador tipo cogumelo, GP IP65, Alarmseg ou similar | un
2173 |  |  | Central de controle chaveada para kit acessibilidade ao cadeirante, da Alarmseg ou similar | un
ELETRODUTOS
4001 |  |  | Eletroduto de PVC rígido roscável na bitola Ø 1/2" da Tigre | m | 1.85 | 6.4 | 8.25
4000 | 1201004000 |  | Eletroduto de PVC rígido roscável na bitola Ø 3/4" da Tigre | m | 2.46 | 8.98 | 11.44
4002 | 1201004002 |  | Eletroduto de PVC rígido roscável na bitola Ø 1" da Tigre | m | 3.85 | 8.98 | 12.83
4003 | 1201004003 |  | Eletroduto de PVC rígido roscável na bitola Ø 1.1/4" da Tigre | m | 5.13 | 13.47 | 18.6
4004 | 1201004004 |  | Eletroduto de PVC rígido roscável na bitola Ø 1.1/2" da Tigre | m | 5.63 | 13.47 | 19.1
4006 | 1201004006 |  | Eletroduto de PVC rígido roscável na bitola Ø 2" da Tigre | m | 9.21 | 13.47 | 22.68
4008 | 1201004008 |  | Eletroduto de PVC rígido roscável na bitola Ø 2.1/2" da Tigre | m | 13.44 | 17.96 | 31.4
4010 | 1201004010 |  | Eletroduto de PVC rígido roscável na bitola Ø 3" da Tigre | m | 16.85 | 17.96 | 34.81
4012 | 1201004012 |  | Eletroduto de PVC rígido roscável na bitola Ø 4" da Tigre | m | 26.55 | 17.96 | 44.51
4040 |  |  | Eletroduto de fe. Zincado c/ conexões, na Ø 3/4" | m |  |  | 18.73
4042 | 1201004042 |  | Eletroduto de fe. Zincado c/ conexões, na Ø 1" | m |  |  | 19.39
4043 |  |  | Eletroduto de fe. Zincado c/ conexões, na Ø 1.1/4" | m
4044 | 1201004044 |  | Eletroduto de fe. Zincado c/ conexões, na Ø 1.1/2" | m |  |  | 31.54
4046 | 1201004046 |  | Eletroduto de fe. Zincado c/ conexões, na Ø 2" | m |  |  | 34.18
4048 | 1201004048 |  | Eletroduto de fe. Zincado c/ conexões, na Ø 2.1/2" | m |  |  | 46.85
4050 | 1201004050 |  | Eletroduto de fe. Zincado c/ conexões, na Ø 3" | m |  |  | 53.19
4051 |  |  | Eletroduto de fe. Zincado c/ conexões, na Ø 4" | m
4022 | 1201004040 |  | Eletroduto de F.G. pesado c/ conexões, na Ø 3/4" | m |  |  | 0
4024 |  |  | Eletroduto de F.G. pesado c/ conexões, na Ø 1" | m |  |  | 0
4025 |  |  | Eletroduto de F.G. pesado c/ conexões, na Ø 1.1/4" | m
4026 |  |  | Eletroduto de F.G. pesado c/ conexões, na Ø 1.1/2" | m |  |  | 0
4028 |  |  | Eletroduto de F.G. pesado c/ conexões, na Ø 2" | m |  |  | 0
4030 |  |  | Eletroduto de F.G. pesado c/ conexões, na Ø 2.1/2" | m |  |  | 0
4032 |  |  | Eletroduto de F.G. pesado c/ conexões, na Ø 3" | m |  |  | 0
4020 | 1201004035 |  | Eletroduto de F.G. pesado c/ conexões, na Ø 4" | m | 76.4 | 119.72 | 196.12
ELETRODUTO E CONEXÕES PARA CONDULETE TOP DA TIGRE
4031 |  |  | Eletroduto para condulete top de 3/4" | un
4033 |  |  | Eletroduto para condulete top de 1" | un
4034 |  |  | Curva 90º para eletroduto em condulete top 3/4" | un
4035 |  |  | Curva 90º para eletroduto em condulete top 1" | un
4036 |  |  | Luva para eletroduto de condulete top 3/4" | un
4037 |  |  | Luva para eletroduto de condulete top 1" | un
4038 |  |  | Adaptador para condulete top de 3/4" | un
4039 |  |  | Adaptador para condulete top de 1" | un
4041 |  |  | Adaptador de redução para condolete top de 1"x3/4" | un
4045 |  |  | Abraçadeira para eletroduto em condulete top 3/4" | un
4047 |  |  | Abraçadeira para eletroduto em condulete top 1" | un
4052 |  |  | Condulete top, bitola 3/4" | un
4053 |  |  | Condulete top, bitola 1" | un
4054 |  |  | Condulete top com 6 saídas, bitola 3/4" | un
4055 |  |  | Condulete top com 6 saídas, bitola 1" | un
4056 |  |  | Espelho para 1 tecla em condulete top 3/4" | un
4057 |  |  | Espelho para 2 teclas em condulete top 3/4" | un
4058 |  |  | Espelho para 3 teclas em condulete top 3/4" | un
4061 |  |  | Espelho cego para condulete top 3/4" | un
4063 |  |  | Espelho para tomada 2P+T em condulete top 3/4" | un
4065 |  |  | Tampa para condulete top | un
|  |  | CONEXÕES |  |  |  | 0
4059 |  |  | Curva de PVC rígido, na Ø 1/2" | un | 0.5 | 0.05 | 0.55
4060 |  |  | Curva de PVC rígido, na Ø 3/4" | un | 0.5 | 0.05 | 0.55
4062 |  |  | Curva de PVC rígido, na Ø 1" | un | 0.74 | 0.05 | 0.79
4064 |  |  | Curva de PVC rígido, na Ø 1.1/4" | un | 1.03 | 0.05 | 1.08
4066 |  |  | Curva de PVC rígido, na Ø 1.1/2" | un | 1.3 | 0.05 | 1.35
4068 |  |  | Curva de PVC rígido, na Ø 2" | un | 2.03 | 0.05 | 2.08
4070 |  |  | Curva de PVC rígido, na Ø 2.1/2" | un | 2.57 | 0.05 | 2.62
4072 |  |  | Curva de PVC rígido, na Ø 3" | un | 6.2 | 0.05 | 6.25
4074 |  |  | Curva de PVC rígido, na Ø 4" | un | 15.18 | 0.05 | 15.23
0
4075 |  |  | Luva de PVC rígido, na Ø 1/2" | un | 0.45 | 0.05 | 0.5
4076 |  |  | Luva de PVC rígido, na Ø 3/4" | un | 0.45 | 0.05 | 0.5
4078 |  |  | Luva de PVC rígido, na Ø 1" | un | 0.74 | 0.05 | 0.79
4080 |  |  | Luva de PVC rígido, na Ø 1.1/4" | un | 1.16 | 0.05 | 1.21
4082 |  |  | Luva de PVC rígido, na Ø 1.1/2" | un | 0.91 | 0.05 | 0.96
4084 |  |  | Luva de PVC rígido, na Ø 2" | un | 1.52 | 0.05 | 1.57
4086 |  |  | Luva de PVC rígido, na Ø 2.1/2" | un | 4.25 | 0.05 | 4.3
4088 |  |  | Luva de PVC rígido, na Ø 3" | un | 5.1 | 0.05 | 5.15
4090 |  |  | Luva de PVC rígido, na Ø 4" | un | 13.4 | 0.05 | 13.45
0
4089 |  |  | Bucha e arruela na Ø 1/2" | cj |  |  | 0
4092 | 1201004061 |  | Bucha e arruela na Ø 3/4" | cj | 1.04 | 0.3 | 1.34
4094 | 1201004062 |  | Bucha e arruela na Ø 1" | cj | 0.96 | 0.3 | 1.26
4096 | 1201004063 |  | Bucha e arruela na Ø 1.1/4" | cj | 2.38 | 0.3 | 2.68
4098 | 1201004064 |  | Bucha e arruela na Ø 1.1/2" | cj | 2.41 | 0.3 | 2.71
4100 | 1201004065 |  | Bucha e arruela na Ø 2" | cj | 3.46 | 0.3 | 3.76
4102 | 1201004066 |  | Bucha e arruela na Ø 2.1/2" | cj | 3.85 | 0.3 | 4.15
4104 | 1201004067 |  | Bucha e arruela na Ø 3" | cj | 5.5 | 0.3 | 5.8
4106 | 1201004068 |  | Bucha e arruela na Ø 4" | cj | 12.8 | 0.3 | 13.1
0
4163 |  |  | Curva de 90º de FG pesado de Ø 3/4" | un |  |  | 0
4164 |  |  | Curva de 90º de FG pesado de Ø 1" | un |  |  | 0
4165 |  |  | Curva de 90º de FG pesado de Ø 1.1/4" | un |  |  | 0
4166 |  |  | Curva de 90º de FG pesado de Ø 1.1/2" | un |  |  | 0
4167 |  |  | Curva de 90º de FG pesado de Ø 2" | un |  |  | 0
4168 |  |  | Curva de 90º de FG pesado de Ø 2.1/2" | un |  |  | 0
4169 |  |  | Curva de 90º de FG pesado de Ø 3" | un |  |  | 0
4170 |  |  | Curva de 90º de FG pesado de Ø 4" | un |  |  | 0
0
4171 |  |  | Luva de FG pesado de Ø 3/4" | un |  |  | 0
4172 |  |  | Luva de FG pesado de Ø 1" | un |  |  | 0
4173 |  |  | Luva de FG pesado de Ø 1.1/4" | un |  |  | 0
4174 |  |  | Luva de FG pesado de Ø 1.1/2" | un |  |  | 0
4175 |  |  | Luva de FG pesado de Ø 2" | un |  |  | 0
4176 |  |  | Luva de FG pesado de Ø 2.1/2" | un |  |  | 0
4177 |  |  | Luva de FG pesado de Ø 3" | un |  |  | 0
4178 |  |  | Luva de FG pesado de Ø4" | un |  |  | 0
0
4140 |  |  | Curva de 90º de f. zincado, na Ø 3/4" | un | 2.7 | 0.85 | 3.55
4142 |  |  | Curva de 90º de f. zincado, na Ø 1" | un | 4.2 | 0.85 | 5.05
4143 |  |  | Curva de 90º de f. zincado, na Ø 1.1/4" | un | 7.2 | 0.85 | 8.05
4144 |  |  | Curva de 90º de f. zincado, na Ø 1.1/2" | un | 6 | 2.3 | 8.3
4146 |  |  | Curva de 90º de f. zincado, na Ø 2" | un | 10 | 2.3 | 12.3
4148 |  |  | Curva de 90º de f. zincado, na Ø 2.1/2" | un | 22 | 2.3 | 24.3
4149 |  |  | Curva de 90º de f. zincado, na Ø 3" | un | 31 | 2.3 | 33.3
4150 |  |  | Curva de 90º de f. zincado, na Ø 4" | un | 57 | 1.1 | 58.1
0
4107 |  |  | Curva de 135 de f. zincado, na Ø 3/4" | un | 2.1 | 0.05 | 2.15
4108 |  |  | Curva de 135 de f. zincado, na Ø 1" | un | 2.2 | 0.05 | 2.25
4110 |  |  | Curva de 135 de f. zincado, na Ø 1.1/2" | un | 7.8 | 0.05 | 7.85
4109 |  |  | Curva de 135 de f. zincado, na Ø 1.1/4" | un | 9.7 | 0.05 | 9.75
4112 |  |  | Curva de 135 de f. zincado, na Ø 2" | un | 11.68 | 0.05 | 11.73
4114 |  |  | Curva de 135 de f. zincado, na Ø 2.1/2" | un | 24.6 | 0.05 | 24.65
4116 |  |  | Curva de 135 de f. zincado, na Ø 3" | un | 26 | 0.05 | 26.05
4118 |  |  | Curva de 135 de f. zincado, na Ø 4" | un | 60.57 | 0.05 | 60.62
0
4119 |  |  | Luva de f. zincado , na Ø 3/4" | un | 0.45 | 0.05 | 0.5
4120 |  |  | Luva de f. zincado , na Ø 1" | un | 0.58 | 0.05 | 0.63
4121 |  |  | Luva de f. zincado , na Ø 1.1/4" | un | 0.85 | 0.05 | 0.9
4122 |  |  | Luva de f. zincado , na Ø 1.1/2" | un | 1.4 | 2.3 | 3.7
4124 |  |  | Luva de f. zincado , na Ø 2" | un | 2 | 2.3 | 4.3
4126 |  |  | Luva de f. zincado , na Ø 2.1/2" | un | 2.7 | 2.3 | 5
4128 |  |  | Luva de f. zincado , na Ø 3" | un | 4.57 | 2.3 | 6.87
4130 |  |  | Luva de f. zincado , na Ø 4" | un | 7.4 | 0.05 | 7.45
0
4200 |  |  | Mangueira marrom ( parede grossa ) na Ø 3/4" | m | 0.31 | 1.61 | 1.92
4202 |  |  | Mangueira marrom ( parede grossa ) na Ø 1" | m | 0.43 | 2.42 | 2.85
4204 |  |  | Mangueira marrom ( parede grossa ) na Ø 1.1/4" | m | 0.68 | 2.68 | 3.36
4206 |  |  | Mangueira marrom ( parede grossa ) na Ø 1.1/2" | m | 0.89 | 0.32 | 1.21
4208 |  |  | Mangueira marrom ( parede grossa ) na Ø 2" | m | 1.4 | 3.77 | 5.17
4300 |  |  | Escavação com profundidade 60cm por 20cm de largura | m | 1 | 4.74 | 5.74
0
4302 |  |  | Tubo PVC tipo esgoto 4" envelopado em concreto | m | 5.71 | 26.88 | 32.59
|  |  | SEALTUBO |  |  |  | 0
4311 |  |  | Eletroduto flexível tipo Sealtubo de Ø 3/4" | m | 3.75 | 3.14 | 6.89
4312 |  |  | Eletroduto flexível tipo Sealtubo de Ø 1" | m | 4.62 | 3.85 | 8.47
4313 |  |  | Eletroduto flexível tipo Sealtubo de Ø 1.1/2" | m
4314 |  |  | Eletroduto flexível tipo Sealtubo de Ø 2" | m
TIGREFLEX
|  |  | Eletroduto corrugado simples de PVC, Ø16mm, p/ parede 320N/5cm | m |  |  | 0
4220 |  |  | Eletroduto corrugado simples de PVC, Ø20mm - 1/2", p/ parede | m | 1.43 | 2.62 | 4.05
4221 |  |  | Eletroduto corrugado simples de PVC, Ø 25mm - 3/4", p/ parede | m | 1.7 | 3.14 | 4.84
4222 |  |  | Eletroduto corrugado simples de PVC, Ø 32mm - 1", p/ parede | m | 3.4 | 3.85 | 7.25
4223 |  |  | Eletroduto corrugado reforçado de PVC, Ø 20mm - 1/2", p/ laje | m
4224 |  |  | Eletroduto corrugado reforçado de PVC, Ø 25mm - 3/4", p/ laje | m | 2.18 | 3.14 | 5.32
4225 |  |  | Eletroduto corrugado reforçado de PVC, Ø 32mm - 1", p/ laje | m | 4.24 | 3.85 | 8.09
0
|  |  | KANALEX |  |  |  | 0
4600 |  |  | Duto flexível corrugado ( Kanalex ) em PEAD, bitola Ø 1.1/4" | m | 3.7 | 5.22 | 8.92
4601 |  |  | Duto flexível corrugado ( Kanalex ) em PEAD, bitola Ø 1.1/2" | m | 4.4 | 6.28 | 10.68
4602 |  |  | Duto flexível corrugado ( Kanalex ) em PEAD, bitola Ø 2" | m | 6.5 | 7.31 | 13.81
4603 |  |  | Duto flexível corrugado ( Kanalex ) em PEAD, bitola Ø 2.1/2" | m | 7.8 | 9.41 | 17.21
4604 |  |  | Duto flexível corrugado ( Kanalex ) em PEAD, bitola Ø 3" | m | 8.5 | 10.44 | 18.94
4605 |  |  | Duto flexível corrugado ( Kanalex ) em PEAD, bitola Ø 4" | m | 11.6 | 12.55 | 24.15
4606 |  |  | Duto flexível corrugado ( Kanalex ) em PEAD, bitola Ø 5" | m |  |  | 0
4607 |  |  | Duto flexível corrugado ( Kanalex ) em PEAD, bitola Ø 6" | m |  |  | 0
0
4608 |  |  | Tampão para duto Kanalex de 1.1/4" | un |  |  | 0
4609 |  |  | Tampão para duto Kanalex de 1.1/2" | un |  |  | 0
4610 |  |  | Tampão para duto Kanalex de 2" | un |  |  | 0
4611 |  |  | Tampão para duto Kanalex de 2.1/2" | un |  |  | 0
4612 |  |  | Tampão para duto Kanalex de 3" | un |  |  | 0
4613 |  |  | Tampão para duto Kanalex de 4" | un |  |  | 0
4614 |  |  | Tampão para duto Kanalex de 5" | un |  |  | 0
4615 |  |  | Tampão para duto Kanalex de 6" | un |  |  | 0
0
4616 |  |  | Luva para duto Kanalex de 1.1/4" | un | 2.8 |  | 2.8
4617 |  |  | Luva para duto Kanalex de 1.1/2" | un | 3.7 |  | 3.7
4618 |  |  | Luva para duto Kanalex de 2" | un | 4 |  | 4
4619 |  |  | Luva para duto Kanalex de 2.1/2" | un | 4.2 |  | 4.2
4620 |  |  | Luva para duto Kanalex de 3" | un | 4.97 |  | 4.97
4621 |  |  | Luva para duto Kanalex de 4" | un | 5.7 |  | 5.7
4622 |  |  | Luva para duto Kanalex de 5" | un |  |  | 0
4623 |  |  | Luva para duto Kanalex de 6" | un |  |  | 0
0
4624 |  |  | Terminal para duto Kanalex de 1.1/4" | un |  |  | 0
4625 |  |  | Terminal para duto Kanalex de 1.1/2" | un |  |  | 0
4626 |  |  | Terminal para duto Kanalex de 2" | un |  |  | 0
4627 |  |  | Terminal para duto Kanalex de 2.1/2" | un |  |  | 0
4628 |  |  | Terminal para duto Kanalex de 3" | un |  |  | 0
4629 |  |  | Terminal para duto Kanalex de 4" | un |  |  | 0
4630 |  |  | Terminal para duto Kanalex de 5" | un |  |  | 0
4631 |  |  | Terminal para duto Kanalex de 6" | un |  |  | 0
0
4650 |  |  | Fita de aviso PERIGO | m |  |  | 0
7099 | 1201007074 |  | Abertura e fechamento de rasgo em alvenaria para tubos | m | 0.55 | 3.78 | 4.33
7261 | 1301006064 |  | Escavação manual de valas, para assentamento de tubos, no(s) diametro(s):- (100 A 150) mm/m | m | 0 | 3.7 | 3.7
7263 | 1301006067 |  | Reaterro manual de valas, com tubos assentados, no(s) diametro(s):- (100 A 150)mm/m | m | 0 | 3.62 | 3.62
7262 | 1301006065 |  | Escavação manual de valas, para assentamento de tubos, no(s) diametro(s):- (200 A 300) mm/m | m
7264 | 1301006068 |  | Reaterro manual de valas, com tubos assentados, no(s) diametro(s):- (200 A 300)mm/m | m
7265 | 201002047 |  | Demolição de piso cimentado, inclusive lastro de concreto | m³ | 0 | 14.36 | 14.36
|  |  | FIOS E CABOS | E CA |  |  | 0
|  |  | FIO 750 V | FIO 75 |  |  | 0
2999 |  | 91924 | Fio de cobre isolação 750 V, # 1,5 mm² da Pirelli | m | 0.87 | 3.29 | 4.16
3000 | 1201003000 |  | Fio de cobre isolação 750 V, # 2,5 mm² da Pirelli | m | 0.92 | 3.29 | 4.21
3002 | 1201003002 |  | Fio de cobre isolação 750 V, # 4 mm² da Pirelli | m | 1.48 | 3.59 | 5.07
3004 | 1201003004 |  | Fio de cobre isolação 750 V # 6 mm² da Pirelli | m | 2.13 | 3.89 | 6.02
3006 | 1201003006 |  | Fio de cobre isolação 750 V, # 10 mm² da Pirelli | m | 3.7 | 4.19 | 7.89
3008 | 1201003008 |  | Fio de cobre isolação 750 V, # 16 mm² da Pirelli | m | 2.1 | 1.97 | 4.07
3300 |  |  | Fio de cobre 750 V, # 2,5 mm² na cor vermelho da Pirelli | m | 0.65 | 1.36 | 2.01
3302 |  |  | Fio de cobre 750 V, # 2,5 mm² na cor azul claro da Pirelli | m | 0.65 | 1.36 | 2.01
3304 |  |  | Fio de cobre 750 V, # 2,5 mm² na cor branco da Pirelli | m | 0.65 | 1.36 | 2.01
3306 |  |  | Fio de cobre 750 V, # 2,5 mm² na cor verde da Pirelli | m | 0.65 | 1.36 | 2.01
3310 |  |  | Fio de cobre 750 V, # 4 mm² na cor vermelho da Pirelli | m | 0.87 | 1.48 | 2.35
3312 |  |  | Fio de cobre 750 V, # 4 mm² na cor azul claro da Pirelli | m | 0.87 | 1.48 | 2.35
3314 |  |  | Fio de cobre 750 V, # 4 mm² na cor branco da Pirelli | m | 0.87 | 1.48 | 2.35
3316 |  |  | Fio de cobre 750 V, # 4 mm² na cor verde da Pirelli | m | 0.87 | 1.48 | 2.35
3317 |  |  | 7 metros de fio para luminária pública | m |  |  | 0
3318 |  |  | 8 metros de cabo de cobre nú # 25 mm² | m |  |  | 0
3000F |  |  | Fio de cobre 750 V, # 2,5 mm² na cor vermelho da Pirelli | m | 0.65 | 1.36 | 2.01
3000N |  |  | Fio de cobre 750 V, # 2,5 mm² na cor azul claro da Pirelli | m | 0.65 | 1.36 | 2.01
3000R |  |  | Fio de cobre 750 V, # 2,5 mm² na cor branco da Pirelli | m | 0.65 | 1.36 | 2.01
3000T |  |  | Fio de cobre 750 V, # 2,5 mm² na cor verde da Pirelli | m | 0.65 | 1.36 | 2.01
3002F |  |  | Fio de cobre 750 V, # 4 mm² na cor vermelho da Pirelli | m | 0.87 | 1.48 | 2.35
3002N |  |  | Fio de cobre 750 V, # 4 mm² na cor azul claro da Pirelli | m | 0.87 | 1.48 | 2.35
3002R |  |  | Fio de cobre 750 V, # 4 mm² na cor branco da Pirelli | m | 0.87 | 1.48 | 2.35
3002T |  |  | Fio de cobre 750 V, # 4 mm² na cor verde da Pirelli | m | 0.87 | 1.48 | 2.35
3004F |  |  | Fio de cobre 750 V, # 6 mm² na cor vermelho da Pirelli | m | 1.24 | 1.52 | 2.76
3004N |  |  | Fio de cobre 750 V, # 6 mm² na cor azul claro da Pirelli | m | 1.24 | 1.52 | 2.76
3004R |  |  | Fio de cobre 750 V, # 6 mm² na cor branco da Pirelli | m | 1.24 | 1.52 | 2.76
3004T |  |  | Fio de cobre 750 V, # 6 mm² na cor verde da Pirelli | m | 1.24 | 1.52 | 2.76
|  |  | CABO 750 V | CABO 75
3311 | 1201003007 |  | Cabo de cobre flexível, isolação 750 V, # 2,5mm² - Sinapi | m |  |  | 2.12
3313 | 1201003009 |  | Cabo de cobre flexível, isolação 750 V, # 4mm² - Sinapi | m |  |  | 2.94
3315 | 1201003010 |  | Cabo de cobre flexível, isolação 750 V, # 6mm² - Sinapi | m |  |  | 4.22
3013 | 1201003012 |  | Cabo de cobre flexível, isolação 750 V, # 10mm² - Sinapi | m |  |  | 6.75
3014 | 1201003014 |  | Cabo de cobre flexível, isolação 750 V, # 16 mm² - Sinapi | m |  |  | 12.66
3015 | 1201003015 |  | Cabo de cobre flexível, isolação 750 V, # 25 mm² - Sinapi | m |  |  | 10.37
3017 | 1201003017 |  | Cabo de cobre flexível, isolação 750 V, # 35 mm² - Sinapi | m |  |  | 13.339
3019 | 1201003019 |  | Cabo de cobre flexível, isolação 750 V, # 50 mm² - Sinapi | m |  |  | 17.74
3021 | 1201003021 |  | Cabo de cobre flexível, isolação 750 V, # 70 mm²- Sinapi | m |  |  | 25.34
3023 | 1201003023 |  | Cabo de cobre flexível, isolação 750 V, # 95 mm² - Sinapi | m |  |  | 33.74
3025 | 1201003025 |  | Cabo de cobre flexível, isolação 750 V, # 120 mm² - Sinapi | m |  |  | 41.82
3027 | 1201003027 |  | Cabo de cobre flexível, isolação 750 V, # 150 mm² - Sinapi | m |  |  | 50.39
3029 | 1201003029 |  | Cabo de cobre flexível, isolação 750 V, # 185 mm² - Sinapi | m |  |  | 62.67
3031 | 1201003031 |  | Cabo de cobre flexível, isolação 750 V, # 240 mm² - Sinapi | m |  |  | 81.18
3032 |  |  | Cabo de cobre flexível, isolação 750 V, # 300 mm² | m
| 1201003032 |  | Cabo de cobre isolado paralelo ou torcido 2x1,5mm² | m | 1.43 | 5.39 | 6.82
| 1201003033 |  | Cabo cordplast, isolamento 750V, 3x1,5mm² | m | 3.26 | 3.59 | 6.85
| 1201003034 |  | Cabo cordplast, isolamento 750V, 3x2,5mm² | m | 2.98 | 3.89 | 6.87
| 1201003035 |  | Cabo cordplast, isolamento 750V, 3x4mm² | m | 7.59 | 4.19 | 11.78
|  |  | CABO ISOLAÇÃO PVC 1 KV - 70° | PVC 1 KV -
3040 | 1201003040 | 91929 | Cabo de cobre flexível isolado, 4mm², anti-chama 0,6/1,0kV, para circuitos terminais | m |  |  | 3.8
3042 | 1201003042 | 91931 | Cabo de cobre flexível isolado, 6mm², anti-chama 0,6/1,0kV, para circuitos terminais | m |  |  | 4.79
3044 | 1201003044 | 91933 | Cabo de cobre flexível isolado, 10mm², anti-chama 0,6/1,0kV, para circuitos terminais | m |  |  | 7.27
| 1201003045 | 92980 | Cabo de cobre flexível isolado, 10mm², anti-chama 0,6/1,0kV, para distribuição | m |  |  | 4.55
3046 | 1201003046 | 91935 | Cabo de cobre flexível isolado, 16mm², anti-chama 0,6/1,0kV, para circuitos terminais | m |  |  | 10.88
| 1201003047 | 92982 | Cabo de cobre flexível isolado, 16mm², anti-chama 0,6/1,0kV, para distribuição | m |  |  | 6.81
3048 | 1201003048 | 92984 | Cabo de cobre flexível isolado, 25mm², anti-chama 0,6/1,0kV, para distribuição | m |  |  | 11.7
3050 | 1201003050 | 92986 | Cabo de cobre flexível isolado, 35mm², anti-chama 0,6/1,0kV, para distribuição | m |  |  | 15.06
3052 | 1201003052 | 92988 | Cabo de cobre flexível isolado, 50mm², anti-chama 0,6/1,0kV, para distribuição | m |  |  | 20.04
3054 | 1201003054 | 92990 | Cabo de cobre flexível isolado, 70mm², anti-chama 0,6/1,0kV, para distribuição | m |  |  | 27.5
3056 | 1201003056 | 92992 | Cabo de cobre flexível isolado, 95mm², anti-chama 0,6/1,0kV, para distribuição | m |  |  | 37.96
3058 | 1201003058 | 92994 | Cabo de cobre flexível isolado, 120mm², anti-chama 0,6/1,0kV, para distribuição | m |  |  | 43.98
3060 | 1201003060 | 92996 | Cabo de cobre flexível isolado, 150mm², anti-chama 0,6/1,0kV, para distribuição | m |  |  | 55.44
3062 | 1201003062 | 92998 | Cabo de cobre flexível isolado, 185mm², anti-chama 0,6/1,0kV, para distribuição | m |  |  | 67.72
3064 | 1201003064 | 93000 | Cabo de cobre flexível isolado, 240mm², anti-chama 0,6/1,0kV, para distribuição | m |  |  | 90.99
3066 |  |  | Cabo de cobre flexível, isolação PVC 1 kv, # 300 mm² (distribuição) | m |  |  | 125.85
|  |  | CABO ISOLAÇÃO EPR/XLPE 1 KV - 90º | KV -
3320 | 1201003200 |  | Cabo de cobre isolação EPR/XLPE 1 kv, # 4 mm² Eprotenax | m | 1.68 | 3.59 | 5.27
3321 | 1201003205 |  | Cabo de cobre isolação EPR/XLPE 1 kv, # 6 mm² Eprotenax | m | 2.14 | 3.89 | 6.03
3322 | 1201003210 |  | Cabo de cobre isolação EPR/XLPE 1 kv, # 10 mm² Eprotenax | m | 3.47 | 4.19 | 7.66
3323 | 1201003215 |  | Cabo de cobre isolação EPR/XLPE 1 kv, # 16mm² Eprotenax | m | 5.2 | 4.79 | 9.99
3324 | 1201003220 |  | Cabo de cobre isolação EPR/XLPE 1 kv, # 25 mm² Eprotenax | m | 8.31 | 5.09 | 13.4
3325 | 1201003225 |  | Cabo de cobre isolação EPR/XLPE 1 kv, # 35 mm² Eprotenax | m | 11.42 | 6.29 | 17.71
3326 | 1201003230 |  | Cabo de cobre isolação EPR/XLPE 1 kv, # 50m² Eprotenax | m | 16.52 | 9.28 | 25.8
3327 | 1201003235 |  | Cabo de cobre isolação EPR/XLPE 1 kv, # 70 mm² Eprotenax | m | 28.36 | 10.18 | 38.54
3328 | 1201003240 |  | Cabo de cobre isolação EPR/XLPE 1 kv, # 95 mm² Eprotenax | m | 39.33 | 10.77 | 50.1
3329 | 1201003245 |  | Cabo de cobre isolação EPR/XLPE 1 kv, # 120 mm² Eprotenax | m | 47.75 | 13.77 | 61.52
3330 | 1201003250 |  | Cabo de cobre isolação EPR/XLPE 1 kv, # 150 mm² Eprotenax | m | 59.82 | 17.06 | 76.88
3331 | 1201003255 |  | Cabo de cobre isolação EPR/XLPE 1 kv, # 185mm² Eprotenax | m | 74.94 | 22.15 | 97.09
3332 | 1201003260 |  | Cabo de cobre isolação EPR/XLPE 1 kv, # 240 mm² Eprotenax | m | 84.66 | 27.54 | 112.2
3333 | 1201003265 |  | Cabo de cobre isolação EPR/XLPE 1 kv, # 300mm² Eprotenax | m | 174.73 | 34.42 | 209.15
|  |  | CABO AFUMEX 1 KV | AFUMEX 1
3340 |  |  | Cabo Afumex 1 KV, bitola 3x1,5 mm² | m
3341 |  |  | Cabo Afumex 1 KV, bitola 3x2,5 mm² | m
3342 |  |  | Cabo Afumex 1 KV, bitola 3x4 mm² | m
|  |  | CABO NEUTRO P/ PADRÃO DE MEDIÇÃO 1 KV EPR 90º | EPR
3301 |  |  | Cabo neutro no padrão, isolação EPR 1 kv, # 6 mm², cor azul claro | m
3305 |  |  | Cabo neutro do padrão, isolação EPR 1 kv, #10 mm², cor azul claro | m
3307 |  |  | Cabo neutro do padrão, isolação EPR 1 kv, #16 mm², cor azul claro | m
3308 |  |  | Cabo neutro do padrão, isolação EPR 1 kv, #25 mm², cor azul claro | m
3309 |  |  | Cabo neutro do padrão, isolação EPR 1 kv, #35 mm², cor azul claro | m
3320 |  |  | Cabo neutro do padrão, isolação EPR 1 kv, #50 mm², cor azul claro | m
3321 |  |  | Cabo neutro do padrão, isolação EPR 1 kv, #70 mm², cor azul claro | m
3322 |  |  | Cabo neutro do padrão, isolação EPR 1 kv, #95 mm², cor azul claro | m
|  |  | CABO DE COBRE NU | COBRE
3497 |  |  | Cabo de cobre nu, # 4 mm² | m |  |  | 0
3498 | 1201003082 |  | Cabo de cobre nu, # 6 mm² | m | 2.81 | 2.39 | 5.2
3499 | 1201003083 | 72250 | Cabo de cobre nu, # 10 mm² | m |  |  | 6.57
3500 | 1201003084 | 72251 | Cabo de cobre nu, # 16 mm² | m |  |  | 9.58
3502 | 1201003085 | 72252 | Cabo de cobre nu, # 25 mm² | m |  |  | 13.88
3504 | 1201003086 | 72253 | Cabo de cobre nu, # 35 mm² | m |  |  | 20.9
3506 | 1201003087 | 72254 | Cabo de cobre nu, # 50 mm² | m |  |  | 26.19
3508 | 1201003088 | 72255 | Cabo de cobre nu, # 70 mm² | m |  |  | 34.01
3509 | 1201003089 | 72256 | Cabo de cobre nu, # 95 mm² | m |  |  | 44.34
3510 | 1201003090 | 72257 | Cabo de cobre nu, # 120mm² | m |  |  | 57.74
3511 | 1201003079 |  | Cabo de cobre nu, # 150 mm² | m | 54.81 | 16.73 | 71.54
3512 | 1201003081 |  | Cabo de cobre nu, # 185 mm² | m | 74 | 19.75 | 93.75
3513 |  |  | Cabo de cobre nu, # 240mm² | m |  |  | 105.4
3514 |  |  | Cabo de cobre nu, # 300 mm² | m |  |  | 125.45
|  |  | CABO 15 KV | CABO 15 |  |  | 0
3070 | 1201003070 |  | Cabo de cobre 15 kv, tipo eprotenax # 25 mm² | m | 40.42 | 17.06 | 57.48
3071 | 1201003072 |  | Cabo de cobre 15 kv, tipo eprotenax # 35 mm² | m | 57.53 | 22.15 | 79.68
3072 |  |  | Cabo de cobre 15 kv, tipo eprotenax # 50 mm² | m |  |  | 0
3073 |  |  | Cabo de cobre 15 kv, tipo eprotenax # 70 mm² | m |  |  | 0
3074 |  |  | Cabo de cobre 15 kv, tipo eprotenax # 95 mm² | m |  |  | 0
|  |  | CABO NU DURO PARA ALTA TENSÃO | ALTA TEN |  |  | 0
3090 |  |  | Fio de cobre nú duro, # 25mm² para alta tensão | m | 4.98 | 2.85 | 7.83
0
|  |  | CABO FLEXÍVEL | CABO FLEXÍ |  |  | 0
3075 |  |  | Cabo flex da Pirelli, # 0,5 mm² | m
3076 |  |  | Cabo flex da Pirelli, # 0,75 mm² | m
3077 |  |  | Cabo flex da Pirelli, # 1,0 mm² | m | 0.18 | 0.83 | 1.01
3078 |  |  | Cabo flex da Pirelli, # 1,5 mm² | m | 0.21 | 0.83 | 1.04
3080 | 1201003100 |  | Cabo flex da Pirelli, # 2,5 mm² | m | 0.78 | 3.29 | 4.07
3082 | 1201003102 |  | Cabo flex da Pirelli, # 4 mm² | m | 1.31 | 3.59 | 4.9
3084 | 1201003104 |  | Cabo flex da Pirelli, # 6 mm² | m | 1.92 | 3.89 | 5.81
3086 |  |  | Cabo flex da Pirelli, # 10 mm² | m | 1.19 | 1.24 | 6.95
3077F |  |  | Cabo flex na cor vermelho da Pirelli, # 1,0 mm² | m | 0.18 | 0.83 | 1.01
3077N |  |  | Cabo flex na cor azul claro da Pirelli, # 1,0 mm² | m | 0.18 | 0.83 | 1.01
3077R |  |  | Cabo flex na cor branco da Pirelli, # 1,0 mm² | m | 0.18 | 0.83 | 1.01
3077T |  |  | Cabo flex na cor verde da Pirelli, # 1,0 mm² | m | 0.18 | 0.83 | 1.01
|  |  | CABO CORDPLAST | CABO CORDPL |  |  | 0
3200 |  |  | Cabo de cobre Cordplast 3x1,0mm² | m
3205 | 1201003033 |  | Cabo de cobre Cordplast 3x1,5mm² | m | 1.55 | 1.34 | 2.89
3206 | 1201003034 |  | Cabo de cobre Cordplast 3x2,5mm² | m | 2.87 | 1.52 | 4.39
3207 | 1201003035 |  | Cabo de cobre Cordplast 3x4mm² | m | 4.65 | 1.63 | 6.28
3208 |  |  | Cabo de cobre Cordplast 3x6mm² | m | 4.95 | 1.35 | 6.3
3209 |  |  | Cabo de cobre Cordplast 3x10mm² | m | 5.5 | 1.5 | 7
3216 |  |  | Cabo de cobre Cordplast 4x6mm² | m | 7.1 | 1.74 | 8.84
0
|  |  | CABO PARA TELEFONE | PARA TELEF |  |  | 0
3100 | 1201003076 |  | Fio telefonico FI 0,6mm, 2 condutores (uso interno) | m |  |  | 1.33
3133 | 1201003078 |  | Fio para telefone FI 2x22 AWG ( uso interno ) | m | 0.61 | 2.39 | 3
3102 | 1201003077 |  | Cabo telefônico FE 1,0mm, 2 condutores (uso externo | m |  |  | 2.37
3104 | 1201003089 |  | Cabo CCI-50 para 2 pares | m
3120 | 1201003091 |  | Cabo CCI-50 para 10 pares | m |  |  | 6.74
3121 | 1201003092 |  | Cabo CCI-50 para 20 pares | m |  |  | 11.72
3122 | 1201003093 |  | Cabo CCI-50 para 30 pares | m |  |  | 15.51
3123 | 1201003094 |  | Cabo CCI-50 para 50 pares | m |  |  | 26.32
3134 | 1201003095 |  | Cabo CCI-50 para 75 pares | m |  |  | 41.73
3135 | 1201003096 |  | Cabo CCI-50 para 100 pares | m
3136 | 1201003097 |  | Cabo CCI-50 para 200 pares | m |  |  | 100.02
3137 | 1201003098 |  | Cabo CCI-50 para 300 pares | m
3138 | 1201003099 |  | Cabo CCI-50 para 400 pares | m
3139 | 1201003099 |  | Cabo CTP-APL-50 PARA 10 PARES | m |  |  | 9.03
3140 | 1201003098 |  | Cabo CTP-APL-50 PARA 20 PARES | m |  |  | 14.43
3141 | 1201003097 |  | Cabo CTP-APL-50 PARA 30 PARES | m |  |  | 19.96
3142 |  |  | Cabo CTP-APL-50 PARA 50 PARES | m
3143 |  |  | Cabo CTP-APL-50 PARA 75 PARES | m
3144 |  |  | Cabo CTP-APL-50 PARA 100 PARES | m
3145 |  |  | Cabo CTP-APL-50 PARA 200 PARES | m
3146 |  |  | Cabo CTP-APL-50 PARA 300 PARES | m
3147 |  |  | Cabo CTP-APL-50 PARA 400 PARES | m
3103 |  |  | Cabo CTP-APL-90 PARA 10 PARES | m
3105 |  |  | Cabo CTP-APL-90 PARA 20 PARES | m
3107 |  |  | Cabo CTP-APL-90 PARA 30 PARES | m
|  |  | Cabo CTP-APL-90 PARA 50 PARES | m
|  |  | CABO PARA LÓGICA | PARA LÓG
2300 | 1201003080 |  | Cabo para lógica UTP 4P Cat-5E - Furukawa | m | 1.67 | 3.89 | 5.56
2301 | 1201003410 |  | Cabo para lógica UTP 4P Cat-6 - Furukawa | m | 1.76 | 1.2 | 2.96
2302 |  |  | Cabo para lógica UTP 4P Cat.-5 blindado, tipo FTP da Furukawa | m | 1.9 | 0.83 | 2.73
2310 |  |  | Cabo para lógica multilan 25P Cat-5e - Furukawa | m | 8.88 | 2.78 | 11.66
0
|  |  | CABO PARA SOM | PARA |  |  | 0
2412 |  |  | Fio polarizado para som, na bitola 0,75 mm² | m | 0.58 | 0.68 | 1.26
2414 |  |  | Fio polarizado para som, na bitola 1,5 mm² | m | 1 | 0.71 | 1.71
2416 |  |  | Fio polarizado para som, na bitola 2,5mm² | m | 1.47 | 0.85 | 2.32
0
|  |  | CABO DE FIBRA ÓPTICA | FIBRA ÓPT |  |  | 0
3202 |  |  | Cabo de fibra óptica ( interno ) | m | 2.74 | 1.45 | 4.19
3204 |  |  | Cabo de fibra óptica monomodo ( externo ) | m |  | 1.45 | 1.45
|  |  | CABO PARA DETECTOR DE FUMAÇA | DE FUM
3212 |  |  | Cabo shield 3x1,5mm² | m
0
|  |  | CABO PARA SINAL | PARA SI |  |  | 0
3570 |  |  | Cabo coaxial 75 ohms, tipo RGC-59U | m | 1.2 | 1.2 | 2.4
3572 |  |  | Cabo para força de CFTV, cordplast 3x1 mm² | m |  |  | 0
3574 |  |  | Cabo para antena tipo coaxial RGC-059-75 ohms | m | 1.2 | 1.2 | 2.4
0
|  |  | BARRAMENTO DE COBRE (RETANGULAR) | COBRE (RETANGUL |  |  | 0
3583 |  |  | Barramento de cobre retangular para 100A | m |  |  | 0
3585 |  |  | Barramento de cobre retangular para 150A | m |  |  | 0
3587 |  |  | Barramento de cobre retangular para 250A | m |  |  | 0
3589 |  |  | Barramento de cobre retangular para 350A | m |  |  | 0
3591 |  |  | Barramento de cobre retangular para 430A | m |  |  | 0
3593 |  |  | Barramento de cobre retangular para 640A | m |  |  | 0
3595 |  |  | Barramento de cobre retangular para 820A | m |  |  | 0
0
|  |  | ABRAÇADEIRAS, FIXADORES E ACESSÓRIOS | E ACESSÓR |  |  | 0
7200 |  |  | Abraçadeira tipo D com cunha, bitola 3/4" | un | 0.16 | 0.83 | 0.99
7202 |  |  | Abraçadeira tipo D com cunha, bitola 1" | un | 0.19 | 0.83 | 1.02
7204 |  |  | Abraçadeira tipo D com cunha, bitola 1.1/4" | un | 0.52 | 0.83 | 1.35
7206 |  |  | Abraçadeira tipo D com cunha, bitola 1.1/2" | un | 0.63 | 3.7 | 4.33
7208 |  |  | Abracadeira tipo D com cunha, bitola 2" | un | 0.7 | 3.7 | 4.4
7210 |  |  | Abracadeira tipo D com cunha, bitola 2.1/2" | un | 1 | 3.7 | 4.7
7212 |  |  | Abracadeira tipo D com cunha, bitola 3" | un | 1.08 | 3.7 | 4.78
7214 |  |  | Abracadeira tipo D com cunha, bitola 4" | un | 1 | 0.83 | 1.83
0
7217 |  |  | Abracadeira tipo D com parafuso, bitola 3/4" | un | 0.16 | 0.83 | 0.99
7218 |  |  | Abracadeira tipo D com parafuso, bitola 1" | un |  |  | 0
7219 |  |  | Abracadeira tipo D com parafuso, bitola 1.1/4" | un |  |  | 0
7221 |  |  | Abracadeira tipo D com parafuso, bitola 1.1/2" | un |  |  | 0
7223 |  |  | Abracadeira tipo D com parafuso, bitola 2" | un |  |  | 0
7225 |  |  | Abracadeira tipo D com parafuso, bitola 2.1/2" | un |  |  | 0
7226 |  |  | Abracadeira tipo D com parafuso, bitola 3" | un |  |  | 0
7227 |  |  | Abracadeira tipo D com parafuso, bitola 4" | un |  |  | 0
0
7228 |  |  | Abraçadeira tipo U , bitola 3/4" | un |  |  | 0
7229 |  |  | Abraçadeira tipo U , bitola 1" | un |  |  | 0
7231 |  |  | Abraçadeira tipo U , bitola 1.1/4" | un |  |  | 0
7235 |  |  | Abraçadeira tipo U , bitola 1.1/2" | un |  |  | 0
7236 |  |  | Abraçadeira tipo U , bitola 2" | un |  |  | 0
7237 |  |  | Abraçadeira tipo U , bitola 2.1/2" | un |  |  | 0
7238 |  |  | Abraçadeira tipo U , bitola 3" | un |  |  | 0
7239 |  |  | Abraçadeira tipo U , bitola 4" | un |  |  | 0
0
7207 |  |  | Abraçadeira de PVC, bitola 3/4" | un |  |  | 0
7209 |  |  | Abraçadeira de PVC, bitola 1" | un |  |  | 0
0
7216 |  |  | Abraçadeira para lâmpada fluorescente | un |  |  | 0
0
7215 |  |  | Trilho eletrificado 250V - 30A para fixação de equipamentos | m |  |  | 0
0
7220 |  |  | Bucha de nylon e parafuso nº 6 | cj | 0.14 | 0.83 | 0.97
7222 |  |  | Bucha de nylon e parafuso nº 8 | cj | 0.18 | 3.7 | 3.88
7224 |  |  | Bucha de nylon e parafuso nº 10 | cj | 0.48 | 0.83 | 1.31
0
7244 |  |  | Fixaduto de 4,5 x 10 mm, da Dutoplast | un |  |  | 0
7245 |  |  | Fixaduto de 6,5 x 10 mm, da Dutoplast | un |  |  | 0
0
7251 |  |  | Chumbador em aço ( para-bolt ) de 1/4"x2" ( 6.3x51.0 ) mm | un |  |  | 0
7252 |  |  | Chumbador em aço ( para-bolt ) de 3/8"x2.1/2" ( 9.5x63.5 ) mm | un |  |  | 0
0
2901 |  |  | Tirante de aço rosca total Ø 1/4" | m | 0.87 | 1.78 | 2.65
2902 |  |  | Tirante de aço rosca total Ø 3/8" | m | 1.25 | 1.78 | 3.03
0
7234 | 1201007106 |  | Fincapino curto | un | 1.16 | 5.09 | 6.25
7230 | 1201007108 |  | Pino para fincapino com furo | un | 0.38 | 5.09 | 5.47
7232 | 1201007110 |  | Pino para fincapino com rosca e porca | un | 0.75 | 5.09 | 5.84
7233 |  |  | Fita valsiva de 17 mm | m | 0.64 | 0.8 | 1.44
7240 |  |  | Identificadores | un | 0.05 | 0.5 | 0.55
0
7241 |  |  | Suporte p/ refletor em ferro cantoneira tipo L de 2"x3/16"x1,90 m com mão francesa para fixação em poste de concreto DT | un | 110 |  | 110
7242 |  |  | Galvanização em suporte para luminária | un | 30 |  | 30
|  |  | CONECTORES E TERMINAIS | E TERMIN |  |  | 0
7040 | 1201007040 |  | Conector paralelo de aluminio bimetalico p/ cabo 4 AWG | un | 4.35 | 4.49 | 8.84
7042 | 1201007042 |  | Conector paralelo de aluminio bimetalico p/ cabo 2 AWG | un | 4.35 | 4.49 | 8.84
7044 | 1201007044 |  | Conector paralelo de aluminio bimetalico p/ cabo 1/0 AWG | un | 4.35 | 4.49 | 8.84
7049 |  |  | Conector paralelo de aluminio bimetalico p/ cabo 4/0 AWG | un |  |  | 0
7050 | 1201007050 | 72271 | Conector parafuso fendido (split bolt), p/ cabo 16 mm² | un |  |  | 9.49
7052 | 1201007052 |  | Conector parafuso fendido (split bolt), p/ cabo 25 mm² | un | 15.68 | 4.49 | 20.17
7054 | 1201007054 | 72272 | Conector parafuso fendido (split bolt), p/ cabo 35 mm² | un |  |  | 10.6
7056 | 1201007056 | 83377 | Conector parafuso fendido (split bolt), p/ cabo 50 mm² | un |  |  | 12.03
7058 | 1201007058 |  | Conector parafuso fendido (split bolt), p/ cabo 70 mm² | un | 9.99 | 4.49 | 14.48
7059 |  |  | Conector parafuso fendido (split bolt), p/ cabo 95 mm² | un | 10.5 | 1.52 | 12.02
7061 |  |  | Conector parafuso fendido (split bolt), p/ cabo 120 mm² | un | 12.45 | 1.52 | 13.97
7063 |  |  | Conector parafuso fendido (split bolt), p/ cabo 150 mm² | un | 14.5 | 1.52 | 16.02
7065 |  |  | Conector parafuso fendido (split bolt), p/ cabo 185 mm² | un | 18.4 | 1.52 | 19.92
7066 |  |  | Conector parafuso fendido (split bolt), p/ cabo 240 mm² | un | 22 | 1.52 | 23.52
0
7132 |  |  | Conector Sindal / Nylbloc em polipropileno bitola 1,5 mm² | un |  |  | 0
7133 |  |  | Conector Sindal / Nylblo em polipropileno bitola 2,5 mm² | un |  |  | 0
7134 |  |  | Conector Sindal / Nylbloc em polipropileno bitola 4 mm² | un |  |  | 0
7135 |  |  | Conector Sindal / Nylbloc em polipropileno bitola 6 mm² | un |  |  | 0
7143 | 120100EXISTE ? |  | Conector Sindal em polipropileno bitola 10 mm² | un |  |  | 0
7144 | 120100EXISTE ? |  | Conector Sindal em polipropileno bitola 16 mm² | un |  |  | 0
7145 | 120100EXISTE ? |  | Conector Sindal em polipropileno bitola 25 mm² | un |  |  | 0
0
7060 |  |  | Conector tipo Sack para cabo 1,5m² | un |  | 1.54 | 1.54
7062 |  |  | Conector tipo Sack para cabo 2,5m² | un |  | 2.54 | 2.54
7064 |  |  | Conector tipo Sack para cabo 4 m² | un |  |  | 0
7080 |  |  | Terminal a pressao reforcado para 1 cabo de 16 mm² | un |  |  | 16.59
7082 | 1201007080 | 73782/005 | Terminal a pressao reforcado para 1 cabo de 25 mm² | un |  |  | 17.01
7084 |  |  | Terminal a pressao reforcado para 1 cabo de 35 mm² | un |  |  | 17.8
7085 | 1201007084 | 73782/002 | Terminal a pressao reforcado para 1 cabo de 50 mm² | un |  |  | 27.62
7086 | 1201007086 | 73782/003 | Terminal a pressao reforcado para 1 cabo de 95 mm² | un |  |  | 42.8
7087 |  |  | Terminal a pressao reforcado para 1 cabo de 70 mm² | un |  |  | 24.88
7088 |  |  | Terminal a pressao reforcado para 1 cabo de 120 mm² | un |  |  | 38.21
7089 | 1201007100 | 73782/004 | Terminal a pressao reforcado para 1 cabo de 150 mm² | un |  |  | 101.75
7500 | 1201007100 | 73782/004 | Terminal a pressao reforcado para 1 cabo de 185 mm² | un |  |  | 101.75
7502 |  |  | Terminal a pressao reforcado para 1 cabo de 240 mm² | un | 14.2 | 2.4 | 16.6
7503 |  |  | Terminal a pressao reforcado para 1 cabo de 300 mm² | un | 18.7 | 2.4 | 21.1
0
7300 |  |  | Terminal a compressao para cabo 1,5 mm² | un |  | 0.35 | 0.35
7302 |  |  | Terminal a compressao para cabo 2,5 mm² | un |  |  | 0
7304 |  |  | Terminal a compressao para cabo 4 mm² | un |  |  | 0
7306 |  |  | Terminal a compressao para cabo 6 mm² | un |  |  | 0
7308 |  |  | Terminal a compressao para cabo 10 mm² | un |  |  | 0
7310 |  |  | Terminal a compressao para cabo 16 mm² | un | 1 | 1.02 | 2.02
7312 |  |  | Terminal a compressao para cabo 25 mm² | un | 0.6 | 1.02 | 1.62
7314 |  |  | Terminal a compressao para cabo 35 mm² | un | 0.8 | 1.02 | 1.82
7316 |  |  | Terminal a compressao para cabo 50 mm² | un | 0.8 | 1.02 | 1.82
| 1201007111 | 72259 | Terminal ou conector de pressão para cabo 10mm² | un |  |  | 11.47
| 1201007112 | 72263 | Terminal ou conector de pressão para cabo 50mm² | un |  |  | 16.29
| 1201007113 | 72264 | Terminal ou conector de pressão para cabo 70mm² | un |  |  | 16.43
| 1201007114 | 72268 | Terminal ou conector de pressão para cabo 185mm² | un |  |  | 27.94
| 1201007115 | 72269 | Terminal ou conector de pressão para cabo 240mm² | un |  |  | 32.09
| 1201007116 | 72270 | Terminal ou conector de pressão para cabo 300mm² | un |  |  | 39.88
7520 |  |  | Terminal duplo a pressao reforcado p/ 2 cabos de 70 mm² | un | 8.8 | 2.25 | 11.05
7522 |  |  | Terminal duplo a pressao reforcado p/ 2 cabos de 95 mm² | un | 18.33 | 2.25 | 20.58
7524 |  |  | Terminal duplo a pressao reforc. p/ 2 cabos de 120 mm² | un | 19.9 | 2.25 | 22.15
7526 |  |  | Terminal duplo a pressao reforc. p/ 2 cabos de 150 mm² | un | 25.9 | 2.96 | 28.86
7528 |  |  | Terminal duplo a pressao reforc. p/ 2 cabos de 185 mm² | un | 25.9 | 2.96 | 28.86
7530 |  |  | Terminal duplo a pressao reforc. p/ 2 cabos de 240 mm² | un | 31.3 | 2.96 | 34.26
7531 |  |  | Terminal duplo a pressao reforc. p/ 2 cabos de 300 mm² | un | 42.8 | 2.96 | 45.76
|  |  | CENTRO DE DISTRIBUIÇÃO | DE DISTRIBUI |  |  | 0
4991 |  |  | Centro de distribuição sem porta p/ 2 módulos, de 13x13 cm | un |  |  | 0
4994 |  |  | Centro de distribuição (sem barramento) para 1 módulo | un |  |  | 0
4995 |  |  | Centro de distribuição (sem barramento) para 2 módulos | un |  |  | 0
4996 | 1201005000 | 74131/001 | Quadro de distribuição de energia de embutir, em chapa metálica, para 3 disjuntores termomagneticos monopolares sem barramento | un |  |  | 48.43
4998 |  |  | Centro de distribuição (sem barramento) para 4 módulos | un | 11 | 18 | 29
5000 | 1201005001 |  | Centro de distribuição (sem barramento) para 6 módulos | un | 32.11 | 44.9 | 77.01
5002 |  |  | Centro de distribuição (sem barramento) para 10 módulos | un | 13.96 | 13.78 | 27.74
5003 |  |  | Centro de distribuição (sem barramento) para 12 módulos | un | 30.9 | 21.11 | 52.01
5003 |  |  | Centro de distribuição p/ 12 módulos Cemarplast, de embutir p/ disjuntor tipo UL, ref. Cemar | un | 22.1 | 24.59 | 46.69
0
5004 |  |  | Quadro de embutir para 12 disjuntores, tipo DIN, fab. Siemes | un | 68.5 | 24.59 | 93.09
|  |  | QUADRO DE DISTRIBUIÇÃO | DE DISTRIBUI
5010 |  |  | Quadro Eletromar de embutir c/ barramento trifásico de 175A para 12 circuitos | un | 151 | 36.86 | 187.86
5012 |  |  | Quadro de distrib. com barramento para 30 circuitos sem geral /un | un | 168.7 | 41.8 | 210.5
5018 |  |  | Quadro de distrib. com barramento para 15 circuitos com geral c /un | un | 122 | 31.36 | 153.36
5020 |  |  | Quadro de distrib. com barramento para 18 circuitos com geral ca /un | un | 206 | 31.36 | 237.36
5022 |  |  | Quadro de distrib. com barramento para 27 circuitos com geral c /un | un | 264.4 | 41.8 | 306.2
5024 |  |  | Quadro de distrib. com barramento para 30 circuitos com geral ca /un | un | 296.2 | 41.8 | 338
5016 |  |  | Quadro de distrib. com barramento para 42 circuitos com geral c /um | un | 245 | 62.72 | 307.72
|  |  | QUADRO CEMAR COM BARRAMENTO BIFÁSICO DE 100 A | DE 10
5190 |  |  | Quadro Cemar com baramento bifásico 100 A, para 12 módulos | un |  |  | 0
5191 |  |  | Quadro Cemar com baramento bifásico 100 A, para 20 módulos | un |  |  | 0
5192 |  |  | Quadro Cemar com baramento bifásico 100 A, para 24 módulos | un |  |  | 0
5193 |  |  | Quadro Cemar com baramento bifásico 100 A, para 32 módulos | un |  |  | 0
|  |  | QUADRO CEMAR COM BARRAMENTO BIFÁSICO DE 150 A | DE 15 |  |  | 0
5180 |  |  | Quadro Cemar com baramento bifásico 150 A, para 12 módulos | un |  |  | 0
5181 |  |  | Quadro Cemar com baramento bifásico 150 A, para 18 módulos | un |  |  | 0
5182 |  |  | Quadro Cemar com baramento bifásico 150 A, para 24 módulos | un |  |  | 0
5183 |  |  | Quadro Cemar com baramento bifásico 150 A, para 32 módulos | un |  |  | 0
5184 |  |  | Quadro Cemar com baramento bifásico 150 A, para 40 módulos | un |  |  | 0
5185 |  |  | Quadro Cemar com baramento bifásico 150 A, para 50 módulos | un |  |  | 0
|  |  | QUADRO CEMAR COM BARRAMENTO DE 100 A | DE 10
5008 | 1201005003 |  | Quadro com baramento trifásico 100 A, para 12 módulos | un | 191.79 | 89.79 | 281.58
5011 | 1201005003 |  | Quadro com baramento trifásico 100 A, para 12 módulos | un | 191.79 | 59.86 | 251.65
5013 |  |  | Quadro com baramento trifásico 100 A, para 20 módulos | un |  | 27.68 | 27.68
5017 | 1201005007 |  | Quadro com baramento trifásico 100 A, para 30 módulos | un | 265 | 74.83 | 339.83
5014 | 1201005005 |  | Quadro com baramento trifásico 100 A, para 24 módulos | un | 319.72 | 74.83 | 394.55
5015 | 1201005009 |  | Quadro com baramento trifásico 100 A, para 32 módulos | un | 500.64 | 89.79 | 590.43
5xxx |  |  | Não existe | Não exi
|  |  | QUADRO ELETROMAR SEM GERAL 175A | GERAL 1
|  |  | Tirar tudo da Eletromar | un | 88.15 | 24.59 | 112.74
|  |  | QUADRO ELETROMAR COM GERAL C 175A | C 1
5916 |  |  | Tirar tudo da Eletromar | un | 147.89 | 24.59 | 172.48
|  |  | QUADRO ELETROMAR COM GERAL CA 225A | CA 2
5930 |  |  | Tirar tudo da Eletromar | un | 205 | 34.55 | 239.55
|  |  | QUADRO CEMAR COM BARRAMENTO DE 100 A | DE 10
| 1201002025 |  | Quadro com baramento trifásico 100 A, para 20 módulos | un | 350 | 89.79 | 439.79
| 1201005026 |  | Quadro com baramento trifásico 100 A, para 24 módulos | un | 319.72 | 89.79 | 409.51
| 1201005027 |  | Quadro com baramento trifásico 100 A, para 32 módulos | un | 500.64 | 119.72 | 620.36
|  |  | QUADRO CEMAR COM BARRAMENTO BIFÁSICO DE 150 A | DE 15
| 1201005028 |  | Quadro Cemar com baramento bifásico 150 A, para 12 módulos | un | 380 | 89.79 | 469.79
| 1201005029 |  | Quadro Cemar com baramento bifásico 150 A, para 18 módulos | un | 575 | 89.79 | 664.79
| 1201005031 |  | Quadro Cemar com baramento bifásico 150 A, para 24 módulos | un | 575 | 89.79 | 664.79
| 1201005033 |  | Quadro Cemar com baramento bifásico 150 A, para 32 módulos | un | 660 | 119.72 | 779.72
| 1201005032 |  | Caixa para montagem de quadro (40x30x20)cm da Cemar | un | 166.25 | 89.79 | 256.04
|  |  | QUADRO CEMAR COM GERAL C/CA 150A | CA 1 |  |  | 0
5942 | 1201005010 |  | Quadro Cemar c/ barramento trifásico 150A com geral C/CA, p/ 12 módulos | un | 394.38 | 74.83 | 469.21
5944 | 1201005011 |  | Quadro Cemar c/ barramento trifásico 150A com geral C/CA, p/ 18 módulos | un | 593.96 | 74.83 | 668.79
5946 |  |  | Quadro Cemar c/ barramento trifásico 150A com geral C/CA, p/ 24 módulos | un | 407 | 69.75 | 476.75
5948 | 1201005014 |  | Quadro Cemar c/ barramento trifásico 150A com geral C/CA, p/ 32 módulos | un | 680 | 89.79 | 769.79
5962 |  |  | Não existe | Não exi
5963 |  |  | Não existe | Não exi
5964 |  |  | Não existe | Não exi
|  |  | QUADRO CEMAR COM GERAL C/CA 225A | CA 2
5950 |  |  | Não existe | un |  | 30.32 | 30.32
5952 | 1201005020 |  | Quadro Cemar c/ barramento trifásico 150A com geral C/CA, p/ 18 módulos | un |  |  | 370.78
5954 | 1201005022 |  | Quadro Cemar c/ barramento trifásico 150A com geral C/CA, p/ 24 módulos | un |  |  | 409.55
5956 | 1201005024 |  | Quadro Cemar c/ barramento trifásico 150A com geral C/CA, p/ 24 módulos | un |  |  | 605.44
5958 | 1201005015 |  | Quadro Cemar c/ barramento trifásico 225A com geral C/CA, p/ 40 módulos | un |  |  | 652.64
5960 | 1201005016 |  | Quadro Cemar c/ barramento trifásico 225A com geral C/CA, p/ 50 módulos | un | 1116.31 | 179.58 | 1295.89
5861 | 1201005018 |  | Quadro Cemar c/ barramento trifásico 225A com geral C/CA, p/ 40 módulos | un | 883 | 179.58 | 1062.58
5862 | 1201005017 |  | Quadro Cemar c/ barramento trifásico 225A com geral C/CA, p/ 50 módulos | un | 1073 | 179.58 | 1252.58
|  |  | QUADRO CEMAR PARA DISJUNTOR DIN | DISJUNTOR
5977 |  |  | Quadro Cemar c/ barramento trifásico 100A, p/ disjuntor DIN de 16 módulos | un
5975 | 74131/4 |  | Quadro Cemar c/ barramento trifásico 100A, p/ disjuntor DIN de 18 módulos | un
5978 |  |  | Quadro Cemar c/ barramento trifásico 100A, p/ disjuntor DIN de 28 módulos | un
5979 |  |  | Quadro Cemar c/ barramento trifásico 100A, p/ disjuntor DIN de 34 módulos | un
5981 |  |  | Quadro Cemar c/ barramento trifásico 100A, p/ disjuntor DIN de 44 módulos | un
5970 |  |  | Quadro Cemar c/ barramento trifásico 150A, p/ disjuntor DIN de 16 módulos | un | 225 | 34.55 | 259.55
5971 |  |  | Quadro Cemar c/ barramento trifásico 150A, p/ disjuntor DIN de 24 módulos | un | 265 | 34.55 | 299.55
5972 |  |  | Quadro Cemar c/ barramento trifásico 150A, p/ disjuntor DIN de 34 módulos | un | 294 | 34.55 | 328.55
5973 | 1201005014 |  | Quadro Cemar c/ barramento trifásico 150A, p/ disjuntor DIN de 44 módulos | un | 345 | 34.55 | 379.55
5974 |  |  | Quadro Cemar c/ barramento trifásico 150A, p/ disjuntor DIN de 56 módulos | un | 367 | 34.55 | 401.55
5976 |  |  | Quadro Cemar c/ barramento trifásico 150A, p/ disjuntor DIN de 70 módulos | un
5901 |  |  | Quadro Cemar c/ barramento trifásico 150A (trocar por 225A), para disjuntor DIN de 16 módulos (Acrescentar material e mão de obra do barramento) | un
5903 |  |  | Quadro Cemar c/ barramento trifásico 150A (trocar por 225A), para disjuntor DIN de 24 módulos (Acrescentar material e mão de obra do barramento) | un
5905 |  |  | Quadro Cemar c/ barramento trifásico 150A (trocar por 225A), para disjuntor DIN de 34 módulos (Acrescentar material e mão de obra do barramento) | un
5907 |  |  | Quadro Cemar c/ barramento trifásico 150A (trocar por 225A), para disjuntor DIN de 44 módulos (Acrescentar material e mão de obra do barramento) | un
5983 | 1201005018 |  | Quadro Cemar c/ barramento trifásico 225A, p/ disjuntor DIN de 56 módulos | un
5984 | 1201005017 |  | Quadro Cemar c/ barramento trifásico 225A, p/ disjuntor DIN de 70 módulos | un
|  |  | QUADRO A SER MONTADO | SER MONT
5030 |  |  | Quadro de distribuição a ser montado, conforme diagrama no projeto | un | 4500 | 550 | 5050
5032 |  |  | Quadro de barramento a ser montado, conforme detalhe no projeto | un | 950 | 220 | 1170
5036 |  |  | Quadro de interruptores a ser montado, conforme detalhe no projeto | un | 450 | 75 | 525
5031 |  |  | Quadro geral de luz e força | un |  |  | 0
5034 |  |  | Quadro de distribuição trifásico montado em quadro de comando de 120x80x25mm da Cemar, c/ barramento de 400A, barramento de neutro e terra, com os seguintes disjuntores: 1 disjuntor tripolar de 70A, 1 disjuntores tripolares de 90A, 1 disjuntores tripolar | un | 1060 | 49.17 | 1109.17
5951 |  |  | Quadro de Baixa Tensão Normal, montado em quadro de 25 cm de profundidade, com barramento trifásico 800A para fases, neutro e terra, contendo disjuntores conforme diagrama unifilar do projeto elétrico:2x3P-20A, 1X3P-25A, 1X3P-30A, 2X3P-40A, 1X3P-60A, 1X3 | un | 5815.3 |  | 5815.3
5953 |  |  | Quadro de distribui;áo frifásico, montado com barramento de 600A, em caixa própria para montagem de painel, com barramento de fases, neutro e terra isolados, contendo um disj. Tripolar geral de 400A, um disj. Tripolar de 300A e um disj. Tripolar de 150A | de 1 | 2145 | 275 | 2420
5955 |  |  | Quadro de Baixa Tensão Normal, montado em armário de 36 cm de profundidade, com barramento trifásico para as fases, neutro e terra, 1 medidor de tensão, 1 medidor de corrente, 2 chaves comutadoras, contendo disjuntores conforme diagrama unifilar do projet | un |  |  | 0
5957 |  |  | Quadro de Baixa Tensão de Emergência, montado em armário de 25 cm de profundidade, com barramento trifásico para as fases, neutro e terra, contendo disjuntores conforme diagrama unifilar do projeto elétrico: 3x3P-15A, 2X3P-20A, 1X3P-30A, e 1 geral tripol | un |  |  | 0
L |  |  | Painel de Baixa Tensão Normal, montado em caixa tipo painel de 50 cm de profundidade, com barramento trifásico para as fases, neutro e terra, 1 medidor de tensão, 1 medidor de corrente, 2 chaves comutadoras, contendo disjuntores conforme diagrama unifilar | un |  |  | 0
5961 |  |  | Painel de Baixa Tensão de Emergência, montado em caixa tipo painel de 50 cm de profundidade, com barramento trifásico para as fases, neutro e terra, 1 medidor de tensão, 1 medidor de corrente, 2 chaves comutadoras, contendo disjuntores conforme diagrama u | un |  |  | 0
0
5980 |  |  | Mureta para quadro de distribuição, medindo 80x180x20 cm, com pingadeira | un |  |  | 0
5982 |  |  | Mureta para quadros de distribuição e de contatora, medindo 140x180x20 cm, com pingadeira | un |  |  | 0
|  |  | QUADRO DE COMANDO | DE COMA
7000 | 1201007000 |  | Quadro de comando para bomba de recalque | un | 983.78 | 51.15 | 1034.93
7301 | 1201007121 |  | Quadro de comando para bomba de recalque para motor de 1 CV | un | 642.64 | 176 | 818.64
7305 | 1201007123 |  | Quadro de comando para bomba de recalque para motor de 1,5 CV | un | 642.64 | 176 | 818.64
7307 | 1201007126 |  | Quadro de comando para bomba de recalque para motor de 2 CV | un | 654.47 | 176 | 830.47
7309 | 1201007129 |  | Quadro de comando para bomba de recalque para motor de 3 CV | un | 654.47 | 176 | 830.47
7001 | 1201007001 |  | Quadro de comando para bomba de incêndio | un | 564.6 | 51.15 | 615.75
7311 | 1201007131 |  | Quadro de comando para bomba de incêndio com motor de 5 CV | un | 671.47 | 176 | 847.47
7313 | 1201007134 |  | Quadro de comando para bomba de incêndio com motor de 7,5 CV | un | 717.47 | 181.98 | 899.45
7315 | 1201007136 |  | Quadro de comando para bomba de incêndio com motor de 10 CV | un | 813.24 | 181.98 | 995.22
7318 | 1201007138 |  | Quadro de comando para bomba de incêndio com motor de 12 CV | un | 942.67 | 181.98 | 1124.65
7003 |  |  | Quadro de comando para bomba de esgoto | un | 432.14 | 25.78 | 457.92
7002 | 1201007002 |  | Quadro de comando para iluminação da sala de aula | un | 136.08 | 17.59 | 153.67
7003 |  |  | Quadro de comando para bomba de esgoto | un | 432.14 | 25.78 | 457.92
7068 |  |  | Quadro de transferência para no-break, conforme detalhe no projeto | un |  |  | 0
7141 |  |  | Quadro de barramento montado em cx. 60x40x20cm, contendo: 2m de barramento de cobre p/ 150A, 4 terminais de cobre p/ 6mm², 4 terminais de cobre p/ 10mm², 7 terminais de cobre p/ 16mm², 4 terminais de cobre p/ 35mm² e 1 disjuntor tripolar de 100A | un |  |  | 0
7090 |  |  | Quadro de comando para iluminação de via pública, montado em cx tipo CE-4040-25 (Cemar), contendo 1 disjuntor tripolar de 40A, 2 contatores 3TF-43, 2 relé fotoelétrico com base e acessórios p/ montagem | un | 540 | 48.5 | 588.5
7091 |  |  | Quadro para comando de exaustores em caixa de 38x32x17 cm, contendo: 1 contatora3TF-40, 1 relé de tempo cíclico, 1chave de reversão bifásica, 3 conectores sak 4mm², 4 metros de cabo flexível de 4mm², 6 metros de cabo flexível 2,5mm², 50 terminal tipo pino | tipo p | 451 | 84 | 535
7095 |  |  | Quadro com sistema IT médico em 127V, c/ trafo de ??? KVA | un
7195 |  |  | Quadro com sistema IT médico em 220V, c/ trafo de ??? KVA | un
5600 |  |  | Caixa p/ montagem de quadro, modelo CS-3525-14 (35x25x14)cm, Cemar | un | 36.74 | 10.71 | 47.45
5602 |  |  | Caixa p/ montagem de quadro, modelo CS-3848-17 (38x48x17)cm, Cemar | un | 48.85 | 16.82 | 65.67
5604 |  |  | Caixa p/ montagem de quadro, modelo CS-6048-17 (60x48x17)cm, Cemar | un | 100.2 | 19.12 | 119.32
5606 |  |  | Caixa p/ montagem de quadro, modelo CS-7648-17 (76x48x17)cm, Cemar | un | 104.67 | 24.25 | 128.92
5608 |  |  | Caixa p/ montagem de quadro, modelo CC-4838-22 (48x38x22)cm, Cemar | un | 75.9 | 16.82 | 92.72
5610 |  |  | Caixa para montagem de quadro de 20x20x12cm | un | 68 | 12.9 | 80.9
5612 |  |  | Caixa para montagem de quadro de 35x20x15cm | un | 71.98 | 15.25 | 87.23
5614 |  |  | Caixa para montagem de quadro de 30x20x20cm | un |  |  | 0
5615 |  |  | Caixa para montagem de quadro de 30x30x20cm | un |  |  | 0
5616 | 1201005032 |  | Caixa para montagem de quadro de 40x30x20cm | un | 112.57 | 35.16 | 147.73
5618 |  |  | Caixa para montagem de quadro de 40x40x20cm | un |  | 33.31 | 33.31
5620 |  |  | Caixa para montagem de quadro de 50x40x20cm | un |  |  | 0
5622 |  |  | Caixa para montagem de quadro de 60x40x20cm | un |  |  | 0
5624 |  |  | Caixa para montagem de quadro de 60x60x20cm | un |  |  | 0
5625 |  |  | Caixa para montagem de quadro de 60x60x25cm | un
5626 |  |  | Caixa para montagem de quadro de 80x60x20cm | un |  |  | 0
5628 |  |  | Caixa para montagem de quadro de 80x60x25cm | un |  |  | 0
5630 |  |  | Caixa para montagem de quadro de 100x60x25cm | un |  |  | 0
5632 |  |  | Caixa para montagem de quadro de 120x80x25cm | un |  |  | 0
5634 |  |  | Caixa para montagem de quadro de 120x80x35cm | un |  |  | 0
|  |  | DISJUNTORES NEMA | DISJUNTORES N
5040 | 1201005040 | 74130/001 | Disjuntor monopolar de 10 A | un |  |  | 9.56
5042 | 1201005040 | 74130/001 | Disjuntor monopolar de 15 A | un |  |  | 9.56
5044 | 1201005040 | 74130/001 | Disjuntor monopolar de 20A | un |  |  | 9.56
5046 | 1201005040 | 74130/001 | Disjuntor monopolar de 25 A | un
5048 | 1201005040 | 74130/001 | Disjuntor monopolar de 30 A | un |  |  | 9.56
5047 |  |  | Disjuntor monopolar de 35 A | un |  |  | 0
5041 |  |  | Disjuntor monopolar de 40 A | un | 3.95 | 3.04 | 6.99
5043 |  |  | Disjuntor monopolar de 50 A | un | 3.95 | 3.04 | 6.99
5045 |  |  | Disjuntor monopolar de 60 A | un | 3.95 | 3.04 | 6.99
5049 |  |  | Disjuntor monopolar de 70 A | un | 8.9 | 3.04 | 11.94
5051 |  |  | Disjuntor monopolar de 90 A | un | 12.51 | 3.04 | 15.55
5060 | 1201005060 | 74130/003 | Disjuntor bipolar de 15 A | un |  |  | 44.93
5062 | 1201005060 | 74130/003 | Disjuntor bipolar de 15 A | un |  |  | 44.93
5064 | 1201005060 | 74130/003 | Disjuntor bipolar de 20 A | un |  |  | 44.93
5066 | 1201005060 | 74130/003 | Disjuntor bipolar de 25 A | un |  |  | 44.93
5068 | 1201005060 | 74130/003 | Disjuntor bipolar de 30 A | un |  |  | 44.93
5070 | 1201005060 | 74130/003 | Disjuntor bipolar de 35 A | un |  |  | 44.93
5072 | 1201005060 | 74130/003 | Disjuntor bipolar de 40 A | un |  |  | 44.93
5074 | 1201005060 | 74130/003 | Disjuntor bipolar de 50 A | un |  |  | 44.93
5076 | 1201005076 |  | Disjuntor bipolar de 60 A | un | 42.87 | 13.95 | 56.82
5078 | 1201005078 |  | Disjuntor bipolar de 70 A | un | 59.18 | 13.95 | 73.13
5079 |  |  | Disjuntor bipolar de 90 A | un | 68.95 | 13.95 | 82.9
5090 | 1201005090 | 74130/004 | Disjuntor tripolar de 10 A | un |  |  | 63
5091 | 1201005090 | 74130/004 | Disjuntor tripolar de 15 A | un |  |  | 63
5092 | 1201005090 | 74130/004 | Disjuntor tripolar de 20 A | un |  |  | 63
5093 | 1201005090 | 74130/004 | Disjuntor tripolar de 25 A | un |  |  | 63
5094 | 1201005090 | 74130/004 | Disjuntor tripolar de 30 A | un |  |  | 63
5095 | 1201005090 | 74130/004 | Disjuntor tripolar de 35 A | un |  |  | 63
5096 | 1201005090 | 74130/004 | Disjuntor tripolar de 40 A | un |  |  | 63
5097 | 1201005090 | 74130/004 | Disjuntor tripolar de 50 A | un |  |  | 63
5098 | 1201005098 | 74130/005 | Disjuntor tripolar de 60 A | un |  |  | 84.96
5099 | 1201005098 | 74130/005 | Disjuntor tripolar de 70 A | un |  |  | 84.96
5100 | 1201005098 | 74130/005 | Disjuntor tripolar de 90 A | un |  |  | 84.96
5101 | 1201005098 | 74130/005 | Disjuntor tripolar de 100 A | un |  |  | 84.96
5120 | 1201005120 |  | Disjuntor tripolar tipo CA de 125 A | un |  |  | 248.92
5121 | 1201005120 |  | Disjuntor tripolar tipo CA de 150 A | un |  |  | 248.92
5122 | 1201005122 | 74130/010 | Disjuntor tripolar tipo CA de 175 A | un |  |  | 386.03
5123 | 1201005122 | 74130/010 | Disjuntor tripolar tipo CA de 200 A | un |  |  | 386.03
5124 | 1201005122 | 74130/010 | Disjuntor tripolar tipo CA de 225 A | un |  |  | 386.03
5140 | 1201005126 | 74130/007 | Disjuntor tripolar tipo DA de 250 A | un |  |  | 640.18
5142 | 1201005128 | 74130/008 | Disjuntor tripolar tipo DA de 300 A | un |  |  | 875.9
5144 | 1201005128 | 74130/008 | Disjuntor tripolar tipo DA de 350 A | un |  |  | 875.9
5146 | 1201005128 | 74130/008 | Disjuntor tripolar tipo DA de 400 A | un |  |  | 875.9
5129 | 1201005130 | 74130/009 | Disjuntor tripolar tipo LA de 500 A | un |  |  | 1436.58
5130 | 1201005130 | 74130/009 | Disjuntor tripolar tipo LA de 600 A | un |  |  | 1436.58
5131 |  |  | Disjuntor tripolar tipo LA de 630 A | un |  |  | 0
5164 |  |  | Disjuntor tripolar tipo MA de 700 A | un |  |  | 0
5132 |  |  | Disjuntor tripolar tipo MA de 800 A | un |  | 105 | 105
5168 |  |  | Disjuntor tripolar tipo NA de 900 A | un |  |  | 0
5170 |  |  | Disjuntor tripolar tipo NA de 1000 A | un |  |  | 0
5172 |  |  | Disjuntor tripolar tipo NA de 1200 A | un |  |  | 0
5173 |  |  | Disjuntor tripolar tipo NA de 1250 A | un |  |  | 0
5138 |  |  | Disjuntor tripolar tipo DA de 1400 A | un |  | 220 | 220
5139 |  |  | Disjuntor tripolar tipo DA de 1500 A | un |  |  | 0
5176 |  |  | Disjuntor tripolar tipo PB de 1600 A | un |  |  | 0
5177 |  |  | Disjuntor tripolar tipo PB de 1800 A | un |  |  | 0
5178 |  |  | Disjuntor tripolar tipo PB de 2000 A | un |  |  | 0
5179 |  |  | Disjuntor tripolar tipo PB de 2500 A | un |  |  | 0
|  |  | DISJUNTOR DIN ( TIPO EUROPEU ) | TIPO EUROPE
5200 | 1201005037 | 93654 | Disjuntor monopolar tipo DIN, corrente nominal de 16A | un | 4.85 | 6.98 | 11.83
5202 | 1201005038 | 93655 | Disjuntor monopolar tipo DIN, corrente nominal de 20A | un | 4.85 | 6.98 | 11.83
5204 | 1201005039 | 93656 | Disjuntor monopolar tipo DIN, corrente nominal de 25A | un | 4.85 | 6.98 | 11.83
5206 |  |  | Disjuntor monopolar tipo DIN, corrente nominal de 32A | un | 7.94 | 6.98 | 14.92
5208 |  |  | Disjuntor monopolar tipo DIN, corrente nominal de 40A | un |  |  | 0
5261 |  |  | Disjuntor monopolar tipo DIN, corrente nominal de 50A | un
5262 |  |  | Disjuntor monopolar tipo DIN, corrente nominal de 63A | un
5263 |  |  | Disjuntor monopolar tipo DIN, corrente nominal de 70A | un
5216 | 1201005056 | 93661 | Disjuntor bipolar tipo DIN, corrente nominal de 16A | un | 18.14 | 13.95 | 32.09
5218 | 1201005057 | 93662 | Disjuntor bipolar tipo DIN, corrente nominal de 20A | un | 18.14 | 13.95 | 32.09
5220 | 1201005058 | 93663 | Disjuntor bipolar tipo DIN, corrente nominal de 25A | un | 18.14 | 13.95 | 32.09
5222 | 1201005059 | 93664 | Disjuntor bipolar tipo DIN, corrente nominal de 32A | un | 18.14 | 13.95 | 32.09
5223 |  |  | Disjuntor bipolar tipo DIN, corrente nominal de 40A | un | 46.72 | 5.83 | 52.55
5224 |  |  | Disjuntor bipolar tipo DIN, corrente nominal de 50A | un | 46.72 | 5.83 | 52.55
5225 |  |  | Disjuntor bipolar tipo DIN, corrente nominal de 63A | un
5266 |  |  | Disjuntor bipolar tipo DIN, corrente nominal de 70A | un
5230 | 1201005084 | 93668 | Disjuntor tripolar tipo DIN, corrente nominal de 16A | un | 25.15 | 20.93 | 46.08
5231 | 1201005085 | 93669 | Disjuntor tripolar tipo DIN, corrente nominal de 20A | un
5232 | 1201005086 | 93670 | Disjuntor tripolar tipo DIN, corrente nominal de 25A | un | 25.15 | 20.93 | 46.08
5233 |  |  | Disjuntor tripolar tipo DIN, corrente nominal de 32A | un
5236 | 1201005086 |  | Disjuntor tripolar tipo DIN, corrente nominal de 40A | un | 25.15 | 20.93 | 46.08
5237 | 1201005087 | 93673 | Disjuntor tripolar tipo DIN, corrente nominal de 50A | un | 25.15 | 20.93 | 46.08
5238 |  |  | Disjuntor tripolar tipo DIN, corrente nominal de 63A | un
5239 | 1201005088 |  | Disjuntor tripolar tipo DIN, corrente nominal de 70A | un | 33.73 | 20.93 | 54.66
5240 | 1201005089 |  | Disjuntor tripolar tipo DIN, corrente nominal de 80A | un | 96.79 | 20.93 | 117.72
5242 |  |  | Disjuntor tripolar tipo DIN, corrente nominal de 100A | un | 250 | 14.85 | 264.85
5244 |  |  | Disjuntor tripolar tipo DIN, corrente nominal de 125A | un | 390 | 14.85 | 404.85
5246 |  |  | Disjuntor tripolar tipo DIN, corrente nominal de 150A | un
5248 |  |  | Disjuntor tripolar tipo DIN, corrente nominal de 175A | un | 720 | 16.2 | 736.2
5250 |  |  | Disjuntor tripolar tipo DIN, corrente nominal de 200A | un | 942 | 16.2 | 958.2
|  |  | CONTATORES | O
5150 |  |  | Contator de potência, modelo 3TF-41, fab. Siemens ou equivalente | un | 89.96 | 14.65 | 104.61
5152 |  |  | Contator de potência, modelo 3TF-42, fab. Siemens ou equivalente | un | 96.95 | 14.65 | 111.6
5154 |  |  | Contator de potência, modelo 3TF-43, fab. Siemens ou equivalente | un | 125 | 14.65 | 139.65
5156 |  |  | Contator de potência, modelo 3TF-44, fab. Siemens ou equivalente | un | 167.56 | 16.4 | 183.96
5158 |  |  | Contator de potência, modelo 3TF-45, fab. Siemens ou equivalente | un | 256.52 | 16.4 | 272.92
5160 |  |  | Contator de potência, modelo 3TF-46, fab. Siemens ou equivalente | un | 321.06 | 18.4 | 339.46
5162 |  |  | Contator de potência, modelo 3TF-47, fab. Siemens ou equivalente | un | 321.06 | 18.4 | 339.46
5163 |  |  | Contator de potência, modelo 3TF-51, fab. Siemens ou equivalente | un | 500 | 18.4 | 518.4
|  |  | DISPOSITIVO DR | DISPOSITIVO
5210 |  |  | Dispositivo DR 16 A bipolar, In residual 30 mA, da Siemens | un | 225 | 24.5 | 249.5
5212 |  |  | Dispositivo DR 20 A bipolar, In residual 30 mA, da Siemens | un | 225 | 24.5 | 249.5
5214 |  |  | Dispositivo DR 25 A bipolar, In residual 30 mA, da Siemens | un | 250 | 34.5 | 284.5
5217 |  |  | Dispositivo DR 32 A bipolar, In residual 30 mA, da Siemens | un | 390 | 56.2 | 446.2
5221 | 1201005168 |  | Dispositivo DR 40 A bipolar, In residual 30 mA, da Siemens | un | 390 | 56.2 | 446.2
5226 |  |  | Dispositivo DR 50 A bipolar, In residual 30mA, da Siemens | un
5227 |  |  | Dispositivo DR 63 A bipolar, In residual 30mA, da Siemens | un
5241 |  |  | Dispositivo DR 80 A bipolar, In residual 30mA, da Siemens | un
5243 |  |  | Dispositivo DR 100 A bipolar, In residual 30mA, da Siemens | un
5245 |  |  | Dispositivo DR 125 A bipolar, In residual 30mA, da Siemens | un
5187 |  |  | Dispositivo DR 20 A tetrapolar, In residual 30 mA, da Siemens | un | 225 | 24.5 | 249.5
5194 | 1201005165 |  | Dispositivo DR 25 A tetrapolar, In residual 30 mA, da Siemens | un | 225 | 24.5 | 249.5
5195 |  |  | Dispositivo DR 40 A tetrapolar, In residual 30 mA, da Siemens | un | 225 | 24.5 | 249.5
5196 |  |  | Dispositivo DR 63 A tetrapolar, In residual 30 mA, da Siemens | un | 250 | 34.5 | 284.5
5197 |  |  | Dispositivo DR 80 A tetrapolar, In residual 30 mA, da Siemens | un | 390 | 56.2 | 446.2
5198 |  |  | Dispositivo DR 100 A tetrapolar, In residual 30 mA, da Siemens | un | 390 | 56.2 | 446.2
5199 |  |  | Dispositivo DR 125 A tetrapolar, In residual 30mA, da Siemens | un |  |  | 0
|  |  | DPS CLASSE I | CLASS
5201 |  |  | DPS mono classe 1, corrente nominal de 60 KA - 175V | un
5203 |  |  | DPS mono classe 1, corrente nominal de 75 KA - 175V | un
5205 |  |  | DPS mono classe 1, corrente nominal de 90 KA - 175V | un
5207 |  |  | DPS mono classe 1, corrente nominl de 120KA - 175V | un
|  |  | DPS mono classe 1, corrente nominal de 60 KA - 275V | un
|  |  | DPS mono classe 1, corrente nominal de 75 KA - 275V | un
|  |  | DPS mono classe 1, corrente nominal de 90 KA - 275V | un
|  |  | DPS mono classe 1, corrente nominal de 120KA - 275V | un
|  |  | DPS CLASSE I/II | I
5209 |  |  | DPS mono classe I/II, corrente impulso/surto de 12,5/60KA - 175V | un
5211 |  |  | DPS mono classe I/II, corrente impulso/surto de 12,5/60KA - 275V | un
|  |  | DPS CLASSE II | CLASSE
5213 | 1201005132 |  | DPS mono classe 1, corrente nominal de 20 KA - 175V | un
5215 |  |  | DPS mono classe 1, corrente nominal de 30 KA - 175V | un
5217 |  |  | DPS mono classe 1, corrente nominal de 40 KA - 175V | un
5219 |  |  | DPS mono classe 1, corrente nominal de 20 KA - 275V | un
5234 |  |  | DPS mono classe 1, corrente nominal de 30 KA - 275V | un
|  |  | DPS mono classe 1, corrente nominal de 40 KA - 275V | un
|  |  | BOTOEIRA - CHAVE BLINDADA - SECCIONADORAS | BLINDADA - SECCIONADO
5301 |  |  | Botão de comando duplo, modelo 3SA8 da Simens | un | 11.2 | 4.35 | 15.55
5306 | 1201005200 |  | Botoeira blindada, tipo liga-desliga, (cs-101 pr tripolar) de 20 A da Continental | un | 103 | 12.32 | 115.32
| 1201005300 |  | Chave de alavanca metálica tripolar, ref. 14323 da margirus ou similar | un | 29.67 | 8.6 | 38.27
| 1201005302 |  | Chave de alavanca monopolar, ref. 14123, da margirus ou similar | un | 22.26 | 4.88 | 27.14
| 1201005304 |  | Chave de alavanca metálica inversora, ref. 14103 da margirus ou similar | un | 24.88 | 8.6 | 33.48
5320 | 1201005320 |  | Chave blindada tripolar com alavanca lateral de 200A-600V, com base fusível e dispositivo para lacre da Enersul | un | 1730.66 | 48.83 | 1779.49
5322 |  |  | Chave blindada tripolar com alavanca frontal, fabricação Beghin de 250 A | un |  |  | 0
5330 | 1201005330 |  | Chave blindada tripolar com alavanca frontal, fabricação Beghin de 400 A | un | 2105.66 | 48.83 | 2154.49
5340 | 1201005340 |  | Chave blindada tripolar com alavanca frontal, fabricação Beghin de 600 A | un | 2878.31 | 48.83 | 2927.14
5341 |  |  | Chave blindada tripolar com alavanca frontal de 800A-600V da Beghin | un |  |  | 0
5342 |  |  | Chave blindada tripolar com alavanca frontal de 1000A-600V da Beghin | un |  |  | 0
5344 |  |  | Chave seccionadora tripolar 100 A, tipo 3NP-40 da Siemens | un | 77.19 | 28.2 | 105.39
5346 |  |  | Chave seccionadora tripolar 160 A, tipo 3NP-40 da Siemens | un | 106 | 28.2 | 134.2
5348 |  |  | Chave seccionadora tripolar 250 A, tipo 3NP-40 da Siemens | un | 185 | 36.4 | 221.4
5349 |  |  | Caixa de barramento para 500 A, 80 x 80 x 17cm | un | 610 | 80 | 690
|  |  | FUSÍVEIS NH | FUSÍVEIS
5380 |  |  | Fusível NH de 16 A | un | 12 | 1.25 | 13.25
5382 |  |  | Fusível NH de 36A | un | 12 | 1.25 | 13.25
5384 |  |  | Fusível NH de 40 A | un | 12 | 1.25 | 13.25
5386 |  |  | Fusível NH de 63 A | un | 12 | 1.25 | 13.25
5388 |  |  | Fusível NH de 80 A | un | 12 | 1.25 | 13.25
5390 |  |  | Fusível NH de 100 A | un | 12 | 2.4 | 14.4
5350 |  |  | Fusível NH de 125 A | un | 5.45 | 0.33 | 5.78
5352 |  |  | Fusível NH de 150 A | un | 5.45 | 0.33 | 5.78
5354 |  |  | Fusível NH de 200 A | un | 6.95 | 0.47 | 7.42
5356 |  |  | Fusível NH de 300 A | un | 8.85 | 0.47 | 9.32
5358 |  |  | Fusível NH de 400 A | un | 8.85 | 0.83 | 9.68
5360 |  |  | Fusível NH de 600 A | un | 12.4 | 0.83 | 13.23
|  |  | CAIXA METÁLICA | CAIXA METÁL
5400 | 1201005400 | 92869 | Caixa baixa em chapa de ferro estampado 4"x2" - retangular | un |  |  | 4.43
5518 | 1201005399 | 92868 | Caixa média em chapa de ferro estampado 4"x2" - retangular | un
5519 | 1201005398 | 92867 | Caixa alta em chapa de ferro estampado 4"x2" - retangular | un
5402 | 1201005403 | 92872 | Caixa baixa em chapa de ferro estampado 4"x4" - quadrada | un |  |  | 5.06
5544 | 1201005402 | 92871 | Caixa média em chapa de ferro estampado 4"x4" - quadrada | un
5545 | 1201005401 | 92870 | Caixa alta em chapa de ferro estampado 4"x4" - quadrada | un
5401 | 1201005524 |  | Caixa alta de chapa de ferro estampada 3"x3"- octogonal | un |  |  | 5.06
5403 | 1201005525 |  | Caixa alta em chapa de ferro estampado 4"x4"x2" - octogonal | un |  |  | 4.43
5404 | 1201005404 | 92865 | Caixa alta em chapa de ferro estampado 4"x4"x4" - octogonal | un |  |  | 5.38
5465 |  |  | Caixa em polipropileno 4"x2", com tampa cega | un |  |  | 0
5467 |  |  | Caixa 4"x2" em PVC rígido da Dutoplast | un |  | 3.33 | 3.33
5497 |  |  | Caixa 4"x4" em PVC rígido da Dutoplast | un |  |  | 0
5469 |  |  | Caixa de PVC rígido de 10x10x5cm, da Dutoplast | un |  |  | 0
5485 |  |  | Caixa de PVC rígido de 15x11x7cm, da Dutoplast | un |  |  | 0
5487 |  |  | Caixa em PVC rígido de 19 x 14 x 7 cm, da Dutoplast | un |  |  | 0
5489 |  |  | Caixa de PVC rígido de 24x19x9cm, da Dutoplast | un |  |  | 0
5491 |  |  | Caixa de PVC rígido de 30x22x12cm, da Dutoplast | un |  |  | 0
5493 |  |  | Caixa de PVC rígido de 38x30x12cm, da Dutoplast | un |  |  | 0
5520 |  |  | Caixa em PVC isolante antichama de sobrepor 14x15x7,5cm da Tigre | un |  |  | 0
5521 |  |  | Caixa em PVC isolante antichama de embutir 14x15x7,5cm da Tigre | un |  |  | 0
5522 |  |  | Caixa em PVC isolante antichama de sobrepor 31x33x7,5cm da Tigre | un |  |  | 0
5523 |  |  | Caixa em PVC isolante antichama de embutir 31x33x7,5cm da Tigre | un |  |  | 0
5445 |  |  | Caixa plástica baixa 4"x2" de embutir em parede dry wall (7x11x5)cm | un | 3.25 | 2.5 | 5.75
5538 |  |  | Caixa plástica média 4"x2" de embutir em parede dry wall (7x11x5)cm | un
5539 |  |  | Caixa plástica alta 4"x2" de embutir em parede dry wall (7x11x5)cm | un
5447 | 120100NE |  | Caixa plástica 4"x4" baixa de embutir em divisória ou dry wall | un | 3.45 | 2.5 | 5.95
5540 | 120100NE |  | Caixa plástica 4"x4" média de embutir em divisória ou dry wall | un
5541 | 120100NE |  | Caixa plástica 4"x4" alta de embutir em divisória ou dry wall | un
5546 |  |  | Caixa de alumínio 4"x2" no piso, com espelho cego | un
5547 |  |  | Caixa de alumínio 4"x2" no piso, espelho c/ furo central | un
5548 |  |  | Caixa de alumínio 4"x4" no piso, com espelho cego | un
5549 |  |  | Caixa de alumínio 4"x4" no piso, espelho c/ furo central | un
5437 |  |  | Caixa de alumínio 4"x2" para tomada RJ-45 no piso | un |  |  | 0
5417 |  |  | Caixa de alumínio 4"x4" para tomada de piso | un | 14 | 1.5 | 15.5
5419 |  |  | Anel de regulagem e junta p/ cx. de piso 4"x4" | un | 7.4 | 0.95 | 8.35
5435 |  |  | Anel de regulagem p/ cx. de piso 4"x2" | un |  |  | 0
5433 |  |  | Caixa de ligação para luminária subaquática | un
5413 | 1201005345 |  | Caixa de passagem metálica de embutir (15x15x10) cm c/ tampa | un | 9.61 | 6.98 | 16.59
5409 | 1201005405 |  | Caixa de passagem metálica de embutir (15x15x10) cm c/ tampa | un | 9.61 | 6.98 | 16.59
5406 | 1201005406 |  | Caixa de passagem metálica de embutir (20x20x10) cm c/ tampa | un | 17.3 | 6.98 | 24.28
5407 | 1201005407 |  | Caixa de passagem metálica de embutir (30x30x10) cm c/ tampa | un | 32.14 | 6.98 | 39.12
5405 | 1201005346 |  | Caixa de passagem metálica de embutir (40x40x15) cm c/ tampa | un | 49 | 6.98 | 55.98
5421 |  |  | Caixa de passagem metálica de sobrepor de 10x10x8 cm | un | 16.84 | 15.25 | 32.09
5423 |  |  | Caixa de passagem metálica de sobrepor de 15x15x8 cm | un | 28.2 | 15.25 | 43.45
5425 |  |  | Caixa de passagem metálica de sobrepor de 20x20x10 cm | un | 34.25 | 15.25 | 49.5
5427 |  |  | Caixa de passagem metálica de sobrepor de 30x30x12 cm | un | 41.25 | 15.25 | 56.5
5429 |  |  | Caixa de passagem metálica de sobrepor de 40x40x10 cm | un | 43.45 | 15.25 | 58.7
5431 |  |  | Caixa de passagem metálica de sobrepor de 50x50x15 cm | un | 54.2 | 15.25 | 69.45
5449 |  |  | Caixa de passagem metálica de sobrepor de 60x60x15 cm | un |  |  | 0
5451 |  |  | Caixa de sobrepor em alumínio com tampa cega, de 10x10x5 cm | un |  |  | 0
0
5720 |  |  | Abertura em parede para caixa de ferro 20x20 cm | un | 0.25 | 4.02 | 4.27
5722 |  |  | Abertura em parede para caixa de ferro 20x20 cm | un | 0.3 | 4.02 | 4.32
5724 |  |  | Abertura em parede para caixa de ferro 20x20 cm | un | 0.4 | 4.02 | 4.42
5730 |  |  | Rasgo em alvenaria p/ tubulações, diam. 1/2 a 1" | m | 0 | 0.94 | 0.94
5731 |  |  | Rasgo em alvenaria p/ tubulações, diam. 1¼ a 2" | m | 0 | 1.46 | 1.46
5732 |  |  | Rasgo em alvenaria p/ tubulações, diam. 2½ a 4" | m | 0 | 2.17 | 2.17
5733 |  |  | Rasgo em concreto p/ tubulações, diam. 1/2 a 1" | m | 0 | 2.44 | 2.44
5734 |  |  | Rasgo em concreto p/ tubulações, diam. 1¼ a 2" | m | 0 | 3.84 | 3.84
5735 |  |  | Rasgo em concreto p/ tubulações, diam. 2½ a 4" | m | 0 | 5.42 | 5.42
5736 |  |  | Enchimento de rasgo c/ argamassa, diam. 1/2 a 1" | m | 0 | 0.7 | 0.7
5737 |  |  | Enchimento de rasgo c/ argamassa, diam. 1¼ a 2" | m | 0.01 | 0.99 | 1
5738 |  |  | Enchimento de rasgo c/ argamassa, diam. 2½ a 4" | m | 0.07 | 1.53 | 1.6
5739 |  |  | Abertura manual de vala de 20x40cm e reaterro | m | 0 | 2.98 | 2.98
5700 |  |  | Cx. de passagem em aluminio de alta resistência, tampa à prova de tempo de 10x10x6cm | un | 10.2 | 2.5 | 12.7
5701 |  |  | Cx. de passagem em aluminio de alta resistência, tampa à prova de tempo de 15x15x10cm | un | 22.5 | 2.7 | 25.2
5702 |  |  | Cx. de passagem em aluminio de alta resistência, tampa à prova de tempo de 20x20x10cm | un | 55 | 2.5 | 57.5
5704 |  |  | Cx. de passagem em aluminio de alta resistência, tampa à prova de tempo de 30x30x12cm | un | 93.8 | 3.25 | 97.05
5706 |  |  | Cx. de passagem em aluminio de alta resistência, tampa à prova de tempo de 40x40x20cm | un | 64.5 | 4.15 | 68.65
5411 |  |  | Caixa de passagem metálica de sobrepor de (20x20x10) cm | un | 11.12 | 3.2 | 14.32
|  |  | CAIXA PARA DISTRIBUIÇÃO DE TELEFONE | DE TELEF
5408 | 1201005408 | 83371 | Caixa metálica c/ fundo em madeirit 10mm de 20 x 20 x 12 cm | un |  |  | 84.65
5410 | 1201005410 | 83370 | Caixa metálica c/ fundo em madeirit 10mm de 40 x 40 x 12 cm | un |  |  | 134.9
5412 | 1201005412 | 83369 | Caixa metálica c/ fundo em madeirit 10mm de 60 x 60 x 12 cm | un |  |  | 192.39
5414 | 1201005414 | 83367 | Caixa metálica c/ fundo em madeirit 10mm de 80 x 80 x 15 cm | un |  |  | 286.27
5415 |  |  | Caixa metálica c/ fundo em madeirit 10mm de 100 x100 x 12 cm | un |  |  | 0
5416 | 1201005416 |  | Caixa metálica c/ fundo em madeirit de 120 x 120 x 12 cm | un | 474.31 | 58.13 | 532.44
5418 | 1201005418 | 83368 | Caixa metálica c/ fundo em madeirit de 150 x 150 x 15 cm | un |  |  | 1039.76
5420 | 1201005420 |  | Caixa metálica c/ fundo em madeirit de 200 x 200 x 20 cm | un | 1628.45 | 58.13 | 1686.58
|  |  | CAIXA DE ALVENARIA | DE ALVENA
5399 |  |  | Caixa em alvenaria c/ tampa concreto de (20 x 20 x 25) cm (interna) | un |  |  | 0
5422 | 1201005422 | 83446 | Caixa em alvenaria c/ tampa concreto de (30 x 30 x 40) cm | un |  |  | 114.29
5424 | 1201005424 |  | Caixa em alvenaria c/ tampa concreto de (40 x 40 x 30) cm | un | 82.47 | 88.55 | 171.02
5426 | 1201005426 | 83447 | Caixa em alvenaria c/ tampa concreto de (40 x 40 x 50) cm | un |  |  | 125.4
5428 | 1201005428 | 83448 | Caixa em alvenaria c/ tampa concreto de (50 x 50 x 60) cm | un |  |  | 189.87
5430 | 1201005430 |  | Caixa em alvenaria c/ tampa concreto de (50 x 50 x 40) cm | un | 109.13 | 130.95 | 240.08
5432 | 1201005432 |  | Caixa em alvenaria c/ tampa concreto de (50 x 50 x 70) cm | un | 140.95 | 200.34 | 341.29
5434 | 1201005434 |  | Caixa em alvenaria c/ tampa concreto de (60 x 60 x 60) cm | un | 152.63 | 208.01 | 360.64
5436 | 1201005436 |  | Caixa em alvenaria c/ tampa concreto de (60 x 60 x 80) cm | un | 89.88 | 92.83 | 182.71
5527 | 1201005438 |  | Caixa em alvenaria c/ tampa concreto de (70 x 70 x 100) cm | un | 232.73 | 384.14 | 616.87
5440 | 1201005440 |  | Caixa em alvenaria c/ tampa concreto de (80 x 80 x 100) cm | un | 263.81 | 436.11 | 699.92
5438 | 1201005526 |  | Caixa em alvenaria c/ tampa concreto de (100 x 100 x 80) cm | un | 127.81 | 131.58 | 259.39
5439 | 1201005442 | 73749/001 | Caixa em alvenaria, padrao telems tipo R1 (60 x 35 x 50) cm | un |  |  | 0
5441 | 1201005444 | 73749/002 | Caixa em alvenaria, padrao telems tipo R2 (107 x 52 x 50) cm | un |  |  | 0
5473 |  |  | Caixa em alvenaria c/ tampa FºFº 30x30x30cm, c/ inscrição "ELÉTRICA" | un |  |  | 0
5475 |  |  | Caixa em alvenaria c/ tampa FºFº 40x40x40cm, c/ inscrição "ELÉTRICA" | un |  |  | 0
5477 |  |  | Caixa em alvenaria c/ tampa FºFº 60x60x60cm, c/ inscrição "ELÉTRICA" | un |  |  | 0
5479 |  |  | Caixa em alvenaria c/ tampa FºFº 80x80x80cm, c/ inscrição "ELÉTRICA" | un |  |  | 0
5481 |  |  | Caixa em alvenaria c/ tampa FºFº 100x100x80cm, c/ inscrição "ELÉTRICA" | un |  |  | 0
5453 |  |  | Caixa em alvenaria c/ tampa FºFº 30x30x30cm, c/ inscrição "TELEFONE" | un |  |  | 0
5455 |  |  | Caixa em alvenaria c/ tampa FºFº 40x40x40cm, c/ inscrição "TELEFONE" | un |  |  | 0
5457 |  |  | Caixa em alvenaria c/ tampa FºFº 50x50x50cm, c/ inscrição "TELEFONE" | un |  |  | 0
5459 |  |  | Caixa em alvenaria c/ tampa FºFº 60x60x60cm, c/ inscrição "TELEFONE" | un |  |  | 0
5461 |  |  | Caixa em alvenaria c/ tampa FºFº 80x80x60cm, c/ inscrição "TELEFONE" | un |  |  | 0
5463 |  |  | Caixa em alvenar. c/ tampa FºFº 100x100x80cm, c/ inscrição "TELEFONE" | un |  |  | 0
5494 |  |  | Cx. dupla em alv. c/ tampa FºFº 30x30x30cm, c/ inscrição "TELEFONE" e "TV" | un |  |  | 0
5495 |  |  | Cx. dupla em alv. c/ tampa FºFº 40x40x40cm, c/ inscrição "TELEFONE" e "TV" | un |  |  | 0
5501 |  |  | Caixa em alvenaria c/ tampa FºFº 30x30x30cm, c/ inscrição "INTERFONE" | un |  |  | 0
5503 |  |  | Caixa em alvenaria c/ tampa FºFº 40x40x40cm, c/ inscrição "INTERFONE" | un |  |  | 0
5505 |  |  | Caixa em alvenaria c/ tampa FºFº 50x50x50cm, c/ inscrição "INTERFONE" | un |  |  | 0
5511 |  |  | Caixa em alvenaria c/ tampa FºFº 60x60x60cm, c/ inscrição "INTERFONE" | un |  |  | 0
5513 |  |  | Caixa em alvenaria c/ tampa FºFº 80x80x80cm, c/ inscrição "INTERFONE" | un |  |  | 0
5517 |  |  | Caixa em alvenar.c/ tampa FºFº100x100x80cm, c/ inscrição "INTERFONE" | un |  |  | 0
5588 |  |  | Caixa em alvenaria c/ chapa metálica e dispositivo p/ lacre da Enersul e tampa de concreto de 40x40x40cm | un | 84.4 | 37.48 | 121.88
5589 |  |  | Caixa em alvenaria c/ chapa metálica e dispositivo p/ lacre da Enersul e tampa de concreto de 50x50x50cm | un | 84.4 | 37.48 | 121.88
5590 |  |  | Caixa em alvenaria c/ chapa metálica e dispositivo p/ lacre da Enersul e tampa de concreto de 60x60x60cm | un | 84.4 | 37.48 | 121.88
5591 |  |  | Caixa em alvenaria c/ chapa metálica e dispositivo p/ lacre da Enersul e tampa de concreto de 80x80x80cm | un | 104 | 42.8 | 146.8
0
5442 | 1201005442 |  | Caixa em alvenaria, padrao telems tipo r1 (60 x 35 x 50) cm | un | 275.09 | 121.76 | 396.85
5444 | 1201005444 |  | Caixa em alvenaria, padrao telems tipo r2 (107 x 52 x 50) cm | un | 455.46 | 160.5 | 615.96
0
5499 |  |  | Bloco de concreto 25x25x40 cm p/ fixação de luminária no piso | un
5449 |  |  | Bloco de concreto 40x40x40 cm p/ fixação de luminária no piso | un | 14.96 | 22.07 | 37.03
5443 |  |  | Bloco de concreto 40x40x80 cm p/ fixação do poste da iluminação externa | un | 14.96 | 22.07 | 37.03
|  |  | CONDULETE | L |  |  | 0
5446 |  |  | Caixa tipo condulete em aluminio, entrada 3/4" tipo E | un | 4.4 | 4.38 | 8.78
5448 |  |  | Caixa tipo condulete em aluminio, entrada 3/4" tipo C | un | 4.43 | 4.38 | 8.81
5450 |  |  | Caixa tipo condulete em aluminio, entrada 3/4" tipo T | un | 4.68 | 4.38 | 9.06
5452 |  |  | Caixa tipo condulete em aluminio, entrada 3/4" tipo X | un | 4.98 | 4.38 | 9.36
5454 |  |  | Caixa tipo condulete em aluminio, entrada 3/4" tipo LL | un | 4.43 | 4.38 | 8.81
5456 |  |  | Caixa tipo condulete em aluminio, entrada 3/4" tipo LR | un | 4.68 | 4.38 | 9.06
5458 |  |  | Caixa tipo condulete em aluminio, entrada 1" tipo E | un | 3.9 | 5.22 | 9.12
5460 |  |  | Caixa tipo condulete em aluminio, entrada 1" tipo C | un | 5.1 | 5.22 | 10.32
5462 |  |  | Caixa tipo condulete em aluminio, entrada 1" tipo T | un | 5.43 | 4.56 | 9.99
5464 |  |  | Caixa tipo condulete em aluminio, entrada 1" tipo X | un | 5.43 | 4.56 | 9.99
5466 |  |  | Caixa tipo condulete em aluminio, entrada 1" tipo IR/LL | un | 6.05 | 4.56 | 10.61
5468 |  |  | Caixa tipo condulete em aluminio, entrada 1" tipo TR/TR | un | 6.05 | 4.56 | 10.61
5470 |  |  | Caixa tipo condulete em aluminio, entrada 1.1/2" tipo E | un | 12.3 | 4.84 | 17.14
5472 |  |  | Caixa tipo condulete em aluminio, entrada 1.1/2" tipo C | un | 12.3 | 4.84 | 17.14
5474 |  |  | Caixa tipo condulete em aluminio, entrada 1.1/2" tipo T | un | 12.3 | 4.84 | 17.14
5476 |  |  | Caixa tipo condulete em aluminio, entrada 1.1/2" tipo X | un | 12.3 | 4.84 | 17.14
5478 |  |  | Caixa tipo condulete em aluminio, entrada 1.1/2" tipo IR/LL | un | 12.3 | 4.84 | 17.14
5480 |  |  | Caixa tipo condulete em aluminio, entrada 1.1/2" tipo TR/TR | un | 12.3 | 4.84 | 17.14
5482 |  |  | Caixa tipo condulete em aluminio, entrada 2" tipo E | un | 18.1 | 4.96 | 23.06
5484 |  |  | Caixa tipo condulete em aluminio, entrada 2" tipo C | un | 18.1 | 4.96 | 23.06
5486 |  |  | Caixa tipo condulete em aluminio, entrada 2" tipo T | un | 18.1 | 4.96 | 23.06
5488 |  |  | Caixa tipo condulete em aluminio, entrada 2" tipo X | un | 18.1 | 4.96 | 23.06
5490 |  |  | Caixa tipo condulete em aluminio, entrada 2" tipo IR/LL | un | 18.1 | 4.96 | 23.06
5492 |  |  | Caixa tipo condulete em aluminio, entrada 2" tipo TR/TR | un | 18.1 | 4.96 | 23.06
5496 |  |  | Caixa tipo condulete em aluminio, entrada 2.1/2" tipo E | un | 32.9 | 5.1 | 38
5498 |  |  | Caixa tipo condulete em aluminio, entrada 2.1/2" tipo C | un | 32.9 | 5.1 | 38
5500 |  |  | Caixa tipo condulete em aluminio, entrada 2.1/2" tipo T | un | 32.9 | 5.1 | 38
5502 |  |  | Caixa tipo condulete em aluminio, entrada 2.1/2" tipo X | un | 32.9 | 5.1 | 38
5504 |  |  | Caixa tipo condulete em aluminio, entrada 2.1/2" tipo IR/LL | un | 32.9 | 5.1 | 38
5506 |  |  | Caixa tipo condulete em aluminio, entrada 2.1/2" tipo TR/TR | un |  | 5.1 | 5.1
5507 |  |  | Box reto para eletroduto Ø 3/4" | un | 1.17 | 2.6 | 3.77
5508 |  |  | Box reto para eletroduto Ø 1" | un | 1.72 | 2.6 | 4.32
5509 |  |  | Box reto para eletroduto Ø 1.1/2" | un | 4.5 | 3.4 | 7.9
5510 |  |  | Box reto para eletroduto Ø 2" | un | 6.5 | 4.8 | 11.3
|  |  | Box reto para eletroduto Ø 2.1/2" | un | 18.4 | 6.8 | 25.2
|  |  | Box reto para eletroduto Ø 3" | un | 31.5 | 7.4 | 38.9
|  |  | Box reto para eletroduto Ø 4" | un | 38 | 8.6 | 46.6
5512 |  |  | Box curvo para eletroduto Ø 3/4" | un | 3.54 | 2.6 | 6.14
5514 |  |  | Box curvo para eletroduto Ø 1" | un | 3.73 | 2.6 | 6.33
5515 |  |  | Box curvo para eletroduto Ø 1.1/2" | un | 6.99 | 3.4 | 10.39
5516 |  |  | Box curvo para eletroduto Ø 2" | un | 16.1 | 4.8 | 20.9
|  |  | DAILET MÚLTIPLO | DAILET MÚLTI
5801 |  |  | Curva de derivação sistema X p/ canaleta 20x10mm | un |  |  | 0
5819 | 1201005460 | 95801 | Caixa dailet multiplo, tipo X, bitola 3/4'' | un |  |  | 9.21
5802 | 1201005461 | 95802 | Caixa dailet multiplo, tipo X, bitola 1'' | un |  |  | 13.72
5803 |  |  | Caixa dailet multiplo, tipo X, bitola 1.1/4" | un |  |  | 18.45
5804 |  |  | Caixa dailet multiplo, tipo X, bitola 1.1/2'' | un |  |  | 22.85
5805 |  |  | Caixa dailet multiplo, tipo X, bitola 2'' | un |  |  | 29.6
5825 | 1201005458 |  | Caixa dailet multiplo, tipo L, bitola 3/4'' | un |  |  | 7.48
5810 | 1201005459 |  | Caixa daillet multiplo, tipo L, bitola 1'' | un |  |  | 10.42
5811 |  |  | Caixa daillet multiplo, tipo L, bitola 1.1/4'' | un |  |  | 14.6
5812 |  |  | Caixa dailet multiplo, tipo L, bitola 1.1/2'' | un |  |  | 22.2
5814 |  |  | Caixa dailet multiplo, tipo L, bitola 2'' | un |  |  | 28.6
5817 |  |  | Caixa dailet multiplo, tipo L, bitola 2.1/2'' | un |  |  | 36.5
5813 |  |  | Caixa dailet duplo, bitola 3/4" | un |  |  | 0
5815 |  |  | Caixa dailet triplo, bitola 3/4" | un |  |  | 0
5841 |  |  | Caixa dailet duplo, bitola 1" | un |  |  | 0
5844 |  |  | Caixa dailet triplo, bitola 1" | un |  |  | 0
5816 |  |  | Unidut bitola 3/4'' | un | 0.45 | 0.55 | 1
5818 |  |  | Unidut bitola 1'' | un | 0.65 | 0.55 | 1.2
5820 |  |  | Unidut bitola 1.1/4'' | un | 0.95 | 0.55 | 1.5
5821 |  |  | Unidut bitola 1.1/2'' | un | 1.35 | 0.55 | 1.9
5822 |  |  | Unidut bitola 2'' | un |  |  | 0
5823 |  |  | Unidut bitola 2.1/2'' | un |  |  | 0
5824 |  |  | Unilet bitola 3/4'' | un | 3.3 | 3.05 | 6.35
5826 |  |  | Unilet bitola 1'' | un | 4.5 | 3.05 | 7.55
5800 | 1201005460 |  | Caixa de ligação dailet, 3/4", 2 unidutes e tampa cega, tipo X | un | 5.61 | 5.87 | 11.48
5808 | 1201005458 |  | Caixa de ligação dailet, 3/4", 2 unidutes e tampa cega, tipo L | un | 5.93 | 5.05 | 10.98
5835 |  |  | Tampa para dailet bitola 3/4" com furo central | un | 1.45 | 0.54 | 1.99
5827 |  |  | Tampa cega para dailet, bitola 3/4" | un | 0.65 | 0.35 | 1
5828 |  |  | Tampa cega para dailet, bitola 1" | un | 0.73 | 0.35 | 1.08
5829 |  |  | Tampa cega para dailet, bitola 1.1/4" | un | 1.75 | 0.35 | 2.1
5830 |  |  | Tampa cega para dailet, bitola 1.1/2" | un | 1.75 | 0.35 | 2.1
5831 |  |  | Tampa cega para dailet, bitola 2" | un |  |  | 0
5832 |  |  | Tampa cega para dailet, bitola 2.1/2" | un |  |  | 0
5833 |  |  | Tampa e suporte para tomada em dailet 3/4" | un | 0.84 | 0.35 | 1.19
5834 |  |  | Tampa e suporte para telefone em dailet 3/4" | un | 0.84 | 0.35 | 1.19
5836 |  |  | Tampa e suporte para interruptor de 1 tecla em cx.dailet 3/4" | un | 0.84 | 0.35 | 1.19
5837 |  |  | Tampa e suporte para interruptor de 2 teclas em cx.dailet 3/4" | un | 0.84 | 0.35 | 1.19
5838 |  |  | Tampa e suporte para interruptor de 3 teclas em cx.dailet 3/4" | un | 0.84 | 0.35 | 1.19
5840 |  |  | Tampa e suporte para interruptor bipolar em cx. dailet 3/4" | un | 0.84 | 0.35 | 1.19
5842 |  |  | Tampa e suporte para 1 tomada RJ-45 em cx. dailet 3/4" | un | 0.84 | 0.35 | 1.19
5843 |  |  | Tampa e suporte para 2 tomadas RJ-45 em cx.dailet 3/4" | un | 0.84 | 0.35 | 1.19
5550 | 1201002036 |  | Tomda dupla(2 modulos) 2P+T 10A, incluso condulete 3/4", com placa e suporte | un | 0.84 | 0.35 | 1.19
5552 |  |  | Tampa cega para condulete , bitola 1" | un |  |  | 0
5554 |  |  | Tampa cega para condulete , bitola 1.1/4" | un |  |  | 0
5556 |  |  | Tampa cega para condulete , bitola 1.1/2" | un |  |  | 0
5558 |  |  | Tampa cega para condulete , bitola 2" | un |  |  | 0
5560 |  |  | Tampa cega para condulete , bitola 2.1/2" | un |  |  | 0
5570 |  |  | Tampa para tomada em condulete 3/4" | un | 0.84 | 0.35 | 1.19
5572 |  |  | Tampa para telefone em condulete 3/4" | un | 0.84 | 0.35 | 1.19
5851 |  |  | Tampa p/ 1 tomada RJ-45 em cx. Dailet 3/4" | un |  |  | 0
5852 |  |  | Tampa p/ 2 tomadas RJ-45 em cx. Dailet 3/4" | un |  |  | 0
5853 |  |  | Tampa p/ 4 tomadas RJ-45 em cx. Dailet dupla 3/4" | un |  |  | 0
5854 |  |  | Tampa p/ 6 tomadas RJ-45 em cx. Dailet tripla 1" | un |  |  | 0
|  |  | Tampa de ferro fundido "ELÉTRICA" de 60x60 cm | un | 120 | 35 | 155
|  |  | CABEAMENTO ESTRUTURADO | CABEAMENTO ESTRUTUR
2320 |  |  | Rack 12U x 470mm - Armadi | un | 415.75 | 205 | 620.75
2322 |  |  | Rack 24U x 470mm - Armadi | un | 850 | 350 | 1200
2323 |  |  | Rack 19" x 36 R - Furukawa | un | 980 | 500 | 1480
2330 |  |  | Guia de Cabos 010 - Armadi | un | 24 | 2.45 | 26.45
2336 |  |  | Kit de ventilação 02 Exaustores - Armadi | un | 267.5 | 5.54 | 273.04
2340 |  |  | Espelho 4"x2" 2 pontos - Furukawa | un | 5.56 | 0.33 | 5.89
2341 |  |  | Espelho 4"x4" 4 pontos - Furukawa | un | 6 | 0.33 | 6.33
2346 |  |  | Espelho de latão (piso) 4x4 03P - Furukawa | un | 28.53 | 9.5 | 38.03
2350 |  |  | Plugue para tomada RJ-45, categoria 5E | un | 10.5 | 7.93 | 18.43
2351 |  |  | Plugue para tomada RJ-45, categoria 6E | un | 23.3 | 7.93 | 31.23
2356 |  |  | Tampa cega - Furukawa | un | 0.87 | 0.33 | 1.2
2360 |  |  | Patch Cable 4P Cat-5e 1.5mts - Furukawa | un | 5.44 | 11.3 | 16.74
2362 |  |  | Patch Cable 4P Cat-5e 2.5mts - Furukawa | un | 6.68 | 11.3 | 17.98
2364 |  |  | Patch Cable 4P Cat-6 4.0mts - Furukawa | un | 19.25 | 11.3 | 30.55
2365 |  |  | Patch Cable 4P Cat-6 5 mts - Furukawa | un | 21.15 | 11.3 | 32.45
2366 |  |  | Patch Cable 4P Cat-6 6mts - Furukawa | un | 22.3 | 11.3 | 33.6
2370 |  |  | Certificação dos pontos com aparelho apropriado | un | 0 | 14.2 | 14.2
|  |  | ALARME CONTRA ROUBO | CONTRA RO
2551 |  |  | Acionador manual para alarme | un |  |  | 0
2552 |  |  | Acionador para alarme no piso em caixa 4"x4" | un |  |  | 0
2554 |  |  | Teclado numérico c/ display de cristal líquido | un | 485 | 74.45 | 559.45
2425 |  |  | Detector de presença para alarme | un |  | 4.5 | 4.5
2515 |  |  | Detector de presença tipo feixe para alarme | un |  |  | 0
2517 |  |  | Detector de presença com infra-vermelho para alarme | un | 115.8 | 14.8 | 130.6
2519 |  |  | Detector de presença tipo cortina para alarme | un |  |  | 0
2533 |  |  | Sensor automático por presença para alarme | un |  |  | 0
2426 |  |  | Ponto magnético para alarme | un |  |  | 0
2427 |  |  | Central de alarme conforme projeto | un |  |  | 0
2528 |  |  | Sirene para alarme contra roubo, uso interno - 127 V | un | 125.15 | 24.8 | 149.95
2529 |  |  | Sirene para alarme contra roubo, uso interno - 220 V | un | 125.15 | 24.8 | 149.95
2530 |  |  | Sirene para alarme contra roubo, uso externo - 127 V | un | 125.15 | 24.8 | 149.95
2531 |  |  | Sirene para alarme contra roubo, uso externo - 20 V | un | 125.15 | 24.8 | 149.95
|  |  | ALARME CONTRA INCÊNDIO | CONTRA INCÊN
2080 | 1201002080 |  | Sirene bitonal para alarme de incêndio | un | 48 | 6.29 | 54.29
2082 | 1201002082 |  | Acionador manual (quebra vidro) para alarme | un | 65 | 29.93 | 94.93
2084 | 1201002083 |  | Acionador manual (quebra vidro) liga-desliga p/ bomba | un | 55 | 29.93 | 84.93
|  |  | DETECTOR DE FUMAÇA (FIREMAC) (BOMBEIRO) | FIREMAC) (BOMBEI
2501 |  |  | Detector de fumaça óptico endereçável, mod. DFN-E | un
2503 |  |  | Detector termovelocimétrico endereçável, mod. DTN-E | un
2535 |  |  | Acionador manual de alarme endereçável"aperte aqui", mod. AMF-E | un
2537 |  |  | Acionador da bomba de incêndio "liga-desliga", mod. AM-B | un
2558 |  |  | Sinalizador audiovisual endereçável, mod. SAV-E | un
2559 |  |  | Central endereçável de alarme de incêndio | un
|  |  | DETECTOR DE FUMAÇA (SK) | FUMAÇA (
2500 |  |  | Detector de fumaça iônico convencional | un |  |  | 0
2502 |  |  | Detector de fumaça iônico endereçável | un |  |  | 0
2504 |  |  | Detector de fumaça iônico endereçável analógico | un |  |  | 0
2506 |  |  | Detector de fumaça ótico convencional mod. ADOC 24 da Ascael | un | 187 | 5.1 | 192.1
2508 |  |  | Detector de fumaça ótico endereçável digital, mod. ADOE-A 1024 da Ascael | un | 198 | 5.1 | 203.1
2510 |  |  | Detector de fumaça ótico endereçável analógico | un | 231 | 5.1 | 236.1
2512 |  |  | Detector de fumaça termovelocimetrico convencional completo | un | 77 | 5.1 | 82.1
2514 |  |  | Detector de fumaça termovelocimetrico endereçável (SK) | un |  |  | 0
2516 |  |  | Detector de fumaça termovelocimetrico endereçável analógico (SK) | un | 231 | 5.1 | 236.1
2518 |  |  | Central de alarme contra incêndio convencional, com 12 laços, 120VAC, fonte/carregador 24 VDC, baterias inclusas (2x12V, 7Ah), modelo ACA-12/12 | un | 5060 | 40.56 | 5100.56
2520 |  |  | Central de Alarme contra incêndio endereçável digital, com 32 laços, 120VAC-60Hz, fonte/carregador 24VDC, baterias inclusas (2x 12V 7 Ah), modelo ACDE-24/16 Plus | un | 7700 | 40.56 | 7740.56
2522 |  |  | Painel de alarme analógico, para detenção de fumaça (SK) | un |  |  | 0
2527 |  |  | Detector ótico p/ dispositivo p/ endereçamento | un |  |  | 0
2532 |  |  | Central para alarme de incêndio | un |  |  | 0
|  |  | CFTV | C
2420 |  |  | Câmera de vídeo policromática | un | 1260 | 45 | 1305
2421 |  |  | Gabinete 19" | un | 410 | 45 | 455
2422 |  |  | Câmera de vídeo para CFTV, instalada na parede | un
2423 |  |  | Câmera de vídeo para CFTV, instalada no teto | un
2441 |  |  | Central de monitoramento conforme projeto | un | 245000 | 25000 | 270000
2442 |  |  | Placa DVR 32 super 480 frames | un | 6460 | 230 | 6690
2443 |  |  | Camera DOME 2161 PAN / Tilt / Zom | un | 13780 | 184 | 13964
2444 |  |  | Amplificador de vídeo | un | 980 | 215 | 1195
2445 |  |  | Divisor de vídeo | un | 155 | 45 | 200
2451 |  |  | Fonte de alimentação DC 12V - 500mA | un | 12.5 | 15.8 | 28.3
2452 |  |  | Fonte de alimentação DC 12V - 1A | un | 32.48 | 18.4 | 50.88
2446 |  |  | Transformador de potencia 12V ( corrente c/ capacidade para 30 câmeras) | un | 2354 | 230 | 2584
2447 |  |  | Transformador de potencia 12V ( corrente c/ capacidade para 12 câmeras) | un | 1680 | 210 | 1890
2448 |  |  | Caixa protetora com suporte | un | 84 | 26 | 110
2449 |  |  | Kit conversor para cabo de fibra optica | un | 2240 | 215 | 2455
2450 |  |  | Lente varifocal com iris automático 3,6mm a 8mm, dc | un | 425 | 45 | 470
2460 |  |  | Monitor 5" co i caera P&B | un | 480 | 14.5 | 494.5
2461 |  |  | Régua de conectores para 35 pontos | un | 594 | 45 | 639
2462 |  |  | Régua de conectores para 15 pontos | un | 510 | 45 | 555
|  |  | CHAMADA DE ENFERMEIRA | DE ENFERME
2200 |  |  | Estação de chamada p/ leito, modelo ECRP da SINCRON | un | 67 |  | 67
2202 |  |  | Estação de presença e transferência, modelo EPT da SINCRON | un | 63 |  | 63
2204 |  |  | Sinaleiro de consolo, modelo SE da SINCRON | un | 25 |  | 25
2206 |  |  | Sinaleiro paciente - enfermeira, modelo STL-D da SINCRON | un | 44 |  | 44
2208 |  |  | Central de chamada de enfermeira p/ 8 ptos, modelo QLEI-8 da SINCRON | un | 400 |  | 400
|  |  | SONORIZAÇÃO | A
2408 | 1201005470 |  | Caixa para som ambiente, com fixação em parede | un | 119 | 37.2 | 156.2
2410 | 1201005471 |  | Caixa para som ambiente, de embutir no teto (arandela) de 6" - 10W | un | 95 | 18.6 | 113.6
2418 |  |  | Tomada tipo Jack Ø 1/4" | un |  |  | 0
2402 |  |  | Misturador para 6 canais | un | 312 | 10 | 322
2404 |  |  | Fransformador de linha | un | 12.8 | 8 | 20.8
2406 |  |  | Transformador de linha tronco | un | 68 | 10 | 78
2400 |  |  | Amplificador de potência stéreo com 90 W RMS | un | 390 | 12 | 402
|  |  | ENTRADA DE SERVIÇO EM BAIXA TENSÃO | BAIXA TEN
9000 | 1201009000 |  | Entrada de servico monofasico em baixa tensao ate 10 kw, c/ caixa de medicao instalada em mureta de alvenaria (1 vez), medindo (1,00 x 2,00)m | un | 1401.95 | 395.77 | 1797.72
9002 | 1201009002 |  | Entrada de servico bifasico em baixa tensao ate 10 kW, com caixa de medicao instalada em mureta de alvenaria (1 vez), medindo (1,00 x 2,00 m | un | 1593.71 | 387.54 | 1981.25
9003 |  |  | Entrada de servico bifasico em baixa tensão de 10 até 15 kW, c/ caixa de medicao instalada em mureta de alvenaria (1 vez), medindo (1,00 x 2,00)m | un | 1485.4 | 345.58 | 1830.98
9004 | 1201009004 |  | Entrada de servico trifasico em baixa tensao ate 15 kw, com caixa de medicao instalada em mureta de alvenaria (1 vez), medindo (1,00 x 2,00)m | un | 1411.32 | 395.48 | 1806.8
9006 | 1201009006 |  | Entrada de servico trifasico em baixa tensao de 15 a 20 kw, c/ caixa de medicao instalada em mureta de alvenaria (1 vez), medindo (1,00 x 2,00)m | un | 1799.74 | 399.51 | 2199.25
0
9010 |  |  | Padrão de entrada monofásico até 3,8 KW, com caixa monofásica em noryl ou policarbonato e disjuntor monopolar de 32A, instalado em mureta de alvenaria de uma vez de 1,00 x 2,00 m | un |  |  | 0
9012 |  |  | Padrão de entrada monofásico de 3,9 a 6,3 KW, com caixa monofásica em noryl ou policarbonato e disjuntor monopolar de 50A, instalado em mureta de alvenaria de uma vez de 1,00 x 2,00 m | un |  |  | 0
9014 |  |  | Padrão de entrada monofásico em BT de 6,4 a 8,8 KW, com caixa monofásica em noryl ou policarbonato e disjuntor monopolar de 70 A, instalado em mureta de alvenaria de uma vez de 1,00 x 2,00 m | un |  |  | 0
9016 |  |  | Padrão de entrada bifásico em BT até 10,1 KW, com caixa biofásica em noryl ou policarbonato e disjuntor bipolar de 40A, instalado em mureta de alvenaria de uma vez de 1,00 x 2,00 m | un |  |  | 0
9018 |  |  | Padrão de entrada bifásico em BT de 10,2 a 12,7 KW, com caixa bifásica em noryl ou policarbonato e disjuntor bipolar de 50A, instalado em mureta de alvenaria de uma vez de 1,00 x 2,00 m | un |  |  | 0
9020 |  |  | Padrão de entrada bifásico em BT de 12,8 a 17,7 KW, com caixa monofásica em noryl ou policarbonato e disjuntor bipolar de 70 A, instalado em mureta de alvenaria de uma vez de 1,00 x 2,00 m | un |  |  | 0
9022 | 1201009008 |  | Entrada de servico trifasico em baixa tensao até 14,0 KW, com caixa de medicao trifásico em noryl ou policarbonato e disjuntor tripolar de 40 A, instalado em mureta de alvenaria (1 vez), medindo (1,00 x 2,00) m | un | 2137.41 | 399.51 | 2536.92
9024 | 1201009020 |  | Entrada de servico trifasico em baixa tensao de 14,1 a 17,28KW, com caixa de medicao trifásico em noryl ou policarbonato e disjuntor tripolar de 50 A, instalado em mureta de alvenaria (1 vez), medindo (1,00 x 2,00) m | un | 4185.63 | 623.65 | 4809.28
9026 | 1201009022 |  | Entrada de servico trifasico em baixa tensao de 17,29 a 24,47KW, com caixa de medicao trifásico em noryl ou policarbonato e disjuntor tripolar de 80 A, instalado em mureta de alvenaria (1 vez), medindo (1,00 x 2,00) m | un | 4633.94 | 624.11 | 5258.05
9028 | 1201009024 |  | Entrada de servico trifasico em baixa tensao de 24,48 a 35,05KW, com caixa de medicao trifásico em noryl ou policarbonato e disjuntor tripolar de 100 A, instalado em mureta de alvenaria (1 vez), medindo (1,00 x 2,00) m | un | 6250.56 | 568 | 6818.56
9030 |  |  | Entrada de servico trifasico em baixa tensao de 35,06 a 52,53KVA, com caixa de medicao trifásico em noryl ou policarbonato e disjuntor tripolar de 150 A, instalado em mureta de alvenaria (1 vez), medindo (1,00 x 2,00) m | un
9032 |  |  | Entrada de servico trifasico em baixa tensao de 52,54 a 75,0KVA, com caixa de medicao trifásico em noryl ou policarbonato e disjuntor tripolar de 200 A, instalado em mureta de alvenaria (1 vez), medindo (1,00 x 2,00) m | un
9039 |  |  | Medidor bifásico p/ instalação em poste de concreto | un |  |  | 0
|  |  | MEDIÇÃO AGRUPADA | MEDIÇÃO AGRUP |  |  | 0
9200 |  |  | Caixa de medição agrupada p/ 4 consumidores, padrão Enersul | un | 379.5 | 37.95 | 417.45
9202 |  |  | Caixa de medição agrupada para 6 consumidores, padrão Enersul | un | 410 | 41 | 451
9204 |  |  | Caixa de medição agrupada para 8 consumidores, padrão Enersul | un | 558.9 | 55.89 | 614.79
9206 |  |  | Caixa de medição agrupada para 9 consumidores, padrão Enersul | un | 610 | 61 | 671
9208 |  |  | Caixa de medição agrupada para 12 consumidores, padrão Enersul | un | 921.5 | 92.15 | 1013.65
9210 |  |  | Caixa de medição agrupada para 15 consumidores, padrão Enersul | un | 1117.8 | 111.78 | 1229.58
9212 |  |  | Caixa de medição agrupada para 18 consumidores, padrão Enersul | un | 1171 | 117.1 | 1288.1
|  |  | MEDIÇÃO AGRUPADA ENERGISA | AGRUPADA ENERG
xxxx |  |  | Caixa de medição agrupada para 15 consumidores, padrão Energisa, contendo os seguintes: marca Strahl | cj | 1949.6
|  |  | 3 caixas CMA para medidor, furo a esquerda | a esque
|  |  | 3 caixas CMA para medidor, furo a direita | a dire
|  |  | 9 caixas CMA para medidor, furo esquerda/direita | esquerda/dire
|  |  | 2 caixas CMA para barramentos | para barramen
|  |  | 1 caixa CMA para proteção geral | proteção ge
|  |  | Conjunto de chicotes CMA para 15 medidores, composto de : | cj | 3011.9
|  |  | 1 disjuntor tripolar 200 A | tripolar 20
|  |  | 14 disjuntoes bipolar 50 A | bipolar 5
|  |  | 1 disjuntor bipolar de 40 A | de 4
|  |  | Conjunto de cabos e barramentos | e barramen
|  |  | ACESSÓRIOS P/ MEDIÇÃO EM BAIXA TENSÃO | BAIXA TEN
9050 | 1201009050 |  | Caixa para medidor monofasico , padrao Energisa | un | 47.46 | 15.26 | 62.72
9052 | 1201009054 |  | Caixa para medidor polifasico até 100A, padrao Energisa | un | 62.39 | 14.25 | 76.64
9056 | 1201009056 |  | Caixa para medidor trifásico de 150 a 200A, padrão Energisa | un | 321.03 | 15.26 | 336.29
9058 | 1201009058 |  | Caixa para transformador de corrente (TC) | un | 119.89 | 15.26 | 135.15
un
9065 |  |  | Caixa de derivação ou barramento, padrão Energisa | un | 159 |  | 159
un
9060 | 1201009060 |  | Isolador tipo roldana de porcelana 72x72 mm para baixa tensao | un | 4.67 | 1.18 | 5.85
9062 | 1201009062 |  | Armação secundária para 1 estribo com haste e roldana | un | 6.96 | 1.18 | 8.14
9064 | 1201009064 | 101539 | Armacao secundária para 2 estribos com haste e roldanas | un | 13.48 | 1.18 | 14.66
9069 |  |  | Poste de aço galvanizado bitola 3", p/ padrão de entrada de energia | m |  |  | 0
9067 |  |  | Poste de aço galvanizado bitola 4", p/ padrão de entrada de energia | m |  |  | 0
9066 |  |  | Tampão galvanizado de 3" | un | 12.5 | 0.45 | 12.95
9068 |  |  | Tampão galvanizado de 4" | un | 12.5 | 0.45 | 12.95
9092 |  |  | Cabeçote para ferro galvanizado Ø 1" | un
9093 |  |  | Cabeçote para ferro galvanizado Ø 1.1/4" | un
9094 |  |  | Cabeçote para ferro galvanizado Ø 1.1/2" | un
9095 |  |  | Cabeçote para ferro galvanizado Ø 2" | un
9096 |  |  | Cabeçote para ferro galvanizado Ø 3" | un
9097 |  |  | Cabeçote para ferro galvanizado Ø 4" | un
9070 |  |  | Caixa de derivação para 2 ou 3 medidores | un | 7.7 | 10.67 | 18.37
9072 |  |  | Niple de f.g. Ø 1" | un | 1.35 | 1.07 | 2.42
9074 |  |  | Niple de f.g. Ø 2" | un | 4.45 | 1.07 | 5.52
9076 |  |  | Niple de f.g. Ø 3" | un | 9.2 | 1.07 | 10.27
9078 |  |  |  | un | 14.6 | 1.07 | 15.67
9080 |  |  | Caixa de passagem p/ entrada subterranea de 50x50x50cm c/ tampa de concreto e chapa galv.12 p/ lacre /un | un | 22 | 29.63 | 51.63
|  |  | Conector cunha somente para neutro (1 um) | neutro (1
9081 |  |  | Conector cunha p/ cabo 10mm Al e 6 mm² Cu (neutro) | un
9082 |  |  | Conector cunha p/ cabo 16mm Al e 10 mm² Cu (neutro) | un | 2.6 | 2.96 | 5.56
9084 |  |  | Conector cunha p/ cabo 25mm Al e 16 mm² Cu (neutro) | un | 3.08 | 2.96 | 6.04
9086 |  |  | Conector cunha p/ cabo 35mm Al e 25 mm² Cu (neutro) | un | 5.6 | 2.96 | 8.56
9088 |  |  | Conector cunha p/ cabo 70mm Al e 35 mm² Cu (neutro) | un | 12.9 | 2.96 | 15.86
9089 |  |  | Conector cunha p/ cabo 70mm Al e 50 mm² Cu (neutro) | un
|  |  | Conector perfurante para fases (3 un) | fases (3
9148 |  |  | Conector perfurante Al 10mm e Cu 6mm² | un
9149 |  |  | Conector perfurante Al 16mm e Cu 10mm² | un
9150 |  |  | Conector perfurante Al 25mm e Cu 16mm² | un
9151 |  |  | Conector perfurante Al 35mm e Cu 25mm² | un
9152 |  |  | Conector perfurante Al 70mm e Cu 70mm² | un
9153 |  |  | Conector perfurante Al 120mm e Cu 95mm² | un
9181 |  |  | Tubo de aço galvanizado pesado, bitola Ø3"x5m | un
9182 |  |  | Tubo de aço galvanizado pesado, bitola Ø3"x7m | un
9183 |  |  | Tubo de aço galvanizado pesado, bitola Ø4"x5m | un
9184 |  |  | Tubo de aço galvanizado pesado, bitola Ø4"x7m | un
9185 |  |  | Poste de concreto DT p/ padrão, de 600Kgf x 5m | un
9186 |  |  | Poste de concreto DT p/ padrão, de 600Kgf x 7m | un
9090 |  |  | Mureta de alvenaria de 1 vez, medindo 80x200cm, com pingadeira, padrão Enersul | un | 60 | 200 | 260
9091 |  |  | Mureta de alvenaria de 1 vez, medindo 220 x 200 cm, com pingadeira, padrão Enersul | un | 110 | 300 | 410
|  |  | ALTA TENSÃO | ALTA TEN
|  |  | DERIVAÇÃO DE ALTA TENSÃO | ALTA TEN
8034 | 1201008034 |  | Derivacao de alta tensao N1/N3 | un | 3251.43 | 3251.97 | 6503.4
|  |  | POSTO DE TRANSFORMAÇÃO | DE TRANSFORMA
8000 | 1201008000 |  | Posto de transformacao de 30 KVA-15 KV em poste duplo T 10/600 kgf, c/ caixa de medicao direta em mureta de alvenaria (1 1/2 vez), medindo (2,00 x 2,00) m, conforme padrão Energisa | un | 12768.52 | 4901.84 | 17670.36
8010 | 1201008010 |  | Posto de transformacao de 45 KVA-15 KV em poste duplo T 10/600 kgf, c/ caixa de medicao até 200A, em mureta de alvenaria de (2,00 x 2,00) m, conforme padrão Energisa | un | 16232.44 | 5948.09 | 22180.53
8012 | 1201008012 |  | Posto de transformacao de 75 KVA-15 KV em poste duplo T 10/600 kgf, c/ caixa de medicao indireta de 225A até 800A, em mureta de alvenaria (1 1/2 vez) de 2,00 x 2,00 m, conforme padrão Energisa | un | 19046.62 | 6911.19 | 25957.81
8014 | 1201008014 |  | Posto de transformacao de 112,5 KVA-15 KV em poste duplo T 10/600 kgf, c/ caixa de medicao indireta de 225A a 800A, em mureta de alvenaria 1 1/2 vez, (2,00 x 2,00) m, padrão Energisa | un | 22378.54 | 7408.95 | 29787.49
8030 | 1201008030 |  | Posto de transformacao de 150 KVA-15 KV em poste DT 10/600 kgf, c/ caixa de medicao indireta de 225A a 800A, em mureta de alvenaria (1 1/2 vez) (2,00 x 2,00) m, conforme padrão Energisa | un | 26344.92 | 7586.71 | 33931.63
8032 | 1201008032 |  | Posto de transformacao de 225 KVA-15 KV em poste duplo T 10/1000 kgf, c/ caixa de medicao indireta de 225A a 800A, em mureta de alvenaria (1 1/2 vez) (2,00 x 2,00) m, conforme padrão Energisa | un | 30220.63 | 6646.19 | 36866.82
NT | NÃO TEM |  | Posto de transformacao de 300 KVA-15 KV em poste DT 10/1000 kgf, c/ caixa de medicao indireta de 225A a 800A, em mureta de alvenaria (1 1/2 vez) (2,00 x 2,00) m, conforme padrão Energisa | un
|  |  | CABINE ABRIGADA | CABINE ABRIG
8184 | 1201008183 |  | Disjuntor de média tensão a GÁZ SF-6, classe 17,5 KV - 630 A, com bloqueio do disjuntor na posição aberto motorizado, 3 transformadores de corrente em EPOXI (acoplado) fator térmico 1,2 classe exatidão 10B100, impedância de carga 0,2 Ohms, relé secundário Pextron URPE 6104, com as funções 50/51+50/51N (parametrizado) modelo SF2 comando frontal, Fabricação Schneider. | un | 25542.63 | 186 | 25728.63
8206 |  |  | Disjuntor de média tensão a GÁZ SF-6, classe 17,5 KV - 630 A, com bloqueio do disjuntor na posição aberto motorizado, 3 transformadores de corrente em EPOXI (acoplado) fator térmico 1,2 classe exatidão 10B100, impedância de carga 0,2 Ohms, relé secundário Pextron URPE 6104, com as funções 50/51+50/51N (parametrizado) modelo SF2 comando frontal, Fabricação Schneider. | un
|  |  | Disjuntor de média tensão classe 17,5 kV à VÁCUO, 630 A, com bloqueio do disjuntor na posição aberto motorizado, 2 trafo potencial a seco epoxi 13.800 V 500 VA 220/110 V (acoplado), 3 transformadores de corrente em EPOXI (acoplado) fator térmico 1,2, 300/5, classe exatidão 10B100, impedância de carga 0,2 Ohms, relé secundário pextron urpe 7104, com as funções 50/51+50/51N (parametrizado), comando frontal, marca ABB. | un
8186 | 1201008186 |  | Chave seccionadora 400A/15KV, tripolar sem carga tipo TG-404/17, com suporte e alavanca de manobra da aeg, beghin ou similar | un | 1308.85 | 114.48 | 1423.33
8181 | 1201008334 |  | Suporte p/ chave seccionadora 15kV em ferro L 1½"x 3/16" | un | 102.66 | 44.69 | 147.35
8335 | 1201008185 |  | Alavanca de manobra para chave seccionadora | un | 429.91 | 11.63 | 441.54
8337 | 1201008340 |  | Suporte para alavanca de manobra da chave seccionadora | un | 49.53 | 44.69 | 94.22
8187 | 1201008187 |  | Porta com tela de malha 20 mm de 0,80x2,10 m c/ dispositivo p/ lacre | un | 518.42 | 45.14 | 563.56
8301 | 1201008189 |  | Porta tipo veneziana em chapa dobrada nº 18, de 0,80 x 2,10 m | un | 652.39 | 45.14 | 697.53
8188 | 1201008188 |  | Porta de 2 folhas tipo veneziana em chapa dobrada no.18 de (1,40 x 2,10)m | un | 1052.73 | 79 | 1131.73
8189 | 1201008338 |  | Suporte em cantoneira 50x50x5mm p/ isolador pedestal 30x120x30 cm | un | 118.61 | 44.69 | 163.3
8190 | 1201008190 |  | Isolador de passagem, classe 15 kv interno-externo | un | 328 | 46.5 | 374.5
8192 | 1201008192 |  | Isolador de passagem, classe 15 kv interno-interno | un | 328 | 46.5 | 374.5
8193 | 1201008342 |  | Chapa de ferro galvanizado de 3,5x700x1.700 mm p/ 3 buchas de passagem | un | 299.61 | 44.69 | 344.3
8212 |  |  | Caixa para medição da Enersul na alta tensão em cabine | un
8194 | 1201008194 |  | Isolador tipo pedestal, classe 15 kv | un | 52 | 46.5 | 98.5
8196 | 1201008196 |  | Prateleira para instalacao de TC e TP (padrao enersul) | un | 467.22 | 93 | 560.22
| 1201008299 |  | Acessórios para cabine de transformação | un
8300 | 1201008300 |  | Janela fixa de vidro para iluminação natural de 1,00 x 0,50 m | um | 127.14 | 20.67 | 147.81
8303 |  |  | Janela fixa de vidro para iluminação natural de 1,50 x 0,50 m | um | 127.14 | 20.67 | 147.81
8302 | 1201008301 |  | Janela mista para iluminação e ventilação natural de 1,00x1,00 m | un | 184.86 | 24.8 | 209.66
8305 |  |  | Janela mista para iluminação e ventilação natural de 1,50x(2X0,50)m | un | 184.86 | 24.8 | 209.66
8304 | 1201008304 |  | Janela tipo veneziana para ventilacao natural de 1,00x0,50 m | un | 151.81 | 20.67 | 172.48
8307 |  |  | Janela tipo veneziana para ventilacao natural de 1,50x0,50 m | un | 151.81 | 20.67 | 172.48
9302 | 1201008302 |  | Grade com tela para protecao de janela de vidro de 1,00x1,00 m | un | 235.56 | 9.03 | 244.59
9303 |  |  | Grade com tela para protecao de janela de vidro de 1,50x1,00 m | un | 235.56 | 9.03 | 244.59
8306 | 1201008306 |  | Grade removível, com tela de malha 20 mm, medindo (2,00 x 2,00)m | un | 383.4 | 2.58 | 385.98
8308 | 1201008308 |  | Barramento de cobre tipo vergalhao p/ 15 kv diametro 1/4" | m | 14.89 | 7.21 | 22.1
8309 | 1201008309 |  | Barramento de cobre tipo vergalhao p/ 15 kv diametro 3/8" | m | 33.4 | 7.21 | 40.61
8310 | 1201008310 |  | Borne concentrico de 1/4 tipo terminal central | un | 14.5 | 3.49 | 17.99
8312 | 1201008312 |  | Borne concentrico de 1/4 tipo terminal angular | un | 13.3 | 3.49 | 16.79
8314 |  |  | Borne concentrico de 1/4 tipo uniao angular L | un | 11.5 | 1.57 | 13.07
8316 | 1201008314 |  | Borne concentrico de 1/4 tipo derivacao T | un | 12.9 | 3.49 | 16.39
8318 |  |  | Borne concentrico de 1/4 tipo uniao | un | 7.2 | 1.57 | 8.77
8320 | 1201008316 |  | Borne concentrico de 3/8 tipo terminal central | un | 16.5 | 3.49 | 19.99
8322 | 1201008318 |  | Borne concentrico de 3/8 tipo terminal angular | un | 14.8 | 3.49 | 18.29
8324 |  |  | Borne concentrico de 3/8 tipo uniao angular L | un | 11.5 | 1.57 | 13.07
8326 | 1201008320 |  | Borne concentrico de 3/8 tipo derivacao T | un | 14.9 | 1.77 | 16.67
8328 |  |  | Borne concentrico de 3/8 tipo uniao | un | 7.2 | 1.57 | 8.77
8330 | 1201008330 | 73781/001 | Mufla interna para cabo de cobre 15 kv de 25 mm² | un |  |  | 112.16
8332 | 1201008332 |  | Mufla externa para cabo de cobre 15 kv de 25 mm² | un | 51.94 | 60.45 | 112.39
8350 |  |  | Extintor de incendio CO2 - 6kg | un | 175 | 5.81 | 180.81
8352 | 1201008346 |  | Placa de advertencia: ESTA CHAVE NÃO DEVER SER MANOBRADA ....) | un | 21.6 | 1.83 | 23.43
8354 | 1201008348 |  | Placa de advertencia: PERIGO DE MORTE | un | 13.39 | 1.7 | 15.09
8356 | 1201008336 |  | Suporte p/ mufla em ferro L 2"x3/16" c/ 4 furos 5/8" | un | 94.97 | 44.69 | 139.66
8358 | 1201008344 |  | Caixa metálica p/ proteção de secundário do trafo | un | 149.29 | 3.95 | 153.24
8390 |  |  | Tapete de borracha isolação 15 KV | un | 145.2 | 0 | 145.2
8392 | 1201008360 |  | Canaleta em alvenaria de 40x40cm com tampa antiderrapante | m | 171.44 | 61.81 | 233.25
8393 |  |  | Canaleta em alvenaria de 30x30cm com tampa antiderrapante | m
8394 | 1201008361 |  | Canaleta em alvenaria de 20x20cm com tampa antiderrapante | m | 122.53 | 86.68 | 209.21
8360 |  |  | Grelha de ferro na medida 30x300 cm | un | 180 | 54 | 234
8362 |  |  | Tinta esmalte na cor azul | lt | 8 | 23.7 | 31.7
8364 |  |  | Tinta esmalte na cor vermelha | lt | 8 | 23.7 | 31.7
8366 |  |  | Tinta esmalte na cor branca | lt | 8 | 23.7 | 31.7
8368 |  |  | Tinta aluminio | lt | 8 | 23.7 | 31.7
8370 | 1201008352 |  | Parafuso de ferro de 3/8"x1.1/2" c/ porca, 2 arruelas lisa e 1 arruela de pressão (chave sec. e fixação de TC) | cj | 0.71 | 6.98 | 7.69
8372 | 1201008354 |  | Parafuso de ferro de 5/8"x1.1/2" c/ porca, 2 arruelas lisa e 1 arruela de pressão ( isolador pedestal ) | cj | 2.5 | 6.98 | 9.48
8374 | 1201008356 |  | Parafuso latonado de 3/8"x1.1/2" c/ porca, 2 arruelas lisa e 1 arruela de pressão ( chave seccionadora ) | cj | 6.3 | 6.98 | 13.28
8376 | 1201008358 |  | Parafuso latonado de 1/2"x1.1/2" c/ porca, 2 arruelas lisa e 1 arruela de pressão ( transformador e bornes ) | cj | 9.9 | 6.98 | 16.88
|  |  | REDE DE ALTA TENSÃO | ALTA TEN
8126 | 1201008126 |  | Cruzeta de madeira de lei de 90x110x2400 mm | un | 75.89 | 6.98 | 82.87
8127 | 1201008127 |  | Cruzeta de concreto padrão Enersul de 250 dan | un | 90 | 6.98 | 96.98
8239 | 1201008135 |  | Cruzeta de concreto padrão Enersul de 400 dan | un | 115 | 9.3 | 124.3
8240 |  |  | Cruzeta de aço 75x75x2700 mm | un | 140 | 24 | 164
8128 | 1201008128 |  | Mao francesa plana de 1/4" x 726 mm | un | 8.86 | 2.33 | 11.19
8129 | 1201008129 |  | Mao francesa para beco de 1970 mm | un | 9.2 | 6.98 | 16.18
8260 |  |  | Mão francesa para meio beco de 993 mm | un | 9.84 | 3.19 | 13.03
8130 |  |  | Pino para isolador pilar de 34.5 kv | un | 11.1 | 2.08 | 13.18
| 1201008130 |  | Isolador de pino para 15 KV, com pino | un | 22.41 | 4.65 | 27.06
8135 | 1201008131 |  | Isolador pilar 15 kv, com pino | un | 67 | 4.65 | 71.65
8137 | 1201008438 |  | Pino para isolador pilar de 15 kv | un | 5.33 | 2.49 | 7.82
8131 |  |  | Isolador pilar 27 kv, com pino | un | 83.9 | 21.52 | 105.42
8132 |  |  | Isolador tipo disco de 150 mm, classe 15 kv | un | 25.8 | 3.14 | 28.94
8153 | 1201008133 |  | Isolador suspensão polimérico, classe 15 kv | un | 47.7 | 6.98 | 54.68
8133 |  |  | Isolador suspensão polimérico, classe 35 kv | un | 81.2 |  | 81.2
8226 |  |  | Isolador de ancoragem polimérico, classe 15 kv | un
8214 |  |  | Isolador de pino polimérico | un
|  |  | Gancho 5/8" | um
8134 | 1201008134 |  | Gancho de suspensao | un | 7.59 | 0.47 | 8.06
8136 | 1201008136 |  | Manilha sapatilha | un | 11.74 | 0.47 | 12.21
8138 | 1201008138 |  | Olhal para parafuso 16 mm | un | 7.59 | 0.47 | 8.06
8140 | 1201008140 |  | Para-raios de óxido de zinco, classe 15 kv com ferragens | un | 255.84 | 61.85 | 317.69
8139 | 1201008141 |  | Para-raios polimérico 12 kv, com ferragens | un | 139.21 | 61.85 | 201.06
8141 |  |  | Para-raios polimérico 35 kv, com ferragens | un | 336 | 21.81 | 357.81
8256 |  |  | Para Raio de Baixa Tensão (PRBT) Classe II 280V/20kA | un
8142 | 1201008142 |  | Chave fusivel tipo XS 100A-10KA, classe 15 kv | un | 158.4 | 61.85 | 220.25
8199 |  |  | Chave fusivel tipo XS 100A-10KA, classe 35 kv | un | 92.88 | 21.81 | 114.69
8197 |  |  | Chave fusivel tipo XS 200A-10KA, classe 15 kv | un |  |  | 0
8253 |  |  | Chave faca unipolar classe 15 kv | um | 125 | 35.84 | 160.84
8143 | 1201008147 |  | Suporte para transformador, em poste circular | un | 60.03 | 2.47 | 62.5
8144 | 1201008144 |  | Suporte para transformador, em poste duplo T 10 x 600 | un | 55.38 | 6.98 | 62.36
| 1201008143 |  | Laço de roldana préformado de aço, recoberto de alumínio nu bitola 25mm². | un |  |  | 5.56
8145 |  |  | Laço preformado de topo para cabo 4 AWG | un | 2.58 | 2.01 | 4.59
8146 | 1201008155 |  | Laço preformado de topo para cabo 2 AWG | un | 2.74 | 3.51 | 6.25
8147 | 1201008145 |  | Laço preformado de topo para cabo 1/0 AWG | un | 2.24 | 6.98 | 9.22
8183 |  |  | Laço preformado duplo para cabo 4 AWG | un | 2.84 | 2.01 | 4.85
8185 |  |  | Laço preformado duplo para cabo 2 AWG | un | 4.7 | 2.93 | 7.63
8198 |  |  | Laço preformado duplo para cabo 1/0 AWG | un | 4.7 | 3.14 | 7.84
8195 |  |  | Laço preformado para roldana | un | 4.7 | 3.14 | 7.84
8148 |  |  | Alca pre-formada de distribuicao para cabo 4 AWG | un | 4.7 | 3.14 | 7.84
| 1201008150 | 73767/002 101555 | Alça preformada de distribuição em aço recoberto c/ alumínio p/ cabo 25 mm² | un |  |  | 8.41
8150 | 1201008155 |  | Alca pre-formada de distribuicao para cabo 2 AWG | un | 6.66 | 6.98 | 13.64
8151 | 1201008151 |  | Alca pre-formada de distribuicao para cabo 1/0 AWG | un | 5.4 | 3.51 | 8.91
8149 | 1201008149 |  | Alça pre-formada para estai de âncora | un | 8.49 | 6.98 | 15.47
| 1201008436 |  | Alça pre-formada para cabo de aço 3/8" | un
| 1201008146 |  | Fio de alumínio para armação de isolador de topo | um | 1.45 | 0.32 | 1.77
8252 |  |  | Parafuso cabeca quadrada de 16 x 45 mm | un |  |  | 0
8168 | 1201008168 |  | Parafuso cabeca quadrada de 16 x 125 mm | un | 2.36 | 6.98 | 9.34
8170 | 1201008170 |  | Parafuso cabeca quadrada de 16 x 150 mm | un | 2.63 | 6.98 | 9.61
8171 |  |  | Parafuso cabeca quadrada de 16 x 200 mm | un | 3.2 | 6.98 | 10.18
8172 | 1201008172 |  | Parafuso cabeca quadrada de 16 x 250 mm | un | 4.05 | 6.98 | 11.03
|  |  | Parafuso cabeca quadrada de 16 x 300 mm | un | 3 | 3.04 | 6.04
8174 | 1201008174 |  | Parafuso rosca dupla de 16 x 450 mm | un | 12.65 | 6.98 | 19.63
8175 |  |  | Parafuso rosca dupla de 16 x 550 mm | un | 10.4 | 3.14 | 13.54
8176 | 1201008176 |  | Parafuso frances de 16 x 45 mm | un | 1.92 | 6.98 | 8.9
8255 |  |  | Parafuso frances de 16 x 50 mm | un
8178 | 1201008178 |  | Parafuso frances de 16 x150 mm | un | 3.07 | 6.98 | 10.05
8096 |  |  | Parafuso frances de Ø16 x200 mm | un
8180 | 1201008180 |  | Arruela quadrada furo de 18 mm | un | 1.06 | 0.47 | 1.53
8200 |  |  | Arruela quadrada furo de 16 mm | un | 0.99 | 0.21 | 1.2
8182 | 1201008182 |  | Arruela de pressao para parafuso de 16 mm | un | 1.26 | 0.47 | 1.73
8402 |  |  | Grampo para linha viva | un | 8.72 | 3.2 | 11.92
8179 |  |  | Arruela de pressão | un | 0.87 | 0.21 | 1.08
8410 |  |  | Cabo de aço 1/4" | m | 1.69 | 3.37 | 5.06
8411 |  |  | Sapatilha para cabo de aço 1/4" | un | 1.85 | 2.45 | 4.3
8412 |  |  | Esticador para cabo de aço 1/4" /un | un | 5.45 | 2.45 | 7.9
8413 | 1201008149 |  | Alça pre-formada para estai de 1/4" | un | 2.5 | 3.51 | 6.01
8414 |  |  | Fio de cobre nu tempera dura, bitola 4 AWG | m | 2.3 | 1.35 | 3.65
8416 |  |  | Fio de cobre nu tempera dura, bitola 2 AWG | m | 2.98 | 1.35 | 4.33
8417 |  |  | Prensa cabo de aço 1/4" | un | 5.45 | 2.45 | 7.9
| 1201008197 |  | Suporte para transformador em poste circular | un
| 1201008198 |  | Suporte para transformador em poste duplo T | un
|  |  | Conector perfurante para rede de MT e BT | un
9155 |  |  | Conector perfurante P 10 - 95 e S 1,5 - 10 | un
9156 |  |  | Conector perfurante P 10 - 150 e S 1,5 - 10 | un
9157 |  |  | Conector perfurante P 16 - 95 e S 4 - 35 | un
9158 |  |  | Conector perfurante P 16 - 150 e S 4 - 35 | un
9159 |  |  | Conector perfurante P 25 - 150 e S 25 - 150 | un
9160 |  |  | Conector perfurante P 50 - 240 e S 50 - 240 | un
9161 |  |  | Conector perfurante P 70 - 240 e S 70 - 240 | un
8418 | 1201008362 |  | Conector cunha vermelho para cabo 2 AWG | un | 2.83 | 4.65 | 7.48
8420 |  |  | Conector cunha vermelho para cabo 1/0 AWG | un | 17.77 | 5.81 | 23.58
8422 |  |  | Conector cunha verm. 1/0 x 4 ref. 600.529-0 | un | 17.77 | 5.81 | 23.58
8424 | 1201008364 |  | Conector cunha estribo azul para cabo 1/0,2/0 x 2 | un | 11.93 | 4.65 | 16.58
8426 |  |  | Conector cunha vermelho para cabo 4, 2 x 2 | un | 22.6 | 5.81 | 28.41
8428 |  |  | Conector cunha azul 2/0 x 2 - PT 4.001 | un | 12.94 | 5.81 | 18.75
8427 | 1201008416 |  | Conector derivação para linha viva | un | 13 | 10.8 | 23.8
8430 | 1201008366 |  | Cartucho vermelho para conector cunha | un | 2.59 | 4.65 | 7.24
8431 |  |  | Cartucho amarelo para conector cunha | un | 2.61 | 5.81 | 8.42
8432 |  |  | Grampo de cerca | un | 3 | 5.81 | 8.81
8434 |  |  | Tora de madeira de lei para estai de sub-solo 25x100 mm | un | 12.5 | 28.44 | 40.94
8435 |  |  | Chapa para fixação de estai de ancora | un | 4.5 | 5.81 | 10.31
8436 |  |  | Sela para cruzeta de 110 mm | un | 5.99 | 2.96 | 8.95
8438 |  |  | Pasta anti-oxido em tubo de 250 g | un | 3.83 | 0.05 | 3.88
8440 |  |  | Seccionador preformado para cerca | un | 1.5 | 0.24 | 1.74
8442 | 1201008146 |  | Fio de aluminio para amarração de isolador de topo | m | 2.1 | 0.16 | 2.26
8444 | 1201008148 |  | Fita de aluminio para proteção de isolador de topo | m | 1.11 | 0.32 | 1.43
8446 |  |  | Emenda condutora para cabo 2 CA | un | 5.18 | 2.37 | 7.55
8448 |  |  | Emenda condutora para cabo 1/0 CA | un | 10.13 | 2.37 | 12.5
8450 |  |  | Concreto para base de poste pesado | m3 | 30 | 10 | 40
8452 |  |  | Haste de ancora para estai de sub-solo | un | 12 | 4.56 | 16.56
8453 |  |  | Haste de ancora | un |  |  | 0
8454 |  |  | Caminhão munck | hh | 0 | 300 | 300
8457 | 1201008427 |  | Igual 8427 | un | 13 | 10.8 | 23.8
8456 |  |  | Serviço de linha viva da Enersul | hh | 0 | 300 | 300
8458 |  |  | Tinta alumínio | lt | 3.5 | 5 | 8.5
8460 |  |  | Conector cunha estibo para cabo de alumínio | un | 3.5 | 10.8 | 14.3
8462 |  |  | Conector cunha para cabo 1/0 AWG | un | 17.77 | 10.8 | 28.57
8463 |  |  | Conector cunha para cabo 4/0 AWG | un | 24.6 | 10.8 | 35.4
8464 | 1201008364 |  | Conector cunha para cabo 2 AWG | un | 12 | 2.01 | 14.01
8465 |  |  | Conector cunha tipo estribo para Alta Tensão | un | 8.72 | 10.8 | 19.52
8466 |  |  | Conector tipo S | un |  |  | 0
un
9100 |  |  | Abraçadeira plástica | un |  |  | 0
9101 |  |  | Alça preformada de distribuição para mensageiro 35mm2 | un |  |  | 0
9102 |  |  | Alça preformada de distribuição para mensageiro 70mm2 | un |  |  | 0
|  |  | Alça preformada para cabo de aço 3/8" | un
| 1201008392 |  | Anel para espaçador losangular de 15/35 KV | un
9103 |  |  | Anel de amarração | un |  |  | 0
9104 |  |  | Braço anti-balanço | un |  |  | 0
9105 | 1201008430 |  | Braço suporte tipo C | un |  |  | 0
9106 | 1201008428 |  | Braço suporte tipo L | un |  |  | 0
9107 |  |  | Cabo de aço zincado 3/8" (9,5mm) - Classe A | m |  |  | 0
9108 |  |  | Cabo de aço zincado 3/8" (9,5mm) - Classe B | m |  |  | 0
9109 |  |  | Cabo de alumínio CA, coberto, protegido 8.7/15kV - 50mm2 | m |  |  | 0
9110 |  |  | Cabo de cobre isolação XLPE - 750V - 120mm2 | m |  |  | 0
9111 |  |  | Cabo de cobre isolação XLPE - 750V - 35mm2 | m |  |  | 0
9112 |  |  | Cabo de cobre isolação XLPE - 750V - 70mm2 | m |  |  | 0
9113 |  |  | Cabo multiplexado de alumínio -0.6/1kV - 3x1X120+70mm2 | m |  |  | 0
9114 |  |  | Cabo multiplexado de alumínio -0.6/1kV - 3x1X35+35mm2 | m |  |  | 0
9115 |  |  | Cabo multiplexado de alumínio -0.6/1kV - 3x1X70+70mm2 | m |  |  | 0
9116 |  |  | Capa protetora 15kV para conector cunha com estribo 4-2 AWG / 25-50 mm² compacto | un |  |  | 0
9117 |  |  | Capa protetora 15kV para conector cunha com estribo 1/0-2/0 AWG / 70-95 mm² compacto (pequeno) | un |  |  | 0
9118 |  |  | Capa protetora 15kV para conector cunha com estribo 3/0-4/0 AWG / 120 mm² compacto (grande) | un |  |  | 0
9119 |  |  | Capa protetora 15kV para conector cunha com estribo 336,4 MCM / 185 mm² compacto | un |  |  | 0
9120 |  |  | Conector compressão cabo-barra para aterramento | un |  |  | 0
9148 |  |  | Conector tipo cunha | un
9121 | 1201008418 |  | Conector cunha com estribo - 50mm2 | un |  |  | 0
9122 |  |  | Conector cunha com estribo - cabo 35mm2 | un |  |  | 0
9123 | 1201008420 |  | Conector cunha com estribo - cabo 70mm2 | un |  |  | 0
9124 |  |  | Conector cunha com estribo - cabo 120mm2 | un |  |  | 0
9125 |  |  | Conector terminal barra-cabo | un |  |  | 0
9126 |  |  | Conector perfurante isolado - princ. 35 - 120mm2/ deriv. 35 - 120mm2 | un |  |  | 0
| 1201008422 |  | Conector perfurante isolado - princ. 240-240mm² / deriv. 70-240 mm² | un
| 1201008424 |  | Conector perfurante isolado - princ. 120-240mm² / deriv. 50-120 mm² | un
|  |  | Cordoalha de aço 3/8" | m
9127 | 1201008426 |  | Espaçador losangular 15 KV- 50mm2 | un |  |  | 0
9128 |  |  | Estribo para braço tipo L | un |  |  | 0
9129 |  |  | Fio coberto para amarração | m |  |  | 0
9130 | 1201008444 |  | Grampo de ancoragem dielétrico GD5-1316 800 dan | un |  |  | 0
9131 | 1201008440 |  | Grampo de Suspensão para mensageiro 35mm2 | un |  |  | 0
9132 | 1201008442 |  | Grampo de Suspensão para mensageiro 70mm2 | un |  |  | 0
9133 |  |  | Mão francesa perfilada | un |  |  | 0
9134 |  |  | Mão francesa plana | un |  |  | 0
9135 |  |  | Laço pré-formado plástico para amarração - 50mm2 | un |  |  | 0
9136 |  |  | Parafuso francês (abaulado) M12X40MM | un |  |  | 0
9137 |  |  | Perfil U para rede compacta | un |  |  | 0
9138 |  |  | Pino isolador polimérico 15 kv, 3/8" x 180 mm | un |  |  | 0
9139 |  |  | Separador - 50mm2 | un |  |  | 0
9140 |  |  | Suporte auxiliar para braço tipo C 13,8 lv | un |  |  | 0
9141 |  |  | Suporte Z | un |  |  | 0
| 1201008434 |  | Suporte compacto tipo T, 13,8 kv | un
| 1201008386 |  | Terminal contrátil pino maciço longo para cabo 70 mm² | un
9142 |  |  | Tubo contrátil para emenda - 50mm2 | un |  |  | 0
9143 |  |  | Arruela quadrada furo de 38mm | un |  |  | 0
9144 |  |  | Laço pré-formado para amarração - mensageiro 3/8" | un |  |  | 0
9145 |  |  | Haste de terra aço-cobre | un |  |  | 0
9146 | 1201008394 |  | Sapatilha de aço galvanizado para cabo de aço até 5/8" | un |  |  | 0
9147 |  |  | Cabo coberto 15kV - 35mm2 | m |  |  | 0
9148
|  |  | CABO DE ALUMÍNIO TRANÇADO QUADRUPLEX | TRANÇADO QUADRUP
3520 | 1201009090 |  | Cabo multiplexado de alumínio 4#6 AWG | m | 3.67 | 1.63 | 5.3
3522 | 1201009092 |  | Cabo multiplexado de alumínio 4#4 AWG | m | 4.07 | 1.88 | 5.95
3524 | 1201009094 |  | Cabo multiplexado de alumínio 4#2 AWG | m | 7.46 | 1.99 | 9.45
3526 |  |  | Cabo multiplexado de alumínio 4#1/0 AWG | m |  |  | 0
3528 |  |  | Cabo multiplexado de alumínio 4#2/0 AWG | m |  |  | 0
|  |  | CABO DE ALUMÍNIO TRANÇADO TRIPLEX | TRANÇADO TRIP
3540 | 1201009080 |  | Cabo de alumínio trançado triplex bitola 6 AWG | m | 2.45 | 1.63 | 4.08
3541 | 1201009082 |  | Cabo de alumínio trançado triplex bitola 4 AWG | m | 3.2 | 1.88 | 5.08
3542 | 1201009084 |  | Cabo de alumínio trançado triplex bitola 2 AWG | m | 5.3 | 1.99 | 7.29
3543 |  |  | Cabo de alumínio trançado triplex bitola 1/0 AWG | m |  |  | 0
3544 |  |  | Cabo de alumínio trançado triplex bitola 2/0 AWG | m |  |  | 0
|  |  | CABO DE ALUMÍNIO NU COM ALMA DE AÇO | DE
8404 | 1201008370 |  | Cabo de aluminio com alma, na bitola 4 AWG | m | 1.43 | 7.21 | 8.64
8406 | 1201008372 |  | Cabo de aluminio com alma, na bitola 2 AWG | m | 1.73 | 7.21 | 8.94
8408 | 1201008374 |  | Cabo de aluminio com alma, na bitola 1/0 AWG | m | 2.69 | 7.21 | 9.9
8409 | 1201008376 |  | Cabo de aluminio com alma, na bitola 4/0 AWG | m | 18.75 | 9.37 | 28.12
|  |  | CABO DE ALUMÍNIO SEM ALMA DE AÇO | DE
8162 | 1201008162 |  | Cabo de aluminio sem alma na bitola 4 AWG | m | 1.1 | 7.21 | 8.31
8164 | 1201008164 |  | Cabo de aluminio sem alma na bitola 2AWG | m | 1.41 | 7.21 | 8.62
8166 | 1201008166 |  | Cabo de aluminio sem alma na bitola 1/0 AWG | m | 2.08 | 7.21 | 9.29
8167 | 1201008167 |  | Cabo de aluminio sem alma na bitola 4/0 AWG | m | 18.85 | 9.37 | 28.22
8177 |  |  | Cabo de aluminio sem alma na bitola 336.4 MCM | m |  |  | 0
8163 |  |  | Cabo de aluminio com alma na bitola 4 AWG | m | 1.1 | 3.5 | 4.6
8165 |  |  | Cabo de aluminio com alma na bitola 2AWG | m | 1.3 | 3.5 | 4.8
|  |  | CABO MULTIPLEXADO DE ALUMÍNIO | DE ALUMÍ
3530 |  |  | Cabo multiplexado de alumínio 1x1x10+10 mm² | m |  |  | 0
3531 |  |  | Cabo multiplexado de alumínio 1x1x16+16 mm² | m |  |  | 0
3532 |  |  | Cabo multiplexado de alumínio 2x1x10+10 mm² | m |  |  | 0
3533 |  |  | Cabo multiplexado de alumínio 2x1x16+16 mm² | m |  |  | 0
3534 |  |  | Cabo multiplexado de alumínio 2x1x25+25 mm² | m |  |  | 0
3535 |  |  | Cabo multiplexado de alumínio 3x1x10+10 mm² | m |  |  | 0
3536 |  |  | Cabo multiplexado de alumínio 3x1x16+16 mm² | m |  |  | 0
3550 |  |  | Cabo multiplexado de alumínio 3x1x25+25 mm² | m |  |  | 0
3556 | 1201008380 |  | Cabo multiplexado de alumínio 3x1x35+35 mm² | m |  |  | 0
3557 | 1201008382 | PROLUX | Cabo multiplexado de alumínio 3x1x70+70 mm² | m |  |  | 0
3558 | 1201008384 | PROLUX | Cabo multiplexado de alumínio 3x1x120+70 mm² | m |  |  | 0
|  |  | CABO DE ALUMINIO PROTEGIDO 15KV | PROTEGIDO 1
3560 |  |  | Cabo de Aluminio CA, protegido 15KV - #35mm² | m |  |  | 0
3561 | 1201008388 |  | Cabo de Aluminio CA, protegido 15KV - #50mm² | m |  |  | 0
3564 | 1201008390 |  | Cabo de aço zincado 3/8" (9,5mm) | m |  |  | 0
|  |  | TRANSFORMADOR | A
8117 | 1201008114 |  | Transformador trifasico de 15 KVA classe 15 KV | un | 3480 | 529.1 | 4009.1
8116 | 1201008116 | 73857/007 | Transformador trifasico de 30 KVA classe 15 KV | un |  |  | 4229.47
8118 | 1201008118 | 73857/008 | Transformador trifasico de 45 KVA classe 15 KV | un |  |  | 4936.13
8120 | 1201008120 | 73857/001 | Transformador trifasico de 75 KVA classe 15 KV | un |  |  | 6326.89
8122 | 1201008122 | 73857/002 | Transformador trifasico de 112,5 KVA classe 15 KV | un |  |  | 8168.55
8123 | 1201008123 | 73857/003 | Transformador trifasico de 150 KVA classe 15 KV | un |  |  | 9481.46
8124 | 1201008124 | 73857/003 | Transformador trifasico de 225 KVA classe 15 KV | un |  |  | 13624.03
8125 | 1201008119 | 73857/005 | Transformador trifasico de 300 KVA classe 15 KV | un |  |  | 16765.27
8201 | 1201008121 | 73857/006 | Transformador trifasico de 500 KVA classe 15 KV | un |  |  | 25066.33
8220 | 1201008125 | 73857/009 | Transformador trifasico de 750 KVA classe 15 KV | un |  |  | 44293.34
8210 | 1201008113 | 73857/010 | Transformador trifasico de1000 KVA classe 15 KV | un |  |  | 65415.25
8202 |  |  | Transformador trifasico de 1500 KVA classe 15 KV | un |  |  | 74500
8203 |  |  | Transformador trifasico de 75 KVA classe 34,5 KV | un |  |  | 6326.89
|  |  | ELO FUSÍVEL | ELO FUSÍ
8152 | 1201008152 |  | Elo fusivel para chave tipo XS de 3H | un | 1.94 | 0.47 | 2.41
8155 | 1201008153 |  | Elo fusivel para chave tipo XS de 2H | un | 1.94 | 0.47 | 2.41
8154 | 1201008154 |  | Elo fusivel para chave tipo XS de 5H | un | 1.94 | 0.47 | 2.41
8157 | 1201008156 |  | Elo fusível para chave tipo XS de 6K | un | 1.94 | 0.47 | 2.41
8156 | 1201008157 |  | Elo fusivel para chave tipo XS de 10K | un | 1.94 | 0.47 | 2.41
8158 | 1201008158 |  | Elo fusivel para chave tipo XS de15K | un | 2.39 | 0.47 | 2.86
8160 | 1201008160 |  | Elo fusivel para chave tipo XS de 25K | un | 2.39 | 0.47 | 2.86
|  |  | POSTE DE CONCRETO CIRCULAR | CONCRETO CIRCU
|  |  | Poste de concreto circular 5/100 kgf | un |  |  | 330.58
|  |  | Poste de concreto circular 7/100 kgf | un |  |  | 458.44
8099 |  |  | Poste de concreto circular | un |  |  | 0
8208 |  |  | Poste de concreto circular 9/150 kgf | un | 283.13 |  | 283.13
8204 |  |  | Poste de concreto circular 9/200 kgf | un | 340 |  | 340
8205 |  |  | Poste de concreto circular 9/300 kgf | un | 357.18 |  | 357.18
8207 |  |  | Poste de concreto circular 9/400 kgf | un | 443.14 |  | 443.14
8209 |  |  | Poste de concreto circular 9/600 kgf | un | 590.96 |  | 590.96
8211 |  |  | Poste de concreto circular 9/800 kgf | un | 740.19 |  | 740.19
8213 |  |  | Poste de concreto circular 9/1000 kgf | un | 1116.35 |  | 1116.35
8215 |  |  | Poste de concreto circular 9/1200 kgf | un | 1280 |  | 1280
8216 |  |  | Poste de concreto circular 9/1500 kgf | un | 1560 |  | 1560
8217 | 1201008046 |  | Poste de concreto circular 10/150kgf | un | 539.38 | 93 | 632.38
8218 | 1201008048 |  | Poste de concreto circular 10/300kgf | un | 655.02 | 93 | 748.02
8219 |  |  | Poste de concreto circular 10/400kgf | un | 754 | 93 | 847
8221 | 1201008050 |  | Poste de concreto circular 10/600kgf | un | 1034.69 | 93 | 1127.69
8222 |  |  | Poste de concreto circular 10/800kgf | un | 1116.35 | 120
8223 |  |  | Poste de concreto circular 10/1000kgf | un | 1480 | 120 | 1236.35
8224 |  |  | Poste de concreto circular 10/1200kgf | un | 1840 | 120 | 1600
8225 |  |  | Poste de concreto circular 10/1500kgf | un | 2200 | 150 | 1990
8254 |  |  | Poste de concreto circular 10/1800kgf | un |  |  | 0
8227 |  |  | Poste de concreto circular 11/200kgf | un |  |  | 750
8228 | 1201008040 |  | Poste de concreto circular 11/300kgf | un |  |  | 981.46
8229 | 1201008042 |  | Poste de concreto circular 11/400kgf | un |  |  | 1186.8
8231 | 1201008044 |  | Poste de concreto circular 11/600kgf | un |  |  | 1262.75
8233 |  |  | Poste de concreto circular 11/800kgf | un |  |  | 0
8235 |  |  | Poste de concreto circular 11/1000kgf | un |  |  | 0
8242 |  |  | Poste de concreto circular 11/1200kgf | un |  |  | 0
8243 |  |  | Poste de concreto circular 11/1500kgf | un |  |  | 0
8244 |  |  | Poste de concreto circular 12/200kgf | un | 483.15 |  | 483.15
8245 |  |  | Poste de concreto circular 12/300kgf | un | 542.67 |  | 542.67
8246 |  |  | Poste de concreto circular 12/400kgf | un | 711.38 |  | 711.38
8247 |  |  | Poste de concreto circular 12/600kgf | un | 933.81 |  | 933.81
8248 |  |  | Poste de concreto circular 12/800kgf | un |  |  | 0
8249 |  |  | Poste de concreto circular 12/1000kgf | un |  |  | 0
8250 |  |  | Poste de concreto circular 12/1200kgf | un |  |  | 0
8251 |  |  | Poste de concreto circular 12/1500kgf | un |  |  | 0
CINTA CIRCULAR
8501 |  |  | Cinta circular | un |  |  | 0
8507 |  |  | Cinta para poste de concreto circular | un |  |  | 0
8500 | 1201008398 |  | Cinta para poste de concreto circular 150 mm | un | 14.35 | 2.95 | 17.3
8502 | 1201008400 |  | Cinta para poste de concreto circular 160 mm | un | 10.6 | 2.95 | 13.55
8503 |  |  | Cinta para poste de concreto circular 170 mm | un | 11.4 | 2.95 | 14.35
8504 |  |  | Cinta para poste de concreto circular 180 mm | un | 12.4 | 2.95 | 15.35
8506 |  |  | Cinta para poste de concreto circular 190 mm | un | 13.1 | 2.95 | 16.05
8508 | 1201008402 |  | Cinta para poste de concreto circular 200 mm | un | 13.2 | 2.95 | 16.15
8510 | 1201008404 |  | Cinta para poste de concreto circular 210 mm | un | 12.87 | 2.95 | 15.82
8512 | 1201008406 |  | Cinta para poste de concreto circular 220 mm | un | 14.54 | 2.95 | 17.49
8514 |  |  | Cinta para poste de concreto circular 230 mm | un | 20.3 | 2.95 | 23.25
8516 | 1201008408 |  | Cinta para poste de concreto circular 240 mm | un | 18.65 | 2.95 | 21.6
8518 | 1201008410 |  | Cinta para poste de concreto circular 250 mm | un | 14.86 | 2.95 | 17.81
8520 |  |  | Cinta para poste de concreto circular 260 mm | un | 16.12 | 2.95 | 19.07
8522 |  |  | Cinta para poste de concreto circular 270 mm | un | 14.2 | 2.95 | 17.15
8524 |  |  | Cinta para poste de concreto circular 280 mm | un | 15.87 | 2.95 | 18.82
8526 | 1201008412 |  | Cinta para poste de concreto circular 290 mm | un | 16.2 | 2.95 | 19.15
8528 |  |  | Cinta para poste de concreto circular 300 mm | un | 15.89 | 2.95 | 18.84
8530 |  |  | Cinta para poste de concreto circular 310 mm | un | 16.98 | 3.1 | 20.08
8531 |  |  | Cinta para poste de concreto circular 320 mm | un | 16.98 | 3.1 | 20.08
8532 |  |  | Cinta para poste de concreto circular 330 mm | un | 17 | 3.1 | 20.1
8533 |  |  | Cinta para poste de concreto circular 340 mm | un | 17 | 3.1 | 20.1
8534 |  |  | Cinta para poste de concreto circular 350 mm | un | 17 | 3.1 | 20.1
8535 |  |  | Cinta para poste de concreto circular 360 mm | un | 18.7 | 3.1 | 21.8
8536 |  |  | Cinta para poste de concreto circular 370 mm | un | 18.7 | 3.1 | 21.8
8537 |  |  | Cinta para poste de concreto circular 380 mm | un | 18.7 | 3.1 | 21.8
POSTE DE CONCRETO DT
8110 | 1201008110 |  | Poste de concreto duplo T 7x100 kgf | un | 271.57 | 93 | 364.57
8112 | 1201008112 |  | Poste de concreto duplo T 8x150 kgf | un | 275.1 | 93 | 368.1
8100 | 1201008100 |  | Poste de concreto duplo T 9x150 kgf | un | 290.06 | 93 | 383.06
| 1201008100 |  | Poste de concreto duplo T 9x200 kgf | un | 436.25 | 93 | 529.25
8102 | 1201008101 |  | Poste de concreto duplo T 9x300 kgf | un | 535.27 | 93 | 628.27
8101 | 1201008102 |  | Poste de concreto duplo T 9x400 kgf | un | 535.27 | 93 | 628.27
8114 | 1201008103 |  | Poste de concreto duplo T 9x600 kgf | un | 746.38 | 93 | 839.38
8115 |  |  | Poste de concreto duplo T 9x800 kgf | un | 565.9 | 152 | 717.9
8104 | 1201008104 |  | Poste de concreto duplo T 10x150 kgf | un | 385 | 93 | 478
8105 | 1201008105 |  | Poste de concreto duplo T 10x300 kgf | un | 644.79 | 93 | 737.79
8106 | 1201008106 |  | Poste de concreto duplo T 10x400 kgf | un | 680 | 93 | 773
8107 | 1201008107 |  | Poste de concreto duplo T 10x600 kgf | un | 870.18 | 93 | 963.18
8113 |  |  | Poste de concreto duplo T 10x800 kgf | un | 533.95 | 164 | 697.95
8161 |  |  | Poste de concreto duplo T 10x1000 kgf | un | 760.61 | 164 | 924.61
8119 |  |  | Poste de concreto duplo T 11x200 kgf | un | 332.6 | 41.8 | 374.4
8109 | 1201008109 |  | Poste de concreto duplo T 11x300 kgf | un | 566.25 | 46.88 | 613.13
8108 | 1201008108 |  | Poste de concreto duplo T 11x400 kgf | un | 765 | 93 | 858
8111 | 1201008111 |  | Poste de concreto duplo T de 11x600 kgf | un | 995 | 93 | 1088
8238 |  |  | Poste de concreto duplo T de 11x800 kgf | un | 612.14 | 175 | 787.14
8169 |  |  | Poste de concreto duplo T de 11x1000 kgf | un | 851.12 | 175 | 1026.12
8230 |  |  | Poste de concreto duplo T 12x200 kgf | un | 426.08 | 186 | 612.08
8241 |  |  | Poste de concreto duplo T 12x300 kgf | un | 490.02 | 186 | 676.02
8232 |  |  | Poste de concreto duplo T 12x400 kgf | un | 512.64 | 186 | 698.64
8234 |  |  | Poste de concreto duplo T 12x600 kgf | un | 729.26 | 186 | 915.26
8236 |  |  | Poste de concreto duplo T 12x800 kgf | un | 697.02 | 186 | 883.02
8173 |  |  | Poste de concreto duplo T 12x1000 kgf | un | 961.63 | 186 | 1147.63
8103 |  |  | Poste de concreto duplo T 13x400 kgf | un | 561.94 | 225 | 786.94
8121 |  |  | Poste de concreto duplo T 15x600 kgf | un | 845.12 | 225 | 1070.12
8091 |  |  | Poste de concreto duplo T 18x600 kgf | un | 1363 | 300 | 1663
8092 |  |  | Poste de concreto duplo T 18x800 kgf | un | 1620 | 300 | 1920
8159 |  |  | Poste de concreto duplo T 18x1000 kgf | un | 2018 | 350 | 2368
8237 |  |  | Poste de concreto duplo T 22x1000 kgf | un | 2491 | 350 | 2841
GRUPO GERADOR
8548 |  |  | Grupo gerador de 13 KVA, para tensão 127/220V - 60 HZ, com todos os acessórios como: escapamento, bateria, tanque de combustível, vibra-stop e quadro de comando com partida e reverão automático, fabricação Maquigeral ou Stemac | un | 21000 |  | 21000
8550 |  |  | Grupo gerador de 20 KVA, para tensão 127/220V - 60 HZ, com todos os acessórios como: escapamento, bateria, tanque de combustível, vibra-stop e quadro de comando com partida e reverão automático, fabricação Maquigeral ou Stemac | un | 24400 |  | 24400
8552 |  |  | Grupo gerador de 37 a 40 KVA, para tensão 127/220V - 60 HZ, com todos os acessórios como: escapamento, bateria, tanque de combustível, vibra-stop e quadro de comando com partida e reverão automático, fabricação Maquigeral ou Stemac | un | 32000 |  | 32000
8554 |  |  | Grupo gerador de 50 a 55 KVA, para tensão 127/220V - 60 HZ, com todos os acessórios como: escapamento, bateria, tanque de combustível, vibra-stop e quadro de comando com partida e reverão automático, fabricação Maquigeral ou Stemac | un |  |  | 0
8556 |  |  | Grupo gerador de 77 a 86 KVA, para tensão 127/220V - 60 HZ, com todos os acessórios como: escapamento, bateria, tanque de combustível, vibra-stop e quadro de comando com partida e reverão automático, fabricação Maquigeral ou Stemac | un |  |  | 0
8558 |  |  | Grupo gerador de 106 a 115 KVA, para tensão 127/220V - 60 HZ, com todos os acessórios como: escapamento, bateria, tanque de combustível, vibra-stop e quadro de comando com partida e reverão automático, fabricação Maquigeral ou Stemac | un |  |  | 0
8560 |  |  | Grupo gerador de 122 a 135 KVA, para tensão 127/220V - 60 HZ, com todos os acessórios como: escapamento, bateria, tanque de combustível, vibra-stop e quadro de comando com partida e reverão automático, fabricação Maquigeral ou Stemac | un |  |  | 0
8562 |  |  | Grupo gerador de 141 a 150 KVA, para tensão 127/220V - 60 HZ, com todos os acessórios como: escapamento, bateria, tanque de combustível, vibra-stop e quadro de comando com partida e reverão automático, fabricação Maquigeral ou Stemac | un |  |  | 0
8564 |  |  | Grupo gerador de 168 a 180 KVA, para tensão 127/220V - 60 HZ, com todos os acessórios como: escapamento, bateria, tanque de combustível, vibra-stop e quadro de comando com partida e reverão automático, fabricação Maquigeral ou Stemac | un | 82350 | 7500 | 89850
8566 |  |  | Grupo gerador de 180 a 200 KVA, para tensão 127/220V - 60 HZ, com todos os acessórios como: escapamento, bateria, tanque de combustível, vibra-stop e quadro de comando com partida e reverão automático, fabricação Maquigeral ou Stemac | un | 51200 | 2251.5 | 53451.5
8568 |  |  | Grupo gerador de 210 a 230 KVA, para tensão 127/220V - 60 HZ, com todos os acessórios como: escapamento, bateria, tanque de combustível, vibra-stop e quadro de comando com partida e reverão automático, fabricação Maquigeral ou Stemac | un |  |  | 0
8570 |  |  | Grupo gerador de 230 a 255 KVA, para tensão 127/220V - 60 HZ, com todos os acessórios como: escapamento, bateria, tanque de combustível, vibra-stop e quadro de comando com partida e reverão automático, fabricação Maquigeral ou Stemac | un |  |  | 0
8572 |  |  | Grupo gerador de 260 a 290 KVA, para tensão 127/220V - 60 HZ, com todos os acessórios como: escapamento, bateria, tanque de combustível, vibra-stop e quadro de comando com partida e reverão automático, fabricação Maquigeral ou Stemac | un |  |  | 0
8574 |  |  | Grupo gerador de 280 a 310 KVA, para tensão 127/220V - 60 HZ, com todos os acessórios como: escapamento, bateria, tanque de combustível, vibra-stop e quadro de comando com partida e reverão automático, fabricação Maquigeral ou Stemac | un |  |  | 0
8576 |  |  | Grupo gerador de 325 a 360 KVA, para tensão 127/220V - 60 HZ, com todos os acessórios como: escapamento, bateria, tanque de combustível, vibra-stop e quadro de comando com partida e reverão automático, fabricação Maquigeral ou Stemac | un |  |  | 0
8577 |  |  | Grupo gerador Diesel Stemac na potência ee 115;106 kva, fator de potência 0,8 - 127;220V - 60 Hz, com quadro de comando tipo microprocessado, com supervisão de rede partida, parada e transferência automática, com possibilidade de funcionamento manual/uto | cj | 30800 | 1580 | 32380
CANTEIRO DE OBRA
102 |  |  | Placa de obra - anexo a-001 (s.g.c.) | un | 318.6 | 41.97 | 360.57
104 |  |  | Placa de autores do projeto - anexo a-003 (s.g.c.) | un | 86.8 | 14.31 | 101.11
105 |  |  | Placa de obra da fiscalizacao - anexo a-005 (s.g.c.) | un | 50.9 | 12.18 | 63.08
118 |  |  | Instalacao provisoria de luz e força | un | 150.26 | 169.29 | 319.55
121 |  |  | Barraco para fiscalizacao - anexo a-007 (s.g.c.) | un | 433.14 | 154.07 | 587.21
REFORMA
2140 |  |  | Retirada de fiacao (até cabo 25 mm) | m | 0 | 0.26 | 0.26
2142 |  |  | Retirada de cabos de 35 a 70 mm² | m |  | 0.5 | 0.5
2144 |  |  | Retirada de cabos acima de 95 mm² | m |  | 1.21 | 1.21
2146 |  |  | Retirada de cabo 15 KV alta tensáo 25 mm² | m |  | 0.94 | 0.94
2148 | 0201004032 |  | Retirada de eletroduto com bitola ate 2" | m | 0 | 1.21 | 1.21
2150 |  |  | Retirada de eletroduto com bitola superior a 2" | m | 0 | 1.82 | 1.82
2152 |  |  | Retirada de interruptor, tomada, campainha, etc | un | 0 | 0.33 | 0.33
2154 |  |  | Retirada de aparelho fluorescente | un | 0 | 2.04 | 2.04
2156 |  |  | Retirada de aparelho incandescente | un | 0 | 0.81 | 0.81
2157 |  |  | Retirada de luminaria instalada em poste | un | 0 | 2.44 | 2.44
2160 |  |  | Retirada de quadro de distribuicao ate 10 disjuntores | un | 0 | 4.41 | 4.41
2162 |  |  | Retirada de quadro de distribuicao de 12 a 20 disjuntores | un | 0 | 6.28 | 6.28
2164 |  |  | Retirada de quadro de distribuicao de 22 a 30 disjuntores | un | 0 | 9.62 | 9.62
2166 |  |  | Retirada de quadro de distribuicao de 32 a 42 disjuntores | un | 0 | 12.96 | 12.96
2168 |  |  | Retirada de para-raios de óxido de zinco 15 kv | un | 0 | 2.44 | 2.44
2170 |  |  | Chave faca unipolar classe 15 kv | un | 0 | 2.44 | 2.44
2172 |  |  | Chave faca unipolar classe 27 kv | un | 0 | 2.44 | 2.44
2174 |  |  | Retirada e colocação de disjuntor monopolar | un | 0 | 2.47 | 2.47
2176 |  |  | Retirada e colocação de disjuntor bipolar | un | 0 | 4.82 | 4.82
2178 |  |  | Retirada e colocação de disjuntor tripolar | un | 0 | 7.4 | 7.4
2180 |  |  | Colocação de luminária fluorecente | un | 0 | 7.39 | 7.39
2182 |  |  | Colocação de interruptores, tomadas, etc. | un | 0 | 3.28 | 3.28
2184 |  |  | Colocação de quadros de distribuição | un | 0 | 32.78 | 32.78
CANALETA E SISTEMA X
7100 | 1201007020 |  | Canaleta sistema "X" de 20x10mm sem divisória, ref. 308 02 | m | 2.28 | 3.95 | 6.23
7102 |  |  | Canaleta sistema "X" de 50x20mm com divisória, ref. 303 42 | m | 8.7 | 2.62 | 11.32
7101 |  |  | Canaleta sistema "X" de 110x20mm com divisõria, ref. 300 46 | m | 15.2 | 2.62 | 17.82
7114 | 1201007022 |  | Mata juntas p/ sistema "X" 20x10mm tipo cotovelo de 90º | un | 1.15 | 3.95 | 5.1
7116 |  |  | Mata juntas para sistema "X" 20x10mm tipo cotovelo externo | un | 0.43 |  | 0.43
7118 |  |  | Mata juntas para sistema "X" 20x10mm tipo cotovelo interno | un | 0.44 |  | 0.44
7120 |  |  | Mata juntas para sistema "X" 20x10mm tipo derivação em T | un | 0.43 |  | 0.43
7122 |  |  | Mata juntas para sistema "X" 20x10mm tipo luva | un | 0.43 |  | 0.43
7112 |  |  | Mata juntas para sistema "X" 50x20mm tipo cotovelo de 90º | un | 6.4 |  | 6.4
7113 |  |  | Mata juntas para sistema "X" 50x20mm tipo tampa de extremidadeda | un | 1.75 |  | 1.75
7115 |  |  | Mata juntas para sistema "X" 50x20mm tipo cotovelo externo | un | 2.19 |  | 2.19
7117 |  |  | Mata juntas para sistema "X" 50x20mm tipo cotovelo interno | un | 2.27 |  | 2.27
7119 |  |  | Mata juntas para sistema "X" 50x20mm tipo derivação em T | un | 6.4 |  | 6.4
7121 |  |  | Mata juntas para sistema "X" 50x20mm tipo luva | un | 1.64 |  | 1.64
7110 |  |  | Mata juntas para sistema "X" 110x20mm tipo cotovelo de 90º | un | 8.6 |  | 8.6
7027 |  |  | Mata juntas para sistema "X" 110x20mm tipo tampa de extremidade | un | 2.3 |  | 2.3
7029 |  |  | Mata juntas para sistema "X" 110x20mm tipo cotovelo externo | un | 2.25 |  | 2.25
7033 |  |  | Mata juntas para sistema "X" 110x20mm tipo cotovelo interno | un | 2.6 |  | 2.6
7037 |  |  | Mata juntas para sistema "X" 110x20mm tipo derivação em T | un | 8.6 |  | 8.6
7039 |  |  | Mata juntas para sistema "X" 110x20mm tipo luva | un | 2.06 |  | 2.06
7023 |  |  | Caixa de sobrepor sistema X de 75 x 75 x 31mm p/ canaleta de 20x10mm, | un | 1.85 |  | 1.85
7024 | 1201007024 |  | Caixa de sobrepor fixação lateral sistema X de 75 x 75 x 31mm p/ canaleta de 50x20mm | un | 6.18 | 3.95 | 10.13
7025 |  |  | Caixa de sobrepor fixação lateral sistema X de 75 x 75 x 31mm p/ canaleta de 110x20mm | un | 5.96 |  | 5.96
7026 | 1201007026 |  | Interruptor de 1 tecla simples para sistema X da Pial, ref.643 00 | un | 14.43 | 8.84 | 23.27
7028 | 1201007028 |  | Interruptor de 2 teclas simples para sistema X da Pial, ref. 643 15 | un | 22.5 | 8.84 | 31.34
7030 | 1201007030 |  | Tomada 2P universal p/ sistema X da Pial, ref. 643 10 | un | 12.9 | 8.84 | 21.74
7031 |  |  | Tomada 2P+T e universal p/ sistema X da Pial, ref. 643 51 | un | 7.05 | 3.83 | 10.88
7019 |  |  | Tomada de lógica RJ-45 p/ sistema X da Pial | un |  |  | 0
7104 |  |  | Tomada 3P (20A) tipo ar condicionado p/ sistema X da Pial, ref. 643 55 | un | 6.12 | 3.83 | 9.95
7032 | 1201007032 |  | Tomada de telefone 4P padrão Telebrás p/ sistema X da Pial, ref. 643 13 | un | 18.36 | 8.84 | 27.2
7108 |  |  | Tomada de telefone RJ-11 p/ sistema X da Pial, ref. 643 14 | un | 20.4 | 3.83 | 24.23
7022 |  |  | Espelho cego p/ sistema X da Pial, ref.643 25 | un | 1.95 | 0.35 | 2.3
7106 |  |  | Espelho p/ 2 postos p/ sistema X da Pial, ref. 6185 18 | un | 1.14 | 0.35 | 1.49
CANALETA DA DUTOPLAST
7036 |  |  | Canaleta em PVC rígido tipo Duto de 15x15mm da Dutoplast | m | 3.62 | 1.73 | 5.35
7038 |  |  | Canaleta em PVC rígido tipo Duto de 22x22mm da Dutoplast | m | 4.71 | 1.94 | 6.65
7041 |  |  | Canaleta em PVC rígido tipo Duto de 25x25mm da Dutoplast | m | 5.58 | 1.94 | 7.52
7043 |  |  | Canaleta em PVC rígido tipo Duto de 30x30mm da Dutoplast | m | 6.4 | 2.25 | 8.65
7045 |  |  | Canaleta em PVC rígido tipo Duto de 50x35mm da Dutoplast | m | 9.68 | 2.84 | 12.52
7046 |  |  | Canaleta em PVC rígido tipo Duto de 50x50mm da Dutoplast | m | 10.65 | 2.84 | 13.49
7067 |  |  | Canaleta em PVC rígido tipo Duto de 80x50mm da Dutoplast | m | 17.3 | 3.4 | 20.7
7081 |  |  | Canaleta em PVC rígido tipo Dutopiso de 25x12mm da Dutoplast | m |  |  | 0
7083 |  |  | Canaleta em PVC rígido tipo Dutopiso de 50x12mm da Dutoplast | m |  |  | 0
7092 |  |  | Canaleta em PVC rígido tipo Dutopiso de 50x20mm da Dutoplast | m |  |  | 0
7070 |  |  | Caixa em PVC rígido 4"x2" da Dutoplast | un |  |  | 0
MOPOST
7071 |  |  | Suporte para mopost com 2 furos p/ tomada de energia | un | 11 | 0.84 | 11.84
7072 |  |  | Suporte para Mopost c/ 3 furos para tomada de energia | un | 11 | 0.84 | 11.84
7073 |  |  | Suporte para mopost com 4 furos p/ tomada de lógica | un | 11 | 0.84 | 11.84
7151 |  |  | Suporte para rodaflex com 1 furo p/ tomada de energia 2P+T | un | 11 | 0.84 | 11.84
7152 |  |  | Suporte para rodaflex com 2 furos p/ tomada de energia 2P+T | un | 11 | 0.84 | 11.84
7153 |  |  | Suporte para rodaflex com 2 furos p/ tomada tipo RJ-45 | un | 11 | 0.84 | 11.84
7074 |  |  | Tomada 2PC+T (tipo painel) c/ rabicho na cor vermelha | un | 4.66 | 3.28 | 7.94
7075 |  |  | Tomada 2PC+T (tipo painel) c/ rabicho na cor vermelha | un | 4.66 | 3.28 | 7.94
7076 |  |  | Tampa para furo de tomada de energia de 35,6 mm | un | 2.05 | 0.42 | 2.47
7077 |  |  | Tampa para furo de tomada de lógica de 14,7x19,3mm | un | 2.05 | 0.42 | 2.47
7078 |  |  | Mopost de 129x44x2650 mm com tampa e base | un | 170 | 16.89 | 186.89
7079 |  |  | Arremate para mopost em forro | un | 14.4 | 2.3 | 16.7
7096 |  |  | Sapata de fixação 190mm ( para PD até 2,80 m) | un |  |  | 0
7097 |  |  | Sapata de fixação 390mm ( para PD até 3,00 m) | un |  |  | 0
7098 |  |  | Sapata de fixação para pé direito de 4000mm | un |  |  | 0
7140 |  |  | Tampa inferior para mopost | un
RODAFLEX
7103 |  |  | Base 129x44x3000, ref. 180-01-Z p/ Rodaflex da Mopa | m | 8.37 | 5.2 | 13.57
7105 |  |  | Tampa para rodapé 1000, ref. 182-01-P p/ Rodaflex da Mopa | m | 5.4 | 2.3 | 7.7
7107 |  |  | Divisor “L” 3000, ref. 181-01-Z p/ Rodaflex da Mopa | un | 10.24 | 1.5 | 11.74
7109 |  |  | Fixa cabo, ref. 184-07-Z p/ Rodaflex da Mopa | un | 1.38 | 1.1 | 2.48
7111 |  |  | Suporte de tomada p/ 1 tomada redonda, ref. 185-02-P p/ Rodaflex da Mopa | un | 6.32 | 1.1 | 7.42
7139 |  |  | Suporte de tomada p/ 4 tomadas tipo RJ-45, ref. 185-03-P p/ Rodaflex da Mopa | un |  |  | 0
7124 |  |  | Tampa horizontal 90º, ref. 184-05-P p/ Rodaflex da Mopa | un | 13.9 | 1.1 | 15
7126 |  |  | Canto interno R-130, ref. 184-01-P p/ Rodaflex da Mopa | un | 7.34 | 1.1 | 8.44
7129 |  |  | Canto externo R-130, p/ Rodaflex da Mopa | un | 9.6 | 1.1 | 10.7
7127 |  |  | Suporte de tomada p/ 2 tomadas tipo RJ-45, ref. 185-03-P p/ Rodaflex da Mopa | un | 11 | 1.1 | 12.1
7128 |  |  | Suporte de tomada p/ 2 tomadas tipo Painel, ref. 185-01-P p/ Rodaflex da Mopa | un | 7.34 | 1.1 | 8.44
7130 |  |  | Derivação "T" R-130, para rodaflex da Mopa | un | 10.78 | 1.1 | 11.88
7131 |  |  | Derivação "L" R-130, para Rodaflex da Mopa | un |  |  | 0
7136 |  |  | Terminal R-130 para rodaflex da Mopa | un |  |  | 0
7138 |  |  | Rodaflex ( base, divisor e tampa ), com pintura eletrostática da Mopa | m |  |  | 0
ELETROCALHA E PERFILADO
ELETROCALHA
2585 |  |  | Eletrocalha perfurada "U" 25x25x3000 mm | m
2587 |  |  | Eletrocalha perfurada "U" 50x25x3000 mm | m
2534 |  |  | Eletrocalha perfurada "U" 50x50x3000 mm | m | 5.1 | 9.91 | 15.01
2536 |  |  | Eletrocalha perfurada "U" 75x50x3000 mm | m | 5.89 | 9.91 | 15.8
2538 |  |  | Eletrocalha perfurada "U" 100x50x3000 mm | m | 6.42 | 9.91 | 16.33
2539 |  |  | Eletrocalha perfurada "U" 100x100x3000 mm | m | 8.84 | 9.91 | 18.75
2540 |  |  | Eletrocalha perfurada "U" 150x50x3000 mm | m | 11.8 | 11.45 | 23.25
2541 |  |  | Eletrocalha perfurada "U" 200x50x3000 mm | m | 12.8 | 11.45 | 24.25
2548 |  |  | Eletrocalha perfurada "U" 150x100x3000 mm. | m | 12 | 11.45 | 23.45
2542 |  |  | Eletrocalha perfurada "U" 200x100x3000mm | m | 13.15 | 11.45 | 24.6
2543 |  |  | Eletrocalha perfurada "U" 250x100x3000mm | m | 11.07 | 12.84 | 23.91
2544 |  |  | Eletrocalha perfurada "U" 300x100x3000mm | m | 15.89 | 12.84 | 28.73
2545 |  |  | Eletrocalha perfurada "U" 400x100x3000mm | m | 19.92 | 12.84 | 32.76
2546 |  |  | Eletrocalha perfurada "U" 500x100x3000mm | m | 35.4 | 13.78 | 49.18
2549 |  |  | Eletrocalha perfurada "U" 600x100x3000mm | m | 41.5 | 13.78 | 55.28
2560 |  |  | Tampa normal pra eletrocalha de 50mm | m
2550 |  |  | Tampa normal pra eletrocalha de 100mm | m
2561 |  |  | Tampa normal pra eletrocalha de 150mm | m
2563 |  |  | Tampa normal pra eletrocalha de 200mm | m
2571 |  |  | Tampa normal pra eletrocalha de 250mm | m
2556 |  |  | Tampa normal pra eletrocalha de 300mm | m
2582 |  |  | Tampa normal pra eletrocalha de 400mm | m
2584 |  |  | Tampa normal pra eletrocalha de 500mm | m
2573 |  |  | Tê horizontal 90° perfurado "U" 50x50 mm | un | 9.36 | 2.2 | 11.56
2562 |  |  | Tê horizontal 90° perfurado "U" 100x50 mm | un | 11.16 | 2.2 | 13.36
2564 |  |  | Tê horizontal 90° perfurado "U" 500x100 mm | un | 46.85 | 2.5 | 49.35
2565 |  |  | Tê horizontal 90° perfurado "U" 100x100 mm | un | 13.45 | 2.2 | 15.65
2566 |  |  | Tê horizontal 90° perfurado "U" 200x100 mm | un | 15.95 | 2.2 | 18.15
2567 |  |  | Tê horizontal reto perfurado tipo "U" DE 100X100 MM | un | 13.45 | 2.2 | 15.65
2568 |  |  | Tê horizontal 90° perfurado "U" 300x100 mm | un | 27.65 | 2.5 | 30.15
2570 |  |  | Tê horizontal 90° perfurado "U" 400x100 mm | un | 36.96 | 2.5 | 39.46
2572 |  |  | Tê horizontal 90° perfurado "U" 600x100 mm | un | 63.37 | 2.5 | 65.87
2569 |  |  | Tê vertical descida lateral perfurado "U" 200x50 mm | un |  |  | 0
2574 |  |  | Tampa para tê horizontal 90° de base 100 mm | un |  |  | 0
2576 |  |  | Tampa para tê horizontal 90° de base 150 mm | un |  |  | 0
2578 |  |  | Tampa para tê horizontal 90° de base 200 mm | un |  |  | 0
2580 |  |  | Tampa para tê horizontal 90° de base 300 mm | un |  |  | 0
2507 |  |  | Curva horizontal 90º de 50x50mm | un | 6.15 | 2.2 | 8.35
2505 |  |  | Curva horizontal 90º de 100x50mm | un | 7.42 | 2.2 | 9.62
2509 |  |  | Curva horizontal 90º de 100x100mm | un | 10.18 | 2.2 | 12.38
2513 |  |  | Curva horizontal 90º de 200x100mm | un | 13.79 | 2.2 | 15.99
2523 |  |  | Curva horizontal 90º de 300x100mm | un | 20.94 | 2.85 | 23.79
2524 |  |  | Curva horizontal 90º de 400x100mm | un | 28.19 | 2.85 | 31.04
2589 |  |  | Curva vertical externa 90° perfurada "U" de 50x50 mm | un
2586 |  |  | Curva vertical externa 90° perfurada "U" de 100x50 mm | un |  |  | 0
2499 |  |  | Curva vertical externa 90° perfurada "U" de 100x100 mm | un |  |  | 0
2588 |  |  | Curva vertical externa 90° perfurada "U" de 500x100 mm | un |  |  | 0
2590 |  |  | Curva vertical externa 90° perfurada "U" de 200x100 mm | un |  |  | 0
2591 |  |  | Curva vertical externo 90º para leito de 200x50 mm | un |  |  | 0
2592 |  |  | Curva vertical externa 90° perfurada "U" de 300x100 mm | un |  |  | 0
2593 |  |  | Curva vertical de descida de 100x50mm | un |  |  | 0
2521 |  |  | Curva horizontal 45° "U" de 50x50 mm | un |  |  | 0
2525 |  |  | Curva horizontal 45° "U" de 100x100 mm | un |  |  | 0
2511 |  |  | Curva horizontal 45° "U" de 200x100 mm | un |  |  | 0
2526 |  |  | Curva horizontal 45° "U" de 300x100 mm | un |  |  | 0
2575 |  |  | Curva de inversão U perfurada de 50x50 mm | un | 7.34 | 2.2 | 9.54
2577 |  |  | Curva de inversão U perfurada de 100x50 mm | un | 7.89 | 2.2 | 10.09
2594 |  |  | Curva de inversão U perfurada de 100x100 mm | un
2583 |  |  | Curva de inversão U perfurada de 200x100 mm | un | 23.52 | 2.2 | 25.72
2579 |  |  | Curva de inversão U perfurada de 300x100 mm | un | 22.25 | 2.85 | 25.1
2581 |  |  | Curva de inversão U perfurada de 400x100 mm | un | 30.83 | 2.85 | 33.68
2598 |  |  | Tampa para curva vertical externa 90° de base 100 mm | un |  |  | 0
2600 |  |  | Tampa para curva vertical externa 90° de base 150 mm | un |  |  | 0
2602 |  |  | Tampa para curva vertical externa 90° de base 200 mm | un |  |  | 0
2604 |  |  | Tampa para curva vertical externa 90° de base 300 mm | un |  |  | 0
2610 |  |  | Tê vertical de derivação perfurado "U" de 100x50 mm | un |  |  | 0
2612 |  |  | Tê vertical de derivação perfurado "U"de 150x50 mm | un |  |  | 0
2614 |  |  | Tê vertical de derivação perfurado "U" de 200x100 mm | un |  |  | 0
2616 |  |  | Tê vertical de derivação perfurado "U" de 300x100 mm | un |  |  | 0
2622 |  |  | Tampa para tê vertical de derivação de base 100 mm | un |  |  | 0
2624 |  |  | Tampa para tê vertical de derivação de base 150 mm | un |  |  | 0
2626 |  |  | Tampa para tê vertical de derivação de base 200 mm | un |  |  | 0
2628 |  |  | Tampa para tê vertical de derivação de base de 300 mm | un |  |  | 0
2630 |  |  | Cruzeta horizontal 90° perfurada "U" de 50x50 mm | un
2634 |  |  | Cruzeta horizontal 90° perfurada "U" de 100x50 mm | un |  |  | 0
2636 |  |  | Cruzeta horizontal 90° perfurada "U" de 150x50 mm | un |  |  | 0
2635 |  |  | Cruzeta horizontal 90° perfurada "U" de 100x100 mm | un |  |  | 0
2638 |  |  | Cruzeta horizontal 90° perfurada "U" de 200x100 mm | un | 23.52 | 3.25 | 26.77
2640 |  |  | Cruzeta horizontal 90° perfurada "U" de 300x100 mm | un | 33.13 | 3.85 | 36.98
2642 |  |  | Cruzeta horizontal 90° perfurada "U" de 400x100 mm | un | 44.5 | 3.85 | 48.35
2644 |  |  | Cruzeta horizontal 90° perfurada "U" de 600x100 mm | un | 69.1 | 3.85 | 72.95
2646 |  |  | Tampa para cruzeta horizontal 90° de base 100 mm | un |  |  | 0
2648 |  |  | Tampa para cruzeta horizontal 90° de base 150 mm | un |  |  | 0
2650 |  |  | Tampa para cruzeta horizontal 90° de base 200 mm | un |  |  | 0
2652 |  |  | Tampa para cruzeta horizontal 90° de base de 300 mm | un |  |  | 0
2659 |  |  | Cotovelo perfurado "U" de 50x50 mm | un
2658 |  |  | Cotovelo perfurado "U" de 100x50 mm | un | 10.41 | 4.38 | 14.79
2660 |  |  | Cotovelo perfurado "U" de 150x50 mm | un |  |  | 0
2663 |  |  | Cotovelo perfurado "U" de 100x100 mm | un |  |  | 0
2661 |  |  | Cotovelo perfurado "U" de 500x100 mm | un |  |  | 0
2662 |  |  | Cotovelo perfurado "U" de 200x100 mm | un |  |  | 0
2664 |  |  | Cotovelo perfurado "U" de 300x100 mm | un |  |  | 0
2595 |  |  | Desvio à direita 45º 'U" perfurado de 50x50mm | un
2591 |  |  | Desvio à direita 45º 'U" perfurado de 100x50mm | un
2597 |  |  | Desvio à direita 45º 'U" perfurado de 100x100mm | un
2599 |  |  | Desvio à direita 45º 'U" perfurado de 200x100mm | un
2601 |  |  | Desvio à esquerda 45º 'U" perfurado de 50x50mm | un
2603 |  |  | Desvio à esquerda 45º 'U" perfurado de 100x50mm | un
2605 |  |  | Desvio à esquerda 45º 'U" perfurado de 100x100mm | un
2607 |  |  | Desvio à esquerda 45º 'U" perfurado de 200x100mm | un
2670 |  |  | Tampa para cotovelo de base 100 mm | un |  |  | 0
2672 |  |  | Tampa para cotovelo de base 150 mm | un |  |  | 0
2674 |  |  | Tampa para cotovelo de base 200 mm | un |  |  | 0
2676 |  |  | Tampa para cotovelo de base 300 mm | un |  |  | 0
2682 |  |  | Tê reto perfurado "U" de 100x50 mm | un | 13.01 | 4.38 | 17.39
2684 |  |  | Tê reto perfurado "U" de 150x50 mm | un |  |  | 0
2686 |  |  | Tê reto perfurado "U" de 200x100 mm | un |  |  | 0
2688 |  |  | Tê reto perfurado "U" de 300x100 mm | un |  |  | 0
2694 |  |  | Tampa para tê reto de base 100 mm | un |  |  | 0
2696 |  |  | Tampa para tê reto de base 150 mm | un |  |  | 0
2698 |  |  | Tampa para tê reto de base 200 mm | un |  |  | 0
2700 |  |  | Tampa para tê reto de base 300 mm | un |  |  | 0
2706 |  |  | Cruzeta reta perfurada "U" de 100x50 mm | un |  |  | 0
2708 |  |  | Cruzeta reta perfurada "U" de 150x50 mm | un |  |  | 0
2710 |  |  | Cruzeta reta perfurada "U" de 200x100 mm | un |  |  | 0
2712 |  |  | Cruzeta reta perfurada "U" de 300x100 mm | un |  |  | 0
2718 |  |  | Tampa para cruzeta reta de base 100 mm | un |  |  | 0
2720 |  |  | Tampa para cruzeta reta de base 150 mm | un |  |  | 0
2722 |  |  | Tampa para cruzeta reta de base 200 mm | un |  |  | 0
2724 |  |  | Tampa para cruzeta reta de base 300 mm | un |  |  | 0
2740 |  |  | Tampa para redução concêntrica de base 150/100 mm, ref. SRS-84-259 | un |  |  | 0
2742 |  |  | Tampa para redução concêntrica de base 200/150 mm | un |  |  | 0
2744 |  |  | Tampa para redução concêntrica de base 300/200 mm | un |  |  | 0
2755 |  |  | Terminal de fechamento para eletrocalha de 50x50 mm | un
2750 |  |  | Terminal de fechamento para eletrocalha de 100x50 mm | un | 1.3 | 2.05 | 3.35
2752 |  |  | Terminal de fechamento para eletrocalha de 100x100 mm | un |  |  | 0
2754 |  |  | Terminal de fechamento para eletrocalha de 200x100 mm | un |  |  | 0
2756 |  |  | Terminal de fechamento para eletrocalha de 300x100 mm | un |  |  | 0
2618 |  |  | Junção à direita 45º "U" perfurado de 50x50mm | un
2619 |  |  | Junção à direita 45º "U" perfurado de 100x50mm | un
2620 |  |  | Junção à direita 45º "U" perfurado de 100x100mm | un
2621 |  |  | Junção à direita 45º "U" perfurado de 200x100mm | un
2631 |  |  | Junção à esquerda 45º "U" perfurado de 50x50mm | un
2632 |  |  | Junção à esquerda 45º "U" perfurado de 100x50mm | un
2633 |  |  | Junção à esquerda 45º "U" perfurado de 100x100mm | un
2635 |  |  | Junção à esquerda 45º "U" perfurado de 200x100mm | un
2762 |  |  | Junção lateral para eletrocalha de 50 mm | un | 1.3 | 2.05 | 3.35
2764 |  |  | Junção lateral para eletrocalha de 100 mm | un | 1.3 | 2.05 | 3.35
2770 |  |  | Junção de fundo para eletrocalha de base 100 mm | un | 1.03 |  | 1.03
2772 |  |  | Junção de fundo para eletrocalha de base 150 mm | un | 1.03 |  | 1.03
2774 |  |  | Junção de fundo para eletrocalha de base 200 mm | un |  |  | 0
2776 |  |  | Junção de fundo para eletrocalha de base3100 mm | un |  |  | 0
2796 |  |  | Leito econômico para cabos 200 x3000m, ref. 3.400A da Marvitec | un |  |  | 0
2701 |  |  | Suporte vertical para eletrocalha 50x50mm | un
2702 |  |  | Suporte vertical para eletrocalha100x100mm | un
2703 |  |  | Suporte vertical para eletrocalha 200x200mm | un
2709 |  |  | Suporte horizontal para eletrocalha 50x50mm | un
2711 |  |  | Suporte horizontal para eletrocalha 100x100mm | un
2713 |  |  | Suporte horizontal para eletrocalha 200x200mm | un
2717 |  |  | Suporte duplo para eletrocalha 50x50mm | un
2719 |  |  | Suporte duplo para eletrocalha 100x100mm | un
2721 |  |  | Suporte duplo para eletrocalha 200x200mm | un
2797 |  |  | Suporte reforçado para eletrocalha de 50mm. | un
2798 |  |  | Suporte reforçado para eletrocalha de 100mm. | un | 7.25 |  | 7.25
2959 |  |  | Suspensão vertical para eletrocalha 50x50mm | un
2960 |  |  | Suspensão vertical para eletrocalha 100x50mm | un
3101 |  |  | Emenda para eletrocalha de 50 x 50 mm | un | 2.3 |  | 2.3
3106 |  |  | Emenda para eletrocalha de 100 x 50 mm | un | 2.7 |  | 2.7
3111 |  |  | Emenda para eletrocalha de 100 x 100 mm | un | 1.3 | 2.05 | 3.35
3114 |  |  | Emenda para eletrocalha de 150 x 100 mm | un
3113 |  |  | Emenda para eletrocalha de 200 x 100 mm | un |  |  | 0
3115 |  |  | Emenda para eletrocalha de 300 x 100 mm | un |  |  | 0
3117 |  |  | Emenda para eletrocalha de 400 x 100 mm | un |  |  | 0
2755 |  |  | Redução concêntrica perfurada "U" de 100x50 - 50x50 mm | un | 6.85 | 2.2 | 9.05
2760 |  |  | Redução concêntrica perfurada "U" de 200x100 - 100x50 mm | un | 10.96 | 2.2 | 13.16
2761 |  |  | Redução concêntrica perfurada "U" de 300x100 - 100x50 mm | un | 13.46 | 2.5 | 15.96
2763 |  |  | Redução concêntrica perfurada "U" de 300x100 - 200x100 mm | un | 13.14 | 2.5 | 15.64
2757 |  |  | Redução concêntrica perfurada "U" de 200X100 - 100X100 mm | un | 10.96 | 2.2 | 13.16
2732 |  |  | Redução concêntrica perfurada "U" de 200X100 - 150X50 mm | un |  | 2.2 | 2.2
2758 |  |  | Redução concêntrica perfurada "U" de 300X100 - 100X100 mm | un |  | 2.5 | 2.5
2751 |  |  | Redução concêntrica perfurada "U" de 300X100 - 150X100 mm | un |  | 2.5 | 2.5
2734 |  |  | Redução concêntrica perfurada "U" de 300X100 - 200x100 mm | un | 13.14 | 2.5 | 15.64
2759 |  |  | Redução concêntrica perfurada "U" de 400X100 - 100X100 mm | un | 21.02 | 2.5 | 23.52
2766 |  |  | Redução concêntrica perfurada "U" de 400x100 - 200x100 mm | un | 21.02 | 2.5 | 23.52
2765 |  |  | Redução concêntrica perfurada "U" de 400X100 - 300X100 mm | un | 21.02 | 2.5 | 23.52
2767 |  |  | Redução concêntrica perfurada "U" de 600X100 - 400X100 mm | un | 30.63 | 2.85 | 33.48
2768 |  |  | Redução concêntrica perfurada "U" de 600X100 - 300X100 mm | un | 30.63 | 2.85 | 33.48
2751 |  |  | Redução à direita perfurada "U" de 100x50 - 50x50mm | un
2753 |  |  | Redução à direita perfurada "U" de 200x100 - 100x100mm | un
2769 |  |  | Redução à direita perfurada "U" de 300x100 - 200x100mm | un
2771 |  |  | Redução à direita perfurada "U" de 300x100 - 100x100mm | un
3371 |  |  | Redução à esquerda perfurada "U" de 100x50 - 50x50mm | un
3372 |  |  | Redução à esquerda perfurada "U" de 200x100 - 100x100mm | un
3373 |  |  | esquerda à esquerda perfurada "U" de 300x100 - 200x100mm | un
3374 |  |  | Redução à esquerda perfurada "U" de 300x100 - 100x100mm | un
2780 |  |  | Acoplamento em painel para eletrocalha | un |  |  | 0
2730 |  |  | Redução concêntrica perfurada "U" de 500x300 mm | un |  |  | 0
ACESSÓRIOS PARA ELETROCALHA
2950 |  |  | Suporte reforçado para eletrocalha 100X50 mm | un | 4.15 | 2.05 | 6.2
2952 |  |  | Suporte para eletrocalha 150x50 mm | un |  |  | 0
2954 |  |  | Suporte para eletrocalha 150x150 mm | un | 1.35 |  | 1.35
2955 |  |  | Suporte para eletrocalha 200x50 mm | un |  |  | 0
2956 |  |  | Suporte para eletrocalha 200x100 mm | un |  |  | 0
2958 |  |  | Suporte para eletrocalha 300x100 mm | un |  |  | 0
2917 |  |  | Mão francesa simples de 100 mm (150Kg) | un
2944 |  |  | Mão francesa simples de 200 mm (120Kg) | un
2949 |  |  | Mão francesa simples de 300 mm (70Kg) | un
2951 |  |  | Mão francesa dupla de 100 mm (180Kg) | un
2953 |  |  | Mão francesa dupla de 200 mm (150Kg) | un
2945 |  |  | Mão francesa dupla de 300 mm (100Kg) | un
2957 |  |  | Mão francesa reforçada de 100 mm (380Kg) | un
2961 |  |  | Mão francesa reforçada de 200 mm (380Kg) | un
2963 |  |  | Mão francesa reforçada de 300 mm (350Kg) | un
2946 |  |  | Mão francesa reforçada de 400 mm (350Kg) | un
2965 |  |  | Suporte horizontal para eletrocalha 100x100 mm | un
2962 |  |  | Suspensão para tirante 3/8" | un | 0.74 |  | 0.74
2964 |  |  | Parafuso cabeça sextavada de 3/8"x 3/4", com porca | un | 0.18 |  | 0.18
2968 |  |  | Arruela lisa 3/8" | un | 0.03 |  | 0.03
2972 |  |  | Chumbador com rosca interna de 3/8" | un | 1.58 |  | 1.58
2974 |  |  | Parafuso cabeça lentilha de 1/4"x1.1/2" com porca e arruela | cj | 0.35 | 0.25 | 0.6
2976 |  |  | Gancho Horizontal para eletrocalha de 150x100 mm | un |  |  | 0
2978 |  |  | Gancho Horizontal para eletrocalha de 200x100 mm | un |  |  | 0
2990 |  |  | Emenda interna perfurada para eletrocalha de 50x50mm | un
2991 |  |  | Emenda interna perfurada para eletrocalha de 100x50mm | un
2992 |  |  | Emenda interna perfurada para eletrocalha de 100x100mm | un
2993 |  |  | Emenda interna perfurada para eletrocalha de 200x100mm | un
2982 |  |  | Terminal liso para eletrocalha 50x50mm | un
2983 |  |  | Terminal liso para eletrocalha 100x50mm | un
2980 |  |  | Terminal liso para eletrocalha 100x100mm | un |  |  | 0
2984 |  |  | Terminal liso para eletrocalha 200x100mm | un
2832 |  |  | Saída horizontal para eletroduto 3/4" | un | 0.66 | 1.18 | 1.84
2834 |  |  | Saída horizontal para eletroduto 1" | un | 0.66 | 1.18 | 1.84
2835 |  |  | Saída horizontal para eletroduto 1.1/4" | un | 0.66 | 1.18 | 1.84
2839 |  |  | Saída horizontal para eletroduto 1.1/2" | un
2840 |  |  | Saída horizontal para eletroduto 2" | un
2838 |  |  | Acoplamento de eletrocalha 50mm para perfilado 38x38mm | un
2843 |  |  | Acoplamento de eletrocalha 100mm para perfilado 38x38mm | un
2844 |  |  | Acoplamento de eletrocalha 200mm para perfilado 38x38mm | un
2924 |  |  | Suporte para eletrocalha tipo UI de 100x50mm | un |  |  | 0
2925 |  |  | Suporte para tirante de 1/4 | un |  |  | 0
2833 |  |  | Parafuso cabeça lentilha de 1/4"x 5/8" com porca e arruela | un | 0.15 |  | 0.15
|  |  | Porca losangular com pino de 1/4" | un | 0.46 |  | 0.46
|  |  | Prolongador 1/4"x25mm | un | 0.55 |  | 0.55
|  |  | PARAFUSOS E ARRUELAS P/ PERFILADOS E ELETROCALHAS |  |  |  | 0
2947 |  |  | Parafuso cabeça lentilha de 1/4" x 1/2" | un |  |  | 0
2941 |  |  | Parafuso cabeça lentilha de 3/16" x 3/4" ( 4.6 x 19.0 ) | un |  |  | 0
2942 |  |  | Parafuso cabeça lentilha de 1/4" x 5/8" ( 6.3 x 16.0 ) | un | 0.15 | 0.08 | 0.23
2943 |  |  | Parafuso cabeça lentilha de 3/8" x 3/4" ( 9.5 x 19.0 ) | un |  |  | 0
2969 |  |  | Parafuso cabeça sextavada de 3/8" x 1.1/2 " ( 9.5 x 38.5 ) | un |  |  | 0
2970 |  |  | Parafuso cabeça sextavada de 3/8" x 2 " ( 9.5 x 50.0 ) | un |  |  | 0
2971 |  |  | Parafuso cabeça sextavada de 3/8" x 21.1/2 " ( 9.5 x 63.5 ) | un |  |  | 0
2930 |  |  | Porca sextavada de 3/16" ( 4.7 ) | un |  |  | 0
2931 |  |  | Porca sextavada de 1/4" ( 6.3 ) | un | 0.05 | 0.05 | 0.1
2932 |  |  | Porca sextavada de 5/16" ( 8 ) | un | 0.03 | 0.05 | 0.08
2933 |  |  | Porca sextavada de 3/8" ( 9.5 ) | un |  | 0.05 | 0.05
2934 |  |  | Arruela lisa de 3/16" ( 4.7 ) | un | 0.04 | 0.05 | 0.09
2935 |  |  | Arruela lisa de 1/4" ( 6.3 ) | un | 0.04 | 0.05 | 0.09
2936 |  |  | Arruela lisa de 5/16" ( 8.0 ) | un | 0.04 | 0.05 | 0.09
2937 |  |  | Arruela lisa de 3/8" ( 9.5 ) | un | 0.04 | 0.05 | 0.09
2926 |  |  | Arruela de pressão de 3/16" ( 4.7 ) | un |  |  | 0
2927 |  |  | Arruela de pressão de 1/4" ( 6.3 ) | un |  |  | 0
2928 |  |  | Arruela de pressão de 5/16" ( 8.0 ) | un |  |  | 0
2929 |  |  | Arruela de pressão de 3/8" ( 9.5 ) | un |  |  | 0
|  |  | Arruela adaptadora | un | 0.3 |  | 0.3
0
2939 |  |  | Parafuso olhal de 1/4" | un
2940 |  |  | Parafuso olhal de 3/8" | un |  |  | 0
9717 |  |  | Caixa de entrada de 225 A para 160 A |  | 183.6 |  | 183.6
9720 |  |  | Redução de 225 A para 160 A |  | 153.75 |  | 153.75
9721 |  |  | Redução de 160 A para 100 A |  | 123.75 |  | 123.75
9724 |  |  | Tê horizontal de 225 A |  | 382.5 |  | 382.5
9730 |  |  | Peça final (terminal) para barramento de 100 A |  | 30 |  | 30
9731 |  |  | Peça final (terminal) para barramento de 160 A |  | 31.25 |  | 31.25
9732 |  |  | Peça final (terminal) para barramento de 225 A |  | 39.06 |  | 39.06
9736 |  |  | Cofre plig-in para disjuntor 3P-25 A |  | 210 |  | 210
9737 |  |  | Cofre plig-in para disjuntor 3P-63 A |  | 221.25 |  | 221.25
3746 |  |  | Suporte para barramento (cada 1.5m) |  | 28.75 |  | 28.75
PERFILADO
2801 |  |  | Perfilado perfurado de 38x38 mm | m | 4.8 | 9.81 | 14.61
2806 |  |  | Perfilado perfurado de 38x38 mm, ref.SRS-1650-P ou ref.1001-MARVITEC | m | 4.8 | 9.81 | 14.61
2808 |  |  | Tampa para perfilado 38x38 mm, ref. SRS-1547 ou ref.1050-MARVITEC | un
2810 |  |  | Junção interna para perfilado-emenda, ref.srs-1505-sisa ou ref.1240-marvitec | un | 1.9 |  | 1.9
2812 |  |  | Junção interna "T" para perfilado, ref.SRS-1565-SISA ou ref.1242-MARVITEC | un | 3.8 |  | 3.8
2814 |  |  | Junção interna "L" para perfilado, ref.SRS-1564-SISA ou ref.1241-MARVITEC | un | 2.95 |  | 2.95
2816 |  |  | Junção interna "X" para perfilado, ref.SRS-1566-SISA ou ref.1243-MARVITEC | un | 3.7 |  | 3.7
2818 |  |  | Saída final para eletroduto bitola 3/4", ref.SRS-1515-sisa ou ref.1230-marvitech | un | 1.45 |  | 1.45
2819 |  |  | Saída final para eletroduto 1" | un
2820 |  |  | Saída lateral dupla, ref.SRS-1559-SISA ou ref.1239-MARVITEC | un |  |  | 0
2822 |  |  | Caixa com uma tomada, ref.SRS-1187-SISA ou ref.2011-MARVITEC | un | 2.3 |  | 2.3
2782 |  |  | Caixa para fixar em perfilado sem tomada, espelho com furo pequeno 4x2 e 3 conectores sindal para cabo 4mm² | cj
2824 |  |  | Mão francesa simples, ref.SRS-1553-SISA ou ref.45-MARVITEC | un |  |  | 0
2825 |  |  | Suporte curto para luminária, ref.SRS-1512-SISA ou ref. 1234-MARVITEC | un |  |  | 0
2826 |  |  | Suporte longo para luminária, ref.SRS-1511-SISA ou ref. 1234-MARVITEC | un |  |  | 0
2828 |  |  | Sapata interna c/ 04 furos | un | 4.1 |  | 4.1
2830 |  |  | Porca perfil com pino | un | 0.45 |  | 0.45
2831 |  |  | Saída horizontal para perfilado (eletrocalha para perfilado) | un |  |  | 0
2821 |  |  | Presilha ou prendedor para cabo de aço 1/8" | un
|  |  | ACESSÓRIOS PARA PERFILADO |  |  |  | 0
2900 |  |  | Suporte para perfilado de 38x38 mm, ref.SRS-1562 ou ref.1236-MARVITEC | un | 0.43 |  | 0.43
2904 |  |  | Suspensão para tirante Ø 1/4", REF. SRS-1545-1 ou ref.1224-MARVITEC | un | 0.71 |  | 0.71
2911 |  |  | Chapa com rebaixo para cabo de aço em perfilado | un | 0 |  | 0
2906 |  |  | Parafuso cabeça de fenda com rosca soberba de 1/4"x 45 mm,ref.SRS-520-6 ou ref. 2700-MARVITEC | un | 0.27 |  | 0.27
2908 |  |  | Porca sextavada Ø 1/4" | un | 0.04 | 0.05 | 0.09
2910 |  |  | Arruela lisa 1/4" | un | 0.03 | 0.05 | 0.08
2912 |  |  | Bucha de nylon tipo S-6 | un | 0.07 |  | 0.07
2914 |  |  | Suspensor para cabo de aço Ø 1/8" | un |  |  | 0
2916 |  |  | Cabo de aço Ø 1/8" | m |  |  | 0
2919 |  |  | Vergalhão rosca sem fim, bitola 1/4" | un
2920 |  |  | Vergalhão rosca sem fim, bitola 5/16" | un
2921 |  |  | Vergalhão rosca sem fim, bitola 3/8" | un
2938 |  |  | Vergalhão rosca sem fim, bitola 1/2" | un
2981 |  |  | Cantoneira ZZ ( Suporte para vergalhão ) | un
2918 |  |  | Conector de pressão para cabo de aço Ø 1/8" | un |  |  | 0
2922 |  |  | Rosca sextavada 1/8" | un |  |  | 0
2923 |  |  | Porca losangular com pino rosqueável 1/4"x1/8" | un | 0.56 | 0.08 | 0.64
2907 |  |  | Gancho curto para luminária, ref.SRS-1512-SISA ou ref. 1234-MARVITEC | un |  |  | 0
2909 |  |  | Gancho longo para luminária, ref.SRS-1511-SISA ou ref. 1234-MARVITEC | un |  |  | 0
2827 |  |  | Prolongador 1/4" | un | 0.65 | 0.08 | 0.73
2829 |  |  | Pino com rosca 1/4" | un |  |  | 0
2823 |  |  | Arruela adaptadora | un | 0.4 | 0.08 | 0.48
PARA-RAIOS
6000 | 1201006000 |  | Conector tipo parafuso fendido (split bolt ) p/ cabo 70 mm | un | 13.06 | 4.88 | 17.94
6002 | 1201006002 |  | Tubo em pvc (1 1/2"x 3m), p/ protecao do cabo do para raio | un | 18.48 | 11.63 | 30.11
6004 | 1201006004 |  | Sinalizador de obstaculo simples, com fotocelula, para 110 v, inclusive lampada incandescente de 40 w, phillips ou similar | un | 50.81 | 34.88 | 85.69
6006 | 1201006006 |  | Mastro simples (1 1/2 x 3,00) pol. X m, ref.4146 da Amerion | un | 151.82 | 11.63 | 163.45
6008 | 1201006008 |  | Conector reforcado, cabo x haste de 5/8" com 35 mm² | un | 22.72 | 1.16 | 23.88
6009 |  |  | Conector Split Bolt | un |  |  | 0
6017 |  |  | Conector para haste 5/8" com cabo #50 mm² | un | 4.8 | 2.45 | 7.25
6014 | 1201006014 |  | Suporte isolador reforçado, para fixação em canto 90º | un | 17 | 11.63 | 28.63
6016 | 1201006016 |  | Captor tipo franklin em aço inoxidável de 350 mm | un |  |  | 35.48
6018 | 1201006018 |  | Suporte isolador simples com roldana para fixação em parede | un | 3.85 | 11.63 | 15.48
6020 | 1201006020 |  | Suporte isolador reforcado com roldana para fixação em parede | un | 9.11 | 11.63 | 20.74
6019 |  |  | Suporte isolador simples com roldana para fixação em chapa de aço | un | 2.3 | 25 | 27.3
6021 |  |  | Suporte isolador reforcado com roldana para fixação em chapa de aço | un | 2.58 | 25 | 27.58
6022 | 1201006022 |  | Abraçadeira p/ fixacao de mastro ou tubo de pvc (1 1/2") | un | 11.11 | 11.63 | 22.74
6024 | 1201006024 |  | Abraçadeira simples com roldana para mastro de 1 1/2" | un | 9.82 | 11.63 | 21.45
6025 |  |  | Abraçadeira simples com 2 roldanas para mastro de 1 1/2" | un | 5.2 | 5.22 | 10.42
6026 | 1201006026 |  | Abraçadeira reforcada com roldana p/ mastro de 1 1/2" | un | 13.89 | 11.63 | 25.52
6027 |  |  | Abraçadeira reforcada com 2 roldanas p/ mastro de 1 1/2" | un | 6.12 | 5.25 | 11.37
6028 | 1201006028 |  | Base para mastro de 1 1/2", ref. 3106 da amerion ou similar | un | 78.98 | 34.88 | 113.86
6030 | 1201006030 |  | Conjunto de contraventagem regulável em tubo de 3,00mx1.1/2" | un | 138.02 | 46.5 | 184.52
| 1201006032 |  | Esticador para cabo de cobre (70mm²), conector tipo parafuso fendido | un | 7.97 | 1.41 | 9.38
6010 | 1201006010 | 96985 | Haste tipo Copperweld 5/8"x3,00 m, simples | un |  |  | 36.12
6036 |  |  | Haste tipo Copperweld 5/8"x3,00 m, prolongável | un | 9.9 | 4.98 | 14.88
6038 |  |  | Luva de emenda p/ haste 5/8" | un | 9.42 | 2.96 | 12.38
6040 |  |  | Grampo reforçado p/ haste Copperweld 5/8" | un | 0.54 | 2.96 | 3.5
6048 |  |  | Protetor contra surto de 10KA | un | 45 | 10 | 55
6050 |  |  | Protetor contra surto de 40KA | un | 115 | 12 | 127
6052 |  |  | Caixa p/ inspeção de aterramento em PVC diâmetro 25cm, c/tampa de FºFº escrito "ATERRAMENTO" | un | 20 | 106.65 | 126.65
6053 |  |  | Aterramento c/ 1 haste em cx. e tampa de concreto 30x30x30cm | un
6054 |  |  | Terminal aéreo p/ fixação em concreto ø3/8"- 60cm, ref. IEL-056 (Termotécnica) | un | 6.5 | 4.1 | 10.6
6056 | 1201006033 | 72315 | Terminal aéreo p/ fixação em concreto ø3/8"- 35cm, ref. IEL-045 (Termotécnica) | un |  |  | 22.01
6057 |  |  | Conector a pressão 16/70mm² c/ furo 3/8" para fixação do cabo no terminal aéreo | un | 4.71 | 4.1 | 8.81
6059 |  |  | Conector em bronze estanhado para conexão entre cabo 35mm² e terminal aéreo | un | 6.84 | 4.1 | 10.94
6049 |  |  | Conector aterrinsert com regulagem de 25 a 40 mm | un
6064 |  |  | Presilha de latão p/ cabo 35 a 50mm², ref. TEL-744 | un | 0.53 | 0.83 | 1.36
6065 |  |  | Espaçador em alumínio tipo L para cabo 35mm² | un
6046 |  |  | Redutor sextavado em inox 1/4", com parafuso | un
6047 |  |  | Clips para emenda de rebars, de 8 a 10 mm | un
6080 |  |  | Barra chata em alumínio 50 mm² (5/8"x1/8"), ref. TEL-772 | m | 5.4 | 4.98 | 10.38
6081 |  |  | Barra chata em alumínio 70 mm² (7/8"x1/8"), ref. TEL-771
6082 |  |  | Barra chata em alumínio 120 mm² (3/4"x1/4"), ref. TEL-770
6062 |  |  | Curva 90º de barra chata em alumínio, ref. TEL-778 | un |  |  | 0
6060 |  |  | Barra condutora (chata) de cobre ø3/4"x3/16", ref. TEL-780 (Termotécnica) | m | 8.6 | 4.98 | 13.58
6066 |  |  | Niple duplo de ferro galvanizado, ø3/4 | un |  |  | 0
6068 |  |  | Bucha ponteiro de ferro galvanizado de 11/2""x3/4" | un |  |  | 0
6070 |  |  | Usar o código 7220 - em FIXADORES | un |  |  | 0
6072 |  |  | Usar o código 7222 - em FIXADORES | un |  |  | 0
6074 |  |  | Parafuso tipo parabolt ø3/8"x5mm | un |  |  | 0
6076 |  |  | Parafuso sextavado c/ porca ø1/4"x1 1/2", com porca | un |  |  | 0
6077 |  |  | Parafuso de fenda rosca mecânica 1/4"x7/8", com porca | un | 0.26 | 0.05 | 0.31
6078 |  |  | Suporte p/ sinalizador em mastro de ø11/2", ref. TEL-610 (Termotécnica) | un |  |  | 0
6200 |  |  | Molde p/ conexão exotérmica cabo x cabo (emenda) #50mm² ref. CCH (termotécnica) | un |  |  | 0
6202 |  |  | Molde p/ conexão exotérmica cabo x cabo (derivação T) # 50mm² ref. CDH (termotécnica) | un |  |  | 0
6204 |  |  | Molde p/ conexão exotérmica cabo x cabo (cruzamento) # 50mm² ref. XPH (termotécnica) | un |  |  | 0
6220 |  |  | Molde p/ conexão exotérmica cabo x haste (final) # 50mm²x ø5/8", ref. HCJ (termotécnica) | un |  |  | 0
6222 |  |  | Molde p/ conexão exotérmica cabo x haste (intermediária) # 50mm²x ø5/8", ref. HCT (termotécnica) | un |  |  | 0
6224 |  |  | Molde p/ conexão exotérmica cabo x cabo x haste | un |  |  | 0
6240 |  |  | Molde p/ conexão haste x haste (emenda) ø5/8"ref. HHV (termotécnica) | un |  |  | 0
6242 |  |  | Alicate p/ molde ref. Z-200 da termotécnica | un |  |  | 0
6244 |  |  | Massa de vedação ref. Z-30 da termotécnica | un |  |  | 0
6246 |  |  | Solda exotérmico 90 gramas | un | 4.8 | 8.5 | 13.3
6249 |  |  | Solda exotérmica cabo x haste de 50mm2 | un |  | 8.5 | 8.5
6248 |  |  | Parafuso de proteção p/ cravamento de hastes peolongável | un | 2.1 | 1.12 | 3.22
6260 |  |  | Conexão exotérmica cabo x cabo de 35mm2 | un | 11.19 | 11.63 | 22.82
6261 | 1201006035 |  | Conexão exotérmica cabo x cabo de 50mm2 | un | 11.19 | 11.63 | 22.82
7700 |  |  | Silicone em bisnaga (300gr) | un | 12 | 8.3 | 20.3
7702 |  |  | Parafuso fendada auto-atarrachantezincado 4/8x45mm | un | 0.1 | 0.5 | 0.6
7007 | 1201007007 |  | Haste terra tipo Copperweld 5/8"x300m inclusive conector | un | 18.84 | 7.03 | 25.87
7704 |  |  | Haste alta camada 254 microns 5/8"x2,40mm | un | 19.5 | 4.92 | 24.42
7706 |  |  | Cartucho para solda nº 90 | un | 3.1 | 4.9 | 8
7708 |  |  | Molde CDH-50 | un | 55.6 | 5.2 | 60.8
7710 |  |  | Acendendor T-320 | un | 5.4 | 1.2 | 6.6
7712 |  |  | Limpador de molde até 65 | un | 4.85 | 4.9 | 9.75
7714 |  |  | Caixa de medição em PVC, modelo Tel - 541 | un | 4.6 | 1.9 | 6.5
7716 |  |  | Conector de medição, modelo Tel - 560 | un | 3.85 | 1.2 | 5.05
7717 |  |  | Vergalhão galvanizado 3/8"x3,4 metros, ref. TEL-760 | un |  |  | 0
7718 |  |  | Conector de pressão para cabo de cobre nu #50mm² e vergalhão 3/8", ref. TEL-5021 | un |  |  | 0
7719 |  |  | Conector para cabo #50mm² e vergalhão 3/8", ref.TEL-583 | un |  |  | 0
7720 |  |  | Barra de cobre de secção 13x3mm | m |  |  | 0
7721 |  |  | Barra redonda (Re-bar) de aço galvanizado a fogo diâmetro 8 mm (50mm²) | m |  |  | 0
7723 |  |  | Barra redonda (Re-bar) de aço galvanizado a fogo diâmetro 3/8" (70mm²) | m
7724 |  |  | Barra redonda (Re-bar) de aço galvanizado a fogo diâmetro 10 mm (80mm²) | m
7725 |  |  | Cordoalha em aço galvanizado 3/8" SM - 7 fios | m
7722 |  |  | Caixa de equalização 30x30x10cm, montado conf. detalhe em projeto | un |  |  | 0
BARRAMENTO BLINDADO
9700 |  |  | Barramento trifásico de cobre blindado (3F+N) para 100 A de 1 metro |  | 200 |  | 200
9701 |  |  | Barramento trifásico de cobre blindado (3F+N) para 100 A de 2 metros |  | 405 |  | 405
9702 |  |  | Barramento trifásico de cobre blindado (3F+N) para 100 A de 3 metros |  | 577 |  | 577
9703 |  |  | Barramento trifásico de cobre blindado (3F+N) para 160 A de 1 metro |  | 226.25 |  | 226.25
9704 |  |  | Barramento trifásico de cobre blindado (3F+N) para 160 A de 2 metros |  | 432.5 |  | 432.5
9705 |  |  | Barramento trifásico de cobre blindado (3F+N) para 160 A de 3 metros |  | 616.25 |  | 616.25
9706 |  |  | Barramento trifásico de cobre blindado (3F+N) para 225 A de 1 metro |  | 281.25 |  | 281.25
9707 |  |  | Barramento trifásico de cobre blindado (3F+N) para 225 A de 2 metros |  | 535 |  | 535
9708 |  |  | Barramento trifásico de cobre blindado (3F+N) para 225 A de 3 metros |  | 763.75 |  | 763.75
AR CONDICIONADO
TIPO JANELA
9550 |  |  | Ar condicionado tipo janela de 7.500 BTU/h | un | 796 |  | 796
9552 |  |  | Ar condicionado tipo janela de 10.000 BTU/h | un | 980 |  | 980
9553 |  |  | Ar condicionado tipo janela de 10.000 BTU/h (Eletrônico) | un | 1192 |  | 1192
9554 |  |  | Ar condicionado tipo janela de 12.300 BTU/h | un | 1196 |  | 1196
9558 |  |  | Ar condicionado tipo janela de 18.000 BTU/h | un |  |  | 0
9560 |  |  | Ar condicionado tipo janela de 21.000 BTU/h | un |  |  | 0
9564 |  |  | Ar condicionado tipo janela de 30.000 BTU/h | un |  |  | 0
TIPO SPLIT
|  |  | CONDENSADORAS |  |  |  | 0
9570 |  |  | Condensadora para ar tipo Split de 7.000 BTU/h | un | 1272 |  | 1272
9572 |  |  | Condensadora para ar tipo Split DE 9.000 BTU/h | un | 1371 |  | 1371
9573 |  |  | Condensadora para ar tipo Split de10.000 BTU/h | un |  |  | 0
9574 |  |  | Condensadora para ar tipo Split de 12.000 BTU/h | un | 1629 |  | 1629
9575 |  |  | Condensadora para ar tipo Split de 14.000 BTU/h | un |  |  | 0
9576 |  |  | Condensadora para ar tipo Split de 18.000 BTU/h | un | 2229 |  | 2229
9577 |  |  | Condensadora para ar tipo Split de 20.000 BTU/h | un | 2230 |  | 2230
9578 |  |  | Condensadora para ar tipo Split de 24.000 BTU/h | un | 2658 |  | 2658
9580 |  |  | Condensadora para ar tipo Split de 30.000 BTU/h | un |  |  | 0
9582 |  |  | Condensadora para ar tipo Split de 36.000 BTU/h | un | 4652 |  | 4652
9583 |  |  | Condensadora para ar tipo Split de 48.000 BTU/h | un |  |  | 0
9584 |  |  | Condensadora para ar tipo Split de 53.000 BTU/h | un |  |  | 0
9585 |  |  | Condensadora para ar tipo Split de 60.000 BTU/h | un |  |  | 0
9586 |  |  | Condensadora para ar tipo Split de 80.000 BTU/h | un |  |  | 0
0
|  |  | EVAPORADORAS |  |  |  | 0
9410 |  |  | Evaporadora para ar tipo Split de 7.000 BTU/h | un | 1272 |  | 1272
9411 |  |  | Evaporadora para ar tipo Split DE 9.000 BTU/h | un | 1371 |  | 1371
9412 |  |  | Evaporadora para ar tipo Split de10.000 BTU/h | un |  |  | 0
9413 |  |  | Evaporadora para ar tipo Split de 12.000 BTU/h | un | 1629 |  | 1629
9414 |  |  | Evaporadora para ar tipo Split de 14.000 BTU/h | un |  |  | 0
9415 |  |  | Evaporadora para ar tipo Split de 18.000 BTU/h | un | 2229 |  | 2229
9416 |  |  | Evaporadora para ar tipo Split de 20.000 BTU/h | un | 2230 |  | 2230
9417 |  |  | Evaporadora para ar tipo Split de 24.000 BTU/h | un | 2658 |  | 2658
9418 |  |  | Evaporadora para ar tipo Split de 30.000 BTU/h | un |  |  | 0
9419 |  |  | Evaporadora para ar tipo Split de 36.000 BTU/h | un | 4652 |  | 4652
9420 |  |  | Evaporadora para ar tipo Split de 48.000 BTU/h | un
9421 |  |  | Evaporadora para ar tipo Split de 53.000 BTU/h | un
9422 |  |  | Evaporadora para ar tipo Split de 60.000 BTU/h | un
9423 |  |  | Evaporadora para ar tipo Split de 80.000 BTU/h | un
TIPO MULTI SPLIT
9600 |  |  | Ar condicionado tipo Multi Split - Bi-Split de 2x9.000 BTU/H | un
9602 |  |  | Ar condicionado tipo Multi Split - Bi-Split de 2x12.000 BTU/H | un
9604 |  |  | Ar condicionado tipo Multi Split - Bi-Split de 2x14000 BTU/H | un
9606 |  |  | Ar condicionado tipo Multi Split - Bi-Split de 3x9.000 BTU/H | un
TIPO CASSETE
9612 |  |  | Ar condicionado tipo Cassete de 24.000 BTU/h | un
9614 |  |  | Ar condicionado tipo Cassete de 36.000 BTU/h | un
9606 |  |  | Ar condicionado tipo Cassete de 48.000 BTU/h | un
EXAUSTOR COMERCIAL
9245 |  |  | Exaustor comercial de parede, c/ diâmetro 30cm | un
EXAUSTOR DE LAVABO
9250 |  |  | Exaustor axial de parede ou teto, modelo Muro 100 - 96m³/h | un
9251 |  |  | Exaustor axial de parede ou teto, modelo Muro 120 - 168m³/h | un
9252 |  |  | Exaustor axial de parede ou teto, modelo Muro 1150A-242m³/h | un
9253 |  |  | Exaustor axial de parede ou teto, modelo Muro 1150B - 340m³/h | un

## PLAN
OBRA: Substituição de Elevadores Verticais no Hosp Reg de Campo Grande - MS
TITULO: Instalações Elétricas
|  |  |  | DATA: 28-01-2025 | [6 empty] | 1.3 | 1.3
Cód. | Agesul | Sinapi | Item | Descrição | Un | Qtd. | U.Mat | U.MO | T.Mat | T.MO | C/BDI Mat. | C/BDI MO
2174 | 0 | 0 | 1 | Retirada e colocação de disjuntor monopolar | un | 2 | 0 | 2.47 | 0 | 4.94 | 0 | 6.422
2178 | 0 | 0 | 2 | Retirada e colocação de disjuntor tripolar | un | 5 | 0 | 7.4 | 0 | 37 | 0 | 48.1
2999 | 0 | 91924 | 3 | Fio de cobre isolação 750 V, # 1,5 mm² da Pirelli | m | 82 | 0.87 | 3.29 | 71.34 | 269.78 | 92.742 | 350.714
0 | 0101003100 | 0 | 4 | Instalações provisórias de luz e força para obras de porte pequeno | un | 1 | #N/A | #N/A | #N/A | #N/A | #N/A | #N/A
2142 | 0201003076 | 0 | 5 | SINAPI - 97661 - REMOCAO DE CABOS ELETRICOS, COM SECAO DE 10 MM2, FORMA MANUAL, SEM REAPROVEITAMENTO. AF_09/2023 | m | 840 | 0 | 0.5 | 0 | 420 | 0 | 546
2152 | 0201003080 | 0 | 6 | SINAPI - 97660 - REMOCAO DE INTERRUPTORES/TOMADAS ELETRICAS, DE FORMA MANUAL, SEM REAPROVEITAMENTO. AF_09/2023 | un | 3 | 0 | 0.33 | 0 | 0.99 | 0 | 1.287
2148 | 0201004032 | 0 | 7 | Retirada de eletroduto com bitola ate 2" | m | 240 | 0 | 1.21 | 0 | 290.4 | 0 | 377.52
1006 | 1201001006 | 0 | 8 | Luminária tipo tartaruga com lâmpada incandescente de 6W-127V | un | 8 | 0 | 18.6 | 0 | 148.8 | 0 | 193.44
1120 | 1201001120 | 97599 | 9 | Luminária de emergência de 30 leds, potencia de 2W, bateria de litio, autonomia de 6hs. | un | 8 | 0 | 0 | 0 | 0 | 0 | 0
2000 | 1201002000 |  | 10 | Interruptor simples (1 modulo), 10A/250V, incluindo suporte e placa | un | 2 | 0 | 0 | 0 | 0 | 0 | 0
5550 | 1201002036 | 0 | 11 | Tomda dupla(2 modulos) 2P+T 10A, incluso condulete 3/4", com placa e suporte | un | 1 | 0.84 | 0.35 | 0.84 | 0.35 | 1.092 | 0.455
2052 | 1201002052 | 0 | 12 | Espelho cego 4"x4" | un | 1 | 6.25 | 1.39 | 6.25 | 1.39 | 8.125 | 1.807
3040 | 1201003040 | 91929 | 13 | Cabo de cobre flexível isolado, 4mm², anti-chama 0,6/1,0kV, para circuitos terminais | m | 360 | 0 | 0 | 0 | 0 | 0 | 0
3046 | 1201003046 | 91935 | 14 | Cabo de cobre flexível isolado, 16mm², anti-chama 0,6/1,0kV, para circuitos terminais | m | 480 | 0 | 0 | 0 | 0 | 0 | 0
4000 | 1201004000 | 0 | 15 | Eletroduto de PVC rígido roscável na bitola Ø 3/4" da Tigre | m | 120 | 2.46 | 8.98 | 295.2 | 1077.6 | 383.76 | 1400.88
4004 | 1201004004 | 0 | 16 | Eletroduto de PVC rígido roscável na bitola Ø 1.1/2" da Tigre | m | 120 | 5.63 | 13.47 | 675.6 | 1616.4 | 878.28 | 2101.32
4022 | 1201004040 | 0 | 17 | Eletroduto de F.G. pesado c/ conexões, na Ø 3/4" | m | 17 | 0 | 0 | 0 | 0 | 0 | 0
5040 | 1201005040 | 74130/001 | 18 | Disjuntor monopolar de 10 A | un | 2 | 0 | 0 | 0 | 0 | 0 | 0
5096 | 1201005090 | 74130/004 | 19 | Disjuntor tripolar de 40 A | un | 5 | 0 | 0 | 0 | 0 | 0 | 0
5221 | 1201005168 | 0 | 20 | Dispositivo DR 40 A bipolar, In residual 30 mA, da Siemens | un | 5 | 390 | 56.2 | 1950 | 281 | 2535 | 365.3
5400 | 1201005400 | 92869 | 21 | Caixa baixa em chapa de ferro estampado 4"x2" - retangular | un | 1 | 0 | 0 | 0 | 0 | 0 | 0
5402 | 1201005403 | 92872 | 22 | Caixa baixa em chapa de ferro estampado 4"x4" - quadrada | un | 1 | 0 | 0 | 0 | 0 | 0 | 0
5825 | 1201005458 | 0 | 23 | Caixa dailet multiplo, tipo L, bitola 3/4'' | un | 3 | 0 | 0 | 0 | 0 | 0 | 0
7004 | 1201007004 | 0 | 24 | Fita isolante 3M ou similar | m | 100 | 0.24 | 0.28 | 24 | 28 | 31.2 | 36.4
7006 | 1201007006 | 0 | 25 | Arame galvanizado no. 14 BWG | m | 4 | 0.31 | 0 | 1.24 | 0 | 1.612 | 0
0 | 2501000510 | 0 | 26 | CFTV instalado no canteiro de obras - câmera BULLET - fornecimento e instalação - Planilha padrão 000572 | un | 3 | #N/A | #N/A | #N/A | #N/A | #N/A | #N/A
| #N/A | #N/A | 27 | #N/A | #N/A |  | #N/A | #N/A | #N/A | #N/A | #N/A | #N/A
| #N/A | #N/A | 28 | #N/A | #N/A |  | #N/A | #N/A | #N/A | #N/A | #N/A | #N/A
| #N/A | #N/A | 29 | #N/A | #N/A |  | #N/A | #N/A | #N/A | #N/A | #N/A | #N/A
| #N/A | #N/A | 30 | #N/A | #N/A |  | #N/A | #N/A | #N/A | #N/A | #N/A | #N/A
| #N/A | #N/A | 31 | #N/A | #N/A |  | #N/A | #N/A | #N/A | #N/A | #N/A | #N/A
| #N/A | #N/A | 32 | #N/A | #N/A |  | #N/A | #N/A | #N/A | #N/A | #N/A | #N/A
| #N/A | #N/A | 33 | #N/A | #N/A |  | #N/A | #N/A | #N/A | #N/A | #N/A | #N/A
| #N/A | #N/A | 34 | #N/A | #N/A |  | #N/A | #N/A | #N/A | #N/A | #N/A | #N/A
| #N/A | #N/A | 35 | #N/A | #N/A |  | #N/A | #N/A | #N/A | #N/A | #N/A | #N/A
| #N/A | #N/A | 36 | #N/A | #N/A |  | #N/A | #N/A | #N/A | #N/A | #N/A | #N/A
| #N/A | #N/A | 37 | #N/A | #N/A |  | #N/A | #N/A | #N/A | #N/A | #N/A | #N/A
| #N/A | #N/A | 38 | #N/A | #N/A |  | #N/A | #N/A | #N/A | #N/A | #N/A | #N/A
| #N/A | #N/A | 39 | #N/A | #N/A |  | #N/A | #N/A | #N/A | #N/A | #N/A | #N/A
| #N/A | #N/A | 40 | #N/A | #N/A |  | #N/A | #N/A | #N/A | #N/A | #N/A | #N/A
| #N/A | #N/A | 41 | #N/A | #N/A |  | #N/A | #N/A | #N/A | #N/A | #N/A | #N/A
| #N/A | #N/A | 42 | #N/A | #N/A |  | #N/A | #N/A | #N/A | #N/A | #N/A | #N/A
| #N/A | #N/A | 43 | #N/A | #N/A |  | #N/A | #N/A | #N/A | #N/A | #N/A | #N/A
| #N/A | #N/A | 44 | #N/A | #N/A |  | #N/A | #N/A | #N/A | #N/A | #N/A | #N/A
| #N/A | #N/A | 45 | #N/A | #N/A |  | #N/A | #N/A | #N/A | #N/A | #N/A | #N/A
| #N/A | #N/A | 46 | #N/A | #N/A |  | #N/A | #N/A | #N/A | #N/A | #N/A | #N/A
| #N/A | #N/A | 47 | #N/A | #N/A |  | #N/A | #N/A | #N/A | #N/A | #N/A | #N/A
| #N/A | #N/A | 48 | #N/A | #N/A |  | #N/A | #N/A | #N/A | #N/A | #N/A | #N/A
| #N/A | #N/A | 49 | #N/A | #N/A |  | #N/A | #N/A | #N/A | #N/A | #N/A | #N/A
| #N/A | #N/A | 50 | #N/A | #N/A |  | #N/A | #N/A | #N/A | #N/A | #N/A | #N/A
| #N/A | #N/A | 51 | #N/A | #N/A |  | #N/A | #N/A | #N/A | #N/A | #N/A | #N/A
| #N/A | #N/A | 52 | #N/A | #N/A |  | #N/A | #N/A | #N/A | #N/A | #N/A | #N/A
| #N/A | #N/A | 53 | #N/A | #N/A |  | #N/A | #N/A | #N/A | #N/A | #N/A | #N/A
| #N/A | #N/A | 54 | #N/A | #N/A |  | #N/A | #N/A | #N/A | #N/A | #N/A | #N/A
| #N/A | #N/A | 55 | #N/A | #N/A |  | #N/A | #N/A | #N/A | #N/A | #N/A | #N/A
| #N/A | #N/A | 56 | #N/A | #N/A |  | #N/A | #N/A | #N/A | #N/A | #N/A | #N/A
| #N/A | #N/A | 57 | #N/A | #N/A |  | #N/A | #N/A | #N/A | #N/A | #N/A | #N/A
| #N/A | #N/A | 58 | #N/A | #N/A |  | #N/A | #N/A | #N/A | #N/A | #N/A | #N/A
| #N/A | #N/A | 59 | #N/A | #N/A |  | #N/A | #N/A | #N/A | #N/A | #N/A | #N/A
| #N/A | #N/A | 60 | #N/A | #N/A |  | #N/A | #N/A | #N/A | #N/A | #N/A | #N/A
| #N/A | #N/A | 61 | #N/A | #N/A |  | #N/A | #N/A | #N/A | #N/A | #N/A | #N/A
| #N/A | #N/A | 62 | #N/A | #N/A |  | #N/A | #N/A | #N/A | #N/A | #N/A | #N/A
| #N/A | #N/A | 63 | #N/A | #N/A |  | #N/A | #N/A | #N/A | #N/A | #N/A | #N/A
| #N/A | #N/A | 64 | #N/A | #N/A |  | #N/A | #N/A | #N/A | #N/A | #N/A | #N/A
| #N/A | #N/A | 65 | #N/A | #N/A |  | #N/A | #N/A | #N/A | #N/A | #N/A | #N/A
| #N/A | #N/A | 66 | #N/A | #N/A |  | #N/A | #N/A | #N/A | #N/A | #N/A | #N/A
| #N/A | #N/A | 67 | #N/A | #N/A |  | #N/A | #N/A | #N/A | #N/A | #N/A | #N/A
| #N/A | #N/A | 68 | #N/A | #N/A |  | #N/A | #N/A | #N/A | #N/A | #N/A | #N/A
| #N/A | #N/A | 69 | #N/A | #N/A |  | #N/A | #N/A | #N/A | #N/A | #N/A | #N/A
| #N/A | #N/A | 70 | #N/A | #N/A |  | #N/A | #N/A | #N/A | #N/A | #N/A | #N/A
| #N/A | #N/A | 71 | #N/A | #N/A |  | #N/A | #N/A | #N/A | #N/A | #N/A | #N/A
| #N/A | #N/A | 72 | #N/A | #N/A |  | #N/A | #N/A | #N/A | #N/A | #N/A | #N/A
| #N/A | #N/A | 73 | #N/A | #N/A |  | #N/A | #N/A | #N/A | #N/A | #N/A | #N/A
| #N/A | #N/A | 74 | #N/A | #N/A |  | #N/A | #N/A | #N/A | #N/A | #N/A | #N/A
| #N/A | #N/A | 75 | #N/A | #N/A |  | #N/A | #N/A | #N/A | #N/A | #N/A | #N/A
| #N/A | #N/A | 76 | #N/A | #N/A |  | #N/A | #N/A | #N/A | #N/A | #N/A | #N/A
| #N/A | #N/A | 77 | #N/A | #N/A |  | #N/A | #N/A | #N/A | #N/A | #N/A | #N/A
| #N/A | #N/A | 78 | #N/A | #N/A |  | #N/A | #N/A | #N/A | #N/A | #N/A | #N/A
| #N/A | #N/A | 79 | #N/A | #N/A |  | #N/A | #N/A | #N/A | #N/A | #N/A | #N/A
| #N/A | #N/A | 80 | #N/A | #N/A |  | #N/A | #N/A | #N/A | #N/A | #N/A | #N/A
| #N/A | #N/A | 81 | #N/A | #N/A |  | #N/A | #N/A | #N/A | #N/A | #N/A | #N/A
| #N/A | #N/A | 82 | #N/A | #N/A |  | #N/A | #N/A | #N/A | #N/A | #N/A | #N/A
| #N/A | #N/A | 83 | #N/A | #N/A |  | #N/A | #N/A | #N/A | #N/A | #N/A | #N/A
| #N/A | #N/A | 84 | #N/A | #N/A |  | #N/A | #N/A | #N/A | #N/A | #N/A | #N/A
| #N/A | #N/A | 85 | #N/A | #N/A |  | #N/A | #N/A | #N/A | #N/A | #N/A | #N/A
| #N/A | #N/A | 86 | #N/A | #N/A |  | #N/A | #N/A | #N/A | #N/A | #N/A | #N/A
| #N/A | #N/A | 87 | #N/A | #N/A |  | #N/A | #N/A | #N/A | #N/A | #N/A | #N/A
| #N/A | #N/A | 88 | #N/A | #N/A |  | #N/A | #N/A | #N/A | #N/A | #N/A | #N/A
| #N/A | #N/A | 89 | #N/A | #N/A |  | #N/A | #N/A | #N/A | #N/A | #N/A | #N/A
| #N/A | #N/A | 90 | #N/A | #N/A |  | #N/A | #N/A | #N/A | #N/A | #N/A | #N/A
| #N/A | #N/A | 91 | #N/A | #N/A |  | #N/A | #N/A | #N/A | #N/A | #N/A | #N/A
| #N/A | #N/A | 92 | #N/A | #N/A |  | #N/A | #N/A | #N/A | #N/A | #N/A | #N/A
| #N/A | #N/A | 93 | #N/A | #N/A |  | #N/A | #N/A | #N/A | #N/A | #N/A | #N/A
| #N/A | #N/A | 94 | #N/A | #N/A |  | #N/A | #N/A | #N/A | #N/A | #N/A | #N/A
| #N/A | #N/A | 95 | #N/A | #N/A |  | #N/A | #N/A | #N/A | #N/A | #N/A | #N/A
| #N/A | #N/A | 96 | #N/A | #N/A |  | #N/A | #N/A | #N/A | #N/A | #N/A | #N/A
| #N/A | #N/A | 97 | #N/A | #N/A |  | #N/A | #N/A | #N/A | #N/A | #N/A | #N/A
| #N/A | #N/A | 98 | #N/A | #N/A |  | #N/A | #N/A | #N/A | #N/A | #N/A | #N/A
| #N/A | #N/A | 99 | #N/A | #N/A |  | #N/A | #N/A | #N/A | #N/A | #N/A | #N/A
| #N/A | #N/A | 100 | #N/A | #N/A |  | #N/A | #N/A | #N/A | #N/A | #N/A | #N/A
| #N/A | #N/A | 101 | #N/A | #N/A |  | #N/A | #N/A | #N/A | #N/A | #N/A | #N/A
| #N/A | #N/A | 102 | #N/A | #N/A |  | #N/A | #N/A | #N/A | #N/A | #N/A | #N/A
| #N/A | #N/A | 103 | #N/A | #N/A |  | #N/A | #N/A | #N/A | #N/A | #N/A | #N/A
| #N/A | #N/A | 104 | #N/A | #N/A |  | #N/A | #N/A | #N/A | #N/A | #N/A | #N/A
| #N/A | #N/A | 105 | #N/A | #N/A |  | #N/A | #N/A | #N/A | #N/A | #N/A | #N/A
| #N/A | #N/A | 106 | #N/A | #N/A |  | #N/A | #N/A | #N/A | #N/A | #N/A | #N/A
| #N/A | #N/A | 107 | #N/A | #N/A |  | #N/A | #N/A | #N/A | #N/A | #N/A | #N/A
| #N/A | #N/A | 108 | #N/A | #N/A |  | #N/A | #N/A | #N/A | #N/A | #N/A | #N/A
| #N/A | #N/A | 109 | #N/A | #N/A |  | #N/A | #N/A | #N/A | #N/A | #N/A | #N/A
| #N/A | #N/A | 110 | #N/A | #N/A |  | #N/A | #N/A | #N/A | #N/A | #N/A | #N/A
| #N/A | #N/A | 111 | #N/A | #N/A |  | #N/A | #N/A | #N/A | #N/A | #N/A | #N/A
| #N/A | #N/A | 112 | #N/A | #N/A |  | #N/A | #N/A | #N/A | #N/A | #N/A | #N/A
| #N/A | #N/A | 113 | #N/A | #N/A |  | #N/A | #N/A | #N/A | #N/A | #N/A | #N/A
| #N/A | #N/A | 114 | #N/A | #N/A |  | #N/A | #N/A | #N/A | #N/A | #N/A | #N/A
| #N/A | #N/A | 115 | #N/A | #N/A |  | #N/A | #N/A | #N/A | #N/A | #N/A | #N/A
| #N/A | #N/A | 116 | #N/A | #N/A |  | #N/A | #N/A | #N/A | #N/A | #N/A | #N/A
| #N/A | #N/A | 117 | #N/A | #N/A |  | #N/A | #N/A | #N/A | #N/A | #N/A | #N/A
| #N/A | #N/A | 118 | #N/A | #N/A |  | #N/A | #N/A | #N/A | #N/A | #N/A | #N/A
| #N/A | #N/A | 119 | #N/A | #N/A |  | #N/A | #N/A | #N/A | #N/A | #N/A | #N/A
| #N/A | #N/A | 120 | #N/A | #N/A |  | #N/A | #N/A | #N/A | #N/A | #N/A | #N/A
| #N/A | #N/A | 121 | #N/A | #N/A |  | #N/A | #N/A | #N/A | #N/A | #N/A | #N/A
| #N/A | #N/A | 122 | #N/A | #N/A |  | #N/A | #N/A | #N/A | #N/A | #N/A | #N/A
| #N/A | #N/A | 123 | #N/A | #N/A |  | #N/A | #N/A | #N/A | #N/A | #N/A | #N/A
| #N/A | #N/A | 124 | #N/A | #N/A |  | #N/A | #N/A | #N/A | #N/A | #N/A | #N/A
| #N/A | #N/A | 125 | #N/A | #N/A |  | #N/A | #N/A | #N/A | #N/A | #N/A | #N/A
| #N/A | #N/A | 126 | #N/A | #N/A |  | #N/A | #N/A | #N/A | #N/A | #N/A | #N/A
| #N/A | #N/A | 127 | #N/A | #N/A |  | #N/A | #N/A | #N/A | #N/A | #N/A | #N/A
| #N/A | #N/A | 128 | #N/A | #N/A |  | #N/A | #N/A | #N/A | #N/A | #N/A | #N/A
| #N/A | #N/A | 129 | #N/A | #N/A |  | #N/A | #N/A | #N/A | #N/A | #N/A | #N/A
| #N/A | #N/A | 130 | #N/A | #N/A |  | #N/A | #N/A | #N/A | #N/A | #N/A | #N/A
| #N/A | #N/A | 131 | #N/A | #N/A |  | #N/A | #N/A | #N/A | #N/A | #N/A | #N/A
| #N/A | #N/A | 132 | #N/A | #N/A |  | #N/A | #N/A | #N/A | #N/A | #N/A | #N/A
| #N/A | #N/A | 133 | #N/A | #N/A |  | #N/A | #N/A | #N/A | #N/A | #N/A | #N/A
| #N/A | #N/A | 134 | #N/A | #N/A |  | #N/A | #N/A | #N/A | #N/A | #N/A | #N/A
| #N/A | #N/A | 135 | #N/A | #N/A |  | #N/A | #N/A | #N/A | #N/A | #N/A | #N/A
| #N/A | #N/A | 136 | #N/A | #N/A |  | #N/A | #N/A | #N/A | #N/A | #N/A | #N/A
| #N/A | #N/A | 137 | #N/A | #N/A |  | #N/A | #N/A | #N/A | #N/A | #N/A | #N/A
| #N/A | #N/A | 138 | #N/A | #N/A |  | #N/A | #N/A | #N/A | #N/A | #N/A | #N/A
| #N/A | #N/A | 139 | #N/A | #N/A |  | #N/A | #N/A | #N/A | #N/A | #N/A | #N/A
| #N/A | #N/A | 140 | #N/A | #N/A |  | #N/A | #N/A | #N/A | #N/A | #N/A | #N/A
| #N/A | #N/A | 141 | #N/A | #N/A |  | #N/A | #N/A | #N/A | #N/A | #N/A | #N/A
| #N/A | #N/A | 142 | #N/A | #N/A |  | #N/A | #N/A | #N/A | #N/A | #N/A | #N/A
| #N/A | #N/A | 143 | #N/A | #N/A |  | #N/A | #N/A | #N/A | #N/A | #N/A | #N/A
| #N/A | #N/A | 144 | #N/A | #N/A |  | #N/A | #N/A | #N/A | #N/A | #N/A | #N/A
| #N/A | #N/A | 145 | #N/A | #N/A |  | #N/A | #N/A | #N/A | #N/A | #N/A | #N/A
| #N/A | #N/A | 146 | #N/A | #N/A |  | #N/A | #N/A | #N/A | #N/A | #N/A | #N/A
| #N/A | #N/A | 147 | #N/A | #N/A |  | #N/A | #N/A | #N/A | #N/A | #N/A | #N/A
| #N/A | #N/A | 148 | #N/A | #N/A |  | #N/A | #N/A | #N/A | #N/A | #N/A | #N/A
| #N/A | #N/A | 149 | #N/A | #N/A |  | #N/A | #N/A | #N/A | #N/A | #N/A | #N/A
| #N/A | #N/A | 150 | #N/A | #N/A |  | #N/A | #N/A | #N/A | #N/A | #N/A | #N/A
| #N/A | #N/A | 151 | #N/A | #N/A |  | #N/A | #N/A | #N/A | #N/A | #N/A | #N/A
| #N/A | #N/A | 152 | #N/A | #N/A |  | #N/A | #N/A | #N/A | #N/A | #N/A | #N/A
| #N/A | #N/A | 153 | #N/A | #N/A |  | #N/A | #N/A | #N/A | #N/A | #N/A | #N/A
| #N/A | #N/A | 154 | #N/A | #N/A |  | #N/A | #N/A | #N/A | #N/A | #N/A | #N/A
| #N/A | #N/A | 155 | #N/A | #N/A |  | #N/A | #N/A | #N/A | #N/A | #N/A | #N/A
| #N/A | #N/A | 156 | #N/A | #N/A |  | #N/A | #N/A | #N/A | #N/A | #N/A | #N/A
| #N/A | #N/A | 157 | #N/A | #N/A |  | #N/A | #N/A | #N/A | #N/A | #N/A | #N/A
| #N/A | #N/A | 158 | #N/A | #N/A |  | #N/A | #N/A | #N/A | #N/A | #N/A | #N/A
| #N/A | #N/A | 159 | #N/A | #N/A |  | #N/A | #N/A | #N/A | #N/A | #N/A | #N/A
| #N/A | #N/A | 160 | #N/A | #N/A |  | #N/A | #N/A | #N/A | #N/A | #N/A | #N/A
| #N/A | #N/A | 161 | #N/A | #N/A |  | #N/A | #N/A | #N/A | #N/A | #N/A | #N/A
| #N/A | #N/A | 162 | #N/A | #N/A |  | #N/A | #N/A | #N/A | #N/A | #N/A | #N/A
| #N/A | #N/A | 163 | #N/A | #N/A |  | #N/A | #N/A | #N/A | #N/A | #N/A | #N/A
| #N/A | #N/A | 164 | #N/A | #N/A |  | #N/A | #N/A | #N/A | #N/A | #N/A | #N/A
| #N/A | #N/A | 165 | #N/A | #N/A |  | #N/A | #N/A | #N/A | #N/A | #N/A | #N/A
| #N/A | #N/A | 166 | #N/A | #N/A |  | #N/A | #N/A | #N/A | #N/A | #N/A | #N/A
| #N/A | #N/A | 167 | #N/A | #N/A |  | #N/A | #N/A | #N/A | #N/A | #N/A | #N/A
| #N/A | #N/A | 168 | #N/A | #N/A |  | #N/A | #N/A | #N/A | #N/A | #N/A | #N/A
| #N/A | #N/A | 169 | #N/A | #N/A |  | #N/A | #N/A | #N/A | #N/A | #N/A | #N/A
| #N/A | #N/A | 170 | #N/A | #N/A |  | #N/A | #N/A | #N/A | #N/A | #N/A | #N/A
| #N/A | #N/A | 171 | #N/A | #N/A |  | #N/A | #N/A | #N/A | #N/A | #N/A | #N/A
| #N/A | #N/A | 172 | #N/A | #N/A |  | #N/A | #N/A | #N/A | #N/A | #N/A | #N/A
| #N/A | #N/A | 173 | #N/A | #N/A |  | #N/A | #N/A | #N/A | #N/A | #N/A | #N/A
| #N/A | #N/A | 174 | #N/A | #N/A |  | #N/A | #N/A | #N/A | #N/A | #N/A | #N/A
| #N/A | #N/A | 175 | #N/A | #N/A |  | #N/A | #N/A | #N/A | #N/A | #N/A | #N/A
| #N/A | #N/A | 176 | #N/A | #N/A |  | #N/A | #N/A | #N/A | #N/A | #N/A | #N/A
| #N/A | #N/A | 177 | #N/A | #N/A |  | #N/A | #N/A | #N/A | #N/A | #N/A | #N/A
| #N/A | #N/A | 178 | #N/A | #N/A |  | #N/A | #N/A | #N/A | #N/A | #N/A | #N/A
| #N/A | #N/A | 179 | #N/A | #N/A |  | #N/A | #N/A | #N/A | #N/A | #N/A | #N/A
| #N/A | #N/A | 180 | #N/A | #N/A |  | #N/A | #N/A | #N/A | #N/A | #N/A | #N/A
| #N/A | #N/A | 181 | #N/A | #N/A |  | #N/A | #N/A | #N/A | #N/A | #N/A | #N/A
| #N/A | #N/A | 182 | #N/A | #N/A |  | #N/A | #N/A | #N/A | #N/A | #N/A | #N/A
| #N/A | #N/A | 183 | #N/A | #N/A |  | #N/A | #N/A | #N/A | #N/A | #N/A | #N/A
| #N/A | #N/A | 184 | #N/A | #N/A |  | #N/A | #N/A | #N/A | #N/A | #N/A | #N/A
| #N/A | #N/A | 185 | #N/A | #N/A |  | #N/A | #N/A | #N/A | #N/A | #N/A | #N/A
| #N/A | #N/A | 186 | #N/A | #N/A |  | #N/A | #N/A | #N/A | #N/A | #N/A | #N/A
| #N/A | #N/A | 187 | #N/A | #N/A |  | #N/A | #N/A | #N/A | #N/A | #N/A | #N/A
| #N/A | #N/A | 188 | #N/A | #N/A |  | #N/A | #N/A | #N/A | #N/A | #N/A | #N/A
| #N/A | #N/A | 189 | #N/A | #N/A |  | #N/A | #N/A | #N/A | #N/A | #N/A | #N/A
| #N/A | #N/A | 190 | #N/A | #N/A |  | #N/A | #N/A | #N/A | #N/A | #N/A | #N/A
| #N/A | #N/A | 191 | #N/A | #N/A |  | #N/A | #N/A | #N/A | #N/A | #N/A | #N/A
| #N/A | #N/A | 192 | #N/A | #N/A |  | #N/A | #N/A | #N/A | #N/A | #N/A | #N/A
| #N/A | #N/A | 193 | #N/A | #N/A |  | #N/A | #N/A | #N/A | #N/A | #N/A | #N/A
| #N/A | #N/A | 194 | #N/A | #N/A |  | #N/A | #N/A | #N/A | #N/A | #N/A | #N/A
| #N/A | #N/A | 195 | #N/A | #N/A |  | #N/A | #N/A | #N/A | #N/A | #N/A | #N/A
| #N/A | #N/A | 196 | #N/A | #N/A |  | #N/A | #N/A | #N/A | #N/A | #N/A | #N/A
| #N/A | #N/A | 197 | #N/A | #N/A |  | #N/A | #N/A | #N/A | #N/A | #N/A | #N/A
| #N/A | #N/A | 198 | #N/A | #N/A |  | #N/A | #N/A | #N/A | #N/A | #N/A | #N/A
| #N/A | #N/A | 199 | #N/A | #N/A |  | #N/A | #N/A | #N/A | #N/A | #N/A | #N/A
| #N/A | #N/A | 200 | #N/A | #N/A |  | #N/A | #N/A | #N/A | #N/A | #N/A | #N/A
| #N/A | #N/A | 201 | #N/A | #N/A |  | #N/A | #N/A | #N/A | #N/A | #N/A | #N/A
| #N/A | #N/A | 202 | #N/A | #N/A |  | #N/A | #N/A | #N/A | #N/A | #N/A | #N/A
| #N/A | #N/A | 203 | #N/A | #N/A |  | #N/A | #N/A | #N/A | #N/A | #N/A | #N/A
| #N/A | #N/A | 204 | #N/A | #N/A |  | #N/A | #N/A | #N/A | #N/A | #N/A | #N/A
| #N/A | #N/A | 205 | #N/A | #N/A |  | #N/A | #N/A | #N/A | #N/A | #N/A | #N/A
| #N/A | #N/A | 206 | #N/A | #N/A |  | #N/A | #N/A | #N/A | #N/A | #N/A | #N/A
| #N/A | #N/A | 207 | #N/A | #N/A |  | #N/A | #N/A | #N/A | #N/A | #N/A | #N/A
| #N/A | #N/A | 208 | #N/A | #N/A |  | #N/A | #N/A | #N/A | #N/A | #N/A | #N/A
| #N/A | #N/A | 209 | #N/A | #N/A |  | #N/A | #N/A | #N/A | #N/A | #N/A | #N/A
| #N/A | #N/A | 210 | #N/A | #N/A |  | #N/A | #N/A | #N/A | #N/A | #N/A | #N/A
| #N/A | #N/A | 211 | #N/A | #N/A |  | #N/A | #N/A | #N/A | #N/A | #N/A | #N/A
| #N/A | #N/A | 212 | #N/A | #N/A |  | #N/A | #N/A | #N/A | #N/A | #N/A | #N/A
| #N/A | #N/A | 213 | #N/A | #N/A |  | #N/A | #N/A | #N/A | #N/A | #N/A | #N/A
| #N/A | #N/A | 214 | #N/A | #N/A |  | #N/A | #N/A | #N/A | #N/A | #N/A | #N/A
| #N/A | #N/A | 215 | #N/A | #N/A |  | #N/A | #N/A | #N/A | #N/A | #N/A | #N/A
| #N/A | #N/A | 216 | #N/A | #N/A |  | #N/A | #N/A | #N/A | #N/A | #N/A | #N/A
| #N/A | #N/A | 217 | #N/A | #N/A |  | #N/A | #N/A | #N/A | #N/A | #N/A | #N/A
| #N/A | #N/A | 218 | #N/A | #N/A |  | #N/A | #N/A | #N/A | #N/A | #N/A | #N/A
| #N/A | #N/A | 219 | #N/A | #N/A |  | #N/A | #N/A | #N/A | #N/A | #N/A | #N/A
| #N/A | #N/A | 220 | #N/A | #N/A |  | #N/A | #N/A | #N/A | #N/A | #N/A | #N/A
| #N/A | #N/A | 221 | #N/A | #N/A |  | #N/A | #N/A | #N/A | #N/A | #N/A | #N/A
| #N/A | #N/A | 222 | #N/A | #N/A |  | #N/A | #N/A | #N/A | #N/A | #N/A | #N/A
| #N/A | #N/A | 223 | #N/A | #N/A |  | #N/A | #N/A | #N/A | #N/A | #N/A | #N/A
| #N/A | #N/A | 224 | #N/A | #N/A |  | #N/A | #N/A | #N/A | #N/A | #N/A | #N/A
| #N/A | #N/A | 225 | #N/A | #N/A |  | #N/A | #N/A | #N/A | #N/A | #N/A | #N/A
| #N/A | #N/A | 226 | #N/A | #N/A |  | #N/A | #N/A | #N/A | #N/A | #N/A | #N/A
| #N/A | #N/A | 227 | #N/A | #N/A |  | #N/A | #N/A | #N/A | #N/A | #N/A | #N/A
| #N/A | #N/A | 228 | #N/A | #N/A |  | #N/A | #N/A | #N/A | #N/A | #N/A | #N/A
| #N/A | #N/A | 229 | #N/A | #N/A |  | #N/A | #N/A | #N/A | #N/A | #N/A | #N/A
| #N/A | #N/A | 230 | #N/A | #N/A |  | #N/A | #N/A | #N/A | #N/A | #N/A | #N/A
| #N/A | #N/A | 231 | #N/A | #N/A |  | #N/A | #N/A | #N/A | #N/A | #N/A | #N/A
| #N/A | #N/A | 232 | #N/A | #N/A |  | #N/A | #N/A | #N/A | #N/A | #N/A | #N/A
| #N/A | #N/A | 233 | #N/A | #N/A |  | #N/A | #N/A | #N/A | #N/A | #N/A | #N/A
| #N/A | #N/A | 234 | #N/A | #N/A |  | #N/A | #N/A | #N/A | #N/A | #N/A | #N/A
| #N/A | #N/A | 235 | #N/A | #N/A |  | #N/A | #N/A | #N/A | #N/A | #N/A | #N/A
| #N/A | #N/A | 236 | #N/A | #N/A |  | #N/A | #N/A | #N/A | #N/A | #N/A | #N/A
| #N/A | #N/A | 237 | #N/A | #N/A |  | #N/A | #N/A | #N/A | #N/A | #N/A | #N/A
| #N/A | #N/A | 238 | #N/A | #N/A |  | #N/A | #N/A | #N/A | #N/A | #N/A | #N/A
| #N/A | #N/A | 239 | #N/A | #N/A |  | #N/A | #N/A | #N/A | #N/A | #N/A | #N/A
| #N/A | #N/A | 240 | #N/A | #N/A |  | #N/A | #N/A | #N/A | #N/A | #N/A | #N/A
| #N/A | #N/A | 241 | #N/A | #N/A |  | #N/A | #N/A | #N/A | #N/A | #N/A | #N/A
| #N/A | #N/A | 242 | #N/A | #N/A |  | #N/A | #N/A | #N/A | #N/A | #N/A | #N/A
| #N/A | #N/A | 243 | #N/A | #N/A |  | #N/A | #N/A | #N/A | #N/A | #N/A | #N/A
| #N/A | #N/A | 244 | #N/A | #N/A |  | #N/A | #N/A | #N/A | #N/A | #N/A | #N/A
| #N/A | #N/A | 245 | #N/A | #N/A |  | #N/A | #N/A | #N/A | #N/A | #N/A | #N/A
| #N/A | #N/A | 246 | #N/A | #N/A |  | #N/A | #N/A | #N/A | #N/A | #N/A | #N/A
| #N/A | #N/A | 247 | #N/A | #N/A |  | #N/A | #N/A | #N/A | #N/A | #N/A | #N/A
| #N/A | #N/A | 248 | #N/A | #N/A |  | #N/A | #N/A | #N/A | #N/A | #N/A | #N/A
| #N/A | #N/A | 249 | #N/A | #N/A |  | #N/A | #N/A | #N/A | #N/A | #N/A | #N/A
| #N/A | #N/A | 250 | #N/A | #N/A |  | #N/A | #N/A | #N/A | #N/A | #N/A | #N/A
| #N/A | #N/A | 251 | #N/A | #N/A |  | #N/A | #N/A | #N/A | #N/A | #N/A | #N/A
| #N/A | #N/A | 252 | #N/A | #N/A |  | #N/A | #N/A | #N/A | #N/A | #N/A | #N/A
| #N/A | #N/A | 253 | #N/A | #N/A |  | #N/A | #N/A | #N/A | #N/A | #N/A | #N/A
| #N/A | #N/A | 254 | #N/A | #N/A |  | #N/A | #N/A | #N/A | #N/A | #N/A | #N/A
| #N/A | #N/A | 255 | #N/A | #N/A |  | #N/A | #N/A | #N/A | #N/A | #N/A | #N/A
| #N/A | #N/A | 256 | #N/A | #N/A |  | #N/A | #N/A | #N/A | #N/A | #N/A | #N/A
| #N/A | #N/A | 257 | #N/A | #N/A |  | #N/A | #N/A | #N/A | #N/A | #N/A | #N/A
| #N/A | #N/A | 258 | #N/A | #N/A |  | #N/A | #N/A | #N/A | #N/A | #N/A | #N/A
| #N/A | #N/A | 259 | #N/A | #N/A |  | #N/A | #N/A | #N/A | #N/A | #N/A | #N/A
| #N/A | #N/A | 260 | #N/A | #N/A |  | #N/A | #N/A | #N/A | #N/A | #N/A | #N/A
| #N/A | #N/A | 261 | #N/A | #N/A |  | #N/A | #N/A | #N/A | #N/A | #N/A | #N/A
| #N/A | #N/A | 262 | #N/A | #N/A |  | #N/A | #N/A | #N/A | #N/A | #N/A | #N/A
| #N/A | #N/A | 263 | #N/A | #N/A |  | #N/A | #N/A | #N/A | #N/A | #N/A | #N/A
| #N/A | #N/A | 264 | #N/A | #N/A |  | #N/A | #N/A | #N/A | #N/A | #N/A | #N/A
| #N/A | #N/A | 265 | #N/A | #N/A |  | #N/A | #N/A | #N/A | #N/A | #N/A | #N/A
| #N/A | #N/A | 266 | #N/A | #N/A |  | #N/A | #N/A | #N/A | #N/A | #N/A | #N/A
| #N/A | #N/A | 267 | #N/A | #N/A |  | #N/A | #N/A | #N/A | #N/A | #N/A | #N/A
| #N/A | #N/A | 268 | #N/A | #N/A |  | #N/A | #N/A | #N/A | #N/A | #N/A | #N/A
| #N/A | #N/A | 269 | #N/A | #N/A |  | #N/A | #N/A | #N/A | #N/A | #N/A | #N/A
| #N/A | #N/A | 270 | #N/A | #N/A |  | #N/A | #N/A | #N/A | #N/A | #N/A | #N/A
| #N/A | #N/A | 271 | #N/A | #N/A |  | #N/A | #N/A | #N/A | #N/A | #N/A | #N/A
| #N/A | #N/A | 272 | #N/A | #N/A |  | #N/A | #N/A | #N/A | #N/A | #N/A | #N/A
| #N/A | #N/A | 273 | #N/A | #N/A |  | #N/A | #N/A | #N/A | #N/A | #N/A | #N/A
| #N/A | #N/A | 274 | #N/A | #N/A |  | #N/A | #N/A | #N/A | #N/A | #N/A | #N/A
| #N/A | #N/A | 275 | #N/A | #N/A |  | #N/A | #N/A | #N/A | #N/A | #N/A | #N/A
| #N/A | #N/A | 276 | #N/A | #N/A |  | #N/A | #N/A | #N/A | #N/A | #N/A | #N/A
| #N/A | #N/A | 277 | #N/A | #N/A |  | #N/A | #N/A | #N/A | #N/A | #N/A | #N/A
| #N/A | #N/A | 278 | #N/A | #N/A |  | #N/A | #N/A | #N/A | #N/A | #N/A | #N/A
| #N/A | #N/A | 279 | #N/A | #N/A |  | #N/A | #N/A | #N/A | #N/A | #N/A | #N/A
| #N/A | #N/A | 280 | #N/A | #N/A |  | #N/A | #N/A | #N/A | #N/A | #N/A | #N/A
| #N/A | #N/A | 281 | #N/A | #N/A |  | #N/A | #N/A | #N/A | #N/A | #N/A | #N/A
| #N/A | #N/A | 282 | #N/A | #N/A |  | #N/A | #N/A | #N/A | #N/A | #N/A | #N/A
| #N/A | #N/A | 283 | #N/A | #N/A |  | #N/A | #N/A | #N/A | #N/A | #N/A | #N/A
| #N/A | #N/A | 284 | #N/A | #N/A |  | #N/A | #N/A | #N/A | #N/A | #N/A | #N/A
| #N/A | #N/A | 285 | #N/A | #N/A |  | #N/A | #N/A | #N/A | #N/A | #N/A | #N/A
| #N/A | #N/A | 286 | #N/A | #N/A |  | #N/A | #N/A | #N/A | #N/A | #N/A | #N/A
| #N/A | #N/A | 287 | #N/A | #N/A |  | #N/A | #N/A | #N/A | #N/A | #N/A | #N/A
| #N/A | #N/A | 288 | #N/A | #N/A |  | #N/A | #N/A | #N/A | #N/A | #N/A | #N/A
| #N/A | #N/A | 289 | #N/A | #N/A |  | #N/A | #N/A | #N/A | #N/A | #N/A | #N/A
| #N/A | #N/A | 290 | #N/A | #N/A |  | #N/A | #N/A | #N/A | #N/A | #N/A | #N/A
| #N/A | #N/A | 291 | #N/A | #N/A |  | #N/A | #N/A | #N/A | #N/A | #N/A | #N/A
| #N/A | #N/A | 292 | #N/A | #N/A |  | #N/A | #N/A | #N/A | #N/A | #N/A | #N/A
| #N/A | #N/A | 293 | #N/A | #N/A |  | #N/A | #N/A | #N/A | #N/A | #N/A | #N/A
| #N/A | #N/A | 294 | #N/A | #N/A |  | #N/A | #N/A | #N/A | #N/A | #N/A | #N/A
| #N/A | #N/A | 295 | #N/A | #N/A |  | #N/A | #N/A | #N/A | #N/A | #N/A | #N/A
| #N/A | #N/A | 296 | #N/A | #N/A |  | #N/A | #N/A | #N/A | #N/A | #N/A | #N/A
| #N/A | #N/A | 297 | #N/A | #N/A |  | #N/A | #N/A | #N/A | #N/A | #N/A | #N/A
| #N/A | #N/A | 298 | #N/A | #N/A |  | #N/A | #N/A | #N/A | #N/A | #N/A | #N/A
| #N/A | #N/A | 299 | #N/A | #N/A |  | #N/A | #N/A | #N/A | #N/A | #N/A | #N/A
| #N/A | #N/A | 300 | #N/A | #N/A |  | #N/A | #N/A | #N/A | #N/A | #N/A | #N/A
| #N/A | #N/A | 301 | #N/A | #N/A |  | #N/A | #N/A | #N/A | #N/A | #N/A | #N/A
| #N/A | #N/A | 302 | #N/A | #N/A |  | #N/A | #N/A | #N/A | #N/A | #N/A | #N/A
| #N/A | #N/A | 303 | #N/A | #N/A |  | #N/A | #N/A | #N/A | #N/A | #N/A | #N/A
| #N/A | #N/A | 304 | #N/A | #N/A |  | #N/A | #N/A | #N/A | #N/A | #N/A | #N/A
| #N/A | #N/A | 305 | #N/A | #N/A |  | #N/A | #N/A | #N/A | #N/A | #N/A | #N/A
| #N/A | #N/A | 306 | #N/A | #N/A |  | #N/A | #N/A | #N/A | #N/A | #N/A | #N/A
| #N/A | #N/A | 307 | #N/A | #N/A |  | #N/A | #N/A | #N/A | #N/A | #N/A | #N/A
| #N/A | #N/A | 308 | #N/A | #N/A |  | #N/A | #N/A | #N/A | #N/A | #N/A | #N/A
| #N/A | #N/A | 309 | #N/A | #N/A |  | #N/A | #N/A | #N/A | #N/A | #N/A | #N/A
| #N/A | #N/A | 310 | #N/A | #N/A |  | #N/A | #N/A | #N/A | #N/A | #N/A | #N/A
| #N/A | #N/A | 311 | #N/A | #N/A |  | #N/A | #N/A | #N/A | #N/A | #N/A | #N/A
| #N/A | #N/A | 312 | #N/A | #N/A |  | #N/A | #N/A | #N/A | #N/A | #N/A | #N/A
| #N/A | #N/A | 313 | #N/A | #N/A |  | #N/A | #N/A | #N/A | #N/A | #N/A | #N/A
| #N/A | #N/A | 314 | #N/A | #N/A |  | #N/A | #N/A | #N/A | #N/A | #N/A | #N/A
| #N/A | #N/A | 315 | #N/A | #N/A |  | #N/A | #N/A | #N/A | #N/A | #N/A | #N/A
| #N/A | #N/A | 316 | #N/A | #N/A |  | #N/A | #N/A | #N/A | #N/A | #N/A | #N/A
| #N/A | #N/A | 317 | #N/A | #N/A |  | #N/A | #N/A | #N/A | #N/A | #N/A | #N/A
| #N/A | #N/A | 318 | #N/A | #N/A |  | #N/A | #N/A | #N/A | #N/A | #N/A | #N/A
| #N/A | #N/A | 319 | #N/A | #N/A |  | #N/A | #N/A | #N/A | #N/A | #N/A | #N/A
| #N/A | #N/A | 320 | #N/A | #N/A |  | #N/A | #N/A | #N/A | #N/A | #N/A | #N/A
| #N/A | #N/A | 321 | #N/A | #N/A |  | #N/A | #N/A | #N/A | #N/A | #N/A | #N/A
| #N/A | #N/A | 322 | #N/A | #N/A |  | #N/A | #N/A | #N/A | #N/A | #N/A | #N/A
| #N/A | #N/A | 323 | #N/A | #N/A |  | #N/A | #N/A | #N/A | #N/A | #N/A | #N/A
| #N/A | #N/A | 324 | #N/A | #N/A |  | #N/A | #N/A | #N/A | #N/A | #N/A | #N/A
| #N/A | #N/A | 325 | #N/A | #N/A |  | #N/A | #N/A | #N/A | #N/A | #N/A | #N/A
| #N/A | #N/A | 326 | #N/A | #N/A |  | #N/A | #N/A | #N/A | #N/A | #N/A | #N/A
| #N/A | #N/A | 327 | #N/A | #N/A |  | #N/A | #N/A | #N/A | #N/A | #N/A | #N/A
| #N/A | #N/A | 328 | #N/A | #N/A |  | #N/A | #N/A | #N/A | #N/A | #N/A | #N/A
| #N/A | #N/A | 329 | #N/A | #N/A |  | #N/A | #N/A | #N/A | #N/A | #N/A | #N/A
| #N/A | #N/A | 330 | #N/A | #N/A |  | #N/A | #N/A | #N/A | #N/A | #N/A | #N/A
| #N/A | #N/A | 331 | #N/A | #N/A |  | #N/A | #N/A | #N/A | #N/A | #N/A | #N/A
| #N/A | #N/A | 332 | #N/A | #N/A |  | #N/A | #N/A | #N/A | #N/A | #N/A | #N/A
| #N/A | #N/A | 333 | #N/A | #N/A |  | #N/A | #N/A | #N/A | #N/A | #N/A | #N/A
| #N/A | #N/A | 334 | #N/A | #N/A |  | #N/A | #N/A | #N/A | #N/A | #N/A | #N/A
| #N/A | #N/A | 335 | #N/A | #N/A |  | #N/A | #N/A | #N/A | #N/A | #N/A | #N/A
| #N/A | #N/A | 336 | #N/A | #N/A |  | #N/A | #N/A | #N/A | #N/A | #N/A | #N/A
| #N/A | #N/A | 337 | #N/A | #N/A |  | #N/A | #N/A | #N/A | #N/A | #N/A | #N/A
| #N/A | #N/A | 338 | #N/A | #N/A |  | #N/A | #N/A | #N/A | #N/A | #N/A | #N/A
| #N/A | #N/A | 339 | #N/A | #N/A |  | #N/A | #N/A | #N/A | #N/A | #N/A | #N/A
| #N/A | #N/A | 340 | #N/A | #N/A |  | #N/A | #N/A | #N/A | #N/A | #N/A | #N/A
| #N/A | #N/A | 341 | #N/A | #N/A |  | #N/A | #N/A | #N/A | #N/A | #N/A | #N/A
| #N/A | #N/A | 342 | #N/A | #N/A |  | #N/A | #N/A | #N/A | #N/A | #N/A | #N/A
| #N/A | #N/A | 343 | #N/A | #N/A |  | #N/A | #N/A | #N/A | #N/A | #N/A | #N/A
| #N/A | #N/A | 344 | #N/A | #N/A |  | #N/A | #N/A | #N/A | #N/A | #N/A | #N/A
| #N/A | #N/A | 345 | #N/A | #N/A |  | #N/A | #N/A | #N/A | #N/A | #N/A | #N/A
| #N/A | #N/A | 346 | #N/A | #N/A |  | #N/A | #N/A | #N/A | #N/A | #N/A | #N/A
| #N/A | #N/A | 347 | #N/A | #N/A |  | #N/A | #N/A | #N/A | #N/A | #N/A | #N/A
| #N/A | #N/A | 348 | #N/A | #N/A |  | #N/A | #N/A | #N/A | #N/A | #N/A | #N/A
| #N/A | #N/A | 349 | #N/A | #N/A |  | #N/A | #N/A | #N/A | #N/A | #N/A | #N/A
| #N/A | #N/A | 350 | #N/A | #N/A |  | #N/A | #N/A | #N/A | #N/A | #N/A | #N/A
| #N/A | #N/A | 351 | #N/A | #N/A |  | #N/A | #N/A | #N/A | #N/A | #N/A | #N/A
| #N/A | #N/A | 352 | #N/A | #N/A |  | #N/A | #N/A | #N/A | #N/A | #N/A | #N/A
| #N/A | #N/A | 353 | #N/A | #N/A |  | #N/A | #N/A | #N/A | #N/A | #N/A | #N/A
| #N/A | #N/A | 354 | #N/A | #N/A |  | #N/A | #N/A | #N/A | #N/A | #N/A | #N/A
| #N/A | #N/A | 355 | #N/A | #N/A |  | #N/A | #N/A | #N/A | #N/A | #N/A | #N/A
| #N/A | #N/A | 356 | #N/A | #N/A |  | #N/A | #N/A | #N/A | #N/A | #N/A | #N/A
| #N/A | #N/A | 357 | #N/A | #N/A |  | #N/A | #N/A | #N/A | #N/A | #N/A | #N/A
| #N/A | #N/A | 358 | #N/A | #N/A |  | #N/A | #N/A | #N/A | #N/A | #N/A | #N/A
| #N/A | #N/A | 359 | #N/A | #N/A |  | #N/A | #N/A | #N/A | #N/A | #N/A | #N/A
| #N/A | #N/A | 360 | #N/A | #N/A |  | #N/A | #N/A | #N/A | #N/A | #N/A | #N/A
| #N/A | #N/A | 361 | #N/A | #N/A |  | #N/A | #N/A | #N/A | #N/A | #N/A | #N/A
| #N/A | #N/A | 362 | #N/A | #N/A |  | #N/A | #N/A | #N/A | #N/A | #N/A | #N/A
| #N/A | #N/A | 363 | #N/A | #N/A |  | #N/A | #N/A | #N/A | #N/A | #N/A | #N/A
| #N/A | #N/A | 364 | #N/A | #N/A |  | #N/A | #N/A | #N/A | #N/A | #N/A | #N/A
| #N/A | #N/A | 365 | #N/A | #N/A |  | #N/A | #N/A | #N/A | #N/A | #N/A | #N/A
| #N/A | #N/A | 366 | #N/A | #N/A |  | #N/A | #N/A | #N/A | #N/A | #N/A | #N/A
| #N/A | #N/A | 367 | #N/A | #N/A |  | #N/A | #N/A | #N/A | #N/A | #N/A | #N/A
| #N/A | #N/A | 368 | #N/A | #N/A |  | #N/A | #N/A | #N/A | #N/A | #N/A | #N/A
| #N/A | #N/A | 369 | #N/A | #N/A |  | #N/A | #N/A | #N/A | #N/A | #N/A | #N/A
| #N/A | #N/A | 370 | #N/A | #N/A |  | #N/A | #N/A | #N/A | #N/A | #N/A | #N/A
| #N/A | #N/A | 371 | #N/A | #N/A |  | #N/A | #N/A | #N/A | #N/A | #N/A | #N/A
| #N/A | #N/A | 372 | #N/A | #N/A |  | #N/A | #N/A | #N/A | #N/A | #N/A | #N/A
| #N/A | #N/A | 373 | #N/A | #N/A |  | #N/A | #N/A | #N/A | #N/A | #N/A | #N/A
| #N/A | #N/A | 374 | #N/A | #N/A |  | #N/A | #N/A | #N/A | #N/A | #N/A | #N/A
| #N/A | #N/A | 375 | #N/A | #N/A |  | #N/A | #N/A | #N/A | #N/A | #N/A | #N/A
| #N/A | #N/A | 376 | #N/A | #N/A |  | #N/A | #N/A | #N/A | #N/A | #N/A | #N/A
| #N/A | #N/A | 377 | #N/A | #N/A |  | #N/A | #N/A | #N/A | #N/A | #N/A | #N/A
| #N/A | #N/A | 378 | #N/A | #N/A |  | #N/A | #N/A | #N/A | #N/A | #N/A | #N/A
| #N/A | #N/A | 379 | #N/A | #N/A |  | #N/A | #N/A | #N/A | #N/A | #N/A | #N/A
| #N/A | #N/A | 380 | #N/A | #N/A |  | #N/A | #N/A | #N/A | #N/A | #N/A | #N/A
| #N/A | #N/A | 381 | #N/A | #N/A |  | #N/A | #N/A | #N/A | #N/A | #N/A | #N/A
| #N/A | #N/A | 382 | #N/A | #N/A |  | #N/A | #N/A | #N/A | #N/A | #N/A | #N/A
| #N/A | #N/A | 383 | #N/A | #N/A |  | #N/A | #N/A | #N/A | #N/A | #N/A | #N/A
| #N/A | #N/A | 384 | #N/A | #N/A |  | #N/A | #N/A | #N/A | #N/A | #N/A | #N/A
| #N/A | #N/A | 385 | #N/A | #N/A |  | #N/A | #N/A | #N/A | #N/A | #N/A | #N/A
| #N/A | #N/A | 386 | #N/A | #N/A |  | #N/A | #N/A | #N/A | #N/A | #N/A | #N/A
| #N/A | #N/A | 387 | #N/A | #N/A |  | #N/A | #N/A | #N/A | #N/A | #N/A | #N/A
| #N/A | #N/A | 388 | #N/A | #N/A |  | #N/A | #N/A | #N/A | #N/A | #N/A | #N/A