## Orçamento Inicial
GOVERNO DO ESTADO DE MATO GROSSO DO SUL
SECRETARIA DE ESTADO DE INFRAESTRUTURA E LOGÍSTICA - SEILOG
AGÊNCIA ESTADUAL DE GESTÃO DE EMPREENDIMENTOS - AGESUL
Orçamento Inicial - Analítico - Método Truncado
Objeto: | REFORMA DA PRAÇA AGENOR CARRILHO
Município: | Miranda/MS
Local: | RUA 13 DE JUNHO, N. 34
BDI: | SEM DESON. (22,22%),Material (15,27%)
Prazo exec.: | 540 dias
Sist./Ref.: | AGESUL CIVIL PRÓPRIA sem Desoneração (jan/2025), SINAPI sem Desoneração (jan/2025), Boletim AGESUL Civil sem Desoneração (jan/2025)
Item | Descrição | DMT | Unid. | Qtde. | Custo Unitário | Preço Unitário | Preço Total | Sistema | BDI's |  |  | Referência
Cód. Oficial | [8 empty] | Material | Mão de Obra | Equipamento
01 | SERVIÇOS PRELIMINARES
01.01 99059 | Locação convencional de obra, utilizando gabarito de tábuas corridas pontaletadas a cada 2,00m - 2 utilizações. Af_03/2024 |  | m | 64.92 | 60.12 | 73.47 | 4769.67 | SINAPI sem Desoneração | 23-SEM DESON. ( 22.22% ) | 23-SEM DESON. ( 22.22% ) | 23-SEM DESON. ( 22.22% ) | 01/01/2025
01.02 0101002100 | Instalação provisória de água e esgoto para obras de porte pequeno |  | un | 1 | 2401.07 | 2934.58 | 2934.58 | Boletim AGESUL Civil sem Desoneração | 23-SEM DESON. ( 22.22% ) | 23-SEM DESON. ( 22.22% ) | 23-SEM DESON. ( 22.22% ) | 01/01/2025
01.03 0101003100 | Instalações provisórias de luz e força para obras de porte pequeno |  | un | 1 | 3308.67 | 4043.85 | 4043.85 | Boletim AGESUL Civil sem Desoneração | 23-SEM DESON. ( 22.22% ) | 23-SEM DESON. ( 22.22% ) | 23-SEM DESON. ( 22.22% ) | 01/01/2025
01.04 0101001247 | Baia de residuos para entulho com 4 compartimentos: classe A e B (recicláveis), classe C (não recicláveis) e classe D (perigosos), descoberta, revestimento no piso da baia classe D, paredes em telha de aço zincado onduladas com h=1,10m, piso em terreno natural fortemente apiloado, pilarete em eucalipto tratado diâmetro de 15cm, conforme detalhe de projeto |  | m² | 16 | 385.95 | 471.7 | 7547.2 | Boletim AGESUL Civil sem Desoneração | 23-SEM DESON. ( 22.22% ) | 23-SEM DESON. ( 22.22% ) | 23-SEM DESON. ( 22.22% ) | 01/01/2025
01.05 103689 | Fornecimento e instalação de placa de obra com chapa galvanizada e estrutura de madeira. Af_03/2022_ps |  | m² | 8 | 455.3 | 556.46 | 4451.68 | SINAPI sem Desoneração | 23-SEM DESON. ( 22.22% ) | 23-SEM DESON. ( 22.22% ) | 23-SEM DESON. ( 22.22% ) | 01/01/2025
01.06 0101001146 | Execução de almoxarifado em canteiro de obras, fora da projeção da laje, em chapa de madeira compensada, não incluso mobiliario e equipamentos |  | m² | 6 | 658.1 | 804.32 | 4825.92 | Boletim AGESUL Civil sem Desoneração | 23-SEM DESON. ( 22.22% ) | 23-SEM DESON. ( 22.22% ) | 23-SEM DESON. ( 22.22% ) | 01/01/2025
01.07 0101001161 | Execução de sanitario e vestiario em canteiro de obras, fora da projeção da laje, em chapa de madeira compensada, não incluso mobiliario |  | m² | 8 | 938.82 | 1147.42 | 9179.36 | Boletim AGESUL Civil sem Desoneração | 23-SEM DESON. ( 22.22% ) | 23-SEM DESON. ( 22.22% ) | 23-SEM DESON. ( 22.22% ) | 01/01/2025
01.08 0101001141 | Execução de escritório em canteiro de obras, fora da projeção da laje, em chapa de madeira compensada, não incluso mobiliario e equipamentos |  | m² | 6 | 1035.15 | 1265.16 | 7590.96 | Boletim AGESUL Civil sem Desoneração | 23-SEM DESON. ( 22.22% ) | 23-SEM DESON. ( 22.22% ) | 23-SEM DESON. ( 22.22% ) | 01/01/2025
01.09 0101001131 | Tapume com telha trapezoidal em aço galvanizado, esp=0,50mm, estrutura em madeira não aparelhada (reaproveitamento da telha de 3x), incluso pintura latex externamente |  | m² | 817.6 | 75.12 | 91.81 | 75063.85 | Boletim AGESUL Civil sem Desoneração | 23-SEM DESON. ( 22.22% ) | 23-SEM DESON. ( 22.22% ) | 23-SEM DESON. ( 22.22% ) | 01/01/2025
01.10 0101001136 | Portão para tapume com telha trapezoidal em aço galvanizado, esp=0,5mm, em estrutura de madeira, inclusive ferragens (reaproveitamento da telha de 3x), incluso pintura latex externamente |  | m² | 8.4 | 78.19 | 95.56 | 802.7 | Boletim AGESUL Civil sem Desoneração | 23-SEM DESON. ( 22.22% ) | 23-SEM DESON. ( 22.22% ) | 23-SEM DESON. ( 22.22% ) | 01/01/2025
| Total - SERVIÇOS PRELIMINARES | [5 empty] | 121209.77
02 | DEMOLIÇÕES E RETIRADAS
02.01 | DEMOLIÇÕES E RETIRADAS - DEMOLIÇÕES
02.01.01 97624 | Demolição de alvenaria de tijolo maciço, de forma manual, sem reaproveitamento. Af_09/2023 |  | m³ | 6.24 | 102.75 | 125.58 | 783.61 | SINAPI sem Desoneração | 23-SEM DESON. ( 22.22% ) | 23-SEM DESON. ( 22.22% ) | 23-SEM DESON. ( 22.22% ) | 01/01/2025
02.01.02 97633 | Demolição de revestimento cerâmico, de forma manual, sem reaproveitamento. Af_09/2023 |  | m² | 13.86 | 21.94 | 26.81 | 371.58 | SINAPI sem Desoneração | 23-SEM DESON. ( 22.22% ) | 23-SEM DESON. ( 22.22% ) | 23-SEM DESON. ( 22.22% ) | 01/01/2025
02.01.03 97634 | Demolição de revestimento cerâmico, de forma mecanizada com martelete, sem reaproveitamento. Af_09/2023 |  | m² | 341.33 | 6.92 | 8.45 | 2884.23 | SINAPI sem Desoneração | 23-SEM DESON. ( 22.22% ) | 23-SEM DESON. ( 22.22% ) | 23-SEM DESON. ( 22.22% ) | 01/01/2025
02.01.04 0201001024 | Demolição manual de piso cimentado, inclusive lastro de concreto |  | m² | 139.16 | 30.3 | 37.03 | 5153.09 | Boletim AGESUL Civil sem Desoneração | 23-SEM DESON. ( 22.22% ) | 23-SEM DESON. ( 22.22% ) | 23-SEM DESON. ( 22.22% ) | 01/01/2025
02.01.05 0201001008 | Demolição manual de estrutura em concreto simples |  | m³ | 1.78 | 303.09 | 370.43 | 659.36 | Boletim AGESUL Civil sem Desoneração | 23-SEM DESON. ( 22.22% ) | 23-SEM DESON. ( 22.22% ) | 23-SEM DESON. ( 22.22% ) | 01/01/2025
02.01.06 104796 | Demolição de guias, sarjetas ou sarjetões, de forma mecanizada, sem reaproveitamento. Af_09/2023 |  | m | 91.42 | 14.06 | 17.18 | 1570.59 | SINAPI sem Desoneração | 23-SEM DESON. ( 22.22% ) | 23-SEM DESON. ( 22.22% ) | 23-SEM DESON. ( 22.22% ) | 01/01/2025
02.02 | DEMOLIÇÕES E RETIRADAS - RETIRADAS
02.02.01 02E0410059 | Retirada de Grades de Ferro, Guarda-Corpo e Corrimão [REF. SBC 022194] |  | m² | 42.5 | 73.84 | 90.24 | 3835.2 | AGESUL CIVIL PRÓPRIA sem Desoneração | 23-SEM DESON. ( 22.22% ) | 23-SEM DESON. ( 22.22% ) | 23-SEM DESON. ( 22.22% ) | 01/01/2025
02.02.02 0201004000 | Retirada de cumeeira e espigão ceramico, embocada com argamassa, sem reaproveitamento |  | m | 8.62 | 4.59 | 5.6 | 48.27 | Boletim AGESUL Civil sem Desoneração | 23-SEM DESON. ( 22.22% ) | 23-SEM DESON. ( 22.22% ) | 23-SEM DESON. ( 22.22% ) | 01/01/2025
02.02.03 97647 | Remoção de telhas de fibrocimento metálica e cerâmica, de forma manual, sem reaproveitamento. Af_09/2023 |  | m² | 13.86 | 3.41 | 4.16 | 57.65 | SINAPI sem Desoneração | 23-SEM DESON. ( 22.22% ) | 23-SEM DESON. ( 22.22% ) | 23-SEM DESON. ( 22.22% ) | 01/01/2025
02.02.04 97650 | Remoção de trama de madeira para cobertura, de forma manual, sem reaproveitamento. Af_09/2023 |  | m² | 13.86 | 7.35 | 8.98 | 124.46 | SINAPI sem Desoneração | 23-SEM DESON. ( 22.22% ) | 23-SEM DESON. ( 22.22% ) | 23-SEM DESON. ( 22.22% ) | 01/01/2025
02.02.05 98535 | Poda em altura de árvore com diâmetro de tronco maior ou igual a 0,60 m. Af_03/2024 |  | un | 7 | 665.13 | 812.92 | 5690.44 | SINAPI sem Desoneração | 23-SEM DESON. ( 22.22% ) | 23-SEM DESON. ( 22.22% ) | 23-SEM DESON. ( 22.22% ) | 01/01/2025
02.02.06 98531 | Corte raso e recorte de árvore com diâmetro de tronco maior ou igual a 0,60 m. Af_03/2024 |  | un | 1 | 383.67 | 468.92 | 468.92 | SINAPI sem Desoneração | 23-SEM DESON. ( 22.22% ) | 23-SEM DESON. ( 22.22% ) | 23-SEM DESON. ( 22.22% ) | 01/01/2025
02.02.07 97635 | Remoção de piso de bloco intertravado ou de pedra portuguesa, de forma manual, com reaproveitamento. Af_09/2023 |  | m² | 3331.52 | 15.8 | 19.31 | 64331.65 | SINAPI sem Desoneração | 23-SEM DESON. ( 22.22% ) | 23-SEM DESON. ( 22.22% ) | 23-SEM DESON. ( 22.22% ) | 01/01/2025
02.03 | ENTULHO
02.03.01 100982 | Carga, manobra e descarga de entulho em caminhão basculante 10 m³ - carga com escavadeira hidráulica (caçamba de 0,80 m³ / 111 hp) e descarga livre (unidade: m3). Af_07/2020 |  | m³ | 1508.22 | 8.95 | 10.93 | 16484.84 | SINAPI sem Desoneração | 23-SEM DESON. ( 22.22% ) | 23-SEM DESON. ( 22.22% ) | 23-SEM DESON. ( 22.22% ) | 01/01/2025
02.03.02 95875 | Transporte com caminhão basculante de 10 m³, em via urbana pavimentada, dmt até 30 km (unidade: m3xkm). Af_07/2020 |  | m³.km | 22623.36 | 2.46 | 3 | 67870.08 | SINAPI sem Desoneração | 23-SEM DESON. ( 22.22% ) | 23-SEM DESON. ( 22.22% ) | 23-SEM DESON. ( 22.22% ) | 01/01/2025
| Total - DEMOLIÇÕES E RETIRADAS | [5 empty] | 170333.97
03 | MOVIMENTAÇÃO DE TERRA
03.01 0401002000 | Aterro mecanizado de solo, com aquisição de terra, incluso compactação com rolo compactador de pneus |  | m³ | 36.12 | 84.17 | 102.87 | 3715.66 | Boletim AGESUL Civil sem Desoneração | 23-SEM DESON. ( 22.22% ) | 23-SEM DESON. ( 22.22% ) | 23-SEM DESON. ( 22.22% ) | 01/01/2025
03.02 100575 | Regularização de superfícies com motoniveladora. Af_09/2024 |  | m² | 3280.94 | 1.87 | 2.28 | 7480.54 | SINAPI sem Desoneração | 23-SEM DESON. ( 22.22% ) | 23-SEM DESON. ( 22.22% ) | 23-SEM DESON. ( 22.22% ) | 01/01/2025
03.03 97083 | Compactação mecânica de solo para execução de radier, piso de concreto ou laje sobre solo, com compactador de solos a percussão. Af_09/2021 |  | m² | 3280.94 | 3.17 | 3.87 | 12697.23 | SINAPI sem Desoneração | 23-SEM DESON. ( 22.22% ) | 23-SEM DESON. ( 22.22% ) | 23-SEM DESON. ( 22.22% ) | 01/01/2025
| Total - MOVIMENTAÇÃO DE TERRA | [5 empty] | 23893.43
04 | ESTRUTURA DE CONCRETO ARMADO
04.01 | BANHEIROS
04.01.01 | ESTACAS
04.01.01.01 100899 | Estaca escavada mecanicamente, sem fluido estabilizante, com 25cm de diâmetro, concreto lançado manualmente (exclusive mobilização e desmobilização). Af_01/2020_pa |  | m | 48 | 88.29 | 107.9 | 5179.2 | SINAPI sem Desoneração | 23-SEM DESON. ( 22.22% ) | 23-SEM DESON. ( 22.22% ) | 23-SEM DESON. ( 22.22% ) | 01/01/2025
04.01.01.02 95583 | Montagem de armadura transversal de estacas de seção circular, diâmetro = 5,0 mm. Af_09/2021_ps |  | kg | 12.4 | 16.35 | 19.98 | 247.75 | SINAPI sem Desoneração | 23-SEM DESON. ( 22.22% ) | 23-SEM DESON. ( 22.22% ) | 23-SEM DESON. ( 22.22% ) | 01/01/2025
04.01.01.03 95576 | Montagem de armadura de estacas, diâmetro = 8,0 mm. Af_09/2021_ps |  | kg | 74.2 | 13.5 | 16.49 | 1223.55 | SINAPI sem Desoneração | 23-SEM DESON. ( 22.22% ) | 23-SEM DESON. ( 22.22% ) | 23-SEM DESON. ( 22.22% ) | 01/01/2025
04.01.01.04 95601 | Arrasamento mecanico de estaca de concreto armado, diametros de até 40 cm. Af_05/2021 |  | un | 16 | 17.45 | 21.32 | 341.12 | SINAPI sem Desoneração | 23-SEM DESON. ( 22.22% ) | 23-SEM DESON. ( 22.22% ) | 23-SEM DESON. ( 22.22% ) | 01/01/2025
04.01.01.05 06E0420002 | Mobilização e Desmobilização de Equipamento para Perfuração de Solo - Fornecimento e Instalação |  | un | 1 | 2760 | 3373.27 | 3373.27 | AGESUL CIVIL PRÓPRIA sem Desoneração | 23-SEM DESON. ( 22.22% ) | 23-SEM DESON. ( 22.22% ) | 23-SEM DESON. ( 22.22% ) | 01/01/2025
04.01.02 | BLOCO DE COROAMENTO
04.01.02.01 96523 | Escavação manual para bloco de coroamento ou sapata (incluindo escavação para colocação de fôrmas). Af_01/2024 |  | m³ | 4.02 | 89.7 | 109.63 | 440.71 | SINAPI sem Desoneração | 23-SEM DESON. ( 22.22% ) | 23-SEM DESON. ( 22.22% ) | 23-SEM DESON. ( 22.22% ) | 01/01/2025
04.01.02.02 96617 | Lastro de concreto magro, aplicado em blocos de coroamento ou sapatas, espessura de 3 cm. Af_01/2024 |  | m² | 4.75 | 18.74 | 22.9 | 108.77 | SINAPI sem Desoneração | 23-SEM DESON. ( 22.22% ) | 23-SEM DESON. ( 22.22% ) | 23-SEM DESON. ( 22.22% ) | 01/01/2025
04.01.02.03 96534 | Fabricação, montagem e desmontagem de fôrma para bloco de coroamento, em madeira serrada, e=25 mm, 4 utilizações. Af_01/2024 |  | m² | 19.54 | 69.23 | 84.61 | 1653.27 | SINAPI sem Desoneração | 23-SEM DESON. ( 22.22% ) | 23-SEM DESON. ( 22.22% ) | 23-SEM DESON. ( 22.22% ) | 01/01/2025
04.01.02.04 96543 | Armação de bloco utilizando aço ca-60 de 5 mm - montagem. Af_01/2024 |  | kg | 23.2 | 20.02 | 24.46 | 567.47 | SINAPI sem Desoneração | 23-SEM DESON. ( 22.22% ) | 23-SEM DESON. ( 22.22% ) | 23-SEM DESON. ( 22.22% ) | 01/01/2025
04.01.02.05 96545 | Armação de bloco utilizando aço ca-50 de 8 mm - montagem. Af_01/2024 |  | kg | 86.7 | 16.7 | 20.41 | 1769.54 | SINAPI sem Desoneração | 23-SEM DESON. ( 22.22% ) | 23-SEM DESON. ( 22.22% ) | 23-SEM DESON. ( 22.22% ) | 01/01/2025
04.01.02.06 96546 | Armação de bloco utilizando aço ca-50 de 10 mm - montagem. Af_01/2024 |  | kg | 41.2 | 14.69 | 17.95 | 739.54 | SINAPI sem Desoneração | 23-SEM DESON. ( 22.22% ) | 23-SEM DESON. ( 22.22% ) | 23-SEM DESON. ( 22.22% ) | 01/01/2025
04.01.02.07 94965 | Concreto fck = 25mpa, traço 1:2,3:2,7 (em massa seca de cimento/ areia média/ brita 1) - preparo mecânico com betoneira 400 l. Af_05/2021 |  | m³ | 2.51 | 493.12 | 602.69 | 1512.75 | SINAPI sem Desoneração | 23-SEM DESON. ( 22.22% ) | 23-SEM DESON. ( 22.22% ) | 23-SEM DESON. ( 22.22% ) | 01/01/2025
04.01.02.08 103670 | LANÇAMENTO COM USO DE BALDES, ADENSAMENTO E ACABAMENTO DE CONCRETO EM ESTRUTURAS. AF_02/2022 |  | m³ | 2.51 | 280.85 | 343.25 | 861.55 | SINAPI sem Desoneração | 23-SEM DESON. ( 22.22% ) | 23-SEM DESON. ( 22.22% ) | 23-SEM DESON. ( 22.22% ) | 01/01/2025
04.01.02.09 98557 | Impermeabilização de superfície com emulsão asfáltica, 2 demãos. Af_09/2023 |  | m² | 19.54 | 39.72 | 48.54 | 948.47 | SINAPI sem Desoneração | 23-SEM DESON. ( 22.22% ) | 23-SEM DESON. ( 22.22% ) | 23-SEM DESON. ( 22.22% ) | 01/01/2025
04.01.02.10 93382 | Reaterro manual de valas, com compactador de solos de percussão. Af_08/2023 |  | m³ | 1.51 | 25.28 | 30.89 | 46.64 | SINAPI sem Desoneração | 23-SEM DESON. ( 22.22% ) | 23-SEM DESON. ( 22.22% ) | 23-SEM DESON. ( 22.22% ) | 01/01/2025
04.01.03 | VIGAS BALDRAME
04.01.03.01 96527 | Escavação manual para viga baldrame ou sapata corrida (incluindo escavação para colocação de fôrmas). Af_01/2024 |  | m³ | 7.1 | 98.75 | 120.69 | 856.89 | SINAPI sem Desoneração | 23-SEM DESON. ( 22.22% ) | 23-SEM DESON. ( 22.22% ) | 23-SEM DESON. ( 22.22% ) | 01/01/2025
04.01.03.02 96536 | Fabricação, montagem e desmontagem de fôrma para viga baldrame, em madeira serrada, e=25 mm, 4 utilizações. Af_01/2024 |  | m² | 26.85 | 60.21 | 73.58 | 1975.62 | SINAPI sem Desoneração | 23-SEM DESON. ( 22.22% ) | 23-SEM DESON. ( 22.22% ) | 23-SEM DESON. ( 22.22% ) | 01/01/2025
04.01.03.03 95241 | Lastro de concreto magro, aplicado em pisos, lajes sobre solo ou radiers, espessura de 5 cm. Af_01/2024 |  | m² | 21.48 | 34.71 | 42.42 | 911.18 | SINAPI sem Desoneração | 23-SEM DESON. ( 22.22% ) | 23-SEM DESON. ( 22.22% ) | 23-SEM DESON. ( 22.22% ) | 01/01/2025
04.01.03.04 92759 | Armação de pilar ou viga de estrutura convencional de concreto armado utilizando aço ca-60 de 5,0 mm - montagem. Af_06/2022 |  | kg | 76.5 | 14.63 | 17.88 | 1367.82 | SINAPI sem Desoneração | 23-SEM DESON. ( 22.22% ) | 23-SEM DESON. ( 22.22% ) | 23-SEM DESON. ( 22.22% ) | 01/01/2025
04.01.03.05 92761 | Armação de pilar ou viga de estrutura convencional de concreto armado utilizando aço ca-50 de 8,0 mm - montagem. Af_06/2022 |  | kg | 130.2 | 13.31 | 16.26 | 2117.05 | SINAPI sem Desoneração | 23-SEM DESON. ( 22.22% ) | 23-SEM DESON. ( 22.22% ) | 23-SEM DESON. ( 22.22% ) | 01/01/2025
04.01.03.06 92762 | Armação de pilar ou viga de estrutura convencional de concreto armado utilizando aço ca-50 de 10,0 mm - montagem. Af_06/2022 |  | kg | 29.7 | 11.94 | 14.59 | 433.32 | SINAPI sem Desoneração | 23-SEM DESON. ( 22.22% ) | 23-SEM DESON. ( 22.22% ) | 23-SEM DESON. ( 22.22% ) | 01/01/2025
04.01.03.07 94965 | Concreto fck = 25mpa, traço 1:2,3:2,7 (em massa seca de cimento/ areia média/ brita 1) - preparo mecânico com betoneira 400 l. Af_05/2021 |  | m³ | 4.44 | 493.12 | 602.69 | 2675.94 | SINAPI sem Desoneração | 23-SEM DESON. ( 22.22% ) | 23-SEM DESON. ( 22.22% ) | 23-SEM DESON. ( 22.22% ) | 01/01/2025
04.01.03.08 103670 | LANÇAMENTO COM USO DE BALDES, ADENSAMENTO E ACABAMENTO DE CONCRETO EM ESTRUTURAS. AF_02/2022 |  | m³ | 4.44 | 280.85 | 343.25 | 1524.03 | SINAPI sem Desoneração | 23-SEM DESON. ( 22.22% ) | 23-SEM DESON. ( 22.22% ) | 23-SEM DESON. ( 22.22% ) | 01/01/2025
04.01.03.09 98557 | Impermeabilização de superfície com emulsão asfáltica, 2 demãos. Af_09/2023 |  | m² | 4.44 | 39.72 | 48.54 | 215.51 | SINAPI sem Desoneração | 23-SEM DESON. ( 22.22% ) | 23-SEM DESON. ( 22.22% ) | 23-SEM DESON. ( 22.22% ) | 01/01/2025
04.01.03.10 93382 | Reaterro manual de valas, com compactador de solos de percussão. Af_08/2023 |  | m³ | 2.66 | 25.28 | 30.89 | 82.16 | SINAPI sem Desoneração | 23-SEM DESON. ( 22.22% ) | 23-SEM DESON. ( 22.22% ) | 23-SEM DESON. ( 22.22% ) | 01/01/2025
04.01.04 | VIGAS COBERTURA
04.01.04.01 92479 | Montagem e desmontagem de fôrma de viga, escoramento com garfo de madeira, pé-direito simples, em chapa de madeira plastificada, 18 utilizações. Af_09/2020 |  | m² | 17.24 | 66.76 | 81.59 | 1406.61 | SINAPI sem Desoneração | 23-SEM DESON. ( 22.22% ) | 23-SEM DESON. ( 22.22% ) | 23-SEM DESON. ( 22.22% ) | 01/01/2025
04.01.04.02 92759 | Armação de pilar ou viga de estrutura convencional de concreto armado utilizando aço ca-60 de 5,0 mm - montagem. Af_06/2022 |  | kg | 27.2 | 14.63 | 17.88 | 486.33 | SINAPI sem Desoneração | 23-SEM DESON. ( 22.22% ) | 23-SEM DESON. ( 22.22% ) | 23-SEM DESON. ( 22.22% ) | 01/01/2025
04.01.04.03 92761 | Armação de pilar ou viga de estrutura convencional de concreto armado utilizando aço ca-50 de 8,0 mm - montagem. Af_06/2022 |  | kg | 53.4 | 13.31 | 16.26 | 868.28 | SINAPI sem Desoneração | 23-SEM DESON. ( 22.22% ) | 23-SEM DESON. ( 22.22% ) | 23-SEM DESON. ( 22.22% ) | 01/01/2025
04.01.04.04 92762 | Armação de pilar ou viga de estrutura convencional de concreto armado utilizando aço ca-50 de 10,0 mm - montagem. Af_06/2022 |  | kg | 16.9 | 11.94 | 14.59 | 246.57 | SINAPI sem Desoneração | 23-SEM DESON. ( 22.22% ) | 23-SEM DESON. ( 22.22% ) | 23-SEM DESON. ( 22.22% ) | 01/01/2025
04.01.04.05 94965 | Concreto fck = 25mpa, traço 1:2,3:2,7 (em massa seca de cimento/ areia média/ brita 1) - preparo mecânico com betoneira 400 l. Af_05/2021 |  | m³ | 1.14 | 493.12 | 602.69 | 687.06 | SINAPI sem Desoneração | 23-SEM DESON. ( 22.22% ) | 23-SEM DESON. ( 22.22% ) | 23-SEM DESON. ( 22.22% ) | 01/01/2025
04.01.04.06 103670 | LANÇAMENTO COM USO DE BALDES, ADENSAMENTO E ACABAMENTO DE CONCRETO EM ESTRUTURAS. AF_02/2022 |  | m³ | 1.14 | 280.85 | 343.25 | 391.3 | SINAPI sem Desoneração | 23-SEM DESON. ( 22.22% ) | 23-SEM DESON. ( 22.22% ) | 23-SEM DESON. ( 22.22% ) | 01/01/2025
04.01.05 | PILARES TÉRREO
04.01.05.01 92443 | Montagem e desmontagem de fôrma de pilares retangulares e estruturas similares, pé-direito simples, em chapa de madeira compensada plastificada, 18 utilizações. Af_09/2020 |  | m² | 26.21 | 59.23 | 72.39 | 1897.34 | SINAPI sem Desoneração | 23-SEM DESON. ( 22.22% ) | 23-SEM DESON. ( 22.22% ) | 23-SEM DESON. ( 22.22% ) | 01/01/2025
04.01.05.02 92759 | Armação de pilar ou viga de estrutura convencional de concreto armado utilizando aço ca-60 de 5,0 mm - montagem. Af_06/2022 |  | kg | 37.1 | 14.63 | 17.88 | 663.34 | SINAPI sem Desoneração | 23-SEM DESON. ( 22.22% ) | 23-SEM DESON. ( 22.22% ) | 23-SEM DESON. ( 22.22% ) | 01/01/2025
04.01.05.03 92762 | Armação de pilar ou viga de estrutura convencional de concreto armado utilizando aço ca-50 de 10,0 mm - montagem. Af_06/2022 |  | kg | 94.9 | 11.94 | 14.59 | 1384.59 | SINAPI sem Desoneração | 23-SEM DESON. ( 22.22% ) | 23-SEM DESON. ( 22.22% ) | 23-SEM DESON. ( 22.22% ) | 01/01/2025
04.01.05.04 94965 | Concreto fck = 25mpa, traço 1:2,3:2,7 (em massa seca de cimento/ areia média/ brita 1) - preparo mecânico com betoneira 400 l. Af_05/2021 |  | m³ | 1.12 | 493.12 | 602.69 | 675.01 | SINAPI sem Desoneração | 23-SEM DESON. ( 22.22% ) | 23-SEM DESON. ( 22.22% ) | 23-SEM DESON. ( 22.22% ) | 01/01/2025
04.01.05.05 103670 | LANÇAMENTO COM USO DE BALDES, ADENSAMENTO E ACABAMENTO DE CONCRETO EM ESTRUTURAS. AF_02/2022 |  | m³ | 1.12 | 280.85 | 343.25 | 384.44 | SINAPI sem Desoneração | 23-SEM DESON. ( 22.22% ) | 23-SEM DESON. ( 22.22% ) | 23-SEM DESON. ( 22.22% ) | 01/01/2025
04.01.06 | VIGAS PLATIBANDA
04.01.06.01 92479 | Montagem e desmontagem de fôrma de viga, escoramento com garfo de madeira, pé-direito simples, em chapa de madeira plastificada, 18 utilizações. Af_09/2020 |  | m² | 21.69 | 66.76 | 81.59 | 1769.68 | SINAPI sem Desoneração | 23-SEM DESON. ( 22.22% ) | 23-SEM DESON. ( 22.22% ) | 23-SEM DESON. ( 22.22% ) | 01/01/2025
04.01.06.02 92759 | Armação de pilar ou viga de estrutura convencional de concreto armado utilizando aço ca-60 de 5,0 mm - montagem. Af_06/2022 |  | kg | 28.1 | 14.63 | 17.88 | 502.42 | SINAPI sem Desoneração | 23-SEM DESON. ( 22.22% ) | 23-SEM DESON. ( 22.22% ) | 23-SEM DESON. ( 22.22% ) | 01/01/2025
04.01.06.03 92761 | Armação de pilar ou viga de estrutura convencional de concreto armado utilizando aço ca-50 de 8,0 mm - montagem. Af_06/2022 |  | kg | 54.6 | 13.31 | 16.26 | 887.79 | SINAPI sem Desoneração | 23-SEM DESON. ( 22.22% ) | 23-SEM DESON. ( 22.22% ) | 23-SEM DESON. ( 22.22% ) | 01/01/2025
04.01.06.04 94965 | Concreto fck = 25mpa, traço 1:2,3:2,7 (em massa seca de cimento/ areia média/ brita 1) - preparo mecânico com betoneira 400 l. Af_05/2021 |  | m³ | 1.08 | 493.12 | 602.69 | 650.9 | SINAPI sem Desoneração | 23-SEM DESON. ( 22.22% ) | 23-SEM DESON. ( 22.22% ) | 23-SEM DESON. ( 22.22% ) | 01/01/2025
04.01.06.05 103670 | LANÇAMENTO COM USO DE BALDES, ADENSAMENTO E ACABAMENTO DE CONCRETO EM ESTRUTURAS. AF_02/2022 |  | m³ | 1.08 | 280.85 | 343.25 | 370.71 | SINAPI sem Desoneração | 23-SEM DESON. ( 22.22% ) | 23-SEM DESON. ( 22.22% ) | 23-SEM DESON. ( 22.22% ) | 01/01/2025
04.01.07 | PILARES PLATIBANDA
04.01.07.01 92443 | Montagem e desmontagem de fôrma de pilares retangulares e estruturas similares, pé-direito simples, em chapa de madeira compensada plastificada, 18 utilizações. Af_09/2020 |  | m² | 22.83 | 59.23 | 72.39 | 1652.66 | SINAPI sem Desoneração | 23-SEM DESON. ( 22.22% ) | 23-SEM DESON. ( 22.22% ) | 23-SEM DESON. ( 22.22% ) | 01/01/2025
04.01.07.02 92759 | Armação de pilar ou viga de estrutura convencional de concreto armado utilizando aço ca-60 de 5,0 mm - montagem. Af_06/2022 |  | kg | 31.5 | 14.63 | 17.88 | 563.22 | SINAPI sem Desoneração | 23-SEM DESON. ( 22.22% ) | 23-SEM DESON. ( 22.22% ) | 23-SEM DESON. ( 22.22% ) | 01/01/2025
04.01.07.03 92762 | Armação de pilar ou viga de estrutura convencional de concreto armado utilizando aço ca-50 de 10,0 mm - montagem. Af_06/2022 |  | kg | 70.8 | 11.94 | 14.59 | 1032.97 | SINAPI sem Desoneração | 23-SEM DESON. ( 22.22% ) | 23-SEM DESON. ( 22.22% ) | 23-SEM DESON. ( 22.22% ) | 01/01/2025
04.01.07.04 94965 | Concreto fck = 25mpa, traço 1:2,3:2,7 (em massa seca de cimento/ areia média/ brita 1) - preparo mecânico com betoneira 400 l. Af_05/2021 |  | m³ | 0.98 | 493.12 | 602.69 | 590.63 | SINAPI sem Desoneração | 23-SEM DESON. ( 22.22% ) | 23-SEM DESON. ( 22.22% ) | 23-SEM DESON. ( 22.22% ) | 01/01/2025
04.01.07.05 103670 | LANÇAMENTO COM USO DE BALDES, ADENSAMENTO E ACABAMENTO DE CONCRETO EM ESTRUTURAS. AF_02/2022 |  | m³ | 0.98 | 280.85 | 343.25 | 336.38 | SINAPI sem Desoneração | 23-SEM DESON. ( 22.22% ) | 23-SEM DESON. ( 22.22% ) | 23-SEM DESON. ( 22.22% ) | 01/01/2025
04.01.08 | LAJES
04.01.08.01 92267 | Fabricação de fôrma para lajes, em chapa de madeira compensada resinada, e = 17 mm. Af_09/2020 |  | m² | 14.28 | 62.98 | 76.97 | 1099.13 | SINAPI sem Desoneração | 23-SEM DESON. ( 22.22% ) | 23-SEM DESON. ( 22.22% ) | 23-SEM DESON. ( 22.22% ) | 01/01/2025
04.01.08.02 92767 | Armação de laje de estrutura convencional de concreto armado utilizando aço ca-60 de 4,2 mm - montagem. Af_06/2022 |  | kg | 14.5 | 15.95 | 19.49 | 282.6 | SINAPI sem Desoneração | 23-SEM DESON. ( 22.22% ) | 23-SEM DESON. ( 22.22% ) | 23-SEM DESON. ( 22.22% ) | 01/01/2025
04.01.08.03 92769 | Armação de laje de estrutura convencional de concreto armado utilizando aço ca-50 de 6,3 mm - montagem. Af_06/2022 |  | kg | 18.9 | 13.54 | 16.54 | 312.6 | SINAPI sem Desoneração | 23-SEM DESON. ( 22.22% ) | 23-SEM DESON. ( 22.22% ) | 23-SEM DESON. ( 22.22% ) | 01/01/2025
04.01.08.04 92770 | Armação de laje de estrutura convencional de concreto armado utilizando aço ca-50 de 8,0 mm - montagem. Af_06/2022 |  | kg | 32 | 12.86 | 15.71 | 502.72 | SINAPI sem Desoneração | 23-SEM DESON. ( 22.22% ) | 23-SEM DESON. ( 22.22% ) | 23-SEM DESON. ( 22.22% ) | 01/01/2025
04.01.08.05 94965 | Concreto fck = 25mpa, traço 1:2,3:2,7 (em massa seca de cimento/ areia média/ brita 1) - preparo mecânico com betoneira 400 l. Af_05/2021 |  | m³ | 2.55 | 493.12 | 602.69 | 1536.85 | SINAPI sem Desoneração | 23-SEM DESON. ( 22.22% ) | 23-SEM DESON. ( 22.22% ) | 23-SEM DESON. ( 22.22% ) | 01/01/2025
04.01.08.06 103673 | LANÇAMENTO COM USO DE BOMBA, ADENSAMENTO E ACABAMENTO DE CONCRETO EM ESTRUTURAS. AF_02/2022 |  | m³ | 2.55 | 39.51 | 48.28 | 123.11 | SINAPI sem Desoneração | 23-SEM DESON. ( 22.22% ) | 23-SEM DESON. ( 22.22% ) | 23-SEM DESON. ( 22.22% ) | 01/01/2025
04.01.08.07 0601004036 | Laje pré-fabricada protendida beta 12, (8cm de trilho + 4cm de capa), concreto usinado bombeado FCK=25,0mpa, cons.=0,0441m³/m², EPS/Cerâmica H8-40, intereixo 40cm, sobrec.=340kg/m², vãos até 4,60m, viguetas 5 fios de aço (excl. esc. e ferragens) |  | m² | 8.32 | 129.78 | 158.61 | 1319.63 | Boletim AGESUL Civil sem Desoneração | 23-SEM DESON. ( 22.22% ) | 23-SEM DESON. ( 22.22% ) | 23-SEM DESON. ( 22.22% ) | 01/01/2025
04.01.08.08 0601004200 | Escoramento de formas de laje em madeira nao aparelhadas, pé direito simples, incluso travamento, 4 utilizações |  | m² | 8.32 | 40.16 | 49.08 | 408.34 | Boletim AGESUL Civil sem Desoneração | 23-SEM DESON. ( 22.22% ) | 23-SEM DESON. ( 22.22% ) | 23-SEM DESON. ( 22.22% ) | 01/01/2025
04.02 | BARCO - ESCADA
04.02.01 | ESTACAS
04.02.01.01 100899 | Estaca escavada mecanicamente, sem fluido estabilizante, com 25cm de diâmetro, concreto lançado manualmente (exclusive mobilização e desmobilização). Af_01/2020_pa |  | m | 18 | 88.29 | 107.9 | 1942.2 | SINAPI sem Desoneração | 23-SEM DESON. ( 22.22% ) | 23-SEM DESON. ( 22.22% ) | 23-SEM DESON. ( 22.22% ) | 01/01/2025
04.02.01.02 95583 | Montagem de armadura transversal de estacas de seção circular, diâmetro = 5,0 mm. Af_09/2021_ps |  | kg | 3.5 | 16.35 | 19.98 | 69.93 | SINAPI sem Desoneração | 23-SEM DESON. ( 22.22% ) | 23-SEM DESON. ( 22.22% ) | 23-SEM DESON. ( 22.22% ) | 01/01/2025
04.02.01.03 95601 | Arrasamento mecanico de estaca de concreto armado, diametros de até 40 cm. Af_05/2021 |  | un | 6 | 17.45 | 21.32 | 127.92 | SINAPI sem Desoneração | 23-SEM DESON. ( 22.22% ) | 23-SEM DESON. ( 22.22% ) | 23-SEM DESON. ( 22.22% ) | 01/01/2025
04.02.02 | BLOCO DE COROAMENTO
04.02.02.01 96523 | Escavação manual para bloco de coroamento ou sapata (incluindo escavação para colocação de fôrmas). Af_01/2024 |  | m³ | 1.2 | 89.7 | 109.63 | 131.55 | SINAPI sem Desoneração | 23-SEM DESON. ( 22.22% ) | 23-SEM DESON. ( 22.22% ) | 23-SEM DESON. ( 22.22% ) | 01/01/2025
04.02.02.02 96617 | Lastro de concreto magro, aplicado em blocos de coroamento ou sapatas, espessura de 3 cm. Af_01/2024 |  | m² | 1.5 | 18.74 | 22.9 | 34.35 | SINAPI sem Desoneração | 23-SEM DESON. ( 22.22% ) | 23-SEM DESON. ( 22.22% ) | 23-SEM DESON. ( 22.22% ) | 01/01/2025
04.02.02.03 96534 | Fabricação, montagem e desmontagem de fôrma para bloco de coroamento, em madeira serrada, e=25 mm, 4 utilizações. Af_01/2024 |  | m² | 7.5 | 69.23 | 84.61 | 634.57 | SINAPI sem Desoneração | 23-SEM DESON. ( 22.22% ) | 23-SEM DESON. ( 22.22% ) | 23-SEM DESON. ( 22.22% ) | 01/01/2025
04.02.02.04 96543 | Armação de bloco utilizando aço ca-60 de 5 mm - montagem. Af_01/2024 |  | kg | 12.1 | 20.02 | 24.46 | 295.96 | SINAPI sem Desoneração | 23-SEM DESON. ( 22.22% ) | 23-SEM DESON. ( 22.22% ) | 23-SEM DESON. ( 22.22% ) | 01/01/2025
04.02.02.05 94965 | Concreto fck = 25mpa, traço 1:2,3:2,7 (em massa seca de cimento/ areia média/ brita 1) - preparo mecânico com betoneira 400 l. Af_05/2021 |  | m³ | 0.75 | 493.12 | 602.69 | 452.01 | SINAPI sem Desoneração | 23-SEM DESON. ( 22.22% ) | 23-SEM DESON. ( 22.22% ) | 23-SEM DESON. ( 22.22% ) | 01/01/2025
04.02.02.06 103670 | LANÇAMENTO COM USO DE BALDES, ADENSAMENTO E ACABAMENTO DE CONCRETO EM ESTRUTURAS. AF_02/2022 |  | m³ | 0.75 | 280.85 | 343.25 | 257.43 | SINAPI sem Desoneração | 23-SEM DESON. ( 22.22% ) | 23-SEM DESON. ( 22.22% ) | 23-SEM DESON. ( 22.22% ) | 01/01/2025
04.02.02.07 98557 | Impermeabilização de superfície com emulsão asfáltica, 2 demãos. Af_09/2023 |  | m² | 7.5 | 39.72 | 48.54 | 364.05 | SINAPI sem Desoneração | 23-SEM DESON. ( 22.22% ) | 23-SEM DESON. ( 22.22% ) | 23-SEM DESON. ( 22.22% ) | 01/01/2025
04.02.02.08 93382 | Reaterro manual de valas, com compactador de solos de percussão. Af_08/2023 |  | m³ | 0.45 | 25.28 | 30.89 | 13.9 | SINAPI sem Desoneração | 23-SEM DESON. ( 22.22% ) | 23-SEM DESON. ( 22.22% ) | 23-SEM DESON. ( 22.22% ) | 01/01/2025
04.03 | POLÍCIA
04.03.01 | VIGAS PLATIBANDA
04.03.01.01 92479 | Montagem e desmontagem de fôrma de viga, escoramento com garfo de madeira, pé-direito simples, em chapa de madeira plastificada, 18 utilizações. Af_09/2020 |  | m² | 20.77 | 66.76 | 81.59 | 1694.62 | SINAPI sem Desoneração | 23-SEM DESON. ( 22.22% ) | 23-SEM DESON. ( 22.22% ) | 23-SEM DESON. ( 22.22% ) | 01/01/2025
04.03.01.02 92759 | Armação de pilar ou viga de estrutura convencional de concreto armado utilizando aço ca-60 de 5,0 mm - montagem. Af_06/2022 |  | kg | 19.5 | 14.63 | 17.88 | 348.66 | SINAPI sem Desoneração | 23-SEM DESON. ( 22.22% ) | 23-SEM DESON. ( 22.22% ) | 23-SEM DESON. ( 22.22% ) | 01/01/2025
04.03.01.03 92760 | Armação de pilar ou viga de estrutura convencional de concreto armado utilizando aço ca-50 de 6,3 mm - montagem. Af_06/2022 |  | kg | 0.5 | 14.03 | 17.14 | 8.57 | SINAPI sem Desoneração | 23-SEM DESON. ( 22.22% ) | 23-SEM DESON. ( 22.22% ) | 23-SEM DESON. ( 22.22% ) | 01/01/2025
04.03.01.04 92761 | Armação de pilar ou viga de estrutura convencional de concreto armado utilizando aço ca-50 de 8,0 mm - montagem. Af_06/2022 |  | kg | 47.1 | 13.31 | 16.26 | 765.84 | SINAPI sem Desoneração | 23-SEM DESON. ( 22.22% ) | 23-SEM DESON. ( 22.22% ) | 23-SEM DESON. ( 22.22% ) | 01/01/2025
04.03.01.05 94965 | Concreto fck = 25mpa, traço 1:2,3:2,7 (em massa seca de cimento/ areia média/ brita 1) - preparo mecânico com betoneira 400 l. Af_05/2021 |  | m³ | 1.12 | 493.12 | 602.69 | 675.01 | SINAPI sem Desoneração | 23-SEM DESON. ( 22.22% ) | 23-SEM DESON. ( 22.22% ) | 23-SEM DESON. ( 22.22% ) | 01/01/2025
04.03.01.06 103670 | LANÇAMENTO COM USO DE BALDES, ADENSAMENTO E ACABAMENTO DE CONCRETO EM ESTRUTURAS. AF_02/2022 |  | m³ | 1.12 | 280.85 | 343.25 | 384.44 | SINAPI sem Desoneração | 23-SEM DESON. ( 22.22% ) | 23-SEM DESON. ( 22.22% ) | 23-SEM DESON. ( 22.22% ) | 01/01/2025
04.03.02 | PILARES PLATIBANDA
04.03.02.01 92443 | Montagem e desmontagem de fôrma de pilares retangulares e estruturas similares, pé-direito simples, em chapa de madeira compensada plastificada, 18 utilizações. Af_09/2020 |  | m² | 21.52 | 59.23 | 72.39 | 1557.83 | SINAPI sem Desoneração | 23-SEM DESON. ( 22.22% ) | 23-SEM DESON. ( 22.22% ) | 23-SEM DESON. ( 22.22% ) | 01/01/2025
04.03.02.02 92759 | Armação de pilar ou viga de estrutura convencional de concreto armado utilizando aço ca-60 de 5,0 mm - montagem. Af_06/2022 |  | kg | 22.8 | 14.63 | 17.88 | 407.66 | SINAPI sem Desoneração | 23-SEM DESON. ( 22.22% ) | 23-SEM DESON. ( 22.22% ) | 23-SEM DESON. ( 22.22% ) | 01/01/2025
04.03.02.03 92762 | Armação de pilar ou viga de estrutura convencional de concreto armado utilizando aço ca-50 de 10,0 mm - montagem. Af_06/2022 |  | kg | 66.4 | 11.94 | 14.59 | 968.77 | SINAPI sem Desoneração | 23-SEM DESON. ( 22.22% ) | 23-SEM DESON. ( 22.22% ) | 23-SEM DESON. ( 22.22% ) | 01/01/2025
04.03.02.04 94965 | Concreto fck = 25mpa, traço 1:2,3:2,7 (em massa seca de cimento/ areia média/ brita 1) - preparo mecânico com betoneira 400 l. Af_05/2021 |  | m³ | 1.06 | 493.12 | 602.69 | 638.85 | SINAPI sem Desoneração | 23-SEM DESON. ( 22.22% ) | 23-SEM DESON. ( 22.22% ) | 23-SEM DESON. ( 22.22% ) | 01/01/2025
04.03.02.05 103670 | LANÇAMENTO COM USO DE BALDES, ADENSAMENTO E ACABAMENTO DE CONCRETO EM ESTRUTURAS. AF_02/2022 |  | m³ | 1.06 | 280.85 | 343.25 | 363.84 | SINAPI sem Desoneração | 23-SEM DESON. ( 22.22% ) | 23-SEM DESON. ( 22.22% ) | 23-SEM DESON. ( 22.22% ) | 01/01/2025
04.03.03 | LAJES
04.03.03.01 101963 | Laje pré-moldada unidirecional, biapoiada, para piso, enchimento em cerâmica, vigota convencional, altura total da laje (enchimento+capa) = (8+4). Af_11/2020_pa |  | m² | 5.49 | 184.03 | 224.92 | 1234.81 | SINAPI sem Desoneração | 23-SEM DESON. ( 22.22% ) | 23-SEM DESON. ( 22.22% ) | 23-SEM DESON. ( 22.22% ) | 01/01/2025
04.03.03.02 92767 | Armação de laje de estrutura convencional de concreto armado utilizando aço ca-60 de 4,2 mm - montagem. Af_06/2022 |  | kg | 12.49 | 15.95 | 19.49 | 243.43 | SINAPI sem Desoneração | 23-SEM DESON. ( 22.22% ) | 23-SEM DESON. ( 22.22% ) | 23-SEM DESON. ( 22.22% ) | 01/01/2025
04.03.03.03 92769 | Armação de laje de estrutura convencional de concreto armado utilizando aço ca-50 de 6,3 mm - montagem. Af_06/2022 |  | kg | 15.55 | 13.54 | 16.54 | 257.19 | SINAPI sem Desoneração | 23-SEM DESON. ( 22.22% ) | 23-SEM DESON. ( 22.22% ) | 23-SEM DESON. ( 22.22% ) | 01/01/2025
| Total - ESTRUTURA DE CONCRETO ARMADO | [5 empty] | 68079.72
05 | VEDAÇÃO
05.01 | BANHEIROS
05.01.01 | PAREDES
05.01.01.01 103330 | Alvenaria de vedação de blocos cerâmicos furados na horizontal de 11,5x19x19 cm (espessura 11,5 cm) e argamassa de assentamento com preparo em betoneira. Af_12/2021 |  | m² | 158.17 | 82.12 | 100.36 | 15873.94 | SINAPI sem Desoneração | 23-SEM DESON. ( 22.22% ) | 23-SEM DESON. ( 22.22% ) | 23-SEM DESON. ( 22.22% ) | 01/01/2025
05.01.01.02 93200 | Fixação (encunhamento) de alvenaria de vedação com argamassa aplicada com bisnaga. Af_03/2024 |  | m | 34.84 | 10.85 | 13.26 | 461.97 | SINAPI sem Desoneração | 23-SEM DESON. ( 22.22% ) | 23-SEM DESON. ( 22.22% ) | 23-SEM DESON. ( 22.22% ) | 01/01/2025
05.01.01.03 101166 | Alvenaria de embasamento com bloco estrutural de cerâmica, de 14x19x29cm e argamassa de assentamento com preparo em betoneira. Af_05/2020 |  | m³ | 11.5 | 667.9 | 816.3 | 9387.45 | SINAPI sem Desoneração | 23-SEM DESON. ( 22.22% ) | 23-SEM DESON. ( 22.22% ) | 23-SEM DESON. ( 22.22% ) | 01/01/2025
05.01.02 | VERGA/CONTRAVERGA
05.01.02.01 105023 | Verga moldada in loco em concreto, espessura de *15* cm. Af_03/2024 |  | m | 17.22 | 62.34 | 76.19 | 1311.99 | SINAPI sem Desoneração | 23-SEM DESON. ( 22.22% ) | 23-SEM DESON. ( 22.22% ) | 23-SEM DESON. ( 22.22% ) | 01/01/2025
05.01.02.02 105029 | Contraverga moldada in loco em concreto, espessura de *15* cm. Af_03/2024 |  | m | 11.48 | 47.98 | 58.64 | 673.18 | SINAPI sem Desoneração | 23-SEM DESON. ( 22.22% ) | 23-SEM DESON. ( 22.22% ) | 23-SEM DESON. ( 22.22% ) | 01/01/2025
05.02 | POLÍCIA
05.02.01 | PAREDES
05.02.01.01 103330 | Alvenaria de vedação de blocos cerâmicos furados na horizontal de 11,5x19x19 cm (espessura 11,5 cm) e argamassa de assentamento com preparo em betoneira. Af_12/2021 |  | m² | 63.44 | 82.12 | 100.36 | 6366.83 | SINAPI sem Desoneração | 23-SEM DESON. ( 22.22% ) | 23-SEM DESON. ( 22.22% ) | 23-SEM DESON. ( 22.22% ) | 01/01/2025
05.02.01.02 93200 | Fixação (encunhamento) de alvenaria de vedação com argamassa aplicada com bisnaga. Af_03/2024 |  | m | 9.95 | 10.85 | 13.26 | 131.93 | SINAPI sem Desoneração | 23-SEM DESON. ( 22.22% ) | 23-SEM DESON. ( 22.22% ) | 23-SEM DESON. ( 22.22% ) | 01/01/2025
05.02.01.03 15E0410015 | Shaft de Drywall, Estrutura Metálica com Guias Duplas e Parede com Sistema de Chapas de Gesso para Drywall |  | m | 3 | 82.19 | 100.45 | 301.35 | AGESUL CIVIL PRÓPRIA sem Desoneração | 23-SEM DESON. ( 22.22% ) | 23-SEM DESON. ( 22.22% ) | 23-SEM DESON. ( 22.22% ) | 01/01/2025
05.02.02 | VERGA/CONTRAVERGA
05.02.02.01 105023 | Verga moldada in loco em concreto, espessura de *15* cm. Af_03/2024 |  | m | 18.9 | 62.34 | 76.19 | 1439.99 | SINAPI sem Desoneração | 23-SEM DESON. ( 22.22% ) | 23-SEM DESON. ( 22.22% ) | 23-SEM DESON. ( 22.22% ) | 01/01/2025
05.02.02.02 105029 | Contraverga moldada in loco em concreto, espessura de *15* cm. Af_03/2024 |  | m | 14.56 | 47.98 | 58.64 | 853.79 | SINAPI sem Desoneração | 23-SEM DESON. ( 22.22% ) | 23-SEM DESON. ( 22.22% ) | 23-SEM DESON. ( 22.22% ) | 01/01/2025
| Total - VEDAÇÃO | [5 empty] | 36802.42
06 | COBERTURA
06.01 | BANHEIROS
06.01.01 94216 | Telhamento com telha metálica termoacústica e = 30 mm, com até 2 águas, incluso içamento. Af_07/2019 |  | m² | 54.45 | 201.8 | 246.63 | 13429 | SINAPI sem Desoneração | 23-SEM DESON. ( 22.22% ) | 23-SEM DESON. ( 22.22% ) | 23-SEM DESON. ( 22.22% ) | 01/01/2025
06.01.02 92580 | Trama de aço composta por terças para telhados de até 2 águas para telha ondulada de fibrocimento, metálica, plástica ou termoacústica, incluso transporte vertical. Af_07/2019 |  | m² | 54.45 | 50.98 | 62.3 | 3392.23 | SINAPI sem Desoneração | 23-SEM DESON. ( 22.22% ) | 23-SEM DESON. ( 22.22% ) | 23-SEM DESON. ( 22.22% ) | 01/01/2025
06.01.03 94231 | Rufo em chapa de aço galvanizado número 24, corte de 25 cm, incluso transporte vertical. Af_07/2019 |  | m | 20.84 | 48.23 | 58.94 | 1228.3 | SINAPI sem Desoneração | 23-SEM DESON. ( 22.22% ) | 23-SEM DESON. ( 22.22% ) | 23-SEM DESON. ( 22.22% ) | 01/01/2025
06.02 | POLÍCIA
06.02.01 94216 | Telhamento com telha metálica termoacústica e = 30 mm, com até 2 águas, incluso içamento. Af_07/2019 |  | m² | 10.61 | 201.8 | 246.63 | 2616.74 | SINAPI sem Desoneração | 23-SEM DESON. ( 22.22% ) | 23-SEM DESON. ( 22.22% ) | 23-SEM DESON. ( 22.22% ) | 01/01/2025
06.02.02 92580 | Trama de aço composta por terças para telhados de até 2 águas para telha ondulada de fibrocimento, metálica, plástica ou termoacústica, incluso transporte vertical. Af_07/2019 |  | m² | 10.61 | 50.98 | 62.3 | 661 | SINAPI sem Desoneração | 23-SEM DESON. ( 22.22% ) | 23-SEM DESON. ( 22.22% ) | 23-SEM DESON. ( 22.22% ) | 01/01/2025
06.02.03 94231 | Rufo em chapa de aço galvanizado número 24, corte de 25 cm, incluso transporte vertical. Af_07/2019 |  | m | 15.25 | 48.23 | 58.94 | 898.83 | SINAPI sem Desoneração | 23-SEM DESON. ( 22.22% ) | 23-SEM DESON. ( 22.22% ) | 23-SEM DESON. ( 22.22% ) | 01/01/2025
06.02.04 101979 | Chapim (rufo capa) em aço galvanizado, corte 33. Af_11/2020 |  | m | 11.8 | 39.28 | 48 | 566.4 | SINAPI sem Desoneração | 23-SEM DESON. ( 22.22% ) | 23-SEM DESON. ( 22.22% ) | 23-SEM DESON. ( 22.22% ) | 01/01/2025
06.02.05 0701000119 | Impermeabilização de lajes e marquises utilizando Viapol laje alumínio 3mm da Viapol ou similar e pintura asfáltica primer (uma demão) - fornecimento e aplicação |  | m² | 12.7 | 100.19 | 122.45 | 1555.11 | Boletim AGESUL Civil sem Desoneração | 23-SEM DESON. ( 22.22% ) | 23-SEM DESON. ( 22.22% ) | 23-SEM DESON. ( 22.22% ) | 01/01/2025
| Total - COBERTURA | [5 empty] | 24347.61
07 | REVESTIMENTOS DE PAREDES E TETOS
07.01 | BANHEIROS
07.01.01 | REVESTIMENTO DE PAREDES
07.01.01.01 1501000100 | Chapisco para paredes externas e internas com argamassa de cimento e areia no traço 1:3 |  | m² | 316.35 | 7.3 | 8.92 | 2821.84 | Boletim AGESUL Civil sem Desoneração | 23-SEM DESON. ( 22.22% ) | 23-SEM DESON. ( 22.22% ) | 23-SEM DESON. ( 22.22% ) | 01/01/2025
07.01.01.02 87775 | Emboço ou massa única em argamassa traço 1:2:8, preparo mecânico com betoneira 400 l, aplicada manualmente em panos de fachada com presença de vãos, espessura de 25 mm. Af_08/2022 |  | m² | 206.74 | 52.78 | 64.5 | 13334.73 | SINAPI sem Desoneração | 23-SEM DESON. ( 22.22% ) | 23-SEM DESON. ( 22.22% ) | 23-SEM DESON. ( 22.22% ) | 01/01/2025
07.01.01.03 87549 | Emboço, em argamassa traço 1:2:8, preparo mecânico, aplicado manualmente em paredes internas de ambientes com área entre 5m² e 10m², e = 10mm, com taliscas. Af_03/2024 |  | m² | 110.99 | 23.97 | 29.29 | 3250.89 | SINAPI sem Desoneração | 23-SEM DESON. ( 22.22% ) | 23-SEM DESON. ( 22.22% ) | 23-SEM DESON. ( 22.22% ) | 01/01/2025
07.01.01.04 17E0410035 | Revestimento Cerâmico para Paredes Internas com Placas Tipo Porcelanato de Dimensões 60X60 cm Aplicadas na Altura Interna das Paredes [REF. SINAPI 104612] |  | m² | 110.99 | 109.87 | 134.28 | 14903.73 | AGESUL CIVIL PRÓPRIA sem Desoneração | 23-SEM DESON. ( 22.22% ) | 23-SEM DESON. ( 22.22% ) | 23-SEM DESON. ( 22.22% ) | 01/01/2025
07.01.02 | REVESTIMENTO EXTERNO
07.01.02.01 20E0410142 | Madeira Plástica, Cor Ipê, Estilo Ripado Horizontal E=5cm, com Espaçamento de 10cm Entre as Linhas, Instalada até a Altura de 1,90m do Piso - Fornecimento e Instalação |  | m | 15.58 | 267.8 | 327.3 | 5099.33 | AGESUL CIVIL PRÓPRIA sem Desoneração | 23-SEM DESON. ( 22.22% ) | 23-SEM DESON. ( 22.22% ) | 23-SEM DESON. ( 22.22% ) | 01/01/2025
07.01.03 | REVESTIMENTO DE TETO
07.01.03.01 1601000100 | Chapisco para teto com argamassa de cimento e areia no traço 1:3 |  | m² | 21.9 | 14.27 | 17.44 | 381.93 | Boletim AGESUL Civil sem Desoneração | 23-SEM DESON. ( 22.22% ) | 23-SEM DESON. ( 22.22% ) | 23-SEM DESON. ( 22.22% ) | 01/01/2025
07.01.03.02 90406 | Massa única, em argamassa traço 1:2:8, preparo mecânico, aplicada manualmente em teto, e = 17,5mm, com taliscas. Af_03/2024 |  | m² | 21.9 | 41.33 | 50.51 | 1106.16 | SINAPI sem Desoneração | 23-SEM DESON. ( 22.22% ) | 23-SEM DESON. ( 22.22% ) | 23-SEM DESON. ( 22.22% ) | 01/01/2025
07.01.03.03 96113 | Forro em placas de gesso, para ambientes comerciais. Af_08/2023_ps |  | m² | 21.9 | 48.96 | 59.83 | 1310.27 | SINAPI sem Desoneração | 23-SEM DESON. ( 22.22% ) | 23-SEM DESON. ( 22.22% ) | 23-SEM DESON. ( 22.22% ) | 01/01/2025
07.01.03.04 96486 | Forro em réguas de pvc, liso, para ambientes comerciais, inclusive estrutura bidirecional de fixação. Af_08/2023_ps |  | m² | 26.9 | 86.81 | 106.09 | 2853.82 | SINAPI sem Desoneração | 23-SEM DESON. ( 22.22% ) | 23-SEM DESON. ( 22.22% ) | 23-SEM DESON. ( 22.22% ) | 01/01/2025
07.01.03.05 96121 | Acabamentos para forro (roda-forro em perfil metálico e plástico). Af_08/2023 |  | m | 83.84 | 14.3 | 17.47 | 1464.68 | SINAPI sem Desoneração | 23-SEM DESON. ( 22.22% ) | 23-SEM DESON. ( 22.22% ) | 23-SEM DESON. ( 22.22% ) | 01/01/2025
07.02 | POLÍCIA
07.02.01 | REVESTIMENTO DE PAREDES
07.02.01.01 1501000100 | Chapisco para paredes externas e internas com argamassa de cimento e areia no traço 1:3 |  | m² | 126.89 | 7.3 | 8.92 | 1131.85 | Boletim AGESUL Civil sem Desoneração | 23-SEM DESON. ( 22.22% ) | 23-SEM DESON. ( 22.22% ) | 23-SEM DESON. ( 22.22% ) | 01/01/2025
07.02.01.02 104951 | Massa única, em argamassa traço 1:2:8, preparo mecânico, aplicada manualmente em paredes internas de ambientes com área maior que 10m², e = 17,5mm, com taliscas. Af_03/2024 |  | m² | 142.67 | 32.05 | 39.17 | 5588.38 | SINAPI sem Desoneração | 23-SEM DESON. ( 22.22% ) | 23-SEM DESON. ( 22.22% ) | 23-SEM DESON. ( 22.22% ) | 01/01/2025
07.02.01.03 87775 | Emboço ou massa única em argamassa traço 1:2:8, preparo mecânico com betoneira 400 l, aplicada manualmente em panos de fachada com presença de vãos, espessura de 25 mm. Af_08/2022 |  | m² | 59.58 | 52.78 | 64.5 | 3842.91 | SINAPI sem Desoneração | 23-SEM DESON. ( 22.22% ) | 23-SEM DESON. ( 22.22% ) | 23-SEM DESON. ( 22.22% ) | 01/01/2025
07.02.01.04 87549 | Emboço, em argamassa traço 1:2:8, preparo mecânico, aplicado manualmente em paredes internas de ambientes com área entre 5m² e 10m², e = 10mm, com taliscas. Af_03/2024 |  | m² | 21.93 | 23.97 | 29.29 | 642.32 | SINAPI sem Desoneração | 23-SEM DESON. ( 22.22% ) | 23-SEM DESON. ( 22.22% ) | 23-SEM DESON. ( 22.22% ) | 01/01/2025
07.02.01.05 17E0410036 | Revestimento Cerâmico para Paredes Internas com Placas Tipo Porcelanato de Dimensões 60X60 cm Aplicadas na Altura Inteira das Paredes [REF. SINAPI 104612] |  | m² | 21.93 | 109.87 | 134.28 | 2944.76 | AGESUL CIVIL PRÓPRIA sem Desoneração | 23-SEM DESON. ( 22.22% ) | 23-SEM DESON. ( 22.22% ) | 23-SEM DESON. ( 22.22% ) | 01/01/2025
07.02.02 | REVESTIMENTO DE TETO
07.02.02.01 1601000100 | Chapisco para teto com argamassa de cimento e areia no traço 1:3 |  | m² | 27.89 | 14.27 | 17.44 | 486.4 | Boletim AGESUL Civil sem Desoneração | 23-SEM DESON. ( 22.22% ) | 23-SEM DESON. ( 22.22% ) | 23-SEM DESON. ( 22.22% ) | 01/01/2025
07.02.02.02 90406 | Massa única, em argamassa traço 1:2:8, preparo mecânico, aplicada manualmente em teto, e = 17,5mm, com taliscas. Af_03/2024 |  | m² | 27.89 | 41.33 | 50.51 | 1408.72 | SINAPI sem Desoneração | 23-SEM DESON. ( 22.22% ) | 23-SEM DESON. ( 22.22% ) | 23-SEM DESON. ( 22.22% ) | 01/01/2025
07.02.02.03 96113 | Forro em placas de gesso, para ambientes comerciais. Af_08/2023_ps |  | m² | 27.89 | 48.96 | 59.83 | 1668.65 | SINAPI sem Desoneração | 23-SEM DESON. ( 22.22% ) | 23-SEM DESON. ( 22.22% ) | 23-SEM DESON. ( 22.22% ) | 01/01/2025
07.02.02.04 96121 | Acabamentos para forro (roda-forro em perfil metálico e plástico). Af_08/2023 |  | m | 48.69 | 14.3 | 17.47 | 850.61 | SINAPI sem Desoneração | 23-SEM DESON. ( 22.22% ) | 23-SEM DESON. ( 22.22% ) | 23-SEM DESON. ( 22.22% ) | 01/01/2025
| Total - REVESTIMENTOS DE PAREDES E TETOS | [5 empty] | 65091.98
08 | ESQUADRIAS, FERRAGENS E VIDROS
08.01 | BANHEIROS
08.01.01 | JANELAS
08.01.01.01 11E0440027 | Janela Maxim-ar em Alumínio com Acabamento Anodizado Fosco na Cor Preta/Branca, com Contramarco, Inclusive Vidro E=6mm - Fornecimento e Instalação |  | m² | 1.6 | 1737.55 | 2123.63 | 3397.8 | AGESUL CIVIL PRÓPRIA sem Desoneração | 23-SEM DESON. ( 22.22% ) | 23-SEM DESON. ( 22.22% ) | 23-SEM DESON. ( 22.22% ) | 01/01/2025
08.01.01.02 102168 | Instalação de vidro liso incolor, e = 8 mm, em esquadria de alumínio ou pvc, fixado com baguete. Af_01/2021_ps |  | m² | 4 | 391.12 | 478.02 | 1912.08 | SINAPI sem Desoneração | 23-SEM DESON. ( 22.22% ) | 23-SEM DESON. ( 22.22% ) | 23-SEM DESON. ( 22.22% ) | 01/01/2025
08.01.02 | PORTAS
08.01.02.01 91341 | Porta em alumínio de abrir tipo veneziana com guarnição, fixação com parafusos - fornecimento e instalação. Af_12/2019 |  | m² | 5.12 | 764.74 | 934.66 | 4785.45 | SINAPI sem Desoneração | 23-SEM DESON. ( 22.22% ) | 23-SEM DESON. ( 22.22% ) | 23-SEM DESON. ( 22.22% ) | 01/01/2025
08.01.02.02 90845 | Kit de porta de madeira para pintura, semi-oca (pesada ou superpesada), padrão médio, 80x210cm, espessura de 3,5cm, itens inclusos: dobradiças, montagem e instalação do batente, fechadura com execução do furo - fornecimento e instalação. Af_12/2019 |  | un | 2 | 1435.44 | 1754.39 | 3508.78 | SINAPI sem Desoneração | 23-SEM DESON. ( 22.22% ) | 23-SEM DESON. ( 22.22% ) | 23-SEM DESON. ( 22.22% ) | 01/01/2025
08.01.02.03 90846 | Kit de porta de madeira para pintura, semi-oca (pesada ou superpesada), padrão médio, 90x210cm, espessura de 3,5cm, itens inclusos: dobradiças, montagem e instalação do batente, fechadura com execução do furo - fornecimento e instalação. Af_12/2019 |  | un | 2 | 1521.87 | 1860.02 | 3720.04 | SINAPI sem Desoneração | 23-SEM DESON. ( 22.22% ) | 23-SEM DESON. ( 22.22% ) | 23-SEM DESON. ( 22.22% ) | 01/01/2025
08.01.02.04 1101002030 | Alçapão em ferro 70x70cm, incluso ferragens |  | un | 1 | 158.62 | 193.86 | 193.86 | Boletim AGESUL Civil sem Desoneração | 23-SEM DESON. ( 22.22% ) | 23-SEM DESON. ( 22.22% ) | 23-SEM DESON. ( 22.22% ) | 01/01/2025
08.02 | POLÍCIA
08.02.01 | JANELAS
08.02.01.01 11E0440027 | Janela Maxim-ar em Alumínio com Acabamento Anodizado Fosco na Cor Preta/Branca, com Contramarco, Inclusive Vidro E=6mm - Fornecimento e Instalação |  | m² | 7.96 | 1737.55 | 2123.63 | 16904.09 | AGESUL CIVIL PRÓPRIA sem Desoneração | 23-SEM DESON. ( 22.22% ) | 23-SEM DESON. ( 22.22% ) | 23-SEM DESON. ( 22.22% ) | 01/01/2025
08.02.01.02 94570 | Janela de alumínio de correr com 2 folhas para vidros, com vidros, batente, acabamento com acetato ou brilhante e ferragens, exclusive alizar e contramarco, fixação com parafuso. Fornecimento e instalação. Af_11/2024 |  | m² | 0.48 | 472.39 | 577.35 | 277.12 | SINAPI sem Desoneração | 23-SEM DESON. ( 22.22% ) | 23-SEM DESON. ( 22.22% ) | 23-SEM DESON. ( 22.22% ) | 01/01/2025
08.02.02 | PORTAS
08.02.02.01 1101002010 | Porta em chapa vincada - 1 folha, inclusive acabamento e ferragens - anexo A-045 (Esq.) |  | m² | 3.36 | 731.63 | 894.19 | 3004.47 | Boletim AGESUL Civil sem Desoneração | 23-SEM DESON. ( 22.22% ) | 23-SEM DESON. ( 22.22% ) | 23-SEM DESON. ( 22.22% ) | 01/01/2025
08.02.02.02 1101002030 | Alçapão em ferro 70x70cm, incluso ferragens |  | un | 1 | 158.62 | 193.86 | 193.86 | Boletim AGESUL Civil sem Desoneração | 23-SEM DESON. ( 22.22% ) | 23-SEM DESON. ( 22.22% ) | 23-SEM DESON. ( 22.22% ) | 01/01/2025
08.02.02.03 90845 | Kit de porta de madeira para pintura, semi-oca (pesada ou superpesada), padrão médio, 80x210cm, espessura de 3,5cm, itens inclusos: dobradiças, montagem e instalação do batente, fechadura com execução do furo - fornecimento e instalação. Af_12/2019 |  | un | 1 | 1435.44 | 1754.39 | 1754.39 | SINAPI sem Desoneração | 23-SEM DESON. ( 22.22% ) | 23-SEM DESON. ( 22.22% ) | 23-SEM DESON. ( 22.22% ) | 01/01/2025
08.03 | BARCO
08.03.01 | PORTAS
08.03.01.01 1101002010 | Porta em chapa vincada - 1 folha, inclusive acabamento e ferragens - anexo A-045 (Esq.) |  | m² | 1.12 | 731.63 | 894.19 | 1001.49 | Boletim AGESUL Civil sem Desoneração | 23-SEM DESON. ( 22.22% ) | 23-SEM DESON. ( 22.22% ) | 23-SEM DESON. ( 22.22% ) | 01/01/2025
| Total - ESQUADRIAS, FERRAGENS E VIDROS | [5 empty] | 40653.43
09 | PISO
09.01 | BANHEIROS
09.01.01 | CONTRAPISO
09.01.01.01 95241 | Lastro de concreto magro, aplicado em pisos, lajes sobre solo ou radiers, espessura de 5 cm. Af_01/2024 |  | m² | 21.9 | 34.71 | 42.42 | 928.99 | SINAPI sem Desoneração | 23-SEM DESON. ( 22.22% ) | 23-SEM DESON. ( 22.22% ) | 23-SEM DESON. ( 22.22% ) | 01/01/2025
09.01.01.02 1701000116 | Regularização sarrafeada para revestimento de piso com argamassa de cimento e areia no traço 1:3, na(s) espessura(s):- 2 cm |  | m² | 21.9 | 27.48 | 33.58 | 735.4 | Boletim AGESUL Civil sem Desoneração | 23-SEM DESON. ( 22.22% ) | 23-SEM DESON. ( 22.22% ) | 23-SEM DESON. ( 22.22% ) | 01/01/2025
09.01.02 | REVESTIMENTO
09.01.02.01 87261 | Revestimento cerâmico para piso com placas tipo porcelanato de dimensões 60x60 cm aplicada em ambientes de área menor que 5 m². Af_02/2023_pe |  | m² | 8 | 139.14 | 170.05 | 1360.4 | SINAPI sem Desoneração | 23-SEM DESON. ( 22.22% ) | 23-SEM DESON. ( 22.22% ) | 23-SEM DESON. ( 22.22% ) | 01/01/2025
09.01.02.02 87262 | Revestimento cerâmico para piso com placas tipo porcelanato de dimensões 60x60 cm aplicada em ambientes de área entre 5 m² e 10 m². Af_02/2023_pe |  | m² | 13.9 | 127.02 | 155.24 | 2157.83 | SINAPI sem Desoneração | 23-SEM DESON. ( 22.22% ) | 23-SEM DESON. ( 22.22% ) | 23-SEM DESON. ( 22.22% ) | 01/01/2025
09.01.02.03 1701000109 | Rodapé de sobrepor tipo porcelanato acetinado, linha Madri, borda retificada, da Delta ou similar, h=10cm, assentado com argamassa idem ao piso |  | m | 37.44 | 19.04 | 23.27 | 871.22 | Boletim AGESUL Civil sem Desoneração | 23-SEM DESON. ( 22.22% ) | 23-SEM DESON. ( 22.22% ) | 23-SEM DESON. ( 22.22% ) | 01/01/2025
09.02 | POLÍCIA
09.02.01 | CONTRAPISO
09.02.01.01 95241 | Lastro de concreto magro, aplicado em pisos, lajes sobre solo ou radiers, espessura de 5 cm. Af_01/2024 |  | m² | 45.92 | 34.71 | 42.42 | 1947.92 | SINAPI sem Desoneração | 23-SEM DESON. ( 22.22% ) | 23-SEM DESON. ( 22.22% ) | 23-SEM DESON. ( 22.22% ) | 01/01/2025
09.02.01.02 1701000116 | Regularização sarrafeada para revestimento de piso com argamassa de cimento e areia no traço 1:3, na(s) espessura(s):- 2 cm |  | m² | 45.92 | 27.48 | 33.58 | 1541.99 | Boletim AGESUL Civil sem Desoneração | 23-SEM DESON. ( 22.22% ) | 23-SEM DESON. ( 22.22% ) | 23-SEM DESON. ( 22.22% ) | 01/01/2025
09.02.02 | REVESTIMENTO
09.02.02.01 87261 | Revestimento cerâmico para piso com placas tipo porcelanato de dimensões 60x60 cm aplicada em ambientes de área menor que 5 m². Af_02/2023_pe |  | m² | 8.93 | 139.14 | 170.05 | 1518.54 | SINAPI sem Desoneração | 23-SEM DESON. ( 22.22% ) | 23-SEM DESON. ( 22.22% ) | 23-SEM DESON. ( 22.22% ) | 01/01/2025
09.02.02.02 87262 | Revestimento cerâmico para piso com placas tipo porcelanato de dimensões 60x60 cm aplicada em ambientes de área entre 5 m² e 10 m². Af_02/2023_pe |  | m² | 13.67 | 127.02 | 155.24 | 2122.13 | SINAPI sem Desoneração | 23-SEM DESON. ( 22.22% ) | 23-SEM DESON. ( 22.22% ) | 23-SEM DESON. ( 22.22% ) | 01/01/2025
09.02.02.03 87263 | Revestimento cerâmico para piso com placas tipo porcelanato de dimensões 60x60 cm aplicada em ambientes de área maior que 10 m². Af_02/2023_pe |  | m² | 23.32 | 117.7 | 143.85 | 3354.58 | SINAPI sem Desoneração | 23-SEM DESON. ( 22.22% ) | 23-SEM DESON. ( 22.22% ) | 23-SEM DESON. ( 22.22% ) | 01/01/2025
09.02.02.04 1701000109 | Rodapé de sobrepor tipo porcelanato acetinado, linha Madri, borda retificada, da Delta ou similar, h=10cm, assentado com argamassa idem ao piso |  | m | 60.44 | 19.04 | 23.27 | 1406.43 | Boletim AGESUL Civil sem Desoneração | 23-SEM DESON. ( 22.22% ) | 23-SEM DESON. ( 22.22% ) | 23-SEM DESON. ( 22.22% ) | 01/01/2025
09.03 | BARCO E ESPELHO D'ÁGUA
09.03.01 | CONTRAPISO
09.03.01.01 1701000117 | Regularização de base para revestimento de piso paviflex, granilite ou cerâmica, empregando argamassa de cimento e areia no traço 1:3, na(s) espessura(s):- 3 cm |  | m² | 211.97 | 35.42 | 43.29 | 9176.18 | Boletim AGESUL Civil sem Desoneração | 23-SEM DESON. ( 22.22% ) | 23-SEM DESON. ( 22.22% ) | 23-SEM DESON. ( 22.22% ) | 01/01/2025
09.03.01.02 17E0410037 | Junta Plástica de Dilatação para Pisos, Cor Cinza, 17 X 3 mm (Altura X Espessura) - Fornecimento e Aplicação [REF. SBC 160084] |  | m | 173.34 | 3.59 | 4.38 | 759.22 | AGESUL CIVIL PRÓPRIA sem Desoneração | 23-SEM DESON. ( 22.22% ) | 23-SEM DESON. ( 22.22% ) | 23-SEM DESON. ( 22.22% ) | 01/01/2025
09.03.01.03 0701000109 | Impermeabilização com revestimento semi-flexível viaplus 1000, Viapol ou similar, consumo de 2kg/m2 |  | m² | 211.97 | 21.86 | 26.71 | 5661.71 | Boletim AGESUL Civil sem Desoneração | 23-SEM DESON. ( 22.22% ) | 23-SEM DESON. ( 22.22% ) | 23-SEM DESON. ( 22.22% ) | 01/01/2025
09.03.02 | REVESTIMENTO
09.03.02.01 88788 | Revestimento cerâmico para paredes externas em pastilhas de porcelana 2,5 x 2,5 cm (placas de 30 x 30 cm), alinhadas a prumo. Af_02/2023 |  | m² | 168.64 | 380.25 | 464.74 | 78373.75 | SINAPI sem Desoneração | 23-SEM DESON. ( 22.22% ) | 23-SEM DESON. ( 22.22% ) | 23-SEM DESON. ( 22.22% ) | 01/01/2025
09.04 | FONTE
09.04.01 | CONTRAPISO
09.04.01.01 1701000117 | Regularização de base para revestimento de piso paviflex, granilite ou cerâmica, empregando argamassa de cimento e areia no traço 1:3, na(s) espessura(s):- 3 cm |  | m² | 131.12 | 35.42 | 43.29 | 5676.18 | Boletim AGESUL Civil sem Desoneração | 23-SEM DESON. ( 22.22% ) | 23-SEM DESON. ( 22.22% ) | 23-SEM DESON. ( 22.22% ) | 01/01/2025
09.04.01.02 0701000109 | Impermeabilização com revestimento semi-flexível viaplus 1000, Viapol ou similar, consumo de 2kg/m2 |  | m² | 131.12 | 21.86 | 26.71 | 3502.21 | Boletim AGESUL Civil sem Desoneração | 23-SEM DESON. ( 22.22% ) | 23-SEM DESON. ( 22.22% ) | 23-SEM DESON. ( 22.22% ) | 01/01/2025
09.04.02 | REVESTIMENTO
09.04.02.01 88788 | Revestimento cerâmico para paredes externas em pastilhas de porcelana 2,5 x 2,5 cm (placas de 30 x 30 cm), alinhadas a prumo. Af_02/2023 |  | m² | 131.12 | 380.25 | 464.74 | 60936.7 | SINAPI sem Desoneração | 23-SEM DESON. ( 22.22% ) | 23-SEM DESON. ( 22.22% ) | 23-SEM DESON. ( 22.22% ) | 01/01/2025
| Total - PISO | [5 empty] | 182031.38
10 | HIDROSSANITÁRIO
10.01 | BANHEIROS
10.01.01 | HIDRÁULICO
10.01.01.01 102608 | Caixa d´água em polietileno, 1500 litros - fornecimento e instalação. Af_06/2021 |  | un | 2 | 1004.71 | 1227.95 | 2455.9 | SINAPI sem Desoneração | 23-SEM DESON. ( 22.22% ) | 23-SEM DESON. ( 22.22% ) | 23-SEM DESON. ( 22.22% ) | 01/01/2025
10.01.01.02 13E0440019 | Estrutura de Madeira para Apoio de Caixa D'Água Apoiada em Laje até 500l [REF. SINAPI 98461] |  | un | 2 | 1230.63 | 1504.07 | 3008.14 | AGESUL CIVIL PRÓPRIA sem Desoneração | 23-SEM DESON. ( 22.22% ) | 23-SEM DESON. ( 22.22% ) | 23-SEM DESON. ( 22.22% ) | 01/01/2025
10.01.01.03 94489 | Registro de esfera, pvc, soldável, com volante, dn 25 mm - fornecimento e instalação. Af_08/2021 |  | un | 2 | 28.57 | 34.91 | 69.82 | SINAPI sem Desoneração | 23-SEM DESON. ( 22.22% ) | 23-SEM DESON. ( 22.22% ) | 23-SEM DESON. ( 22.22% ) | 01/01/2025
10.01.01.04 94703 | Adaptador com flange e anel de vedação, pvc, soldável, dn 25 mm x 3/4", instalado em reservação predial de água - fornecimento e instalação. Af_04/2024 |  | un | 2 | 20.27 | 24.77 | 49.54 | SINAPI sem Desoneração | 23-SEM DESON. ( 22.22% ) | 23-SEM DESON. ( 22.22% ) | 23-SEM DESON. ( 22.22% ) | 01/01/2025
10.01.01.05 89409 | Joelho 45 graus, pvc, soldável, dn 25mm, instalado em ramal de distribuição de água - fornecimento e instalação. Af_06/2022 |  | un | 5 | 9.19 | 11.23 | 56.15 | SINAPI sem Desoneração | 23-SEM DESON. ( 22.22% ) | 23-SEM DESON. ( 22.22% ) | 23-SEM DESON. ( 22.22% ) | 01/01/2025
10.01.01.06 89408 | Joelho 90 graus, pvc, soldável, dn 25mm, instalado em ramal de distribuição de água - fornecimento e instalação. Af_06/2022 |  | un | 16 | 8.34 | 10.19 | 163.04 | SINAPI sem Desoneração | 23-SEM DESON. ( 22.22% ) | 23-SEM DESON. ( 22.22% ) | 23-SEM DESON. ( 22.22% ) | 01/01/2025
10.01.01.07 89424 | Luva, pvc, soldável, dn 25mm, instalado em ramal de distribuição de água - fornecimento e instalação. Af_06/2022 |  | un | 10 | 6.36 | 7.77 | 77.7 | SINAPI sem Desoneração | 23-SEM DESON. ( 22.22% ) | 23-SEM DESON. ( 22.22% ) | 23-SEM DESON. ( 22.22% ) | 01/01/2025
10.01.01.08 94796 | Torneira de boia para caixa d'água, roscável, 3/4" - fornecimento e instalação. Af_08/2021 |  | un | 2 | 43.24 | 52.84 | 105.68 | SINAPI sem Desoneração | 23-SEM DESON. ( 22.22% ) | 23-SEM DESON. ( 22.22% ) | 23-SEM DESON. ( 22.22% ) | 01/01/2025
10.01.01.09 89402 | Tubo, pvc, soldável, de 25mm, instalado em ramal de distribuição de água - fornecimento e instalação. Af_06/2022 |  | m | 54.14 | 12.15 | 14.84 | 803.43 | SINAPI sem Desoneração | 23-SEM DESON. ( 22.22% ) | 23-SEM DESON. ( 22.22% ) | 23-SEM DESON. ( 22.22% ) | 01/01/2025
10.01.01.10 94490 | Registro de esfera, pvc, soldável, com volante, dn 32 mm - fornecimento e instalação. Af_08/2021 |  | un | 2 | 42.15 | 51.51 | 103.02 | SINAPI sem Desoneração | 23-SEM DESON. ( 22.22% ) | 23-SEM DESON. ( 22.22% ) | 23-SEM DESON. ( 22.22% ) | 01/01/2025
10.01.01.11 94493 | Registro de esfera, pvc, soldável, com volante, dn 60 mm - fornecimento e instalação. Af_08/2021 |  | un | 2 | 108.66 | 132.8 | 265.6 | SINAPI sem Desoneração | 23-SEM DESON. ( 22.22% ) | 23-SEM DESON. ( 22.22% ) | 23-SEM DESON. ( 22.22% ) | 01/01/2025
10.01.01.12 94704 | Adaptador com flange e anel de vedação, pvc, soldável, dn 32 mm x 1", instalado em reservação predial de água - fornecimento e instalação. Af_04/2024 |  | un | 4 | 27.5 | 33.61 | 134.44 | SINAPI sem Desoneração | 23-SEM DESON. ( 22.22% ) | 23-SEM DESON. ( 22.22% ) | 23-SEM DESON. ( 22.22% ) | 01/01/2025
10.01.01.13 94707 | Adaptador com flange e anel de vedação, pvc, soldável, dn 60 mm x 2", instalado em reservação predial de água - fornecimento e instalação. Af_04/2024 |  | un | 2 | 59.5 | 72.72 | 145.44 | SINAPI sem Desoneração | 23-SEM DESON. ( 22.22% ) | 23-SEM DESON. ( 22.22% ) | 23-SEM DESON. ( 22.22% ) | 01/01/2025
10.01.01.14 103959 | Bucha de redução, curta, pvc, soldável, dn 60 x 50 mm, instalado em prumada de água - fornecimento e instalação. Af_06/2022 |  | un | 3 | 15.46 | 18.89 | 56.67 | SINAPI sem Desoneração | 23-SEM DESON. ( 22.22% ) | 23-SEM DESON. ( 22.22% ) | 23-SEM DESON. ( 22.22% ) | 01/01/2025
10.01.01.15 103968 | Bucha de redução, longa, pvc, soldável, dn 60 x 25 mm, instalado em prumada de água - fornecimento e instalação. Af_06/2022 |  | un | 2 | 17.3 | 21.14 | 42.28 | SINAPI sem Desoneração | 23-SEM DESON. ( 22.22% ) | 23-SEM DESON. ( 22.22% ) | 23-SEM DESON. ( 22.22% ) | 01/01/2025
10.01.01.16 89502 | Joelho 45 graus, pvc, soldável, dn 50mm, instalado em prumada de água - fornecimento e instalação. Af_06/2022 |  | un | 4 | 17.24 | 21.07 | 84.28 | SINAPI sem Desoneração | 23-SEM DESON. ( 22.22% ) | 23-SEM DESON. ( 22.22% ) | 23-SEM DESON. ( 22.22% ) | 01/01/2025
10.01.01.17 89413 | Joelho 90 graus, pvc, soldável, dn 32mm, instalado em ramal de distribuição de água - fornecimento e instalação. Af_06/2022 |  | un | 4 | 11.84 | 14.47 | 57.88 | SINAPI sem Desoneração | 23-SEM DESON. ( 22.22% ) | 23-SEM DESON. ( 22.22% ) | 23-SEM DESON. ( 22.22% ) | 01/01/2025
10.01.01.18 94678 | Joelho 90 graus, pvc, soldável, dn 50 mm instalado em reservação predial de água - fornecimento e instalação. Af_04/2024 |  | un | 6 | 15.07 | 18.41 | 110.46 | SINAPI sem Desoneração | 23-SEM DESON. ( 22.22% ) | 23-SEM DESON. ( 22.22% ) | 23-SEM DESON. ( 22.22% ) | 01/01/2025
10.01.01.19 94680 | Joelho 90 graus, pvc, soldável, dn 60 mm instalado em reservação predial de água - fornecimento e instalação. Af_04/2024 |  | un | 4 | 44.72 | 54.65 | 218.6 | SINAPI sem Desoneração | 23-SEM DESON. ( 22.22% ) | 23-SEM DESON. ( 22.22% ) | 23-SEM DESON. ( 22.22% ) | 01/01/2025
10.01.01.20 89357 | Tubo, pvc, soldável, de 32mm, instalado em ramal ou sub-ramal de água - fornecimento e instalação. Af_06/2022 |  | m | 6.57 | 31.4 | 38.37 | 252.09 | SINAPI sem Desoneração | 23-SEM DESON. ( 22.22% ) | 23-SEM DESON. ( 22.22% ) | 23-SEM DESON. ( 22.22% ) | 01/01/2025
10.01.01.21 94651 | Tubo, pvc, soldável, de 50mm, instalado em reservação predial de água - fornecimento e instalação. Af_04/2024 |  | m | 17.91 | 23.01 | 28.12 | 503.62 | SINAPI sem Desoneração | 23-SEM DESON. ( 22.22% ) | 23-SEM DESON. ( 22.22% ) | 23-SEM DESON. ( 22.22% ) | 01/01/2025
10.01.01.22 94652 | Tubo, pvc, soldável, de 60mm, instalado em reservação predial de água - fornecimento e instalação. Af_04/2024 |  | m | 3.23 | 36.29 | 44.35 | 143.25 | SINAPI sem Desoneração | 23-SEM DESON. ( 22.22% ) | 23-SEM DESON. ( 22.22% ) | 23-SEM DESON. ( 22.22% ) | 01/01/2025
10.01.01.23 89440 | Te, pvc, soldável, dn 25mm, instalado em ramal de distribuição de água - fornecimento e instalação. Af_06/2022 |  | un | 3 | 11.57 | 14.14 | 42.42 | SINAPI sem Desoneração | 23-SEM DESON. ( 22.22% ) | 23-SEM DESON. ( 22.22% ) | 23-SEM DESON. ( 22.22% ) | 01/01/2025
10.01.01.24 89443 | Te, pvc, soldável, dn 32mm, instalado em ramal de distribuição de água - fornecimento e instalação. Af_06/2022 |  | un | 2 | 16.69 | 20.39 | 40.78 | SINAPI sem Desoneração | 23-SEM DESON. ( 22.22% ) | 23-SEM DESON. ( 22.22% ) | 23-SEM DESON. ( 22.22% ) | 01/01/2025
10.01.01.25 94696 | Tê, pvc, soldável, dn 60 mm instalado em reservação predial de água - fornecimento e instalação. Af_04/2024 |  | un | 3 | 51.94 | 63.48 | 190.44 | SINAPI sem Desoneração | 23-SEM DESON. ( 22.22% ) | 23-SEM DESON. ( 22.22% ) | 23-SEM DESON. ( 22.22% ) | 01/01/2025
10.01.01.26 13E0440018 | Tê de Redução, PVC, Soldável, 90 Graus, 60 mm X 50 mm, para Água Fria Predial -Fornecimento e Instalação |  | un | 3 | 131.16 | 160.3 | 480.9 | AGESUL CIVIL PRÓPRIA sem Desoneração | 23-SEM DESON. ( 22.22% ) | 23-SEM DESON. ( 22.22% ) | 23-SEM DESON. ( 22.22% ) | 01/01/2025
10.01.01.27 89987 | Registro de gaveta bruto, latão, roscável, 3/4", com acabamento e canopla cromados - fornecimento e instalação. Af_08/2021 |  | un | 4 | 57.92 | 70.78 | 283.12 | SINAPI sem Desoneração | 23-SEM DESON. ( 22.22% ) | 23-SEM DESON. ( 22.22% ) | 23-SEM DESON. ( 22.22% ) | 01/01/2025
10.01.01.28 89383 | Adaptador curto com bolsa e rosca para registro, pvc, soldável, dn 25mm x 3/4 , instalado em ramal ou sub-ramal de água - fornecimento e instalação. Af_06/2022 |  | un | 8 | 6.43 | 7.85 | 62.8 | SINAPI sem Desoneração | 23-SEM DESON. ( 22.22% ) | 23-SEM DESON. ( 22.22% ) | 23-SEM DESON. ( 22.22% ) | 01/01/2025
10.01.01.29 94662 | Adaptador curto com bolsa e rosca para registro, pvc, soldável, dn 50 mm x 1 1/2", instalado em reservação predial de água - fornecimento e instalação. Af_04/2024 |  | un | 6 | 10.91 | 13.33 | 79.98 | SINAPI sem Desoneração | 23-SEM DESON. ( 22.22% ) | 23-SEM DESON. ( 22.22% ) | 23-SEM DESON. ( 22.22% ) | 01/01/2025
10.01.01.30 94663 | Luva, pvc, soldável, dn 50 mm, instalado em reservação predial de água - fornecimento e instalação. Af_04/2024 |  | un | 6 | 12.25 | 14.97 | 89.82 | SINAPI sem Desoneração | 23-SEM DESON. ( 22.22% ) | 23-SEM DESON. ( 22.22% ) | 23-SEM DESON. ( 22.22% ) | 01/01/2025
10.01.01.31 89366 | Joelho 90 graus com bucha de latão, pvc, soldável, dn 25mm, x 3/4 instalado em ramal ou sub-ramal de água - fornecimento e instalação. Af_06/2022 |  | un | 2 | 16.48 | 20.14 | 40.28 | SINAPI sem Desoneração | 23-SEM DESON. ( 22.22% ) | 23-SEM DESON. ( 22.22% ) | 23-SEM DESON. ( 22.22% ) | 01/01/2025
10.01.01.32 90373 | Joelho 90 graus com bucha de latão, pvc, soldável, dn 25mm, x 1/2 instalado em ramal ou sub-ramal de água - fornecimento e instalação. Af_06/2022 |  | un | 2 | 13.02 | 15.91 | 31.82 | SINAPI sem Desoneração | 23-SEM DESON. ( 22.22% ) | 23-SEM DESON. ( 22.22% ) | 23-SEM DESON. ( 22.22% ) | 01/01/2025
10.01.01.33 89396 | Tê com bucha de latão na bolsa central, pvc, soldável, dn 25mm x 1/2 , instalado em ramal ou sub-ramal de água - fornecimento e instalação. Af_06/2022 |  | un | 2 | 20.72 | 25.32 | 50.64 | SINAPI sem Desoneração | 23-SEM DESON. ( 22.22% ) | 23-SEM DESON. ( 22.22% ) | 23-SEM DESON. ( 22.22% ) | 01/01/2025
10.01.01.34 90374 | Tê com bucha de latão na bolsa central, pvc, soldável, dn 25mm x 3/4 , instalado em ramal ou sub-ramal de água - fornecimento e instalação. Af_06/2022 |  | un | 2 | 22.47 | 27.46 | 54.92 | SINAPI sem Desoneração | 23-SEM DESON. ( 22.22% ) | 23-SEM DESON. ( 22.22% ) | 23-SEM DESON. ( 22.22% ) | 01/01/2025
10.01.02 | SANITÁRIO
10.01.02.01 98062 | Sumidouro circular, em concreto pré-moldado, diâmetro interno = 1,88 m, altura interna = 2,00 m, área de infiltração: 13,1 m² (para 5 contribuintes). Af_12/2020_pa |  | un | 1 | 3163.82 | 3866.82 | 3866.82 | SINAPI sem Desoneração | 23-SEM DESON. ( 22.22% ) | 23-SEM DESON. ( 22.22% ) | 23-SEM DESON. ( 22.22% ) | 01/01/2025
10.01.02.02 98054 | Tanque séptico circular, em concreto pré-moldado, diâmetro interno = 1,88 m, altura interna = 2,50 m, volume útil: 6245,8 l (para 32 contribuintes). Af_12/2020_pa |  | un | 1 | 4798.89 | 5865.2 | 5865.2 | SINAPI sem Desoneração | 23-SEM DESON. ( 22.22% ) | 23-SEM DESON. ( 22.22% ) | 23-SEM DESON. ( 22.22% ) | 01/01/2025
10.01.02.03 97902 | Caixa enterrada hidráulica retangular em alvenaria com tijolos cerâmicos maciços, dimensões internas: 0,6x0,6x0,6 m para rede de esgoto. Af_12/2020 |  | un | 4 | 548.23 | 670.04 | 2680.16 | SINAPI sem Desoneração | 23-SEM DESON. ( 22.22% ) | 23-SEM DESON. ( 22.22% ) | 23-SEM DESON. ( 22.22% ) | 01/01/2025
10.01.02.04 89708 | Caixa sifonada, pvc, dn 150 x 185 x 75 mm, junta elástica, fornecida e instalada em ramal de descarga ou em ramal de esgoto sanitário. Af_08/2022 |  | un | 4 | 98.73 | 120.66 | 482.64 | SINAPI sem Desoneração | 23-SEM DESON. ( 22.22% ) | 23-SEM DESON. ( 22.22% ) | 23-SEM DESON. ( 22.22% ) | 01/01/2025
10.01.02.05 89728 | Curva curta 90 graus, pvc, serie normal, esgoto predial, dn 40 mm, junta soldável, fornecido e instalado em ramal de descarga ou ramal de esgoto sanitário. Af_08/2022 |  | un | 4 | 13.36 | 16.32 | 65.28 | SINAPI sem Desoneração | 23-SEM DESON. ( 22.22% ) | 23-SEM DESON. ( 22.22% ) | 23-SEM DESON. ( 22.22% ) | 01/01/2025
10.01.02.06 89746 | Joelho 45 graus, pvc, serie normal, esgoto predial, dn 100 mm, junta elástica, fornecido e instalado em ramal de descarga ou ramal de esgoto sanitário. Af_08/2022 |  | un | 4 | 28.93 | 35.35 | 141.4 | SINAPI sem Desoneração | 23-SEM DESON. ( 22.22% ) | 23-SEM DESON. ( 22.22% ) | 23-SEM DESON. ( 22.22% ) | 01/01/2025
10.01.02.07 89739 | Joelho 45 graus, pvc, serie normal, esgoto predial, dn 75 mm, junta elástica, fornecido e instalado em ramal de descarga ou ramal de esgoto sanitário. Af_08/2022 |  | un | 3 | 23.98 | 29.3 | 87.9 | SINAPI sem Desoneração | 23-SEM DESON. ( 22.22% ) | 23-SEM DESON. ( 22.22% ) | 23-SEM DESON. ( 22.22% ) | 01/01/2025
10.01.02.08 89744 | Joelho 90 graus, pvc, serie normal, esgoto predial, dn 100 mm, junta elástica, fornecido e instalado em ramal de descarga ou ramal de esgoto sanitário. Af_08/2022 |  | un | 6 | 28.01 | 34.23 | 205.38 | SINAPI sem Desoneração | 23-SEM DESON. ( 22.22% ) | 23-SEM DESON. ( 22.22% ) | 23-SEM DESON. ( 22.22% ) | 01/01/2025
10.01.02.09 1301005024 | Joelho pvc, com bolsa e anel, 90 graus, dn 40 x *38* mm, série normal, para esgoto predial - fornecimento e instalação |  | un | 4 | 20.02 | 24.46 | 97.84 | Boletim AGESUL Civil sem Desoneração | 23-SEM DESON. ( 22.22% ) | 23-SEM DESON. ( 22.22% ) | 23-SEM DESON. ( 22.22% ) | 01/01/2025
10.01.02.10 1301005095 | Conexões de PVC (da Tigre, Fortilit ou similar), para esgoto primário e ventilação, na(s) especificação(ões):- junção simples com redução (100 x 75) mm |  | un | 1 | 43.2 | 52.79 | 52.79 | Boletim AGESUL Civil sem Desoneração | 23-SEM DESON. ( 22.22% ) | 23-SEM DESON. ( 22.22% ) | 23-SEM DESON. ( 22.22% ) | 01/01/2025
10.01.02.11 89797 | Junção simples, pvc, serie normal, esgoto predial, dn 100 x 100 mm, junta elástica, fornecido e instalado em ramal de descarga ou ramal de esgoto sanitário. Af_08/2022 |  | un | 5 | 53.23 | 65.05 | 325.25 | SINAPI sem Desoneração | 23-SEM DESON. ( 22.22% ) | 23-SEM DESON. ( 22.22% ) | 23-SEM DESON. ( 22.22% ) | 01/01/2025
10.01.02.12 89673 | Redução excêntrica, pvc, serie r, água pluvial, dn 100 x 75 mm, junta elástica, fornecido e instalado em condutores verticais de águas pluviais. Af_06/2022 |  | un | 3 | 36.7 | 44.85 | 134.55 | SINAPI sem Desoneração | 23-SEM DESON. ( 22.22% ) | 23-SEM DESON. ( 22.22% ) | 23-SEM DESON. ( 22.22% ) | 01/01/2025
10.01.02.13 89714 | Tubo pvc, serie normal, esgoto predial, dn 100 mm, fornecido e instalado em ramal de descarga ou ramal de esgoto sanitário. Af_08/2022 |  | m | 24 | 37.61 | 45.96 | 1103.04 | SINAPI sem Desoneração | 23-SEM DESON. ( 22.22% ) | 23-SEM DESON. ( 22.22% ) | 23-SEM DESON. ( 22.22% ) | 01/01/2025
10.01.02.14 89713 | Tubo pvc, serie normal, esgoto predial, dn 75 mm, fornecido e instalado em ramal de descarga ou ramal de esgoto sanitário. Af_08/2022 |  | m | 10.85 | 33.79 | 41.29 | 447.99 | SINAPI sem Desoneração | 23-SEM DESON. ( 22.22% ) | 23-SEM DESON. ( 22.22% ) | 23-SEM DESON. ( 22.22% ) | 01/01/2025
10.01.02.15 89711 | Tubo pvc, serie normal, esgoto predial, dn 40 mm, fornecido e instalado em ramal de descarga ou ramal de esgoto sanitário. Af_08/2022 |  | m | 3.68 | 20.95 | 25.6 | 94.2 | SINAPI sem Desoneração | 23-SEM DESON. ( 22.22% ) | 23-SEM DESON. ( 22.22% ) | 23-SEM DESON. ( 22.22% ) | 01/01/2025
10.01.02.16 89802 | Joelho 45 graus, pvc, serie normal, esgoto predial, dn 50 mm, junta elástica, fornecido e instalado em prumada de esgoto sanitário ou ventilação. Af_08/2022 |  | un | 13 | 10.93 | 13.35 | 173.55 | SINAPI sem Desoneração | 23-SEM DESON. ( 22.22% ) | 23-SEM DESON. ( 22.22% ) | 23-SEM DESON. ( 22.22% ) | 01/01/2025
10.01.02.17 89731 | Joelho 90 graus, pvc, serie normal, esgoto predial, dn 50 mm, junta elástica, fornecido e instalado em ramal de descarga ou ramal de esgoto sanitário. Af_08/2022 |  | un | 22 | 14.88 | 18.18 | 399.96 | SINAPI sem Desoneração | 23-SEM DESON. ( 22.22% ) | 23-SEM DESON. ( 22.22% ) | 23-SEM DESON. ( 22.22% ) | 01/01/2025
10.01.02.18 89827 | Junção simples, pvc, serie normal, esgoto predial, dn 50 x 50 mm, junta elástica, fornecido e instalado em prumada de esgoto sanitário ou ventilação. Af_08/2022 |  | un | 4 | 20.72 | 25.32 | 101.28 | SINAPI sem Desoneração | 23-SEM DESON. ( 22.22% ) | 23-SEM DESON. ( 22.22% ) | 23-SEM DESON. ( 22.22% ) | 01/01/2025
10.01.02.19 89753 | Luva simples, pvc, serie normal, esgoto predial, dn 50 mm, junta elástica, fornecido e instalado em ramal de descarga ou ramal de esgoto sanitário. Af_08/2022 |  | un | 2 | 9.44 | 11.53 | 23.06 | SINAPI sem Desoneração | 23-SEM DESON. ( 22.22% ) | 23-SEM DESON. ( 22.22% ) | 23-SEM DESON. ( 22.22% ) | 01/01/2025
10.01.02.20 89712 | Tubo pvc, serie normal, esgoto predial, dn 50 mm, fornecido e instalado em ramal de descarga ou ramal de esgoto sanitário. Af_08/2022 |  | m | 39.13 | 27.02 | 33.02 | 1292.07 | SINAPI sem Desoneração | 23-SEM DESON. ( 22.22% ) | 23-SEM DESON. ( 22.22% ) | 23-SEM DESON. ( 22.22% ) | 01/01/2025
10.01.02.21 104352 | Te, pvc, série normal, esgoto predial, dn 100 x 50 mm, junta elástica, fornecido e instalado em prumada de esgoto sanitário ou ventilação. Af_08/2022 |  | un | 5 | 40.87 | 49.95 | 249.75 | SINAPI sem Desoneração | 23-SEM DESON. ( 22.22% ) | 23-SEM DESON. ( 22.22% ) | 23-SEM DESON. ( 22.22% ) | 01/01/2025
10.01.02.22 89829 | Te, pvc, serie normal, esgoto predial, dn 75 x 75 mm, junta elástica, fornecido e instalado em prumada de esgoto sanitário ou ventilação. Af_08/2022 |  | un | 3 | 37.47 | 45.79 | 137.37 | SINAPI sem Desoneração | 23-SEM DESON. ( 22.22% ) | 23-SEM DESON. ( 22.22% ) | 23-SEM DESON. ( 22.22% ) | 01/01/2025
10.01.02.23 89805 | Joelho 90 graus, pvc, serie normal, esgoto predial, dn 75 mm, junta elástica, fornecido e instalado em prumada de esgoto sanitário ou ventilação. Af_08/2022 |  | un | 2 | 21.1 | 25.78 | 51.56 | SINAPI sem Desoneração | 23-SEM DESON. ( 22.22% ) | 23-SEM DESON. ( 22.22% ) | 23-SEM DESON. ( 22.22% ) | 01/01/2025
10.01.02.24 89795 | Junção simples, pvc, serie normal, esgoto predial, dn 75 x 75 mm, junta elástica, fornecido e instalado em ramal de descarga ou ramal de esgoto sanitário. Af_08/2022 |  | un | 2 | 42.15 | 51.51 | 103.02 | SINAPI sem Desoneração | 23-SEM DESON. ( 22.22% ) | 23-SEM DESON. ( 22.22% ) | 23-SEM DESON. ( 22.22% ) | 01/01/2025
10.01.02.25 89549 | Redução excêntrica, pvc, serie r, água pluvial, dn 75 x 50 mm, junta elástica, fornecido e instalado em ramal de encaminhamento. Af_06/2022 |  | un | 2 | 19.86 | 24.27 | 48.54 | SINAPI sem Desoneração | 23-SEM DESON. ( 22.22% ) | 23-SEM DESON. ( 22.22% ) | 23-SEM DESON. ( 22.22% ) | 01/01/2025
10.01.02.26 104351 | Terminal de ventilação, pvc, série normal, esgoto predial, dn 75 mm, junta soldável, fornecido e instalado em prumada de esgoto sanitário ou ventilação. Af_08/2022 |  | un | 2 | 24.73 | 30.22 | 60.44 | SINAPI sem Desoneração | 23-SEM DESON. ( 22.22% ) | 23-SEM DESON. ( 22.22% ) | 23-SEM DESON. ( 22.22% ) | 01/01/2025
10.01.03 | PLUVIAL
10.01.03.01 89708 | Caixa sifonada, pvc, dn 150 x 185 x 75 mm, junta elástica, fornecida e instalada em ramal de descarga ou em ramal de esgoto sanitário. Af_08/2022 |  | un | 1 | 98.73 | 120.66 | 120.66 | SINAPI sem Desoneração | 23-SEM DESON. ( 22.22% ) | 23-SEM DESON. ( 22.22% ) | 23-SEM DESON. ( 22.22% ) | 01/01/2025
10.01.03.02 94228 | Calha em chapa de aço galvanizado número 24, desenvolvimento de 50 cm, incluso transporte vertical. Af_07/2019 |  | m | 25.96 | 78.94 | 96.48 | 2504.62 | SINAPI sem Desoneração | 23-SEM DESON. ( 22.22% ) | 23-SEM DESON. ( 22.22% ) | 23-SEM DESON. ( 22.22% ) | 01/01/2025
10.01.03.03 89585 | Joelho 45 graus, pvc, serie r, água pluvial, dn 100 mm, junta elástica, fornecido e instalado em condutores verticais de águas pluviais. Af_06/2022 |  | un | 1 | 46.09 | 56.33 | 56.33 | SINAPI sem Desoneração | 23-SEM DESON. ( 22.22% ) | 23-SEM DESON. ( 22.22% ) | 23-SEM DESON. ( 22.22% ) | 01/01/2025
10.01.03.04 89584 | Joelho 90 graus, pvc, serie r, água pluvial, dn 100 mm, junta elástica, fornecido e instalado em condutores verticais de águas pluviais. Af_06/2022 |  | un | 12 | 44.96 | 54.95 | 659.4 | SINAPI sem Desoneração | 23-SEM DESON. ( 22.22% ) | 23-SEM DESON. ( 22.22% ) | 23-SEM DESON. ( 22.22% ) | 01/01/2025
10.01.03.05 89669 | Luva simples, pvc, serie r, água pluvial, dn 100 mm, junta elástica, fornecido e instalado em condutores verticais de águas pluviais. Af_06/2022 |  | un | 12 | 34.27 | 41.88 | 502.56 | SINAPI sem Desoneração | 23-SEM DESON. ( 22.22% ) | 23-SEM DESON. ( 22.22% ) | 23-SEM DESON. ( 22.22% ) | 01/01/2025
10.01.03.06 89512 | Tubo pvc, série r, água pluvial, dn 100 mm, fornecido e instalado em ramal de encaminhamento. Af_06/2022 |  | m | 63.95 | 50.29 | 61.46 | 3930.36 | SINAPI sem Desoneração | 23-SEM DESON. ( 22.22% ) | 23-SEM DESON. ( 22.22% ) | 23-SEM DESON. ( 22.22% ) | 01/01/2025
10.02 | POSTO POLICIAL
10.02.01 | HIDRÁULICO
10.02.01.01 102623 | Caixa d´água em polietileno, 1000 litros (inclusos tubos, conexões e torneira de bóia) - fornecimento e instalação. Af_06/2021 |  | un | 1 | 794.49 | 971.02 | 971.02 | SINAPI sem Desoneração | 23-SEM DESON. ( 22.22% ) | 23-SEM DESON. ( 22.22% ) | 23-SEM DESON. ( 22.22% ) | 01/01/2025
10.02.01.02 13E0440019 | Estrutura de Madeira para Apoio de Caixa D'Água Apoiada em Laje até 500l [REF. SINAPI 98461] |  | un | 1 | 1230.63 | 1504.07 | 1504.07 | AGESUL CIVIL PRÓPRIA sem Desoneração | 23-SEM DESON. ( 22.22% ) | 23-SEM DESON. ( 22.22% ) | 23-SEM DESON. ( 22.22% ) | 01/01/2025
10.02.01.03 89409 | Joelho 45 graus, pvc, soldável, dn 25mm, instalado em ramal de distribuição de água - fornecimento e instalação. Af_06/2022 |  | un | 2 | 9.19 | 11.23 | 22.46 | SINAPI sem Desoneração | 23-SEM DESON. ( 22.22% ) | 23-SEM DESON. ( 22.22% ) | 23-SEM DESON. ( 22.22% ) | 01/01/2025
10.02.01.04 89408 | Joelho 90 graus, pvc, soldável, dn 25mm, instalado em ramal de distribuição de água - fornecimento e instalação. Af_06/2022 |  | un | 10 | 8.34 | 10.19 | 101.9 | SINAPI sem Desoneração | 23-SEM DESON. ( 22.22% ) | 23-SEM DESON. ( 22.22% ) | 23-SEM DESON. ( 22.22% ) | 01/01/2025
10.02.01.05 89424 | Luva, pvc, soldável, dn 25mm, instalado em ramal de distribuição de água - fornecimento e instalação. Af_06/2022 |  | un | 6 | 6.36 | 7.77 | 46.62 | SINAPI sem Desoneração | 23-SEM DESON. ( 22.22% ) | 23-SEM DESON. ( 22.22% ) | 23-SEM DESON. ( 22.22% ) | 01/01/2025
10.02.01.06 89402 | Tubo, pvc, soldável, de 25mm, instalado em ramal de distribuição de água - fornecimento e instalação. Af_06/2022 |  | m | 35.75 | 12.15 | 14.84 | 530.53 | SINAPI sem Desoneração | 23-SEM DESON. ( 22.22% ) | 23-SEM DESON. ( 22.22% ) | 23-SEM DESON. ( 22.22% ) | 01/01/2025
10.02.01.07 89987 | Registro de gaveta bruto, latão, roscável, 3/4", com acabamento e canopla cromados - fornecimento e instalação. Af_08/2021 |  | un | 2 | 57.92 | 70.78 | 141.56 | SINAPI sem Desoneração | 23-SEM DESON. ( 22.22% ) | 23-SEM DESON. ( 22.22% ) | 23-SEM DESON. ( 22.22% ) | 01/01/2025
10.02.01.08 89383 | Adaptador curto com bolsa e rosca para registro, pvc, soldável, dn 25mm x 3/4 , instalado em ramal ou sub-ramal de água - fornecimento e instalação. Af_06/2022 |  | un | 4 | 6.43 | 7.85 | 31.4 | SINAPI sem Desoneração | 23-SEM DESON. ( 22.22% ) | 23-SEM DESON. ( 22.22% ) | 23-SEM DESON. ( 22.22% ) | 01/01/2025
10.02.01.09 94662 | Adaptador curto com bolsa e rosca para registro, pvc, soldável, dn 50 mm x 1 1/2", instalado em reservação predial de água - fornecimento e instalação. Af_04/2024 |  | un | 1 | 10.91 | 13.33 | 13.33 | SINAPI sem Desoneração | 23-SEM DESON. ( 22.22% ) | 23-SEM DESON. ( 22.22% ) | 23-SEM DESON. ( 22.22% ) | 01/01/2025
10.02.01.10 94678 | Joelho 90 graus, pvc, soldável, dn 50 mm instalado em reservação predial de água - fornecimento e instalação. Af_04/2024 |  | un | 5 | 15.07 | 18.41 | 92.05 | SINAPI sem Desoneração | 23-SEM DESON. ( 22.22% ) | 23-SEM DESON. ( 22.22% ) | 23-SEM DESON. ( 22.22% ) | 01/01/2025
10.02.01.11 94663 | Luva, pvc, soldável, dn 50 mm, instalado em reservação predial de água - fornecimento e instalação. Af_04/2024 |  | un | 1 | 12.25 | 14.97 | 14.97 | SINAPI sem Desoneração | 23-SEM DESON. ( 22.22% ) | 23-SEM DESON. ( 22.22% ) | 23-SEM DESON. ( 22.22% ) | 01/01/2025
10.02.01.12 89985 | Registro de pressão bruto, latão, roscável, 3/4", com acabamento e canopla cromados - fornecimento e instalação. Af_08/2021 |  | un | 1 | 55.21 | 67.47 | 67.47 | SINAPI sem Desoneração | 23-SEM DESON. ( 22.22% ) | 23-SEM DESON. ( 22.22% ) | 23-SEM DESON. ( 22.22% ) | 01/01/2025
10.02.01.13 94651 | Tubo, pvc, soldável, de 50mm, instalado em reservação predial de água - fornecimento e instalação. Af_04/2024 |  | m | 5.29 | 23.01 | 28.12 | 148.75 | SINAPI sem Desoneração | 23-SEM DESON. ( 22.22% ) | 23-SEM DESON. ( 22.22% ) | 23-SEM DESON. ( 22.22% ) | 01/01/2025
10.02.01.14 89366 | Joelho 90 graus com bucha de latão, pvc, soldável, dn 25mm, x 3/4 instalado em ramal ou sub-ramal de água - fornecimento e instalação. Af_06/2022 |  | un | 2 | 16.48 | 20.14 | 40.28 | SINAPI sem Desoneração | 23-SEM DESON. ( 22.22% ) | 23-SEM DESON. ( 22.22% ) | 23-SEM DESON. ( 22.22% ) | 01/01/2025
10.02.01.15 90374 | Tê com bucha de latão na bolsa central, pvc, soldável, dn 25mm x 3/4 , instalado em ramal ou sub-ramal de água - fornecimento e instalação. Af_06/2022 |  | un | 1 | 22.47 | 27.46 | 27.46 | SINAPI sem Desoneração | 23-SEM DESON. ( 22.22% ) | 23-SEM DESON. ( 22.22% ) | 23-SEM DESON. ( 22.22% ) | 01/01/2025
10.02.01.16 94489 | Registro de esfera, pvc, soldável, com volante, dn 25 mm - fornecimento e instalação. Af_08/2021 |  | un | 1 | 28.57 | 34.91 | 34.91 | SINAPI sem Desoneração | 23-SEM DESON. ( 22.22% ) | 23-SEM DESON. ( 22.22% ) | 23-SEM DESON. ( 22.22% ) | 01/01/2025
10.02.01.17 94703 | Adaptador com flange e anel de vedação, pvc, soldável, dn 25 mm x 3/4", instalado em reservação predial de água - fornecimento e instalação. Af_04/2024 |  | un | 1 | 20.27 | 24.77 | 24.77 | SINAPI sem Desoneração | 23-SEM DESON. ( 22.22% ) | 23-SEM DESON. ( 22.22% ) | 23-SEM DESON. ( 22.22% ) | 01/01/2025
10.02.01.18 94796 | Torneira de boia para caixa d'água, roscável, 3/4" - fornecimento e instalação. Af_08/2021 |  | un | 1 | 43.24 | 52.84 | 52.84 | SINAPI sem Desoneração | 23-SEM DESON. ( 22.22% ) | 23-SEM DESON. ( 22.22% ) | 23-SEM DESON. ( 22.22% ) | 01/01/2025
10.02.01.19 94490 | Registro de esfera, pvc, soldável, com volante, dn 32 mm - fornecimento e instalação. Af_08/2021 |  | un | 1 | 42.15 | 51.51 | 51.51 | SINAPI sem Desoneração | 23-SEM DESON. ( 22.22% ) | 23-SEM DESON. ( 22.22% ) | 23-SEM DESON. ( 22.22% ) | 01/01/2025
10.02.01.20 94492 | Registro de esfera, pvc, soldável, com volante, dn 50 mm - fornecimento e instalação. Af_08/2021 |  | un | 1 | 59.22 | 72.37 | 72.37 | SINAPI sem Desoneração | 23-SEM DESON. ( 22.22% ) | 23-SEM DESON. ( 22.22% ) | 23-SEM DESON. ( 22.22% ) | 01/01/2025
10.02.01.21 94704 | Adaptador com flange e anel de vedação, pvc, soldável, dn 32 mm x 1", instalado em reservação predial de água - fornecimento e instalação. Af_04/2024 |  | un | 2 | 27.5 | 33.61 | 67.22 | SINAPI sem Desoneração | 23-SEM DESON. ( 22.22% ) | 23-SEM DESON. ( 22.22% ) | 23-SEM DESON. ( 22.22% ) | 01/01/2025
10.02.01.22 94706 | Adaptador com flange e anel de vedação, pvc, soldável, dn 50 mm x 1 1/2", instalado em reservação predial de água - fornecimento e instalação. Af_04/2024 |  | un | 1 | 37.16 | 45.41 | 45.41 | SINAPI sem Desoneração | 23-SEM DESON. ( 22.22% ) | 23-SEM DESON. ( 22.22% ) | 23-SEM DESON. ( 22.22% ) | 01/01/2025
10.02.01.23 103966 | Bucha de redução, longa, pvc, soldável, dn 50 x 25 mm, instalado em prumada de água - fornecimento e instalação. Af_06/2022 |  | un | 1 | 9.91 | 12.11 | 12.11 | SINAPI sem Desoneração | 23-SEM DESON. ( 22.22% ) | 23-SEM DESON. ( 22.22% ) | 23-SEM DESON. ( 22.22% ) | 01/01/2025
10.02.01.24 89502 | Joelho 45 graus, pvc, soldável, dn 50mm, instalado em prumada de água - fornecimento e instalação. Af_06/2022 |  | un | 1 | 17.24 | 21.07 | 21.07 | SINAPI sem Desoneração | 23-SEM DESON. ( 22.22% ) | 23-SEM DESON. ( 22.22% ) | 23-SEM DESON. ( 22.22% ) | 01/01/2025
10.02.01.25 89413 | Joelho 90 graus, pvc, soldável, dn 32mm, instalado em ramal de distribuição de água - fornecimento e instalação. Af_06/2022 |  | un | 2 | 11.84 | 14.47 | 28.94 | SINAPI sem Desoneração | 23-SEM DESON. ( 22.22% ) | 23-SEM DESON. ( 22.22% ) | 23-SEM DESON. ( 22.22% ) | 01/01/2025
10.02.01.26 89357 | Tubo, pvc, soldável, de 32mm, instalado em ramal ou sub-ramal de água - fornecimento e instalação. Af_06/2022 |  | m | 2.46 | 31.4 | 38.37 | 94.39 | SINAPI sem Desoneração | 23-SEM DESON. ( 22.22% ) | 23-SEM DESON. ( 22.22% ) | 23-SEM DESON. ( 22.22% ) | 01/01/2025
10.02.01.27 89443 | Te, pvc, soldável, dn 32mm, instalado em ramal de distribuição de água - fornecimento e instalação. Af_06/2022 |  | un | 1 | 16.69 | 20.39 | 20.39 | SINAPI sem Desoneração | 23-SEM DESON. ( 22.22% ) | 23-SEM DESON. ( 22.22% ) | 23-SEM DESON. ( 22.22% ) | 01/01/2025
10.02.01.28 89625 | Te, pvc, soldável, dn 50mm, instalado em prumada de água - fornecimento e instalação. Af_06/2022 |  | un | 1 | 23.16 | 28.3 | 28.3 | SINAPI sem Desoneração | 23-SEM DESON. ( 22.22% ) | 23-SEM DESON. ( 22.22% ) | 23-SEM DESON. ( 22.22% ) | 01/01/2025
10.02.01.29 89627 | Tê de redução, pvc, soldável, dn 50mm x 25mm, instalado em prumada de água - fornecimento e instalação. Af_06/2022 |  | un | 1 | 20.58 | 25.15 | 25.15 | SINAPI sem Desoneração | 23-SEM DESON. ( 22.22% ) | 23-SEM DESON. ( 22.22% ) | 23-SEM DESON. ( 22.22% ) | 01/01/2025
10.02.02 | SANITÁRIO
10.02.02.01 0101002121 | Sumidouro circular em concreto pré-moldado armado, diâmetro interno = 1,00m, altura externa = 2,00m, rejuntada com argamassa no traço 1:3 (em volume de cimento e areia úmida) com adição de impermeabilizante, inclusive tampa pré-moldada |  | un | 1 | 1617.64 | 1977.07 | 1977.07 | Boletim AGESUL Civil sem Desoneração | 23-SEM DESON. ( 22.22% ) | 23-SEM DESON. ( 22.22% ) | 23-SEM DESON. ( 22.22% ) | 01/01/2025
10.02.02.02 98052 | Tanque séptico circular, em concreto pré-moldado, diâmetro interno = 1,10 m, altura interna = 2,50 m, volume útil: 2138,2 l (para 5 contribuintes). Af_12/2020_pa |  | un | 1 | 2128.48 | 2601.42 | 2601.42 | SINAPI sem Desoneração | 23-SEM DESON. ( 22.22% ) | 23-SEM DESON. ( 22.22% ) | 23-SEM DESON. ( 22.22% ) | 01/01/2025
10.02.02.03 97902 | Caixa enterrada hidráulica retangular em alvenaria com tijolos cerâmicos maciços, dimensões internas: 0,6x0,6x0,6 m para rede de esgoto. Af_12/2020 |  | un | 2 | 548.23 | 670.04 | 1340.08 | SINAPI sem Desoneração | 23-SEM DESON. ( 22.22% ) | 23-SEM DESON. ( 22.22% ) | 23-SEM DESON. ( 22.22% ) | 01/01/2025
10.02.02.04 89708 | Caixa sifonada, pvc, dn 150 x 185 x 75 mm, junta elástica, fornecida e instalada em ramal de descarga ou em ramal de esgoto sanitário. Af_08/2022 |  | un | 2 | 98.73 | 120.66 | 241.32 | SINAPI sem Desoneração | 23-SEM DESON. ( 22.22% ) | 23-SEM DESON. ( 22.22% ) | 23-SEM DESON. ( 22.22% ) | 01/01/2025
10.02.02.05 89728 | Curva curta 90 graus, pvc, serie normal, esgoto predial, dn 40 mm, junta soldável, fornecido e instalado em ramal de descarga ou ramal de esgoto sanitário. Af_08/2022 |  | un | 1 | 13.36 | 16.32 | 16.32 | SINAPI sem Desoneração | 23-SEM DESON. ( 22.22% ) | 23-SEM DESON. ( 22.22% ) | 23-SEM DESON. ( 22.22% ) | 01/01/2025
10.02.02.06 89739 | Joelho 45 graus, pvc, serie normal, esgoto predial, dn 75 mm, junta elástica, fornecido e instalado em ramal de descarga ou ramal de esgoto sanitário. Af_08/2022 |  | un | 1 | 23.98 | 29.3 | 29.3 | SINAPI sem Desoneração | 23-SEM DESON. ( 22.22% ) | 23-SEM DESON. ( 22.22% ) | 23-SEM DESON. ( 22.22% ) | 01/01/2025
10.02.02.07 89744 | Joelho 90 graus, pvc, serie normal, esgoto predial, dn 100 mm, junta elástica, fornecido e instalado em ramal de descarga ou ramal de esgoto sanitário. Af_08/2022 |  | un | 1 | 28.01 | 34.23 | 34.23 | SINAPI sem Desoneração | 23-SEM DESON. ( 22.22% ) | 23-SEM DESON. ( 22.22% ) | 23-SEM DESON. ( 22.22% ) | 01/01/2025
10.02.02.08 1301005024 | Joelho pvc, com bolsa e anel, 90 graus, dn 40 x *38* mm, série normal, para esgoto predial - fornecimento e instalação |  | un | 1 | 20.02 | 24.46 | 24.46 | Boletim AGESUL Civil sem Desoneração | 23-SEM DESON. ( 22.22% ) | 23-SEM DESON. ( 22.22% ) | 23-SEM DESON. ( 22.22% ) | 01/01/2025
10.02.02.09 1301005095 | Conexões de PVC (da Tigre, Fortilit ou similar), para esgoto primário e ventilação, na(s) especificação(ões):- junção simples com redução (100 x 75) mm |  | un | 1 | 43.2 | 52.79 | 52.79 | Boletim AGESUL Civil sem Desoneração | 23-SEM DESON. ( 22.22% ) | 23-SEM DESON. ( 22.22% ) | 23-SEM DESON. ( 22.22% ) | 01/01/2025
10.02.02.10 89797 | Junção simples, pvc, serie normal, esgoto predial, dn 100 x 100 mm, junta elástica, fornecido e instalado em ramal de descarga ou ramal de esgoto sanitário. Af_08/2022 |  | un | 1 | 53.23 | 65.05 | 65.05 | SINAPI sem Desoneração | 23-SEM DESON. ( 22.22% ) | 23-SEM DESON. ( 22.22% ) | 23-SEM DESON. ( 22.22% ) | 01/01/2025
10.02.02.11 89673 | Redução excêntrica, pvc, serie r, água pluvial, dn 100 x 75 mm, junta elástica, fornecido e instalado em condutores verticais de águas pluviais. Af_06/2022 |  | un | 1 | 36.7 | 44.85 | 44.85 | SINAPI sem Desoneração | 23-SEM DESON. ( 22.22% ) | 23-SEM DESON. ( 22.22% ) | 23-SEM DESON. ( 22.22% ) | 01/01/2025
10.02.02.12 89714 | Tubo pvc, serie normal, esgoto predial, dn 100 mm, fornecido e instalado em ramal de descarga ou ramal de esgoto sanitário. Af_08/2022 |  | m | 8.57 | 37.61 | 45.96 | 393.87 | SINAPI sem Desoneração | 23-SEM DESON. ( 22.22% ) | 23-SEM DESON. ( 22.22% ) | 23-SEM DESON. ( 22.22% ) | 01/01/2025
10.02.02.13 89713 | Tubo pvc, serie normal, esgoto predial, dn 75 mm, fornecido e instalado em ramal de descarga ou ramal de esgoto sanitário. Af_08/2022 |  | m | 1.53 | 33.79 | 41.29 | 63.17 | SINAPI sem Desoneração | 23-SEM DESON. ( 22.22% ) | 23-SEM DESON. ( 22.22% ) | 23-SEM DESON. ( 22.22% ) | 01/01/2025
10.02.02.14 89711 | Tubo pvc, serie normal, esgoto predial, dn 40 mm, fornecido e instalado em ramal de descarga ou ramal de esgoto sanitário. Af_08/2022 |  | m | 0.95 | 20.95 | 25.6 | 24.32 | SINAPI sem Desoneração | 23-SEM DESON. ( 22.22% ) | 23-SEM DESON. ( 22.22% ) | 23-SEM DESON. ( 22.22% ) | 01/01/2025
10.02.02.15 89802 | Joelho 45 graus, pvc, serie normal, esgoto predial, dn 50 mm, junta elástica, fornecido e instalado em prumada de esgoto sanitário ou ventilação. Af_08/2022 |  | un | 2 | 10.93 | 13.35 | 26.7 | SINAPI sem Desoneração | 23-SEM DESON. ( 22.22% ) | 23-SEM DESON. ( 22.22% ) | 23-SEM DESON. ( 22.22% ) | 01/01/2025
10.02.02.16 89731 | Joelho 90 graus, pvc, serie normal, esgoto predial, dn 50 mm, junta elástica, fornecido e instalado em ramal de descarga ou ramal de esgoto sanitário. Af_08/2022 |  | un | 7 | 14.88 | 18.18 | 127.26 | SINAPI sem Desoneração | 23-SEM DESON. ( 22.22% ) | 23-SEM DESON. ( 22.22% ) | 23-SEM DESON. ( 22.22% ) | 01/01/2025
10.02.02.17 89712 | Tubo pvc, serie normal, esgoto predial, dn 50 mm, fornecido e instalado em ramal de descarga ou ramal de esgoto sanitário. Af_08/2022 |  | m | 11.73 | 27.02 | 33.02 | 387.32 | SINAPI sem Desoneração | 23-SEM DESON. ( 22.22% ) | 23-SEM DESON. ( 22.22% ) | 23-SEM DESON. ( 22.22% ) | 01/01/2025
10.02.02.18 104352 | Te, pvc, série normal, esgoto predial, dn 100 x 50 mm, junta elástica, fornecido e instalado em prumada de esgoto sanitário ou ventilação. Af_08/2022 |  | un | 1 | 40.87 | 49.95 | 49.95 | SINAPI sem Desoneração | 23-SEM DESON. ( 22.22% ) | 23-SEM DESON. ( 22.22% ) | 23-SEM DESON. ( 22.22% ) | 01/01/2025
10.02.02.19 89829 | Te, pvc, serie normal, esgoto predial, dn 75 x 75 mm, junta elástica, fornecido e instalado em prumada de esgoto sanitário ou ventilação. Af_08/2022 |  | un | 1 | 37.47 | 45.79 | 45.79 | SINAPI sem Desoneração | 23-SEM DESON. ( 22.22% ) | 23-SEM DESON. ( 22.22% ) | 23-SEM DESON. ( 22.22% ) | 01/01/2025
10.02.02.20 89827 | Junção simples, pvc, serie normal, esgoto predial, dn 50 x 50 mm, junta elástica, fornecido e instalado em prumada de esgoto sanitário ou ventilação. Af_08/2022 |  | un | 1 | 20.72 | 25.32 | 25.32 | SINAPI sem Desoneração | 23-SEM DESON. ( 22.22% ) | 23-SEM DESON. ( 22.22% ) | 23-SEM DESON. ( 22.22% ) | 01/01/2025
10.02.02.21 104348 | Terminal de ventilação, pvc, série normal, esgoto predial, dn 50 mm, junta soldável, fornecido e instalado em prumada de esgoto sanitário ou ventilação. Af_08/2022 |  | un | 1 | 12.02 | 14.69 | 14.69 | SINAPI sem Desoneração | 23-SEM DESON. ( 22.22% ) | 23-SEM DESON. ( 22.22% ) | 23-SEM DESON. ( 22.22% ) | 01/01/2025
10.02.03 | DRENO DE AR CONDICIONADO
10.02.03.01 26E0410025 | Caixa de Passagem para Split 35x13x7cm Dreno Inferior de Plástico - Fornecimento e Instalação |  | un | 3 | 25.08 | 30.65 | 91.95 | AGESUL CIVIL PRÓPRIA sem Desoneração | 23-SEM DESON. ( 22.22% ) | 23-SEM DESON. ( 22.22% ) | 23-SEM DESON. ( 22.22% ) | 01/01/2025
10.02.03.02 89865 | Tubo, pvc, soldável, de 25mm, instalado em dreno de ar-condicionado - fornecimento e instalação. Af_08/2022 |  | m | 24.62 | 16.52 | 20.19 | 497.07 | SINAPI sem Desoneração | 23-SEM DESON. ( 22.22% ) | 23-SEM DESON. ( 22.22% ) | 23-SEM DESON. ( 22.22% ) | 01/01/2025
10.02.03.03 89866 | Joelho 90 graus, pvc, soldável, dn 25mm, instalado em dreno de ar-condicionado - fornecimento e instalação. Af_08/2022 |  | un | 6 | 7.09 | 8.66 | 51.96 | SINAPI sem Desoneração | 23-SEM DESON. ( 22.22% ) | 23-SEM DESON. ( 22.22% ) | 23-SEM DESON. ( 22.22% ) | 01/01/2025
10.02.03.04 89868 | Luva, pvc, soldável, dn 25mm, instalado em dreno de ar-condicionado - fornecimento e instalação. Af_08/2022 |  | un | 4 | 5.51 | 6.73 | 26.92 | SINAPI sem Desoneração | 23-SEM DESON. ( 22.22% ) | 23-SEM DESON. ( 22.22% ) | 23-SEM DESON. ( 22.22% ) | 01/01/2025
10.02.03.05 89869 | Te, pvc, soldável, dn 25mm, instalado em dreno de ar-condicionado - fornecimento e instalação. Af_08/2022 |  | un | 1 | 9.91 | 12.11 | 12.11 | SINAPI sem Desoneração | 23-SEM DESON. ( 22.22% ) | 23-SEM DESON. ( 22.22% ) | 23-SEM DESON. ( 22.22% ) | 01/01/2025
10.02.04 | PLUVIAL
10.02.04.01 89491 | Caixa sifonada, pvc, dn 150 x 185 x 75 mm, fornecida e instalada em ramais de encaminhamento de água pluvial. Af_06/2022 |  | un | 1 | 96.13 | 117.49 | 117.49 | SINAPI sem Desoneração | 23-SEM DESON. ( 22.22% ) | 23-SEM DESON. ( 22.22% ) | 23-SEM DESON. ( 22.22% ) | 01/01/2025
10.02.04.02 94228 | Calha em chapa de aço galvanizado número 24, desenvolvimento de 50 cm, incluso transporte vertical. Af_07/2019 |  | m | 5.4 | 78.94 | 96.48 | 520.99 | SINAPI sem Desoneração | 23-SEM DESON. ( 22.22% ) | 23-SEM DESON. ( 22.22% ) | 23-SEM DESON. ( 22.22% ) | 01/01/2025
10.02.04.03 89585 | Joelho 45 graus, pvc, serie r, água pluvial, dn 100 mm, junta elástica, fornecido e instalado em condutores verticais de águas pluviais. Af_06/2022 |  | un | 1 | 46.09 | 56.33 | 56.33 | SINAPI sem Desoneração | 23-SEM DESON. ( 22.22% ) | 23-SEM DESON. ( 22.22% ) | 23-SEM DESON. ( 22.22% ) | 01/01/2025
10.02.04.04 89584 | Joelho 90 graus, pvc, serie r, água pluvial, dn 100 mm, junta elástica, fornecido e instalado em condutores verticais de águas pluviais. Af_06/2022 |  | un | 5 | 44.96 | 54.95 | 274.75 | SINAPI sem Desoneração | 23-SEM DESON. ( 22.22% ) | 23-SEM DESON. ( 22.22% ) | 23-SEM DESON. ( 22.22% ) | 01/01/2025
10.02.04.05 89669 | Luva simples, pvc, serie r, água pluvial, dn 100 mm, junta elástica, fornecido e instalado em condutores verticais de águas pluviais. Af_06/2022 |  | un | 4 | 34.27 | 41.88 | 167.52 | SINAPI sem Desoneração | 23-SEM DESON. ( 22.22% ) | 23-SEM DESON. ( 22.22% ) | 23-SEM DESON. ( 22.22% ) | 01/01/2025
10.02.04.06 89512 | Tubo pvc, série r, água pluvial, dn 100 mm, fornecido e instalado em ramal de encaminhamento. Af_06/2022 |  | m | 23.73 | 50.29 | 61.46 | 1458.44 | SINAPI sem Desoneração | 23-SEM DESON. ( 22.22% ) | 23-SEM DESON. ( 22.22% ) | 23-SEM DESON. ( 22.22% ) | 01/01/2025
10.03 | FONTE
10.03.01 | HIDRÁULICO
10.03.01.01 13E0440020 | Fornecimento de Tubos e Conexões para Fonte Interativa |  | un | 1 | 22276.26 | 27226.04 | 27226.04 | AGESUL CIVIL PRÓPRIA sem Desoneração | 23-SEM DESON. ( 22.22% ) | 23-SEM DESON. ( 22.22% ) | 23-SEM DESON. ( 22.22% ) | 01/01/2025
10.03.01.02 12E0470044 | Conjunto de Conectores, Hastes, Cabos e Parafusos para Equipamentos Elétricos de Fonte Ornamental - Fornecimento |  | un | 1 | 28472.74 | 34799.38 | 34799.38 | AGESUL CIVIL PRÓPRIA sem Desoneração | 23-SEM DESON. ( 22.22% ) | 23-SEM DESON. ( 22.22% ) | 23-SEM DESON. ( 22.22% ) | 01/01/2025
10.03.01.03 94489 | Registro de esfera, pvc, soldável, com volante, dn 25 mm - fornecimento e instalação. Af_08/2021 |  | un | 1 | 28.57 | 34.91 | 34.91 | SINAPI sem Desoneração | 23-SEM DESON. ( 22.22% ) | 23-SEM DESON. ( 22.22% ) | 23-SEM DESON. ( 22.22% ) | 01/01/2025
10.03.01.04 89409 | Joelho 45 graus, pvc, soldável, dn 25mm, instalado em ramal de distribuição de água - fornecimento e instalação. Af_06/2022 |  | un | 1 | 9.19 | 11.23 | 11.23 | SINAPI sem Desoneração | 23-SEM DESON. ( 22.22% ) | 23-SEM DESON. ( 22.22% ) | 23-SEM DESON. ( 22.22% ) | 01/01/2025
10.03.01.05 89408 | Joelho 90 graus, pvc, soldável, dn 25mm, instalado em ramal de distribuição de água - fornecimento e instalação. Af_06/2022 |  | un | 1 | 8.34 | 10.19 | 10.19 | SINAPI sem Desoneração | 23-SEM DESON. ( 22.22% ) | 23-SEM DESON. ( 22.22% ) | 23-SEM DESON. ( 22.22% ) | 01/01/2025
10.03.01.06 89424 | Luva, pvc, soldável, dn 25mm, instalado em ramal de distribuição de água - fornecimento e instalação. Af_06/2022 |  | un | 7 | 6.36 | 7.77 | 54.39 | SINAPI sem Desoneração | 23-SEM DESON. ( 22.22% ) | 23-SEM DESON. ( 22.22% ) | 23-SEM DESON. ( 22.22% ) | 01/01/2025
10.03.01.07 89402 | Tubo, pvc, soldável, de 25mm, instalado em ramal de distribuição de água - fornecimento e instalação. Af_06/2022 |  | m | 42.44 | 12.15 | 14.84 | 629.8 | SINAPI sem Desoneração | 23-SEM DESON. ( 22.22% ) | 23-SEM DESON. ( 22.22% ) | 23-SEM DESON. ( 22.22% ) | 01/01/2025
10.04 | BARCO - ESPELHO D'ÁGUA
10.04.01 | HIDRÁULICO
10.04.01.01 20E0410125 | Bomba 1CV para Sistemas de Piscina, Inclusive Filtro, para até 113.000 Litros |  | un | 1 | 2981.54 | 3644.03 | 3644.03 | AGESUL CIVIL PRÓPRIA sem Desoneração | 23-SEM DESON. ( 22.22% ) | 23-SEM DESON. ( 22.22% ) | 23-SEM DESON. ( 22.22% ) | 01/01/2025
10.04.01.02 20E0410126 | Dispositivo Bocal de Aspiração 50mm, em Inox -Fornecimento e Instalação |  | un | 5 | 194.11 | 237.24 | 1186.2 | AGESUL CIVIL PRÓPRIA sem Desoneração | 23-SEM DESON. ( 22.22% ) | 23-SEM DESON. ( 22.22% ) | 23-SEM DESON. ( 22.22% ) | 01/01/2025
10.04.01.03 20E0410127 | Dispositivo Bocal de Retorno 50mm, em Inox -Fornecimento e Instalação |  | un | 2 | 123.55 | 151 | 302 | AGESUL CIVIL PRÓPRIA sem Desoneração | 23-SEM DESON. ( 22.22% ) | 23-SEM DESON. ( 22.22% ) | 23-SEM DESON. ( 22.22% ) | 01/01/2025
10.04.01.04 89987 | Registro de gaveta bruto, latão, roscável, 3/4", com acabamento e canopla cromados - fornecimento e instalação. Af_08/2021 |  | un | 1 | 57.92 | 70.78 | 70.78 | SINAPI sem Desoneração | 23-SEM DESON. ( 22.22% ) | 23-SEM DESON. ( 22.22% ) | 23-SEM DESON. ( 22.22% ) | 01/01/2025
10.04.01.05 94489 | Registro de esfera, pvc, soldável, com volante, dn 25 mm - fornecimento e instalação. Af_08/2021 |  | un | 1 | 28.57 | 34.91 | 34.91 | SINAPI sem Desoneração | 23-SEM DESON. ( 22.22% ) | 23-SEM DESON. ( 22.22% ) | 23-SEM DESON. ( 22.22% ) | 01/01/2025
10.04.01.06 89383 | Adaptador curto com bolsa e rosca para registro, pvc, soldável, dn 25mm x 3/4 , instalado em ramal ou sub-ramal de água - fornecimento e instalação. Af_06/2022 |  | un | 2 | 6.43 | 7.85 | 15.7 | SINAPI sem Desoneração | 23-SEM DESON. ( 22.22% ) | 23-SEM DESON. ( 22.22% ) | 23-SEM DESON. ( 22.22% ) | 01/01/2025
10.04.01.07 89409 | Joelho 45 graus, pvc, soldável, dn 25mm, instalado em ramal de distribuição de água - fornecimento e instalação. Af_06/2022 |  | un | 1 | 9.19 | 11.23 | 11.23 | SINAPI sem Desoneração | 23-SEM DESON. ( 22.22% ) | 23-SEM DESON. ( 22.22% ) | 23-SEM DESON. ( 22.22% ) | 01/01/2025
10.04.01.08 89408 | Joelho 90 graus, pvc, soldável, dn 25mm, instalado em ramal de distribuição de água - fornecimento e instalação. Af_06/2022 |  | un | 3 | 8.34 | 10.19 | 30.57 | SINAPI sem Desoneração | 23-SEM DESON. ( 22.22% ) | 23-SEM DESON. ( 22.22% ) | 23-SEM DESON. ( 22.22% ) | 01/01/2025
10.04.01.09 89424 | Luva, pvc, soldável, dn 25mm, instalado em ramal de distribuição de água - fornecimento e instalação. Af_06/2022 |  | un | 2 | 6.36 | 7.77 | 15.54 | SINAPI sem Desoneração | 23-SEM DESON. ( 22.22% ) | 23-SEM DESON. ( 22.22% ) | 23-SEM DESON. ( 22.22% ) | 01/01/2025
10.04.01.10 89402 | Tubo, pvc, soldável, de 25mm, instalado em ramal de distribuição de água - fornecimento e instalação. Af_06/2022 |  | m | 19.06 | 12.15 | 14.84 | 282.85 | SINAPI sem Desoneração | 23-SEM DESON. ( 22.22% ) | 23-SEM DESON. ( 22.22% ) | 23-SEM DESON. ( 22.22% ) | 01/01/2025
10.04.01.11 89440 | Te, pvc, soldável, dn 25mm, instalado em ramal de distribuição de água - fornecimento e instalação. Af_06/2022 |  | un | 1 | 11.57 | 14.14 | 14.14 | SINAPI sem Desoneração | 23-SEM DESON. ( 22.22% ) | 23-SEM DESON. ( 22.22% ) | 23-SEM DESON. ( 22.22% ) | 01/01/2025
10.04.01.12 94492 | Registro de esfera, pvc, soldável, com volante, dn 50 mm - fornecimento e instalação. Af_08/2021 |  | un | 1 | 59.22 | 72.37 | 72.37 | SINAPI sem Desoneração | 23-SEM DESON. ( 22.22% ) | 23-SEM DESON. ( 22.22% ) | 23-SEM DESON. ( 22.22% ) | 01/01/2025
10.04.01.13 94678 | Joelho 90 graus, pvc, soldável, dn 50 mm instalado em reservação predial de água - fornecimento e instalação. Af_04/2024 |  | un | 7 | 15.07 | 18.41 | 128.87 | SINAPI sem Desoneração | 23-SEM DESON. ( 22.22% ) | 23-SEM DESON. ( 22.22% ) | 23-SEM DESON. ( 22.22% ) | 01/01/2025
10.04.01.14 94663 | Luva, pvc, soldável, dn 50 mm, instalado em reservação predial de água - fornecimento e instalação. Af_04/2024 |  | un | 9 | 12.25 | 14.97 | 134.73 | SINAPI sem Desoneração | 23-SEM DESON. ( 22.22% ) | 23-SEM DESON. ( 22.22% ) | 23-SEM DESON. ( 22.22% ) | 01/01/2025
10.04.01.15 94651 | Tubo, pvc, soldável, de 50mm, instalado em reservação predial de água - fornecimento e instalação. Af_04/2024 |  | m | 72.02 | 23.01 | 28.12 | 2025.2 | SINAPI sem Desoneração | 23-SEM DESON. ( 22.22% ) | 23-SEM DESON. ( 22.22% ) | 23-SEM DESON. ( 22.22% ) | 01/01/2025
10.04.01.16 89625 | Te, pvc, soldável, dn 50mm, instalado em prumada de água - fornecimento e instalação. Af_06/2022 |  | un | 4 | 23.16 | 28.3 | 113.2 | SINAPI sem Desoneração | 23-SEM DESON. ( 22.22% ) | 23-SEM DESON. ( 22.22% ) | 23-SEM DESON. ( 22.22% ) | 01/01/2025
10.04.01.17 89627 | Tê de redução, pvc, soldável, dn 50mm x 25mm, instalado em prumada de água - fornecimento e instalação. Af_06/2022 |  | un | 1 | 20.58 | 25.15 | 25.15 | SINAPI sem Desoneração | 23-SEM DESON. ( 22.22% ) | 23-SEM DESON. ( 22.22% ) | 23-SEM DESON. ( 22.22% ) | 01/01/2025
10.04.01.18 89366 | Joelho 90 graus com bucha de latão, pvc, soldável, dn 25mm, x 3/4 instalado em ramal ou sub-ramal de água - fornecimento e instalação. Af_06/2022 |  | un | 1 | 16.48 | 20.14 | 20.14 | SINAPI sem Desoneração | 23-SEM DESON. ( 22.22% ) | 23-SEM DESON. ( 22.22% ) | 23-SEM DESON. ( 22.22% ) | 01/01/2025
10.04.01.19 90374 | Tê com bucha de latão na bolsa central, pvc, soldável, dn 25mm x 3/4 , instalado em ramal ou sub-ramal de água - fornecimento e instalação. Af_06/2022 |  | un | 2 | 22.47 | 27.46 | 54.92 | SINAPI sem Desoneração | 23-SEM DESON. ( 22.22% ) | 23-SEM DESON. ( 22.22% ) | 23-SEM DESON. ( 22.22% ) | 01/01/2025
10.04.02 | SANITÁRIO
10.04.02.01 97902 | Caixa enterrada hidráulica retangular em alvenaria com tijolos cerâmicos maciços, dimensões internas: 0,6x0,6x0,6 m para rede de esgoto. Af_12/2020 |  | un | 1 | 548.23 | 670.04 | 670.04 | SINAPI sem Desoneração | 23-SEM DESON. ( 22.22% ) | 23-SEM DESON. ( 22.22% ) | 23-SEM DESON. ( 22.22% ) | 01/01/2025
10.04.02.02 89713 | Tubo pvc, serie normal, esgoto predial, dn 75 mm, fornecido e instalado em ramal de descarga ou ramal de esgoto sanitário. Af_08/2022 |  | m | 20.8 | 33.79 | 41.29 | 858.83 | SINAPI sem Desoneração | 23-SEM DESON. ( 22.22% ) | 23-SEM DESON. ( 22.22% ) | 23-SEM DESON. ( 22.22% ) | 01/01/2025
10.05 | PLAYGROUND
10.05.01 | DRENAGEM
10.05.01.01 97892 | Caixa enterrada elétrica retangular, em alvenaria com blocos de concreto, fundo com brita, dimensões internas: 0,6x0,6x0,6 m. Af_12/2020 |  | un | 1 | 378.78 | 462.94 | 462.94 | SINAPI sem Desoneração | 23-SEM DESON. ( 22.22% ) | 23-SEM DESON. ( 22.22% ) | 23-SEM DESON. ( 22.22% ) | 01/01/2025
10.05.01.02 99253 | Caixa enterrada hidráulica retangular em alvenaria com tijolos cerâmicos maciços, dimensões internas: 0,6x0,6x0,6 m para rede de drenagem. Af_12/2020 |  | un | 2 | 528.7 | 646.17 | 1292.34 | SINAPI sem Desoneração | 23-SEM DESON. ( 22.22% ) | 23-SEM DESON. ( 22.22% ) | 23-SEM DESON. ( 22.22% ) | 01/01/2025
10.05.01.03 102989 | Canaleta meia cana pré-moldada de concreto (d = 20 cm) - fornecimento e instalação. Af_08/2021 |  | m | 1.55 | 37.84 | 46.24 | 71.67 | SINAPI sem Desoneração | 23-SEM DESON. ( 22.22% ) | 23-SEM DESON. ( 22.22% ) | 23-SEM DESON. ( 22.22% ) | 01/01/2025
10.05.01.04 1301006094 | Grelha em ferro removível, contorno em ferro cantoneira de 3/4" x 1/8" e ferro perfil laminado "T" 3/4" x 1/8", módulo (0,40 x 1,00)m, inclusive fundo anticorrosivo - anexo H-090 |  | m | 1.55 | 397.33 | 485.61 | 752.69 | Boletim AGESUL Civil sem Desoneração | 23-SEM DESON. ( 22.22% ) | 23-SEM DESON. ( 22.22% ) | 23-SEM DESON. ( 22.22% ) | 01/01/2025
10.05.01.05 102688 | Dreno espinha de peixe (seção 0,40 x 0,40 m), com tubo de pead corrugado perfurado, dn 100 mm, enchimento com areia, inclusive conexões. Af_07/2021 |  | m | 106.57 | 40.09 | 48.99 | 5220.86 | SINAPI sem Desoneração | 23-SEM DESON. ( 22.22% ) | 23-SEM DESON. ( 22.22% ) | 23-SEM DESON. ( 22.22% ) | 01/01/2025
10.05.01.06 89585 | Joelho 45 graus, pvc, serie r, água pluvial, dn 100 mm, junta elástica, fornecido e instalado em condutores verticais de águas pluviais. Af_06/2022 |  | un | 2 | 46.09 | 56.33 | 112.66 | SINAPI sem Desoneração | 23-SEM DESON. ( 22.22% ) | 23-SEM DESON. ( 22.22% ) | 23-SEM DESON. ( 22.22% ) | 01/01/2025
10.05.01.07 89669 | Luva simples, pvc, serie r, água pluvial, dn 100 mm, junta elástica, fornecido e instalado em condutores verticais de águas pluviais. Af_06/2022 |  | un | 4 | 34.27 | 41.88 | 167.52 | SINAPI sem Desoneração | 23-SEM DESON. ( 22.22% ) | 23-SEM DESON. ( 22.22% ) | 23-SEM DESON. ( 22.22% ) | 01/01/2025
10.05.01.08 89512 | Tubo pvc, série r, água pluvial, dn 100 mm, fornecido e instalado em ramal de encaminhamento. Af_06/2022 |  | m | 24.05 | 50.29 | 61.46 | 1478.11 | SINAPI sem Desoneração | 23-SEM DESON. ( 22.22% ) | 23-SEM DESON. ( 22.22% ) | 23-SEM DESON. ( 22.22% ) | 01/01/2025
| Total - HIDROSSANITÁRIO | [5 empty] | 133650.11
11 | LOUÇAS, METAIS E ACESSÓRIOS
11.01 | BANHEIROS
11.01.01 | BANHEIRO COMUM
11.01.01.01 | ACESSÓRIOS PARA VASO SANITÁRIO
11.01.01.01.01 95470 | Vaso sanitario sifonado convencional com louça branca, incluso conjunto de ligação para bacia sanitária ajustável - fornecimento e instalação. Af_01/2020 |  | un | 4 | 322.01 | 393.56 | 1574.24 | SINAPI sem Desoneração | 23-SEM DESON. ( 22.22% ) | 23-SEM DESON. ( 22.22% ) | 23-SEM DESON. ( 22.22% ) | 01/01/2025
11.01.01.01.02 1301002030 | Papeleira plástica tipo dispenser para papel higiênico rolão - fornecimento e instalação |  | un | 4 | 60.39 | 73.8 | 295.2 | Boletim AGESUL Civil sem Desoneração | 23-SEM DESON. ( 22.22% ) | 23-SEM DESON. ( 22.22% ) | 23-SEM DESON. ( 22.22% ) | 01/01/2025
11.01.01.01.03 100849 | Assento sanitário convencional - fornecimento e instalação. Af_01/2020 |  | un | 4 | 46.74 | 57.12 | 228.48 | SINAPI sem Desoneração | 23-SEM DESON. ( 22.22% ) | 23-SEM DESON. ( 22.22% ) | 23-SEM DESON. ( 22.22% ) | 01/01/2025
11.01.01.02 | CUBAS, TANQUES E LAVATÓRIOS
11.01.01.02.01 86901 | Cuba de embutir oval em louça branca, 35 x 50cm ou equivalente - fornecimento e instalação. Af_01/2020 |  | un | 2 | 147.89 | 180.75 | 361.5 | SINAPI sem Desoneração | 23-SEM DESON. ( 22.22% ) | 23-SEM DESON. ( 22.22% ) | 23-SEM DESON. ( 22.22% ) | 01/01/2025
11.01.01.03 | TORNEIRAS E ACESSÓRIOS
11.01.01.03.01 95547 | Saboneteira plástica tipo dispenser para sabonete líquido com reservatório 800 a 1500 ml, incluso fixação. Af_01/2020 |  | un | 2 | 58.4 | 71.37 | 142.74 | SINAPI sem Desoneração | 23-SEM DESON. ( 22.22% ) | 23-SEM DESON. ( 22.22% ) | 23-SEM DESON. ( 22.22% ) | 01/01/2025
11.01.01.03.02 1301004064 | Toalheiro plástico tipo dispenser para papel toalha interfolhado |  | un | 2 | 60.39 | 73.8 | 147.6 | Boletim AGESUL Civil sem Desoneração | 23-SEM DESON. ( 22.22% ) | 23-SEM DESON. ( 22.22% ) | 23-SEM DESON. ( 22.22% ) | 01/01/2025
11.01.01.03.03 1301003066 | Torneira para lavatório de acionamento hidromecânico, fechamento automático, acabamento L.C., pressmatic mesa compact, ref.17160606, 1/2" da Docol ou similar |  | un | 2 | 237.87 | 290.72 | 581.44 | Boletim AGESUL Civil sem Desoneração | 23-SEM DESON. ( 22.22% ) | 23-SEM DESON. ( 22.22% ) | 23-SEM DESON. ( 22.22% ) | 01/01/2025
11.01.02 | BANHEIRO ACESSÍVEL
11.01.02.01 | ACESSÓRIOS PARA VASO SANITÁRIO
11.01.02.01.01 95472 | Vaso sanitário sifonado convencional para pcd sem furo frontal com louça branca sem assento, incluso conjunto de ligação para bacia sanitária ajustável - fornecimento e instalação. Af_01/2020 |  | un | 2 | 795.11 | 971.78 | 1943.56 | SINAPI sem Desoneração | 23-SEM DESON. ( 22.22% ) | 23-SEM DESON. ( 22.22% ) | 23-SEM DESON. ( 22.22% ) | 01/01/2025
11.01.02.01.02 2401001000 | Assento universal para bacia sanitária, em polipropileno linha Evolution Soft Close da Tupan ou similar |  | un | 2 | 187.01 | 228.56 | 457.12 | Boletim AGESUL Civil sem Desoneração | 23-SEM DESON. ( 22.22% ) | 23-SEM DESON. ( 22.22% ) | 23-SEM DESON. ( 22.22% ) | 01/01/2025
11.01.02.01.03 2401001015 | Acabamento para válvula de descarga Hydra Eco Conforto cromado ref. 4900.C.Conf da Deca ou similar - fornecimento e instalação |  | un | 2 | 466.19 | 569.77 | 1139.54 | Boletim AGESUL Civil sem Desoneração | 23-SEM DESON. ( 22.22% ) | 23-SEM DESON. ( 22.22% ) | 23-SEM DESON. ( 22.22% ) | 01/01/2025
11.01.02.01.04 1301002030 | Papeleira plástica tipo dispenser para papel higiênico rolão - fornecimento e instalação |  | un | 2 | 60.39 | 73.8 | 147.6 | Boletim AGESUL Civil sem Desoneração | 23-SEM DESON. ( 22.22% ) | 23-SEM DESON. ( 22.22% ) | 23-SEM DESON. ( 22.22% ) | 01/01/2025
11.01.02.02 | CUBAS, TANQUES E LAVATÓRIOS
11.01.02.02.01 13E0420005 | Lavatório Louça Branca Suspenso, 29,5 X 39cm ou Equivalente, Padrão Popular, Incluso Sifão Tipo Garrafa em PVC, Válvula e Engate Flexível 30cm em Plástico |  | un | 2 | 202.78 | 247.83 | 495.66 | AGESUL CIVIL PRÓPRIA sem Desoneração | 23-SEM DESON. ( 22.22% ) | 23-SEM DESON. ( 22.22% ) | 23-SEM DESON. ( 22.22% ) | 01/01/2025
11.01.02.03 | TORNEIRAS E ACESSÓRIOS
11.01.02.03.01 2401001017 | Torneira para lavatório de mesa Pressmatic Benefit REF.00490706 da DOCOL ou similar |  | un | 2 | 1135.69 | 1388.04 | 2776.08 | Boletim AGESUL Civil sem Desoneração | 23-SEM DESON. ( 22.22% ) | 23-SEM DESON. ( 22.22% ) | 23-SEM DESON. ( 22.22% ) | 01/01/2025
11.01.02.03.02 1301004064 | Toalheiro plástico tipo dispenser para papel toalha interfolhado |  | un | 2 | 60.39 | 73.8 | 147.6 | Boletim AGESUL Civil sem Desoneração | 23-SEM DESON. ( 22.22% ) | 23-SEM DESON. ( 22.22% ) | 23-SEM DESON. ( 22.22% ) | 01/01/2025
11.01.02.03.03 100874 | Puxador para pcd, fixado na porta - fornecimento e instalação. Af_01/2020 |  | un | 2 | 359.06 | 438.84 | 877.68 | SINAPI sem Desoneração | 23-SEM DESON. ( 22.22% ) | 23-SEM DESON. ( 22.22% ) | 23-SEM DESON. ( 22.22% ) | 01/01/2025
11.01.02.03.04 2401002050 | Protetor de impacto em aço inox polido 304 Shield, altura de 40cm, largura de 80cm ou 90cm |  | un | 2 | 251.44 | 307.3 | 614.6 | Boletim AGESUL Civil sem Desoneração | 23-SEM DESON. ( 22.22% ) | 23-SEM DESON. ( 22.22% ) | 23-SEM DESON. ( 22.22% ) | 01/01/2025
11.01.02.04 | BARRAS DE APOIO
11.01.02.04.01 2401002010 | Barra de apoio reta, em aço inox polido, comprimento de 40cm, diâmetro mínimo de 3cm |  | un | 4 | 304.19 | 371.78 | 1487.12 | Boletim AGESUL Civil sem Desoneração | 23-SEM DESON. ( 22.22% ) | 23-SEM DESON. ( 22.22% ) | 23-SEM DESON. ( 22.22% ) | 01/01/2025
11.01.02.04.02 100867 | Barra de apoio reta, em aço inox polido, comprimento 70 cm, fixada na parede - fornecimento e instalação. Af_01/2020 |  | un | 2 | 380.12 | 464.58 | 929.16 | SINAPI sem Desoneração | 23-SEM DESON. ( 22.22% ) | 23-SEM DESON. ( 22.22% ) | 23-SEM DESON. ( 22.22% ) | 01/01/2025
11.01.02.04.03 100868 | Barra de apoio reta, em aço inox polido, comprimento 80 cm, fixada na parede - fornecimento e instalação. Af_01/2020 |  | un | 4 | 394.14 | 481.71 | 1926.84 | SINAPI sem Desoneração | 23-SEM DESON. ( 22.22% ) | 23-SEM DESON. ( 22.22% ) | 23-SEM DESON. ( 22.22% ) | 01/01/2025
11.02 | POLÍCIA
11.02.01 | ACESSÓRIOS PARA VASO SANITÁRIO
11.02.01.01 95470 | Vaso sanitario sifonado convencional com louça branca, incluso conjunto de ligação para bacia sanitária ajustável - fornecimento e instalação. Af_01/2020 |  | un | 1 | 322.01 | 393.56 | 393.56 | SINAPI sem Desoneração | 23-SEM DESON. ( 22.22% ) | 23-SEM DESON. ( 22.22% ) | 23-SEM DESON. ( 22.22% ) | 01/01/2025
11.02.01.02 1301002030 | Papeleira plástica tipo dispenser para papel higiênico rolão - fornecimento e instalação |  | un | 1 | 60.39 | 73.8 | 73.8 | Boletim AGESUL Civil sem Desoneração | 23-SEM DESON. ( 22.22% ) | 23-SEM DESON. ( 22.22% ) | 23-SEM DESON. ( 22.22% ) | 01/01/2025
11.02.01.03 100849 | Assento sanitário convencional - fornecimento e instalação. Af_01/2020 |  | un | 1 | 46.74 | 57.12 | 57.12 | SINAPI sem Desoneração | 23-SEM DESON. ( 22.22% ) | 23-SEM DESON. ( 22.22% ) | 23-SEM DESON. ( 22.22% ) | 01/01/2025
11.02.02 | CUBAS, TANQUES E LAVATÓRIOS
11.02.02.01 13E0420005 | Lavatório Louça Branca Suspenso, 29,5 X 39cm ou Equivalente, Padrão Popular, Incluso Sifão Tipo Garrafa em PVC, Válvula e Engate Flexível 30cm em Plástico |  | un | 1 | 202.78 | 247.83 | 247.83 | AGESUL CIVIL PRÓPRIA sem Desoneração | 23-SEM DESON. ( 22.22% ) | 23-SEM DESON. ( 22.22% ) | 23-SEM DESON. ( 22.22% ) | 01/01/2025
11.02.03 | TORNEIRAS E ACESSÓRIOS
11.02.03.01 95547 | Saboneteira plástica tipo dispenser para sabonete líquido com reservatório 800 a 1500 ml, incluso fixação. Af_01/2020 |  | un | 1 | 58.4 | 71.37 | 71.37 | SINAPI sem Desoneração | 23-SEM DESON. ( 22.22% ) | 23-SEM DESON. ( 22.22% ) | 23-SEM DESON. ( 22.22% ) | 01/01/2025
11.02.03.02 1301004064 | Toalheiro plástico tipo dispenser para papel toalha interfolhado |  | un | 1 | 60.39 | 73.8 | 73.8 | Boletim AGESUL Civil sem Desoneração | 23-SEM DESON. ( 22.22% ) | 23-SEM DESON. ( 22.22% ) | 23-SEM DESON. ( 22.22% ) | 01/01/2025
11.02.03.03 1301003066 | Torneira para lavatório de acionamento hidromecânico, fechamento automático, acabamento L.C., pressmatic mesa compact, ref.17160606, 1/2" da Docol ou similar |  | un | 1 | 237.87 | 290.72 | 290.72 | Boletim AGESUL Civil sem Desoneração | 23-SEM DESON. ( 22.22% ) | 23-SEM DESON. ( 22.22% ) | 23-SEM DESON. ( 22.22% ) | 01/01/2025
11.03 | GERAL PRAÇA
11.03.01 | TORNEIRAS E ACESSÓRIOS
11.03.01.01 1301003015 | Torneira cromada com bico para jardim/tanque 1/2" ou 3/4" (ref.1153) |  | un | 13 | 73.65 | 90.01 | 1170.13 | Boletim AGESUL Civil sem Desoneração | 23-SEM DESON. ( 22.22% ) | 23-SEM DESON. ( 22.22% ) | 23-SEM DESON. ( 22.22% ) | 01/01/2025
11.03.01.02 20E0410128 | Gradil em Metalon, H=1,000m, Inclusive Chumbamento em Mureta Existente, Pintura em Fundo Anticorrosivo (2 Demãos) e Esmalte em 2 Demãos |  | m² | 13 | 344.2 | 420.68 | 5468.84 | AGESUL CIVIL PRÓPRIA sem Desoneração | 23-SEM DESON. ( 22.22% ) | 23-SEM DESON. ( 22.22% ) | 23-SEM DESON. ( 22.22% ) | 01/01/2025
| Total - LOUÇAS, METAIS E ACESSÓRIOS | [5 empty] | 24120.93
12 | INSTALAÇÕES ELÉTRICAS
12.01 | BANHEIROS
12.01.01 | CABO DE COBRE
12.01.01.01 91933 | Cabo de cobre flexível isolado, 10 mm², anti-chama 0,6/1,0 kv, para circuitos terminais - fornecimento e instalação. Af_03/2023 |  | m | 31.65 | 16.61 | 20.3 | 642.49 | SINAPI sem Desoneração | 23-SEM DESON. ( 22.22% ) | 23-SEM DESON. ( 22.22% ) | 23-SEM DESON. ( 22.22% ) | 01/01/2025
12.01.01.02 91926 | Cabo de cobre flexível isolado, 2,5 mm², anti-chama 450/750 v, para circuitos terminais - fornecimento e instalação. Af_03/2023 |  | m | 131.3 | 4.39 | 5.36 | 703.76 | SINAPI sem Desoneração | 23-SEM DESON. ( 22.22% ) | 23-SEM DESON. ( 22.22% ) | 23-SEM DESON. ( 22.22% ) | 01/01/2025
12.01.01.03 91928 | Cabo de cobre flexível isolado, 4 mm², anti-chama 450/750 v, para circuitos terminais - fornecimento e instalação. Af_03/2023 |  | m | 46.59 | 6.83 | 8.34 | 388.56 | SINAPI sem Desoneração | 23-SEM DESON. ( 22.22% ) | 23-SEM DESON. ( 22.22% ) | 23-SEM DESON. ( 22.22% ) | 01/01/2025
12.01.02 | CAIXAS
12.01.02.01 91940 | Caixa retangular 4" x 2" média (1,30 m do piso), pvc, instalada em parede - fornecimento e instalação. Af_03/2023 |  | un | 4 | 16.28 | 19.89 | 79.56 | SINAPI sem Desoneração | 23-SEM DESON. ( 22.22% ) | 23-SEM DESON. ( 22.22% ) | 23-SEM DESON. ( 22.22% ) | 01/01/2025
12.01.02.02 91936 | Caixa octogonal 4" x 4", pvc, instalada em laje - fornecimento e instalação. Af_03/2023 |  | un | 6 | 15.27 | 18.66 | 111.96 | SINAPI sem Desoneração | 23-SEM DESON. ( 22.22% ) | 23-SEM DESON. ( 22.22% ) | 23-SEM DESON. ( 22.22% ) | 01/01/2025
12.01.02.03 97886 | Caixa enterrada elétrica retangular, em alvenaria com tijolos cerâmicos maciços, fundo com brita, dimensões internas: 0,3x0,3x0,3 m. Af_12/2020 |  | un | 1 | 160.28 | 195.89 | 195.89 | SINAPI sem Desoneração | 23-SEM DESON. ( 22.22% ) | 23-SEM DESON. ( 22.22% ) | 23-SEM DESON. ( 22.22% ) | 01/01/2025
12.01.03 | DISPOSITIVOS ELÉTRICOS
12.01.03.01 92023 | Interruptor simples (1 módulo) com 1 tomada de embutir 2p+t 10 a, incluindo suporte e placa - fornecimento e instalação. Af_03/2023 |  | un | 4 | 45.81 | 55.98 | 223.92 | SINAPI sem Desoneração | 23-SEM DESON. ( 22.22% ) | 23-SEM DESON. ( 22.22% ) | 23-SEM DESON. ( 22.22% ) | 01/01/2025
12.01.04 | DISPOSITIVOS DE PROTEÇÃO
12.01.04.01 93660 | Disjuntor bipolar tipo din, corrente nominal de 10a - fornecimento e instalação. Af_10/2020 |  | un | 1 | 55.01 | 67.23 | 67.23 | SINAPI sem Desoneração | 23-SEM DESON. ( 22.22% ) | 23-SEM DESON. ( 22.22% ) | 23-SEM DESON. ( 22.22% ) | 01/01/2025
12.01.04.02 93672 | Disjuntor tripolar tipo din, corrente nominal de 40a - fornecimento e instalação. Af_10/2020 |  | un | 1 | 85.5 | 104.49 | 104.49 | SINAPI sem Desoneração | 23-SEM DESON. ( 22.22% ) | 23-SEM DESON. ( 22.22% ) | 23-SEM DESON. ( 22.22% ) | 01/01/2025
12.01.04.03 93653 | Disjuntor monopolar tipo din, corrente nominal de 10a - fornecimento e instalação. Af_10/2020 |  | un | 2 | 11.39 | 13.92 | 27.84 | SINAPI sem Desoneração | 23-SEM DESON. ( 22.22% ) | 23-SEM DESON. ( 22.22% ) | 23-SEM DESON. ( 22.22% ) | 01/01/2025
12.01.04.04 12E0450023 | Dispositivo DPS, Classe II, 1 Polo, Tensão Máxima de 175 V, Corrente Máxima de *8* KA (Tipo AC) - Fornecimento e Instalação |  | un | 4 | 98 | 119.77 | 479.08 | AGESUL CIVIL PRÓPRIA sem Desoneração | 23-SEM DESON. ( 22.22% ) | 23-SEM DESON. ( 22.22% ) | 23-SEM DESON. ( 22.22% ) | 01/01/2025
12.01.04.05 1201005155 | Dispositivo DR, 2 polos, sensibilidade de 30 ma, corrente de 25 A, tipo AC - fornecimento e instalação |  | un | 1 | 139.22 | 170.15 | 170.15 | Boletim AGESUL Civil sem Desoneração | 23-SEM DESON. ( 22.22% ) | 23-SEM DESON. ( 22.22% ) | 23-SEM DESON. ( 22.22% ) | 01/01/2025
12.01.04.06 1201005165 | Dispositivo DR, 4 polos, sensibilidade de 30ma, corrente de 25 A, tipo AC - fornecimento e instalação |  | un | 1 | 160.91 | 196.66 | 196.66 | Boletim AGESUL Civil sem Desoneração | 23-SEM DESON. ( 22.22% ) | 23-SEM DESON. ( 22.22% ) | 23-SEM DESON. ( 22.22% ) | 01/01/2025
12.01.05 | ELETRODUTOS
12.01.05.01 91854 | Eletroduto flexível corrugado, pvc, dn 25 mm (3/4"), para circuitos terminais, instalado em parede - fornecimento e instalação. Af_03/2023 |  | m | 25.62 | 9.24 | 11.29 | 289.24 | SINAPI sem Desoneração | 23-SEM DESON. ( 22.22% ) | 23-SEM DESON. ( 22.22% ) | 23-SEM DESON. ( 22.22% ) | 01/01/2025
12.01.05.02 97668 | Eletroduto flexível corrugado, pead, dn 63 (2"), para rede enterrada de distribuição de energia elétrica - fornecimento e instalação. Af_12/2021 |  | m | 15.53 | 12.75 | 15.58 | 241.95 | SINAPI sem Desoneração | 23-SEM DESON. ( 22.22% ) | 23-SEM DESON. ( 22.22% ) | 23-SEM DESON. ( 22.22% ) | 01/01/2025
12.01.06 | LUMINÁRIA
12.01.06.01 1201001001 | Luminaria tipo plafon com painel LED, 30x30cm, embutir, potência de 24w, 4000k, luz neutra, Elgin ou similar - fornecimento e instalação |  | un | 6 | 54.17 | 66.2 | 397.2 | Boletim AGESUL Civil sem Desoneração | 23-SEM DESON. ( 22.22% ) | 23-SEM DESON. ( 22.22% ) | 23-SEM DESON. ( 22.22% ) | 01/01/2025
12.01.07 | QUADRO
12.01.07.01 1201005005 | Quadro de distribuição de energia de embutir, barramento trifásico de 100A, capacidade para 24 módulos din da Cemar ou similar - fornecimento e instalação |  | un | 1 | 605.74 | 740.33 | 740.33 | Boletim AGESUL Civil sem Desoneração | 23-SEM DESON. ( 22.22% ) | 23-SEM DESON. ( 22.22% ) | 23-SEM DESON. ( 22.22% ) | 01/01/2025
12.01.08 | ABERTURAS DE VALAS E RASGO EM ALVENARIA
12.01.08.01 1401000108 | Escavação (manual) de valas, para assentamento de tubos, com diâmetros até 4" |  | m | 15.53 | 5.66 | 6.91 | 107.31 | Boletim AGESUL Civil sem Desoneração | 23-SEM DESON. ( 22.22% ) | 23-SEM DESON. ( 22.22% ) | 23-SEM DESON. ( 22.22% ) | 01/01/2025
12.01.08.02 1301001070 | Reaterro (manual) de valas |  | m | 15.53 | 5.53 | 6.75 | 104.82 | Boletim AGESUL Civil sem Desoneração | 23-SEM DESON. ( 22.22% ) | 23-SEM DESON. ( 22.22% ) | 23-SEM DESON. ( 22.22% ) | 01/01/2025
12.01.08.03 90447 | Rasgo linear manual em alvenaria, para eletrodutos, diâmetros menores ou iguais a 40 mm. Af_09/2023 |  | m | 7.69 | 7.54 | 9.21 | 70.82 | SINAPI sem Desoneração | 23-SEM DESON. ( 22.22% ) | 23-SEM DESON. ( 22.22% ) | 23-SEM DESON. ( 22.22% ) | 01/01/2025
12.02 | POLÍCIA
12.02.01 | CABO DE COBRE
12.02.01.01 92984 | Cabo de cobre flexível isolado, 25 mm², anti-chama 0,6/1,0 kv, para rede enterrada de distribuição de energia elétrica - fornecimento e instalação. Af_12/2021 |  | m | 2.04 | 29.05 | 35.5 | 72.42 | SINAPI sem Desoneração | 23-SEM DESON. ( 22.22% ) | 23-SEM DESON. ( 22.22% ) | 23-SEM DESON. ( 22.22% ) | 01/01/2025
12.02.01.02 92988 | Cabo de cobre flexível isolado, 50 mm², anti-chama 0,6/1,0 kv, para rede enterrada de distribuição de energia elétrica - fornecimento e instalação. Af_12/2021 |  | m | 8.16 | 58.58 | 71.59 | 584.17 | SINAPI sem Desoneração | 23-SEM DESON. ( 22.22% ) | 23-SEM DESON. ( 22.22% ) | 23-SEM DESON. ( 22.22% ) | 01/01/2025
12.02.01.03 91926 | Cabo de cobre flexível isolado, 2,5 mm², anti-chama 450/750 v, para circuitos terminais - fornecimento e instalação. Af_03/2023 |  | m | 243.31 | 4.39 | 5.36 | 1304.14 | SINAPI sem Desoneração | 23-SEM DESON. ( 22.22% ) | 23-SEM DESON. ( 22.22% ) | 23-SEM DESON. ( 22.22% ) | 01/01/2025
12.02.01.04 91928 | Cabo de cobre flexível isolado, 4 mm², anti-chama 450/750 v, para circuitos terminais - fornecimento e instalação. Af_03/2023 |  | m | 54.82 | 6.83 | 8.34 | 457.19 | SINAPI sem Desoneração | 23-SEM DESON. ( 22.22% ) | 23-SEM DESON. ( 22.22% ) | 23-SEM DESON. ( 22.22% ) | 01/01/2025
12.02.01.05 91930 | Cabo de cobre flexível isolado, 6 mm², anti-chama 450/750 v, para circuitos terminais - fornecimento e instalação. Af_03/2023 |  | m | 20.81 | 9.58 | 11.7 | 243.47 | SINAPI sem Desoneração | 23-SEM DESON. ( 22.22% ) | 23-SEM DESON. ( 22.22% ) | 23-SEM DESON. ( 22.22% ) | 01/01/2025
12.02.02 | CAIXAS
12.02.02.01 91939 | Caixa retangular 4" x 2" alta (2,00 m do piso), pvc, instalada em parede - fornecimento e instalação. Af_03/2023 |  | un | 7 | 28.63 | 34.99 | 244.93 | SINAPI sem Desoneração | 23-SEM DESON. ( 22.22% ) | 23-SEM DESON. ( 22.22% ) | 23-SEM DESON. ( 22.22% ) | 01/01/2025
12.02.02.02 91941 | Caixa retangular 4" x 2" baixa (0,30 m do piso), pvc, instalada em parede - fornecimento e instalação. Af_03/2023 |  | un | 7 | 10.21 | 12.47 | 87.29 | SINAPI sem Desoneração | 23-SEM DESON. ( 22.22% ) | 23-SEM DESON. ( 22.22% ) | 23-SEM DESON. ( 22.22% ) | 01/01/2025
12.02.02.03 91940 | Caixa retangular 4" x 2" média (1,30 m do piso), pvc, instalada em parede - fornecimento e instalação. Af_03/2023 |  | un | 10 | 16.28 | 19.89 | 198.9 | SINAPI sem Desoneração | 23-SEM DESON. ( 22.22% ) | 23-SEM DESON. ( 22.22% ) | 23-SEM DESON. ( 22.22% ) | 01/01/2025
12.02.02.04 91936 | Caixa octogonal 4" x 4", pvc, instalada em laje - fornecimento e instalação. Af_03/2023 |  | un | 15 | 15.27 | 18.66 | 279.9 | SINAPI sem Desoneração | 23-SEM DESON. ( 22.22% ) | 23-SEM DESON. ( 22.22% ) | 23-SEM DESON. ( 22.22% ) | 01/01/2025
12.02.02.05 97886 | Caixa enterrada elétrica retangular, em alvenaria com tijolos cerâmicos maciços, fundo com brita, dimensões internas: 0,3x0,3x0,3 m. Af_12/2020 |  | un | 1 | 160.28 | 195.89 | 195.89 | SINAPI sem Desoneração | 23-SEM DESON. ( 22.22% ) | 23-SEM DESON. ( 22.22% ) | 23-SEM DESON. ( 22.22% ) | 01/01/2025
12.02.03 | DISPOSITIVOS ELÉTRICOS
12.02.03.01 91953 | Interruptor simples (1 módulo), 10a/250v, incluindo suporte e placa - fornecimento e instalação. Af_03/2023 |  | un | 1 | 26.93 | 32.91 | 32.91 | SINAPI sem Desoneração | 23-SEM DESON. ( 22.22% ) | 23-SEM DESON. ( 22.22% ) | 23-SEM DESON. ( 22.22% ) | 01/01/2025
12.02.03.02 91959 | Interruptor simples (2 módulos), 10a/250v, incluindo suporte e placa - fornecimento e instalação. Af_03/2023 |  | un | 2 | 40.98 | 50.08 | 100.16 | SINAPI sem Desoneração | 23-SEM DESON. ( 22.22% ) | 23-SEM DESON. ( 22.22% ) | 23-SEM DESON. ( 22.22% ) | 01/01/2025
12.02.03.03 91967 | Interruptor simples (3 módulos), 10a/250v, incluindo suporte e placa - fornecimento e instalação. Af_03/2023 |  | un | 1 | 55.04 | 67.26 | 67.26 | SINAPI sem Desoneração | 23-SEM DESON. ( 22.22% ) | 23-SEM DESON. ( 22.22% ) | 23-SEM DESON. ( 22.22% ) | 01/01/2025
12.02.03.04 1201002056 | Espelho, fabricação Pial ou similar, na(s) especificação(ões):- com 1 furo (4" x 2") ref. 8508 |  | un | 4 | 4.26 | 5.2 | 20.8 | Boletim AGESUL Civil sem Desoneração | 23-SEM DESON. ( 22.22% ) | 23-SEM DESON. ( 22.22% ) | 23-SEM DESON. ( 22.22% ) | 01/01/2025
12.02.03.05 91992 | Tomada alta de embutir (1 módulo), 2p+t 10 a, incluindo suporte e placa - fornecimento e instalação. Af_03/2023 |  | un | 3 | 41.07 | 50.19 | 150.57 | SINAPI sem Desoneração | 23-SEM DESON. ( 22.22% ) | 23-SEM DESON. ( 22.22% ) | 23-SEM DESON. ( 22.22% ) | 01/01/2025
12.02.03.06 91996 | Tomada média de embutir (1 módulo), 2p+t 10 a, incluindo suporte e placa - fornecimento e instalação. Af_03/2023 |  | un | 1 | 31.81 | 38.87 | 38.87 | SINAPI sem Desoneração | 23-SEM DESON. ( 22.22% ) | 23-SEM DESON. ( 22.22% ) | 23-SEM DESON. ( 22.22% ) | 01/01/2025
12.02.03.07 92004 | Tomada média de embutir (2 módulos), 2p+t 10 a, incluindo suporte e placa - fornecimento e instalação. Af_03/2023 |  | un | 5 | 50.74 | 62.01 | 310.05 | SINAPI sem Desoneração | 23-SEM DESON. ( 22.22% ) | 23-SEM DESON. ( 22.22% ) | 23-SEM DESON. ( 22.22% ) | 01/01/2025
12.02.03.08 92000 | Tomada baixa de embutir (1 módulo), 2p+t 10 a, incluindo suporte e placa - fornecimento e instalação. Af_03/2023 |  | un | 3 | 28.22 | 34.49 | 103.47 | SINAPI sem Desoneração | 23-SEM DESON. ( 22.22% ) | 23-SEM DESON. ( 22.22% ) | 23-SEM DESON. ( 22.22% ) | 01/01/2025
12.02.03.09 92008 | Tomada baixa de embutir (2 módulos), 2p+t 10 a, incluindo suporte e placa - fornecimento e instalação. Af_03/2023 |  | un | 4 | 43.53 | 53.2 | 212.8 | SINAPI sem Desoneração | 23-SEM DESON. ( 22.22% ) | 23-SEM DESON. ( 22.22% ) | 23-SEM DESON. ( 22.22% ) | 01/01/2025
12.02.04 | DISPOSITIVOS DE PROTEÇÃO
12.02.04.01 93661 | Disjuntor bipolar tipo din, corrente nominal de 16a - fornecimento e instalação. Af_10/2020 |  | un | 2 | 56.2 | 68.68 | 137.36 | SINAPI sem Desoneração | 23-SEM DESON. ( 22.22% ) | 23-SEM DESON. ( 22.22% ) | 23-SEM DESON. ( 22.22% ) | 01/01/2025
12.02.04.02 93662 | Disjuntor bipolar tipo din, corrente nominal de 20a - fornecimento e instalação. Af_10/2020 |  | un | 3 | 58.63 | 71.65 | 214.95 | SINAPI sem Desoneração | 23-SEM DESON. ( 22.22% ) | 23-SEM DESON. ( 22.22% ) | 23-SEM DESON. ( 22.22% ) | 01/01/2025
12.02.04.03 93663 | Disjuntor bipolar tipo din, corrente nominal de 25a - fornecimento e instalação. Af_10/2020 |  | un | 1 | 58.63 | 71.65 | 71.65 | SINAPI sem Desoneração | 23-SEM DESON. ( 22.22% ) | 23-SEM DESON. ( 22.22% ) | 23-SEM DESON. ( 22.22% ) | 01/01/2025
12.02.04.04 12E0450024 | Disjuntor Tripolar Tipo Din, Corrente Nominal de 63A - Fornecimento e Instalação |  | un | 1 | 456 | 557.32 | 557.32 | AGESUL CIVIL PRÓPRIA sem Desoneração | 23-SEM DESON. ( 22.22% ) | 23-SEM DESON. ( 22.22% ) | 23-SEM DESON. ( 22.22% ) | 01/01/2025
12.02.04.05 93653 | Disjuntor monopolar tipo din, corrente nominal de 10a - fornecimento e instalação. Af_10/2020 |  | un | 3 | 11.39 | 13.92 | 41.76 | SINAPI sem Desoneração | 23-SEM DESON. ( 22.22% ) | 23-SEM DESON. ( 22.22% ) | 23-SEM DESON. ( 22.22% ) | 01/01/2025
12.02.04.06 93654 | Disjuntor monopolar tipo din, corrente nominal de 16a - fornecimento e instalação. Af_10/2020 |  | un | 1 | 11.99 | 14.65 | 14.65 | SINAPI sem Desoneração | 23-SEM DESON. ( 22.22% ) | 23-SEM DESON. ( 22.22% ) | 23-SEM DESON. ( 22.22% ) | 01/01/2025
12.02.04.07 12E0450023 | Dispositivo DPS, Classe II, 1 Polo, Tensão Máxima de 175 V, Corrente Máxima de *8* KA (Tipo AC) - Fornecimento e Instalação |  | un | 4 | 98 | 119.77 | 479.08 | AGESUL CIVIL PRÓPRIA sem Desoneração | 23-SEM DESON. ( 22.22% ) | 23-SEM DESON. ( 22.22% ) | 23-SEM DESON. ( 22.22% ) | 01/01/2025
12.02.04.08 1201005155 | Dispositivo DR, 2 polos, sensibilidade de 30 ma, corrente de 25 A, tipo AC - fornecimento e instalação |  | un | 1 | 139.22 | 170.15 | 170.15 | Boletim AGESUL Civil sem Desoneração | 23-SEM DESON. ( 22.22% ) | 23-SEM DESON. ( 22.22% ) | 23-SEM DESON. ( 22.22% ) | 01/01/2025
12.02.04.09 1201005165 | Dispositivo DR, 4 polos, sensibilidade de 30ma, corrente de 25 A, tipo AC - fornecimento e instalação |  | un | 3 | 160.91 | 196.66 | 589.98 | Boletim AGESUL Civil sem Desoneração | 23-SEM DESON. ( 22.22% ) | 23-SEM DESON. ( 22.22% ) | 23-SEM DESON. ( 22.22% ) | 01/01/2025
12.02.05 | ELETRODUTOS
12.02.05.01 91854 | Eletroduto flexível corrugado, pvc, dn 25 mm (3/4"), para circuitos terminais, instalado em parede - fornecimento e instalação. Af_03/2023 |  | m | 80.71 | 9.24 | 11.29 | 911.21 | SINAPI sem Desoneração | 23-SEM DESON. ( 22.22% ) | 23-SEM DESON. ( 22.22% ) | 23-SEM DESON. ( 22.22% ) | 01/01/2025
12.02.05.02 97668 | Eletroduto flexível corrugado, pead, dn 63 (2"), para rede enterrada de distribuição de energia elétrica - fornecimento e instalação. Af_12/2021 |  | m | 4.08 | 12.75 | 15.58 | 63.56 | SINAPI sem Desoneração | 23-SEM DESON. ( 22.22% ) | 23-SEM DESON. ( 22.22% ) | 23-SEM DESON. ( 22.22% ) | 01/01/2025
12.02.06 | LUMINÁRIA
12.02.06.01 1201001001 | Luminaria tipo plafon com painel LED, 30x30cm, embutir, potência de 24w, 4000k, luz neutra, Elgin ou similar - fornecimento e instalação |  | un | 15 | 54.17 | 66.2 | 993 | Boletim AGESUL Civil sem Desoneração | 23-SEM DESON. ( 22.22% ) | 23-SEM DESON. ( 22.22% ) | 23-SEM DESON. ( 22.22% ) | 01/01/2025
12.02.07 | QUADRO
12.02.07.01 101881 | Quadro de distribuição de energia em chapa de aço galvanizado, de embutir, com barramento trifásico, para 40 disjuntores din 100a - fornecimento e instalação. Af_10/2020 |  | un | 1 | 821.72 | 1004.3 | 1004.3 | SINAPI sem Desoneração | 23-SEM DESON. ( 22.22% ) | 23-SEM DESON. ( 22.22% ) | 23-SEM DESON. ( 22.22% ) | 01/01/2025
12.02.08 | ABERTURAS DE VALAS E RASGO EM ALVENARIA
12.02.08.01 1401000108 | Escavação (manual) de valas, para assentamento de tubos, com diâmetros até 4" |  | m | 4.08 | 5.66 | 6.91 | 28.19 | Boletim AGESUL Civil sem Desoneração | 23-SEM DESON. ( 22.22% ) | 23-SEM DESON. ( 22.22% ) | 23-SEM DESON. ( 22.22% ) | 01/01/2025
12.02.08.02 1301001070 | Reaterro (manual) de valas |  | m | 4.08 | 5.53 | 6.75 | 27.54 | Boletim AGESUL Civil sem Desoneração | 23-SEM DESON. ( 22.22% ) | 23-SEM DESON. ( 22.22% ) | 23-SEM DESON. ( 22.22% ) | 01/01/2025
12.02.08.03 90447 | Rasgo linear manual em alvenaria, para eletrodutos, diâmetros menores ou iguais a 40 mm. Af_09/2023 |  | m | 24.21 | 7.54 | 9.21 | 222.97 | SINAPI sem Desoneração | 23-SEM DESON. ( 22.22% ) | 23-SEM DESON. ( 22.22% ) | 23-SEM DESON. ( 22.22% ) | 01/01/2025
12.03 | GERAL
12.03.01 | CABO DE COBRE
12.03.01.01 91933 | Cabo de cobre flexível isolado, 10 mm², anti-chama 0,6/1,0 kv, para circuitos terminais - fornecimento e instalação. Af_03/2023 |  | m | 138.65 | 16.61 | 20.3 | 2814.59 | SINAPI sem Desoneração | 23-SEM DESON. ( 22.22% ) | 23-SEM DESON. ( 22.22% ) | 23-SEM DESON. ( 22.22% ) | 01/01/2025
12.03.01.02 91935 | Cabo de cobre flexível isolado, 16 mm², anti-chama 0,6/1,0 kv, para circuitos terminais - fornecimento e instalação. Af_03/2023 |  | m | 127.14 | 26.11 | 31.91 | 4057.03 | SINAPI sem Desoneração | 23-SEM DESON. ( 22.22% ) | 23-SEM DESON. ( 22.22% ) | 23-SEM DESON. ( 22.22% ) | 01/01/2025
12.03.01.03 92986 | Cabo de cobre flexível isolado, 35 mm², anti-chama 0,6/1,0 kv, para rede enterrada de distribuição de energia elétrica - fornecimento e instalação. Af_12/2021 |  | m | 2.23 | 40.27 | 49.21 | 109.73 | SINAPI sem Desoneração | 23-SEM DESON. ( 22.22% ) | 23-SEM DESON. ( 22.22% ) | 23-SEM DESON. ( 22.22% ) | 01/01/2025
12.03.01.04 92990 | Cabo de cobre flexível isolado, 70 mm², anti-chama 0,6/1,0 kv, para rede enterrada de distribuição de energia elétrica - fornecimento e instalação. Af_12/2021 |  | m | 190.12 | 81.21 | 99.25 | 18869.41 | SINAPI sem Desoneração | 23-SEM DESON. ( 22.22% ) | 23-SEM DESON. ( 22.22% ) | 23-SEM DESON. ( 22.22% ) | 01/01/2025
12.03.01.05 91926 | Cabo de cobre flexível isolado, 2,5 mm², anti-chama 450/750 v, para circuitos terminais - fornecimento e instalação. Af_03/2023 |  | m | 23.72 | 4.39 | 5.36 | 127.13 | SINAPI sem Desoneração | 23-SEM DESON. ( 22.22% ) | 23-SEM DESON. ( 22.22% ) | 23-SEM DESON. ( 22.22% ) | 01/01/2025
12.03.01.06 91928 | Cabo de cobre flexível isolado, 4 mm², anti-chama 450/750 v, para circuitos terminais - fornecimento e instalação. Af_03/2023 |  | m | 1446.62 | 6.83 | 8.34 | 12064.81 | SINAPI sem Desoneração | 23-SEM DESON. ( 22.22% ) | 23-SEM DESON. ( 22.22% ) | 23-SEM DESON. ( 22.22% ) | 01/01/2025
12.03.01.07 91930 | Cabo de cobre flexível isolado, 6 mm², anti-chama 450/750 v, para circuitos terminais - fornecimento e instalação. Af_03/2023 |  | m | 563.2 | 9.58 | 11.7 | 6589.44 | SINAPI sem Desoneração | 23-SEM DESON. ( 22.22% ) | 23-SEM DESON. ( 22.22% ) | 23-SEM DESON. ( 22.22% ) | 01/01/2025
12.03.02 | CAIXAS
12.03.02.01 91941 | Caixa retangular 4" x 2" baixa (0,30 m do piso), pvc, instalada em parede - fornecimento e instalação. Af_03/2023 |  | un | 5 | 10.21 | 12.47 | 62.35 | SINAPI sem Desoneração | 23-SEM DESON. ( 22.22% ) | 23-SEM DESON. ( 22.22% ) | 23-SEM DESON. ( 22.22% ) | 01/01/2025
12.03.02.02 91942 | Caixa retangular 4" x 4" alta (2,00 m do piso), pvc, instalada em parede - fornecimento e instalação. Af_03/2023 |  | un | 41 | 31.52 | 38.52 | 1579.32 | SINAPI sem Desoneração | 23-SEM DESON. ( 22.22% ) | 23-SEM DESON. ( 22.22% ) | 23-SEM DESON. ( 22.22% ) | 01/01/2025
12.03.02.03 97886 | Caixa enterrada elétrica retangular, em alvenaria com tijolos cerâmicos maciços, fundo com brita, dimensões internas: 0,3x0,3x0,3 m. Af_12/2020 |  | un | 54 | 160.28 | 195.89 | 10578.06 | SINAPI sem Desoneração | 23-SEM DESON. ( 22.22% ) | 23-SEM DESON. ( 22.22% ) | 23-SEM DESON. ( 22.22% ) | 01/01/2025
12.03.03 | DISPOSITIVOS ELÉTRICOS
12.03.03.01 1201002056 | Espelho, fabricação Pial ou similar, na(s) especificação(ões):- com 1 furo (4" x 2") ref. 8508 |  | un | 46 | 4.26 | 5.2 | 239.2 | Boletim AGESUL Civil sem Desoneração | 23-SEM DESON. ( 22.22% ) | 23-SEM DESON. ( 22.22% ) | 23-SEM DESON. ( 22.22% ) | 01/01/2025
12.03.03.02 101632 | Relé fotoelétrico para comando de iluminação externa 1000 w - fornecimento e instalação. Af_08/2020 |  | un | 41 | 36.34 | 44.41 | 1820.81 | SINAPI sem Desoneração | 23-SEM DESON. ( 22.22% ) | 23-SEM DESON. ( 22.22% ) | 23-SEM DESON. ( 22.22% ) | 01/01/2025
12.03.04 | DISPOSITIVOS DE PROTEÇÃO
12.03.04.01 93661 | Disjuntor bipolar tipo din, corrente nominal de 16a - fornecimento e instalação. Af_10/2020 |  | un | 5 | 56.2 | 68.68 | 343.4 | SINAPI sem Desoneração | 23-SEM DESON. ( 22.22% ) | 23-SEM DESON. ( 22.22% ) | 23-SEM DESON. ( 22.22% ) | 01/01/2025
12.03.04.02 101896 | Disjuntor termomagnético tripolar , corrente nominal de 200a - fornecimento e instalação. Af_10/2020 |  | un | 2 | 616.81 | 753.86 | 1507.72 | SINAPI sem Desoneração | 23-SEM DESON. ( 22.22% ) | 23-SEM DESON. ( 22.22% ) | 23-SEM DESON. ( 22.22% ) | 01/01/2025
12.03.04.03 93653 | Disjuntor monopolar tipo din, corrente nominal de 10a - fornecimento e instalação. Af_10/2020 |  | un | 2 | 11.39 | 13.92 | 27.84 | SINAPI sem Desoneração | 23-SEM DESON. ( 22.22% ) | 23-SEM DESON. ( 22.22% ) | 23-SEM DESON. ( 22.22% ) | 01/01/2025
12.03.04.04 93668 | Disjuntor tripolar tipo din, corrente nominal de 16a - fornecimento e instalação. Af_10/2020 |  | un | 4 | 70.7 | 86.4 | 345.6 | SINAPI sem Desoneração | 23-SEM DESON. ( 22.22% ) | 23-SEM DESON. ( 22.22% ) | 23-SEM DESON. ( 22.22% ) | 01/01/2025
12.03.04.05 93669 | Disjuntor tripolar tipo din, corrente nominal de 20a - fornecimento e instalação. Af_10/2020 |  | un | 3 | 74.36 | 90.88 | 272.64 | SINAPI sem Desoneração | 23-SEM DESON. ( 22.22% ) | 23-SEM DESON. ( 22.22% ) | 23-SEM DESON. ( 22.22% ) | 01/01/2025
12.03.04.06 93673 | Disjuntor tripolar tipo din, corrente nominal de 50a - fornecimento e instalação. Af_10/2020 |  | un | 2 | 94.26 | 115.2 | 230.4 | SINAPI sem Desoneração | 23-SEM DESON. ( 22.22% ) | 23-SEM DESON. ( 22.22% ) | 23-SEM DESON. ( 22.22% ) | 01/01/2025
12.03.04.07 12E0450023 | Dispositivo DPS, Classe II, 1 Polo, Tensão Máxima de 175 V, Corrente Máxima de *8* KA (Tipo AC) - Fornecimento e Instalação |  | un | 8 | 98 | 119.77 | 958.16 | AGESUL CIVIL PRÓPRIA sem Desoneração | 23-SEM DESON. ( 22.22% ) | 23-SEM DESON. ( 22.22% ) | 23-SEM DESON. ( 22.22% ) | 01/01/2025
12.03.04.08 1201005155 | Dispositivo DR, 2 polos, sensibilidade de 30 ma, corrente de 25 A, tipo AC - fornecimento e instalação |  | un | 2 | 139.22 | 170.15 | 340.3 | Boletim AGESUL Civil sem Desoneração | 23-SEM DESON. ( 22.22% ) | 23-SEM DESON. ( 22.22% ) | 23-SEM DESON. ( 22.22% ) | 01/01/2025
12.03.05 | ELETRODUTOS
12.03.05.01 91857 | Eletroduto flexível corrugado reforçado, pvc, dn 32 mm (1"), para circuitos terminais, instalado em parede - fornecimento e instalação. Af_03/2023 |  | m | 2.8 | 15.5 | 18.94 | 53.03 | SINAPI sem Desoneração | 23-SEM DESON. ( 22.22% ) | 23-SEM DESON. ( 22.22% ) | 23-SEM DESON. ( 22.22% ) | 01/01/2025
12.03.05.02 97668 | Eletroduto flexível corrugado, pead, dn 63 (2"), para rede enterrada de distribuição de energia elétrica - fornecimento e instalação. Af_12/2021 |  | m | 663.25 | 12.75 | 15.58 | 10333.43 | SINAPI sem Desoneração | 23-SEM DESON. ( 22.22% ) | 23-SEM DESON. ( 22.22% ) | 23-SEM DESON. ( 22.22% ) | 01/01/2025
12.03.06 | LUMINÁRIA
12.03.06.01 12E0410030 | Luminária Dupla Globo LED 2X70w em Poste H=2,00m (Luminária: MOD. SBD 216-GL), (Poste: SBP-852B/1-20G) |  | un | 18 | 1350.45 | 1650.51 | 29709.18 | AGESUL CIVIL PRÓPRIA sem Desoneração | 23-SEM DESON. ( 22.22% ) | 23-SEM DESON. ( 22.22% ) | 23-SEM DESON. ( 22.22% ) | 01/01/2025
12.03.06.02 12E0410031 | Poste de Aço Cônico Contínuo Reto, 4 Pétalas, LED 4x100w, Altura 9m |  | un | 23 | 4727.51 | 5777.96 | 132893.08 | AGESUL CIVIL PRÓPRIA sem Desoneração | 23-SEM DESON. ( 22.22% ) | 23-SEM DESON. ( 22.22% ) | 23-SEM DESON. ( 22.22% ) | 01/01/2025
12.03.07 | QUADRO
12.03.07.01 1201009018 | Entrada de serviço, em baixa tensão, com caixa de medição instalada em mureta de alvenaria (1 1/2 vez), medindo (1,20 x 2,10)m, conforme padrão Energisa, na(s) especificação(ões):- Trifásico de 52,24 a 75,0 KW |  | un | 1 | 11645.68 | 14233.35 | 14233.35 | Boletim AGESUL Civil sem Desoneração | 23-SEM DESON. ( 22.22% ) | 23-SEM DESON. ( 22.22% ) | 23-SEM DESON. ( 22.22% ) | 01/01/2025
12.03.07.02 1201005010 | Quadro de distribuição de Energia de embutir, barramento trifásico 150A, capacidade para 16 módulos DIN da Cemar ou similar - fornecimento e instalação |  | un | 2 | 670.48 | 819.46 | 1638.92 | Boletim AGESUL Civil sem Desoneração | 23-SEM DESON. ( 22.22% ) | 23-SEM DESON. ( 22.22% ) | 23-SEM DESON. ( 22.22% ) | 01/01/2025
12.03.07.03 1201005014 | Quadro de distribuição de Energia de embutir, barramento trifásico de 150A, capacidade para 42 módulos DIN da Cemar ou similar - fornecimento e instalação |  | un | 1 | 1252.51 | 1530.81 | 1530.81 | Boletim AGESUL Civil sem Desoneração | 23-SEM DESON. ( 22.22% ) | 23-SEM DESON. ( 22.22% ) | 23-SEM DESON. ( 22.22% ) | 01/01/2025
12.03.08 | ABERTURAS DE VALAS E RASGO E ALVENARIA
12.03.08.01 1401000108 | Escavação (manual) de valas, para assentamento de tubos, com diâmetros até 4" |  | m | 509.51 | 5.66 | 6.91 | 3520.71 | Boletim AGESUL Civil sem Desoneração | 23-SEM DESON. ( 22.22% ) | 23-SEM DESON. ( 22.22% ) | 23-SEM DESON. ( 22.22% ) | 01/01/2025
12.03.08.02 1301001070 | Reaterro (manual) de valas |  | m | 509.51 | 5.53 | 6.75 | 3439.19 | Boletim AGESUL Civil sem Desoneração | 23-SEM DESON. ( 22.22% ) | 23-SEM DESON. ( 22.22% ) | 23-SEM DESON. ( 22.22% ) | 01/01/2025
| Total - INSTALAÇÕES ELÉTRICAS | [5 empty] | 275865.76
13 | PREVENÇÃO DE COMBATE A INCÊNDIO E PÂNICO
13.01 | BANHEIROS
13.01.01 | EXTINTORES
13.01.01.01 101905 | Extintor de incêndio portátil com carga de água pressurizada de 10 l, classe a - fornecimento e instalação. Af_10/2020_pe |  | un | 1 | 241.41 | 295.05 | 295.05 | SINAPI sem Desoneração | 23-SEM DESON. ( 22.22% ) | 23-SEM DESON. ( 22.22% ) | 23-SEM DESON. ( 22.22% ) | 01/01/2025
13.01.01.02 101906 | Extintor de incêndio portátil com carga de co2 de 4 kg, classe bc - fornecimento e instalação. Af_10/2020_pe |  | un | 1 | 714.96 | 873.82 | 873.82 | SINAPI sem Desoneração | 23-SEM DESON. ( 22.22% ) | 23-SEM DESON. ( 22.22% ) | 23-SEM DESON. ( 22.22% ) | 01/01/2025
13.01.02 | PLACAS DE SINALIZAÇÃO
13.01.02.01 1401000173 | Placa de equipamentos de combate a incêndio e alarme, simbolo quadrado, fundo vermelho, pictograma fotoluminescente, em pvc, 2mm anti-chamas, nas dimensões (20x20)cm |  | un | 2 | 28.28 | 34.56 | 69.12 | Boletim AGESUL Civil sem Desoneração | 23-SEM DESON. ( 22.22% ) | 23-SEM DESON. ( 22.22% ) | 23-SEM DESON. ( 22.22% ) | 01/01/2025
13.01.02.02 1401000170 | Placa de sinalização de orientação e salvamento, simbolo retangular, fundo verde, pictograma fotoluminescente, em pvc, 2mm anti-chamas, nas dimensões (13x26)cm |  | un | 2 | 24.94 | 30.48 | 60.96 | Boletim AGESUL Civil sem Desoneração | 23-SEM DESON. ( 22.22% ) | 23-SEM DESON. ( 22.22% ) | 23-SEM DESON. ( 22.22% ) | 01/01/2025
13.02 | POLÍCIA
13.02.01 | ILUMINAÇÃO DE EMERGÊNCIA
13.02.01.01 97599 | Luminária de emergência, com 30 lâmpadas led de 2 w, sem reator - fornecimento e instalação. Af_09/2024 |  | un | 4 | 19.48 | 23.8 | 95.2 | SINAPI sem Desoneração | 23-SEM DESON. ( 22.22% ) | 23-SEM DESON. ( 22.22% ) | 23-SEM DESON. ( 22.22% ) | 01/01/2025
13.02.02 | EXTINTORES
13.02.02.01 101905 | Extintor de incêndio portátil com carga de água pressurizada de 10 l, classe a - fornecimento e instalação. Af_10/2020_pe |  | un | 1 | 241.41 | 295.05 | 295.05 | SINAPI sem Desoneração | 23-SEM DESON. ( 22.22% ) | 23-SEM DESON. ( 22.22% ) | 23-SEM DESON. ( 22.22% ) | 01/01/2025
13.02.02.02 101906 | Extintor de incêndio portátil com carga de co2 de 4 kg, classe bc - fornecimento e instalação. Af_10/2020_pe |  | un | 1 | 714.96 | 873.82 | 873.82 | SINAPI sem Desoneração | 23-SEM DESON. ( 22.22% ) | 23-SEM DESON. ( 22.22% ) | 23-SEM DESON. ( 22.22% ) | 01/01/2025
13.02.03 | PLACAS DE SINALIZAÇÃO
13.02.03.01 1401000173 | Placa de equipamentos de combate a incêndio e alarme, simbolo quadrado, fundo vermelho, pictograma fotoluminescente, em pvc, 2mm anti-chamas, nas dimensões (20x20)cm |  | un | 2 | 28.28 | 34.56 | 69.12 | Boletim AGESUL Civil sem Desoneração | 23-SEM DESON. ( 22.22% ) | 23-SEM DESON. ( 22.22% ) | 23-SEM DESON. ( 22.22% ) | 01/01/2025
13.02.03.02 1401000170 | Placa de sinalização de orientação e salvamento, simbolo retangular, fundo verde, pictograma fotoluminescente, em pvc, 2mm anti-chamas, nas dimensões (13x26)cm |  | un | 4 | 24.94 | 30.48 | 121.92 | Boletim AGESUL Civil sem Desoneração | 23-SEM DESON. ( 22.22% ) | 23-SEM DESON. ( 22.22% ) | 23-SEM DESON. ( 22.22% ) | 01/01/2025
13.02.03.03 14E0410007 | Instalação Placa de Sinalização de Segurança Contra Incêndio, Fotoluminescente, Retangular, *20 X 40* cm |  | un | 1 | 50.43 | 61.63 | 61.63 | AGESUL CIVIL PRÓPRIA sem Desoneração | 23-SEM DESON. ( 22.22% ) | 23-SEM DESON. ( 22.22% ) | 23-SEM DESON. ( 22.22% ) | 01/01/2025
| Total - PREVENÇÃO DE COMBATE A INCÊNDIO E PÂNICO | [5 empty] | 2815.69
14 | URBANIZAÇÃO, PAISAGISMO E EQUIPAMENTOS URBANOS
14.01 | GERAL
14.01.01 94990 | Execução de passeio (calçada) ou piso de concreto com concreto moldado in loco, feito em obra, acabamento convencional, não armado. Af_08/2022 |  | m³ | 11.46 | 746.58 | 912.47 | 10456.9 | SINAPI sem Desoneração | 23-SEM DESON. ( 22.22% ) | 23-SEM DESON. ( 22.22% ) | 23-SEM DESON. ( 22.22% ) | 01/01/2025
14.01.02 94994 | Execução de passeio (calçada) ou piso de concreto com concreto moldado in loco, feito em obra, acabamento convencional, espessura 8 cm, armado. Af_08/2022 |  | m² | 70.7 | 95.39 | 116.58 | 8242.2 | SINAPI sem Desoneração | 23-SEM DESON. ( 22.22% ) | 23-SEM DESON. ( 22.22% ) | 23-SEM DESON. ( 22.22% ) | 01/01/2025
14.01.03 94263 | Guia (meio-fio) concreto, moldada in loco em trecho reto com extrusora, 13 cm base x 22 cm altura. Af_01/2024 |  | m | 78.59 | 35.07 | 42.86 | 3368.36 | SINAPI sem Desoneração | 23-SEM DESON. ( 22.22% ) | 23-SEM DESON. ( 22.22% ) | 23-SEM DESON. ( 22.22% ) | 01/01/2025
14.01.04 102498 | Pintura de meio-fio com tinta branca a base de cal (caiação). Af_05/2021 |  | m | 1047.38 | 1.55 | 1.89 | 1979.54 | SINAPI sem Desoneração | 23-SEM DESON. ( 22.22% ) | 23-SEM DESON. ( 22.22% ) | 23-SEM DESON. ( 22.22% ) | 01/01/2025
14.01.05 103946 | Plantio de grama esmeralda ou são carlos ou curitibana, em placas. Af_07/2024 |  | m² | 1401.59 | 12.95 | 15.82 | 22173.15 | SINAPI sem Desoneração | 23-SEM DESON. ( 22.22% ) | 23-SEM DESON. ( 22.22% ) | 23-SEM DESON. ( 22.22% ) | 01/01/2025
14.01.06 98520 | Aplicação de adubo em solo. Af_07/2024 |  | m² | 1401.59 | 7.94 | 9.7 | 13595.42 | SINAPI sem Desoneração | 23-SEM DESON. ( 22.22% ) | 23-SEM DESON. ( 22.22% ) | 23-SEM DESON. ( 22.22% ) | 01/01/2025
14.01.07 21E0410031 | Assentamento com Reaproveitamento de 30% de Pedra Portuguesa Existente - Assentado Sobre Argamassa Seca de Cimento e Areia, Traço 1:3, Rejuntado com Cimento Comum [REF. SINAPI 101090] |  | m² | 3190.65 | 181.94 | 222.36 | 709472.93 | AGESUL CIVIL PRÓPRIA sem Desoneração | 23-SEM DESON. ( 22.22% ) | 23-SEM DESON. ( 22.22% ) | 23-SEM DESON. ( 22.22% ) | 01/01/2025
14.01.08 95877 | Transporte com caminhão basculante de 18 m³, em via urbana pavimentada, dmt até 30 km (unidade: m3xkm). Af_07/2020 |  | m³.km | 5360.29 | 1.88 | 2.29 | 12275.06 | SINAPI sem Desoneração | 23-SEM DESON. ( 22.22% ) | 23-SEM DESON. ( 22.22% ) | 23-SEM DESON. ( 22.22% ) | 01/01/2025
14.01.09 95427 | Transporte com caminhão basculante de 18 m³, em via urbana pavimentada, adicional para dmt excedente a 30 km (unidade: m3xkm). Af_07/2020 |  | m³.km | 53131.21 | 0.77 | 0.94 | 49943.33 | SINAPI sem Desoneração | 23-SEM DESON. ( 22.22% ) | 23-SEM DESON. ( 22.22% ) | 23-SEM DESON. ( 22.22% ) | 01/01/2025
14.01.10 21E0410032 | Casca de Pinus - Fornecimento e Colocação [REF. ORSE 8774] |  | Kg | 70.56 | 20.61 | 25.18 | 1776.7 | AGESUL CIVIL PRÓPRIA sem Desoneração | 23-SEM DESON. ( 22.22% ) | 23-SEM DESON. ( 22.22% ) | 23-SEM DESON. ( 22.22% ) | 01/01/2025
14.01.11 21E0410033 | Pedra Dolomita Nº 3, Tamanho de 4 a 6cm - Fornecimento e Colocação |  | Kg | 11320 | 1.79 | 2.18 | 24677.6 | AGESUL CIVIL PRÓPRIA sem Desoneração | 23-SEM DESON. ( 22.22% ) | 23-SEM DESON. ( 22.22% ) | 23-SEM DESON. ( 22.22% ) | 01/01/2025
14.01.12 98509 | Plantio de arbusto ou cerca viva. Af_07/2024 |  | un | 295 | 43.6 | 53.28 | 15717.6 | SINAPI sem Desoneração | 23-SEM DESON. ( 22.22% ) | 23-SEM DESON. ( 22.22% ) | 23-SEM DESON. ( 22.22% ) | 01/01/2025
14.01.13 98505 | Plantio de forração. Af_07/2024 |  | m² | 17.64 | 65.74 | 80.34 | 1417.19 | SINAPI sem Desoneração | 23-SEM DESON. ( 22.22% ) | 23-SEM DESON. ( 22.22% ) | 23-SEM DESON. ( 22.22% ) | 01/01/2025
14.01.14 20E0410129 | Reforma em Banco de Concreto, com Pintura |  | m | 90 | 163.12 | 199.36 | 17942.4 | AGESUL CIVIL PRÓPRIA sem Desoneração | 23-SEM DESON. ( 22.22% ) | 23-SEM DESON. ( 22.22% ) | 23-SEM DESON. ( 22.22% ) | 01/01/2025
14.01.15 103314 | Instalação de pergolado de madeira, em maçaranduba, angelim ou equivalente da região, fixado com concreto sobre piso de concreto existente. Af_11/2021 |  | m² | 42.3 | 265.31 | 324.26 | 13716.19 | SINAPI sem Desoneração | 23-SEM DESON. ( 22.22% ) | 23-SEM DESON. ( 22.22% ) | 23-SEM DESON. ( 22.22% ) | 01/01/2025
14.01.16 20E0410130 | Letreiro em ACM, Conforme Projeto Arquitetônico |  | un | 1 | 16417.06 | 20064.93 | 20064.93 | AGESUL CIVIL PRÓPRIA sem Desoneração | 23-SEM DESON. ( 22.22% ) | 23-SEM DESON. ( 22.22% ) | 23-SEM DESON. ( 22.22% ) | 01/01/2025
14.02 | PLAYGROUND
14.02.01 20E0410131 | Areia Fina Clara, para Quadras e Playground, Inclusive Transporte, Carga, Descarga e Espalhamento - E= 0,45cm |  | m² | 404.33 | 108.05 | 132.05 | 53391.77 | AGESUL CIVIL PRÓPRIA sem Desoneração | 23-SEM DESON. ( 22.22% ) | 23-SEM DESON. ( 22.22% ) | 23-SEM DESON. ( 22.22% ) | 01/01/2025
14.02.02 20E0410132 | Instalação de Escorregador Metálico em Tubos e Chapas de Aço Carbono, Instalado Sobre Solo [REF. SINAPI 103201] |  | un | 1 | 1954.7 | 2389.03 | 2389.03 | AGESUL CIVIL PRÓPRIA sem Desoneração | 23-SEM DESON. ( 22.22% ) | 23-SEM DESON. ( 22.22% ) | 23-SEM DESON. ( 22.22% ) | 01/01/2025
14.02.03 20E0410133 | Instalação de Gira-Gira Metálico em Tubos de Aço Carbono, Instalado Sobre Solo [REF. SINAPI 103204] |  | un | 1 | 2042.86 | 2496.78 | 2496.78 | AGESUL CIVIL PRÓPRIA sem Desoneração | 23-SEM DESON. ( 22.22% ) | 23-SEM DESON. ( 22.22% ) | 23-SEM DESON. ( 22.22% ) | 01/01/2025
14.02.04 20E0410134 | Instalação de Gaiola Labirinto Metálica em Tubos de Aço Carbono, Instalada Sobre Piso de Concreto Existente |  | un | 2 | 2569.93 | 3140.96 | 6281.92 | AGESUL CIVIL PRÓPRIA sem Desoneração | 23-SEM DESON. ( 22.22% ) | 23-SEM DESON. ( 22.22% ) | 23-SEM DESON. ( 22.22% ) | 01/01/2025
14.02.05 20E0410135 | Instalação de Gangorra Simples Metálica em Tubos de Aço Carbono, Instalada Sobre Solo |  | un | 1 | 2241.76 | 2739.87 | 2739.87 | AGESUL CIVIL PRÓPRIA sem Desoneração | 23-SEM DESON. ( 22.22% ) | 23-SEM DESON. ( 22.22% ) | 23-SEM DESON. ( 22.22% ) | 01/01/2025
14.02.06 01EMT10116 | Parquinho de Madeira com Diversos Brinquedos |  | un | 1 | 9033.36 | 11040.57 | 11040.57 | AGESUL CIVIL PRÓPRIA sem Desoneração | 23-SEM DESON. ( 22.22% ) | 23-SEM DESON. ( 22.22% ) | 23-SEM DESON. ( 22.22% ) | 01/01/2025
14.02.07 01EMT10117 | Parquinho com Diversos Brinquedos Inclusive Escorregador |  | un | 1 | 14611.22 | 17857.83 | 17857.83 | AGESUL CIVIL PRÓPRIA sem Desoneração | 23-SEM DESON. ( 22.22% ) | 23-SEM DESON. ( 22.22% ) | 23-SEM DESON. ( 22.22% ) | 01/01/2025
14.02.08 20E0410136 | Restauração Completa de Gradil Metálico Existente Instalado Sobre Mureta de Alvenaria, com Lixamento, Pintura, Retirada e Restauração de Trechos Danificados - Fornecimento e Execução |  | m² | 61.35 | 100.9 | 123.31 | 7565.06 | AGESUL CIVIL PRÓPRIA sem Desoneração | 23-SEM DESON. ( 22.22% ) | 23-SEM DESON. ( 22.22% ) | 23-SEM DESON. ( 22.22% ) | 01/01/2025
14.02.09 20E0410128 | Gradil em Metalon, H=1,000m, Inclusive Chumbamento em Mureta Existente, Pintura em Fundo Anticorrosivo (2 Demãos) e Esmalte em 2 Demãos |  | m² | 19.2 | 344.2 | 420.68 | 8077.05 | AGESUL CIVIL PRÓPRIA sem Desoneração | 23-SEM DESON. ( 22.22% ) | 23-SEM DESON. ( 22.22% ) | 23-SEM DESON. ( 22.22% ) | 01/01/2025
14.03 | ESPAÇO JOGOS
14.03.01 20E0410138 | Mesa de Jogos com 4 Bancos, Tampo de Mesa em Marmorite Armado , na Cor Natural, Tendo no Centro Tabuleiro de Xadrez em Marmorite nas Cores Branca e Preta, Pés(Mesa e Bancos) de Concreto Armado - Fornecimento e Colocação [REF. EMOP - 09.014.0015-0] |  | un | 6 | 2432.68 | 2973.22 | 17839.32 | AGESUL CIVIL PRÓPRIA sem Desoneração | 23-SEM DESON. ( 22.22% ) | 23-SEM DESON. ( 22.22% ) | 23-SEM DESON. ( 22.22% ) | 01/01/2025
14.03.02 94990 | Execução de passeio (calçada) ou piso de concreto com concreto moldado in loco, feito em obra, acabamento convencional, não armado. Af_08/2022 |  | m³ | 3.32 | 746.58 | 912.47 | 3029.4 | SINAPI sem Desoneração | 23-SEM DESON. ( 22.22% ) | 23-SEM DESON. ( 22.22% ) | 23-SEM DESON. ( 22.22% ) | 01/01/2025
14.03.03 94263 | Guia (meio-fio) concreto, moldada in loco em trecho reto com extrusora, 13 cm base x 22 cm altura. Af_01/2024 |  | m | 30.47 | 35.07 | 42.86 | 1305.94 | SINAPI sem Desoneração | 23-SEM DESON. ( 22.22% ) | 23-SEM DESON. ( 22.22% ) | 23-SEM DESON. ( 22.22% ) | 01/01/2025
14.03.04 102498 | Pintura de meio-fio com tinta branca a base de cal (caiação). Af_05/2021 |  | m | 30.47 | 1.55 | 1.89 | 57.58 | SINAPI sem Desoneração | 23-SEM DESON. ( 22.22% ) | 23-SEM DESON. ( 22.22% ) | 23-SEM DESON. ( 22.22% ) | 01/01/2025
14.04 | FONTE
14.04.01 12E0470046 | Fornecimento de Equipamentos e Instalação para Restauração da Fonte Luminosa |  | un | 1 | 211744 | 244077.3 | 244077.3 | AGESUL CIVIL PRÓPRIA sem Desoneração | 37-Material ( 15.27% ) | 37-Material ( 15.27% ) | 37-Material ( 15.27% ) | 01/01/2025
14.04.02 1101004202 | Guarda Corpo em aço inox 304 polido, tubo (pés e barra superior) de 2" e fechamento em tubo de 1/2" a cada 10cm - fornecimento e instalação |  | m² | 42.5 | 700 | 855.54 | 36360.45 | Boletim AGESUL Civil sem Desoneração | 23-SEM DESON. ( 22.22% ) | 23-SEM DESON. ( 22.22% ) | 23-SEM DESON. ( 22.22% ) | 01/01/2025
14.04.03 94264 | Guia (meio-fio) concreto, moldada in loco em trecho curvo com extrusora, 13 cm base x 22 cm altura. Af_01/2024 |  | m | 21.24 | 39.41 | 48.16 | 1022.91 | SINAPI sem Desoneração | 23-SEM DESON. ( 22.22% ) | 23-SEM DESON. ( 22.22% ) | 23-SEM DESON. ( 22.22% ) | 01/01/2025
14.04.04 102498 | Pintura de meio-fio com tinta branca a base de cal (caiação). Af_05/2021 |  | m | 21.24 | 1.55 | 1.89 | 40.14 | SINAPI sem Desoneração | 23-SEM DESON. ( 22.22% ) | 23-SEM DESON. ( 22.22% ) | 23-SEM DESON. ( 22.22% ) | 01/01/2025
14.05 | BANHEIROS
14.05.01 20E0410139 | Instalação de Letreiro em Aço Inox, Chapa N. 22, Recortado, H=30cm, por Letra - Fornecimento e Instalação |  | un | 8 | 248.68 | 303.93 | 2431.44 | AGESUL CIVIL PRÓPRIA sem Desoneração | 23-SEM DESON. ( 22.22% ) | 23-SEM DESON. ( 22.22% ) | 23-SEM DESON. ( 22.22% ) | 01/01/2025
14.05.02 20E0410140 | Instalação, Fornecimento e Transporte de Fachada em Chapa ACM, com Espessura de 3mm Conforme Projeto Arquitetônico |  | m² | 76.37 | 864.03 | 1056.01 | 80647.48 | AGESUL CIVIL PRÓPRIA sem Desoneração | 23-SEM DESON. ( 22.22% ) | 23-SEM DESON. ( 22.22% ) | 23-SEM DESON. ( 22.22% ) | 01/01/2025
14.05.03 94991 | Execução de passeio (calçada) ou piso de concreto com concreto moldado in loco, usinado c20, acabamento convencional, não armado. Af_08/2022 |  | m³ | 3.51 | 786.03 | 960.68 | 3371.98 | SINAPI sem Desoneração | 23-SEM DESON. ( 22.22% ) | 23-SEM DESON. ( 22.22% ) | 23-SEM DESON. ( 22.22% ) | 01/01/2025
14.05.04 94263 | Guia (meio-fio) concreto, moldada in loco em trecho reto com extrusora, 13 cm base x 22 cm altura. Af_01/2024 |  | m | 21.97 | 35.07 | 42.86 | 941.63 | SINAPI sem Desoneração | 23-SEM DESON. ( 22.22% ) | 23-SEM DESON. ( 22.22% ) | 23-SEM DESON. ( 22.22% ) | 01/01/2025
14.05.05 102498 | Pintura de meio-fio com tinta branca a base de cal (caiação). Af_05/2021 |  | m | 21.97 | 1.55 | 1.89 | 41.52 | SINAPI sem Desoneração | 23-SEM DESON. ( 22.22% ) | 23-SEM DESON. ( 22.22% ) | 23-SEM DESON. ( 22.22% ) | 01/01/2025
14.06 | POLÍCIA
14.06.01 20E0410139 | Instalação de Letreiro em Aço Inox, Chapa N. 22, Recortado, H=30cm, por Letra - Fornecimento e Instalação |  | un | 21 | 248.68 | 303.93 | 6382.53 | AGESUL CIVIL PRÓPRIA sem Desoneração | 23-SEM DESON. ( 22.22% ) | 23-SEM DESON. ( 22.22% ) | 23-SEM DESON. ( 22.22% ) | 01/01/2025
14.06.02 1101002032 | Escada marinheiro sem guarda corpo, inclusive fundo anticorrosivo 2 demãos - anexo A-058 (Esq.) |  | m | 5 | 423.64 | 517.77 | 2588.85 | Boletim AGESUL Civil sem Desoneração | 23-SEM DESON. ( 22.22% ) | 23-SEM DESON. ( 22.22% ) | 23-SEM DESON. ( 22.22% ) | 01/01/2025
14.07 | BARCO
14.07.01 1101004202 | Guarda Corpo em aço inox 304 polido, tubo (pés e barra superior) de 2" e fechamento em tubo de 1/2" a cada 10cm - fornecimento e instalação |  | m² | 43.34 | 700 | 855.54 | 37079.1 | Boletim AGESUL Civil sem Desoneração | 23-SEM DESON. ( 22.22% ) | 23-SEM DESON. ( 22.22% ) | 23-SEM DESON. ( 22.22% ) | 01/01/2025
14.07.02 1101004220 | Corrimão duplo central em aço INOX 304 polido, com alturas de H=0,70 e H=0,92 em tubo de 1.1/2", fixados em pilaretes com tubo de 2", em ambos os lados - fornecimento e instalação |  | m | 8 | 730 | 892.2 | 7137.6 | Boletim AGESUL Civil sem Desoneração | 23-SEM DESON. ( 22.22% ) | 23-SEM DESON. ( 22.22% ) | 23-SEM DESON. ( 22.22% ) | 01/01/2025
| Total - URBANIZAÇÃO, PAISAGISMO E EQUIPAMENTOS URBANOS | [5 empty] | 1483014.55
15 | PINTURA
15.01 | BANHEIRO
15.01.01 | ESQUADRIAS METÁLICAS E MADEIRA
15.01.01.01 100758 | Pintura com tinta alquídica de acabamento (esmalte sintético acetinado) aplicada a rolo ou pincel sobre superfícies metálicas (exceto perfil) executado em obra (02 demãos). Af_01/2020 |  | m² | 11.2 | 47.64 | 58.22 | 652.06 | SINAPI sem Desoneração | 23-SEM DESON. ( 22.22% ) | 23-SEM DESON. ( 22.22% ) | 23-SEM DESON. ( 22.22% ) | 01/01/2025
15.01.01.02 102219 | Pintura tinta de acabamento (pigmentada) esmalte sintético acetinado em madeira, 2 demãos. Af_01/2021 |  | m² | 14.28 | 16.18 | 19.77 | 282.31 | SINAPI sem Desoneração | 23-SEM DESON. ( 22.22% ) | 23-SEM DESON. ( 22.22% ) | 23-SEM DESON. ( 22.22% ) | 01/01/2025
15.01.02 | PAREDES EXTERNAS
15.01.02.01 88485 | Fundo selador acrílico, aplicação manual em parede, uma demão. Af_04/2023 |  | m² | 142.54 | 3.61 | 4.41 | 628.6 | SINAPI sem Desoneração | 23-SEM DESON. ( 22.22% ) | 23-SEM DESON. ( 22.22% ) | 23-SEM DESON. ( 22.22% ) | 01/01/2025
15.01.02.02 95305 | Textura acrílica, aplicação manual em parede, uma demão. Af_04/2023 |  | m² | 142.54 | 13.07 | 15.97 | 2276.36 | SINAPI sem Desoneração | 23-SEM DESON. ( 22.22% ) | 23-SEM DESON. ( 22.22% ) | 23-SEM DESON. ( 22.22% ) | 01/01/2025
15.01.03 | TETO
15.01.03.01 88484 | Fundo selador acrílico, aplicação manual em teto, uma demão. Af_04/2023 |  | m² | 21.9 | 4.51 | 5.51 | 120.66 | SINAPI sem Desoneração | 23-SEM DESON. ( 22.22% ) | 23-SEM DESON. ( 22.22% ) | 23-SEM DESON. ( 22.22% ) | 01/01/2025
15.01.03.02 88488 | Pintura látex acrílica premium, aplicação manual em teto, duas demãos. Af_04/2023 |  | m² | 21.9 | 14.53 | 17.75 | 388.72 | SINAPI sem Desoneração | 23-SEM DESON. ( 22.22% ) | 23-SEM DESON. ( 22.22% ) | 23-SEM DESON. ( 22.22% ) | 01/01/2025
15.02 | POLÍCIA
15.02.01 | ESQUADRIAS METÁLICAS E MADEIRA
15.02.01.01 100758 | Pintura com tinta alquídica de acabamento (esmalte sintético acetinado) aplicada a rolo ou pincel sobre superfícies metálicas (exceto perfil) executado em obra (02 demãos). Af_01/2020 |  | m² | 16.88 | 47.64 | 58.22 | 982.75 | SINAPI sem Desoneração | 23-SEM DESON. ( 22.22% ) | 23-SEM DESON. ( 22.22% ) | 23-SEM DESON. ( 22.22% ) | 01/01/2025
15.02.01.02 102219 | Pintura tinta de acabamento (pigmentada) esmalte sintético acetinado em madeira, 2 demãos. Af_01/2021 |  | m² | 3.36 | 16.18 | 19.77 | 66.42 | SINAPI sem Desoneração | 23-SEM DESON. ( 22.22% ) | 23-SEM DESON. ( 22.22% ) | 23-SEM DESON. ( 22.22% ) | 01/01/2025
15.02.02 | PAREDES INTERNAS
15.02.02.01 88485 | Fundo selador acrílico, aplicação manual em parede, uma demão. Af_04/2023 |  | m² | 142.67 | 3.61 | 4.41 | 629.17 | SINAPI sem Desoneração | 23-SEM DESON. ( 22.22% ) | 23-SEM DESON. ( 22.22% ) | 23-SEM DESON. ( 22.22% ) | 01/01/2025
15.02.02.02 88497 | Emassamento com massa látex, aplicação em parede, duas demãos, lixamento manual. Af_04/2023 |  | m² | 142.67 | 17.79 | 21.74 | 3101.64 | SINAPI sem Desoneração | 23-SEM DESON. ( 22.22% ) | 23-SEM DESON. ( 22.22% ) | 23-SEM DESON. ( 22.22% ) | 01/01/2025
15.02.02.03 88489 | Pintura látex acrílica premium, aplicação manual em paredes, duas demãos. Af_04/2023 |  | m² | 142.67 | 12.33 | 15.06 | 2148.61 | SINAPI sem Desoneração | 23-SEM DESON. ( 22.22% ) | 23-SEM DESON. ( 22.22% ) | 23-SEM DESON. ( 22.22% ) | 01/01/2025
15.02.03 | PAREDES EXTERNAS
15.02.03.01 88485 | Fundo selador acrílico, aplicação manual em parede, uma demão. Af_04/2023 |  | m² | 59.58 | 3.61 | 4.41 | 262.74 | SINAPI sem Desoneração | 23-SEM DESON. ( 22.22% ) | 23-SEM DESON. ( 22.22% ) | 23-SEM DESON. ( 22.22% ) | 01/01/2025
15.02.03.02 88431 | Aplicação manual de pintura com tinta texturizada acrílica em paredes externas de casas, duas cores. Af_03/2024 |  | m² | 59.58 | 24.28 | 29.67 | 1767.73 | SINAPI sem Desoneração | 23-SEM DESON. ( 22.22% ) | 23-SEM DESON. ( 22.22% ) | 23-SEM DESON. ( 22.22% ) | 01/01/2025
15.02.04 | TETO
15.02.04.01 88484 | Fundo selador acrílico, aplicação manual em teto, uma demão. Af_04/2023 |  | m² | 27.89 | 4.51 | 5.51 | 153.67 | SINAPI sem Desoneração | 23-SEM DESON. ( 22.22% ) | 23-SEM DESON. ( 22.22% ) | 23-SEM DESON. ( 22.22% ) | 01/01/2025
15.02.04.02 88488 | Pintura látex acrílica premium, aplicação manual em teto, duas demãos. Af_04/2023 |  | m² | 27.89 | 14.53 | 17.75 | 495.04 | SINAPI sem Desoneração | 23-SEM DESON. ( 22.22% ) | 23-SEM DESON. ( 22.22% ) | 23-SEM DESON. ( 22.22% ) | 01/01/2025
15.03 | BARCO
15.03.01 | ESQUADRIAS METÁLICAS E MADEIRA
15.03.01.01 100758 | Pintura com tinta alquídica de acabamento (esmalte sintético acetinado) aplicada a rolo ou pincel sobre superfícies metálicas (exceto perfil) executado em obra (02 demãos). Af_01/2020 |  | m² | 2.24 | 47.64 | 58.22 | 130.41 | SINAPI sem Desoneração | 23-SEM DESON. ( 22.22% ) | 23-SEM DESON. ( 22.22% ) | 23-SEM DESON. ( 22.22% ) | 01/01/2025
15.03.02 | PAREDES INTERNAS
15.03.02.01 88485 | Fundo selador acrílico, aplicação manual em parede, uma demão. Af_04/2023 |  | m² | 30.27 | 3.61 | 4.41 | 133.49 | SINAPI sem Desoneração | 23-SEM DESON. ( 22.22% ) | 23-SEM DESON. ( 22.22% ) | 23-SEM DESON. ( 22.22% ) | 01/01/2025
15.03.02.02 88497 | Emassamento com massa látex, aplicação em parede, duas demãos, lixamento manual. Af_04/2023 |  | m² | 30.27 | 17.79 | 21.74 | 658.06 | SINAPI sem Desoneração | 23-SEM DESON. ( 22.22% ) | 23-SEM DESON. ( 22.22% ) | 23-SEM DESON. ( 22.22% ) | 01/01/2025
15.03.02.03 88489 | Pintura látex acrílica premium, aplicação manual em paredes, duas demãos. Af_04/2023 |  | m² | 30.27 | 12.33 | 15.06 | 455.86 | SINAPI sem Desoneração | 23-SEM DESON. ( 22.22% ) | 23-SEM DESON. ( 22.22% ) | 23-SEM DESON. ( 22.22% ) | 01/01/2025
15.03.03 | PAREDES EXTERNAS
15.03.03.01 88485 | Fundo selador acrílico, aplicação manual em parede, uma demão. Af_04/2023 |  | m² | 248.86 | 3.61 | 4.41 | 1097.47 | SINAPI sem Desoneração | 23-SEM DESON. ( 22.22% ) | 23-SEM DESON. ( 22.22% ) | 23-SEM DESON. ( 22.22% ) | 01/01/2025
15.03.03.02 95305 | Textura acrílica, aplicação manual em parede, uma demão. Af_04/2023 |  | m² | 248.86 | 13.07 | 15.97 | 3974.29 | SINAPI sem Desoneração | 23-SEM DESON. ( 22.22% ) | 23-SEM DESON. ( 22.22% ) | 23-SEM DESON. ( 22.22% ) | 01/01/2025
15.03.04 | PISO
15.03.04.01 102488 | Preparo do piso cimentado para pintura - lixamento e limpeza. Af_05/2021 |  | m² | 86.7 | 3.38 | 4.13 | 358.07 | SINAPI sem Desoneração | 23-SEM DESON. ( 22.22% ) | 23-SEM DESON. ( 22.22% ) | 23-SEM DESON. ( 22.22% ) | 01/01/2025
15.03.04.02 102494 | Pintura de piso com tinta epóxi, aplicação manual, 2 demãos, incluso primer epóxi. Af_05/2021 |  | m² | 86.7 | 61.67 | 75.37 | 6534.57 | SINAPI sem Desoneração | 23-SEM DESON. ( 22.22% ) | 23-SEM DESON. ( 22.22% ) | 23-SEM DESON. ( 22.22% ) | 01/01/2025
15.04 | GERAL
15.04.01 | CANTEIROS, FLOREIRAS, TOTENS E BANCOS
15.04.01.01 88485 | Fundo selador acrílico, aplicação manual em parede, uma demão. Af_04/2023 |  | m² | 630.27 | 3.61 | 4.41 | 2779.49 | SINAPI sem Desoneração | 23-SEM DESON. ( 22.22% ) | 23-SEM DESON. ( 22.22% ) | 23-SEM DESON. ( 22.22% ) | 01/01/2025
15.04.01.02 95305 | Textura acrílica, aplicação manual em parede, uma demão. Af_04/2023 |  | m² | 630.27 | 13.07 | 15.97 | 10065.41 | SINAPI sem Desoneração | 23-SEM DESON. ( 22.22% ) | 23-SEM DESON. ( 22.22% ) | 23-SEM DESON. ( 22.22% ) | 01/01/2025
15.04.02 | MASTRO E POSTES EXISTENTES
15.04.02.01 100758 | Pintura com tinta alquídica de acabamento (esmalte sintético acetinado) aplicada a rolo ou pincel sobre superfícies metálicas (exceto perfil) executado em obra (02 demãos). Af_01/2020 |  | m² | 43.2 | 47.64 | 58.22 | 2515.1 | SINAPI sem Desoneração | 23-SEM DESON. ( 22.22% ) | 23-SEM DESON. ( 22.22% ) | 23-SEM DESON. ( 22.22% ) | 01/01/2025
15.05 | PLAYGROUND
15.05.01 | MURETA
15.05.01.01 88485 | Fundo selador acrílico, aplicação manual em parede, uma demão. Af_04/2023 |  | m² | 93.44 | 3.61 | 4.41 | 412.07 | SINAPI sem Desoneração | 23-SEM DESON. ( 22.22% ) | 23-SEM DESON. ( 22.22% ) | 23-SEM DESON. ( 22.22% ) | 01/01/2025
15.05.01.02 95305 | Textura acrílica, aplicação manual em parede, uma demão. Af_04/2023 |  | m² | 93.44 | 13.07 | 15.97 | 1492.23 | SINAPI sem Desoneração | 23-SEM DESON. ( 22.22% ) | 23-SEM DESON. ( 22.22% ) | 23-SEM DESON. ( 22.22% ) | 01/01/2025
| Total - PINTURA | [5 empty] | 44563
16 | PEDRAS, BANCADAS E DIVISÓRIAS
16.01 | BANHEIRO
16.01.01 | PEDRAS
16.01.01.01 98695 | Soleira em mármore, largura 15 cm, espessura 2,0 cm. Af_09/2020 |  | m | 3.4 | 129.64 | 158.44 | 538.69 | SINAPI sem Desoneração | 23-SEM DESON. ( 22.22% ) | 23-SEM DESON. ( 22.22% ) | 23-SEM DESON. ( 22.22% ) | 01/01/2025
16.01.01.02 101965 | Peitoril linear em granito ou mármore, l = 15cm, comprimento de até 2m, assentado com argamassa 1:6 com aditivo. Af_11/2020 |  | m | 8.2 | 177.25 | 216.63 | 1776.36 | SINAPI sem Desoneração | 23-SEM DESON. ( 22.22% ) | 23-SEM DESON. ( 22.22% ) | 23-SEM DESON. ( 22.22% ) | 01/01/2025
16.01.02 | BANCADAS
16.01.02.01 2001003023 | Bancada de granito cinza Andorinha, Corumbá e outro equivalentes, acabamento simples, frontão com 10cm, incluso Mão Francesa |  | m² | 1.44 | 813.74 | 994.55 | 1432.15 | Boletim AGESUL Civil sem Desoneração | 23-SEM DESON. ( 22.22% ) | 23-SEM DESON. ( 22.22% ) | 23-SEM DESON. ( 22.22% ) | 01/01/2025
16.01.03 | DIVISÓRIAS
16.01.03.01 102253 | Divisoria sanitária, tipo cabine, em granito cinza polido, esp = 3cm, assentado com argamassa colante ac iii-e, exclusive ferragens. Af_01/2021 |  | m² | 8.2 | 903.09 | 1103.75 | 9050.75 | SINAPI sem Desoneração | 23-SEM DESON. ( 22.22% ) | 23-SEM DESON. ( 22.22% ) | 23-SEM DESON. ( 22.22% ) | 01/01/2025
16.02 | POLÍCIA
16.02.01 | PEDRAS
16.02.01.01 98695 | Soleira em mármore, largura 15 cm, espessura 2,0 cm. Af_09/2020 |  | m | 2.4 | 129.64 | 158.44 | 380.25 | SINAPI sem Desoneração | 23-SEM DESON. ( 22.22% ) | 23-SEM DESON. ( 22.22% ) | 23-SEM DESON. ( 22.22% ) | 01/01/2025
16.02.01.02 101965 | Peitoril linear em granito ou mármore, l = 15cm, comprimento de até 2m, assentado com argamassa 1:6 com aditivo. Af_11/2020 |  | m | 28.35 | 177.25 | 216.63 | 6141.46 | SINAPI sem Desoneração | 23-SEM DESON. ( 22.22% ) | 23-SEM DESON. ( 22.22% ) | 23-SEM DESON. ( 22.22% ) | 01/01/2025
16.02.02 | BANCADAS
16.02.02.01 2001003023 | Bancada de granito cinza Andorinha, Corumbá e outro equivalentes, acabamento simples, frontão com 10cm, incluso Mão Francesa |  | m² | 4.07 | 813.74 | 994.55 | 4047.81 | Boletim AGESUL Civil sem Desoneração | 23-SEM DESON. ( 22.22% ) | 23-SEM DESON. ( 22.22% ) | 23-SEM DESON. ( 22.22% ) | 01/01/2025
| Total - PEDRAS, BANCADAS E DIVISÓRIAS | [5 empty] | 23367.47
17 | CLIMATIZAÇÃO
17.01 | POLÍCIA
17.01.01 103261 | Ar condicionado split inverter, piso teto, 36000 btu/h, ciclo frio - fornecimento e instalação. Af_11/2021_pse |  | un | 1 | 13037.54 | 15934.48 | 15934.48 | SINAPI sem Desoneração | 23-SEM DESON. ( 22.22% ) | 23-SEM DESON. ( 22.22% ) | 23-SEM DESON. ( 22.22% ) | 01/01/2025
17.01.02 103289 | Tubo em cobre flexível, dn 1/4", com isolamento, instalado em forro, para ramal de alimentação de ar condicionado, incluso fixador. Af_11/2021_pa |  | m | 10.86 | 30.85 | 37.7 | 409.42 | SINAPI sem Desoneração | 23-SEM DESON. ( 22.22% ) | 23-SEM DESON. ( 22.22% ) | 23-SEM DESON. ( 22.22% ) | 01/01/2025
17.01.03 103290 | Tubo em cobre flexível, dn 3/8", com isolamento, instalado em forro, para ramal de alimentação de ar condicionado, incluso fixador. Af_11/2021_pa |  | m | 10.86 | 47.34 | 57.85 | 628.25 | SINAPI sem Desoneração | 23-SEM DESON. ( 22.22% ) | 23-SEM DESON. ( 22.22% ) | 23-SEM DESON. ( 22.22% ) | 01/01/2025
17.01.04 2601000145 | Cabo PP 4 x 2,5mm² 1kv |  | m | 10.86 | 18.53 | 22.64 | 245.87 | Boletim AGESUL Civil sem Desoneração | 23-SEM DESON. ( 22.22% ) | 23-SEM DESON. ( 22.22% ) | 23-SEM DESON. ( 22.22% ) | 01/01/2025
| Total - CLIMATIZAÇÃO | [5 empty] | 17218.02
18 | CABEAMENTO ESTRUTURADO E CFTV
18.01 | POLÍCIA - CABEAMENTO CFTV
18.01.01 | POLÍCIA - CABEAMENTO
18.01.01.01 2501000210 | Switch 10/100 base TX 24 portas - fornecimento e instalação |  | un | 2 | 564.21 | 689.57 | 1379.14 | Boletim AGESUL Civil sem Desoneração | 23-SEM DESON. ( 22.22% ) | 23-SEM DESON. ( 22.22% ) | 23-SEM DESON. ( 22.22% ) | 01/01/2025
18.01.01.02 91941 | Caixa retangular 4" x 2" baixa (0,30 m do piso), pvc, instalada em parede - fornecimento e instalação. Af_03/2023 |  | un | 2 | 10.21 | 12.47 | 24.94 | SINAPI sem Desoneração | 23-SEM DESON. ( 22.22% ) | 23-SEM DESON. ( 22.22% ) | 23-SEM DESON. ( 22.22% ) | 01/01/2025
18.01.01.03 91936 | Caixa octogonal 4" x 4", pvc, instalada em laje - fornecimento e instalação. Af_03/2023 |  | un | 1 | 15.27 | 18.66 | 18.66 | SINAPI sem Desoneração | 23-SEM DESON. ( 22.22% ) | 23-SEM DESON. ( 22.22% ) | 23-SEM DESON. ( 22.22% ) | 01/01/2025
18.01.01.04 98297 | Cabo eletrônico categoria 6, instalado em edificação institucional - fornecimento e instalação. Af_11/2019 |  | m | 17.7 | 11.01 | 13.45 | 238.06 | SINAPI sem Desoneração | 23-SEM DESON. ( 22.22% ) | 23-SEM DESON. ( 22.22% ) | 23-SEM DESON. ( 22.22% ) | 01/01/2025
18.01.01.05 98288 | Cabo telefônico CCI-50 2 pares, sem blindagem, instalado em distribuição de edificação institucional - fornecimento e instalação. Af_11/2019 |  | m | 17.7 | 2.68 | 3.27 | 57.87 | SINAPI sem Desoneração | 23-SEM DESON. ( 22.22% ) | 23-SEM DESON. ( 22.22% ) | 23-SEM DESON. ( 22.22% ) | 01/01/2025
18.01.01.06 91854 | Eletroduto flexível corrugado, pvc, dn 25 mm (3/4"), para circuitos terminais, instalado em parede - fornecimento e instalação. Af_03/2023 |  | m | 17.7 | 9.24 | 11.29 | 199.83 | SINAPI sem Desoneração | 23-SEM DESON. ( 22.22% ) | 23-SEM DESON. ( 22.22% ) | 23-SEM DESON. ( 22.22% ) | 01/01/2025
18.01.01.07 97886 | Caixa enterrada elétrica retangular, em alvenaria com tijolos cerâmicos maciços, fundo com brita, dimensões internas: 0,3x0,3x0,3 m. Af_12/2020 |  | un | 1 | 160.28 | 195.89 | 195.89 | SINAPI sem Desoneração | 23-SEM DESON. ( 22.22% ) | 23-SEM DESON. ( 22.22% ) | 23-SEM DESON. ( 22.22% ) | 01/01/2025
18.01.01.08 12E0420012 | Tomada com um Ponto de Rede RJ45 e um Ponto para Telefone RJ11 (Incluso Suporte e Placa de 2 Postos) - Fornecimento e Instalação |  | un | 2 | 65.09 | 79.55 | 159.1 | AGESUL CIVIL PRÓPRIA sem Desoneração | 23-SEM DESON. ( 22.22% ) | 23-SEM DESON. ( 22.22% ) | 23-SEM DESON. ( 22.22% ) | 01/01/2025
18.01.01.09 91854 | Eletroduto flexível corrugado, pvc, dn 25 mm (3/4"), para circuitos terminais, instalado em parede - fornecimento e instalação. Af_03/2023 |  | m | 14 | 9.24 | 11.29 | 158.06 | SINAPI sem Desoneração | 23-SEM DESON. ( 22.22% ) | 23-SEM DESON. ( 22.22% ) | 23-SEM DESON. ( 22.22% ) | 01/01/2025
18.01.01.10 97667 | Eletroduto flexível corrugado, pead, dn 50 (1 1/2"), para rede enterrada de distribuição de energia elétrica - fornecimento e instalação. Af_12/2021 |  | m | 1.9 | 8.94 | 10.92 | 20.74 | SINAPI sem Desoneração | 23-SEM DESON. ( 22.22% ) | 23-SEM DESON. ( 22.22% ) | 23-SEM DESON. ( 22.22% ) | 01/01/2025
18.01.02 | POLÍCIA - CFTV
18.01.02.01 91939 | Caixa retangular 4" x 2" alta (2,00 m do piso), pvc, instalada em parede - fornecimento e instalação. Af_03/2023 |  | un | 1 | 28.63 | 34.99 | 34.99 | SINAPI sem Desoneração | 23-SEM DESON. ( 22.22% ) | 23-SEM DESON. ( 22.22% ) | 23-SEM DESON. ( 22.22% ) | 01/01/2025
18.01.02.02 91936 | Caixa octogonal 4" x 4", pvc, instalada em laje - fornecimento e instalação. Af_03/2023 |  | un | 1 | 15.27 | 18.66 | 18.66 | SINAPI sem Desoneração | 23-SEM DESON. ( 22.22% ) | 23-SEM DESON. ( 22.22% ) | 23-SEM DESON. ( 22.22% ) | 01/01/2025
18.01.02.03 98295 | Cabo eletrônico categoria 5e, instalado em edificação institucional - fornecimento e instalação. Af_11/2019 |  | m | 16.4 | 7.64 | 9.33 | 153.01 | SINAPI sem Desoneração | 23-SEM DESON. ( 22.22% ) | 23-SEM DESON. ( 22.22% ) | 23-SEM DESON. ( 22.22% ) | 01/01/2025
18.01.02.04 98307 | Tomada de rede rj45 - fornecimento e instalação. Af_11/2019 |  | un | 1 | 40.75 | 49.8 | 49.8 | SINAPI sem Desoneração | 23-SEM DESON. ( 22.22% ) | 23-SEM DESON. ( 22.22% ) | 23-SEM DESON. ( 22.22% ) | 01/01/2025
18.01.02.05 91854 | Eletroduto flexível corrugado, pvc, dn 25 mm (3/4"), para circuitos terminais, instalado em parede - fornecimento e instalação. Af_03/2023 |  | m | 4.4 | 9.24 | 11.29 | 49.67 | SINAPI sem Desoneração | 23-SEM DESON. ( 22.22% ) | 23-SEM DESON. ( 22.22% ) | 23-SEM DESON. ( 22.22% ) | 01/01/2025
18.01.02.06 25E0410021 | Câmera Bullet Infraver. Multi HD 4X1 INTELBRAS VHD3230 B G7 [REF. 0102000020 AGESUL] |  | un | 1 | 396.33 | 484.39 | 484.39 | AGESUL CIVIL PRÓPRIA sem Desoneração | 23-SEM DESON. ( 22.22% ) | 23-SEM DESON. ( 22.22% ) | 23-SEM DESON. ( 22.22% ) | 01/01/2025
| Total - CABEAMENTO ESTRUTURADO E CFTV | [5 empty] | 3242.81
19 | ESTRUTURA METÁLICA
19.01 | BANHEIROS
19.01.01 0901000135 | Fornecimento, montagem e instalação de estrutura metálica, com ligação soldadas, inclusos perfis metálicos, chapa metálicas, mão de obra e transporte com guindalto - fornecimento e instalação |  | kg | 3330.41 | 23.85 | 29.14 | 97048.14 | Boletim AGESUL Civil sem Desoneração | 23-SEM DESON. ( 22.22% ) | 23-SEM DESON. ( 22.22% ) | 23-SEM DESON. ( 22.22% ) | 01/01/2025
19.02 | BARCO - ESCADA
19.02.01 0901000135 | Fornecimento, montagem e instalação de estrutura metálica, com ligação soldadas, inclusos perfis metálicos, chapa metálicas, mão de obra e transporte com guindalto - fornecimento e instalação |  | kg | 478.64 | 23.85 | 29.14 | 13947.56 | Boletim AGESUL Civil sem Desoneração | 23-SEM DESON. ( 22.22% ) | 23-SEM DESON. ( 22.22% ) | 23-SEM DESON. ( 22.22% ) | 01/01/2025
| Total - ESTRUTURA METÁLICA | [5 empty] | 110995.7
20 | SERVIÇOS COMPLEMENTARES
20.01 | GERAL
20.01.01 20E0410141 | Placa de Inauguração Metálica, *40* cm X *60* CM - Fornecimento e Instalação |  | un | 1 | 1216.38 | 1486.65 | 1486.65 | AGESUL CIVIL PRÓPRIA sem Desoneração | 23-SEM DESON. ( 22.22% ) | 23-SEM DESON. ( 22.22% ) | 23-SEM DESON. ( 22.22% ) | 01/01/2025
20.02 | BANHEIROS
20.02.01 1801000120 | Espelho cristal, espessura 4mm fixado com botão francês de plástico cromado, parafuso e bucha, sem moldura - fornecimento e instalação |  | m² | 4 | 517.36 | 632.31 | 2529.24 | Boletim AGESUL Civil sem Desoneração | 23-SEM DESON. ( 22.22% ) | 23-SEM DESON. ( 22.22% ) | 23-SEM DESON. ( 22.22% ) | 01/01/2025
20.02.02 2001003044 | Placa de sinalização em acrílico até 240 cm² com 10 letras, para portas |  | un | 4 | 69.15 | 84.51 | 338.04 | Boletim AGESUL Civil sem Desoneração | 23-SEM DESON. ( 22.22% ) | 23-SEM DESON. ( 22.22% ) | 23-SEM DESON. ( 22.22% ) | 01/01/2025
20.03 | POLÍCIA
20.03.01 1801000120 | Espelho cristal, espessura 4mm fixado com botão francês de plástico cromado, parafuso e bucha, sem moldura - fornecimento e instalação |  | m² | 0.8 | 517.36 | 632.31 | 505.84 | Boletim AGESUL Civil sem Desoneração | 23-SEM DESON. ( 22.22% ) | 23-SEM DESON. ( 22.22% ) | 23-SEM DESON. ( 22.22% ) | 01/01/2025
20.03.02 2001003044 | Placa de sinalização em acrílico até 240 cm² com 10 letras, para portas |  | un | 4 | 69.15 | 84.51 | 338.04 | Boletim AGESUL Civil sem Desoneração | 23-SEM DESON. ( 22.22% ) | 23-SEM DESON. ( 22.22% ) | 23-SEM DESON. ( 22.22% ) | 01/01/2025
| Total - SERVIÇOS COMPLEMENTARES | [5 empty] | 5197.81
21 | ADMINISTRAÇÃO LOCAL
21.01 90777 | Engenheiro Civil de obra júnior com encargos complementares |  | h | 216 | 125.79 | 153.74 | 33207.84 | SINAPI sem Desoneração | 23-SEM DESON. ( 22.22% ) | 23-SEM DESON. ( 22.22% ) | 23-SEM DESON. ( 22.22% ) | 01/01/2025
21.02 90780 | Mestre de obras com encargos complementares |  | h | 2880 | 32.04 | 39.15 | 112752 | SINAPI sem Desoneração | 23-SEM DESON. ( 22.22% ) | 23-SEM DESON. ( 22.22% ) | 23-SEM DESON. ( 22.22% ) | 01/01/2025
| Total - ADMINISTRAÇÃO LOCAL | [5 empty] | 145959.84
22 | LIMPEZA FINAL
22.01 2201000010 | Limpeza final da obra |  | m² | 3258.47 | 3.56 | 4.35 | 14174.34 | Boletim AGESUL Civil sem Desoneração | 23-SEM DESON. ( 22.22% ) | 23-SEM DESON. ( 22.22% ) | 23-SEM DESON. ( 22.22% ) | 01/01/2025
22.02 0201002161 | Locação de caçamba (4m³) (7 dias) |  | un | 48 | 350 | 427.77 | 20532.96 | Boletim AGESUL Civil sem Desoneração | 23-SEM DESON. ( 22.22% ) | 23-SEM DESON. ( 22.22% ) | 23-SEM DESON. ( 22.22% ) | 01/01/2025
| Total - LIMPEZA FINAL | [5 empty] | 34707.3
|  | Total Geral |  |  |  |  | 3037162.7

## Composições Principais
99059 - Locação convencional de obra, utilizando gabarito de tábuas corridas pontaletadas a cada 2,00m - 2 utilizações. Af_03/2024 ( m )
Sistema: SINAPI sem Desoneração - 01/01/2025
Utilizado no(s) item(ns) 01.01
Código | Descrição | Unidade | Quantidade | Utilização Operativa | Utilização Improdutiva | Valor Operativo | Valor Improdutivo | Valor Item
4433 | Caibro nao aparelhado *6 x 6* cm, em macaranduba/massaranduba, angelim ou equivalente da regiao - bruta | m | 0.4125 | 1 | 0 | 26.49 | 0 | 10.92
5068 | Prego de aço polido com cabeça 17 x 21 (2 x 11) | kg | 0.111 | 1 | 0 | 20.29 | 0 | 2.25
4417 | Sarrafo nao aparelhado *2,5 x 7* cm, em macaranduba/massaranduba, angelim, peroba-rosa ou equivalente da regiao - bruta | m | 0.7445 | 1 | 0 | 7.37 | 0 | 5.48
10567 | Tabua *2,5 x 23* cm em pinus, mista ou equivalente da regiao - bruta | m | 0.55 | 1 | 0 | 7.9 | 0 | 4.34
7356 | Tinta latex acrilica premium, cor branco fosco | l | 0.0256 | 1 | 0 | 29.5 | 0 | 0.75
88239 | Ajudante de Carpinteiro com encargos complementares | h | 0.7247 | 1 | 0 | 21.06 | 0 | 15.26
88262 | Carpinteiro de formas com encargos complementares | h | 0.7247 | 1 | 0 | 25.35 | 0 | 18.37
94974 | Concreto magro para lastro, traço 1:4,5:4,5 (em massa seca de cimento/ areia média/ brita 1) - preparo manual. Af_05/2021 | m³ | 0.004 | 1 | 0 | 436.12 | 0 | 1.74
91693 | Serra circular de bancada com motor elétrico potência de 5hp, com coifa para disco 10" - chi diurno. af_08/2015 | chi | 0.028 | 1 | 0 | 28.9 | 0 | 0.8
91692 | Serra circular de bancada com motor elétrico potência de 5hp, com coifa para disco 10" - chp diurno. af_08/2015 | chp | 0.007 | 1 | 0 | 30.45 | 0 | 0.21
[7 empty] | Custo Unitário | 60.12
[7 empty] | BDI | 22.22
[7 empty] | Preço Unitário | 73.47
0101002100 - Instalação provisória de água e esgoto para obras de porte pequeno ( un )
Sistema: Boletim AGESUL Civil sem Desoneração - 01/01/2025
Utilizado no(s) item(ns) 01.02
Código | Descrição | Unidade | Quantidade | Utilização Operativa | Utilização Improdutiva | Valor Operativo | Valor Improdutivo | Valor Item
41638 | Anel de concreto armado, com furos/dreno para sumidouro, d = 1,00 m, h = 0,50m | un | 3 | 1 | 0 | 206.31 | 0 | 618.93
37458 | Mangueira cristal, lisa, PVC transparente, 1/2" x 2 mm | m | 50 | 1 | 0 | 5.17 | 0 | 258.5
11831 | Torneira plástica para tanque 1/2" ou 3/4" com bico para mangueira | un | 4 | 1 | 0 | 19.02 | 0 | 76.08
9836 | Tubo PVC série normal, DN 100 mm, para esgoto predial (NBR 5688) | m | 12 | 1 | 0 | 16.33 | 0 | 195.96
9868 | Tubo pvc, soldavel, de 25 mm, agua fria (nbr-5648) | m | 12 | 1 | 0 | 4.57 | 0 | 54.84
9869 | Tubo pvc, soldavel, de 32 mm, agua fria (nbr-5648) | m | 6 | 1 | 0 | 9.86 | 0 | 59.16
88248 | Auxiliar de Encanador ou bombeiro hidráulico com encargos complementares | h | 6 | 1 | 0 | 20.68 | 0 | 124.08
98104 | Caixa de gordura simples (capacidade: 36l), retangular, em alvenaria com tijolos cerâmicos maciços, dimensões internas = 0,2x0,4 m, altura interna = 0,8 m. Af_12/2020 | un | 1 | 1 | 0 | 355.17 | 0 | 355.17
88267 | Encanador ou bombeiro hidráulico com encargos complementares | h | 6 | 1 | 0 | 25.04 | 0 | 150.24
97740 | Peça circular pré-moldada, volume de concreto acima de 100 litros, taxa de aço aproximada de 30kg/m³. Af_03/2024 | m³ | 0.2262 | 1 | 0 | 2062.95 | 0 | 466.63
88316 | Servente com encargos complementares | h | 2 | 1 | 0 | 20.74 | 0 | 41.48
[7 empty] | Custo Unitário | 2401.07
[7 empty] | BDI | 22.22
[7 empty] | Preço Unitário | 2934.58
0101003100 - Instalações provisórias de luz e força para obras de porte pequeno ( un )
Sistema: Boletim AGESUL Civil sem Desoneração - 01/01/2025
Utilizado no(s) item(ns) 01.03
Código | Descrição | Unidade | Quantidade | Utilização Operativa | Utilização Improdutiva | Valor Operativo | Valor Improdutivo | Valor Item
1093 | Armação vertical com haste e contra-pino, em chapa de aço galvanizado 3/16", com 3 estribos e 3 isoladores | un | 3 | 1 | 0 | 137.06 | 0 | 411.18
1020 | Cabo de cobre, flexível, classe 4 ou 5, isolação em pvc/a, antichama bwf-b, cobertura pvc-st1, antichama bwf-b, 1 condutor, 0,6/1 kv, seção nominal 10 mm2 | m | 100 | 1 | 0 | 10.42 | 0 | 1042
1022 | Cabo de cobre, flexível, classe 4 ou 5, isolação em pvc/a, antichama bwf-b, cobertura pvc-st1, antichama bwf-b, 1 condutor, 0,6/1 kv, seção nominal 2,5 mm2 | m | 200 | 1 | 0 | 2.85 | 0 | 570
39809 | Caixa para medidor polifasico, em policarbonato / termoplastico, para alojar 1 disjuntor (padrao da concessionaria local) | un | 1 | 1 | 0 | 178.06 | 0 | 178.06
2388 | Disjuntor tipo NEMA, bipolar 10 até 50 A, tensão máxima 415 V | un | 1 | 1 | 0 | 60.17 | 0 | 60.17
2392 | Disjuntor tipo NEMA, tripolar 10 até 50 A, tensão máxima de 415 V | un | 2 | 1 | 0 | 75.05 | 0 | 150.1
40401 | Eletroduto flexível plano em PEAD, cor preta e laranja, diâmetro 32 mm | m | 50 | 1 | 0 | 3.01 | 0 | 150.5
4119 | Madeira rolica tratada, d = 16 a 20 cm, h = 6,00 m, em eucalipto ou equivalente da regiao | m | 3 | 1 | 0 | 78.42 | 0 | 235.26
39795 | Quadro de distribuição, sem barramento, em pvc, de embutir, para 6 disjuntores nema ou 8 disjuntores din | un | 1 | 1 | 0 | 55.72 | 0 | 55.72
7524 | Tomada industrial de embutir 3P+T 30 A, 440 V, com trava, sem placa | un | 2 | 1 | 0 | 36.88 | 0 | 73.76
88247 | Auxiliar de Eletricista com encargos complementares | h | 8 | 1 | 0 | 21.65 | 0 | 173.2
88264 | Eletricista com encargos complementares | h | 8 | 1 | 0 | 26.09 | 0 | 208.72
[7 empty] | Custo Unitário | 3308.67
[7 empty] | BDI | 22.22
[7 empty] | Preço Unitário | 4043.85
0101001247 - Baia de residuos para entulho com 4 compartimentos: classe A e B (recicláveis), classe C (não recicláveis) e classe D (perigosos), descoberta, revestimento no piso da baia classe D, paredes em telha de aço zincado onduladas com h=1,10m, piso em terreno natural fortemente apiloado, pilarete em eucalipto tratado diâmetro de 15cm, conforme detalhe de projeto ( m² )
Sistema: Boletim AGESUL Civil sem Desoneração - 01/01/2025
Utilizado no(s) item(ns) 01.04
Código | Descrição | Unidade | Quantidade | Utilização Operativa | Utilização Improdutiva | Valor Operativo | Valor Improdutivo | Valor Item
2433 | Dobradiça em aco/ferro, 3" x 2 1/2", E= 1,2 a 1,8 mm, sem anel, cromado ou zincado, tampa chata, com parafusos | un | 0.66667 | 1 | 0 | 8.52 | 0 | 5.68
2747 | Mourao rolico de madeira tratada, d = 16 a 20 cm, h = 2,20 m, em eucalipto ou equivalente da regiao (para cerca) | m | 2.8 | 1 | 0 | 44 | 0 | 123.2
5061 | Prego de aço polido com cabeça 18 x 27 (2 1/2 x 10) | kg | 0.0428 | 1 | 0 | 19.95 | 0 | 0.85
25007 | Telha ondulada em aço zincado, altura de 17 mm, espessura de 0,50 mm, largura útil de aproximadamente 985 mm, sem pintura | m² | 1.8083 | 1 | 0 | 48.03 | 0 | 86.85
94963 | Concreto fck = 15mpa, traço 1:3,4:3,5 (em massa seca de cimento/ areia média/ brita 1) - preparo mecânico com betoneira 400 l. Af_05/2021 | m³ | 0.05496 | 1 | 0 | 429.69 | 0 | 23.61
0401001100 | Escavação de valas em solo de qualquer categoria, na(s) profundidade(s):- até 2,00 m (sem presença de água) | m³ | 0.07856 | 1 | 0 | 82.96 | 0 | 6.51
0601003006 | Lançamento/aplicação manual de concreto em fundações | m³ | 0.05496 | 1 | 0 | 136.23 | 0 | 7.48
99059 | Locação convencional de obra, utilizando gabarito de tábuas corridas pontaletadas a cada 2,00m - 2 utilizações. Af_03/2024 | m | 1.4167 | 1 | 0 | 60.12 | 0 | 85.17
88309 | Pedreiro com encargos complementares | h | 0.33333 | 1 | 0 | 25.75 | 0 | 8.58
0401001109 | Regularização e compactação manual de terreno com soquete | m² | 1 | 1 | 0 | 31.11 | 0 | 31.11
88316 | Servente com encargos complementares | h | 0.33333 | 1 | 0 | 20.74 | 0 | 6.91
[7 empty] | Custo Unitário | 385.95
[7 empty] | BDI | 22.22
[7 empty] | Preço Unitário | 471.7
103689 - Fornecimento e instalação de placa de obra com chapa galvanizada e estrutura de madeira. Af_03/2022_ps ( m² )
Sistema: SINAPI sem Desoneração - 01/01/2025
Utilizado no(s) item(ns) 01.05
Código | Descrição | Unidade | Quantidade | Utilização Operativa | Utilização Improdutiva | Valor Operativo | Valor Improdutivo | Valor Item
4813 | Placa de obra (para construcao civil) em chapa galvanizada *n. 22*, adesivada, de *2,4 x 1,2* m (sem postes para fixacao) | m² | 1 | 1 | 0 | 400 | 0 | 400
5065 | Prego de aço polido com cabeça 10 x 10 (7/8 x 17) | kg | 0.0113 | 1 | 0 | 38.6 | 0 | 0.43
5069 | Prego de aço polido com cabeça 17 x 27 (2 1/2 x 11) | kg | 0.0132 | 1 | 0 | 20.68 | 0 | 0.27
4509 | Sarrafo *2,5 x 10* cm em pinus, mista ou equivalente da regiao - bruta | m | 3.2083 | 1 | 0 | 3.55 | 0 | 11.38
88262 | Carpinteiro de formas com encargos complementares | h | 0.3729 | 1 | 0 | 25.35 | 0 | 9.45
102234 | Pintura imunizante para madeira, 2 demãos. Af_01/2021 | m² | 0.5 | 1 | 0 | 21.16 | 0 | 10.58
88316 | Servente com encargos complementares | h | 1.1186 | 1 | 0 | 20.74 | 0 | 23.19
[7 empty] | Custo Unitário | 455.3
[7 empty] | BDI | 22.22
[7 empty] | Preço Unitário | 556.46
0101001146 - Execução de almoxarifado em canteiro de obras, fora da projeção da laje, em chapa de madeira compensada, não incluso mobiliario e equipamentos ( m² )
Sistema: Boletim AGESUL Civil sem Desoneração - 01/01/2025
Utilizado no(s) item(ns) 01.06
Código | Descrição | Unidade | Quantidade | Utilização Operativa | Utilização Improdutiva | Valor Operativo | Valor Improdutivo | Valor Item
91933 | Cabo de cobre flexível isolado, 10 mm², anti-chama 0,6/1,0 kv, para circuitos terminais - fornecimento e instalação. Af_03/2023 | m | 0.504 | 1 | 0 | 16.61 | 0 | 8.37
91925 | Cabo de cobre flexível isolado, 1,5 mm², anti-chama 0,6/1,0 kv, para circuitos terminais - fornecimento e instalação. Af_03/2023 | m | 0.403 | 1 | 0 | 3.66 | 0 | 1.47
91927 | Cabo de cobre flexível isolado, 2,5 mm², anti-chama 0,6/1,0 kv, para circuitos terminais - fornecimento e instalação. Af_03/2023 | m | 1.3154 | 1 | 0 | 4.95 | 0 | 6.51
98294 | Cabo eletrônico categoria 5e, instalado em edificação residencial - fornecimento e instalação. Af_11/2019 | m | 0.1408 | 1 | 0 | 8.31 | 0 | 1.17
91937 | Caixa octogonal 3" x 3", pvc, instalada em laje - fornecimento e instalação. Af_03/2023 | un | 0.02 | 1 | 0 | 13.83 | 0 | 0.27
93654 | Disjuntor monopolar tipo din, corrente nominal de 16a - fornecimento e instalação. Af_10/2020 | un | 0.04 | 1 | 0 | 11.99 | 0 | 0.47
93672 | Disjuntor tripolar tipo din, corrente nominal de 40a - fornecimento e instalação. Af_10/2020 | un | 0.005 | 1 | 0 | 85.5 | 0 | 0.42
91845 | Eletroduto flexível corrugado reforçado, pvc, dn 25 mm (3/4"), para circuitos terminais, instalado em laje - fornecimento e instalação. Af_03/2023 | m | 0.186 | 1 | 0 | 8.12 | 0 | 1.51
91851 | Eletroduto flexível liso, pead, dn 40 mm (1 1/4"), para circuitos terminais, instalado em laje - fornecimento e instalação. Af_03/2023 | m | 0.0748 | 1 | 0 | 9.18 | 0 | 0.68
95727 | Eletroduto rígido soldável, pvc, dn 25 mm (3/4), aparente - fornecimento e instalação. Af_10/2022_pa | m | 0.49 | 1 | 0 | 20.17 | 0 | 9.88
94992 | Execução de passeio (calçada) ou piso de concreto com concreto moldado in loco, feito em obra, acabamento convencional, espessura 6 cm, armado. Af_08/2022 | m² | 1 | 1 | 0 | 80.12 | 0 | 80.12
101908 | Extintor de incêndio portátil com carga de pqs de 4 kg, classe bc - fornecimento e instalação. Af_10/2020_pe | un | 0.04 | 1 | 0 | 234.19 | 0 | 9.36
92557 | Fabricação e instalação de tesoura inteira em madeira não aparelhada, vão de 5 m, para telha ondulada de fibrocimento, metálica, plástica ou termoacústica, incluso içamento. Af_07/2019 | un | 0.1 | 1 | 0 | 1291.38 | 0 | 129.13
91304 | Fechadura de embutir com cilindro, externa, completa, acabamento padrão popular, incluso execução de furo - fornecimento e instalação. Af_12/2019 | un | 0.02 | 1 | 0 | 102.9 | 0 | 2.05
91953 | Interruptor simples (1 módulo), 10a/250v, incluindo suporte e placa - fornecimento e instalação. Af_03/2023 | un | 0.02 | 1 | 0 | 26.93 | 0 | 0.53
94570 | Janela de alumínio de correr com 2 folhas para vidros, com vidros, batente, acabamento com acetato ou brilhante e ferragens, exclusive alizar e contramarco, fixação com parafuso. Fornecimento e instalação. Af_11/2024 | m² | 0.08 | 1 | 0 | 472.39 | 0 | 37.79
95240 | Lastro de concreto magro, aplicado em pisos, lajes sobre solo ou radiers, espessura de 3 cm. Af_01/2024 | m² | 1 | 1 | 0 | 18.01 | 0 | 18.01
97599 | Luminária de emergência, com 30 lâmpadas led de 2 w, sem reator - fornecimento e instalação. Af_09/2024 | un | 0.02 | 1 | 0 | 19.48 | 0 | 0.38
1201001104 | Luminaria LED de sobrepor 36w, 2400lms, 120cm, da Elgin, RCA ou similar - fornecimento e instalação | un | 0.2 | 1 | 0 | 55.21 | 0 | 11.04
98445 | Parede de madeira compensada para construção temporária em chapa simples, externa, com área líquida maior ou igual a 6 m², com vão. Af_03/2024 | m² | 0.3738 | 1 | 0 | 107.97 | 0 | 40.35
98441 | Parede de madeira compensada para construção temporária em chapa simples, externa, sem vão. Af_03/2024 | m² | 1.05 | 1 | 0 | 93.47 | 0 | 98.14
98443 | Parede de madeira compensada para construção temporária em chapa simples, interna, sem vão. Af_03/2024 | m² | 0.147 | 1 | 0 | 74.95 | 0 | 11.01
102218 | Pintura tinta de acabamento (pigmentada) esmalte sintético fosco em madeira, 2 demãos. Af_01/2021 | m² | 3.1416 | 1 | 0 | 15.66 | 0 | 49.19
91341 | Porta em alumínio de abrir tipo veneziana com guarnição, fixação com parafusos - fornecimento e instalação. Af_12/2019 | m² | 0.0462 | 1 | 0 | 764.74 | 0 | 35.33
101879 | Quadro de distribuição de energia em chapa de aço galvanizado, de embutir, com barramento trifásico, para 24 disjuntores din 100a - fornecimento e instalação. Af_10/2020 | un | 0.005 | 1 | 0 | 497.89 | 0 | 2.48
94210 | Telhamento com telha ondulada de fibrocimento e = 6 mm, com recobrimento lateral de 1 1/4 de onda para telhado com inclinação máxima de 10°, com até 2 águas, incluso içamento. Af_07/2019 | m² | 1.3888 | 1 | 0 | 48.87 | 0 | 67.87
92000 | Tomada baixa de embutir (1 módulo), 2p+t 10 a, incluindo suporte e placa - fornecimento e instalação. Af_03/2023 | un | 0.02 | 1 | 0 | 28.22 | 0 | 0.56
98307 | Tomada de rede rj45 - fornecimento e instalação. Af_11/2019 | un | 0.02 | 1 | 0 | 40.75 | 0 | 0.81
91997 | Tomada média de embutir (1 módulo), 2p+t 20 a, incluindo suporte e placa - fornecimento e instalação. Af_03/2023 | un | 0.02 | 1 | 0 | 33.7 | 0 | 0.67
92543 | Trama de madeira composta por terças para telhados de até 2 águas para telha ondulada de fibrocimento, metálica, plástica ou termoacústica, incluso transporte vertical. Af_07/2019 | m² | 1.3888 | 1 | 0 | 23.43 | 0 | 32.53
[7 empty] | Custo Unitário | 658.1
[7 empty] | BDI | 22.22
[7 empty] | Preço Unitário | 804.32
0101001161 - Execução de sanitario e vestiario em canteiro de obras, fora da projeção da laje, em chapa de madeira compensada, não incluso mobiliario ( m² )
Sistema: Boletim AGESUL Civil sem Desoneração - 01/01/2025
Utilizado no(s) item(ns) 01.07
Código | Descrição | Unidade | Quantidade | Utilização Operativa | Utilização Improdutiva | Valor Operativo | Valor Improdutivo | Valor Item
89453 | Alvenaria de blocos de concreto estrutural 14x19x39 cm (espessura 14 cm), fbk = 4,5 mpa, utilizando palheta. Af_10/2022 | m² | 0.30922 | 1 | 0 | 95.4 | 0 | 29.49
89998 | Armação de cinta de alvenaria estrutural; diâmetro de 10,0 mm. Af_09/2021 | kg | 0.07631 | 1 | 0 | 10.92 | 0 | 0.83
91925 | Cabo de cobre flexível isolado, 1,5 mm², anti-chama 0,6/1,0 kv, para circuitos terminais - fornecimento e instalação. Af_03/2023 | m | 0.35642 | 1 | 0 | 3.66 | 0 | 1.3
91927 | Cabo de cobre flexível isolado, 2,5 mm², anti-chama 0,6/1,0 kv, para circuitos terminais - fornecimento e instalação. Af_03/2023 | m | 4.0758 | 1 | 0 | 4.95 | 0 | 20.17
91937 | Caixa octogonal 3" x 3", pvc, instalada em laje - fornecimento e instalação. Af_03/2023 | un | 0.08025 | 1 | 0 | 13.83 | 0 | 1.1
91939 | Caixa retangular 4" x 2" alta (2,00 m do piso), pvc, instalada em parede - fornecimento e instalação. Af_03/2023 | un | 0.07022 | 1 | 0 | 28.63 | 0 | 2.01
89707 | Caixa sifonada, pvc, dn 100 x 100 x 50 mm, junta elástica, fornecida e instalada em ramal de descarga ou em ramal de esgoto sanitário. Af_08/2022 | un | 0.05015 | 1 | 0 | 46.19 | 0 | 2.31
102989 | Canaleta meia cana pré-moldada de concreto (d = 20 cm) - fornecimento e instalação. Af_08/2021 | m | 0.08346 | 1 | 0 | 37.84 | 0 | 3.15
87879 | Chapisco aplicado em alvenarias e estruturas de concreto internas, com colher de pedreiro. Argamassa traço 1:3 com preparo em betoneira 400l. Af_10/2022 | m² | 0.30046 | 1 | 0 | 4.24 | 0 | 1.27
90467 | Chumbamento linear em alvenaria para ramais/distribuição de instalações hidráulicas com diâmetros maiores que 40 mm e menores ou iguais a 75 mm. Af_09/2023 | m | 0.02949 | 1 | 0 | 21.3 | 0 | 0.62
90466 | Chumbamento linear em alvenaria para ramais/distribuição de instalações hidráulicas com diâmetros menores ou iguais a 40 mm. Af_09/2023 | m | 0.36094 | 1 | 0 | 14.15 | 0 | 5.1
100860 | Chuveiro elétrico comum corpo plástico, tipo ducha - fornecimento e instalação. Af_01/2020 | un | 0.07022 | 1 | 0 | 105.56 | 0 | 7.41
89742 | Curva curta 90 graus, pvc, serie normal, esgoto predial, dn 75 mm, junta elástica, fornecido e instalado em ramal de descarga ou ramal de esgoto sanitário. Af_08/2022 | un | 0.07022 | 1 | 0 | 41.58 | 0 | 2.91
93664 | Disjuntor bipolar tipo din, corrente nominal de 32a - fornecimento e instalação. Af_10/2020 | un | 0.07022 | 1 | 0 | 61.57 | 0 | 4.32
93654 | Disjuntor monopolar tipo din, corrente nominal de 16a - fornecimento e instalação. Af_10/2020 | un | 0.02006 | 1 | 0 | 11.99 | 0 | 0.24
91845 | Eletroduto flexível corrugado reforçado, pvc, dn 25 mm (3/4"), para circuitos terminais, instalado em laje - fornecimento e instalação. Af_03/2023 | m | 0.53188 | 1 | 0 | 8.12 | 0 | 4.31
95727 | Eletroduto rígido soldável, pvc, dn 25 mm (3/4), aparente - fornecimento e instalação. Af_10/2022_pa | m | 0.731 | 1 | 0 | 20.17 | 0 | 14.74
87527 | Emboço, em argamassa traço 1:2:8, preparo mecânico, aplicado manualmente em paredes internas de ambientes com área menor que 5m², e =17,5mm, com taliscas. Af_03/2024 | m² | 0.30046 | 1 | 0 | 37.85 | 0 | 11.37
94992 | Execução de passeio (calçada) ou piso de concreto com concreto moldado in loco, feito em obra, acabamento convencional, espessura 6 cm, armado. Af_08/2022 | m² | 1 | 1 | 0 | 80.12 | 0 | 80.12
101908 | Extintor de incêndio portátil com carga de pqs de 4 kg, classe bc - fornecimento e instalação. Af_10/2020_pe | un | 0.01003 | 1 | 0 | 234.19 | 0 | 2.34
92557 | Fabricação e instalação de tesoura inteira em madeira não aparelhada, vão de 5 m, para telha ondulada de fibrocimento, metálica, plástica ou termoacústica, incluso içamento. Af_07/2019 | un | 0.04213 | 1 | 0 | 1291.38 | 0 | 54.4
92558 | Fabricação e instalação de tesoura inteira em madeira não aparelhada, vão de 6 m, para telha ondulada de fibrocimento, metálica, plástica ou termoacústica, incluso içamento. Af_07/2019 | un | 0.02808 | 1 | 0 | 1450.54 | 0 | 40.73
91304 | Fechadura de embutir com cilindro, externa, completa, acabamento padrão popular, incluso execução de furo - fornecimento e instalação. Af_12/2019 | un | 0.02006 | 1 | 0 | 102.9 | 0 | 2.06
91307 | Fechadura de embutir para portas internas, completa, acabamento padrão popular, com execução de furo - fornecimento e instalação. Af_12/2019 | un | 0.06019 | 1 | 0 | 87.44 | 0 | 5.26
88485 | Fundo selador acrílico, aplicação manual em parede, uma demão. Af_04/2023 | m² | 0.3255 | 1 | 0 | 3.61 | 0 | 1.17
89995 | Grauteamento de cinta superior ou de verga em alvenaria estrutural. Af_09/2021 | m³ | 0.00259 | 1 | 0 | 975.05 | 0 | 2.52
103002 | Grelha de ferro fundido simples com requadro, 200 x 1000 mm, assentada com argamassa 1 : 3 cimento: areia - fornecimento e instalação. Af_08/2021 | un | 0.08346 | 1 | 0 | 200.55 | 0 | 16.73
91955 | Interruptor paralelo (1 módulo), 10a/250v, incluindo suporte e placa - fornecimento e instalação. Af_03/2023 | un | 0.04012 | 1 | 0 | 32.79 | 0 | 1.31
91953 | Interruptor simples (1 módulo), 10a/250v, incluindo suporte e placa - fornecimento e instalação. Af_03/2023 | un | 0.01003 | 1 | 0 | 26.93 | 0 | 0.27
94570 | Janela de alumínio de correr com 2 folhas para vidros, com vidros, batente, acabamento com acetato ou brilhante e ferragens, exclusive alizar e contramarco, fixação com parafuso. Fornecimento e instalação. Af_11/2024 | m² | 0.02407 | 1 | 0 | 472.39 | 0 | 11.37
94569 | Janela de alumínio tipo maxim-ar, com vidros, batente e ferragens, exclusive alizar, acabamento e contramarco, fixação com parafuso. Fornecimento e instalação. Af_11/2024 | m² | 0.0337 | 1 | 0 | 885.76 | 0 | 29.85
89726 | Joelho 45 graus, pvc, serie normal, esgoto predial, dn 40 mm, junta soldável, fornecido e instalado em ramal de descarga ou ramal de esgoto sanitário. Af_08/2022 | un | 0.13041 | 1 | 0 | 10.42 | 0 | 1.35
89732 | Joelho 45 graus, pvc, serie normal, esgoto predial, dn 50 mm, junta elástica, fornecido e instalado em ramal de descarga ou ramal de esgoto sanitário. Af_08/2022 | un | 0.01003 | 1 | 0 | 15.68 | 0 | 0.15
89739 | Joelho 45 graus, pvc, serie normal, esgoto predial, dn 75 mm, junta elástica, fornecido e instalado em ramal de descarga ou ramal de esgoto sanitário. Af_08/2022 | un | 0.01003 | 1 | 0 | 23.98 | 0 | 0.24
89363 | Joelho 45 graus, pvc, soldável, dn 25mm, instalado em ramal ou sub-ramal de água - fornecimento e instalação. Af_06/2022 | un | 0.01003 | 1 | 0 | 9.93 | 0 | 0.09
89368 | Joelho 45 graus, pvc, soldável, dn 32mm, instalado em ramal ou sub-ramal de água - fornecimento e instalação. Af_06/2022 | un | 0.01003 | 1 | 0 | 14.61 | 0 | 0.14
89724 | Joelho 90 graus, pvc, serie normal, esgoto predial, dn 40 mm, junta soldável, fornecido e instalado em ramal de descarga ou ramal de esgoto sanitário. Af_08/2022 | un | 0.15047 | 1 | 0 | 10.17 | 0 | 1.53
89731 | Joelho 90 graus, pvc, serie normal, esgoto predial, dn 50 mm, junta elástica, fornecido e instalado em ramal de descarga ou ramal de esgoto sanitário. Af_08/2022 | un | 0.02006 | 1 | 0 | 14.88 | 0 | 0.29
89362 | Joelho 90 graus, pvc, soldável, dn 25mm, instalado em ramal ou sub-ramal de água - fornecimento e instalação. Af_06/2022 | un | 0.37117 | 1 | 0 | 9.08 | 0 | 3.37
89367 | Joelho 90 graus, pvc, soldável, dn 32mm, instalado em ramal ou sub-ramal de água - fornecimento e instalação. Af_06/2022 | un | 0.06019 | 1 | 0 | 12.72 | 0 | 0.76
104347 | Junção de reducao invertida, pvc, série normal, esgoto predial, dn 100 x 75 mm, junta elástica, fornecido e instalado em ramal de descarga ou ramal de esgoto sanitário. Af_08/2022 | un | 0.02006 | 1 | 0 | 49.48 | 0 | 0.99
104350 | Junção de redução invertida, pvc, série normal, esgoto predial, dn 75 x 50 mm, junta elástica, fornecido e instalado em prumada de esgoto sanitário ou ventilação. Af_08/2022 | un | 0.02006 | 1 | 0 | 31.11 | 0 | 0.62
89783 | Junção simples, pvc, serie normal, esgoto predial, dn 40 mm, junta soldável, fornecido e instalado em ramal de descarga ou ramal de esgoto sanitário. Af_08/2022 | un | 0.01003 | 1 | 0 | 14.96 | 0 | 0.15
95240 | Lastro de concreto magro, aplicado em pisos, lajes sobre solo ou radiers, espessura de 3 cm. Af_01/2024 | m² | 1 | 1 | 0 | 18.01 | 0 | 18.01
86943 | Lavatório louça branca suspenso, 29,5 x 39cm ou equivalente, padrão popular, incluso sifão flexível em PVC, válvula e engate flexível 30cm em plástico e torneira cromada de mesa, padrão popular - fornecimento e instalação. Af_01/2020 | un | 0.04012 | 1 | 0 | 280.17 | 0 | 11.24
97599 | Luminária de emergência, com 30 lâmpadas led de 2 w, sem reator - fornecimento e instalação. Af_09/2024 | un | 0.02006 | 1 | 0 | 19.48 | 0 | 0.39
1201001104 | Luminaria LED de sobrepor 36w, 2400lms, 120cm, da Elgin, RCA ou similar - fornecimento e instalação | un | 0.14044 | 1 | 0 | 55.21 | 0 | 7.75
100858 | Mictório sifonado louça branca - padrão médio - fornecimento e instalação. Af_01/2020 | un | 0.03009 | 1 | 0 | 625.82 | 0 | 18.83
98445 | Parede de madeira compensada para construção temporária em chapa simples, externa, com área líquida maior ou igual a 6 m², com vão. Af_03/2024 | m² | 0.83443 | 1 | 0 | 107.97 | 0 | 90.09
98441 | Parede de madeira compensada para construção temporária em chapa simples, externa, sem vão. Af_03/2024 | m² | 0.3001 | 1 | 0 | 93.47 | 0 | 28.05
98448 | Parede de madeira compensada para construção temporária em chapa simples, interna, com área líquida menor que 6 m², com vão. Af_03/2024 | m² | 0.07814 | 1 | 0 | 107.81 | 0 | 8.42
98443 | Parede de madeira compensada para construção temporária em chapa simples, interna, sem vão. Af_03/2024 | m² | 0.59588 | 1 | 0 | 74.95 | 0 | 44.66
104641 | Pintura látex acrílica econômica, aplicação manual em paredes, duas demãos. Af_04/2023 | m² | 0.3255 | 1 | 0 | 8.88 | 0 | 2.89
102218 | Pintura tinta de acabamento (pigmentada) esmalte sintético fosco em madeira, 2 demãos. Af_01/2021 | m² | 3.2873 | 1 | 0 | 15.66 | 0 | 51.47
90821 | Porta de madeira para pintura, semi-oca (leve ou média), 70x210cm, espessura de 3,5cm, incluso dobradiças - fornecimento e instalação. Af_12/2019 | un | 0.06019 | 1 | 0 | 382.64 | 0 | 23.03
90822 | Porta de madeira para pintura, semi-oca (leve ou média), 80x210cm, espessura de 3,5cm, incluso dobradiças - fornecimento e instalação. Af_12/2019 | un | 0.02006 | 1 | 0 | 410.49 | 0 | 8.23
101883 | Quadro de distribuição de energia em chapa de aço galvanizado, de embutir, com barramento trifásico, para 18 disjuntores din 100a - fornecimento e instalação. Af_10/2020 | un | 0.00501 | 1 | 0 | 474.75 | 0 | 2.37
101879 | Quadro de distribuição de energia em chapa de aço galvanizado, de embutir, com barramento trifásico, para 24 disjuntores din 100a - fornecimento e instalação. Af_10/2020 | un | 0.00501 | 1 | 0 | 497.89 | 0 | 2.49
89710 | Ralo seco, pvc, dn 100 x 40 mm, junta soldável, fornecido e instalado em ramal de descarga ou em ramal de esgoto sanitário. Af_08/2022 | un | 0.05015 | 1 | 0 | 17.3 | 0 | 0.86
91222 | Rasgo linear manual em alvenaria, para ramais/ distribuição de instalações hidráulicas, diâmetros maiores que 40 mm e menores ou iguais a 75 mm. Af_09/2023 | m | 0.02949 | 1 | 0 | 8.04 | 0 | 0.23
90443 | Rasgo linear manual em alvenaria, para ramais/ distribuição de instalações hidráulicas, diâmetros menores ou iguais a 40 mm. Af_09/2023 | m | 0.36094 | 1 | 0 | 7.23 | 0 | 2.6
94792 | Registro de gaveta bruto, latão, roscável, 1", com acabamento e canopla cromados - fornecimento e instalação. Af_08/2021 | un | 0.05015 | 1 | 0 | 70.39 | 0 | 3.53
94793 | Registro de gaveta bruto, latão, roscável, 1 1/4", com acabamento e canopla cromados - fornecimento e instalação. Af_08/2021 | un | 0.02006 | 1 | 0 | 95.68 | 0 | 1.91
103049 | Registro de pressão, pvc, soldável, volante simples, dn 25 mm - fornecimento e instalação. Af_08/2021 | un | 0.06019 | 1 | 0 | 19.07 | 0 | 1.14
87267 | Revestimento cerâmico para paredes internas com placas tipo esmaltada de dimensões 20x20 cm aplicadas a meia altura das paredes. Af_02/2023_pe | m² | 0.30046 | 1 | 0 | 64.29 | 0 | 19.31
87246 | Revestimento cerâmico para piso com placas tipo esmaltada de dimensões 35x35 cm aplicada em ambientes de área menor que 5 m2. Af_02/2023_pe | m² | 1 | 1 | 0 | 67.74 | 0 | 67.74
89400 | Tê de redução, pvc, soldável, dn 32mm x 25mm, instalado em ramal ou sub-ramal de água - fornecimento e instalação. Af_06/2022 | un | 0.07022 | 1 | 0 | 19.86 | 0 | 1.39
104012 | Tê de redução, pvc, soldável, dn 40mm x 32mm, instalado em ramal de distribuição de água - fornecimento e instalação. Af_06/2022 | un | 0.02006 | 1 | 0 | 23.37 | 0 | 0.46
104344 | Te, pvc, série normal, esgoto predial, dn 100 x 50 mm, junta elástica, fornecido e instalado em ramal de descarga ou ramal de esgoto sanitário. Af_08/2022 | un | 0.04012 | 1 | 0 | 41.98 | 0 | 1.68
104346 | Te, pvc, série normal, esgoto predial, dn 100 x 75 mm, junta elástica, fornecido e instalado em ramal de descarga ou ramal de esgoto sanitário. Af_08/2022 | un | 0.02006 | 1 | 0 | 46.55 | 0 | 0.93
89786 | Te, pvc, serie normal, esgoto predial, dn 75 x 75 mm, junta elástica, fornecido e instalado em ramal de descarga ou ramal de esgoto sanitário. Af_08/2022 | un | 0.02006 | 1 | 0 | 39.88 | 0 | 0.79
89395 | Te, pvc, soldável, dn 25mm, instalado em ramal ou sub-ramal de água - fornecimento e instalação. Af_06/2022 | un | 0.09028 | 1 | 0 | 12.57 | 0 | 1.13
94210 | Telhamento com telha ondulada de fibrocimento e = 6 mm, com recobrimento lateral de 1 1/4 de onda para telhado com inclinação máxima de 10°, com até 2 águas, incluso içamento. Af_07/2019 | m² | 1.3023 | 1 | 0 | 48.87 | 0 | 63.64
104356 | Terminal de ventilação, pvc, série normal, esgoto predial, dn 100 mm, junta soldável, fornecido e instalado em prumada de esgoto sanitário ou ventilação. Af_08/2022 | un | 0.01003 | 1 | 0 | 32.65 | 0 | 0.32
92000 | Tomada baixa de embutir (1 módulo), 2p+t 10 a, incluindo suporte e placa - fornecimento e instalação. Af_03/2023 | un | 0.02006 | 1 | 0 | 28.22 | 0 | 0.56
91996 | Tomada média de embutir (1 módulo), 2p+t 10 a, incluindo suporte e placa - fornecimento e instalação. Af_03/2023 | un | 0.04012 | 1 | 0 | 31.81 | 0 | 1.27
91997 | Tomada média de embutir (1 módulo), 2p+t 20 a, incluindo suporte e placa - fornecimento e instalação. Af_03/2023 | un | 0.02006 | 1 | 0 | 33.7 | 0 | 0.67
86913 | Torneira cromada 1/2" ou 3/4" para tanque, padrão popular - fornecimento e instalação. Af_01/2020 | un | 0.03009 | 1 | 0 | 64.08 | 0 | 1.92
92543 | Trama de madeira composta por terças para telhados de até 2 águas para telha ondulada de fibrocimento, metálica, plástica ou termoacústica, incluso transporte vertical. Af_07/2019 | m² | 1.3023 | 1 | 0 | 23.43 | 0 | 30.51
89714 | Tubo pvc, serie normal, esgoto predial, dn 100 mm, fornecido e instalado em ramal de descarga ou ramal de esgoto sanitário. Af_08/2022 | m | 0.19551 | 1 | 0 | 37.61 | 0 | 7.35
89711 | Tubo pvc, serie normal, esgoto predial, dn 40 mm, fornecido e instalado em ramal de descarga ou ramal de esgoto sanitário. Af_08/2022 | m | 0.15268 | 1 | 0 | 20.95 | 0 | 3.19
89712 | Tubo pvc, serie normal, esgoto predial, dn 50 mm, fornecido e instalado em ramal de descarga ou ramal de esgoto sanitário. Af_08/2022 | m | 0.05497 | 1 | 0 | 27.02 | 0 | 1.48
89799 | Tubo pvc, serie normal, esgoto predial, dn 75 mm, fornecido e instalado em prumada de esgoto sanitário ou ventilação. Af_08/2022 | m | 0.16833 | 1 | 0 | 23.28 | 0 | 3.91
89356 | Tubo, pvc, soldável, de 25mm, instalado em ramal ou sub-ramal de água - fornecimento e instalação. Af_06/2022 | m | 0.29573 | 1 | 0 | 22.45 | 0 | 6.63
89357 | Tubo, pvc, soldável, de 32mm, instalado em ramal ou sub-ramal de água - fornecimento e instalação. Af_06/2022 | m | 0.10573 | 1 | 0 | 31.4 | 0 | 3.31
103978 | Tubo, pvc, soldável, de 40mm, instalado em ramal de distribuição de água - fornecimento e instalação. Af_06/2022 | m | 0.04664 | 1 | 0 | 26.57 | 0 | 1.23
86931 | Vaso sanitário sifonado com caixa acoplada louça branca, incluso engate flexível em plástico branco, 1/2 x 40cm - fornecimento e instalação. Af_01/2020 | un | 0.04012 | 1 | 0 | 517.2 | 0 | 20.75
[7 empty] | Custo Unitário | 938.82
[7 empty] | BDI | 22.22
[7 empty] | Preço Unitário | 1147.42
0101001141 - Execução de escritório em canteiro de obras, fora da projeção da laje, em chapa de madeira compensada, não incluso mobiliario e equipamentos ( m² )
Sistema: Boletim AGESUL Civil sem Desoneração - 01/01/2025
Utilizado no(s) item(ns) 01.08
Código | Descrição | Unidade | Quantidade | Utilização Operativa | Utilização Improdutiva | Valor Operativo | Valor Improdutivo | Valor Item
89453 | Alvenaria de blocos de concreto estrutural 14x19x39 cm (espessura 14 cm), fbk = 4,5 mpa, utilizando palheta. Af_10/2022 | m² | 0.11375 | 1 | 0 | 95.4 | 0 | 10.85
89998 | Armação de cinta de alvenaria estrutural; diâmetro de 10,0 mm. Af_09/2021 | kg | 0.028 | 1 | 0 | 10.92 | 0 | 0.3
86934 | Bancada de mármore sintético 120 x 60cm, com cuba integrada, incluso sifão tipo flexível em PVC, válvula em plástico cromado tipo americana e torneira cromada longa, de parede, padrão popular - fornecimento e instalação. Af_01/2020 | un | 0.0173 | 1 | 0 | 519.45 | 0 | 8.98
91925 | Cabo de cobre flexível isolado, 1,5 mm², anti-chama 0,6/1,0 kv, para circuitos terminais - fornecimento e instalação. Af_03/2023 | m | 1.218 | 1 | 0 | 3.66 | 0 | 4.45
91927 | Cabo de cobre flexível isolado, 2,5 mm², anti-chama 0,6/1,0 kv, para circuitos terminais - fornecimento e instalação. Af_03/2023 | m | 6.6775 | 1 | 0 | 4.95 | 0 | 33.05
91931 | Cabo de cobre flexível isolado, 6 mm², anti-chama 0,6/1,0 kv, para circuitos terminais - fornecimento e instalação. Af_03/2023 | m | 0.58044 | 1 | 0 | 10.37 | 0 | 6.01
98294 | Cabo eletrônico categoria 5e, instalado em edificação residencial - fornecimento e instalação. Af_11/2019 | m | 0.2237 | 1 | 0 | 8.31 | 0 | 1.85
91937 | Caixa octogonal 3" x 3", pvc, instalada em laje - fornecimento e instalação. Af_03/2023 | un | 0.25951 | 1 | 0 | 13.83 | 0 | 3.58
89707 | Caixa sifonada, pvc, dn 100 x 100 x 50 mm, junta elástica, fornecida e instalada em ramal de descarga ou em ramal de esgoto sanitário. Af_08/2022 | un | 0.0519 | 1 | 0 | 46.19 | 0 | 2.39
87879 | Chapisco aplicado em alvenarias e estruturas de concreto internas, com colher de pedreiro. Argamassa traço 1:3 com preparo em betoneira 400l. Af_10/2022 | m² | 0.1092 | 1 | 0 | 4.24 | 0 | 0.46
90467 | Chumbamento linear em alvenaria para ramais/distribuição de instalações hidráulicas com diâmetros maiores que 40 mm e menores ou iguais a 75 mm. Af_09/2023 | m | 0.05086 | 1 | 0 | 21.3 | 0 | 1.08
90466 | Chumbamento linear em alvenaria para ramais/distribuição de instalações hidráulicas com diâmetros menores ou iguais a 40 mm. Af_09/2023 | m | 0.08564 | 1 | 0 | 14.15 | 0 | 1.21
95811 | Condulete de pvc, tipo lb, para eletroduto de pvc soldável dn 25 mm (3/4''), aparente - fornecimento e instalação. Af_10/2022 | un | 0.0173 | 1 | 0 | 15.86 | 0 | 0.27
89742 | Curva curta 90 graus, pvc, serie normal, esgoto predial, dn 75 mm, junta elástica, fornecido e instalado em ramal de descarga ou ramal de esgoto sanitário. Af_08/2022 | un | 0.0346 | 1 | 0 | 41.58 | 0 | 1.43
93661 | Disjuntor bipolar tipo din, corrente nominal de 16a - fornecimento e instalação. Af_10/2020 | un | 0.0173 | 1 | 0 | 56.2 | 0 | 0.97
93662 | Disjuntor bipolar tipo din, corrente nominal de 20a - fornecimento e instalação. Af_10/2020 | un | 0.0173 | 1 | 0 | 58.63 | 0 | 1.01
93654 | Disjuntor monopolar tipo din, corrente nominal de 16a - fornecimento e instalação. Af_10/2020 | un | 0.0519 | 1 | 0 | 11.99 | 0 | 0.62
93671 | Disjuntor tripolar tipo din, corrente nominal de 32a - fornecimento e instalação. Af_10/2020 | un | 0.00865 | 1 | 0 | 78.76 | 0 | 0.68
91834 | Eletroduto flexível corrugado, pvc, dn 25 mm (3/4"), para circuitos terminais, instalado em forro - fornecimento e instalação. Af_03/2023_pa | m | 0.6301 | 1 | 0 | 18.49 | 0 | 11.65
91845 | Eletroduto flexível corrugado reforçado, pvc, dn 25 mm (3/4"), para circuitos terminais, instalado em laje - fornecimento e instalação. Af_03/2023 | m | 1.4784 | 1 | 0 | 8.12 | 0 | 12
91847 | Eletroduto flexível corrugado reforçado, pvc, dn 32 mm (1"), para circuitos terminais, instalado em laje - fornecimento e instalação. Af_03/2023 | m | 0.09359 | 1 | 0 | 13.21 | 0 | 1.23
95727 | Eletroduto rígido soldável, pvc, dn 25 mm (3/4), aparente - fornecimento e instalação. Af_10/2022_pa | m | 0.51453 | 1 | 0 | 20.17 | 0 | 10.37
95728 | Eletroduto rígido soldável, pvc, dn 32 mm (1), aparente - fornecimento e instalação. Af_10/2022_pa | m | 0.02249 | 1 | 0 | 25.82 | 0 | 0.58
87527 | Emboço, em argamassa traço 1:2:8, preparo mecânico, aplicado manualmente em paredes internas de ambientes com área menor que 5m², e =17,5mm, com taliscas. Af_03/2024 | m² | 0.1092 | 1 | 0 | 37.85 | 0 | 4.13
94992 | Execução de passeio (calçada) ou piso de concreto com concreto moldado in loco, feito em obra, acabamento convencional, espessura 6 cm, armado. Af_08/2022 | m² | 1 | 1 | 0 | 80.12 | 0 | 80.12
101908 | Extintor de incêndio portátil com carga de pqs de 4 kg, classe bc - fornecimento e instalação. Af_10/2020_pe | un | 0.0346 | 1 | 0 | 234.19 | 0 | 8.1
92556 | Fabricação e instalação de tesoura inteira em madeira não aparelhada, vão de 4 m, para telha ondulada de fibrocimento, metálica, plástica ou termoacústica, incluso içamento. Af_07/2019 | un | 0.1038 | 1 | 0 | 1217.7 | 0 | 126.39
91304 | Fechadura de embutir com cilindro, externa, completa, acabamento padrão popular, incluso execução de furo - fornecimento e instalação. Af_12/2019 | un | 0.0346 | 1 | 0 | 102.9 | 0 | 3.56
91307 | Fechadura de embutir para portas internas, completa, acabamento padrão popular, com execução de furo - fornecimento e instalação. Af_12/2019 | un | 0.0692 | 1 | 0 | 87.44 | 0 | 6.05
96486 | Forro em réguas de pvc, liso, para ambientes comerciais, inclusive estrutura bidirecional de fixação. Af_08/2023_ps | m² | 1 | 1 | 0 | 86.81 | 0 | 86.81
88485 | Fundo selador acrílico, aplicação manual em parede, uma demão. Af_04/2023 | m² | 0.1183 | 1 | 0 | 3.61 | 0 | 0.42
89995 | Grauteamento de cinta superior ou de verga em alvenaria estrutural. Af_09/2021 | m³ | 0.00095 | 1 | 0 | 975.05 | 0 | 0.92
92029 | Interruptor paralelo (1 módulo) com 1 tomada de embutir 2p+t 10 a, incluindo suporte e placa - fornecimento e instalação. Af_03/2023 | un | 0.0173 | 1 | 0 | 51.72 | 0 | 0.89
91955 | Interruptor paralelo (1 módulo), 10a/250v, incluindo suporte e placa - fornecimento e instalação. Af_03/2023 | un | 0.0519 | 1 | 0 | 32.79 | 0 | 1.7
92023 | Interruptor simples (1 módulo) com 1 tomada de embutir 2p+t 10 a, incluindo suporte e placa - fornecimento e instalação. Af_03/2023 | un | 0.0519 | 1 | 0 | 45.81 | 0 | 2.37
91953 | Interruptor simples (1 módulo), 10a/250v, incluindo suporte e placa - fornecimento e instalação. Af_03/2023 | un | 0.0519 | 1 | 0 | 26.93 | 0 | 1.39
94570 | Janela de alumínio de correr com 2 folhas para vidros, com vidros, batente, acabamento com acetato ou brilhante e ferragens, exclusive alizar e contramarco, fixação com parafuso. Fornecimento e instalação. Af_11/2024 | m² | 0.0692 | 1 | 0 | 472.39 | 0 | 32.68
94569 | Janela de alumínio tipo maxim-ar, com vidros, batente e ferragens, exclusive alizar, acabamento e contramarco, fixação com parafuso. Fornecimento e instalação. Af_11/2024 | m² | 0.02491 | 1 | 0 | 885.76 | 0 | 22.06
89726 | Joelho 45 graus, pvc, serie normal, esgoto predial, dn 40 mm, junta soldável, fornecido e instalado em ramal de descarga ou ramal de esgoto sanitário. Af_08/2022 | un | 0.0519 | 1 | 0 | 10.42 | 0 | 0.54
89732 | Joelho 45 graus, pvc, serie normal, esgoto predial, dn 50 mm, junta elástica, fornecido e instalado em ramal de descarga ou ramal de esgoto sanitário. Af_08/2022 | un | 0.0519 | 1 | 0 | 15.68 | 0 | 0.81
89363 | Joelho 45 graus, pvc, soldável, dn 25mm, instalado em ramal ou sub-ramal de água - fornecimento e instalação. Af_06/2022 | un | 0.0173 | 1 | 0 | 9.93 | 0 | 0.17
89724 | Joelho 90 graus, pvc, serie normal, esgoto predial, dn 40 mm, junta soldável, fornecido e instalado em ramal de descarga ou ramal de esgoto sanitário. Af_08/2022 | un | 0.0692 | 1 | 0 | 10.17 | 0 | 0.7
89731 | Joelho 90 graus, pvc, serie normal, esgoto predial, dn 50 mm, junta elástica, fornecido e instalado em ramal de descarga ou ramal de esgoto sanitário. Af_08/2022 | un | 0.1038 | 1 | 0 | 14.88 | 0 | 1.54
89866 | Joelho 90 graus, pvc, soldável, dn 25mm, instalado em dreno de ar-condicionado - fornecimento e instalação. Af_08/2022 | un | 0.0173 | 1 | 0 | 7.09 | 0 | 0.12
89362 | Joelho 90 graus, pvc, soldável, dn 25mm, instalado em ramal ou sub-ramal de água - fornecimento e instalação. Af_06/2022 | un | 0.22491 | 1 | 0 | 9.08 | 0 | 2.04
104345 | Junção de redução invertida, pvc, série normal, esgoto predial, dn 100 x 50 mm, junta elástica, fornecido e instalado em ramal de descarga ou ramal de esgoto sanitário. Af_08/2022 | un | 0.0346 | 1 | 0 | 44.25 | 0 | 1.53
104350 | Junção de redução invertida, pvc, série normal, esgoto predial, dn 75 x 50 mm, junta elástica, fornecido e instalado em prumada de esgoto sanitário ou ventilação. Af_08/2022 | un | 0.0173 | 1 | 0 | 31.11 | 0 | 0.53
89785 | Junção simples, pvc, serie normal, esgoto predial, dn 50 x 50 mm, junta elástica, fornecido e instalado em ramal de descarga ou ramal de esgoto sanitário. Af_08/2022 | un | 0.0173 | 1 | 0 | 27.04 | 0 | 0.46
95240 | Lastro de concreto magro, aplicado em pisos, lajes sobre solo ou radiers, espessura de 3 cm. Af_01/2024 | m² | 1 | 1 | 0 | 18.01 | 0 | 18.01
86943 | Lavatório louça branca suspenso, 29,5 x 39cm ou equivalente, padrão popular, incluso sifão flexível em PVC, válvula e engate flexível 30cm em plástico e torneira cromada de mesa, padrão popular - fornecimento e instalação. Af_01/2020 | un | 0.0346 | 1 | 0 | 280.17 | 0 | 9.69
97599 | Luminária de emergência, com 30 lâmpadas led de 2 w, sem reator - fornecimento e instalação. Af_09/2024 | un | 0.0346 | 1 | 0 | 19.48 | 0 | 0.67
1201001104 | Luminaria LED de sobrepor 36w, 2400lms, 120cm, da Elgin, RCA ou similar - fornecimento e instalação | un | 0.1557 | 1 | 0 | 55.21 | 0 | 8.59
98445 | Parede de madeira compensada para construção temporária em chapa simples, externa, com área líquida maior ou igual a 6 m², com vão. Af_03/2024 | m² | 0.6397 | 1 | 0 | 107.97 | 0 | 69.06
98446 | Parede de madeira compensada para construção temporária em chapa simples, externa, com área líquida menor que 6 m², com vão. Af_03/2024 | m² | 0.01384 | 1 | 0 | 134.91 | 0 | 1.86
98441 | Parede de madeira compensada para construção temporária em chapa simples, externa, sem vão. Af_03/2024 | m² | 0.80579 | 1 | 0 | 93.47 | 0 | 75.31
98447 | Parede de madeira compensada para construção temporária em chapa simples, interna, com área líquida maior ou igual a 6 m², com vão. Af_03/2024 | m² | 0.2455 | 1 | 0 | 86.36 | 0 | 21.2
98448 | Parede de madeira compensada para construção temporária em chapa simples, interna, com área líquida menor que 6 m², com vão. Af_03/2024 | m² | 0.03866 | 1 | 0 | 107.81 | 0 | 4.16
98443 | Parede de madeira compensada para construção temporária em chapa simples, interna, sem vão. Af_03/2024 | m² | 0.45674 | 1 | 0 | 74.95 | 0 | 34.23
104641 | Pintura látex acrílica econômica, aplicação manual em paredes, duas demãos. Af_04/2023 | m² | 0.1183 | 1 | 0 | 8.88 | 0 | 1.05
102218 | Pintura tinta de acabamento (pigmentada) esmalte sintético fosco em madeira, 2 demãos. Af_01/2021 | m² | 4.2739 | 1 | 0 | 15.66 | 0 | 66.92
90821 | Porta de madeira para pintura, semi-oca (leve ou média), 70x210cm, espessura de 3,5cm, incluso dobradiças - fornecimento e instalação. Af_12/2019 | un | 0.0346 | 1 | 0 | 382.64 | 0 | 13.23
90822 | Porta de madeira para pintura, semi-oca (leve ou média), 80x210cm, espessura de 3,5cm, incluso dobradiças - fornecimento e instalação. Af_12/2019 | un | 0.0692 | 1 | 0 | 410.49 | 0 | 28.4
101883 | Quadro de distribuição de energia em chapa de aço galvanizado, de embutir, com barramento trifásico, para 18 disjuntores din 100a - fornecimento e instalação. Af_10/2020 | un | 0.00865 | 1 | 0 | 474.75 | 0 | 4.1
91222 | Rasgo linear manual em alvenaria, para ramais/ distribuição de instalações hidráulicas, diâmetros maiores que 40 mm e menores ou iguais a 75 mm. Af_09/2023 | m | 0.05086 | 1 | 0 | 8.04 | 0 | 0.4
90443 | Rasgo linear manual em alvenaria, para ramais/ distribuição de instalações hidráulicas, diâmetros menores ou iguais a 40 mm. Af_09/2023 | m | 0.08564 | 1 | 0 | 7.23 | 0 | 0.61
94792 | Registro de gaveta bruto, latão, roscável, 1", com acabamento e canopla cromados - fornecimento e instalação. Af_08/2021 | un | 0.0692 | 1 | 0 | 70.39 | 0 | 4.87
87267 | Revestimento cerâmico para paredes internas com placas tipo esmaltada de dimensões 20x20 cm aplicadas a meia altura das paredes. Af_02/2023_pe | m² | 0.23584 | 1 | 0 | 64.29 | 0 | 15.16
87246 | Revestimento cerâmico para piso com placas tipo esmaltada de dimensões 35x35 cm aplicada em ambientes de área menor que 5 m2. Af_02/2023_pe | m² | 0.1315 | 1 | 0 | 67.74 | 0 | 8.9
89400 | Tê de redução, pvc, soldável, dn 32mm x 25mm, instalado em ramal ou sub-ramal de água - fornecimento e instalação. Af_06/2022 | un | 0.0173 | 1 | 0 | 19.86 | 0 | 0.34
89784 | Te, pvc, serie normal, esgoto predial, dn 50 x 50 mm, junta elástica, fornecido e instalado em ramal de descarga ou ramal de esgoto sanitário. Af_08/2022 | un | 0.0865 | 1 | 0 | 24.47 | 0 | 2.11
89869 | Te, pvc, soldável, dn 25mm, instalado em dreno de ar-condicionado - fornecimento e instalação. Af_08/2022 | un | 0.0173 | 1 | 0 | 9.91 | 0 | 0.17
89395 | Te, pvc, soldável, dn 25mm, instalado em ramal ou sub-ramal de água - fornecimento e instalação. Af_06/2022 | un | 0.0692 | 1 | 0 | 12.57 | 0 | 0.86
94210 | Telhamento com telha ondulada de fibrocimento e = 6 mm, com recobrimento lateral de 1 1/4 de onda para telhado com inclinação máxima de 10°, com até 2 águas, incluso içamento. Af_07/2019 | m² | 1.408 | 1 | 0 | 48.87 | 0 | 68.8
104351 | Terminal de ventilação, pvc, série normal, esgoto predial, dn 75 mm, junta soldável, fornecido e instalado em prumada de esgoto sanitário ou ventilação. Af_08/2022 | un | 0.0173 | 1 | 0 | 24.73 | 0 | 0.42
92000 | Tomada baixa de embutir (1 módulo), 2p+t 10 a, incluindo suporte e placa - fornecimento e instalação. Af_03/2023 | un | 0.19031 | 1 | 0 | 28.22 | 0 | 5.37
92001 | Tomada baixa de embutir (1 módulo), 2p+t 20 a, incluindo suporte e placa - fornecimento e instalação. Af_03/2023 | un | 0.0692 | 1 | 0 | 30.11 | 0 | 2.08
98307 | Tomada de rede rj45 - fornecimento e instalação. Af_11/2019 | un | 0.0519 | 1 | 0 | 40.75 | 0 | 2.11
91997 | Tomada média de embutir (1 módulo), 2p+t 20 a, incluindo suporte e placa - fornecimento e instalação. Af_03/2023 | un | 0.0173 | 1 | 0 | 33.7 | 0 | 0.58
92005 | Tomada média de embutir (2 módulos), 2p+t 20 a, incluindo suporte e placa - fornecimento e instalação. Af_03/2023 | un | 0.0173 | 1 | 0 | 54.52 | 0 | 0.94
92543 | Trama de madeira composta por terças para telhados de até 2 águas para telha ondulada de fibrocimento, metálica, plástica ou termoacústica, incluso transporte vertical. Af_07/2019 | m² | 1.408 | 1 | 0 | 23.43 | 0 | 32.98
89714 | Tubo pvc, serie normal, esgoto predial, dn 100 mm, fornecido e instalado em ramal de descarga ou ramal de esgoto sanitário. Af_08/2022 | m | 0.03235 | 1 | 0 | 37.61 | 0 | 1.21
89711 | Tubo pvc, serie normal, esgoto predial, dn 40 mm, fornecido e instalado em ramal de descarga ou ramal de esgoto sanitário. Af_08/2022 | m | 0.03944 | 1 | 0 | 20.95 | 0 | 0.82
89712 | Tubo pvc, serie normal, esgoto predial, dn 50 mm, fornecido e instalado em ramal de descarga ou ramal de esgoto sanitário. Af_08/2022 | m | 0.15657 | 1 | 0 | 27.02 | 0 | 4.23
89799 | Tubo pvc, serie normal, esgoto predial, dn 75 mm, fornecido e instalado em prumada de esgoto sanitário ou ventilação. Af_08/2022 | m | 0.05086 | 1 | 0 | 23.28 | 0 | 1.18
89865 | Tubo, pvc, soldável, de 25mm, instalado em dreno de ar-condicionado - fornecimento e instalação. Af_08/2022 | m | 0.03979 | 1 | 0 | 16.52 | 0 | 0.65
89356 | Tubo, pvc, soldável, de 25mm, instalado em ramal ou sub-ramal de água - fornecimento e instalação. Af_06/2022 | m | 0.19602 | 1 | 0 | 22.45 | 0 | 4.4
89357 | Tubo, pvc, soldável, de 32mm, instalado em ramal ou sub-ramal de água - fornecimento e instalação. Af_06/2022 | m | 0.0173 | 1 | 0 | 31.4 | 0 | 0.54
86931 | Vaso sanitário sifonado com caixa acoplada louça branca, incluso engate flexível em plástico branco, 1/2 x 40cm - fornecimento e instalação. Af_01/2020 | un | 0.0346 | 1 | 0 | 517.2 | 0 | 17.89
[7 empty] | Custo Unitário | 1035.15
[7 empty] | BDI | 22.22
[7 empty] | Preço Unitário | 1265.16
0101001131 - Tapume com telha trapezoidal em aço galvanizado, esp=0,50mm, estrutura em madeira não aparelhada (reaproveitamento da telha de 3x), incluso pintura latex externamente ( m² )
Sistema: Boletim AGESUL Civil sem Desoneração - 01/01/2025
Utilizado no(s) item(ns) 01.09
Código | Descrição | Unidade | Quantidade | Utilização Operativa | Utilização Improdutiva | Valor Operativo | Valor Improdutivo | Valor Item
4430 | Caibro nao aparelhado *5 x 6* cm, em macaranduba/massaranduba, angelim ou equivalente da regiao - bruta | m | 1.2273 | 1 | 0 | 13.55 | 0 | 16.62
5061 | Prego de aço polido com cabeça 18 x 27 (2 1/2 x 10) | kg | 0.0428 | 1 | 0 | 19.95 | 0 | 0.85
6212 | Tabua *2,5 x 30 cm em pinus, mista ou equivalente da regiao - bruta | m | 1 | 1 | 0 | 11.6 | 0 | 11.6
7243 | Telha trapezoidal em aço zincado, sem pintura, altura de aproximadamente 40 mm, espessura de 0,50 mm e largura útil de 980 mm | m² | 0.35 | 1 | 0 | 50.19 | 0 | 17.56
88239 | Ajudante de Carpinteiro com encargos complementares | h | 0.1897 | 1 | 0 | 21.06 | 0 | 3.99
88262 | Carpinteiro de formas com encargos complementares | h | 0.5691 | 1 | 0 | 25.35 | 0 | 14.42
94974 | Concreto magro para lastro, traço 1:4,5:4,5 (em massa seca de cimento/ areia média/ brita 1) - preparo manual. Af_05/2021 | m³ | 0.0012 | 1 | 0 | 436.12 | 0 | 0.52
104641 | Pintura látex acrílica econômica, aplicação manual em paredes, duas demãos. Af_04/2023 | m² | 1 | 1 | 0 | 8.88 | 0 | 8.88
91693 | Serra circular de bancada com motor elétrico potência de 5hp, com coifa para disco 10" - chi diurno. af_08/2015 | chi | 0.0191 | 1 | 0 | 28.9 | 0 | 0.55
91692 | Serra circular de bancada com motor elétrico potência de 5hp, com coifa para disco 10" - chp diurno. af_08/2015 | chp | 0.0044 | 1 | 0 | 30.45 | 0 | 0.13
[7 empty] | Custo Unitário | 75.12
[7 empty] | BDI | 22.22
[7 empty] | Preço Unitário | 91.81
0101001136 - Portão para tapume com telha trapezoidal em aço galvanizado, esp=0,5mm, em estrutura de madeira, inclusive ferragens (reaproveitamento da telha de 3x), incluso pintura latex externamente ( m² )
Sistema: Boletim AGESUL Civil sem Desoneração - 01/01/2025
Utilizado no(s) item(ns) 01.10
Código | Descrição | Unidade | Quantidade | Utilização Operativa | Utilização Improdutiva | Valor Operativo | Valor Improdutivo | Valor Item
2433 | Dobradiça em aco/ferro, 3" x 2 1/2", E= 1,2 a 1,8 mm, sem anel, cromado ou zincado, tampa chata, com parafusos | un | 1 | 1 | 0 | 8.52 | 0 | 8.52
3119 | Ferrolho com fecho / trinco redondo, em aco galvanizado / zincado, de sobrepor, com comprimento de 2" e espessura minima da chapa de 0,90 mm, para portas e janelas | un | 0.33333 | 1 | 0 | 2.89 | 0 | 0.96
2745 | Pontalete roliço sem tratamento, d = 8 a 11 cm, h = 3 m, em eucalipto ou equivalente da regiao - bruta (para escoramento) | m | 1.48 | 1 | 0 | 5.13 | 0 | 7.59
5088 | Porta cadeado em aco galvanizado, comprimento de 3 1/2" | un | 0.33333 | 1 | 0 | 7.32 | 0 | 2.43
5075 | Prego de aço polido com cabeça 18 x 30 (2 3/4 x 10) | kg | 0.05 | 1 | 0 | 20.29 | 0 | 1.01
4408 | Ripa nao aparelhada, *1,5 x 5* cm, em macaranduba/massaranduba, angelim ou equivalente da regiao - bruta | m | 3.1167 | 1 | 0 | 2.58 | 0 | 8.04
7243 | Telha trapezoidal em aço zincado, sem pintura, altura de aproximadamente 40 mm, espessura de 0,50 mm e largura útil de 980 mm | m² | 0.35 | 1 | 0 | 50.19 | 0 | 17.56
88239 | Ajudante de Carpinteiro com encargos complementares | h | 0.5 | 1 | 0 | 21.06 | 0 | 10.53
88262 | Carpinteiro de formas com encargos complementares | h | 0.5 | 1 | 0 | 25.35 | 0 | 12.67
104641 | Pintura látex acrílica econômica, aplicação manual em paredes, duas demãos. Af_04/2023 | m² | 1 | 1 | 0 | 8.88 | 0 | 8.88
[7 empty] | Custo Unitário | 78.19
[7 empty] | BDI | 22.22
[7 empty] | Preço Unitário | 95.56
97624 - Demolição de alvenaria de tijolo maciço, de forma manual, sem reaproveitamento. Af_09/2023 ( m³ )
Sistema: SINAPI sem Desoneração - 01/01/2025
Utilizado no(s) item(ns) 02.01.01
Código | Descrição | Unidade | Quantidade | Utilização Operativa | Utilização Improdutiva | Valor Operativo | Valor Improdutivo | Valor Item
88309 | Pedreiro com encargos complementares | h | 0.6658 | 1 | 0 | 25.75 | 0 | 17.14
88316 | Servente com encargos complementares | h | 4.1278 | 1 | 0 | 20.74 | 0 | 85.61
[7 empty] | Custo Unitário | 102.75
[7 empty] | BDI | 22.22
[7 empty] | Preço Unitário | 125.58
97633 - Demolição de revestimento cerâmico, de forma manual, sem reaproveitamento. Af_09/2023 ( m² )
Sistema: SINAPI sem Desoneração - 01/01/2025
Utilizado no(s) item(ns) 02.01.02
Código | Descrição | Unidade | Quantidade | Utilização Operativa | Utilização Improdutiva | Valor Operativo | Valor Improdutivo | Valor Item
88256 | Azulejista ou Ladrilhista com encargos complementares | h | 0.2301 | 1 | 0 | 25.63 | 0 | 5.89
88316 | Servente com encargos complementares | h | 0.774 | 1 | 0 | 20.74 | 0 | 16.05
[7 empty] | Custo Unitário | 21.94
[7 empty] | BDI | 22.22
[7 empty] | Preço Unitário | 26.81
97634 - Demolição de revestimento cerâmico, de forma mecanizada com martelete, sem reaproveitamento. Af_09/2023 ( m² )
Sistema: SINAPI sem Desoneração - 01/01/2025
Utilizado no(s) item(ns) 02.01.03
Código | Descrição | Unidade | Quantidade | Utilização Operativa | Utilização Improdutiva | Valor Operativo | Valor Improdutivo | Valor Item
88256 | Azulejista ou Ladrilhista com encargos complementares | h | 0.0323 | 1 | 0 | 25.63 | 0 | 0.82
102274 | Martelo demolidor elétrico, com potência de 2.000 w, 1.000 impactos por minuto, peso de 30 kg - chi diurno. Af_01/2021 | chi | 0.0603 | 1 | 0 | 26.04 | 0 | 1.57
102275 | Martelo demolidor elétrico, com potência de 2.000 w, 1.000 impactos por minuto, peso de 30 kg - chp diurno. Af_01/2021 | chp | 0.0788 | 1 | 0 | 29.02 | 0 | 2.28
88316 | Servente com encargos complementares | h | 0.1085 | 1 | 0 | 20.74 | 0 | 2.25
[7 empty] | Custo Unitário | 6.92
[7 empty] | BDI | 22.22
[7 empty] | Preço Unitário | 8.45
0201001024 - Demolição manual de piso cimentado, inclusive lastro de concreto ( m² )
Sistema: Boletim AGESUL Civil sem Desoneração - 01/01/2025
Utilizado no(s) item(ns) 02.01.04
Código | Descrição | Unidade | Quantidade | Utilização Operativa | Utilização Improdutiva | Valor Operativo | Valor Improdutivo | Valor Item
88309 | Pedreiro com encargos complementares | h | 0.13 | 1 | 0 | 25.75 | 0 | 3.34
88316 | Servente com encargos complementares | h | 1.3 | 1 | 0 | 20.74 | 0 | 26.96
[7 empty] | Custo Unitário | 30.3
[7 empty] | BDI | 22.22
[7 empty] | Preço Unitário | 37.03
0201001008 - Demolição manual de estrutura em concreto simples ( m³ )
Sistema: Boletim AGESUL Civil sem Desoneração - 01/01/2025
Utilizado no(s) item(ns) 02.01.05
Código | Descrição | Unidade | Quantidade | Utilização Operativa | Utilização Improdutiva | Valor Operativo | Valor Improdutivo | Valor Item
88309 | Pedreiro com encargos complementares | h | 1.3 | 1 | 0 | 25.75 | 0 | 33.47
88316 | Servente com encargos complementares | h | 13 | 1 | 0 | 20.74 | 0 | 269.62
[7 empty] | Custo Unitário | 303.09
[7 empty] | BDI | 22.22
[7 empty] | Preço Unitário | 370.43
104796 - Demolição de guias, sarjetas ou sarjetões, de forma mecanizada, sem reaproveitamento. Af_09/2023 ( m )
Sistema: SINAPI sem Desoneração - 01/01/2025
Utilizado no(s) item(ns) 02.01.06
Código | Descrição | Unidade | Quantidade | Utilização Operativa | Utilização Improdutiva | Valor Operativo | Valor Improdutivo | Valor Item
90965 | Compressor de ar rebocável, vazão 89 pcm, pressão efetiva de trabalho 102 psi, motor diesel, potência 20 CV - chi diurno. af_06/2015 | chi | 0.0672 | 1 | 0 | 8.89 | 0 | 0.59
90964 | Compressor de ar rebocável, vazão 89 pcm, pressão efetiva de trabalho 102 psi, motor diesel, potência 20 CV - chp diurno. af_06/2015 | chp | 0.0878 | 1 | 0 | 32.82 | 0 | 2.88
5952 | Martelete ou rompedor pneumático manual, 28 kg, com silenciador - chi diurno. af_07/2016 | chi | 0.0672 | 1 | 0 | 27.47 | 0 | 1.84
5795 | Martelete ou rompedor pneumático manual, 28 kg, com silenciador - chp diurno. af_07/2016 | chp | 0.0878 | 1 | 0 | 30.05 | 0 | 2.63
88309 | Pedreiro com encargos complementares | h | 0.1759 | 1 | 0 | 25.75 | 0 | 4.52
88316 | Servente com encargos complementares | h | 0.0772 | 1 | 0 | 20.74 | 0 | 1.6
[7 empty] | Custo Unitário | 14.06
[7 empty] | BDI | 22.22
[7 empty] | Preço Unitário | 17.18
02E0410059 - Retirada de Grades de Ferro, Guarda-Corpo e Corrimão [REF. SBC 022194] ( m² )
Sistema: AGESUL CIVIL PRÓPRIA sem Desoneração - 01/01/2025
Utilizado no(s) item(ns) 02.02.01
Código | Descrição | Unidade | Quantidade | Utilização Operativa | Utilização Improdutiva | Valor Operativo | Valor Improdutivo | Valor Item
88309 | Pedreiro com encargos complementares | h | 0.603 | 1 | 0 | 25.75 | 0 | 15.52
88316 | Servente com encargos complementares | h | 2.812 | 1 | 0 | 20.74 | 0 | 58.32
[7 empty] | Custo Unitário | 73.84
[7 empty] | BDI | 22.22
[7 empty] | Preço Unitário | 90.24
0201004000 - Retirada de cumeeira e espigão ceramico, embocada com argamassa, sem reaproveitamento ( m )
Sistema: Boletim AGESUL Civil sem Desoneração - 01/01/2025
Utilizado no(s) item(ns) 02.02.02
Código | Descrição | Unidade | Quantidade | Utilização Operativa | Utilização Improdutiva | Valor Operativo | Valor Improdutivo | Valor Item
88309 | Pedreiro com encargos complementares | h | 0.105 | 1 | 0 | 25.75 | 0 | 2.7
88316 | Servente com encargos complementares | h | 0.0915 | 1 | 0 | 20.74 | 0 | 1.89
[7 empty] | Custo Unitário | 4.59
[7 empty] | BDI | 22.22
[7 empty] | Preço Unitário | 5.6
97647 - Remoção de telhas de fibrocimento metálica e cerâmica, de forma manual, sem reaproveitamento. Af_09/2023 ( m² )
Sistema: SINAPI sem Desoneração - 01/01/2025
Utilizado no(s) item(ns) 02.02.03
Código | Descrição | Unidade | Quantidade | Utilização Operativa | Utilização Improdutiva | Valor Operativo | Valor Improdutivo | Valor Item
88316 | Servente com encargos complementares | h | 0.1153 | 1 | 0 | 20.74 | 0 | 2.39
88323 | Telhadista com encargos complementares | h | 0.0408 | 1 | 0 | 25.11 | 0 | 1.02
[7 empty] | Custo Unitário | 3.41
[7 empty] | BDI | 22.22
[7 empty] | Preço Unitário | 4.16
97650 - Remoção de trama de madeira para cobertura, de forma manual, sem reaproveitamento. Af_09/2023 ( m² )
Sistema: SINAPI sem Desoneração - 01/01/2025
Utilizado no(s) item(ns) 02.02.04
Código | Descrição | Unidade | Quantidade | Utilização Operativa | Utilização Improdutiva | Valor Operativo | Valor Improdutivo | Valor Item
88316 | Servente com encargos complementares | h | 0.2487 | 1 | 0 | 20.74 | 0 | 5.15
88323 | Telhadista com encargos complementares | h | 0.0879 | 1 | 0 | 25.11 | 0 | 2.2
[7 empty] | Custo Unitário | 7.35
[7 empty] | BDI | 22.22
[7 empty] | Preço Unitário | 8.98
98535 - Poda em altura de árvore com diâmetro de tronco maior ou igual a 0,60 m. Af_03/2024 ( un )
Sistema: SINAPI sem Desoneração - 01/01/2025
Utilizado no(s) item(ns) 02.02.05
Código | Descrição | Unidade | Quantidade | Utilização Operativa | Utilização Improdutiva | Valor Operativo | Valor Improdutivo | Valor Item
5930 | Guindauto hidráulico, capacidade máxima de carga 6200 kg, momento máximo de carga 11,7 tm, alcance máximo horizontal 9,70 m, inclusive caminhão toco PBT 16.000 kg, potência de 189 CV - chi diurno. af_06/2014 | chi | 0.7439 | 1 | 0 | 67.32 | 0 | 50.07
5928 | Guindauto hidráulico, capacidade máxima de carga 6200 kg, momento máximo de carga 11,7 tm, alcance máximo horizontal 9,70 m, inclusive caminhão toco PBT 16.000 kg, potência de 189 CV - chp diurno. af_06/2014 | chp | 0.9082 | 1 | 0 | 273.98 | 0 | 248.82
88441 | Jardineiro com encargos complementares | h | 7.0105 | 1 | 0 | 24.59 | 0 | 172.38
88316 | Servente com encargos complementares | h | 9.3473 | 1 | 0 | 20.74 | 0 | 193.86
[7 empty] | Custo Unitário | 665.13
[7 empty] | BDI | 22.22
[7 empty] | Preço Unitário | 812.92
98531 - Corte raso e recorte de árvore com diâmetro de tronco maior ou igual a 0,60 m. Af_03/2024 ( un )
Sistema: SINAPI sem Desoneração - 01/01/2025
Utilizado no(s) item(ns) 02.02.06
Código | Descrição | Unidade | Quantidade | Utilização Operativa | Utilização Improdutiva | Valor Operativo | Valor Improdutivo | Valor Item
89273 | Guindaste hidráulico autopropelido, com lança telescópica 28,80 m, capacidade máxima 30 T, potência 97 KW, tração 4 x 4 - chi diurno. af_11/2014 | chi | 1.1953 | 1 | 0 | 110.2 | 0 | 131.72
89272 | Guindaste hidráulico autopropelido, com lança telescópica 28,80 m, capacidade máxima 30 T, potência 97 KW, tração 4 x 4 - chp diurno. af_11/2014 | chp | 0.2112 | 1 | 0 | 222.7 | 0 | 47.03
88441 | Jardineiro com encargos complementares | h | 3.2232 | 1 | 0 | 24.59 | 0 | 79.25
88316 | Servente com encargos complementares | h | 6.0596 | 1 | 0 | 20.74 | 0 | 125.67
[7 empty] | Custo Unitário | 383.67
[7 empty] | BDI | 22.22
[7 empty] | Preço Unitário | 468.92
97635 - Remoção de piso de bloco intertravado ou de pedra portuguesa, de forma manual, com reaproveitamento. Af_09/2023 ( m² )
Sistema: SINAPI sem Desoneração - 01/01/2025
Utilizado no(s) item(ns) 02.02.07
Código | Descrição | Unidade | Quantidade | Utilização Operativa | Utilização Improdutiva | Valor Operativo | Valor Improdutivo | Valor Item
88260 | Calceteiro com encargos complementares | h | 0.4815 | 1 | 0 | 23.73 | 0 | 11.42
88316 | Servente com encargos complementares | h | 0.2113 | 1 | 0 | 20.74 | 0 | 4.38
[7 empty] | Custo Unitário | 15.8
[7 empty] | BDI | 22.22
[7 empty] | Preço Unitário | 19.31
100982 - Carga, manobra e descarga de entulho em caminhão basculante 10 m³ - carga com escavadeira hidráulica (caçamba de 0,80 m³ / 111 hp) e descarga livre (unidade: m3). Af_07/2020 ( m³ )
Sistema: SINAPI sem Desoneração - 01/01/2025
Utilizado no(s) item(ns) 02.03.01
Código | Descrição | Unidade | Quantidade | Utilização Operativa | Utilização Improdutiva | Valor Operativo | Valor Improdutivo | Valor Item
91387 | Caminhão basculante 10 m3, trucado cabine simples, peso bruto total 23.000 kg, carga útil máxima 15.935 kg, distância entre eixos 4,80 m, potência 230 cv inclusive caçamba metálica - chi diurno. Af_06/2014 | chi | 0.0138 | 1 | 0 | 70.36 | 0 | 0.97
91386 | Caminhão basculante 10 m3, trucado cabine simples, peso bruto total 23.000 kg, carga útil máxima 15.935 kg, distância entre eixos 4,80 m, potência 230 cv inclusive caçamba metálica - chp diurno. Af_06/2014 | chp | 0.0198 | 1 | 0 | 266.99 | 0 | 5.28
5632 | Escavadeira hidráulica sobre esteiras, caçamba 0,80 m3, peso operacional 17 t, potencia bruta 111 hp - chi diurno. Af_06/2014 | chi | 0.0105 | 1 | 0 | 89.79 | 0 | 0.94
5631 | Escavadeira hidráulica sobre esteiras, caçamba 0,80 m3, peso operacional 17 t, potencia bruta 111 hp - chp diurno. Af_06/2014 | chp | 0.0083 | 1 | 0 | 212.45 | 0 | 1.76
[7 empty] | Custo Unitário | 8.95
[7 empty] | BDI | 22.22
[7 empty] | Preço Unitário | 10.93
95875 - Transporte com caminhão basculante de 10 m³, em via urbana pavimentada, dmt até 30 km (unidade: m3xkm). Af_07/2020 ( m³.km )
Sistema: SINAPI sem Desoneração - 01/01/2025
Utilizado no(s) item(ns) 02.03.02
Código | Descrição | Unidade | Quantidade | Utilização Operativa | Utilização Improdutiva | Valor Operativo | Valor Improdutivo | Valor Item
91387 | Caminhão basculante 10 m3, trucado cabine simples, peso bruto total 23.000 kg, carga útil máxima 15.935 kg, distância entre eixos 4,80 m, potência 230 cv inclusive caçamba metálica - chi diurno. Af_06/2014 | chi | 0.0036 | 1 | 0 | 70.36 | 0 | 0.25
91386 | Caminhão basculante 10 m3, trucado cabine simples, peso bruto total 23.000 kg, carga útil máxima 15.935 kg, distância entre eixos 4,80 m, potência 230 cv inclusive caçamba metálica - chp diurno. Af_06/2014 | chp | 0.0083 | 1 | 0 | 266.99 | 0 | 2.21
[7 empty] | Custo Unitário | 2.46
[7 empty] | BDI | 22.22
[7 empty] | Preço Unitário | 3
0401002000 - Aterro mecanizado de solo, com aquisição de terra, incluso compactação com rolo compactador de pneus ( m³ )
Sistema: Boletim AGESUL Civil sem Desoneração - 01/01/2025
Utilizado no(s) item(ns) 03.01
Código | Descrição | Unidade | Quantidade | Utilização Operativa | Utilização Improdutiva | Valor Operativo | Valor Improdutivo | Valor Item
6416 | Terra/arenito para aterro com frete | m³ | 1.23 | 1 | 0 | 52.5 | 0 | 64.57
5903 | Caminhão pipa 10.000 L trucado, peso bruto total 23.000 kg, carga útil máxima 15.935 kg, distância entre eixos 4,8 m, potência 230 CV, inclusive tanque de aço para transporte de água - chi diurno. af_06/2014 | chi | 0.003 | 1 | 0 | 69.53 | 0 | 0.2
5901 | Caminhão pipa 10.000 L trucado, peso bruto total 23.000 kg, carga útil máxima 15.935 kg, distância entre eixos 4,8 m, potência 230 CV, inclusive tanque de aço para transporte de água - chp diurno. af_06/2014 | chp | 0.006 | 1 | 0 | 316.48 | 0 | 1.89
5632 | Escavadeira hidráulica sobre esteiras, caçamba 0,80 m3, peso operacional 17 t, potencia bruta 111 hp - chi diurno. Af_06/2014 | chi | 0.034 | 1 | 0 | 89.79 | 0 | 3.05
5631 | Escavadeira hidráulica sobre esteiras, caçamba 0,80 m3, peso operacional 17 t, potencia bruta 111 hp - chp diurno. Af_06/2014 | chp | 0.026 | 1 | 0 | 212.45 | 0 | 5.52
6879 | Rolo compactador de pneus estático, pressão variável, potência 111 HP, peso sem/com lastro 9,5 / 26 T, largura de trabalho 1,90 m - chp diurno. af_07/2014 | chp | 0.02 | 1 | 0 | 224.66 | 0 | 4.49
7049 | Rolo compactador pé de carneiro vibratório, potencia 125 HP, peso operacional sem/com lastro 11,95 / 13,30 T, impacto dinâmico 38,5 / 22,5 T, largura de trabalho 2,15 m - chp diurno. af_06/2014 | chp | 0.018 | 1 | 0 | 234.85 | 0 | 4.22
88316 | Servente com encargos complementares | h | 0.0113 | 1 | 0 | 20.74 | 0 | 0.23
[7 empty] | Custo Unitário | 84.17
[7 empty] | BDI | 22.22
[7 empty] | Preço Unitário | 102.87
100575 - Regularização de superfícies com motoniveladora. Af_09/2024 ( m² )
Sistema: SINAPI sem Desoneração - 01/01/2025
Utilizado no(s) item(ns) 03.02
Código | Descrição | Unidade | Quantidade | Utilização Operativa | Utilização Improdutiva | Valor Operativo | Valor Improdutivo | Valor Item
5903 | Caminhão pipa 10.000 L trucado, peso bruto total 23.000 kg, carga útil máxima 15.935 kg, distância entre eixos 4,8 m, potência 230 CV, inclusive tanque de aço para transporte de água - chi diurno. af_06/2014 | chi | 0.007545 | 1 | 0 | 69.53 | 0 | 0.52
5901 | Caminhão pipa 10.000 L trucado, peso bruto total 23.000 kg, carga útil máxima 15.935 kg, distância entre eixos 4,8 m, potência 230 CV, inclusive tanque de aço para transporte de água - chp diurno. af_06/2014 | chp | 0.0010702 | 1 | 0 | 316.48 | 0 | 0.33
5934 | Motoniveladora potência básica líquida (primeira marcha) 125 HP, peso bruto 13032 kg, largura da lâmina de 3,7 m - chi diurno. af_06/2014 | chi | 0.0007318 | 1 | 0 | 101.98 | 0 | 0.07
5932 | Motoniveladora potência básica líquida (primeira marcha) 125 HP, peso bruto 13032 kg, largura da lâmina de 3,7 m - chp diurno. af_06/2014 | chp | 0.0003025 | 1 | 0 | 260.69 | 0 | 0.07
93244 | Rolo compactador vibratório pé de carneiro para solos, potência 80 HP, peso operacional sem/com lastro 7,4 / 8,8 T, largura de trabalho 1,68 m - chi diurno. af_02/2016 | chi | 0.0060957 | 1 | 0 | 70.94 | 0 | 0.43
73436 | Rolo compactador vibratório pé de carneiro para solos, potência 80 HP, peso operacional sem/com lastro 7,4 / 8,8 T, largura de trabalho 1,68 m - chp diurno. af_02/2016 | chp | 0.0025195 | 1 | 0 | 172.78 | 0 | 0.43
88316 | Servente com encargos complementares | h | 0.0010343 | 1 | 0 | 20.74 | 0 | 0.02
[7 empty] | Custo Unitário | 1.87
[7 empty] | BDI | 22.22
[7 empty] | Preço Unitário | 2.28
97083 - Compactação mecânica de solo para execução de radier, piso de concreto ou laje sobre solo, com compactador de solos a percussão. Af_09/2021 ( m² )
Sistema: SINAPI sem Desoneração - 01/01/2025
Utilizado no(s) item(ns) 03.03
Código | Descrição | Unidade | Quantidade | Utilização Operativa | Utilização Improdutiva | Valor Operativo | Valor Improdutivo | Valor Item
95265 | Compactador de solos de percusão (soquete) com motor a gasolina, potência 3 CV - chi diurno. Af_09/2016 | chi | 0.042 | 1 | 0 | 0.78 | 0 | 0.03
95264 | Compactador de solos de percusão (soquete) com motor a gasolina, potência 3 CV - chp diurno. Af_09/2016 | chp | 0.025 | 1 | 0 | 6.23 | 0 | 0.15
88309 | Pedreiro com encargos complementares | h | 0.045 | 1 | 0 | 25.75 | 0 | 1.15
88316 | Servente com encargos complementares | h | 0.089 | 1 | 0 | 20.74 | 0 | 1.84
[7 empty] | Custo Unitário | 3.17
[7 empty] | BDI | 22.22
[7 empty] | Preço Unitário | 3.87
100899 - Estaca escavada mecanicamente, sem fluido estabilizante, com 25cm de diâmetro, concreto lançado manualmente (exclusive mobilização e desmobilização). Af_01/2020_pa ( m )
Sistema: SINAPI sem Desoneração - 01/01/2025
Utilizado no(s) item(ns) 04.01.01.01 / 04.02.01.01
Código | Descrição | Unidade | Quantidade | Utilização Operativa | Utilização Improdutiva | Valor Operativo | Valor Improdutivo | Valor Item
38405 | Concreto usinado bombeável, classe de resistência C25, com brita 0 e 1, slump = 130 +/- 20 mm, exclui serviço de bombeamento (NBR 8953) | m³ | 0.0527 | 1 | 0 | 589.93 | 0 | 31.08
100973 | Carga, manobra e descarga de solos e materiais granulares em caminhão basculante 6 m³ - carga com pá carregadeira (caçamba de 1,7 a 2,8 m³ / 128 hp) e descarga livre (unidade: m3). Af_07/2020 | m³ | 0.0614 | 1 | 0 | 8.57 | 0 | 0.52
90778 | Engenheiro Civil de obra pleno com encargos complementares | h | 0.0051 | 1 | 0 | 132.67 | 0 | 0.67
95578 | Montagem de armadura de estacas, diâmetro = 12,5 mm. Af_09/2021_ps | kg | 0.8491 | 1 | 0 | 9.73 | 0 | 8.26
90681 | Perfuratriz hidráulica sobre caminhão com trado curto acoplado, profundidade máxima de 20 m, diâmetro máximo de 1500 mm, potência instalada de 137 HP, mesa rotativa com torque máximo de 30 knm - chi diurno. af_06/2015 | chi | 0.049 | 1 | 0 | 167.08 | 0 | 8.18
90680 | Perfuratriz hidráulica sobre caminhão com trado curto acoplado, profundidade máxima de 20 m, diâmetro máximo de 1500 mm, potência instalada de 137 HP, mesa rotativa com torque máximo de 30 knm - chp diurno. af_06/2015 | chp | 0.0274 | 1 | 0 | 395.97 | 0 | 10.84
88316 | Servente com encargos complementares | h | 1.3833 | 1 | 0 | 20.74 | 0 | 28.68
97913 | Transporte com caminhão basculante de 6 m³, em via urbana em revestimento primário (unidade: m3xkm). Af_07/2020 | m³.km | 0.0205 | 1 | 0 | 3.2 | 0 | 0.06
[7 empty] | Custo Unitário | 88.29
[7 empty] | BDI | 22.22
[7 empty] | Preço Unitário | 107.9
95583 - Montagem de armadura transversal de estacas de seção circular, diâmetro = 5,0 mm. Af_09/2021_ps ( kg )
Sistema: SINAPI sem Desoneração - 01/01/2025
Utilizado no(s) item(ns) 04.01.01.02 / 04.02.01.02
Código | Descrição | Unidade | Quantidade | Utilização Operativa | Utilização Improdutiva | Valor Operativo | Valor Improdutivo | Valor Item
43132 | Arame recozido 16 bwg, d = 1,65 mm (0,016 kg/m) ou 18 bwg, d = 1,25 mm (0,01 kg/m) | kg | 0.02 | 1 | 0 | 19.98 | 0 | 0.39
39017 | Espaçador/distanciador circular com entrada lateral, em plástico, para vergalhão *4,2 a 12,5* mm, cobrimento 20 mm | un | 1.19 | 1 | 0 | 0.22 | 0 | 0.26
88238 | Ajudante de Armador com encargos complementares | h | 0.033 | 1 | 0 | 21.24 | 0 | 0.7
88245 | Armador com encargos complementares | h | 0.1652 | 1 | 0 | 25.57 | 0 | 4.22
92800 | Corte e dobra de aço ca-60, diâmetro de 5,0 mm. Af_06/2022 | kg | 1 | 1 | 0 | 10.78 | 0 | 10.78
[7 empty] | Custo Unitário | 16.35
[7 empty] | BDI | 22.22
[7 empty] | Preço Unitário | 19.98
95576 - Montagem de armadura de estacas, diâmetro = 8,0 mm. Af_09/2021_ps ( kg )
Sistema: SINAPI sem Desoneração - 01/01/2025
Utilizado no(s) item(ns) 04.01.01.03
Código | Descrição | Unidade | Quantidade | Utilização Operativa | Utilização Improdutiva | Valor Operativo | Valor Improdutivo | Valor Item
43132 | Arame recozido 16 bwg, d = 1,65 mm (0,016 kg/m) ou 18 bwg, d = 1,25 mm (0,01 kg/m) | kg | 0.02 | 1 | 0 | 19.98 | 0 | 0.39
39017 | Espaçador/distanciador circular com entrada lateral, em plástico, para vergalhão *4,2 a 12,5* mm, cobrimento 20 mm | un | 0.743 | 1 | 0 | 0.22 | 0 | 0.16
88238 | Ajudante de Armador com encargos complementares | h | 0.0129 | 1 | 0 | 21.24 | 0 | 0.27
88245 | Armador com encargos complementares | h | 0.0645 | 1 | 0 | 25.57 | 0 | 1.64
92802 | Corte e dobra de aço ca-50, diâmetro de 8,0 mm. Af_06/2022 | kg | 1 | 1 | 0 | 11.04 | 0 | 11.04
[7 empty] | Custo Unitário | 13.5
[7 empty] | BDI | 22.22
[7 empty] | Preço Unitário | 16.49
95601 - Arrasamento mecanico de estaca de concreto armado, diametros de até 40 cm. Af_05/2021 ( un )
Sistema: SINAPI sem Desoneração - 01/01/2025
Utilizado no(s) item(ns) 04.01.01.04 / 04.02.01.03
Código | Descrição | Unidade | Quantidade | Utilização Operativa | Utilização Improdutiva | Valor Operativo | Valor Improdutivo | Valor Item
102274 | Martelo demolidor elétrico, com potência de 2.000 w, 1.000 impactos por minuto, peso de 30 kg - chi diurno. Af_01/2021 | chi | 0.2003 | 1 | 0 | 26.04 | 0 | 5.21
102275 | Martelo demolidor elétrico, com potência de 2.000 w, 1.000 impactos por minuto, peso de 30 kg - chp diurno. Af_01/2021 | chp | 0.1627 | 1 | 0 | 29.02 | 0 | 4.72
88316 | Servente com encargos complementares | h | 0.363 | 1 | 0 | 20.74 | 0 | 7.52
[7 empty] | Custo Unitário | 17.45
[7 empty] | BDI | 22.22
[7 empty] | Preço Unitário | 21.32
06E0420002 - Mobilização e Desmobilização de Equipamento para Perfuração de Solo - Fornecimento e Instalação ( un )
Sistema: AGESUL CIVIL PRÓPRIA sem Desoneração - 01/01/2025
Utilizado no(s) item(ns) 04.01.01.05
Código | Descrição | Unidade | Quantidade | Utilização Operativa | Utilização Improdutiva | Valor Operativo | Valor Improdutivo | Valor Item
64EMT10001 | Mobilização e Desmobilização de Equipamento de Perfuração para Execução de Fundação | km | 276 | 1 | 0 | 10 | 0 | 2760
[7 empty] | Custo Unitário | 2760
[7 empty] | BDI | 22.22
[7 empty] | Preço Unitário | 3373.27
96523 - Escavação manual para bloco de coroamento ou sapata (incluindo escavação para colocação de fôrmas). Af_01/2024 ( m³ )
Sistema: SINAPI sem Desoneração - 01/01/2025
Utilizado no(s) item(ns) 04.01.02.01 / 04.02.02.01
Código | Descrição | Unidade | Quantidade | Utilização Operativa | Utilização Improdutiva | Valor Operativo | Valor Improdutivo | Valor Item
88309 | Pedreiro com encargos complementares | h | 0.966 | 1 | 0 | 25.75 | 0 | 24.87
88316 | Servente com encargos complementares | h | 3.126 | 1 | 0 | 20.74 | 0 | 64.83
[7 empty] | Custo Unitário | 89.7
[7 empty] | BDI | 22.22
[7 empty] | Preço Unitário | 109.63
96617 - Lastro de concreto magro, aplicado em blocos de coroamento ou sapatas, espessura de 3 cm. Af_01/2024 ( m² )
Sistema: SINAPI sem Desoneração - 01/01/2025
Utilizado no(s) item(ns) 04.01.02.02 / 04.02.02.02
Código | Descrição | Unidade | Quantidade | Utilização Operativa | Utilização Improdutiva | Valor Operativo | Valor Improdutivo | Valor Item
94968 | Concreto magro para lastro, traço 1:4,5:4,5 (em massa seca de cimento/ areia média/ brita 1) - preparo mecânico com betoneira 600 l. Af_05/2021 | m³ | 0.0339 | 1 | 0 | 380.81 | 0 | 12.9
88309 | Pedreiro com encargos complementares | h | 0.1863 | 1 | 0 | 25.75 | 0 | 4.79
88316 | Servente com encargos complementares | h | 0.0508 | 1 | 0 | 20.74 | 0 | 1.05
[7 empty] | Custo Unitário | 18.74
[7 empty] | BDI | 22.22
[7 empty] | Preço Unitário | 22.9
96534 - Fabricação, montagem e desmontagem de fôrma para bloco de coroamento, em madeira serrada, e=25 mm, 4 utilizações. Af_01/2024 ( m² )
Sistema: SINAPI sem Desoneração - 01/01/2025
Utilizado no(s) item(ns) 04.01.02.03 / 04.02.02.03
Código | Descrição | Unidade | Quantidade | Utilização Operativa | Utilização Improdutiva | Valor Operativo | Valor Improdutivo | Valor Item
2692 | Desmoldante protetor para formas de madeira, de base oleosa emulsionada em água | l | 0.0167 | 1 | 0 | 7.78 | 0 | 0.12
4491 | Pontalete *7,5 x 7,5* cm em pinus, mista ou equivalente da regiao - bruta | m | 0.675 | 1 | 0 | 6.99 | 0 | 4.71
40304 | Prego de aço polido com cabeça dupla 17 x 27 (2 1/2 x 11) | kg | 0.029 | 1 | 0 | 25.05 | 0 | 0.72
5074 | Prego de aço polido com cabeça 15 x 18 (1 1/2 x 13) | kg | 0.011 | 1 | 0 | 22.74 | 0 | 0.25
4517 | Sarrafo *2,5 x 7,5* cm em pinus, mista ou equivalente da regiao - bruta | m | 0.924 | 1 | 0 | 2.44 | 0 | 2.25
6212 | Tabua *2,5 x 30 cm em pinus, mista ou equivalente da regiao - bruta | m | 1.155 | 1 | 0 | 11.6 | 0 | 13.39
88239 | Ajudante de Carpinteiro com encargos complementares | h | 0.588 | 1 | 0 | 21.06 | 0 | 12.38
88262 | Carpinteiro de formas com encargos complementares | h | 1.334 | 1 | 0 | 25.35 | 0 | 33.81
91693 | Serra circular de bancada com motor elétrico potência de 5hp, com coifa para disco 10" - chi diurno. af_08/2015 | chi | 0.044 | 1 | 0 | 28.9 | 0 | 1.27
91692 | Serra circular de bancada com motor elétrico potência de 5hp, com coifa para disco 10" - chp diurno. af_08/2015 | chp | 0.011 | 1 | 0 | 30.45 | 0 | 0.33
[7 empty] | Custo Unitário | 69.23
[7 empty] | BDI | 22.22
[7 empty] | Preço Unitário | 84.61
96543 - Armação de bloco utilizando aço ca-60 de 5 mm - montagem. Af_01/2024 ( kg )
Sistema: SINAPI sem Desoneração - 01/01/2025
Utilizado no(s) item(ns) 04.01.02.04 / 04.02.02.04
Código | Descrição | Unidade | Quantidade | Utilização Operativa | Utilização Improdutiva | Valor Operativo | Valor Improdutivo | Valor Item
43132 | Arame recozido 16 bwg, d = 1,65 mm (0,016 kg/m) ou 18 bwg, d = 1,25 mm (0,01 kg/m) | kg | 0.025 | 1 | 0 | 19.98 | 0 | 0.49
39017 | Espaçador/distanciador circular com entrada lateral, em plástico, para vergalhão *4,2 a 12,5* mm, cobrimento 20 mm | un | 1.143 | 1 | 0 | 0.22 | 0 | 0.25
88238 | Ajudante de Armador com encargos complementares | h | 0.097 | 1 | 0 | 21.24 | 0 | 2.06
88245 | Armador com encargos complementares | h | 0.252 | 1 | 0 | 25.57 | 0 | 6.44
92800 | Corte e dobra de aço ca-60, diâmetro de 5,0 mm. Af_06/2022 | kg | 1 | 1 | 0 | 10.78 | 0 | 10.78
[7 empty] | Custo Unitário | 20.02
[7 empty] | BDI | 22.22
[7 empty] | Preço Unitário | 24.46
96545 - Armação de bloco utilizando aço ca-50 de 8 mm - montagem. Af_01/2024 ( kg )
Sistema: SINAPI sem Desoneração - 01/01/2025
Utilizado no(s) item(ns) 04.01.02.05
Código | Descrição | Unidade | Quantidade | Utilização Operativa | Utilização Improdutiva | Valor Operativo | Valor Improdutivo | Valor Item
43132 | Arame recozido 16 bwg, d = 1,65 mm (0,016 kg/m) ou 18 bwg, d = 1,25 mm (0,01 kg/m) | kg | 0.025 | 1 | 0 | 19.98 | 0 | 0.49
39017 | Espaçador/distanciador circular com entrada lateral, em plástico, para vergalhão *4,2 a 12,5* mm, cobrimento 20 mm | un | 0.635 | 1 | 0 | 0.22 | 0 | 0.13
88238 | Ajudante de Armador com encargos complementares | h | 0.057 | 1 | 0 | 21.24 | 0 | 1.21
88245 | Armador com encargos complementares | h | 0.15 | 1 | 0 | 25.57 | 0 | 3.83
92802 | Corte e dobra de aço ca-50, diâmetro de 8,0 mm. Af_06/2022 | kg | 1 | 1 | 0 | 11.04 | 0 | 11.04
[7 empty] | Custo Unitário | 16.7
[7 empty] | BDI | 22.22
[7 empty] | Preço Unitário | 20.41
96546 - Armação de bloco utilizando aço ca-50 de 10 mm - montagem. Af_01/2024 ( kg )
Sistema: SINAPI sem Desoneração - 01/01/2025
Utilizado no(s) item(ns) 04.01.02.06
Código | Descrição | Unidade | Quantidade | Utilização Operativa | Utilização Improdutiva | Valor Operativo | Valor Improdutivo | Valor Item
43132 | Arame recozido 16 bwg, d = 1,65 mm (0,016 kg/m) ou 18 bwg, d = 1,25 mm (0,01 kg/m) | kg | 0.025 | 1 | 0 | 19.98 | 0 | 0.49
39017 | Espaçador/distanciador circular com entrada lateral, em plástico, para vergalhão *4,2 a 12,5* mm, cobrimento 20 mm | un | 0.48 | 1 | 0 | 0.22 | 0 | 0.1
88238 | Ajudante de Armador com encargos complementares | h | 0.044 | 1 | 0 | 21.24 | 0 | 0.93
88245 | Armador com encargos complementares | h | 0.116 | 1 | 0 | 25.57 | 0 | 2.96
92803 | Corte e dobra de aço ca-50, diâmetro de 10,0 mm. Af_06/2022 | kg | 1 | 1 | 0 | 10.21 | 0 | 10.21
[7 empty] | Custo Unitário | 14.69
[7 empty] | BDI | 22.22
[7 empty] | Preço Unitário | 17.95
94965 - Concreto fck = 25mpa, traço 1:2,3:2,7 (em massa seca de cimento/ areia média/ brita 1) - preparo mecânico com betoneira 400 l. Af_05/2021 ( m³ )
Sistema: SINAPI sem Desoneração - 01/01/2025
Utilizado no(s) item(ns) 04.01.02.07 / 04.01.03.07 / 04.01.04.05 / 04.01.05.04 / 04.01.06.04 / 04.01.07.04 / 04.01.08.05 / 04.02.02.05 / 04.03.01.05 / 04.03.02.04
Código | Descrição | Unidade | Quantidade | Utilização Operativa | Utilização Improdutiva | Valor Operativo | Valor Improdutivo | Valor Item
370 | Areia média - posto jazida/fornecedor (retirado na jazida, sem transporte) | m³ | 0.7229 | 1 | 0 | 90 | 0 | 65.06
1379 | Cimento Portland composto CP II-32 | kg | 362.6579 | 1 | 0 | 0.78 | 0 | 282.87
4721 | Pedra britada n. 1 (9,5 a 19 mm) posto pedreira/fornecedor, sem frete | m³ | 0.5934 | 1 | 0 | 97.42 | 0 | 57.8
88831 | Betoneira capacidade nominal de 400 l, capacidade de mistura 280 l, motor elétrico trifásico potência de 2 cv, sem carregador - chi diurno. Af_05/2023 | chi | 0.7103 | 1 | 0 | 0.36 | 0 | 0.25
88830 | Betoneira capacidade nominal de 400 l, capacidade de mistura 280 l, motor elétrico trifásico potência de 2 cv, sem carregador - chp diurno. Af_05/2023 | chp | 0.7534 | 1 | 0 | 2.04 | 0 | 1.53
88377 | Operador de betoneira estacionária/misturador com encargos complementares | h | 1.4637 | 1 | 0 | 25.74 | 0 | 37.67
88316 | Servente com encargos complementares | h | 2.3117 | 1 | 0 | 20.74 | 0 | 47.94
[7 empty] | Custo Unitário | 493.12
[7 empty] | BDI | 22.22
[7 empty] | Preço Unitário | 602.69
103670 - LANÇAMENTO COM USO DE BALDES, ADENSAMENTO E ACABAMENTO DE CONCRETO EM ESTRUTURAS. AF_02/2022 ( m³ )
Sistema: SINAPI sem Desoneração - 01/01/2025
Utilizado no(s) item(ns) 04.01.02.08 / 04.01.03.08 / 04.01.04.06 / 04.01.05.05 / 04.01.06.05 / 04.01.07.05 / 04.02.02.06 / 04.03.01.06 / 04.03.02.05
Código | Descrição | Unidade | Quantidade | Utilização Operativa | Utilização Improdutiva | Valor Operativo | Valor Improdutivo | Valor Item
88262 | Carpinteiro de formas com encargos complementares | h | 2.459 | 1 | 0 | 25.35 | 0 | 62.33
88309 | Pedreiro com encargos complementares | h | 2.459 | 1 | 0 | 25.75 | 0 | 63.31
88316 | Servente com encargos complementares | h | 7.377 | 1 | 0 | 20.74 | 0 | 152.99
90587 | Vibrador de imersão, diâmetro de ponteira 45mm, motor elétrico trifásico potência de 2 CV - chi diurno. af_06/2015 | chi | 1.417 | 1 | 0 | 0.53 | 0 | 0.75
90586 | Vibrador de imersão, diâmetro de ponteira 45mm, motor elétrico trifásico potência de 2 CV - chp diurno. af_06/2015 | chp | 1.042 | 1 | 0 | 1.42 | 0 | 1.47
[7 empty] | Custo Unitário | 280.85
[7 empty] | BDI | 22.22
[7 empty] | Preço Unitário | 343.25
98557 - Impermeabilização de superfície com emulsão asfáltica, 2 demãos. Af_09/2023 ( m² )
Sistema: SINAPI sem Desoneração - 01/01/2025
Utilizado no(s) item(ns) 04.01.02.09 / 04.01.03.09 / 04.02.02.07
Código | Descrição | Unidade | Quantidade | Utilização Operativa | Utilização Improdutiva | Valor Operativo | Valor Improdutivo | Valor Item
626 | Manta liquida de base asfaltica modificada com a adicao de elastomeros diluidos em solvente organico, aplicacao a frio (membrana de emulsao asfaltica para impermeabilizacao flexivel) | kg | 1.5 | 1 | 0 | 17.77 | 0 | 26.65
88243 | Ajudante especializado com encargos complementares | h | 0.0969 | 1 | 0 | 21.61 | 0 | 2.09
88270 | Impermeabilizador com encargos complementares | h | 0.4299 | 1 | 0 | 25.56 | 0 | 10.98
[7 empty] | Custo Unitário | 39.72
[7 empty] | BDI | 22.22
[7 empty] | Preço Unitário | 48.54
93382 - Reaterro manual de valas, com compactador de solos de percussão. Af_08/2023 ( m³ )
Sistema: SINAPI sem Desoneração - 01/01/2025
Utilizado no(s) item(ns) 04.01.02.10 / 04.01.03.10 / 04.02.02.08
Código | Descrição | Unidade | Quantidade | Utilização Operativa | Utilização Improdutiva | Valor Operativo | Valor Improdutivo | Valor Item
5903 | Caminhão pipa 10.000 L trucado, peso bruto total 23.000 kg, carga útil máxima 15.935 kg, distância entre eixos 4,8 m, potência 230 CV, inclusive tanque de aço para transporte de água - chi diurno. af_06/2014 | chi | 0.0006 | 1 | 0 | 69.53 | 0 | 0.04
5901 | Caminhão pipa 10.000 L trucado, peso bruto total 23.000 kg, carga útil máxima 15.935 kg, distância entre eixos 4,8 m, potência 230 CV, inclusive tanque de aço para transporte de água - chp diurno. af_06/2014 | chp | 0.0054 | 1 | 0 | 316.48 | 0 | 1.7
91533 | Compactador de solos de percussão (soquete) com motor a gasolina 4 tempos, potência 4 CV - chp diurno. af_08/2015 | chp | 0.1962 | 1 | 0 | 36.87 | 0 | 7.23
88316 | Servente com encargos complementares | h | 0.7866 | 1 | 0 | 20.74 | 0 | 16.31
[7 empty] | Custo Unitário | 25.28
[7 empty] | BDI | 22.22
[7 empty] | Preço Unitário | 30.89
96527 - Escavação manual para viga baldrame ou sapata corrida (incluindo escavação para colocação de fôrmas). Af_01/2024 ( m³ )
Sistema: SINAPI sem Desoneração - 01/01/2025
Utilizado no(s) item(ns) 04.01.03.01
Código | Descrição | Unidade | Quantidade | Utilização Operativa | Utilização Improdutiva | Valor Operativo | Valor Improdutivo | Valor Item
88309 | Pedreiro com encargos complementares | h | 1.004 | 1 | 0 | 25.75 | 0 | 25.85
88316 | Servente com encargos complementares | h | 3.515 | 1 | 0 | 20.74 | 0 | 72.9
[7 empty] | Custo Unitário | 98.75
[7 empty] | BDI | 22.22
[7 empty] | Preço Unitário | 120.69
96536 - Fabricação, montagem e desmontagem de fôrma para viga baldrame, em madeira serrada, e=25 mm, 4 utilizações. Af_01/2024 ( m² )
Sistema: SINAPI sem Desoneração - 01/01/2025
Utilizado no(s) item(ns) 04.01.03.02
Código | Descrição | Unidade | Quantidade | Utilização Operativa | Utilização Improdutiva | Valor Operativo | Valor Improdutivo | Valor Item
2692 | Desmoldante protetor para formas de madeira, de base oleosa emulsionada em água | l | 0.0167 | 1 | 0 | 7.78 | 0 | 0.12
4491 | Pontalete *7,5 x 7,5* cm em pinus, mista ou equivalente da regiao - bruta | m | 0.605 | 1 | 0 | 6.99 | 0 | 4.22
40304 | Prego de aço polido com cabeça dupla 17 x 27 (2 1/2 x 11) | kg | 0.053 | 1 | 0 | 25.05 | 0 | 1.32
5073 | Prego de aço polido com cabeça 17 x 24 (2 1/4 x 11) | kg | 0.026 | 1 | 0 | 20.68 | 0 | 0.53
4517 | Sarrafo *2,5 x 7,5* cm em pinus, mista ou equivalente da regiao - bruta | m | 0.547 | 1 | 0 | 2.44 | 0 | 1.33
6212 | Tabua *2,5 x 30 cm em pinus, mista ou equivalente da regiao - bruta | m | 1.134 | 1 | 0 | 11.6 | 0 | 13.15
88239 | Ajudante de Carpinteiro com encargos complementares | h | 0.477 | 1 | 0 | 21.06 | 0 | 10.04
88262 | Carpinteiro de formas com encargos complementares | h | 1.088 | 1 | 0 | 25.35 | 0 | 27.58
91693 | Serra circular de bancada com motor elétrico potência de 5hp, com coifa para disco 10" - chi diurno. af_08/2015 | chi | 0.053 | 1 | 0 | 28.9 | 0 | 1.53
91692 | Serra circular de bancada com motor elétrico potência de 5hp, com coifa para disco 10" - chp diurno. af_08/2015 | chp | 0.013 | 1 | 0 | 30.45 | 0 | 0.39
[7 empty] | Custo Unitário | 60.21
[7 empty] | BDI | 22.22
[7 empty] | Preço Unitário | 73.58
95241 - Lastro de concreto magro, aplicado em pisos, lajes sobre solo ou radiers, espessura de 5 cm. Af_01/2024 ( m² )
Sistema: SINAPI sem Desoneração - 01/01/2025
Utilizado no(s) item(ns) 04.01.03.03 / 09.01.01.01 / 09.02.01.01
Código | Descrição | Unidade | Quantidade | Utilização Operativa | Utilização Improdutiva | Valor Operativo | Valor Improdutivo | Valor Item
94968 | Concreto magro para lastro, traço 1:4,5:4,5 (em massa seca de cimento/ areia média/ brita 1) - preparo mecânico com betoneira 600 l. Af_05/2021 | m³ | 0.069 | 1 | 0 | 380.81 | 0 | 26.27
88309 | Pedreiro com encargos complementares | h | 0.25415 | 1 | 0 | 25.75 | 0 | 6.54
88316 | Servente com encargos complementares | h | 0.0919 | 1 | 0 | 20.74 | 0 | 1.9
[7 empty] | Custo Unitário | 34.71
[7 empty] | BDI | 22.22
[7 empty] | Preço Unitário | 42.42
92759 - Armação de pilar ou viga de estrutura convencional de concreto armado utilizando aço ca-60 de 5,0 mm - montagem. Af_06/2022 ( kg )
Sistema: SINAPI sem Desoneração - 01/01/2025
Utilizado no(s) item(ns) 04.01.03.04 / 04.01.04.02 / 04.01.05.02 / 04.01.06.02 / 04.01.07.02 / 04.03.01.02 / 04.03.02.02
Código | Descrição | Unidade | Quantidade | Utilização Operativa | Utilização Improdutiva | Valor Operativo | Valor Improdutivo | Valor Item
43132 | Arame recozido 16 bwg, d = 1,65 mm (0,016 kg/m) ou 18 bwg, d = 1,25 mm (0,01 kg/m) | kg | 0.025 | 1 | 0 | 19.98 | 0 | 0.49
39017 | Espaçador/distanciador circular com entrada lateral, em plástico, para vergalhão *4,2 a 12,5* mm, cobrimento 20 mm | un | 1.19 | 1 | 0 | 0.22 | 0 | 0.26
88238 | Ajudante de Armador com encargos complementares | h | 0.0175 | 1 | 0 | 21.24 | 0 | 0.37
88245 | Armador com encargos complementares | h | 0.1069 | 1 | 0 | 25.57 | 0 | 2.73
92800 | Corte e dobra de aço ca-60, diâmetro de 5,0 mm. Af_06/2022 | kg | 1 | 1 | 0 | 10.78 | 0 | 10.78
[7 empty] | Custo Unitário | 14.63
[7 empty] | BDI | 22.22
[7 empty] | Preço Unitário | 17.88
92761 - Armação de pilar ou viga de estrutura convencional de concreto armado utilizando aço ca-50 de 8,0 mm - montagem. Af_06/2022 ( kg )
Sistema: SINAPI sem Desoneração - 01/01/2025
Utilizado no(s) item(ns) 04.01.03.05 / 04.01.04.03 / 04.01.06.03 / 04.03.01.04
Código | Descrição | Unidade | Quantidade | Utilização Operativa | Utilização Improdutiva | Valor Operativo | Valor Improdutivo | Valor Item
43132 | Arame recozido 16 bwg, d = 1,65 mm (0,016 kg/m) ou 18 bwg, d = 1,25 mm (0,01 kg/m) | kg | 0.025 | 1 | 0 | 19.98 | 0 | 0.49
39017 | Espaçador/distanciador circular com entrada lateral, em plástico, para vergalhão *4,2 a 12,5* mm, cobrimento 20 mm | un | 0.743 | 1 | 0 | 0.22 | 0 | 0.16
88238 | Ajudante de Armador com encargos complementares | h | 0.0092 | 1 | 0 | 21.24 | 0 | 0.19
88245 | Armador com encargos complementares | h | 0.0561 | 1 | 0 | 25.57 | 0 | 1.43
92802 | Corte e dobra de aço ca-50, diâmetro de 8,0 mm. Af_06/2022 | kg | 1 | 1 | 0 | 11.04 | 0 | 11.04
[7 empty] | Custo Unitário | 13.31
[7 empty] | BDI | 22.22
[7 empty] | Preço Unitário | 16.26
92762 - Armação de pilar ou viga de estrutura convencional de concreto armado utilizando aço ca-50 de 10,0 mm - montagem. Af_06/2022 ( kg )
Sistema: SINAPI sem Desoneração - 01/01/2025
Utilizado no(s) item(ns) 04.01.03.06 / 04.01.04.04 / 04.01.05.03 / 04.01.07.03 / 04.03.02.03
Código | Descrição | Unidade | Quantidade | Utilização Operativa | Utilização Improdutiva | Valor Operativo | Valor Improdutivo | Valor Item
43132 | Arame recozido 16 bwg, d = 1,65 mm (0,016 kg/m) ou 18 bwg, d = 1,25 mm (0,01 kg/m) | kg | 0.025 | 1 | 0 | 19.98 | 0 | 0.49
39017 | Espaçador/distanciador circular com entrada lateral, em plástico, para vergalhão *4,2 a 12,5* mm, cobrimento 20 mm | un | 0.543 | 1 | 0 | 0.22 | 0 | 0.11
88238 | Ajudante de Armador com encargos complementares | h | 0.0064 | 1 | 0 | 21.24 | 0 | 0.13
88245 | Armador com encargos complementares | h | 0.0392 | 1 | 0 | 25.57 | 0 | 1
92803 | Corte e dobra de aço ca-50, diâmetro de 10,0 mm. Af_06/2022 | kg | 1 | 1 | 0 | 10.21 | 0 | 10.21
[7 empty] | Custo Unitário | 11.94
[7 empty] | BDI | 22.22
[7 empty] | Preço Unitário | 14.59
92479 - Montagem e desmontagem de fôrma de viga, escoramento com garfo de madeira, pé-direito simples, em chapa de madeira plastificada, 18 utilizações. Af_09/2020 ( m² )
Sistema: SINAPI sem Desoneração - 01/01/2025
Utilizado no(s) item(ns) 04.01.04.01 / 04.01.06.01 / 04.03.01.01
Código | Descrição | Unidade | Quantidade | Utilização Operativa | Utilização Improdutiva | Valor Operativo | Valor Improdutivo | Valor Item
2692 | Desmoldante protetor para formas de madeira, de base oleosa emulsionada em água | l | 0.004 | 1 | 0 | 7.78 | 0 | 0.03
40304 | Prego de aço polido com cabeça dupla 17 x 27 (2 1/2 x 11) | kg | 0.049 | 1 | 0 | 25.05 | 0 | 1.22
6193 | Tabua nao aparelhada *2,5 x 20* cm, em macaranduba/massaranduba, angelim ou equivalente da regiao - bruta | m | 0.328 | 1 | 0 | 19.15 | 0 | 6.28
88239 | Ajudante de Carpinteiro com encargos complementares | h | 0.109 | 1 | 0 | 21.06 | 0 | 2.29
88262 | Carpinteiro de formas com encargos complementares | h | 0.596 | 1 | 0 | 25.35 | 0 | 15.1
92272 | Fabricação de escoras de viga do tipo garfo, em madeira. Af_09/2020 | m | 0.659 | 1 | 0 | 36.17 | 0 | 23.83
92266 | Fabricação de fôrma para vigas, em chapa de madeira compensada plastificada, e = 18 mm. Af_09/2020 | m² | 0.105 | 1 | 0 | 171.59 | 0 | 18.01
[7 empty] | Custo Unitário | 66.76
[7 empty] | BDI | 22.22
[7 empty] | Preço Unitário | 81.59
92443 - Montagem e desmontagem de fôrma de pilares retangulares e estruturas similares, pé-direito simples, em chapa de madeira compensada plastificada, 18 utilizações. Af_09/2020 ( m² )
Sistema: SINAPI sem Desoneração - 01/01/2025
Utilizado no(s) item(ns) 04.01.05.01 / 04.01.07.01 / 04.03.02.01
Código | Descrição | Unidade | Quantidade | Utilização Operativa | Utilização Improdutiva | Valor Operativo | Valor Improdutivo | Valor Item
40271 | Locação de aprumador metálico de pilar, com altura e angulo reguláveis, extensão de *1,50* a *2,80* m | unxmês | 0.196 | 1 | 0 | 29.08 | 0 | 5.69
40287 | Locação de barra de ancoragem de 0,80 a 1,20 m de extensão, com rosca de 5/8", incluindo porca e flange | mês | 0.785 | 1 | 0 | 11.2 | 0 | 8.79
40275 | Locação de viga sanduiche metálica vazada para travamento de pilares, altura de *8* cm, largura de *6* cm e extensão de 2 m | unxmês | 0.393 | 1 | 0 | 30.4 | 0 | 11.94
2692 | Desmoldante protetor para formas de madeira, de base oleosa emulsionada em água | l | 0.004 | 1 | 0 | 7.78 | 0 | 0.03
40304 | Prego de aço polido com cabeça dupla 17 x 27 (2 1/2 x 11) | kg | 0.019 | 1 | 0 | 25.05 | 0 | 0.47
88239 | Ajudante de Carpinteiro com encargos complementares | h | 0.11 | 1 | 0 | 21.06 | 0 | 2.31
88262 | Carpinteiro de formas com encargos complementares | h | 0.6 | 1 | 0 | 25.35 | 0 | 15.21
92264 | Fabricação de fôrma para pilares e estruturas similares, em chapa de madeira compensada plastificada, e = 18 mm. Af_09/2020 | m² | 0.067 | 1 | 0 | 220.86 | 0 | 14.79
[7 empty] | Custo Unitário | 59.23
[7 empty] | BDI | 22.22
[7 empty] | Preço Unitário | 72.39
92267 - Fabricação de fôrma para lajes, em chapa de madeira compensada resinada, e = 17 mm. Af_09/2020 ( m² )
Sistema: SINAPI sem Desoneração - 01/01/2025
Utilizado no(s) item(ns) 04.01.08.01
Código | Descrição | Unidade | Quantidade | Utilização Operativa | Utilização Improdutiva | Valor Operativo | Valor Improdutivo | Valor Item
1358 | Chapa/painel de madeira compensada resinada (madeirite resinado rosa) para forma de concreto, de 2200 x 1100 mm, e = 17 mm | m² | 1.05 | 1 | 0 | 59.03 | 0 | 61.98
88239 | Ajudante de Carpinteiro com encargos complementares | h | 0.005 | 1 | 0 | 21.06 | 0 | 0.1
88262 | Carpinteiro de formas com encargos complementares | h | 0.005 | 1 | 0 | 25.35 | 0 | 0.12
91693 | Serra circular de bancada com motor elétrico potência de 5hp, com coifa para disco 10" - chi diurno. af_08/2015 | chi | 0.022 | 1 | 0 | 28.9 | 0 | 0.63
91692 | Serra circular de bancada com motor elétrico potência de 5hp, com coifa para disco 10" - chp diurno. af_08/2015 | chp | 0.005 | 1 | 0 | 30.45 | 0 | 0.15
[7 empty] | Custo Unitário | 62.98
[7 empty] | BDI | 22.22
[7 empty] | Preço Unitário | 76.97
92767 - Armação de laje de estrutura convencional de concreto armado utilizando aço ca-60 de 4,2 mm - montagem. Af_06/2022 ( kg )
Sistema: SINAPI sem Desoneração - 01/01/2025
Utilizado no(s) item(ns) 04.01.08.02 / 04.03.03.02
Código | Descrição | Unidade | Quantidade | Utilização Operativa | Utilização Improdutiva | Valor Operativo | Valor Improdutivo | Valor Item
43132 | Arame recozido 16 bwg, d = 1,65 mm (0,016 kg/m) ou 18 bwg, d = 1,25 mm (0,01 kg/m) | kg | 0.025 | 1 | 0 | 19.98 | 0 | 0.49
39017 | Espaçador/distanciador circular com entrada lateral, em plástico, para vergalhão *4,2 a 12,5* mm, cobrimento 20 mm | un | 2.816 | 1 | 0 | 0.22 | 0 | 0.61
88238 | Ajudante de Armador com encargos complementares | h | 0.0172 | 1 | 0 | 21.24 | 0 | 0.36
88245 | Armador com encargos complementares | h | 0.1055 | 1 | 0 | 25.57 | 0 | 2.69
92799 | Corte e dobra de aço ca-60, diâmetro de 4,2 mm. Af_06/2022 | kg | 1 | 1 | 0 | 11.8 | 0 | 11.8
[7 empty] | Custo Unitário | 15.95
[7 empty] | BDI | 22.22
[7 empty] | Preço Unitário | 19.49
92769 - Armação de laje de estrutura convencional de concreto armado utilizando aço ca-50 de 6,3 mm - montagem. Af_06/2022 ( kg )
Sistema: SINAPI sem Desoneração - 01/01/2025
Utilizado no(s) item(ns) 04.01.08.03 / 04.03.03.03
Código | Descrição | Unidade | Quantidade | Utilização Operativa | Utilização Improdutiva | Valor Operativo | Valor Improdutivo | Valor Item
43132 | Arame recozido 16 bwg, d = 1,65 mm (0,016 kg/m) ou 18 bwg, d = 1,25 mm (0,01 kg/m) | kg | 0.025 | 1 | 0 | 19.98 | 0 | 0.49
39017 | Espaçador/distanciador circular com entrada lateral, em plástico, para vergalhão *4,2 a 12,5* mm, cobrimento 20 mm | un | 1.333 | 1 | 0 | 0.22 | 0 | 0.29
88238 | Ajudante de Armador com encargos complementares | h | 0.0098 | 1 | 0 | 21.24 | 0 | 0.2
88245 | Armador com encargos complementares | h | 0.0597 | 1 | 0 | 25.57 | 0 | 1.52
92801 | Corte e dobra de aço ca-50, diâmetro de 6,3 mm. Af_06/2022 | kg | 1 | 1 | 0 | 11.04 | 0 | 11.04
[7 empty] | Custo Unitário | 13.54
[7 empty] | BDI | 22.22
[7 empty] | Preço Unitário | 16.54
92770 - Armação de laje de estrutura convencional de concreto armado utilizando aço ca-50 de 8,0 mm - montagem. Af_06/2022 ( kg )
Sistema: SINAPI sem Desoneração - 01/01/2025
Utilizado no(s) item(ns) 04.01.08.04
Código | Descrição | Unidade | Quantidade | Utilização Operativa | Utilização Improdutiva | Valor Operativo | Valor Improdutivo | Valor Item
43132 | Arame recozido 16 bwg, d = 1,65 mm (0,016 kg/m) ou 18 bwg, d = 1,25 mm (0,01 kg/m) | kg | 0.025 | 1 | 0 | 19.98 | 0 | 0.49
39017 | Espaçador/distanciador circular com entrada lateral, em plástico, para vergalhão *4,2 a 12,5* mm, cobrimento 20 mm | un | 0.728 | 1 | 0 | 0.22 | 0 | 0.16
88238 | Ajudante de Armador com encargos complementares | h | 0.0066 | 1 | 0 | 21.24 | 0 | 0.14
88245 | Armador com encargos complementares | h | 0.0403 | 1 | 0 | 25.57 | 0 | 1.03
92802 | Corte e dobra de aço ca-50, diâmetro de 8,0 mm. Af_06/2022 | kg | 1 | 1 | 0 | 11.04 | 0 | 11.04
[7 empty] | Custo Unitário | 12.86
[7 empty] | BDI | 22.22
[7 empty] | Preço Unitário | 15.71
103673 - LANÇAMENTO COM USO DE BOMBA, ADENSAMENTO E ACABAMENTO DE CONCRETO EM ESTRUTURAS. AF_02/2022 ( m³ )
Sistema: SINAPI sem Desoneração - 01/01/2025
Utilizado no(s) item(ns) 04.01.08.06
Código | Descrição | Unidade | Quantidade | Utilização Operativa | Utilização Improdutiva | Valor Operativo | Valor Improdutivo | Valor Item
88262 | Carpinteiro de formas com encargos complementares | h | 0.224 | 1 | 0 | 25.35 | 0 | 5.67
88309 | Pedreiro com encargos complementares | h | 0.224 | 1 | 0 | 25.75 | 0 | 5.76
88316 | Servente com encargos complementares | h | 1.345 | 1 | 0 | 20.74 | 0 | 27.89
90587 | Vibrador de imersão, diâmetro de ponteira 45mm, motor elétrico trifásico potência de 2 CV - chi diurno. af_06/2015 | chi | 0.13 | 1 | 0 | 0.53 | 0 | 0.06
90586 | Vibrador de imersão, diâmetro de ponteira 45mm, motor elétrico trifásico potência de 2 CV - chp diurno. af_06/2015 | chp | 0.094 | 1 | 0 | 1.42 | 0 | 0.13
[7 empty] | Custo Unitário | 39.51
[7 empty] | BDI | 22.22
[7 empty] | Preço Unitário | 48.28
0601004036 - Laje pré-fabricada protendida beta 12, (8cm de trilho + 4cm de capa), concreto usinado bombeado FCK=25,0mpa, cons.=0,0441m³/m², EPS/Cerâmica H8-40, intereixo 40cm, sobrec.=340kg/m², vãos até 4,60m, viguetas 5 fios de aço (excl. esc. e ferragens) ( m² )
Sistema: Boletim AGESUL Civil sem Desoneração - 01/01/2025
Utilizado no(s) item(ns) 04.01.08.07
Código | Descrição | Unidade | Quantidade | Utilização Operativa | Utilização Improdutiva | Valor Operativo | Valor Improdutivo | Valor Item
6494 | Laje pré-fabricada tipo protendida beta 12, preenchimento EPS/Cerâmica h8-40, intereixo 40cm, sobrecarga=350kg/m2, vãos ate 4,60m, viguetas 5 fios de aço | m² | 1 | 1 | 0 | 79.2 | 0 | 79.2
0601003200 | Bombeamento, adensamento e acabamento de concreto | m³ | 0.0441 | 1 | 0 | 91.83 | 0 | 4.04
0601003054 | Concreto usinado convencional, controle tipo A, consistência normal para vibração, brita 1, fck=25,0 MPa (sem lançamento e adensamento) | m³ | 0.0441 | 1 | 0 | 596.47 | 0 | 26.3
88309 | Pedreiro com encargos complementares | h | 0.501 | 1 | 0 | 25.75 | 0 | 12.9
88316 | Servente com encargos complementares | h | 0.354 | 1 | 0 | 20.74 | 0 | 7.34
[7 empty] | Custo Unitário | 129.78
[7 empty] | BDI | 22.22
[7 empty] | Preço Unitário | 158.61
0601004200 - Escoramento de formas de laje em madeira nao aparelhadas, pé direito simples, incluso travamento, 4 utilizações ( m² )
Sistema: Boletim AGESUL Civil sem Desoneração - 01/01/2025
Utilizado no(s) item(ns) 04.01.08.08
Código | Descrição | Unidade | Quantidade | Utilização Operativa | Utilização Improdutiva | Valor Operativo | Valor Improdutivo | Valor Item
40304 | Prego de aço polido com cabeça dupla 17 x 27 (2 1/2 x 11) | kg | 0.0286 | 1 | 0 | 25.05 | 0 | 0.71
6193 | Tabua nao aparelhada *2,5 x 20* cm, em macaranduba/massaranduba, angelim ou equivalente da regiao - bruta | m | 0.3718 | 1 | 0 | 19.15 | 0 | 7.11
88239 | Ajudante de Carpinteiro com encargos complementares | h | 0.234 | 1 | 0 | 21.06 | 0 | 4.92
88262 | Carpinteiro de formas com encargos complementares | h | 0.332 | 1 | 0 | 25.35 | 0 | 8.41
92273 | Fabricação de escoras do tipo pontalete, em madeira, para pé-direito simples. Af_09/2020 | m | 1.417 | 1 | 0 | 13.42 | 0 | 19.01
[7 empty] | Custo Unitário | 40.16
[7 empty] | BDI | 22.22
[7 empty] | Preço Unitário | 49.08
92760 - Armação de pilar ou viga de estrutura convencional de concreto armado utilizando aço ca-50 de 6,3 mm - montagem. Af_06/2022 ( kg )
Sistema: SINAPI sem Desoneração - 01/01/2025
Utilizado no(s) item(ns) 04.03.01.03
Código | Descrição | Unidade | Quantidade | Utilização Operativa | Utilização Improdutiva | Valor Operativo | Valor Improdutivo | Valor Item
43132 | Arame recozido 16 bwg, d = 1,65 mm (0,016 kg/m) ou 18 bwg, d = 1,25 mm (0,01 kg/m) | kg | 0.025 | 1 | 0 | 19.98 | 0 | 0.49
39017 | Espaçador/distanciador circular com entrada lateral, em plástico, para vergalhão *4,2 a 12,5* mm, cobrimento 20 mm | un | 0.97 | 1 | 0 | 0.22 | 0 | 0.21
88238 | Ajudante de Armador com encargos complementares | h | 0.0129 | 1 | 0 | 21.24 | 0 | 0.27
88245 | Armador com encargos complementares | h | 0.079 | 1 | 0 | 25.57 | 0 | 2.02
92801 | Corte e dobra de aço ca-50, diâmetro de 6,3 mm. Af_06/2022 | kg | 1 | 1 | 0 | 11.04 | 0 | 11.04
[7 empty] | Custo Unitário | 14.03
[7 empty] | BDI | 22.22
[7 empty] | Preço Unitário | 17.14
101963 - Laje pré-moldada unidirecional, biapoiada, para piso, enchimento em cerâmica, vigota convencional, altura total da laje (enchimento+capa) = (8+4). Af_11/2020_pa ( m² )
Sistema: SINAPI sem Desoneração - 01/01/2025
Utilizado no(s) item(ns) 04.03.03.01
Código | Descrição | Unidade | Quantidade | Utilização Operativa | Utilização Improdutiva | Valor Operativo | Valor Improdutivo | Valor Item
3743 | Laje pre-moldada convencional (lajotas + vigotas) para piso, unidirecional, sobrecarga de 200 kg/m2, vão ate 3,50 m (sem colocação) | m² | 1 | 1 | 0 | 55.05 | 0 | 55.05
40304 | Prego de aço polido com cabeça dupla 17 x 27 (2 1/2 x 11) | kg | 0.04 | 1 | 0 | 25.05 | 0 | 1
6193 | Tabua nao aparelhada *2,5 x 20* cm, em macaranduba/massaranduba, angelim ou equivalente da regiao - bruta | m | 1.87 | 1 | 0 | 19.15 | 0 | 35.81
92767 | Armação de laje de estrutura convencional de concreto armado utilizando aço ca-60 de 4,2 mm - montagem. Af_06/2022 | kg | 1.211 | 1 | 0 | 15.95 | 0 | 19.31
88262 | Carpinteiro de formas com encargos complementares | h | 0.501 | 1 | 0 | 25.35 | 0 | 12.7
103674 | Concretagem de vigas e lajes, fck=25 mpa, para lajes premoldadas com uso de bomba - lançamento, adensamento e acabamento. Af_02/2022_ps | m³ | 0.054 | 1 | 0 | 737.39 | 0 | 39.81
92273 | Fabricação de escoras do tipo pontalete, em madeira, para pé-direito simples. Af_09/2020 | m | 0.97 | 1 | 0 | 13.42 | 0 | 13.01
88316 | Servente com encargos complementares | h | 0.354 | 1 | 0 | 20.74 | 0 | 7.34
[7 empty] | Custo Unitário | 184.03
[7 empty] | BDI | 22.22
[7 empty] | Preço Unitário | 224.92
103330 - Alvenaria de vedação de blocos cerâmicos furados na horizontal de 11,5x19x19 cm (espessura 11,5 cm) e argamassa de assentamento com preparo em betoneira. Af_12/2021 ( m² )
Sistema: SINAPI sem Desoneração - 01/01/2025
Utilizado no(s) item(ns) 05.01.01.01 / 05.02.01.01
Código | Descrição | Unidade | Quantidade | Utilização Operativa | Utilização Improdutiva | Valor Operativo | Valor Improdutivo | Valor Item
38783 | Bloco ceramico / tijolo vazado para alvenaria de vedacao, furos na horizontal de 11,5 x 19 x 19 cm (l x a x c) | un | 28.31 | 1 | 0 | 1.1 | 0 | 31.14
37395 | Pino de aço com furo, haste = 27 mm (ação direta) | cento | 0.01 | 1 | 0 | 44.78 | 0 | 0.44
34558 | Tela de aço soldada galvanizada/zincada para alvenaria, fio D = *1,20 a 1,70* mm, malha 15 x 15 mm, (c x l) *50 x 10,5* cm | m | 0.42 | 1 | 0 | 3.39 | 0 | 1.42
87292 | Argamassa traço 1:2:8 (em volume de cimento, cal e areia média úmida) para emboço/massa única/assentamento de alvenaria de vedação, preparo mecânico com betoneira 400 l. Af_08/2019 | m³ | 0.0098 | 1 | 0 | 590.52 | 0 | 5.78
88309 | Pedreiro com encargos complementares | h | 1.2 | 1 | 0 | 25.75 | 0 | 30.9
88316 | Servente com encargos complementares | h | 0.6 | 1 | 0 | 20.74 | 0 | 12.44
[7 empty] | Custo Unitário | 82.12
[7 empty] | BDI | 22.22
[7 empty] | Preço Unitário | 100.36
93200 - Fixação (encunhamento) de alvenaria de vedação com argamassa aplicada com bisnaga. Af_03/2024 ( m )
Sistema: SINAPI sem Desoneração - 01/01/2025
Utilizado no(s) item(ns) 05.01.01.02 / 05.02.01.02
Código | Descrição | Unidade | Quantidade | Utilização Operativa | Utilização Improdutiva | Valor Operativo | Valor Improdutivo | Valor Item
87294 | Argamassa traço 1:2:9 (em volume de cimento, cal e areia média úmida) para emboço/massa única/assentamento de alvenaria de vedação, preparo mecânico com betoneira 600 l. Af_08/2019 | m³ | 0.004 | 1 | 0 | 557.24 | 0 | 2.22
88309 | Pedreiro com encargos complementares | h | 0.291 | 1 | 0 | 25.75 | 0 | 7.49
88316 | Servente com encargos complementares | h | 0.055 | 1 | 0 | 20.74 | 0 | 1.14
[7 empty] | Custo Unitário | 10.85
[7 empty] | BDI | 22.22
[7 empty] | Preço Unitário | 13.26
101166 - Alvenaria de embasamento com bloco estrutural de cerâmica, de 14x19x29cm e argamassa de assentamento com preparo em betoneira. Af_05/2020 ( m³ )
Sistema: SINAPI sem Desoneração - 01/01/2025
Utilizado no(s) item(ns) 05.01.01.03
Código | Descrição | Unidade | Quantidade | Utilização Operativa | Utilização Improdutiva | Valor Operativo | Valor Improdutivo | Valor Item
34586 | Bloco estrutural ceramico de 14 x 19 x 29 cm (l x a x c) e 6,0 mpa | un | 122.27 | 1 | 0 | 2.37 | 0 | 289.77
87292 | Argamassa traço 1:2:8 (em volume de cimento, cal e areia média úmida) para emboço/massa única/assentamento de alvenaria de vedação, preparo mecânico com betoneira 400 l. Af_08/2019 | m³ | 0.13 | 1 | 0 | 590.52 | 0 | 76.76
88309 | Pedreiro com encargos complementares | h | 8.344 | 1 | 0 | 25.75 | 0 | 214.85
88316 | Servente com encargos complementares | h | 4.172 | 1 | 0 | 20.74 | 0 | 86.52
[7 empty] | Custo Unitário | 667.9
[7 empty] | BDI | 22.22
[7 empty] | Preço Unitário | 816.3
105023 - Verga moldada in loco em concreto, espessura de *15* cm. Af_03/2024 ( m )
Sistema: SINAPI sem Desoneração - 01/01/2025
Utilizado no(s) item(ns) 05.01.02.01 / 05.02.02.01
Código | Descrição | Unidade | Quantidade | Utilização Operativa | Utilização Improdutiva | Valor Operativo | Valor Improdutivo | Valor Item
2692 | Desmoldante protetor para formas de madeira, de base oleosa emulsionada em água | l | 0.009 | 1 | 0 | 7.78 | 0 | 0.07
39017 | Espaçador/distanciador circular com entrada lateral, em plástico, para vergalhão *4,2 a 12,5* mm, cobrimento 20 mm | un | 6 | 1 | 0 | 0.22 | 0 | 1.32
4491 | Pontalete *7,5 x 7,5* cm em pinus, mista ou equivalente da regiao - bruta | m | 0.203 | 1 | 0 | 6.99 | 0 | 1.41
94964 | Concreto fck = 20mpa, traço 1:2,7:3 (em massa seca de cimento/ areia média/ brita 1) - preparo mecânico com betoneira 400 l. Af_05/2021 | m³ | 0.032 | 1 | 0 | 472.94 | 0 | 15.13
92802 | Corte e dobra de aço ca-50, diâmetro de 8,0 mm. Af_06/2022 | kg | 0.79 | 1 | 0 | 11.04 | 0 | 8.72
92270 | Fabricação de fôrma para vigas, com madeira serrada, e = 25 mm. Af_09/2020 | m² | 0.104 | 1 | 0 | 169.17 | 0 | 17.59
88309 | Pedreiro com encargos complementares | h | 0.501 | 1 | 0 | 25.75 | 0 | 12.9
88316 | Servente com encargos complementares | h | 0.251 | 1 | 0 | 20.74 | 0 | 5.2
[7 empty] | Custo Unitário | 62.34
[7 empty] | BDI | 22.22
[7 empty] | Preço Unitário | 76.19
105029 - Contraverga moldada in loco em concreto, espessura de *15* cm. Af_03/2024 ( m )
Sistema: SINAPI sem Desoneração - 01/01/2025
Utilizado no(s) item(ns) 05.01.02.02 / 05.02.02.02
Código | Descrição | Unidade | Quantidade | Utilização Operativa | Utilização Improdutiva | Valor Operativo | Valor Improdutivo | Valor Item
2692 | Desmoldante protetor para formas de madeira, de base oleosa emulsionada em água | l | 0.009 | 1 | 0 | 7.78 | 0 | 0.07
39017 | Espaçador/distanciador circular com entrada lateral, em plástico, para vergalhão *4,2 a 12,5* mm, cobrimento 20 mm | un | 6 | 1 | 0 | 0.22 | 0 | 1.32
94964 | Concreto fck = 20mpa, traço 1:2,7:3 (em massa seca de cimento/ areia média/ brita 1) - preparo mecânico com betoneira 400 l. Af_05/2021 | m³ | 0.032 | 1 | 0 | 472.94 | 0 | 15.13
92802 | Corte e dobra de aço ca-50, diâmetro de 8,0 mm. Af_06/2022 | kg | 0.79 | 1 | 0 | 11.04 | 0 | 8.72
92270 | Fabricação de fôrma para vigas, com madeira serrada, e = 25 mm. Af_09/2020 | m² | 0.076 | 1 | 0 | 169.17 | 0 | 12.85
88309 | Pedreiro com encargos complementares | h | 0.274 | 1 | 0 | 25.75 | 0 | 7.05
88316 | Servente com encargos complementares | h | 0.137 | 1 | 0 | 20.74 | 0 | 2.84
[7 empty] | Custo Unitário | 47.98
[7 empty] | BDI | 22.22
[7 empty] | Preço Unitário | 58.64
15E0410015 - Shaft de Drywall, Estrutura Metálica com Guias Duplas e Parede com Sistema de Chapas de Gesso para Drywall ( m )
Sistema: AGESUL CIVIL PRÓPRIA sem Desoneração - 01/01/2025
Utilizado no(s) item(ns) 05.02.01.03
Código | Descrição | Unidade | Quantidade | Utilização Operativa | Utilização Improdutiva | Valor Operativo | Valor Improdutivo | Valor Item
88497 | Emassamento com massa látex, aplicação em parede, duas demãos, lixamento manual. Af_04/2023 | m² | 0.5 | 1 | 0 | 17.79 | 0 | 8.89
88485 | Fundo selador acrílico, aplicação manual em parede, uma demão. Af_04/2023 | m² | 0.5 | 1 | 0 | 3.61 | 0 | 1.8
96360 | Parede com sistema em chapas de gesso para drywall, uso interno, com duas faces simples e estrutura metálica com guias duplas, sem vãos. Af_07/2023_ps | m² | 0.5 | 1 | 0 | 130.69 | 0 | 65.34
88489 | Pintura látex acrílica premium, aplicação manual em paredes, duas demãos. Af_04/2023 | m² | 0.5 | 1 | 0 | 12.33 | 0 | 6.16
[7 empty] | Custo Unitário | 82.19
[7 empty] | BDI | 22.22
[7 empty] | Preço Unitário | 100.45
94216 - Telhamento com telha metálica termoacústica e = 30 mm, com até 2 águas, incluso içamento. Af_07/2019 ( m² )
Sistema: SINAPI sem Desoneração - 01/01/2025
Utilizado no(s) item(ns) 06.01.01 / 06.02.01
Código | Descrição | Unidade | Quantidade | Utilização Operativa | Utilização Improdutiva | Valor Operativo | Valor Improdutivo | Valor Item
11029 | Haste reta para gancho de ferro galvanizado, com rosca 1/4" x 30 cm para fixação de telha metálica, inclui porca e arruelas de vedação | cj | 4.15 | 1 | 0 | 1.62 | 0 | 6.72
40740 | Telha galvalume com isolamento termoacustico em espuma rigida de poliuretano (pu) injetado, espessura de 30 mm, densidade de 35 kg/m3, revestimento em telha trapezoidal nas duas faces com espessura de 0,50 mm cada, acabamento natural (nao inclui acessorios de fixacao) | m² | 1.146 | 1 | 0 | 167.85 | 0 | 192.35
93282 | Guincho elétrico de coluna, capacidade 400 kg, com moto freio, motor trifásico de 1,25 CV - chi diurno. af_03/2016 | chi | 0.0012 | 1 | 0 | 27.78 | 0 | 0.03
93281 | Guincho elétrico de coluna, capacidade 400 kg, com moto freio, motor trifásico de 1,25 CV - chp diurno. af_03/2016 | chp | 0.0009 | 1 | 0 | 28.89 | 0 | 0.02
88316 | Servente com encargos complementares | h | 0.062 | 1 | 0 | 20.74 | 0 | 1.28
88323 | Telhadista com encargos complementares | h | 0.056 | 1 | 0 | 25.11 | 0 | 1.4
[7 empty] | Custo Unitário | 201.8
[7 empty] | BDI | 22.22
[7 empty] | Preço Unitário | 246.63
92580 - Trama de aço composta por terças para telhados de até 2 águas para telha ondulada de fibrocimento, metálica, plástica ou termoacústica, incluso transporte vertical. Af_07/2019 ( m² )
Sistema: SINAPI sem Desoneração - 01/01/2025
Utilizado no(s) item(ns) 06.01.02 / 06.02.02
Código | Descrição | Unidade | Quantidade | Utilização Operativa | Utilização Improdutiva | Valor Operativo | Valor Improdutivo | Valor Item
40549 | Parafuso, comum, ASTM A307, sextavado, diâmetro 1/2" (12,7 mm), comprimento 1" (25,4 mm) | cento | 0.007 | 1 | 0 | 257.03 | 0 | 1.79
43083 | Perfil "u" enrijecido, em chapa dobrada de aco laminado, e = 3,75 mm, h = 200 mm, l = 75 mm (9,94 kg/m) | kg | 4.333 | 1 | 0 | 9.35 | 0 | 40.51
93282 | Guincho elétrico de coluna, capacidade 400 kg, com moto freio, motor trifásico de 1,25 CV - chi diurno. af_03/2016 | chi | 0.0094 | 1 | 0 | 27.78 | 0 | 0.26
93281 | Guincho elétrico de coluna, capacidade 400 kg, com moto freio, motor trifásico de 1,25 CV - chp diurno. af_03/2016 | chp | 0.0068 | 1 | 0 | 28.89 | 0 | 0.19
88278 | Montador de estrutura metálica com encargos complementares | h | 0.213 | 1 | 0 | 28.38 | 0 | 6.04
88316 | Servente com encargos complementares | h | 0.106 | 1 | 0 | 20.74 | 0 | 2.19
[7 empty] | Custo Unitário | 50.98
[7 empty] | BDI | 22.22
[7 empty] | Preço Unitário | 62.3
94231 - Rufo em chapa de aço galvanizado número 24, corte de 25 cm, incluso transporte vertical. Af_07/2019 ( m )
Sistema: SINAPI sem Desoneração - 01/01/2025
Utilizado no(s) item(ns) 06.01.03 / 06.02.03
Código | Descrição | Unidade | Quantidade | Utilização Operativa | Utilização Improdutiva | Valor Operativo | Valor Improdutivo | Valor Item
5061 | Prego de aço polido com cabeça 18 x 27 (2 1/2 x 10) | kg | 0.006 | 1 | 0 | 19.95 | 0 | 0.11
5104 | Rebite de repuxo em aluminio vazado, diametro 3,2 x 8 mm de comprimento (1kg = 1025 unidades) | kg | 0.0012 | 1 | 0 | 121.1 | 0 | 0.14
40873 | Rufo interno/externo de chapa de aço galvanizada num 24, corte 25 cm | m | 1.05 | 1 | 0 | 23.56 | 0 | 24.73
142 | Selante elástico monocomponente a base de poliuretano (pu) para juntas diversas | 310ml | 0.198 | 1 | 0 | 38.84 | 0 | 7.69
13388 | Solda em barra de estanho-chumbo 50/50 | kg | 0.045 | 1 | 0 | 168.62 | 0 | 7.58
93282 | Guincho elétrico de coluna, capacidade 400 kg, com moto freio, motor trifásico de 1,25 CV - chi diurno. af_03/2016 | chi | 0.0183 | 1 | 0 | 27.78 | 0 | 0.5
93281 | Guincho elétrico de coluna, capacidade 400 kg, com moto freio, motor trifásico de 1,25 CV - chp diurno. af_03/2016 | chp | 0.0132 | 1 | 0 | 28.89 | 0 | 0.38
88316 | Servente com encargos complementares | h | 0.207 | 1 | 0 | 20.74 | 0 | 4.29
88323 | Telhadista com encargos complementares | h | 0.112 | 1 | 0 | 25.11 | 0 | 2.81
[7 empty] | Custo Unitário | 48.23
[7 empty] | BDI | 22.22
[7 empty] | Preço Unitário | 58.94
101979 - Chapim (rufo capa) em aço galvanizado, corte 33. Af_11/2020 ( m )
Sistema: SINAPI sem Desoneração - 01/01/2025
Utilizado no(s) item(ns) 06.02.04
Código | Descrição | Unidade | Quantidade | Utilização Operativa | Utilização Improdutiva | Valor Operativo | Valor Improdutivo | Valor Item
11950 | Bucha de nylon sem aba s6, com parafuso de 4,20 X 40 mm em aço zincado com rosca soberba, cabeça chata e fenda phillips | un | 1.33 | 1 | 0 | 0.14 | 0 | 0.18
1113 | Rufo externo/interno de chapa de aço galvanizada num 26, corte 33 cm | m | 1.15 | 1 | 0 | 25.28 | 0 | 29.07
142 | Selante elástico monocomponente a base de poliuretano (pu) para juntas diversas | 310ml | 0.092 | 1 | 0 | 38.84 | 0 | 3.57
88309 | Pedreiro com encargos complementares | h | 0.179 | 1 | 0 | 25.75 | 0 | 4.6
88316 | Servente com encargos complementares | h | 0.09 | 1 | 0 | 20.74 | 0 | 1.86
[7 empty] | Custo Unitário | 39.28
[7 empty] | BDI | 22.22
[7 empty] | Preço Unitário | 48
0701000119 - Impermeabilização de lajes e marquises utilizando Viapol laje alumínio 3mm da Viapol ou similar e pintura asfáltica primer (uma demão) - fornecimento e aplicação ( m² )
Sistema: Boletim AGESUL Civil sem Desoneração - 01/01/2025
Utilizado no(s) item(ns) 06.02.05
Código | Descrição | Unidade | Quantidade | Utilização Operativa | Utilização Improdutiva | Valor Operativo | Valor Improdutivo | Valor Item
4226 | Gás de cozinha - GLP | kg | 0.26 | 1 | 0 | 8.39 | 0 | 2.18
1258 | Manta asfáltica multiuso com acabamento em aluminio 3mm, estruturada com véu de fibra de vidro, bobina (1x10)m, para lajes, telhados e calhas de alvenaria, Viapol ou similar | m² | 1.15 | 1 | 0 | 54.13 | 0 | 62.24
511 | Primer para manta asfáltica a base de asfalto modificado diluído em solvente, aplicação a frio | l | 0.4 | 1 | 0 | 18.5 | 0 | 7.4
88243 | Ajudante especializado com encargos complementares | h | 0.192 | 1 | 0 | 21.61 | 0 | 4.14
88270 | Impermeabilizador com encargos complementares | h | 0.948 | 1 | 0 | 25.56 | 0 | 24.23
[7 empty] | Custo Unitário | 100.19
[7 empty] | BDI | 22.22
[7 empty] | Preço Unitário | 122.45
1501000100 - Chapisco para paredes externas e internas com argamassa de cimento e areia no traço 1:3 ( m² )
Sistema: Boletim AGESUL Civil sem Desoneração - 01/01/2025
Utilizado no(s) item(ns) 07.01.01.01 / 07.02.01.01
Código | Descrição | Unidade | Quantidade | Utilização Operativa | Utilização Improdutiva | Valor Operativo | Valor Improdutivo | Valor Item
87313 | Argamassa traço 1:3 (em volume de cimento e areia grossa úmida) para chapisco convencional, preparo mecânico com betoneira 400 l. Af_08/2019 | m³ | 0.005 | 1 | 0 | 533.71 | 0 | 2.66
88309 | Pedreiro com encargos complementares | h | 0.1 | 1 | 0 | 25.75 | 0 | 2.57
88316 | Servente com encargos complementares | h | 0.1 | 1 | 0 | 20.74 | 0 | 2.07
[7 empty] | Custo Unitário | 7.3
[7 empty] | BDI | 22.22
[7 empty] | Preço Unitário | 8.92
87775 - Emboço ou massa única em argamassa traço 1:2:8, preparo mecânico com betoneira 400 l, aplicada manualmente em panos de fachada com presença de vãos, espessura de 25 mm. Af_08/2022 ( m² )
Sistema: SINAPI sem Desoneração - 01/01/2025
Utilizado no(s) item(ns) 07.01.01.02 / 07.02.01.03
Código | Descrição | Unidade | Quantidade | Utilização Operativa | Utilização Improdutiva | Valor Operativo | Valor Improdutivo | Valor Item
37411 | Tela de aço soldada galvanizada/zincada para alvenaria, fio D = *1,24 mm, malha 25 x 25 mm | m² | 0.1388 | 1 | 0 | 19.31 | 0 | 2.68
87292 | Argamassa traço 1:2:8 (em volume de cimento, cal e areia média úmida) para emboço/massa única/assentamento de alvenaria de vedação, preparo mecânico com betoneira 400 l. Af_08/2019 | m³ | 0.0314 | 1 | 0 | 590.52 | 0 | 18.54
88309 | Pedreiro com encargos complementares | h | 0.679 | 1 | 0 | 25.75 | 0 | 17.48
88316 | Servente com encargos complementares | h | 0.679 | 1 | 0 | 20.74 | 0 | 14.08
[7 empty] | Custo Unitário | 52.78
[7 empty] | BDI | 22.22
[7 empty] | Preço Unitário | 64.5
87549 - Emboço, em argamassa traço 1:2:8, preparo mecânico, aplicado manualmente em paredes internas de ambientes com área entre 5m² e 10m², e = 10mm, com taliscas. Af_03/2024 ( m² )
Sistema: SINAPI sem Desoneração - 01/01/2025
Utilizado no(s) item(ns) 07.01.01.03 / 07.02.01.04
Código | Descrição | Unidade | Quantidade | Utilização Operativa | Utilização Improdutiva | Valor Operativo | Valor Improdutivo | Valor Item
87292 | Argamassa traço 1:2:8 (em volume de cimento, cal e areia média úmida) para emboço/massa única/assentamento de alvenaria de vedação, preparo mecânico com betoneira 400 l. Af_08/2019 | m³ | 0.0194 | 1 | 0 | 590.52 | 0 | 11.45
88309 | Pedreiro com encargos complementares | h | 0.3468 | 1 | 0 | 25.75 | 0 | 8.93
88316 | Servente com encargos complementares | h | 0.1734 | 1 | 0 | 20.74 | 0 | 3.59
[7 empty] | Custo Unitário | 23.97
[7 empty] | BDI | 22.22
[7 empty] | Preço Unitário | 29.29
17E0410035 - Revestimento Cerâmico para Paredes Internas com Placas Tipo Porcelanato de Dimensões 60X60 cm Aplicadas na Altura Interna das Paredes [REF. SINAPI 104612] ( m² )
Sistema: AGESUL CIVIL PRÓPRIA sem Desoneração - 01/01/2025
Utilizado no(s) item(ns) 07.01.01.04
Código | Descrição | Unidade | Quantidade | Utilização Operativa | Utilização Improdutiva | Valor Operativo | Valor Improdutivo | Valor Item
1381 | Argamassa colante AC I para cerâmicas | kg | 6.85 | 1 | 0 | 0.85 | 0 | 5.82
45190 | Piso em porcelanato, retificado, liso, monocolor, acetinado ou polido, formato maior que 2500 ate 6400 cm2 | m² | 1.0864 | 1 | 0 | 71.45 | 0 | 77.62
34357 | Rejunte cimenticio, qualquer cor | kg | 0.141 | 1 | 0 | 4.99 | 0 | 0.7
88256 | Azulejista ou Ladrilhista com encargos complementares | h | 0.7407 | 1 | 0 | 25.63 | 0 | 18.98
88316 | Servente com encargos complementares | h | 0.3259 | 1 | 0 | 20.74 | 0 | 6.75
[7 empty] | Custo Unitário | 109.87
[7 empty] | BDI | 22.22
[7 empty] | Preço Unitário | 134.28
20E0410142 - Madeira Plástica, Cor Ipê, Estilo Ripado Horizontal E=5cm, com Espaçamento de 10cm Entre as Linhas, Instalada até a Altura de 1,90m do Piso - Fornecimento e Instalação ( m )
Sistema: AGESUL CIVIL PRÓPRIA sem Desoneração - 01/01/2025
Utilizado no(s) item(ns) 07.01.02.01
Código | Descrição | Unidade | Quantidade | Utilização Operativa | Utilização Improdutiva | Valor Operativo | Valor Improdutivo | Valor Item
7568 | Bucha de nylon sem aba s10, com parafuso de 6,10 X 65 mm em aço zincado com rosca soberba, cabeça chata e fenda phillips | un | 18 | 1 | 0 | 0.43 | 0 | 7.74
39424 | Perfil cantoneira L, lisa, em aço, 25 x 30 mm, E = 0,5 mm, para estrutura Drywall | m | 1.8 | 1 | 0 | 3.03 | 0 | 5.45
44EMT10003 | Tábua em Madeira Plástica 120X32mm Texturizada Itáuba, Incluso Frete | m² | 0.6 | 1 | 0 | 402 | 0 | 241.2
88239 | Ajudante de Carpinteiro com encargos complementares | h | 0.24 | 1 | 0 | 21.06 | 0 | 5.05
88262 | Carpinteiro de formas com encargos complementares | h | 0.33 | 1 | 0 | 25.35 | 0 | 8.36
[7 empty] | Custo Unitário | 267.8
[7 empty] | BDI | 22.22
[7 empty] | Preço Unitário | 327.3
1601000100 - Chapisco para teto com argamassa de cimento e areia no traço 1:3 ( m² )
Sistema: Boletim AGESUL Civil sem Desoneração - 01/01/2025
Utilizado no(s) item(ns) 07.01.03.01 / 07.02.02.01
Código | Descrição | Unidade | Quantidade | Utilização Operativa | Utilização Improdutiva | Valor Operativo | Valor Improdutivo | Valor Item
87313 | Argamassa traço 1:3 (em volume de cimento e areia grossa úmida) para chapisco convencional, preparo mecânico com betoneira 400 l. Af_08/2019 | m³ | 0.005 | 1 | 0 | 533.71 | 0 | 2.66
88309 | Pedreiro com encargos complementares | h | 0.25 | 1 | 0 | 25.75 | 0 | 6.43
88316 | Servente com encargos complementares | h | 0.25 | 1 | 0 | 20.74 | 0 | 5.18
[7 empty] | Custo Unitário | 14.27
[7 empty] | BDI | 22.22
[7 empty] | Preço Unitário | 17.44
90406 - Massa única, em argamassa traço 1:2:8, preparo mecânico, aplicada manualmente em teto, e = 17,5mm, com taliscas. Af_03/2024 ( m² )
Sistema: SINAPI sem Desoneração - 01/01/2025
Utilizado no(s) item(ns) 07.01.03.02 / 07.02.02.02
Código | Descrição | Unidade | Quantidade | Utilização Operativa | Utilização Improdutiva | Valor Operativo | Valor Improdutivo | Valor Item
87292 | Argamassa traço 1:2:8 (em volume de cimento, cal e areia média úmida) para emboço/massa única/assentamento de alvenaria de vedação, preparo mecânico com betoneira 400 l. Af_08/2019 | m³ | 0.0304 | 1 | 0 | 590.52 | 0 | 17.95
88309 | Pedreiro com encargos complementares | h | 0.6475 | 1 | 0 | 25.75 | 0 | 16.67
88316 | Servente com encargos complementares | h | 0.3237 | 1 | 0 | 20.74 | 0 | 6.71
[7 empty] | Custo Unitário | 41.33
[7 empty] | BDI | 22.22
[7 empty] | Preço Unitário | 50.51
96113 - Forro em placas de gesso, para ambientes comerciais. Af_08/2023_ps ( m² )
Sistema: SINAPI sem Desoneração - 01/01/2025
Utilizado no(s) item(ns) 07.01.03.03 / 07.02.02.03
Código | Descrição | Unidade | Quantidade | Utilização Operativa | Utilização Improdutiva | Valor Operativo | Valor Improdutivo | Valor Item
345 | Arame galvanizado 18 bwg, d = 1,24mm (0,009 kg/m) | kg | 0.0217 | 1 | 0 | 28.5 | 0 | 0.61
3315 | Gesso em po para revestimentos/molduras/sancas e uso geral | kg | 1.8127 | 1 | 0 | 0.96 | 0 | 1.74
40547 | PARAFUSO ZINCADO, AUTOBROCANTE, FLANGEADO, 4,2 MM X 19 MM | cento | 0.0293 | 1 | 0 | 37.87 | 0 | 1.1
4812 | Placa de gesso para forro, *60 x 60* cm, espessura de 12 mm (sem colocacao) | m² | 1.0414 | 1 | 0 | 13.44 | 0 | 13.99
20250 | Sisal em fibra / estopa sisal para gesso | kg | 0.0078 | 1 | 0 | 15 | 0 | 0.11
88269 | Gesseiro com encargos complementares | h | 0.7867 | 1 | 0 | 28.02 | 0 | 22.04
88316 | Servente com encargos complementares | h | 0.4522 | 1 | 0 | 20.74 | 0 | 9.37
[7 empty] | Custo Unitário | 48.96
[7 empty] | BDI | 22.22
[7 empty] | Preço Unitário | 59.83
96486 - Forro em réguas de pvc, liso, para ambientes comerciais, inclusive estrutura bidirecional de fixação. Af_08/2023_ps ( m² )
Sistema: SINAPI sem Desoneração - 01/01/2025
Utilizado no(s) item(ns) 07.01.03.04
Código | Descrição | Unidade | Quantidade | Utilização Operativa | Utilização Improdutiva | Valor Operativo | Valor Improdutivo | Valor Item
43131 | Arame galvanizado 6 bwg, d = 5,16 mm (0,157 kg/m), ou 8 bwg, d = 4,19 mm (0,101 kg/m), ou 10 bwg, d = 3,40 mm (0,0713 kg/m) | kg | 0.037 | 1 | 0 | 23.21 | 0 | 0.85
36225 | Forro de pvc liso, branco, regua de 20 cm, espessura aproximada de 8 mm, comprimento 6 m (sem colocacao) | m² | 1.0363 | 1 | 0 | 43.56 | 0 | 45.14
40552 | Parafuso, autoatarraxante, cabeca chata, fenda simples, em aco zincado, 1/4" (6,35 mm) x 25 mm | cento | 0.0336 | 1 | 0 | 64.93 | 0 | 2.18
39443 | Parafuso Dry Wall, em aço zincado, cabeça lentilha e ponta broca (LB), largura 4,2 mm, comprimento 13 mm | un | 2.2134 | 1 | 0 | 0.33 | 0 | 0.73
40547 | PARAFUSO ZINCADO, AUTOBROCANTE, FLANGEADO, 4,2 MM X 19 MM | cento | 0.0123 | 1 | 0 | 37.87 | 0 | 0.46
39430 | Pendural ou presilha reguladora, em aço galvanizado, com corpo, mola e rebite, para perfil tipo canaleta de estrutura em forros Drywall | un | 1.2267 | 1 | 0 | 1.92 | 0 | 2.35
39427 | Perfil canaleta, formato C, em aço zincado, para estrutura forro Drywall, E = 0,5 mm, *46 x 18* (LxH), comprimento 3 m | m | 3.547 | 1 | 0 | 5.1 | 0 | 18.08
88278 | Montador de estrutura metálica com encargos complementares | h | 0.6 | 1 | 0 | 28.38 | 0 | 17.02
[7 empty] | Custo Unitário | 86.81
[7 empty] | BDI | 22.22
[7 empty] | Preço Unitário | 106.09
96121 - Acabamentos para forro (roda-forro em perfil metálico e plástico). Af_08/2023 ( m )
Sistema: SINAPI sem Desoneração - 01/01/2025
Utilizado no(s) item(ns) 07.01.03.05 / 07.02.02.04
Código | Descrição | Unidade | Quantidade | Utilização Operativa | Utilização Improdutiva | Valor Operativo | Valor Improdutivo | Valor Item
36246 | Acabamento simples/convencional para forro PVC, tipo "U" ou "C", cor branca, comprimento 6 m | m | 1.1512 | 1 | 0 | 5.24 | 0 | 6.03
40552 | Parafuso, autoatarraxante, cabeca chata, fenda simples, em aco zincado, 1/4" (6,35 mm) x 25 mm | cento | 0.0318 | 1 | 0 | 64.93 | 0 | 2.06
39443 | Parafuso Dry Wall, em aço zincado, cabeça lentilha e ponta broca (LB), largura 4,2 mm, comprimento 13 mm | un | 0.693 | 1 | 0 | 0.33 | 0 | 0.22
88278 | Montador de estrutura metálica com encargos complementares | h | 0.2114 | 1 | 0 | 28.38 | 0 | 5.99
[7 empty] | Custo Unitário | 14.3
[7 empty] | BDI | 22.22
[7 empty] | Preço Unitário | 17.47
104951 - Massa única, em argamassa traço 1:2:8, preparo mecânico, aplicada manualmente em paredes internas de ambientes com área maior que 10m², e = 17,5mm, com taliscas. Af_03/2024 ( m² )
Sistema: SINAPI sem Desoneração - 01/01/2025
Utilizado no(s) item(ns) 07.02.01.02
Código | Descrição | Unidade | Quantidade | Utilização Operativa | Utilização Improdutiva | Valor Operativo | Valor Improdutivo | Valor Item
87292 | Argamassa traço 1:2:8 (em volume de cimento, cal e areia média úmida) para emboço/massa única/assentamento de alvenaria de vedação, preparo mecânico com betoneira 400 l. Af_08/2019 | m³ | 0.0304 | 1 | 0 | 590.52 | 0 | 17.95
88309 | Pedreiro com encargos complementares | h | 0.3906 | 1 | 0 | 25.75 | 0 | 10.05
88316 | Servente com encargos complementares | h | 0.1953 | 1 | 0 | 20.74 | 0 | 4.05
[7 empty] | Custo Unitário | 32.05
[7 empty] | BDI | 22.22
[7 empty] | Preço Unitário | 39.17
17E0410036 - Revestimento Cerâmico para Paredes Internas com Placas Tipo Porcelanato de Dimensões 60X60 cm Aplicadas na Altura Inteira das Paredes [REF. SINAPI 104612] ( m² )
Sistema: AGESUL CIVIL PRÓPRIA sem Desoneração - 01/01/2025
Utilizado no(s) item(ns) 07.02.01.05
Código | Descrição | Unidade | Quantidade | Utilização Operativa | Utilização Improdutiva | Valor Operativo | Valor Improdutivo | Valor Item
1381 | Argamassa colante AC I para cerâmicas | kg | 6.85 | 1 | 0 | 0.85 | 0 | 5.82
45190 | Piso em porcelanato, retificado, liso, monocolor, acetinado ou polido, formato maior que 2500 ate 6400 cm2 | m² | 1.0864 | 1 | 0 | 71.45 | 0 | 77.62
34357 | Rejunte cimenticio, qualquer cor | kg | 0.141 | 1 | 0 | 4.99 | 0 | 0.7
88256 | Azulejista ou Ladrilhista com encargos complementares | h | 0.7407 | 1 | 0 | 25.63 | 0 | 18.98
88316 | Servente com encargos complementares | h | 0.3259 | 1 | 0 | 20.74 | 0 | 6.75
[7 empty] | Custo Unitário | 109.87
[7 empty] | BDI | 22.22
[7 empty] | Preço Unitário | 134.28
11E0440027 - Janela Maxim-ar em Alumínio com Acabamento Anodizado Fosco na Cor Preta/Branca, com Contramarco, Inclusive Vidro E=6mm - Fornecimento e Instalação ( m² )
Sistema: AGESUL CIVIL PRÓPRIA sem Desoneração - 01/01/2025
Utilizado no(s) item(ns) 08.01.01.01 / 08.02.01.01
Código | Descrição | Unidade | Quantidade | Utilização Operativa | Utilização Improdutiva | Valor Operativo | Valor Improdutivo | Valor Item
102166 | Instalação de vidro liso incolor, e = 6 mm, em esquadria de alumínio ou pvc, fixado com baguete. Af_01/2021_ps | m² | 1 | 1 | 0 | 315.04 | 0 | 315.04
1101004025 | Janela maxim-ar em aluminio, linha Suprema, acabamento anodizado fosco na cor preta/branca, com contramarco, exclusive vidro - fornecimento e instalação | m² | 1 | 1 | 0 | 1422.51 | 0 | 1422.51
[7 empty] | Custo Unitário | 1737.55
[7 empty] | BDI | 22.22
[7 empty] | Preço Unitário | 2123.63
102168 - Instalação de vidro liso incolor, e = 8 mm, em esquadria de alumínio ou pvc, fixado com baguete. Af_01/2021_ps ( m² )
Sistema: SINAPI sem Desoneração - 01/01/2025
Utilizado no(s) item(ns) 08.01.01.02
Código | Descrição | Unidade | Quantidade | Utilização Operativa | Utilização Improdutiva | Valor Operativo | Valor Improdutivo | Valor Item
39432 | Fita de papel reforçada com lâmina de metal para reforço de cantos de chapa de gesso para Drywall | m | 2.992 | 1 | 0 | 3.35 | 0 | 10.02
20259 | Perfil de borracha EPDM maciço *12 x 15* mm para esquadrias | m | 3.416 | 1 | 0 | 13.3 | 0 | 45.43
34385 | Vidro liso incolor 8mm - sem colocação | m² | 1 | 1 | 0 | 320.33 | 0 | 320.33
88316 | Servente com encargos complementares | h | 0.346 | 1 | 0 | 20.74 | 0 | 7.17
88325 | Vidraceiro com encargos complementares | h | 0.356 | 1 | 0 | 22.95 | 0 | 8.17
[7 empty] | Custo Unitário | 391.12
[7 empty] | BDI | 22.22
[7 empty] | Preço Unitário | 478.02
91341 - Porta em alumínio de abrir tipo veneziana com guarnição, fixação com parafusos - fornecimento e instalação. Af_12/2019 ( m² )
Sistema: SINAPI sem Desoneração - 01/01/2025
Utilizado no(s) item(ns) 08.01.02.01
Código | Descrição | Unidade | Quantidade | Utilização Operativa | Utilização Improdutiva | Valor Operativo | Valor Improdutivo | Valor Item
7568 | Bucha de nylon sem aba s10, com parafuso de 6,10 X 65 mm em aço zincado com rosca soberba, cabeça chata e fenda phillips | un | 4.8166 | 1 | 0 | 0.43 | 0 | 2.07
36888 | Guarnicao / moldura / arremate de acabamento para esquadria, em aluminio perfil 25, acabamento anodizado branco ou brilhante, para 1 face | m | 6.8504 | 1 | 0 | 38.85 | 0 | 266.13
39025 | Porta de abrir, tipo veneziana, em aluminio, acabamento anodizado natural, 90 cm x 210 cm (largura x altura), sem guarnicao/alizar/vista | un | 0.5473 | 1 | 0 | 819.38 | 0 | 448.44
142 | Selante elástico monocomponente a base de poliuretano (pu) para juntas diversas | 310ml | 0.8829 | 1 | 0 | 38.84 | 0 | 34.29
88309 | Pedreiro com encargos complementares | h | 0.3826 | 1 | 0 | 25.75 | 0 | 9.85
88316 | Servente com encargos complementares | h | 0.191 | 1 | 0 | 20.74 | 0 | 3.96
[7 empty] | Custo Unitário | 764.74
[7 empty] | BDI | 22.22
[7 empty] | Preço Unitário | 934.66
90845 - Kit de porta de madeira para pintura, semi-oca (pesada ou superpesada), padrão médio, 80x210cm, espessura de 3,5cm, itens inclusos: dobradiças, montagem e instalação do batente, fechadura com execução do furo - fornecimento e instalação. Af_12/2019 ( un )
Sistema: SINAPI sem Desoneração - 01/01/2025
Utilizado no(s) item(ns) 08.01.02.02 / 08.02.02.03
Código | Descrição | Unidade | Quantidade | Utilização Operativa | Utilização Improdutiva | Valor Operativo | Valor Improdutivo | Valor Item
100659 | Alizar de 5x1,5cm para porta fixado com pregos, padrão médio - fornecimento e instalação. Af_12/2019 | m | 10 | 1 | 0 | 12.2 | 0 | 122
90806 | Batente para porta de madeira, fixação com argamassa, padrão médio - fornecimento e instalação. Af_12/2019 | un | 1 | 1 | 0 | 414.18 | 0 | 414.18
90830 | Fechadura de embutir com cilindro, externa, completa, acabamento padrão médio, incluso execução de furo - fornecimento e instalação. Af_12/2019 | un | 1 | 1 | 0 | 169.63 | 0 | 169.63
90824 | Porta de madeira para pintura, semi-oca (pesada ou superpesada), 80x210cm, espessura de 3,5cm, incluso dobradiças - fornecimento e instalação. Af_12/2019 | un | 1 | 1 | 0 | 729.63 | 0 | 729.63
[7 empty] | Custo Unitário | 1435.44
[7 empty] | BDI | 22.22
[7 empty] | Preço Unitário | 1754.39
90846 - Kit de porta de madeira para pintura, semi-oca (pesada ou superpesada), padrão médio, 90x210cm, espessura de 3,5cm, itens inclusos: dobradiças, montagem e instalação do batente, fechadura com execução do furo - fornecimento e instalação. Af_12/2019 ( un )
Sistema: SINAPI sem Desoneração - 01/01/2025
Utilizado no(s) item(ns) 08.01.02.03
Código | Descrição | Unidade | Quantidade | Utilização Operativa | Utilização Improdutiva | Valor Operativo | Valor Improdutivo | Valor Item
100659 | Alizar de 5x1,5cm para porta fixado com pregos, padrão médio - fornecimento e instalação. Af_12/2019 | m | 10.2 | 1 | 0 | 12.2 | 0 | 124.44
90806 | Batente para porta de madeira, fixação com argamassa, padrão médio - fornecimento e instalação. Af_12/2019 | un | 1 | 1 | 0 | 414.18 | 0 | 414.18
90830 | Fechadura de embutir com cilindro, externa, completa, acabamento padrão médio, incluso execução de furo - fornecimento e instalação. Af_12/2019 | un | 1 | 1 | 0 | 169.63 | 0 | 169.63
90825 | Porta de madeira, maciça (pesada ou superpesada), 90x210cm, espessura de 3,5cm, incluso dobradiças - fornecimento e instalação. Af_12/2019 | un | 1 | 1 | 0 | 813.62 | 0 | 813.62
[7 empty] | Custo Unitário | 1521.87
[7 empty] | BDI | 22.22
[7 empty] | Preço Unitário | 1860.02
1101002030 - Alçapão em ferro 70x70cm, incluso ferragens ( un )
Sistema: Boletim AGESUL Civil sem Desoneração - 01/01/2025
Utilizado no(s) item(ns) 08.01.02.04 / 08.02.02.02
Código | Descrição | Unidade | Quantidade | Utilização Operativa | Utilização Improdutiva | Valor Operativo | Valor Improdutivo | Valor Item
567 | Cantoneira (abas iguais) em aco carbono, 25,4 mm x 3,17 mm (l x e), 1,27kg/m | m | 2.8 | 1 | 0 | 12.38 | 0 | 34.66
1327 | Chapa de aço fina a frio bitola msg 24, e = 0,60 mm (4,80 kg/m2) | kg | 2.352 | 1 | 0 | 9.74 | 0 | 22.9
11447 | Dobradiça em latão, 3" x 2 1/2", E= 1,9 a 2 mm, com anel, cromado, tampa bola, com parafusos | un | 2 | 1 | 0 | 28.92 | 0 | 57.84
88631 | Argamassa traço 1:4 (em volume de cimento e areia média úmida), preparo manual. Af_08/2019 | m³ | 0.003 | 1 | 0 | 579.27 | 0 | 1.73
88309 | Pedreiro com encargos complementares | h | 0.4 | 1 | 0 | 25.75 | 0 | 10.3
88315 | Serralheiro com encargos complementares | h | 0.49 | 1 | 0 | 26.02 | 0 | 12.74
88316 | Servente com encargos complementares | h | 0.89 | 1 | 0 | 20.74 | 0 | 18.45
[7 empty] | Custo Unitário | 158.62
[7 empty] | BDI | 22.22
[7 empty] | Preço Unitário | 193.86
94570 - Janela de alumínio de correr com 2 folhas para vidros, com vidros, batente, acabamento com acetato ou brilhante e ferragens, exclusive alizar e contramarco, fixação com parafuso. Fornecimento e instalação. Af_11/2024 ( m² )
Sistema: SINAPI sem Desoneração - 01/01/2025
Utilizado no(s) item(ns) 08.02.01.02
Código | Descrição | Unidade | Quantidade | Utilização Operativa | Utilização Improdutiva | Valor Operativo | Valor Improdutivo | Valor Item
36896 | Janela de correr, em aluminio perfil 25, 100 x 120 cm (a x l), 2 fls moveis, sem bandeira, acabamento branco ou brilhante, batente de 6 a 7 cm, com vidro 4 mm, sem guarnicao | un | 0.8333 | 1 | 0 | 529.9 | 0 | 441.56
4377 | Parafuso de aço zincado com rosca soberba, cabeça chata e fenda simples, diâmetro 4,2 mm, comprimento * 32 * mm | un | 9.2 | 1 | 0 | 0.26 | 0 | 2.39
39961 | Silicone acético uso geral incolor 280 g | un | 0.66786 | 1 | 0 | 25.67 | 0 | 17.14
88309 | Pedreiro com encargos complementares | h | 0.31302 | 1 | 0 | 25.75 | 0 | 8.06
88316 | Servente com encargos complementares | h | 0.15651 | 1 | 0 | 20.74 | 0 | 3.24
[7 empty] | Custo Unitário | 472.39
[7 empty] | BDI | 22.22
[7 empty] | Preço Unitário | 577.35
1101002010 - Porta em chapa vincada - 1 folha, inclusive acabamento e ferragens - anexo A-045 (Esq.) ( m² )
Sistema: Boletim AGESUL Civil sem Desoneração - 01/01/2025
Utilizado no(s) item(ns) 08.02.02.01 / 08.03.01.01
Código | Descrição | Unidade | Quantidade | Utilização Operativa | Utilização Improdutiva | Valor Operativo | Valor Improdutivo | Valor Item
370 | Areia média - posto jazida/fornecedor (retirado na jazida, sem transporte) | m³ | 0.0072 | 1 | 0 | 90 | 0 | 0.64
7501 | Batente em chapa 18 150x32mm Pauli (Cód 1548) | br | 0.496 | 1 | 0 | 60 | 0 | 29.76
7551 | Cadeirinha chapa 18 65 x 30mm Pauli (Cód. 2246) | br | 0.6875 | 1 | 0 | 65 | 0 | 44.68
1106 | Cal hidratada CH-I para argamassas | kg | 0.49 | 1 | 0 | 1.23 | 0 | 0.6
7544 | Chapa 18 lf (fina a quente (3x1,20m) 36kg Pauli (cod.2714) | un | 0.2976 | 1 | 0 | 332 | 0 | 98.8
1379 | Cimento Portland composto CP II-32 | kg | 2.03 | 1 | 0 | 0.78 | 0 | 1.58
7548 | Dobradiça tipo gonzo 7/8" Pauli (Cód. 4771) | un | 1.7857 | 1 | 0 | 15 | 0 | 26.78
10999 | Eletrodo revestido AWS - E6013, diâmetro igual a 4,00 mm | kg | 1.2373 | 1 | 0 | 31.97 | 0 | 39.55
38151 | Fechadura roseta redonda para porta externa, em aco inox (maquina, testa e contra-testa) e em zamac (macaneta, lingueta e trincos) com acabamento cromado, maquina de 40 mm, incluindo chave tipo cilindro | cj | 0.5952 | 1 | 0 | 88.64 | 0 | 52.75
7537 | Ferro chato laminado 1/8"x5/8" Pauli 2,40kg-6m (cod.3263) | un | 0.8512 | 1 | 0 | 25.24 | 0 | 21.48
7307 | Fundo anticorrosivo para metais ferrosos (zarcão) | l | 0.7171 | 1 | 0 | 41 | 0 | 29.4
7509 | Perfil "T" chapa 18 50x30mm Pauli (Cód. 6942) | br | 0.2976 | 1 | 0 | 61.88 | 0 | 18.41
88251 | Auxiliar de Serralheiro com encargos complementares | h | 1.7463 | 1 | 0 | 21.24 | 0 | 37.09
83766 | Grupo de soldagem com gerador a diesel 60 CV para solda elétrica, sobre 04 rodas, com motor 4 cilindros 600 A - chi diurno. af_02/2016 | chi | 0.246 | 1 | 0 | 40.34 | 0 | 9.92
83765 | Grupo de soldagem com gerador a diesel 60 CV para solda elétrica, sobre 04 rodas, com motor 4 cilindros 600 A - chp diurno. af_02/2016 | chp | 1.4026 | 1 | 0 | 99.68 | 0 | 139.81
88309 | Pedreiro com encargos complementares | h | 1.5 | 1 | 0 | 25.75 | 0 | 38.62
88310 | Pintor com encargos complementares | h | 0.8 | 1 | 0 | 27.44 | 0 | 21.95
88315 | Serralheiro com encargos complementares | h | 1.7463 | 1 | 0 | 26.02 | 0 | 45.43
88316 | Servente com encargos complementares | h | 2.1 | 1 | 0 | 20.74 | 0 | 43.55
88317 | Soldador com encargos complementares | h | 1.1226 | 1 | 0 | 27.47 | 0 | 30.83
[7 empty] | Custo Unitário | 731.63
[7 empty] | BDI | 22.22
[7 empty] | Preço Unitário | 894.19
1701000116 - Regularização sarrafeada para revestimento de piso com argamassa de cimento e areia no traço 1:3, na(s) espessura(s):- 2 cm ( m² )
Sistema: Boletim AGESUL Civil sem Desoneração - 01/01/2025
Utilizado no(s) item(ns) 09.01.01.02 / 09.02.01.02
Código | Descrição | Unidade | Quantidade | Utilização Operativa | Utilização Improdutiva | Valor Operativo | Valor Improdutivo | Valor Item
87372 | Argamassa traço 1:3 (em volume de cimento e areia média úmida) para contrapiso, preparo manual. Af_08/2019 | m³ | 0.02 | 1 | 0 | 793.72 | 0 | 15.87
88309 | Pedreiro com encargos complementares | h | 0.25 | 1 | 0 | 25.75 | 0 | 6.43
88316 | Servente com encargos complementares | h | 0.25 | 1 | 0 | 20.74 | 0 | 5.18
[7 empty] | Custo Unitário | 27.48
[7 empty] | BDI | 22.22
[7 empty] | Preço Unitário | 33.58
87261 - Revestimento cerâmico para piso com placas tipo porcelanato de dimensões 60x60 cm aplicada em ambientes de área menor que 5 m². Af_02/2023_pe ( m² )
Sistema: SINAPI sem Desoneração - 01/01/2025
Utilizado no(s) item(ns) 09.01.02.01 / 09.02.02.01
Código | Descrição | Unidade | Quantidade | Utilização Operativa | Utilização Improdutiva | Valor Operativo | Valor Improdutivo | Valor Item
37595 | Argamassa colante tipo ACIII | kg | 9.13 | 1 | 0 | 2.61 | 0 | 23.82
45190 | Piso em porcelanato, retificado, liso, monocolor, acetinado ou polido, formato maior que 2500 ate 6400 cm2 | m² | 1.1326 | 1 | 0 | 71.45 | 0 | 80.92
34357 | Rejunte cimenticio, qualquer cor | kg | 0.141 | 1 | 0 | 4.99 | 0 | 0.7
88256 | Azulejista ou Ladrilhista com encargos complementares | h | 1.1136 | 1 | 0 | 25.63 | 0 | 28.54
88316 | Servente com encargos complementares | h | 0.249 | 1 | 0 | 20.74 | 0 | 5.16
[7 empty] | Custo Unitário | 139.14
[7 empty] | BDI | 22.22
[7 empty] | Preço Unitário | 170.05
87262 - Revestimento cerâmico para piso com placas tipo porcelanato de dimensões 60x60 cm aplicada em ambientes de área entre 5 m² e 10 m². Af_02/2023_pe ( m² )
Sistema: SINAPI sem Desoneração - 01/01/2025
Utilizado no(s) item(ns) 09.01.02.02 / 09.02.02.02
Código | Descrição | Unidade | Quantidade | Utilização Operativa | Utilização Improdutiva | Valor Operativo | Valor Improdutivo | Valor Item
37595 | Argamassa colante tipo ACIII | kg | 9.13 | 1 | 0 | 2.61 | 0 | 23.82
45190 | Piso em porcelanato, retificado, liso, monocolor, acetinado ou polido, formato maior que 2500 ate 6400 cm2 | m² | 1.0864 | 1 | 0 | 71.45 | 0 | 77.62
34357 | Rejunte cimenticio, qualquer cor | kg | 0.141 | 1 | 0 | 4.99 | 0 | 0.7
88256 | Azulejista ou Ladrilhista com encargos complementares | h | 0.8038 | 1 | 0 | 25.63 | 0 | 20.6
88316 | Servente com encargos complementares | h | 0.2064 | 1 | 0 | 20.74 | 0 | 4.28
[7 empty] | Custo Unitário | 127.02
[7 empty] | BDI | 22.22
[7 empty] | Preço Unitário | 155.24
1701000109 - Rodapé de sobrepor tipo porcelanato acetinado, linha Madri, borda retificada, da Delta ou similar, h=10cm, assentado com argamassa idem ao piso ( m )
Sistema: Boletim AGESUL Civil sem Desoneração - 01/01/2025
Utilizado no(s) item(ns) 09.01.02.03 / 09.02.02.04
Código | Descrição | Unidade | Quantidade | Utilização Operativa | Utilização Improdutiva | Valor Operativo | Valor Improdutivo | Valor Item
37595 | Argamassa colante tipo ACIII | kg | 0.9131 | 1 | 0 | 2.61 | 0 | 2.38
3489 | Piso tipo porcelanato acetinado, placas de (73 x 73)cm, tipo A, linha Madri, borda retificado da Delta | m² | 0.2363 | 1 | 0 | 54.77 | 0 | 12.94
34357 | Rejunte cimenticio, qualquer cor | kg | 0.1254 | 1 | 0 | 4.99 | 0 | 0.62
88256 | Azulejista ou Ladrilhista com encargos complementares | h | 0.0934 | 1 | 0 | 25.63 | 0 | 2.39
88316 | Servente com encargos complementares | h | 0.0343 | 1 | 0 | 20.74 | 0 | 0.71
[7 empty] | Custo Unitário | 19.04
[7 empty] | BDI | 22.22
[7 empty] | Preço Unitário | 23.27
87263 - Revestimento cerâmico para piso com placas tipo porcelanato de dimensões 60x60 cm aplicada em ambientes de área maior que 10 m². Af_02/2023_pe ( m² )
Sistema: SINAPI sem Desoneração - 01/01/2025
Utilizado no(s) item(ns) 09.02.02.03
Código | Descrição | Unidade | Quantidade | Utilização Operativa | Utilização Improdutiva | Valor Operativo | Valor Improdutivo | Valor Item
37595 | Argamassa colante tipo ACIII | kg | 9.13 | 1 | 0 | 2.61 | 0 | 23.82
45190 | Piso em porcelanato, retificado, liso, monocolor, acetinado ou polido, formato maior que 2500 ate 6400 cm2 | m² | 1.069 | 1 | 0 | 71.45 | 0 | 76.38
34357 | Rejunte cimenticio, qualquer cor | kg | 0.141 | 1 | 0 | 4.99 | 0 | 0.7
88256 | Azulejista ou Ladrilhista com encargos complementares | h | 0.5203 | 1 | 0 | 25.63 | 0 | 13.33
88316 | Servente com encargos complementares | h | 0.1674 | 1 | 0 | 20.74 | 0 | 3.47
[7 empty] | Custo Unitário | 117.7
[7 empty] | BDI | 22.22
[7 empty] | Preço Unitário | 143.85
1701000117 - Regularização de base para revestimento de piso paviflex, granilite ou cerâmica, empregando argamassa de cimento e areia no traço 1:3, na(s) espessura(s):- 3 cm ( m² )
Sistema: Boletim AGESUL Civil sem Desoneração - 01/01/2025
Utilizado no(s) item(ns) 09.03.01.01 / 09.04.01.01
Código | Descrição | Unidade | Quantidade | Utilização Operativa | Utilização Improdutiva | Valor Operativo | Valor Improdutivo | Valor Item
87372 | Argamassa traço 1:3 (em volume de cimento e areia média úmida) para contrapiso, preparo manual. Af_08/2019 | m³ | 0.03 | 1 | 0 | 793.72 | 0 | 23.81
88309 | Pedreiro com encargos complementares | h | 0.25 | 1 | 0 | 25.75 | 0 | 6.43
88316 | Servente com encargos complementares | h | 0.25 | 1 | 0 | 20.74 | 0 | 5.18
[7 empty] | Custo Unitário | 35.42
[7 empty] | BDI | 22.22
[7 empty] | Preço Unitário | 43.29
17E0410037 - Junta Plástica de Dilatação para Pisos, Cor Cinza, 17 X 3 mm (Altura X Espessura) - Fornecimento e Aplicação [REF. SBC 160084] ( m )
Sistema: AGESUL CIVIL PRÓPRIA sem Desoneração - 01/01/2025
Utilizado no(s) item(ns) 09.03.01.02
Código | Descrição | Unidade | Quantidade | Utilização Operativa | Utilização Improdutiva | Valor Operativo | Valor Improdutivo | Valor Item
3671 | Junta plástica de dilatação para pisos, cor cinza, 17 x 3 mm (altura x espessura) | m | 1.1 | 1 | 0 | 1.33 | 0 | 1.46
88316 | Servente com encargos complementares | h | 0.103 | 1 | 0 | 20.74 | 0 | 2.13
[7 empty] | Custo Unitário | 3.59
[7 empty] | BDI | 22.22
[7 empty] | Preço Unitário | 4.38
0701000109 - Impermeabilização com revestimento semi-flexível viaplus 1000, Viapol ou similar, consumo de 2kg/m2 ( m² )
Sistema: Boletim AGESUL Civil sem Desoneração - 01/01/2025
Utilizado no(s) item(ns) 09.03.01.03 / 09.04.01.02
Código | Descrição | Unidade | Quantidade | Utilização Operativa | Utilização Improdutiva | Valor Operativo | Valor Improdutivo | Valor Item
135 | Argamassa polimerica impermeabilizante semiflexivel, bicomponente, a base de cimento e aditivos | kg | 2 | 1 | 0 | 3.71 | 0 | 7.42
88309 | Pedreiro com encargos complementares | h | 0.4 | 1 | 0 | 25.75 | 0 | 10.3
88316 | Servente com encargos complementares | h | 0.2 | 1 | 0 | 20.74 | 0 | 4.14
[7 empty] | Custo Unitário | 21.86
[7 empty] | BDI | 22.22
[7 empty] | Preço Unitário | 26.71
88788 - Revestimento cerâmico para paredes externas em pastilhas de porcelana 2,5 x 2,5 cm (placas de 30 x 30 cm), alinhadas a prumo. Af_02/2023 ( m² )
Sistema: SINAPI sem Desoneração - 01/01/2025
Utilizado no(s) item(ns) 09.03.02.01 / 09.04.02.01
Código | Descrição | Unidade | Quantidade | Utilização Operativa | Utilização Improdutiva | Valor Operativo | Valor Improdutivo | Valor Item
37596 | Argamassa colante tipo ACIII E | kg | 9.8 | 1 | 0 | 2.99 | 0 | 29.3
4396 | Pastilha ceramica/porcelana, revest int/ext e piscina, cores branca ou frias, solidas, sem mesclagem/mistura, acabamento liso *2,5 x 2,5* cm | m² | 1.05 | 1 | 0 | 293.24 | 0 | 307.9
88256 | Azulejista ou Ladrilhista com encargos complementares | h | 1.196 | 1 | 0 | 25.63 | 0 | 30.65
88316 | Servente com encargos complementares | h | 0.598 | 1 | 0 | 20.74 | 0 | 12.4
[7 empty] | Custo Unitário | 380.25
[7 empty] | BDI | 22.22
[7 empty] | Preço Unitário | 464.74
102608 - Caixa d´água em polietileno, 1500 litros - fornecimento e instalação. Af_06/2021 ( un )
Sistema: SINAPI sem Desoneração - 01/01/2025
Utilizado no(s) item(ns) 10.01.01.01
Código | Descrição | Unidade | Quantidade | Utilização Operativa | Utilização Improdutiva | Valor Operativo | Valor Improdutivo | Valor Item
34639 | Caixa d'agua / reservatorio em polietileno, 1500 litros, com tampa | un | 1 | 1 | 0 | 995.54 | 0 | 995.54
88248 | Auxiliar de Encanador ou bombeiro hidráulico com encargos complementares | h | 0.2008 | 1 | 0 | 20.68 | 0 | 4.15
88267 | Encanador ou bombeiro hidráulico com encargos complementares | h | 0.2008 | 1 | 0 | 25.04 | 0 | 5.02
[7 empty] | Custo Unitário | 1004.71
[7 empty] | BDI | 22.22
[7 empty] | Preço Unitário | 1227.95
13E0440019 - Estrutura de Madeira para Apoio de Caixa D'Água Apoiada em Laje até 500l [REF. SINAPI 98461] ( un )
Sistema: AGESUL CIVIL PRÓPRIA sem Desoneração - 01/01/2025
Utilizado no(s) item(ns) 10.01.01.02 / 10.02.01.02
Código | Descrição | Unidade | Quantidade | Utilização Operativa | Utilização Improdutiva | Valor Operativo | Valor Improdutivo | Valor Item
1347 | Chapa/painel de madeira compensada plastificada (madeirite plastificado) para forma de concreto, de 2200 x 1100 mm, e = 12 mm | m² | 0.84 | 1 | 0 | 72.05 | 0 | 60.52
34492 | Concreto usinado bombeável, classe de resistência C20, com brita 0 e 1, slump = 100 +/- 20 mm, exclui serviço de bombeamento (NBR 8953) | m³ | 0.1658 | 1 | 0 | 552.5 | 0 | 91.6
2747 | Mourao rolico de madeira tratada, d = 16 a 20 cm, h = 2,20 m, em eucalipto ou equivalente da regiao (para cerca) | m | 11.88 | 1 | 0 | 44 | 0 | 522.72
4491 | Pontalete *7,5 x 7,5* cm em pinus, mista ou equivalente da regiao - bruta | m | 5.192 | 1 | 0 | 6.99 | 0 | 36.29
5061 | Prego de aço polido com cabeça 18 x 27 (2 1/2 x 10) | kg | 0.2584 | 1 | 0 | 19.95 | 0 | 5.15
6194 | Tabua *2,5 x 15 cm em pinus, mista ou equivalente da regiao - bruta | m | 3.52 | 1 | 0 | 4.99 | 0 | 17.56
6212 | Tabua *2,5 x 30 cm em pinus, mista ou equivalente da regiao - bruta | m | 17.82 | 1 | 0 | 11.6 | 0 | 206.71
88239 | Ajudante de Carpinteiro com encargos complementares | h | 4.8526 | 1 | 0 | 21.06 | 0 | 102.19
88262 | Carpinteiro de formas com encargos complementares | h | 7.2662 | 1 | 0 | 25.35 | 0 | 184.19
91693 | Serra circular de bancada com motor elétrico potência de 5hp, com coifa para disco 10" - chi diurno. af_08/2015 | chi | 0.1015 | 1 | 0 | 28.9 | 0 | 2.93
91692 | Serra circular de bancada com motor elétrico potência de 5hp, com coifa para disco 10" - chp diurno. af_08/2015 | chp | 0.0253 | 1 | 0 | 30.45 | 0 | 0.77
[7 empty] | Custo Unitário | 1230.63
[7 empty] | BDI | 22.22
[7 empty] | Preço Unitário | 1504.07
94489 - Registro de esfera, pvc, soldável, com volante, dn 25 mm - fornecimento e instalação. Af_08/2021 ( un )
Sistema: SINAPI sem Desoneração - 01/01/2025
Utilizado no(s) item(ns) 10.01.01.03 / 10.02.01.16 / 10.03.01.03 / 10.04.01.05
Código | Descrição | Unidade | Quantidade | Utilização Operativa | Utilização Improdutiva | Valor Operativo | Valor Improdutivo | Valor Item
20080 | Adesivo plástico para PVC, frasco com 175 gr | un | 0.04 | 1 | 0 | 24.86 | 0 | 0.99
38383 | Lixa d'agua em folha, cor preta, grao 100 | un | 0.008 | 1 | 0 | 3.47 | 0 | 0.02
11674 | Registro de esfera, PVC, com volante, vs, soldável, DN 25 mm, com corpo dividido | un | 1 | 1 | 0 | 23.12 | 0 | 23.12
20083 | Solucao preparadora / limpadora para pvc, frasco com 1000 cm3 | un | 0.0095 | 1 | 0 | 86.3 | 0 | 0.81
88248 | Auxiliar de Encanador ou bombeiro hidráulico com encargos complementares | h | 0.0795 | 1 | 0 | 20.68 | 0 | 1.64
88267 | Encanador ou bombeiro hidráulico com encargos complementares | h | 0.0795 | 1 | 0 | 25.04 | 0 | 1.99
[7 empty] | Custo Unitário | 28.57
[7 empty] | BDI | 22.22
[7 empty] | Preço Unitário | 34.91
94703 - Adaptador com flange e anel de vedação, pvc, soldável, dn 25 mm x 3/4", instalado em reservação predial de água - fornecimento e instalação. Af_04/2024 ( un )
Sistema: SINAPI sem Desoneração - 01/01/2025
Utilizado no(s) item(ns) 10.01.01.04 / 10.02.01.17
Código | Descrição | Unidade | Quantidade | Utilização Operativa | Utilização Improdutiva | Valor Operativo | Valor Improdutivo | Valor Item
96 | Adaptador PVC soldável, com flange e anel de vedação, 25 mm x 3/4", para caixa d'água | un | 1 | 1 | 0 | 13.56 | 0 | 13.56
122 | Adesivo plastico para pvc, frasco com *850* gr | un | 0.0035 | 1 | 0 | 76.17 | 0 | 0.26
20083 | Solucao preparadora / limpadora para pvc, frasco com 1000 cm3 | un | 0.004 | 1 | 0 | 86.3 | 0 | 0.34
88248 | Auxiliar de Encanador ou bombeiro hidráulico com encargos complementares | h | 0.1338 | 1 | 0 | 20.68 | 0 | 2.76
88267 | Encanador ou bombeiro hidráulico com encargos complementares | h | 0.1338 | 1 | 0 | 25.04 | 0 | 3.35
[7 empty] | Custo Unitário | 20.27
[7 empty] | BDI | 22.22
[7 empty] | Preço Unitário | 24.77
89409 - Joelho 45 graus, pvc, soldável, dn 25mm, instalado em ramal de distribuição de água - fornecimento e instalação. Af_06/2022 ( un )
Sistema: SINAPI sem Desoneração - 01/01/2025
Utilizado no(s) item(ns) 10.01.01.05 / 10.02.01.03 / 10.03.01.04 / 10.04.01.07
Código | Descrição | Unidade | Quantidade | Utilização Operativa | Utilização Improdutiva | Valor Operativo | Valor Improdutivo | Valor Item
122 | Adesivo plastico para pvc, frasco com *850* gr | un | 0.0071 | 1 | 0 | 76.17 | 0 | 0.54
3500 | Joelho, pvc soldavel, 45 graus, 25 mm, cor marrom, para agua fria predial | un | 1 | 1 | 0 | 1.65 | 0 | 1.65
38383 | Lixa d'agua em folha, cor preta, grao 100 | un | 0.0302 | 1 | 0 | 3.47 | 0 | 0.1
20083 | Solucao preparadora / limpadora para pvc, frasco com 1000 cm3 | un | 0.008 | 1 | 0 | 86.3 | 0 | 0.69
88248 | Auxiliar de Encanador ou bombeiro hidráulico com encargos complementares | h | 0.1359 | 1 | 0 | 20.68 | 0 | 2.81
88267 | Encanador ou bombeiro hidráulico com encargos complementares | h | 0.1359 | 1 | 0 | 25.04 | 0 | 3.4
[7 empty] | Custo Unitário | 9.19
[7 empty] | BDI | 22.22
[7 empty] | Preço Unitário | 11.23
89408 - Joelho 90 graus, pvc, soldável, dn 25mm, instalado em ramal de distribuição de água - fornecimento e instalação. Af_06/2022 ( un )
Sistema: SINAPI sem Desoneração - 01/01/2025
Utilizado no(s) item(ns) 10.01.01.06 / 10.02.01.04 / 10.03.01.05 / 10.04.01.08
Código | Descrição | Unidade | Quantidade | Utilização Operativa | Utilização Improdutiva | Valor Operativo | Valor Improdutivo | Valor Item
122 | Adesivo plastico para pvc, frasco com *850* gr | un | 0.0071 | 1 | 0 | 76.17 | 0 | 0.54
3529 | Joelho pvc, soldavel, 90 graus, 25 mm, cor marrom, para agua fria predial | un | 1 | 1 | 0 | 0.8 | 0 | 0.8
38383 | Lixa d'agua em folha, cor preta, grao 100 | un | 0.0302 | 1 | 0 | 3.47 | 0 | 0.1
20083 | Solucao preparadora / limpadora para pvc, frasco com 1000 cm3 | un | 0.008 | 1 | 0 | 86.3 | 0 | 0.69
88248 | Auxiliar de Encanador ou bombeiro hidráulico com encargos complementares | h | 0.1359 | 1 | 0 | 20.68 | 0 | 2.81
88267 | Encanador ou bombeiro hidráulico com encargos complementares | h | 0.1359 | 1 | 0 | 25.04 | 0 | 3.4
[7 empty] | Custo Unitário | 8.34
[7 empty] | BDI | 22.22
[7 empty] | Preço Unitário | 10.19
89424 - Luva, pvc, soldável, dn 25mm, instalado em ramal de distribuição de água - fornecimento e instalação. Af_06/2022 ( un )
Sistema: SINAPI sem Desoneração - 01/01/2025
Utilizado no(s) item(ns) 10.01.01.07 / 10.02.01.05 / 10.03.01.06 / 10.04.01.09
Código | Descrição | Unidade | Quantidade | Utilização Operativa | Utilização Improdutiva | Valor Operativo | Valor Improdutivo | Valor Item
122 | Adesivo plastico para pvc, frasco com *850* gr | un | 0.0071 | 1 | 0 | 76.17 | 0 | 0.54
38383 | Lixa d'agua em folha, cor preta, grao 100 | un | 0.0302 | 1 | 0 | 3.47 | 0 | 0.1
3904 | Luva PVC soldável, 25 mm, para água fria predial | un | 1 | 1 | 0 | 0.9 | 0 | 0.9
20083 | Solucao preparadora / limpadora para pvc, frasco com 1000 cm3 | un | 0.008 | 1 | 0 | 86.3 | 0 | 0.69
88248 | Auxiliar de Encanador ou bombeiro hidráulico com encargos complementares | h | 0.0906 | 1 | 0 | 20.68 | 0 | 1.87
88267 | Encanador ou bombeiro hidráulico com encargos complementares | h | 0.0906 | 1 | 0 | 25.04 | 0 | 2.26
[7 empty] | Custo Unitário | 6.36
[7 empty] | BDI | 22.22
[7 empty] | Preço Unitário | 7.77
94796 - Torneira de boia para caixa d'água, roscável, 3/4" - fornecimento e instalação. Af_08/2021 ( un )
Sistema: SINAPI sem Desoneração - 01/01/2025
Utilizado no(s) item(ns) 10.01.01.08 / 10.02.01.18
Código | Descrição | Unidade | Quantidade | Utilização Operativa | Utilização Improdutiva | Valor Operativo | Valor Improdutivo | Valor Item
3148 | Fita veda rosca, em ptfe, rolo de 18 mm x 50 m (l x c) | un | 0.0053 | 1 | 0 | 17.55 | 0 | 0.09
11830 | Torneira de boia convencional para caixa d'agua, agua fria, 3/4", com haste e torneira metalicos e balao plastico | un | 1 | 1 | 0 | 34.46 | 0 | 34.46
88248 | Auxiliar de Encanador ou bombeiro hidráulico com encargos complementares | h | 0.1904 | 1 | 0 | 20.68 | 0 | 3.93
88267 | Encanador ou bombeiro hidráulico com encargos complementares | h | 0.1904 | 1 | 0 | 25.04 | 0 | 4.76
[7 empty] | Custo Unitário | 43.24
[7 empty] | BDI | 22.22
[7 empty] | Preço Unitário | 52.84
89402 - Tubo, pvc, soldável, de 25mm, instalado em ramal de distribuição de água - fornecimento e instalação. Af_06/2022 ( m )
Sistema: SINAPI sem Desoneração - 01/01/2025
Utilizado no(s) item(ns) 10.01.01.09 / 10.02.01.06 / 10.03.01.07 / 10.04.01.10
Código | Descrição | Unidade | Quantidade | Utilização Operativa | Utilização Improdutiva | Valor Operativo | Valor Improdutivo | Valor Item
38383 | Lixa d'agua em folha, cor preta, grao 100 | un | 0.037 | 1 | 0 | 3.47 | 0 | 0.12
9868 | Tubo pvc, soldavel, de 25 mm, agua fria (nbr-5648) | m | 1.0493 | 1 | 0 | 4.57 | 0 | 4.79
88248 | Auxiliar de Encanador ou bombeiro hidráulico com encargos complementares | h | 0.1586 | 1 | 0 | 20.68 | 0 | 3.27
88267 | Encanador ou bombeiro hidráulico com encargos complementares | h | 0.1586 | 1 | 0 | 25.04 | 0 | 3.97
[7 empty] | Custo Unitário | 12.15
[7 empty] | BDI | 22.22
[7 empty] | Preço Unitário | 14.84
94490 - Registro de esfera, pvc, soldável, com volante, dn 32 mm - fornecimento e instalação. Af_08/2021 ( un )
Sistema: SINAPI sem Desoneração - 01/01/2025
Utilizado no(s) item(ns) 10.01.01.10 / 10.02.01.19
Código | Descrição | Unidade | Quantidade | Utilização Operativa | Utilização Improdutiva | Valor Operativo | Valor Improdutivo | Valor Item
20080 | Adesivo plástico para PVC, frasco com 175 gr | un | 0.04 | 1 | 0 | 24.86 | 0 | 0.99
38383 | Lixa d'agua em folha, cor preta, grao 100 | un | 0.008 | 1 | 0 | 3.47 | 0 | 0.02
11675 | Registro de esfera, PVC, com volante, vs, soldável, DN 32 mm, com corpo dividido | un | 1 | 1 | 0 | 36.7 | 0 | 36.7
20083 | Solucao preparadora / limpadora para pvc, frasco com 1000 cm3 | un | 0.0095 | 1 | 0 | 86.3 | 0 | 0.81
88248 | Auxiliar de Encanador ou bombeiro hidráulico com encargos complementares | h | 0.0795 | 1 | 0 | 20.68 | 0 | 1.64
88267 | Encanador ou bombeiro hidráulico com encargos complementares | h | 0.0795 | 1 | 0 | 25.04 | 0 | 1.99
[7 empty] | Custo Unitário | 42.15
[7 empty] | BDI | 22.22
[7 empty] | Preço Unitário | 51.51
94493 - Registro de esfera, pvc, soldável, com volante, dn 60 mm - fornecimento e instalação. Af_08/2021 ( un )
Sistema: SINAPI sem Desoneração - 01/01/2025
Utilizado no(s) item(ns) 10.01.01.11
Código | Descrição | Unidade | Quantidade | Utilização Operativa | Utilização Improdutiva | Valor Operativo | Valor Improdutivo | Valor Item
20080 | Adesivo plástico para PVC, frasco com 175 gr | un | 0.1543 | 1 | 0 | 24.86 | 0 | 3.83
38383 | Lixa d'agua em folha, cor preta, grao 100 | un | 0.0184 | 1 | 0 | 3.47 | 0 | 0.06
11678 | Registro de esfera, PVC, com volante, vs, soldável, DN 60 mm, com corpo dividido | un | 1 | 1 | 0 | 92.84 | 0 | 92.84
20083 | Solucao preparadora / limpadora para pvc, frasco com 1000 cm3 | un | 0.041 | 1 | 0 | 86.3 | 0 | 3.53
88248 | Auxiliar de Encanador ou bombeiro hidráulico com encargos complementares | h | 0.1838 | 1 | 0 | 20.68 | 0 | 3.8
88267 | Encanador ou bombeiro hidráulico com encargos complementares | h | 0.1838 | 1 | 0 | 25.04 | 0 | 4.6
[7 empty] | Custo Unitário | 108.66
[7 empty] | BDI | 22.22
[7 empty] | Preço Unitário | 132.8
94704 - Adaptador com flange e anel de vedação, pvc, soldável, dn 32 mm x 1", instalado em reservação predial de água - fornecimento e instalação. Af_04/2024 ( un )
Sistema: SINAPI sem Desoneração - 01/01/2025
Utilizado no(s) item(ns) 10.01.01.12 / 10.02.01.21
Código | Descrição | Unidade | Quantidade | Utilização Operativa | Utilização Improdutiva | Valor Operativo | Valor Improdutivo | Valor Item
97 | Adaptador PVC soldável, com flange e anel de vedação, 32 mm x 1", para caixa d'água | un | 1 | 1 | 0 | 20.4 | 0 | 20.4
122 | Adesivo plastico para pvc, frasco com *850* gr | un | 0.0047 | 1 | 0 | 76.17 | 0 | 0.35
20083 | Solucao preparadora / limpadora para pvc, frasco com 1000 cm3 | un | 0.0055 | 1 | 0 | 86.3 | 0 | 0.47
88248 | Auxiliar de Encanador ou bombeiro hidráulico com encargos complementares | h | 0.1375 | 1 | 0 | 20.68 | 0 | 2.84
88267 | Encanador ou bombeiro hidráulico com encargos complementares | h | 0.1375 | 1 | 0 | 25.04 | 0 | 3.44
[7 empty] | Custo Unitário | 27.5
[7 empty] | BDI | 22.22
[7 empty] | Preço Unitário | 33.61
94707 - Adaptador com flange e anel de vedação, pvc, soldável, dn 60 mm x 2", instalado em reservação predial de água - fornecimento e instalação. Af_04/2024 ( un )
Sistema: SINAPI sem Desoneração - 01/01/2025
Utilizado no(s) item(ns) 10.01.01.13
Código | Descrição | Unidade | Quantidade | Utilização Operativa | Utilização Improdutiva | Valor Operativo | Valor Improdutivo | Valor Item
100 | Adaptador pvc, soldavel, com flanges e anel de vedacao, 60 mm x 2", para caixa d'agua | un | 1 | 1 | 0 | 50.42 | 0 | 50.42
122 | Adesivo plastico para pvc, frasco com *850* gr | un | 0.0106 | 1 | 0 | 76.17 | 0 | 0.8
38383 | Lixa d'agua em folha, cor preta, grao 100 | un | 0.0105 | 1 | 0 | 3.47 | 0 | 0.03
20083 | Solucao preparadora / limpadora para pvc, frasco com 1000 cm3 | un | 0.015 | 1 | 0 | 86.3 | 0 | 1.29
88248 | Auxiliar de Encanador ou bombeiro hidráulico com encargos complementares | h | 0.1525 | 1 | 0 | 20.68 | 0 | 3.15
88267 | Encanador ou bombeiro hidráulico com encargos complementares | h | 0.1525 | 1 | 0 | 25.04 | 0 | 3.81
[7 empty] | Custo Unitário | 59.5
[7 empty] | BDI | 22.22
[7 empty] | Preço Unitário | 72.72
103959 - Bucha de redução, curta, pvc, soldável, dn 60 x 50 mm, instalado em prumada de água - fornecimento e instalação. Af_06/2022 ( un )
Sistema: SINAPI sem Desoneração - 01/01/2025
Utilizado no(s) item(ns) 10.01.01.14
Código | Descrição | Unidade | Quantidade | Utilização Operativa | Utilização Improdutiva | Valor Operativo | Valor Improdutivo | Valor Item
122 | Adesivo plastico para pvc, frasco com *850* gr | un | 0.0188 | 1 | 0 | 76.17 | 0 | 1.43
818 | Bucha de redução de PVC, soldável, curta, com 60 x 50 mm, para água fria predial | un | 1 | 1 | 0 | 7.5 | 0 | 7.5
38383 | Lixa d'agua em folha, cor preta, grao 100 | un | 0.0206 | 1 | 0 | 3.47 | 0 | 0.07
20083 | Solucao preparadora / limpadora para pvc, frasco com 1000 cm3 | un | 0.026 | 1 | 0 | 86.3 | 0 | 2.24
88248 | Auxiliar de Encanador ou bombeiro hidráulico com encargos complementares | h | 0.0924 | 1 | 0 | 20.68 | 0 | 1.91
88267 | Encanador ou bombeiro hidráulico com encargos complementares | h | 0.0924 | 1 | 0 | 25.04 | 0 | 2.31
[7 empty] | Custo Unitário | 15.46
[7 empty] | BDI | 22.22
[7 empty] | Preço Unitário | 18.89
103968 - Bucha de redução, longa, pvc, soldável, dn 60 x 25 mm, instalado em prumada de água - fornecimento e instalação. Af_06/2022 ( un )
Sistema: SINAPI sem Desoneração - 01/01/2025
Utilizado no(s) item(ns) 10.01.01.15
Código | Descrição | Unidade | Quantidade | Utilização Operativa | Utilização Improdutiva | Valor Operativo | Valor Improdutivo | Valor Item
122 | Adesivo plastico para pvc, frasco com *850* gr | un | 0.0141 | 1 | 0 | 76.17 | 0 | 1.07
816 | Bucha de redução de PVC, soldável, longa, com 60 x 25 mm, para água fria predial | un | 1 | 1 | 0 | 11.2 | 0 | 11.2
38383 | Lixa d'agua em folha, cor preta, grao 100 | un | 0.0165 | 1 | 0 | 3.47 | 0 | 0.05
20083 | Solucao preparadora / limpadora para pvc, frasco com 1000 cm3 | un | 0.019 | 1 | 0 | 86.3 | 0 | 1.63
88248 | Auxiliar de Encanador ou bombeiro hidráulico com encargos complementares | h | 0.0735 | 1 | 0 | 20.68 | 0 | 1.51
88267 | Encanador ou bombeiro hidráulico com encargos complementares | h | 0.0735 | 1 | 0 | 25.04 | 0 | 1.84
[7 empty] | Custo Unitário | 17.3
[7 empty] | BDI | 22.22
[7 empty] | Preço Unitário | 21.14
89502 - Joelho 45 graus, pvc, soldável, dn 50mm, instalado em prumada de água - fornecimento e instalação. Af_06/2022 ( un )
Sistema: SINAPI sem Desoneração - 01/01/2025
Utilizado no(s) item(ns) 10.01.01.16 / 10.02.01.24
Código | Descrição | Unidade | Quantidade | Utilização Operativa | Utilização Improdutiva | Valor Operativo | Valor Improdutivo | Valor Item
122 | Adesivo plastico para pvc, frasco com *850* gr | un | 0.0165 | 1 | 0 | 76.17 | 0 | 1.25
3503 | Joelho, pvc soldavel, 45 graus, 50 mm, cor marrom, para agua fria predial | un | 1 | 1 | 0 | 8.24 | 0 | 8.24
38383 | Lixa d'agua em folha, cor preta, grao 100 | un | 0.019 | 1 | 0 | 3.47 | 0 | 0.06
20083 | Solucao preparadora / limpadora para pvc, frasco com 1000 cm3 | un | 0.022 | 1 | 0 | 86.3 | 0 | 1.89
88248 | Auxiliar de Encanador ou bombeiro hidráulico com encargos complementares | h | 0.1271 | 1 | 0 | 20.68 | 0 | 2.62
88267 | Encanador ou bombeiro hidráulico com encargos complementares | h | 0.1271 | 1 | 0 | 25.04 | 0 | 3.18
[7 empty] | Custo Unitário | 17.24
[7 empty] | BDI | 22.22
[7 empty] | Preço Unitário | 21.07
89413 - Joelho 90 graus, pvc, soldável, dn 32mm, instalado em ramal de distribuição de água - fornecimento e instalação. Af_06/2022 ( un )
Sistema: SINAPI sem Desoneração - 01/01/2025
Utilizado no(s) item(ns) 10.01.01.17 / 10.02.01.25
Código | Descrição | Unidade | Quantidade | Utilização Operativa | Utilização Improdutiva | Valor Operativo | Valor Improdutivo | Valor Item
122 | Adesivo plastico para pvc, frasco com *850* gr | un | 0.0094 | 1 | 0 | 76.17 | 0 | 0.71
3536 | Joelho pvc, soldavel, 90 graus, 32 mm, cor marrom, para agua fria predial | un | 1 | 1 | 0 | 2.67 | 0 | 2.67
38383 | Lixa d'agua em folha, cor preta, grao 100 | un | 0.036 | 1 | 0 | 3.47 | 0 | 0.12
20083 | Solucao preparadora / limpadora para pvc, frasco com 1000 cm3 | un | 0.011 | 1 | 0 | 86.3 | 0 | 0.94
88248 | Auxiliar de Encanador ou bombeiro hidráulico com encargos complementares | h | 0.1621 | 1 | 0 | 20.68 | 0 | 3.35
88267 | Encanador ou bombeiro hidráulico com encargos complementares | h | 0.1621 | 1 | 0 | 25.04 | 0 | 4.05
[7 empty] | Custo Unitário | 11.84
[7 empty] | BDI | 22.22
[7 empty] | Preço Unitário | 14.47
94678 - Joelho 90 graus, pvc, soldável, dn 50 mm instalado em reservação predial de água - fornecimento e instalação. Af_04/2024 ( un )
Sistema: SINAPI sem Desoneração - 01/01/2025
Utilizado no(s) item(ns) 10.01.01.18 / 10.02.01.10 / 10.04.01.13
Código | Descrição | Unidade | Quantidade | Utilização Operativa | Utilização Improdutiva | Valor Operativo | Valor Improdutivo | Valor Item
122 | Adesivo plastico para pvc, frasco com *850* gr | un | 0.0165 | 1 | 0 | 76.17 | 0 | 1.25
3540 | Joelho pvc, soldavel, 90 graus, 50 mm, cor marrom, para agua fria predial | un | 1 | 1 | 0 | 5.49 | 0 | 5.49
38383 | Lixa d'agua em folha, cor preta, grao 100 | un | 0.0156 | 1 | 0 | 3.47 | 0 | 0.05
20083 | Solucao preparadora / limpadora para pvc, frasco com 1000 cm3 | un | 0.022 | 1 | 0 | 86.3 | 0 | 1.89
88248 | Auxiliar de Encanador ou bombeiro hidráulico com encargos complementares | h | 0.1401 | 1 | 0 | 20.68 | 0 | 2.89
88267 | Encanador ou bombeiro hidráulico com encargos complementares | h | 0.1401 | 1 | 0 | 25.04 | 0 | 3.5
[7 empty] | Custo Unitário | 15.07
[7 empty] | BDI | 22.22
[7 empty] | Preço Unitário | 18.41
94680 - Joelho 90 graus, pvc, soldável, dn 60 mm instalado em reservação predial de água - fornecimento e instalação. Af_04/2024 ( un )
Sistema: SINAPI sem Desoneração - 01/01/2025
Utilizado no(s) item(ns) 10.01.01.19
Código | Descrição | Unidade | Quantidade | Utilização Operativa | Utilização Improdutiva | Valor Operativo | Valor Improdutivo | Valor Item
122 | Adesivo plastico para pvc, frasco com *850* gr | un | 0.0212 | 1 | 0 | 76.17 | 0 | 1.61
3539 | Joelho pvc, soldavel, 90 graus, 60 mm, cor marrom, para agua fria predial | un | 1 | 1 | 0 | 31.85 | 0 | 31.85
38383 | Lixa d'agua em folha, cor preta, grao 100 | un | 0.021 | 1 | 0 | 3.47 | 0 | 0.07
20083 | Solucao preparadora / limpadora para pvc, frasco com 1000 cm3 | un | 0.03 | 1 | 0 | 86.3 | 0 | 2.58
88248 | Auxiliar de Encanador ou bombeiro hidráulico com encargos complementares | h | 0.1885 | 1 | 0 | 20.68 | 0 | 3.89
88267 | Encanador ou bombeiro hidráulico com encargos complementares | h | 0.1885 | 1 | 0 | 25.04 | 0 | 4.72
[7 empty] | Custo Unitário | 44.72
[7 empty] | BDI | 22.22
[7 empty] | Preço Unitário | 54.65
89357 - Tubo, pvc, soldável, de 32mm, instalado em ramal ou sub-ramal de água - fornecimento e instalação. Af_06/2022 ( m )
Sistema: SINAPI sem Desoneração - 01/01/2025
Utilizado no(s) item(ns) 10.01.01.20 / 10.02.01.26
Código | Descrição | Unidade | Quantidade | Utilização Operativa | Utilização Improdutiva | Valor Operativo | Valor Improdutivo | Valor Item
38383 | Lixa d'agua em folha, cor preta, grao 100 | un | 0.1056 | 1 | 0 | 3.47 | 0 | 0.36
9869 | Tubo pvc, soldavel, de 32 mm, agua fria (nbr-5648) | m | 1.0493 | 1 | 0 | 9.86 | 0 | 10.34
88248 | Auxiliar de Encanador ou bombeiro hidráulico com encargos complementares | h | 0.453 | 1 | 0 | 20.68 | 0 | 9.36
88267 | Encanador ou bombeiro hidráulico com encargos complementares | h | 0.453 | 1 | 0 | 25.04 | 0 | 11.34
[7 empty] | Custo Unitário | 31.4
[7 empty] | BDI | 22.22
[7 empty] | Preço Unitário | 38.37
94651 - Tubo, pvc, soldável, de 50mm, instalado em reservação predial de água - fornecimento e instalação. Af_04/2024 ( m )
Sistema: SINAPI sem Desoneração - 01/01/2025
Utilizado no(s) item(ns) 10.01.01.21 / 10.02.01.13 / 10.04.01.15
Código | Descrição | Unidade | Quantidade | Utilização Operativa | Utilização Improdutiva | Valor Operativo | Valor Improdutivo | Valor Item
38383 | Lixa d'agua em folha, cor preta, grao 100 | un | 0.0125 | 1 | 0 | 3.47 | 0 | 0.04
9875 | Tubo pvc, soldavel, de 50 mm, agua fria (nbr-5648) | m | 1.0493 | 1 | 0 | 16.99 | 0 | 17.82
88248 | Auxiliar de Encanador ou bombeiro hidráulico com encargos complementares | h | 0.1128 | 1 | 0 | 20.68 | 0 | 2.33
88267 | Encanador ou bombeiro hidráulico com encargos complementares | h | 0.1128 | 1 | 0 | 25.04 | 0 | 2.82
[7 empty] | Custo Unitário | 23.01
[7 empty] | BDI | 22.22
[7 empty] | Preço Unitário | 28.12
94652 - Tubo, pvc, soldável, de 60mm, instalado em reservação predial de água - fornecimento e instalação. Af_04/2024 ( m )
Sistema: SINAPI sem Desoneração - 01/01/2025
Utilizado no(s) item(ns) 10.01.01.22
Código | Descrição | Unidade | Quantidade | Utilização Operativa | Utilização Improdutiva | Valor Operativo | Valor Improdutivo | Valor Item
38383 | Lixa d'agua em folha, cor preta, grao 100 | un | 0.0169 | 1 | 0 | 3.47 | 0 | 0.05
9873 | Tubo pvc, soldavel, de 60 mm, agua fria (nbr-5648) | m | 1.0493 | 1 | 0 | 27.95 | 0 | 29.32
88248 | Auxiliar de Encanador ou bombeiro hidráulico com encargos complementares | h | 0.1517 | 1 | 0 | 20.68 | 0 | 3.13
88267 | Encanador ou bombeiro hidráulico com encargos complementares | h | 0.1517 | 1 | 0 | 25.04 | 0 | 3.79
[7 empty] | Custo Unitário | 36.29
[7 empty] | BDI | 22.22
[7 empty] | Preço Unitário | 44.35
89440 - Te, pvc, soldável, dn 25mm, instalado em ramal de distribuição de água - fornecimento e instalação. Af_06/2022 ( un )
Sistema: SINAPI sem Desoneração - 01/01/2025
Utilizado no(s) item(ns) 10.01.01.23 / 10.04.01.11
Código | Descrição | Unidade | Quantidade | Utilização Operativa | Utilização Improdutiva | Valor Operativo | Valor Improdutivo | Valor Item
122 | Adesivo plastico para pvc, frasco com *850* gr | un | 0.0106 | 1 | 0 | 76.17 | 0 | 0.8
38383 | Lixa d'agua em folha, cor preta, grao 100 | un | 0.0453 | 1 | 0 | 3.47 | 0 | 0.15
20083 | Solucao preparadora / limpadora para pvc, frasco com 1000 cm3 | un | 0.012 | 1 | 0 | 86.3 | 0 | 1.03
7139 | Tê soldável, PVC, 90 graus, 25 mm, para água fria predial (NBR 5648) | un | 1 | 1 | 0 | 1.32 | 0 | 1.32
88248 | Auxiliar de Encanador ou bombeiro hidráulico com encargos complementares | h | 0.1812 | 1 | 0 | 20.68 | 0 | 3.74
88267 | Encanador ou bombeiro hidráulico com encargos complementares | h | 0.1812 | 1 | 0 | 25.04 | 0 | 4.53
[7 empty] | Custo Unitário | 11.57
[7 empty] | BDI | 22.22
[7 empty] | Preço Unitário | 14.14
89443 - Te, pvc, soldável, dn 32mm, instalado em ramal de distribuição de água - fornecimento e instalação. Af_06/2022 ( un )
Sistema: SINAPI sem Desoneração - 01/01/2025
Utilizado no(s) item(ns) 10.01.01.24 / 10.02.01.27
Código | Descrição | Unidade | Quantidade | Utilização Operativa | Utilização Improdutiva | Valor Operativo | Valor Improdutivo | Valor Item
122 | Adesivo plastico para pvc, frasco com *850* gr | un | 0.0141 | 1 | 0 | 76.17 | 0 | 1.07
38383 | Lixa d'agua em folha, cor preta, grao 100 | un | 0.054 | 1 | 0 | 3.47 | 0 | 0.18
20083 | Solucao preparadora / limpadora para pvc, frasco com 1000 cm3 | un | 0.0165 | 1 | 0 | 86.3 | 0 | 1.42
7140 | Tê soldável, PVC, 90 graus, 32 mm, para água fria predial (NBR 5648) | un | 1 | 1 | 0 | 4.15 | 0 | 4.15
88248 | Auxiliar de Encanador ou bombeiro hidráulico com encargos complementares | h | 0.2161 | 1 | 0 | 20.68 | 0 | 4.46
88267 | Encanador ou bombeiro hidráulico com encargos complementares | h | 0.2161 | 1 | 0 | 25.04 | 0 | 5.41
[7 empty] | Custo Unitário | 16.69
[7 empty] | BDI | 22.22
[7 empty] | Preço Unitário | 20.39
94696 - Tê, pvc, soldável, dn 60 mm instalado em reservação predial de água - fornecimento e instalação. Af_04/2024 ( un )
Sistema: SINAPI sem Desoneração - 01/01/2025
Utilizado no(s) item(ns) 10.01.01.25
Código | Descrição | Unidade | Quantidade | Utilização Operativa | Utilização Improdutiva | Valor Operativo | Valor Improdutivo | Valor Item
122 | Adesivo plastico para pvc, frasco com *850* gr | un | 0.0318 | 1 | 0 | 76.17 | 0 | 2.42
38383 | Lixa d'agua em folha, cor preta, grao 100 | un | 0.0315 | 1 | 0 | 3.47 | 0 | 0.1
20083 | Solucao preparadora / limpadora para pvc, frasco com 1000 cm3 | un | 0.045 | 1 | 0 | 86.3 | 0 | 3.88
7143 | Tê soldável, PVC, 90 graus, 60 mm, para água fria predial (NBR 5648) | un | 1 | 1 | 0 | 34.06 | 0 | 34.06
88248 | Auxiliar de Encanador ou bombeiro hidráulico com encargos complementares | h | 0.2513 | 1 | 0 | 20.68 | 0 | 5.19
88267 | Encanador ou bombeiro hidráulico com encargos complementares | h | 0.2513 | 1 | 0 | 25.04 | 0 | 6.29
[7 empty] | Custo Unitário | 51.94
[7 empty] | BDI | 22.22
[7 empty] | Preço Unitário | 63.48
13E0440018 - Tê de Redução, PVC, Soldável, 90 Graus, 60 mm X 50 mm, para Água Fria Predial -Fornecimento e Instalação ( un )
Sistema: AGESUL CIVIL PRÓPRIA sem Desoneração - 01/01/2025
Utilizado no(s) item(ns) 10.01.01.26
Código | Descrição | Unidade | Quantidade | Utilização Operativa | Utilização Improdutiva | Valor Operativo | Valor Improdutivo | Valor Item
7133 | Tê de redução, PVC, soldável, 90 graus, 85 mm x 60 mm, para água fria predial | un | 1 | 1 | 0 | 108.3 | 0 | 108.3
88248 | Auxiliar de Encanador ou bombeiro hidráulico com encargos complementares | h | 0.5 | 1 | 0 | 20.68 | 0 | 10.34
88267 | Encanador ou bombeiro hidráulico com encargos complementares | h | 0.5 | 1 | 0 | 25.04 | 0 | 12.52
[7 empty] | Custo Unitário | 131.16
[7 empty] | BDI | 22.22
[7 empty] | Preço Unitário | 160.3
89987 - Registro de gaveta bruto, latão, roscável, 3/4", com acabamento e canopla cromados - fornecimento e instalação. Af_08/2021 ( un )
Sistema: SINAPI sem Desoneração - 01/01/2025
Utilizado no(s) item(ns) 10.01.01.27 / 10.02.01.07 / 10.04.01.04
Código | Descrição | Unidade | Quantidade | Utilização Operativa | Utilização Improdutiva | Valor Operativo | Valor Improdutivo | Valor Item
3148 | Fita veda rosca, em ptfe, rolo de 18 mm x 50 m (l x c) | un | 0.0106 | 1 | 0 | 17.55 | 0 | 0.18
6005 | Registro gaveta com acabamento e canopla cromados, simples, bitola 3/4" | un | 1 | 1 | 0 | 47.64 | 0 | 47.64
88248 | Auxiliar de Encanador ou bombeiro hidráulico com encargos complementares | h | 0.2212 | 1 | 0 | 20.68 | 0 | 4.57
88267 | Encanador ou bombeiro hidráulico com encargos complementares | h | 0.2212 | 1 | 0 | 25.04 | 0 | 5.53
[7 empty] | Custo Unitário | 57.92
[7 empty] | BDI | 22.22
[7 empty] | Preço Unitário | 70.78
89383 - Adaptador curto com bolsa e rosca para registro, pvc, soldável, dn 25mm x 3/4 , instalado em ramal ou sub-ramal de água - fornecimento e instalação. Af_06/2022 ( un )
Sistema: SINAPI sem Desoneração - 01/01/2025
Utilizado no(s) item(ns) 10.01.01.28 / 10.02.01.08 / 10.04.01.06
Código | Descrição | Unidade | Quantidade | Utilização Operativa | Utilização Improdutiva | Valor Operativo | Valor Improdutivo | Valor Item
65 | Adaptador PVC soldável curto com bolsa e rosca, 25 mm x 3/4", para água fria | un | 1 | 1 | 0 | 0.98 | 0 | 0.98
122 | Adesivo plastico para pvc, frasco com *850* gr | un | 0.0059 | 1 | 0 | 76.17 | 0 | 0.44
38383 | Lixa d'agua em folha, cor preta, grao 100 | un | 0.0315 | 1 | 0 | 3.47 | 0 | 0.1
20083 | Solucao preparadora / limpadora para pvc, frasco com 1000 cm3 | un | 0.007 | 1 | 0 | 86.3 | 0 | 0.6
88248 | Auxiliar de Encanador ou bombeiro hidráulico com encargos complementares | h | 0.0944 | 1 | 0 | 20.68 | 0 | 1.95
88267 | Encanador ou bombeiro hidráulico com encargos complementares | h | 0.0944 | 1 | 0 | 25.04 | 0 | 2.36
[7 empty] | Custo Unitário | 6.43
[7 empty] | BDI | 22.22
[7 empty] | Preço Unitário | 7.85
94662 - Adaptador curto com bolsa e rosca para registro, pvc, soldável, dn 50 mm x 1 1/2", instalado em reservação predial de água - fornecimento e instalação. Af_04/2024 ( un )
Sistema: SINAPI sem Desoneração - 01/01/2025
Utilizado no(s) item(ns) 10.01.01.29 / 10.02.01.09
Código | Descrição | Unidade | Quantidade | Utilização Operativa | Utilização Improdutiva | Valor Operativo | Valor Improdutivo | Valor Item
112 | Adaptador PVC soldável curto com bolsa e rosca, 50 mm x1 1/2", para água fria | un | 1 | 1 | 0 | 4.91 | 0 | 4.91
122 | Adesivo plastico para pvc, frasco com *850* gr | un | 0.0082 | 1 | 0 | 76.17 | 0 | 0.62
3148 | Fita veda rosca, em ptfe, rolo de 18 mm x 50 m (l x c) | un | 0.0096 | 1 | 0 | 17.55 | 0 | 0.16
38383 | Lixa d'agua em folha, cor preta, grao 100 | un | 0.0078 | 1 | 0 | 3.47 | 0 | 0.02
20083 | Solucao preparadora / limpadora para pvc, frasco com 1000 cm3 | un | 0.011 | 1 | 0 | 86.3 | 0 | 0.94
88248 | Auxiliar de Encanador ou bombeiro hidráulico com encargos complementares | h | 0.0934 | 1 | 0 | 20.68 | 0 | 1.93
88267 | Encanador ou bombeiro hidráulico com encargos complementares | h | 0.0934 | 1 | 0 | 25.04 | 0 | 2.33
[7 empty] | Custo Unitário | 10.91
[7 empty] | BDI | 22.22
[7 empty] | Preço Unitário | 13.33
94663 - Luva, pvc, soldável, dn 50 mm, instalado em reservação predial de água - fornecimento e instalação. Af_04/2024 ( un )
Sistema: SINAPI sem Desoneração - 01/01/2025
Utilizado no(s) item(ns) 10.01.01.30 / 10.02.01.11 / 10.04.01.14
Código | Descrição | Unidade | Quantidade | Utilização Operativa | Utilização Improdutiva | Valor Operativo | Valor Improdutivo | Valor Item
122 | Adesivo plastico para pvc, frasco com *850* gr | un | 0.0165 | 1 | 0 | 76.17 | 0 | 1.25
38383 | Lixa d'agua em folha, cor preta, grao 100 | un | 0.0156 | 1 | 0 | 3.47 | 0 | 0.05
3863 | Luva PVC soldável, 50 mm, para água fria predial | un | 1 | 1 | 0 | 4.8 | 0 | 4.8
20083 | Solucao preparadora / limpadora para pvc, frasco com 1000 cm3 | un | 0.022 | 1 | 0 | 86.3 | 0 | 1.89
88248 | Auxiliar de Encanador ou bombeiro hidráulico com encargos complementares | h | 0.0934 | 1 | 0 | 20.68 | 0 | 1.93
88267 | Encanador ou bombeiro hidráulico com encargos complementares | h | 0.0934 | 1 | 0 | 25.04 | 0 | 2.33
[7 empty] | Custo Unitário | 12.25
[7 empty] | BDI | 22.22
[7 empty] | Preço Unitário | 14.97
89366 - Joelho 90 graus com bucha de latão, pvc, soldável, dn 25mm, x 3/4 instalado em ramal ou sub-ramal de água - fornecimento e instalação. Af_06/2022 ( un )
Sistema: SINAPI sem Desoneração - 01/01/2025
Utilizado no(s) item(ns) 10.01.01.31 / 10.02.01.14 / 10.04.01.18
Código | Descrição | Unidade | Quantidade | Utilização Operativa | Utilização Improdutiva | Valor Operativo | Valor Improdutivo | Valor Item
122 | Adesivo plastico para pvc, frasco com *850* gr | un | 0.0059 | 1 | 0 | 76.17 | 0 | 0.44
3524 | Joelho PVC, soldável, com bucha de latão, 90 graus, 25 mm x 3/4", para água fria predial | un | 1 | 1 | 0 | 8.87 | 0 | 8.87
38383 | Lixa d'agua em folha, cor preta, grao 100 | un | 0.0338 | 1 | 0 | 3.47 | 0 | 0.11
20083 | Solucao preparadora / limpadora para pvc, frasco com 1000 cm3 | un | 0.007 | 1 | 0 | 86.3 | 0 | 0.6
88248 | Auxiliar de Encanador ou bombeiro hidráulico com encargos complementares | h | 0.1416 | 1 | 0 | 20.68 | 0 | 2.92
88267 | Encanador ou bombeiro hidráulico com encargos complementares | h | 0.1416 | 1 | 0 | 25.04 | 0 | 3.54
[7 empty] | Custo Unitário | 16.48
[7 empty] | BDI | 22.22
[7 empty] | Preço Unitário | 20.14
90373 - Joelho 90 graus com bucha de latão, pvc, soldável, dn 25mm, x 1/2 instalado em ramal ou sub-ramal de água - fornecimento e instalação. Af_06/2022 ( un )
Sistema: SINAPI sem Desoneração - 01/01/2025
Utilizado no(s) item(ns) 10.01.01.32
Código | Descrição | Unidade | Quantidade | Utilização Operativa | Utilização Improdutiva | Valor Operativo | Valor Improdutivo | Valor Item
122 | Adesivo plastico para pvc, frasco com *850* gr | un | 0.0059 | 1 | 0 | 76.17 | 0 | 0.44
20147 | Joelho PVC, soldável, com bucha de latão, 90 graus, 25 mm x 1/2", para água fria predial | un | 1 | 1 | 0 | 5.89 | 0 | 5.89
38383 | Lixa d'agua em folha, cor preta, grao 100 | un | 0.0315 | 1 | 0 | 3.47 | 0 | 0.1
20083 | Solucao preparadora / limpadora para pvc, frasco com 1000 cm3 | un | 0.007 | 1 | 0 | 86.3 | 0 | 0.6
88248 | Auxiliar de Encanador ou bombeiro hidráulico com encargos complementares | h | 0.1312 | 1 | 0 | 20.68 | 0 | 2.71
88267 | Encanador ou bombeiro hidráulico com encargos complementares | h | 0.1312 | 1 | 0 | 25.04 | 0 | 3.28
[7 empty] | Custo Unitário | 13.02
[7 empty] | BDI | 22.22
[7 empty] | Preço Unitário | 15.91
89396 - Tê com bucha de latão na bolsa central, pvc, soldável, dn 25mm x 1/2 , instalado em ramal ou sub-ramal de água - fornecimento e instalação. Af_06/2022 ( un )
Sistema: SINAPI sem Desoneração - 01/01/2025
Utilizado no(s) item(ns) 10.01.01.33
Código | Descrição | Unidade | Quantidade | Utilização Operativa | Utilização Improdutiva | Valor Operativo | Valor Improdutivo | Valor Item
122 | Adesivo plastico para pvc, frasco com *850* gr | un | 0.0088 | 1 | 0 | 76.17 | 0 | 0.67
38383 | Lixa d'agua em folha, cor preta, grao 100 | un | 0.0484 | 1 | 0 | 3.47 | 0 | 0.16
20083 | Solucao preparadora / limpadora para pvc, frasco com 1000 cm3 | un | 0.0105 | 1 | 0 | 86.3 | 0 | 0.9
7137 | Tê PVC, soldável, com bucha de latão na bolsa central, 90 graus, 25 mm x 1/2", para água fria predial | un | 1 | 1 | 0 | 11.01 | 0 | 11.01
88248 | Auxiliar de Encanador ou bombeiro hidráulico com encargos complementares | h | 0.1748 | 1 | 0 | 20.68 | 0 | 3.61
88267 | Encanador ou bombeiro hidráulico com encargos complementares | h | 0.1748 | 1 | 0 | 25.04 | 0 | 4.37
[7 empty] | Custo Unitário | 20.72
[7 empty] | BDI | 22.22
[7 empty] | Preço Unitário | 25.32
90374 - Tê com bucha de latão na bolsa central, pvc, soldável, dn 25mm x 3/4 , instalado em ramal ou sub-ramal de água - fornecimento e instalação. Af_06/2022 ( un )
Sistema: SINAPI sem Desoneração - 01/01/2025
Utilizado no(s) item(ns) 10.01.01.34 / 10.02.01.15 / 10.04.01.19
Código | Descrição | Unidade | Quantidade | Utilização Operativa | Utilização Improdutiva | Valor Operativo | Valor Improdutivo | Valor Item
122 | Adesivo plastico para pvc, frasco com *850* gr | un | 0.0088 | 1 | 0 | 76.17 | 0 | 0.67
38383 | Lixa d'agua em folha, cor preta, grao 100 | un | 0.0484 | 1 | 0 | 3.47 | 0 | 0.16
20083 | Solucao preparadora / limpadora para pvc, frasco com 1000 cm3 | un | 0.0105 | 1 | 0 | 86.3 | 0 | 0.9
7122 | Tê PVC, soldável, com bucha de latão na bolsa central, 90 graus, 25 mm x 3/4", para água fria predial | un | 1 | 1 | 0 | 12.12 | 0 | 12.12
88248 | Auxiliar de Encanador ou bombeiro hidráulico com encargos complementares | h | 0.1887 | 1 | 0 | 20.68 | 0 | 3.9
88267 | Encanador ou bombeiro hidráulico com encargos complementares | h | 0.1887 | 1 | 0 | 25.04 | 0 | 4.72
[7 empty] | Custo Unitário | 22.47
[7 empty] | BDI | 22.22
[7 empty] | Preço Unitário | 27.46
98062 - Sumidouro circular, em concreto pré-moldado, diâmetro interno = 1,88 m, altura interna = 2,00 m, área de infiltração: 13,1 m² (para 5 contribuintes). Af_12/2020_pa ( un )
Sistema: SINAPI sem Desoneração - 01/01/2025
Utilizado no(s) item(ns) 10.01.02.01
Código | Descrição | Unidade | Quantidade | Utilização Operativa | Utilização Improdutiva | Valor Operativo | Valor Improdutivo | Valor Item
43446 | Anel em concreto armado, perfurado, para fossas septicas e sumidouros, sem fundo, diametro interno de 2,00 m e altura de 0,50 m | un | 4 | 1 | 0 | 593.94 | 0 | 2375.76
100475 | Argamassa traço 1:3 (em volume de cimento e areia média úmida) com adição de impermeabilizante, preparo mecânico com betoneira 400 l. Af_08/2019 | m³ | 0.0146 | 1 | 0 | 733.06 | 0 | 10.7
97740 | Peça circular pré-moldada, volume de concreto acima de 100 litros, taxa de aço aproximada de 30kg/m³. Af_03/2024 | m³ | 0.2373 | 1 | 0 | 2062.95 | 0 | 489.53
97738 | Peça circular pré-moldada, volume de concreto de 10 a 30 litros, taxa de fibra de polipropileno aproximada de 6 kg/m³. Af_03/2024_ps | m³ | 0.0154 | 1 | 0 | 3887.45 | 0 | 59.86
88309 | Pedreiro com encargos complementares | h | 1.0449 | 1 | 0 | 25.75 | 0 | 26.9
101624 | Preparo de fundo de vala com largura maior ou igual a 1,5 m e menor que 2,5 m, com camada de brita, lançamento mecanizado. Af_08/2020 | m³ | 0.3733 | 1 | 0 | 195.25 | 0 | 72.88
5679 | Retroescavadeira sobre rodas com carregadeira, tração 4x4, potência líq. 88 hp, caçamba carreg. Cap. Mín. 1 m3, caçamba retro cap. 0,26 m3, peso operacional mín. 6.674 kg, profundidade escavação máx. 4,37 m - chi diurno. Af_06/2014 | chi | 0.819 | 1 | 0 | 63.66 | 0 | 52.13
5678 | Retroescavadeira sobre rodas com carregadeira, tração 4x4, potência líq. 88 hp, caçamba carreg. Cap. Mín. 1 m3, caçamba retro cap. 0,26 m3, peso operacional mín. 6.674 kg, profundidade escavação máx. 4,37 m - chp diurno. Af_06/2014 | chp | 0.4019 | 1 | 0 | 146.91 | 0 | 59.04
88316 | Servente com encargos complementares | h | 0.821 | 1 | 0 | 20.74 | 0 | 17.02
[7 empty] | Custo Unitário | 3163.82
[7 empty] | BDI | 22.22
[7 empty] | Preço Unitário | 3866.82
98054 - Tanque séptico circular, em concreto pré-moldado, diâmetro interno = 1,88 m, altura interna = 2,50 m, volume útil: 6245,8 l (para 32 contribuintes). Af_12/2020_pa ( un )
Sistema: SINAPI sem Desoneração - 01/01/2025
Utilizado no(s) item(ns) 10.01.02.02
Código | Descrição | Unidade | Quantidade | Utilização Operativa | Utilização Improdutiva | Valor Operativo | Valor Improdutivo | Valor Item
12565 | Anel em concreto armado, liso, para fossas septicas e sumidouros, sem fundo, diametro interno de 2,00 m e altura de 0,50 m | un | 5 | 1 | 0 | 775.79 | 0 | 3878.95
88628 | Argamassa traço 1:3 (em volume de cimento e areia média úmida), preparo mecânico com betoneira 400 l. Af_08/2019 | m³ | 0.0858 | 1 | 0 | 564.18 | 0 | 48.4
97740 | Peça circular pré-moldada, volume de concreto acima de 100 litros, taxa de aço aproximada de 30kg/m³. Af_03/2024 | m³ | 0.24 | 1 | 0 | 2062.95 | 0 | 495.1
97738 | Peça circular pré-moldada, volume de concreto de 10 a 30 litros, taxa de fibra de polipropileno aproximada de 6 kg/m³. Af_03/2024_ps | m³ | 0.0154 | 1 | 0 | 3887.45 | 0 | 59.86
88309 | Pedreiro com encargos complementares | h | 2.4573 | 1 | 0 | 25.75 | 0 | 63.27
101624 | Preparo de fundo de vala com largura maior ou igual a 1,5 m e menor que 2,5 m, com camada de brita, lançamento mecanizado. Af_08/2020 | m³ | 0.3733 | 1 | 0 | 195.25 | 0 | 72.88
5679 | Retroescavadeira sobre rodas com carregadeira, tração 4x4, potência líq. 88 hp, caçamba carreg. Cap. Mín. 1 m3, caçamba retro cap. 0,26 m3, peso operacional mín. 6.674 kg, profundidade escavação máx. 4,37 m - chi diurno. Af_06/2014 | chi | 1.0343 | 1 | 0 | 63.66 | 0 | 65.84
5678 | Retroescavadeira sobre rodas com carregadeira, tração 4x4, potência líq. 88 hp, caçamba carreg. Cap. Mín. 1 m3, caçamba retro cap. 0,26 m3, peso operacional mín. 6.674 kg, profundidade escavação máx. 4,37 m - chp diurno. Af_06/2014 | chp | 0.5075 | 1 | 0 | 146.91 | 0 | 74.55
88316 | Servente com encargos complementares | h | 1.9307 | 1 | 0 | 20.74 | 0 | 40.04
[7 empty] | Custo Unitário | 4798.89
[7 empty] | BDI | 22.22
[7 empty] | Preço Unitário | 5865.2
97902 - Caixa enterrada hidráulica retangular em alvenaria com tijolos cerâmicos maciços, dimensões internas: 0,6x0,6x0,6 m para rede de esgoto. Af_12/2020 ( un )
Sistema: SINAPI sem Desoneração - 01/01/2025
Utilizado no(s) item(ns) 10.01.02.03 / 10.02.02.03 / 10.04.02.01
Código | Descrição | Unidade | Quantidade | Utilização Operativa | Utilização Improdutiva | Valor Operativo | Valor Improdutivo | Valor Item
2692 | Desmoldante protetor para formas de madeira, de base oleosa emulsionada em água | l | 0.0054 | 1 | 0 | 7.78 | 0 | 0.04
4491 | Pontalete *7,5 x 7,5* cm em pinus, mista ou equivalente da regiao - bruta | m | 0.1184 | 1 | 0 | 6.99 | 0 | 0.82
5069 | Prego de aço polido com cabeça 17 x 27 (2 1/2 x 11) | kg | 0.0125 | 1 | 0 | 20.68 | 0 | 0.25
4517 | Sarrafo *2,5 x 7,5* cm em pinus, mista ou equivalente da regiao - bruta | m | 0.1408 | 1 | 0 | 2.44 | 0 | 0.34
6193 | Tabua nao aparelhada *2,5 x 20* cm, em macaranduba/massaranduba, angelim ou equivalente da regiao - bruta | m | 0.4416 | 1 | 0 | 19.15 | 0 | 8.45
7258 | Tijolo ceramico macico comum de *5 x 10 x 20* cm (l x a x c) | un | 131.8188 | 1 | 0 | 0.65 | 0 | 85.68
100475 | Argamassa traço 1:3 (em volume de cimento e areia média úmida) com adição de impermeabilizante, preparo mecânico com betoneira 400 l. Af_08/2019 | m³ | 0.1156 | 1 | 0 | 733.06 | 0 | 84.74
87316 | Argamassa traço 1:4 (em volume de cimento e areia grossa úmida) para chapisco convencional, preparo mecânico com betoneira 400 l. Af_08/2019 | m³ | 0.0148 | 1 | 0 | 483.84 | 0 | 7.16
94970 | Concreto fck = 20mpa, traço 1:2,7:3 (em massa seca de cimento/ areia média/ brita 1) - preparo mecânico com betoneira 600 l. Af_05/2021 | m³ | 0.0744 | 1 | 0 | 459.14 | 0 | 34.16
97735 | Peça retangular pré-moldada, volume de concreto de 30 a 100 litros, taxa de aço aproximada de 30kg/m³. Af_03/2024 | m³ | 0.0448 | 1 | 0 | 2346.74 | 0 | 105.13
88309 | Pedreiro com encargos complementares | h | 5.0944 | 1 | 0 | 25.75 | 0 | 131.18
101616 | Preparo de fundo de vala com largura menor que 1,5 m (acerto do solo natural). Af_08/2020 | m² | 0.81 | 1 | 0 | 6.02 | 0 | 4.87
5679 | Retroescavadeira sobre rodas com carregadeira, tração 4x4, potência líq. 88 hp, caçamba carreg. Cap. Mín. 1 m3, caçamba retro cap. 0,26 m3, peso operacional mín. 6.674 kg, profundidade escavação máx. 4,37 m - chi diurno. Af_06/2014 | chi | 0.0178 | 1 | 0 | 63.66 | 0 | 1.13
5678 | Retroescavadeira sobre rodas com carregadeira, tração 4x4, potência líq. 88 hp, caçamba carreg. Cap. Mín. 1 m3, caçamba retro cap. 0,26 m3, peso operacional mín. 6.674 kg, profundidade escavação máx. 4,37 m - chp diurno. Af_06/2014 | chp | 0.0087 | 1 | 0 | 146.91 | 0 | 1.27
88316 | Servente com encargos complementares | h | 4.0028 | 1 | 0 | 20.74 | 0 | 83.01
[7 empty] | Custo Unitário | 548.23
[7 empty] | BDI | 22.22
[7 empty] | Preço Unitário | 670.04
89708 - Caixa sifonada, pvc, dn 150 x 185 x 75 mm, junta elástica, fornecida e instalada em ramal de descarga ou em ramal de esgoto sanitário. Af_08/2022 ( un )
Sistema: SINAPI sem Desoneração - 01/01/2025
Utilizado no(s) item(ns) 10.01.02.04 / 10.01.03.01 / 10.02.02.04
Código | Descrição | Unidade | Quantidade | Utilização Operativa | Utilização Improdutiva | Valor Operativo | Valor Improdutivo | Valor Item
122 | Adesivo plastico para pvc, frasco com *850* gr | un | 0.0668 | 1 | 0 | 76.17 | 0 | 5.08
11714 | Caixa sifonada, pvc, 150 x *185* x 75 mm, com grelha quadrada, branca | un | 1 | 1 | 0 | 62.79 | 0 | 62.79
38383 | Lixa d'agua em folha, cor preta, grao 100 | un | 0.0184 | 1 | 0 | 3.47 | 0 | 0.06
20083 | Solucao preparadora / limpadora para pvc, frasco com 1000 cm3 | un | 0.104 | 1 | 0 | 86.3 | 0 | 8.97
88248 | Auxiliar de Encanador ou bombeiro hidráulico com encargos complementares | h | 0.4777 | 1 | 0 | 20.68 | 0 | 9.87
88267 | Encanador ou bombeiro hidráulico com encargos complementares | h | 0.4777 | 1 | 0 | 25.04 | 0 | 11.96
[7 empty] | Custo Unitário | 98.73
[7 empty] | BDI | 22.22
[7 empty] | Preço Unitário | 120.66
89728 - Curva curta 90 graus, pvc, serie normal, esgoto predial, dn 40 mm, junta soldável, fornecido e instalado em ramal de descarga ou ramal de esgoto sanitário. Af_08/2022 ( un )
Sistema: SINAPI sem Desoneração - 01/01/2025
Utilizado no(s) item(ns) 10.01.02.05 / 10.02.02.05
Código | Descrição | Unidade | Quantidade | Utilização Operativa | Utilização Improdutiva | Valor Operativo | Valor Improdutivo | Valor Item
122 | Adesivo plastico para pvc, frasco com *850* gr | un | 0.0099 | 1 | 0 | 76.17 | 0 | 0.75
1933 | Curva PVC curta 90 graus, DN 40 mm, para esgoto predial | un | 1 | 1 | 0 | 5.5 | 0 | 5.5
38383 | Lixa d'agua em folha, cor preta, grao 100 | un | 0.0071 | 1 | 0 | 3.47 | 0 | 0.02
20083 | Solucao preparadora / limpadora para pvc, frasco com 1000 cm3 | un | 0.015 | 1 | 0 | 86.3 | 0 | 1.29
88248 | Auxiliar de Encanador ou bombeiro hidráulico com encargos complementares | h | 0.127 | 1 | 0 | 20.68 | 0 | 2.62
88267 | Encanador ou bombeiro hidráulico com encargos complementares | h | 0.127 | 1 | 0 | 25.04 | 0 | 3.18
[7 empty] | Custo Unitário | 13.36
[7 empty] | BDI | 22.22
[7 empty] | Preço Unitário | 16.32
89746 - Joelho 45 graus, pvc, serie normal, esgoto predial, dn 100 mm, junta elástica, fornecido e instalado em ramal de descarga ou ramal de esgoto sanitário. Af_08/2022 ( un )
Sistema: SINAPI sem Desoneração - 01/01/2025
Utilizado no(s) item(ns) 10.01.02.06
Código | Descrição | Unidade | Quantidade | Utilização Operativa | Utilização Improdutiva | Valor Operativo | Valor Improdutivo | Valor Item
301 | Anel borracha para tubo esgoto predial, DN 100 mm (NBR 5688) | un | 2 | 1 | 0 | 3.25 | 0 | 6.5
3528 | Joelho PVC, soldável, PB, 45 graus, DN 100 mm, para esgoto predial | un | 1 | 1 | 0 | 10.02 | 0 | 10.02
20078 | Pasta lubrificante para tubos e conexoes com junta elastica, embalagem de *400* gr (uso em pvc, aco, polietileno e outros) | un | 0.115 | 1 | 0 | 31.44 | 0 | 3.61
88248 | Auxiliar de Encanador ou bombeiro hidráulico com encargos complementares | h | 0.1926 | 1 | 0 | 20.68 | 0 | 3.98
88267 | Encanador ou bombeiro hidráulico com encargos complementares | h | 0.1926 | 1 | 0 | 25.04 | 0 | 4.82
[7 empty] | Custo Unitário | 28.93
[7 empty] | BDI | 22.22
[7 empty] | Preço Unitário | 35.35
89739 - Joelho 45 graus, pvc, serie normal, esgoto predial, dn 75 mm, junta elástica, fornecido e instalado em ramal de descarga ou ramal de esgoto sanitário. Af_08/2022 ( un )
Sistema: SINAPI sem Desoneração - 01/01/2025
Utilizado no(s) item(ns) 10.01.02.07 / 10.02.02.06
Código | Descrição | Unidade | Quantidade | Utilização Operativa | Utilização Improdutiva | Valor Operativo | Valor Improdutivo | Valor Item
297 | Anel borracha para tubo esgoto predial, dn 75 mm (nbr 5688) | un | 2 | 1 | 0 | 2.7 | 0 | 5.4
3519 | Joelho PVC, soldável, PB, 45 graus, DN 75 mm, para esgoto predial | un | 1 | 1 | 0 | 8.69 | 0 | 8.69
20078 | Pasta lubrificante para tubos e conexoes com junta elastica, embalagem de *400* gr (uso em pvc, aco, polietileno e outros) | un | 0.075 | 1 | 0 | 31.44 | 0 | 2.35
88248 | Auxiliar de Encanador ou bombeiro hidráulico com encargos complementares | h | 0.1652 | 1 | 0 | 20.68 | 0 | 3.41
88267 | Encanador ou bombeiro hidráulico com encargos complementares | h | 0.1652 | 1 | 0 | 25.04 | 0 | 4.13
[7 empty] | Custo Unitário | 23.98
[7 empty] | BDI | 22.22
[7 empty] | Preço Unitário | 29.3
89744 - Joelho 90 graus, pvc, serie normal, esgoto predial, dn 100 mm, junta elástica, fornecido e instalado em ramal de descarga ou ramal de esgoto sanitário. Af_08/2022 ( un )
Sistema: SINAPI sem Desoneração - 01/01/2025
Utilizado no(s) item(ns) 10.01.02.08 / 10.02.02.07
Código | Descrição | Unidade | Quantidade | Utilização Operativa | Utilização Improdutiva | Valor Operativo | Valor Improdutivo | Valor Item
301 | Anel borracha para tubo esgoto predial, DN 100 mm (NBR 5688) | un | 2 | 1 | 0 | 3.25 | 0 | 6.5
3520 | Joelho PVC, soldável, PB, 90 graus, DN 100 mm, para esgoto predial | un | 1 | 1 | 0 | 9.1 | 0 | 9.1
20078 | Pasta lubrificante para tubos e conexoes com junta elastica, embalagem de *400* gr (uso em pvc, aco, polietileno e outros) | un | 0.115 | 1 | 0 | 31.44 | 0 | 3.61
88248 | Auxiliar de Encanador ou bombeiro hidráulico com encargos complementares | h | 0.1926 | 1 | 0 | 20.68 | 0 | 3.98
88267 | Encanador ou bombeiro hidráulico com encargos complementares | h | 0.1926 | 1 | 0 | 25.04 | 0 | 4.82
[7 empty] | Custo Unitário | 28.01
[7 empty] | BDI | 22.22
[7 empty] | Preço Unitário | 34.23
1301005024 - Joelho pvc, com bolsa e anel, 90 graus, dn 40 x *38* mm, série normal, para esgoto predial - fornecimento e instalação ( un )
Sistema: Boletim AGESUL Civil sem Desoneração - 01/01/2025
Utilizado no(s) item(ns) 10.01.02.09 / 10.02.02.08
Código | Descrição | Unidade | Quantidade | Utilização Operativa | Utilização Improdutiva | Valor Operativo | Valor Improdutivo | Valor Item
122 | Adesivo plastico para pvc, frasco com *850* gr | un | 0.0088 | 1 | 0 | 76.17 | 0 | 0.67
10835 | Joelho PVC, com bolsa e anel, 90 graus, DN 40 x *38* mm, série normal, para esgoto predial | un | 1 | 1 | 0 | 6.21 | 0 | 6.21
20083 | Solucao preparadora / limpadora para pvc, frasco com 1000 cm3 | un | 0.004 | 1 | 0 | 86.3 | 0 | 0.34
88248 | Auxiliar de Encanador ou bombeiro hidráulico com encargos complementares | h | 0.28 | 1 | 0 | 20.68 | 0 | 5.79
88267 | Encanador ou bombeiro hidráulico com encargos complementares | h | 0.28 | 1 | 0 | 25.04 | 0 | 7.01
[7 empty] | Custo Unitário | 20.02
[7 empty] | BDI | 22.22
[7 empty] | Preço Unitário | 24.46
1301005095 - Conexões de PVC (da Tigre, Fortilit ou similar), para esgoto primário e ventilação, na(s) especificação(ões):- junção simples com redução (100 x 75) mm ( un )
Sistema: Boletim AGESUL Civil sem Desoneração - 01/01/2025
Utilizado no(s) item(ns) 10.01.02.10 / 10.02.02.09
Código | Descrição | Unidade | Quantidade | Utilização Operativa | Utilização Improdutiva | Valor Operativo | Valor Improdutivo | Valor Item
301 | Anel borracha para tubo esgoto predial, DN 100 mm (NBR 5688) | un | 2 | 1 | 0 | 3.25 | 0 | 6.5
3660 | Juncao simples de reducao, pvc, dn 100 x 75 mm, serie normal para esgoto predial | un | 1 | 1 | 0 | 26.51 | 0 | 26.51
20078 | Pasta lubrificante para tubos e conexoes com junta elastica, embalagem de *400* gr (uso em pvc, aco, polietileno e outros) | un | 0.092 | 1 | 0 | 31.44 | 0 | 2.89
88248 | Auxiliar de Encanador ou bombeiro hidráulico com encargos complementares | h | 0.16 | 1 | 0 | 20.68 | 0 | 3.3
88267 | Encanador ou bombeiro hidráulico com encargos complementares | h | 0.16 | 1 | 0 | 25.04 | 0 | 4
[7 empty] | Custo Unitário | 43.2
[7 empty] | BDI | 22.22
[7 empty] | Preço Unitário | 52.79
89797 - Junção simples, pvc, serie normal, esgoto predial, dn 100 x 100 mm, junta elástica, fornecido e instalado em ramal de descarga ou ramal de esgoto sanitário. Af_08/2022 ( un )
Sistema: SINAPI sem Desoneração - 01/01/2025
Utilizado no(s) item(ns) 10.01.02.11 / 10.02.02.10
Código | Descrição | Unidade | Quantidade | Utilização Operativa | Utilização Improdutiva | Valor Operativo | Valor Improdutivo | Valor Item
301 | Anel borracha para tubo esgoto predial, DN 100 mm (NBR 5688) | un | 3 | 1 | 0 | 3.25 | 0 | 9.75
3670 | Junção simples, PVC, 45 graus, DN 100 x 100 mm, série normal para esgoto predial | un | 1 | 1 | 0 | 26.32 | 0 | 26.32
20078 | Pasta lubrificante para tubos e conexoes com junta elastica, embalagem de *400* gr (uso em pvc, aco, polietileno e outros) | un | 0.1725 | 1 | 0 | 31.44 | 0 | 5.42
88248 | Auxiliar de Encanador ou bombeiro hidráulico com encargos complementares | h | 0.2568 | 1 | 0 | 20.68 | 0 | 5.31
88267 | Encanador ou bombeiro hidráulico com encargos complementares | h | 0.2568 | 1 | 0 | 25.04 | 0 | 6.43
[7 empty] | Custo Unitário | 53.23
[7 empty] | BDI | 22.22
[7 empty] | Preço Unitário | 65.05
89673 - Redução excêntrica, pvc, serie r, água pluvial, dn 100 x 75 mm, junta elástica, fornecido e instalado em condutores verticais de águas pluviais. Af_06/2022 ( un )
Sistema: SINAPI sem Desoneração - 01/01/2025
Utilizado no(s) item(ns) 10.01.02.12 / 10.02.02.11
Código | Descrição | Unidade | Quantidade | Utilização Operativa | Utilização Improdutiva | Valor Operativo | Valor Improdutivo | Valor Item
299 | Anel borracha, dn 100 mm, para tubo serie reforcada esgoto predial | un | 1 | 1 | 0 | 3.81 | 0 | 3.81
298 | Anel borracha, dn 75 mm, para tubo serie reforcada esgoto predial | un | 1 | 1 | 0 | 2.93 | 0 | 2.93
20078 | Pasta lubrificante para tubos e conexoes com junta elastica, embalagem de *400* gr (uso em pvc, aco, polietileno e outros) | un | 0.095 | 1 | 0 | 31.44 | 0 | 2.98
20046 | Reducao excentrica pvc, serie r, dn 100 x 75 mm, para esgoto predial | un | 1 | 1 | 0 | 20.19 | 0 | 20.19
88248 | Auxiliar de Encanador ou bombeiro hidráulico com encargos complementares | h | 0.1489 | 1 | 0 | 20.68 | 0 | 3.07
88267 | Encanador ou bombeiro hidráulico com encargos complementares | h | 0.1489 | 1 | 0 | 25.04 | 0 | 3.72
[7 empty] | Custo Unitário | 36.7
[7 empty] | BDI | 22.22
[7 empty] | Preço Unitário | 44.85
89714 - Tubo pvc, serie normal, esgoto predial, dn 100 mm, fornecido e instalado em ramal de descarga ou ramal de esgoto sanitário. Af_08/2022 ( m )
Sistema: SINAPI sem Desoneração - 01/01/2025
Utilizado no(s) item(ns) 10.01.02.13 / 10.02.02.12
Código | Descrição | Unidade | Quantidade | Utilização Operativa | Utilização Improdutiva | Valor Operativo | Valor Improdutivo | Valor Item
38383 | Lixa d'agua em folha, cor preta, grao 100 | un | 0.0247 | 1 | 0 | 3.47 | 0 | 0.08
9836 | Tubo PVC série normal, DN 100 mm, para esgoto predial (NBR 5688) | m | 1.0549 | 1 | 0 | 16.33 | 0 | 17.22
88248 | Auxiliar de Encanador ou bombeiro hidráulico com encargos complementares | h | 0.4444 | 1 | 0 | 20.68 | 0 | 9.19
88267 | Encanador ou bombeiro hidráulico com encargos complementares | h | 0.4444 | 1 | 0 | 25.04 | 0 | 11.12
[7 empty] | Custo Unitário | 37.61
[7 empty] | BDI | 22.22
[7 empty] | Preço Unitário | 45.96
89713 - Tubo pvc, serie normal, esgoto predial, dn 75 mm, fornecido e instalado em ramal de descarga ou ramal de esgoto sanitário. Af_08/2022 ( m )
Sistema: SINAPI sem Desoneração - 01/01/2025
Utilizado no(s) item(ns) 10.01.02.14 / 10.02.02.13 / 10.04.02.02
Código | Descrição | Unidade | Quantidade | Utilização Operativa | Utilização Improdutiva | Valor Operativo | Valor Improdutivo | Valor Item
38383 | Lixa d'agua em folha, cor preta, grao 100 | un | 0.0212 | 1 | 0 | 3.47 | 0 | 0.07
9837 | Tubo PVC série normal, DN 75 mm, para esgoto predial (NBR 5688) | m | 1.0549 | 1 | 0 | 15.46 | 0 | 16.3
88248 | Auxiliar de Encanador ou bombeiro hidráulico com encargos complementares | h | 0.3813 | 1 | 0 | 20.68 | 0 | 7.88
88267 | Encanador ou bombeiro hidráulico com encargos complementares | h | 0.3813 | 1 | 0 | 25.04 | 0 | 9.54
[7 empty] | Custo Unitário | 33.79
[7 empty] | BDI | 22.22
[7 empty] | Preço Unitário | 41.29
89711 - Tubo pvc, serie normal, esgoto predial, dn 40 mm, fornecido e instalado em ramal de descarga ou ramal de esgoto sanitário. Af_08/2022 ( m )
Sistema: SINAPI sem Desoneração - 01/01/2025
Utilizado no(s) item(ns) 10.01.02.15 / 10.02.02.14
Código | Descrição | Unidade | Quantidade | Utilização Operativa | Utilização Improdutiva | Valor Operativo | Valor Improdutivo | Valor Item
38383 | Lixa d'agua em folha, cor preta, grao 100 | un | 0.0163 | 1 | 0 | 3.47 | 0 | 0.05
9835 | Tubo PVC série normal, DN 40 mm, para esgoto predial (NBR 5688) | m | 1.0549 | 1 | 0 | 7.13 | 0 | 7.52
88248 | Auxiliar de Encanador ou bombeiro hidráulico com encargos complementares | h | 0.293 | 1 | 0 | 20.68 | 0 | 6.05
88267 | Encanador ou bombeiro hidráulico com encargos complementares | h | 0.293 | 1 | 0 | 25.04 | 0 | 7.33
[7 empty] | Custo Unitário | 20.95
[7 empty] | BDI | 22.22
[7 empty] | Preço Unitário | 25.6
89802 - Joelho 45 graus, pvc, serie normal, esgoto predial, dn 50 mm, junta elástica, fornecido e instalado em prumada de esgoto sanitário ou ventilação. Af_08/2022 ( un )
Sistema: SINAPI sem Desoneração - 01/01/2025
Utilizado no(s) item(ns) 10.01.02.16 / 10.02.02.15
Código | Descrição | Unidade | Quantidade | Utilização Operativa | Utilização Improdutiva | Valor Operativo | Valor Improdutivo | Valor Item
296 | Anel borracha para tubo esgoto predial, dn 50 mm (nbr 5688) | un | 2 | 1 | 0 | 1.83 | 0 | 3.66
3518 | Joelho PVC, soldável, PB, 45 graus, DN 50 mm, para esgoto predial | un | 1 | 1 | 0 | 4.15 | 0 | 4.15
20078 | Pasta lubrificante para tubos e conexoes com junta elastica, embalagem de *400* gr (uso em pvc, aco, polietileno e outros) | un | 0.05 | 1 | 0 | 31.44 | 0 | 1.57
88248 | Auxiliar de Encanador ou bombeiro hidráulico com encargos complementares | h | 0.0343 | 1 | 0 | 20.68 | 0 | 0.7
88267 | Encanador ou bombeiro hidráulico com encargos complementares | h | 0.0343 | 1 | 0 | 25.04 | 0 | 0.85
[7 empty] | Custo Unitário | 10.93
[7 empty] | BDI | 22.22
[7 empty] | Preço Unitário | 13.35
89731 - Joelho 90 graus, pvc, serie normal, esgoto predial, dn 50 mm, junta elástica, fornecido e instalado em ramal de descarga ou ramal de esgoto sanitário. Af_08/2022 ( un )
Sistema: SINAPI sem Desoneração - 01/01/2025
Utilizado no(s) item(ns) 10.01.02.17 / 10.02.02.16
Código | Descrição | Unidade | Quantidade | Utilização Operativa | Utilização Improdutiva | Valor Operativo | Valor Improdutivo | Valor Item
296 | Anel borracha para tubo esgoto predial, dn 50 mm (nbr 5688) | un | 2 | 1 | 0 | 1.83 | 0 | 3.66
3526 | Joelho PVC, soldável, PB, 90 graus, DN 50 mm, para esgoto predial | un | 1 | 1 | 0 | 3.35 | 0 | 3.35
20078 | Pasta lubrificante para tubos e conexoes com junta elastica, embalagem de *400* gr (uso em pvc, aco, polietileno e outros) | un | 0.05 | 1 | 0 | 31.44 | 0 | 1.57
88248 | Auxiliar de Encanador ou bombeiro hidráulico com encargos complementares | h | 0.1379 | 1 | 0 | 20.68 | 0 | 2.85
88267 | Encanador ou bombeiro hidráulico com encargos complementares | h | 0.1379 | 1 | 0 | 25.04 | 0 | 3.45
[7 empty] | Custo Unitário | 14.88
[7 empty] | BDI | 22.22
[7 empty] | Preço Unitário | 18.18
89827 - Junção simples, pvc, serie normal, esgoto predial, dn 50 x 50 mm, junta elástica, fornecido e instalado em prumada de esgoto sanitário ou ventilação. Af_08/2022 ( un )
Sistema: SINAPI sem Desoneração - 01/01/2025
Utilizado no(s) item(ns) 10.01.02.18 / 10.02.02.20
Código | Descrição | Unidade | Quantidade | Utilização Operativa | Utilização Improdutiva | Valor Operativo | Valor Improdutivo | Valor Item
296 | Anel borracha para tubo esgoto predial, dn 50 mm (nbr 5688) | un | 3 | 1 | 0 | 1.83 | 0 | 5.49
3662 | Juncao simples, pvc, 45 graus, dn 50 x 50 mm, serie normal para esgoto predial | un | 1 | 1 | 0 | 10.8 | 0 | 10.8
20078 | Pasta lubrificante para tubos e conexoes com junta elastica, embalagem de *400* gr (uso em pvc, aco, polietileno e outros) | un | 0.075 | 1 | 0 | 31.44 | 0 | 2.35
88248 | Auxiliar de Encanador ou bombeiro hidráulico com encargos complementares | h | 0.0457 | 1 | 0 | 20.68 | 0 | 0.94
88267 | Encanador ou bombeiro hidráulico com encargos complementares | h | 0.0457 | 1 | 0 | 25.04 | 0 | 1.14
[7 empty] | Custo Unitário | 20.72
[7 empty] | BDI | 22.22
[7 empty] | Preço Unitário | 25.32
89753 - Luva simples, pvc, serie normal, esgoto predial, dn 50 mm, junta elástica, fornecido e instalado em ramal de descarga ou ramal de esgoto sanitário. Af_08/2022 ( un )
Sistema: SINAPI sem Desoneração - 01/01/2025
Utilizado no(s) item(ns) 10.01.02.19
Código | Descrição | Unidade | Quantidade | Utilização Operativa | Utilização Improdutiva | Valor Operativo | Valor Improdutivo | Valor Item
122 | Adesivo plastico para pvc, frasco com *850* gr | un | 0.0073 | 1 | 0 | 76.17 | 0 | 0.55
38383 | Lixa d'agua em folha, cor preta, grao 100 | un | 0.039 | 1 | 0 | 3.47 | 0 | 0.13
3875 | Luva simples, PVC, soldável, DN 50 mm, série normal, para esgoto predial | un | 1 | 1 | 0 | 3.62 | 0 | 3.62
20083 | Solucao preparadora / limpadora para pvc, frasco com 1000 cm3 | un | 0.011 | 1 | 0 | 86.3 | 0 | 0.94
88248 | Auxiliar de Encanador ou bombeiro hidráulico com encargos complementares | h | 0.0919 | 1 | 0 | 20.68 | 0 | 1.9
88267 | Encanador ou bombeiro hidráulico com encargos complementares | h | 0.0919 | 1 | 0 | 25.04 | 0 | 2.3
[7 empty] | Custo Unitário | 9.44
[7 empty] | BDI | 22.22
[7 empty] | Preço Unitário | 11.53
89712 - Tubo pvc, serie normal, esgoto predial, dn 50 mm, fornecido e instalado em ramal de descarga ou ramal de esgoto sanitário. Af_08/2022 ( m )
Sistema: SINAPI sem Desoneração - 01/01/2025
Utilizado no(s) item(ns) 10.01.02.20 / 10.02.02.17
Código | Descrição | Unidade | Quantidade | Utilização Operativa | Utilização Improdutiva | Valor Operativo | Valor Improdutivo | Valor Item
38383 | Lixa d'agua em folha, cor preta, grao 100 | un | 0.0177 | 1 | 0 | 3.47 | 0 | 0.06
9838 | Tubo PVC série normal, DN 50 mm, para esgoto predial (NBR 5688) | m | 1.0549 | 1 | 0 | 11.78 | 0 | 12.42
88248 | Auxiliar de Encanador ou bombeiro hidráulico com encargos complementares | h | 0.3182 | 1 | 0 | 20.68 | 0 | 6.58
88267 | Encanador ou bombeiro hidráulico com encargos complementares | h | 0.3182 | 1 | 0 | 25.04 | 0 | 7.96
[7 empty] | Custo Unitário | 27.02
[7 empty] | BDI | 22.22
[7 empty] | Preço Unitário | 33.02
104352 - Te, pvc, série normal, esgoto predial, dn 100 x 50 mm, junta elástica, fornecido e instalado em prumada de esgoto sanitário ou ventilação. Af_08/2022 ( un )
Sistema: SINAPI sem Desoneração - 01/01/2025
Utilizado no(s) item(ns) 10.01.02.21 / 10.02.02.18
Código | Descrição | Unidade | Quantidade | Utilização Operativa | Utilização Improdutiva | Valor Operativo | Valor Improdutivo | Valor Item
301 | Anel borracha para tubo esgoto predial, DN 100 mm (NBR 5688) | un | 2 | 1 | 0 | 3.25 | 0 | 6.5
296 | Anel borracha para tubo esgoto predial, dn 50 mm (nbr 5688) | un | 1 | 1 | 0 | 1.83 | 0 | 1.83
20078 | Pasta lubrificante para tubos e conexoes com junta elastica, embalagem de *400* gr (uso em pvc, aco, polietileno e outros) | un | 0.14 | 1 | 0 | 31.44 | 0 | 4.4
11655 | Te sanitario de reducao, pvc, dn 100 x 50 mm, serie normal, para esgoto predial | un | 1 | 1 | 0 | 18.63 | 0 | 18.63
88248 | Auxiliar de Encanador ou bombeiro hidráulico com encargos complementares | h | 0.2083 | 1 | 0 | 20.68 | 0 | 4.3
88267 | Encanador ou bombeiro hidráulico com encargos complementares | h | 0.2083 | 1 | 0 | 25.04 | 0 | 5.21
[7 empty] | Custo Unitário | 40.87
[7 empty] | BDI | 22.22
[7 empty] | Preço Unitário | 49.95
89829 - Te, pvc, serie normal, esgoto predial, dn 75 x 75 mm, junta elástica, fornecido e instalado em prumada de esgoto sanitário ou ventilação. Af_08/2022 ( un )
Sistema: SINAPI sem Desoneração - 01/01/2025
Utilizado no(s) item(ns) 10.01.02.22 / 10.02.02.19
Código | Descrição | Unidade | Quantidade | Utilização Operativa | Utilização Improdutiva | Valor Operativo | Valor Improdutivo | Valor Item
297 | Anel borracha para tubo esgoto predial, dn 75 mm (nbr 5688) | un | 3 | 1 | 0 | 2.7 | 0 | 8.1
20078 | Pasta lubrificante para tubos e conexoes com junta elastica, embalagem de *400* gr (uso em pvc, aco, polietileno e outros) | un | 0.1125 | 1 | 0 | 31.44 | 0 | 3.53
11658 | Tê sanitário, PVC, DN 75 x 75 mm, série normal para esgoto predial | un | 1 | 1 | 0 | 18.19 | 0 | 18.19
88248 | Auxiliar de Encanador ou bombeiro hidráulico com encargos complementares | h | 0.1676 | 1 | 0 | 20.68 | 0 | 3.46
88267 | Encanador ou bombeiro hidráulico com encargos complementares | h | 0.1676 | 1 | 0 | 25.04 | 0 | 4.19
[7 empty] | Custo Unitário | 37.47
[7 empty] | BDI | 22.22
[7 empty] | Preço Unitário | 45.79
89805 - Joelho 90 graus, pvc, serie normal, esgoto predial, dn 75 mm, junta elástica, fornecido e instalado em prumada de esgoto sanitário ou ventilação. Af_08/2022 ( un )
Sistema: SINAPI sem Desoneração - 01/01/2025
Utilizado no(s) item(ns) 10.01.02.23
Código | Descrição | Unidade | Quantidade | Utilização Operativa | Utilização Improdutiva | Valor Operativo | Valor Improdutivo | Valor Item
297 | Anel borracha para tubo esgoto predial, dn 75 mm (nbr 5688) | un | 2 | 1 | 0 | 2.7 | 0 | 5.4
3509 | Joelho PVC, soldável, PB, 90 graus, DN 75 mm, para esgoto predial | un | 1 | 1 | 0 | 7.62 | 0 | 7.62
20078 | Pasta lubrificante para tubos e conexoes com junta elastica, embalagem de *400* gr (uso em pvc, aco, polietileno e outros) | un | 0.075 | 1 | 0 | 31.44 | 0 | 2.35
88248 | Auxiliar de Encanador ou bombeiro hidráulico com encargos complementares | h | 0.1257 | 1 | 0 | 20.68 | 0 | 2.59
88267 | Encanador ou bombeiro hidráulico com encargos complementares | h | 0.1257 | 1 | 0 | 25.04 | 0 | 3.14
[7 empty] | Custo Unitário | 21.1
[7 empty] | BDI | 22.22
[7 empty] | Preço Unitário | 25.78
89795 - Junção simples, pvc, serie normal, esgoto predial, dn 75 x 75 mm, junta elástica, fornecido e instalado em ramal de descarga ou ramal de esgoto sanitário. Af_08/2022 ( un )
Sistema: SINAPI sem Desoneração - 01/01/2025
Utilizado no(s) item(ns) 10.01.02.24
Código | Descrição | Unidade | Quantidade | Utilização Operativa | Utilização Improdutiva | Valor Operativo | Valor Improdutivo | Valor Item
297 | Anel borracha para tubo esgoto predial, dn 75 mm (nbr 5688) | un | 3 | 1 | 0 | 2.7 | 0 | 8.1
3658 | Juncao simples, pvc, 45 graus, dn 75 x 75 mm, serie normal para esgoto predial | un | 1 | 1 | 0 | 20.46 | 0 | 20.46
20078 | Pasta lubrificante para tubos e conexoes com junta elastica, embalagem de *400* gr (uso em pvc, aco, polietileno e outros) | un | 0.1125 | 1 | 0 | 31.44 | 0 | 3.53
88248 | Auxiliar de Encanador ou bombeiro hidráulico com encargos complementares | h | 0.2203 | 1 | 0 | 20.68 | 0 | 4.55
88267 | Encanador ou bombeiro hidráulico com encargos complementares | h | 0.2203 | 1 | 0 | 25.04 | 0 | 5.51
[7 empty] | Custo Unitário | 42.15
[7 empty] | BDI | 22.22
[7 empty] | Preço Unitário | 51.51
89549 - Redução excêntrica, pvc, serie r, água pluvial, dn 75 x 50 mm, junta elástica, fornecido e instalado em ramal de encaminhamento. Af_06/2022 ( un )
Sistema: SINAPI sem Desoneração - 01/01/2025
Utilizado no(s) item(ns) 10.01.02.25
Código | Descrição | Unidade | Quantidade | Utilização Operativa | Utilização Improdutiva | Valor Operativo | Valor Improdutivo | Valor Item
20085 | Anel borracha, DN 50 mm, para tubo Série Reforçada esgoto predial | un | 1 | 1 | 0 | 2.41 | 0 | 2.41
298 | Anel borracha, dn 75 mm, para tubo serie reforcada esgoto predial | un | 1 | 1 | 0 | 2.93 | 0 | 2.93
20078 | Pasta lubrificante para tubos e conexoes com junta elastica, embalagem de *400* gr (uso em pvc, aco, polietileno e outros) | un | 0.0625 | 1 | 0 | 31.44 | 0 | 1.96
20045 | Reducao excentrica pvc, serie r, dn 75 x 50 mm, para esgoto predial | un | 1 | 1 | 0 | 10.21 | 0 | 10.21
88248 | Auxiliar de Encanador ou bombeiro hidráulico com encargos complementares | h | 0.0516 | 1 | 0 | 20.68 | 0 | 1.06
88267 | Encanador ou bombeiro hidráulico com encargos complementares | h | 0.0516 | 1 | 0 | 25.04 | 0 | 1.29
[7 empty] | Custo Unitário | 19.86
[7 empty] | BDI | 22.22
[7 empty] | Preço Unitário | 24.27
104351 - Terminal de ventilação, pvc, série normal, esgoto predial, dn 75 mm, junta soldável, fornecido e instalado em prumada de esgoto sanitário ou ventilação. Af_08/2022 ( un )
Sistema: SINAPI sem Desoneração - 01/01/2025
Utilizado no(s) item(ns) 10.01.02.26
Código | Descrição | Unidade | Quantidade | Utilização Operativa | Utilização Improdutiva | Valor Operativo | Valor Improdutivo | Valor Item
122 | Adesivo plastico para pvc, frasco com *850* gr | un | 0.0167 | 1 | 0 | 76.17 | 0 | 1.27
38383 | Lixa d'agua em folha, cor preta, grao 100 | un | 0.031 | 1 | 0 | 3.47 | 0 | 0.1
20083 | Solucao preparadora / limpadora para pvc, frasco com 1000 cm3 | un | 0.026 | 1 | 0 | 86.3 | 0 | 2.24
39320 | Terminal de ventilação, 75 mm, série normal, esgoto predial | un | 1 | 1 | 0 | 19.22 | 0 | 19.22
88248 | Auxiliar de Encanador ou bombeiro hidráulico com encargos complementares | h | 0.0419 | 1 | 0 | 20.68 | 0 | 0.86
88267 | Encanador ou bombeiro hidráulico com encargos complementares | h | 0.0419 | 1 | 0 | 25.04 | 0 | 1.04
[7 empty] | Custo Unitário | 24.73
[7 empty] | BDI | 22.22
[7 empty] | Preço Unitário | 30.22
94228 - Calha em chapa de aço galvanizado número 24, desenvolvimento de 50 cm, incluso transporte vertical. Af_07/2019 ( m )
Sistema: SINAPI sem Desoneração - 01/01/2025
Utilizado no(s) item(ns) 10.01.03.02 / 10.02.04.02
Código | Descrição | Unidade | Quantidade | Utilização Operativa | Utilização Improdutiva | Valor Operativo | Valor Improdutivo | Valor Item
40783 | Calha quadrada de chapa de aço galvanizada num 24, corte 50 cm | m | 1.05 | 1 | 0 | 42.45 | 0 | 44.57
5061 | Prego de aço polido com cabeça 18 x 27 (2 1/2 x 10) | kg | 0.013 | 1 | 0 | 19.95 | 0 | 0.25
5104 | Rebite de repuxo em aluminio vazado, diametro 3,2 x 8 mm de comprimento (1kg = 1025 unidades) | kg | 0.0024 | 1 | 0 | 121.1 | 0 | 0.29
142 | Selante elástico monocomponente a base de poliuretano (pu) para juntas diversas | 310ml | 0.081 | 1 | 0 | 38.84 | 0 | 3.14
13388 | Solda em barra de estanho-chumbo 50/50 | kg | 0.09 | 1 | 0 | 168.62 | 0 | 15.17
93282 | Guincho elétrico de coluna, capacidade 400 kg, com moto freio, motor trifásico de 1,25 CV - chi diurno. af_03/2016 | chi | 0.0183 | 1 | 0 | 27.78 | 0 | 0.5
93281 | Guincho elétrico de coluna, capacidade 400 kg, com moto freio, motor trifásico de 1,25 CV - chp diurno. af_03/2016 | chp | 0.0132 | 1 | 0 | 28.89 | 0 | 0.38
88316 | Servente com encargos complementares | h | 0.371 | 1 | 0 | 20.74 | 0 | 7.69
88323 | Telhadista com encargos complementares | h | 0.277 | 1 | 0 | 25.11 | 0 | 6.95
[7 empty] | Custo Unitário | 78.94
[7 empty] | BDI | 22.22
[7 empty] | Preço Unitário | 96.48
89585 - Joelho 45 graus, pvc, serie r, água pluvial, dn 100 mm, junta elástica, fornecido e instalado em condutores verticais de águas pluviais. Af_06/2022 ( un )
Sistema: SINAPI sem Desoneração - 01/01/2025
Utilizado no(s) item(ns) 10.01.03.03 / 10.02.04.03 / 10.05.01.06
Código | Descrição | Unidade | Quantidade | Utilização Operativa | Utilização Improdutiva | Valor Operativo | Valor Improdutivo | Valor Item
299 | Anel borracha, dn 100 mm, para tubo serie reforcada esgoto predial | un | 2 | 1 | 0 | 3.81 | 0 | 7.62
20151 | Joelho, pvc serie r, 45 graus, dn 100 mm, para esgoto predial | un | 1 | 1 | 0 | 22.39 | 0 | 22.39
20078 | Pasta lubrificante para tubos e conexoes com junta elastica, embalagem de *400* gr (uso em pvc, aco, polietileno e outros) | un | 0.115 | 1 | 0 | 31.44 | 0 | 3.61
88248 | Auxiliar de Encanador ou bombeiro hidráulico com encargos complementares | h | 0.2729 | 1 | 0 | 20.68 | 0 | 5.64
88267 | Encanador ou bombeiro hidráulico com encargos complementares | h | 0.2729 | 1 | 0 | 25.04 | 0 | 6.83
[7 empty] | Custo Unitário | 46.09
[7 empty] | BDI | 22.22
[7 empty] | Preço Unitário | 56.33
89584 - Joelho 90 graus, pvc, serie r, água pluvial, dn 100 mm, junta elástica, fornecido e instalado em condutores verticais de águas pluviais. Af_06/2022 ( un )
Sistema: SINAPI sem Desoneração - 01/01/2025
Utilizado no(s) item(ns) 10.01.03.04 / 10.02.04.04
Código | Descrição | Unidade | Quantidade | Utilização Operativa | Utilização Improdutiva | Valor Operativo | Valor Improdutivo | Valor Item
299 | Anel borracha, dn 100 mm, para tubo serie reforcada esgoto predial | un | 2 | 1 | 0 | 3.81 | 0 | 7.62
20157 | Joelho, pvc serie r, 90 graus, dn 100 mm, para esgoto predial | un | 1 | 1 | 0 | 21.26 | 0 | 21.26
20078 | Pasta lubrificante para tubos e conexoes com junta elastica, embalagem de *400* gr (uso em pvc, aco, polietileno e outros) | un | 0.115 | 1 | 0 | 31.44 | 0 | 3.61
88248 | Auxiliar de Encanador ou bombeiro hidráulico com encargos complementares | h | 0.2729 | 1 | 0 | 20.68 | 0 | 5.64
88267 | Encanador ou bombeiro hidráulico com encargos complementares | h | 0.2729 | 1 | 0 | 25.04 | 0 | 6.83
[7 empty] | Custo Unitário | 44.96
[7 empty] | BDI | 22.22
[7 empty] | Preço Unitário | 54.95
89669 - Luva simples, pvc, serie r, água pluvial, dn 100 mm, junta elástica, fornecido e instalado em condutores verticais de águas pluviais. Af_06/2022 ( un )
Sistema: SINAPI sem Desoneração - 01/01/2025
Utilizado no(s) item(ns) 10.01.03.05 / 10.02.04.05 / 10.05.01.07
Código | Descrição | Unidade | Quantidade | Utilização Operativa | Utilização Improdutiva | Valor Operativo | Valor Improdutivo | Valor Item
122 | Adesivo plastico para pvc, frasco com *850* gr | un | 0.0245 | 1 | 0 | 76.17 | 0 | 1.86
299 | Anel borracha, dn 100 mm, para tubo serie reforcada esgoto predial | un | 1 | 1 | 0 | 3.81 | 0 | 3.81
38383 | Lixa d'agua em folha, cor preta, grao 100 | un | 0.051 | 1 | 0 | 3.47 | 0 | 0.17
20170 | Luva simples, pvc serie r, 100 mm, para esgoto predial | un | 1 | 1 | 0 | 14.87 | 0 | 14.87
20078 | Pasta lubrificante para tubos e conexoes com junta elastica, embalagem de *400* gr (uso em pvc, aco, polietileno e outros) | un | 0.0575 | 1 | 0 | 31.44 | 0 | 1.8
20083 | Solucao preparadora / limpadora para pvc, frasco com 1000 cm3 | un | 0.04 | 1 | 0 | 86.3 | 0 | 3.45
88248 | Auxiliar de Encanador ou bombeiro hidráulico com encargos complementares | h | 0.1819 | 1 | 0 | 20.68 | 0 | 3.76
88267 | Encanador ou bombeiro hidráulico com encargos complementares | h | 0.1819 | 1 | 0 | 25.04 | 0 | 4.55
[7 empty] | Custo Unitário | 34.27
[7 empty] | BDI | 22.22
[7 empty] | Preço Unitário | 41.88
89512 - Tubo pvc, série r, água pluvial, dn 100 mm, fornecido e instalado em ramal de encaminhamento. Af_06/2022 ( m )
Sistema: SINAPI sem Desoneração - 01/01/2025
Utilizado no(s) item(ns) 10.01.03.06 / 10.02.04.06 / 10.05.01.08
Código | Descrição | Unidade | Quantidade | Utilização Operativa | Utilização Improdutiva | Valor Operativo | Valor Improdutivo | Valor Item
38383 | Lixa d'agua em folha, cor preta, grao 100 | un | 0.0224 | 1 | 0 | 3.47 | 0 | 0.07
9841 | Tubo pvc, serie r, dn 100 mm, para esgoto ou aguas pluviais predial (nbr 5688) | m | 1.0353 | 1 | 0 | 30.75 | 0 | 31.83
88248 | Auxiliar de Encanador ou bombeiro hidráulico com encargos complementares | h | 0.4024 | 1 | 0 | 20.68 | 0 | 8.32
88267 | Encanador ou bombeiro hidráulico com encargos complementares | h | 0.4024 | 1 | 0 | 25.04 | 0 | 10.07
[7 empty] | Custo Unitário | 50.29
[7 empty] | BDI | 22.22
[7 empty] | Preço Unitário | 61.46
102623 - Caixa d´água em polietileno, 1000 litros (inclusos tubos, conexões e torneira de bóia) - fornecimento e instalação. Af_06/2021 ( un )
Sistema: SINAPI sem Desoneração - 01/01/2025
Utilizado no(s) item(ns) 10.02.01.01
Código | Descrição | Unidade | Quantidade | Utilização Operativa | Utilização Improdutiva | Valor Operativo | Valor Improdutivo | Valor Item
94703 | Adaptador com flange e anel de vedação, pvc, soldável, dn 25 mm x 3/4", instalado em reservação predial de água - fornecimento e instalação. Af_04/2024 | un | 3 | 1 | 0 | 20.27 | 0 | 60.81
94705 | Adaptador com flange e anel de vedação, pvc, soldável, dn 40 mm x 1 1/4", instalado em reservação predial de água - fornecimento e instalação. Af_04/2024 | un | 1 | 1 | 0 | 38.06 | 0 | 38.06
102607 | Caixa d´água em polietileno, 1000 litros - fornecimento e instalação. Af_06/2021 | un | 1 | 1 | 0 | 438.21 | 0 | 438.21
102591 | Furo em caixa d'água com espessura de 2 até 5 mm e diâmetro de 25 mm. Af_06/2021 | un | 3 | 1 | 0 | 3.91 | 0 | 11.73
102595 | Furo em caixa d'água com espessura de 2 até 5 mm e diâmetro de 40 mm. Af_06/2021 | un | 1 | 1 | 0 | 4.99 | 0 | 4.99
94672 | Joelho 90 graus com bucha de latão, pvc, soldável, dn 25 mm x 3/4", instalado em reservação predial de água - fornecimento e instalação. Af_04/2024 | un | 2 | 1 | 0 | 5.99 | 0 | 11.98
94676 | Joelho 90 graus, pvc, soldável, dn 40 mm instalado em reservação predial de água - fornecimento e instalação. Af_04/2024 | un | 1 | 1 | 0 | 13.19 | 0 | 13.19
94489 | Registro de esfera, pvc, soldável, com volante, dn 25 mm - fornecimento e instalação. Af_08/2021 | un | 2 | 1 | 0 | 28.57 | 0 | 57.14
94491 | Registro de esfera, pvc, soldável, com volante, dn 40 mm - fornecimento e instalação. Af_08/2021 | un | 1 | 1 | 0 | 57.61 | 0 | 57.61
94688 | Tê, pvc, soldável, dn 25 mm instalado em reservação predial de água - fornecimento e instalação. Af_04/2024 | un | 1 | 1 | 0 | 6.68 | 0 | 6.68
94692 | Tê, pvc, soldável, dn 40 mm instalado em reservação predial de água - fornecimento e instalação. Af_04/2024 | un | 1 | 1 | 0 | 19.46 | 0 | 19.46
94796 | Torneira de boia para caixa d'água, roscável, 3/4" - fornecimento e instalação. Af_08/2021 | un | 1 | 1 | 0 | 43.24 | 0 | 43.24
94648 | Tubo, pvc, soldável, de 25mm, instalado em reservação predial de água - fornecimento e instalação. Af_04/2024 | m | 1.8 | 1 | 0 | 6.9 | 0 | 12.42
94650 | Tubo, pvc, soldável, de 40mm, instalado em reservação predial de água - fornecimento e instalação. Af_04/2024 | m | 0.95 | 1 | 0 | 19.97 | 0 | 18.97
[7 empty] | Custo Unitário | 794.49
[7 empty] | BDI | 22.22
[7 empty] | Preço Unitário | 971.02
89985 - Registro de pressão bruto, latão, roscável, 3/4", com acabamento e canopla cromados - fornecimento e instalação. Af_08/2021 ( un )
Sistema: SINAPI sem Desoneração - 01/01/2025
Utilizado no(s) item(ns) 10.02.01.12
Código | Descrição | Unidade | Quantidade | Utilização Operativa | Utilização Improdutiva | Valor Operativo | Valor Improdutivo | Valor Item
3148 | Fita veda rosca, em ptfe, rolo de 18 mm x 50 m (l x c) | un | 0.0106 | 1 | 0 | 17.55 | 0 | 0.18
6024 | Registro pressao com acabamento e canopla cromada, simples, bitola 3/4" | un | 1 | 1 | 0 | 44.93 | 0 | 44.93
88248 | Auxiliar de Encanador ou bombeiro hidráulico com encargos complementares | h | 0.2212 | 1 | 0 | 20.68 | 0 | 4.57
88267 | Encanador ou bombeiro hidráulico com encargos complementares | h | 0.2212 | 1 | 0 | 25.04 | 0 | 5.53
[7 empty] | Custo Unitário | 55.21
[7 empty] | BDI | 22.22
[7 empty] | Preço Unitário | 67.47
94492 - Registro de esfera, pvc, soldável, com volante, dn 50 mm - fornecimento e instalação. Af_08/2021 ( un )
Sistema: SINAPI sem Desoneração - 01/01/2025
Utilizado no(s) item(ns) 10.02.01.20 / 10.04.01.12
Código | Descrição | Unidade | Quantidade | Utilização Operativa | Utilização Improdutiva | Valor Operativo | Valor Improdutivo | Valor Item
20080 | Adesivo plástico para PVC, frasco com 175 gr | un | 0.0714 | 1 | 0 | 24.86 | 0 | 1.77
38383 | Lixa d'agua em folha, cor preta, grao 100 | un | 0.0114 | 1 | 0 | 3.47 | 0 | 0.03
11677 | Registro de esfera, PVC, com volante, vs, soldável, DN 50 mm, com corpo dividido | un | 1 | 1 | 0 | 50.7 | 0 | 50.7
20083 | Solucao preparadora / limpadora para pvc, frasco com 1000 cm3 | un | 0.018 | 1 | 0 | 86.3 | 0 | 1.55
88248 | Auxiliar de Encanador ou bombeiro hidráulico com encargos complementares | h | 0.1133 | 1 | 0 | 20.68 | 0 | 2.34
88267 | Encanador ou bombeiro hidráulico com encargos complementares | h | 0.1133 | 1 | 0 | 25.04 | 0 | 2.83
[7 empty] | Custo Unitário | 59.22
[7 empty] | BDI | 22.22
[7 empty] | Preço Unitário | 72.37
94706 - Adaptador com flange e anel de vedação, pvc, soldável, dn 50 mm x 1 1/2", instalado em reservação predial de água - fornecimento e instalação. Af_04/2024 ( un )
Sistema: SINAPI sem Desoneração - 01/01/2025
Utilizado no(s) item(ns) 10.02.01.22
Código | Descrição | Unidade | Quantidade | Utilização Operativa | Utilização Improdutiva | Valor Operativo | Valor Improdutivo | Valor Item
99 | Adaptador PVC soldável, com flange e anel de vedação, 50 mm x 1 1/2", para caixa d'água | un | 1 | 1 | 0 | 28.86 | 0 | 28.86
122 | Adesivo plastico para pvc, frasco com *850* gr | un | 0.0082 | 1 | 0 | 76.17 | 0 | 0.62
38383 | Lixa d'agua em folha, cor preta, grao 100 | un | 0.0078 | 1 | 0 | 3.47 | 0 | 0.02
20083 | Solucao preparadora / limpadora para pvc, frasco com 1000 cm3 | un | 0.011 | 1 | 0 | 86.3 | 0 | 0.94
88248 | Auxiliar de Encanador ou bombeiro hidráulico com encargos complementares | h | 0.1472 | 1 | 0 | 20.68 | 0 | 3.04
88267 | Encanador ou bombeiro hidráulico com encargos complementares | h | 0.1472 | 1 | 0 | 25.04 | 0 | 3.68
[7 empty] | Custo Unitário | 37.16
[7 empty] | BDI | 22.22
[7 empty] | Preço Unitário | 45.41
103966 - Bucha de redução, longa, pvc, soldável, dn 50 x 25 mm, instalado em prumada de água - fornecimento e instalação. Af_06/2022 ( un )
Sistema: SINAPI sem Desoneração - 01/01/2025
Utilizado no(s) item(ns) 10.02.01.23
Código | Descrição | Unidade | Quantidade | Utilização Operativa | Utilização Improdutiva | Valor Operativo | Valor Improdutivo | Valor Item
122 | Adesivo plastico para pvc, frasco com *850* gr | un | 0.0118 | 1 | 0 | 76.17 | 0 | 0.89
813 | Bucha de redução de PVC, soldável, longa, com 50 x 25 mm, para água fria predial | un | 1 | 1 | 0 | 4.67 | 0 | 4.67
38383 | Lixa d'agua em folha, cor preta, grao 100 | un | 0.0149 | 1 | 0 | 3.47 | 0 | 0.05
20083 | Solucao preparadora / limpadora para pvc, frasco com 1000 cm3 | un | 0.015 | 1 | 0 | 86.3 | 0 | 1.29
88248 | Auxiliar de Encanador ou bombeiro hidráulico com encargos complementares | h | 0.0659 | 1 | 0 | 20.68 | 0 | 1.36
88267 | Encanador ou bombeiro hidráulico com encargos complementares | h | 0.0659 | 1 | 0 | 25.04 | 0 | 1.65
[7 empty] | Custo Unitário | 9.91
[7 empty] | BDI | 22.22
[7 empty] | Preço Unitário | 12.11
89625 - Te, pvc, soldável, dn 50mm, instalado em prumada de água - fornecimento e instalação. Af_06/2022 ( un )
Sistema: SINAPI sem Desoneração - 01/01/2025
Utilizado no(s) item(ns) 10.02.01.28 / 10.04.01.16
Código | Descrição | Unidade | Quantidade | Utilização Operativa | Utilização Improdutiva | Valor Operativo | Valor Improdutivo | Valor Item
122 | Adesivo plastico para pvc, frasco com *850* gr | un | 0.0247 | 1 | 0 | 76.17 | 0 | 1.88
38383 | Lixa d'agua em folha, cor preta, grao 100 | un | 0.0285 | 1 | 0 | 3.47 | 0 | 0.09
20083 | Solucao preparadora / limpadora para pvc, frasco com 1000 cm3 | un | 0.033 | 1 | 0 | 86.3 | 0 | 2.84
7142 | Tê soldável, PVC, 90 graus,50 mm, para água fria predial (NBR 5648) | un | 1 | 1 | 0 | 10.61 | 0 | 10.61
88248 | Auxiliar de Encanador ou bombeiro hidráulico com encargos complementares | h | 0.1694 | 1 | 0 | 20.68 | 0 | 3.5
88267 | Encanador ou bombeiro hidráulico com encargos complementares | h | 0.1694 | 1 | 0 | 25.04 | 0 | 4.24
[7 empty] | Custo Unitário | 23.16
[7 empty] | BDI | 22.22
[7 empty] | Preço Unitário | 28.3
89627 - Tê de redução, pvc, soldável, dn 50mm x 25mm, instalado em prumada de água - fornecimento e instalação. Af_06/2022 ( un )
Sistema: SINAPI sem Desoneração - 01/01/2025
Utilizado no(s) item(ns) 10.02.01.29 / 10.04.01.17
Código | Descrição | Unidade | Quantidade | Utilização Operativa | Utilização Improdutiva | Valor Operativo | Valor Improdutivo | Valor Item
122 | Adesivo plastico para pvc, frasco com *850* gr | un | 0.0176 | 1 | 0 | 76.17 | 0 | 1.34
38383 | Lixa d'agua em folha, cor preta, grao 100 | un | 0.0244 | 1 | 0 | 3.47 | 0 | 0.08
20083 | Solucao preparadora / limpadora para pvc, frasco com 1000 cm3 | un | 0.0225 | 1 | 0 | 86.3 | 0 | 1.94
7129 | Tê de redução, PVC, soldável, 90 graus, 50 mm x 25 mm, para água fria predial | un | 1 | 1 | 0 | 11.2 | 0 | 11.2
88248 | Auxiliar de Encanador ou bombeiro hidráulico com encargos complementares | h | 0.1318 | 1 | 0 | 20.68 | 0 | 2.72
88267 | Encanador ou bombeiro hidráulico com encargos complementares | h | 0.1318 | 1 | 0 | 25.04 | 0 | 3.3
[7 empty] | Custo Unitário | 20.58
[7 empty] | BDI | 22.22
[7 empty] | Preço Unitário | 25.15
0101002121 - Sumidouro circular em concreto pré-moldado armado, diâmetro interno = 1,00m, altura externa = 2,00m, rejuntada com argamassa no traço 1:3 (em volume de cimento e areia úmida) com adição de impermeabilizante, inclusive tampa pré-moldada ( un )
Sistema: Boletim AGESUL Civil sem Desoneração - 01/01/2025
Utilizado no(s) item(ns) 10.02.02.01
Código | Descrição | Unidade | Quantidade | Utilização Operativa | Utilização Improdutiva | Valor Operativo | Valor Improdutivo | Valor Item
12547 | Anel em concreto armado, liso, para pocos de visitas, pocos de inspecao, fossas septicas e sumidouros, sem fundo, diametro interno de 1,00 m e altura de 0,50 m | un | 4 | 1 | 0 | 238.24 | 0 | 952.96
1200 | Cap PVC, soldável, DN 100 mm, série normal, para esgoto predial | un | 1 | 1 | 0 | 10.58 | 0 | 10.58
20247 | Prego de aço polido com cabeça 15 x 15 (1 1/4 x 13) | kg | 0.136 | 1 | 0 | 22.47 | 0 | 3.05
4512 | Sarrafo *2,5 x 5* cm em pinus, mista ou equivalente da regiao - bruta | m | 2.1 | 1 | 0 | 1.69 | 0 | 3.54
6189 | Tabua nao aparelhada *2,5 x 30* cm, em macaranduba/massaranduba, angelim ou equivalente da regiao - bruta | m | 2.52 | 1 | 0 | 27.94 | 0 | 70.4
41614 | Tampa de concreto armado para fossa, d = *1,10* m, e = 0,05 m | un | 1 | 1 | 0 | 164.63 | 0 | 164.63
9836 | Tubo PVC série normal, DN 100 mm, para esgoto predial (NBR 5688) | m | 0.2 | 1 | 0 | 16.33 | 0 | 3.26
100475 | Argamassa traço 1:3 (em volume de cimento e areia média úmida) com adição de impermeabilizante, preparo mecânico com betoneira 400 l. Af_08/2019 | m³ | 0.0488 | 1 | 0 | 733.06 | 0 | 35.77
94963 | Concreto fck = 15mpa, traço 1:3,4:3,5 (em massa seca de cimento/ areia média/ brita 1) - preparo mecânico com betoneira 400 l. Af_05/2021 | m³ | 0.06 | 1 | 0 | 429.69 | 0 | 25.78
0601003006 | Lançamento/aplicação manual de concreto em fundações | m³ | 0.06 | 1 | 0 | 136.23 | 0 | 8.17
101624 | Preparo de fundo de vala com largura maior ou igual a 1,5 m e menor que 2,5 m, com camada de brita, lançamento mecanizado. Af_08/2020 | m³ | 0.03925 | 1 | 0 | 195.25 | 0 | 7.66
88316 | Servente com encargos complementares | h | 16 | 1 | 0 | 20.74 | 0 | 331.84
[7 empty] | Custo Unitário | 1617.64
[7 empty] | BDI | 22.22
[7 empty] | Preço Unitário | 1977.07
98052 - Tanque séptico circular, em concreto pré-moldado, diâmetro interno = 1,10 m, altura interna = 2,50 m, volume útil: 2138,2 l (para 5 contribuintes). Af_12/2020_pa ( un )
Sistema: SINAPI sem Desoneração - 01/01/2025
Utilizado no(s) item(ns) 10.02.02.02
Código | Descrição | Unidade | Quantidade | Utilização Operativa | Utilização Improdutiva | Valor Operativo | Valor Improdutivo | Valor Item
12551 | Anel em concreto armado, liso, para pocos de visita, pocos de inspecao, fossas septicas e sumidouros, sem fundo, diametro interno de 1,20 m e altura de 0,50 m | un | 5 | 1 | 0 | 323.4 | 0 | 1617
88628 | Argamassa traço 1:3 (em volume de cimento e areia média úmida), preparo mecânico com betoneira 400 l. Af_08/2019 | m³ | 0.0478 | 1 | 0 | 564.18 | 0 | 26.96
97738 | Peça circular pré-moldada, volume de concreto de 10 a 30 litros, taxa de fibra de polipropileno aproximada de 6 kg/m³. Af_03/2024_ps | m³ | 0.0154 | 1 | 0 | 3887.45 | 0 | 59.86
97739 | Peça circular pré-moldada, volume de concreto de 30 a 100 litros, taxa de aço aproximada de 30kg/m³. Af_03/2024 | m³ | 0.0792 | 1 | 0 | 2831.01 | 0 | 224.21
88309 | Pedreiro com encargos complementares | h | 1.5562 | 1 | 0 | 25.75 | 0 | 40.07
101623 | Preparo de fundo de vala com largura menor que 1,5 m, com camada de brita, lançamento mecanizado. Af_08/2020 | m³ | 0.1539 | 1 | 0 | 240.24 | 0 | 36.97
5679 | Retroescavadeira sobre rodas com carregadeira, tração 4x4, potência líq. 88 hp, caçamba carreg. Cap. Mín. 1 m3, caçamba retro cap. 0,26 m3, peso operacional mín. 6.674 kg, profundidade escavação máx. 4,37 m - chi diurno. Af_06/2014 | chi | 0.7224 | 1 | 0 | 63.66 | 0 | 45.98
5678 | Retroescavadeira sobre rodas com carregadeira, tração 4x4, potência líq. 88 hp, caçamba carreg. Cap. Mín. 1 m3, caçamba retro cap. 0,26 m3, peso operacional mín. 6.674 kg, profundidade escavação máx. 4,37 m - chp diurno. Af_06/2014 | chp | 0.3545 | 1 | 0 | 146.91 | 0 | 52.07
88316 | Servente com encargos complementares | h | 1.2228 | 1 | 0 | 20.74 | 0 | 25.36
[7 empty] | Custo Unitário | 2128.48
[7 empty] | BDI | 22.22
[7 empty] | Preço Unitário | 2601.42
104348 - Terminal de ventilação, pvc, série normal, esgoto predial, dn 50 mm, junta soldável, fornecido e instalado em prumada de esgoto sanitário ou ventilação. Af_08/2022 ( un )
Sistema: SINAPI sem Desoneração - 01/01/2025
Utilizado no(s) item(ns) 10.02.02.21
Código | Descrição | Unidade | Quantidade | Utilização Operativa | Utilização Improdutiva | Valor Operativo | Valor Improdutivo | Valor Item
122 | Adesivo plastico para pvc, frasco com *850* gr | un | 0.0073 | 1 | 0 | 76.17 | 0 | 0.55
38383 | Lixa d'agua em folha, cor preta, grao 100 | un | 0.008 | 1 | 0 | 3.47 | 0 | 0.02
20083 | Solucao preparadora / limpadora para pvc, frasco com 1000 cm3 | un | 0.011 | 1 | 0 | 86.3 | 0 | 0.94
39319 | Terminal de ventilação, 50 mm, série normal, esgoto predial | un | 1 | 1 | 0 | 10 | 0 | 10
88248 | Auxiliar de Encanador ou bombeiro hidráulico com encargos complementares | h | 0.0114 | 1 | 0 | 20.68 | 0 | 0.23
88267 | Encanador ou bombeiro hidráulico com encargos complementares | h | 0.0114 | 1 | 0 | 25.04 | 0 | 0.28
[7 empty] | Custo Unitário | 12.02
[7 empty] | BDI | 22.22
[7 empty] | Preço Unitário | 14.69
26E0410025 - Caixa de Passagem para Split 35x13x7cm Dreno Inferior de Plástico - Fornecimento e Instalação ( un )
Sistema: AGESUL CIVIL PRÓPRIA sem Desoneração - 01/01/2025
Utilizado no(s) item(ns) 10.02.03.01
Código | Descrição | Unidade | Quantidade | Utilização Operativa | Utilização Improdutiva | Valor Operativo | Valor Improdutivo | Valor Item
09EMT10005 | Caixa de Passagem para Split 35x13x7cm Dreno Inferior de Plástico | un | 1 | 1 | 0 | 20.9 | 0 | 20.9
88242 | Ajudante de Pedreiro com encargos complementares | h | 0.023 | 1 | 0 | 21.28 | 0 | 0.48
88309 | Pedreiro com encargos complementares | h | 0.144 | 1 | 0 | 25.75 | 0 | 3.7
[7 empty] | Custo Unitário | 25.08
[7 empty] | BDI | 22.22
[7 empty] | Preço Unitário | 30.65
89865 - Tubo, pvc, soldável, de 25mm, instalado em dreno de ar-condicionado - fornecimento e instalação. Af_08/2022 ( m )
Sistema: SINAPI sem Desoneração - 01/01/2025
Utilizado no(s) item(ns) 10.02.03.02
Código | Descrição | Unidade | Quantidade | Utilização Operativa | Utilização Improdutiva | Valor Operativo | Valor Improdutivo | Valor Item
38383 | Lixa d'agua em folha, cor preta, grao 100 | un | 0.0142 | 1 | 0 | 3.47 | 0 | 0.04
9868 | Tubo pvc, soldavel, de 25 mm, agua fria (nbr-5648) | m | 1.0549 | 1 | 0 | 4.57 | 0 | 4.82
88248 | Auxiliar de Encanador ou bombeiro hidráulico com encargos complementares | h | 0.2552 | 1 | 0 | 20.68 | 0 | 5.27
88267 | Encanador ou bombeiro hidráulico com encargos complementares | h | 0.2552 | 1 | 0 | 25.04 | 0 | 6.39
[7 empty] | Custo Unitário | 16.52
[7 empty] | BDI | 22.22
[7 empty] | Preço Unitário | 20.19
89866 - Joelho 90 graus, pvc, soldável, dn 25mm, instalado em dreno de ar-condicionado - fornecimento e instalação. Af_08/2022 ( un )
Sistema: SINAPI sem Desoneração - 01/01/2025
Utilizado no(s) item(ns) 10.02.03.03
Código | Descrição | Unidade | Quantidade | Utilização Operativa | Utilização Improdutiva | Valor Operativo | Valor Improdutivo | Valor Item
122 | Adesivo plastico para pvc, frasco com *850* gr | un | 0.0071 | 1 | 0 | 76.17 | 0 | 0.54
3529 | Joelho pvc, soldavel, 90 graus, 25 mm, cor marrom, para agua fria predial | un | 1 | 1 | 0 | 0.8 | 0 | 0.8
38383 | Lixa d'agua em folha, cor preta, grao 100 | un | 0.0061 | 1 | 0 | 3.47 | 0 | 0.02
20083 | Solucao preparadora / limpadora para pvc, frasco com 1000 cm3 | un | 0.008 | 1 | 0 | 86.3 | 0 | 0.69
88248 | Auxiliar de Encanador ou bombeiro hidráulico com encargos complementares | h | 0.1106 | 1 | 0 | 20.68 | 0 | 2.28
88267 | Encanador ou bombeiro hidráulico com encargos complementares | h | 0.1106 | 1 | 0 | 25.04 | 0 | 2.76
[7 empty] | Custo Unitário | 7.09
[7 empty] | BDI | 22.22
[7 empty] | Preço Unitário | 8.66
89868 - Luva, pvc, soldável, dn 25mm, instalado em dreno de ar-condicionado - fornecimento e instalação. Af_08/2022 ( un )
Sistema: SINAPI sem Desoneração - 01/01/2025
Utilizado no(s) item(ns) 10.02.03.04
Código | Descrição | Unidade | Quantidade | Utilização Operativa | Utilização Improdutiva | Valor Operativo | Valor Improdutivo | Valor Item
122 | Adesivo plastico para pvc, frasco com *850* gr | un | 0.0071 | 1 | 0 | 76.17 | 0 | 0.54
38383 | Lixa d'agua em folha, cor preta, grao 100 | un | 0.0061 | 1 | 0 | 3.47 | 0 | 0.02
3904 | Luva PVC soldável, 25 mm, para água fria predial | un | 1 | 1 | 0 | 0.9 | 0 | 0.9
20083 | Solucao preparadora / limpadora para pvc, frasco com 1000 cm3 | un | 0.008 | 1 | 0 | 86.3 | 0 | 0.69
88248 | Auxiliar de Encanador ou bombeiro hidráulico com encargos complementares | h | 0.0737 | 1 | 0 | 20.68 | 0 | 1.52
88267 | Encanador ou bombeiro hidráulico com encargos complementares | h | 0.0737 | 1 | 0 | 25.04 | 0 | 1.84
[7 empty] | Custo Unitário | 5.51
[7 empty] | BDI | 22.22
[7 empty] | Preço Unitário | 6.73
89869 - Te, pvc, soldável, dn 25mm, instalado em dreno de ar-condicionado - fornecimento e instalação. Af_08/2022 ( un )
Sistema: SINAPI sem Desoneração - 01/01/2025
Utilizado no(s) item(ns) 10.02.03.05
Código | Descrição | Unidade | Quantidade | Utilização Operativa | Utilização Improdutiva | Valor Operativo | Valor Improdutivo | Valor Item
122 | Adesivo plastico para pvc, frasco com *850* gr | un | 0.0106 | 1 | 0 | 76.17 | 0 | 0.8
38383 | Lixa d'agua em folha, cor preta, grao 100 | un | 0.0092 | 1 | 0 | 3.47 | 0 | 0.03
20083 | Solucao preparadora / limpadora para pvc, frasco com 1000 cm3 | un | 0.012 | 1 | 0 | 86.3 | 0 | 1.03
7139 | Tê soldável, PVC, 90 graus, 25 mm, para água fria predial (NBR 5648) | un | 1 | 1 | 0 | 1.32 | 0 | 1.32
88248 | Auxiliar de Encanador ou bombeiro hidráulico com encargos complementares | h | 0.1474 | 1 | 0 | 20.68 | 0 | 3.04
88267 | Encanador ou bombeiro hidráulico com encargos complementares | h | 0.1474 | 1 | 0 | 25.04 | 0 | 3.69
[7 empty] | Custo Unitário | 9.91
[7 empty] | BDI | 22.22
[7 empty] | Preço Unitário | 12.11
89491 - Caixa sifonada, pvc, dn 150 x 185 x 75 mm, fornecida e instalada em ramais de encaminhamento de água pluvial. Af_06/2022 ( un )
Sistema: SINAPI sem Desoneração - 01/01/2025
Utilizado no(s) item(ns) 10.02.04.01
Código | Descrição | Unidade | Quantidade | Utilização Operativa | Utilização Improdutiva | Valor Operativo | Valor Improdutivo | Valor Item
122 | Adesivo plastico para pvc, frasco com *850* gr | un | 0.0668 | 1 | 0 | 76.17 | 0 | 5.08
298 | Anel borracha, dn 75 mm, para tubo serie reforcada esgoto predial | un | 1 | 1 | 0 | 2.93 | 0 | 2.93
11714 | Caixa sifonada, pvc, 150 x *185* x 75 mm, com grelha quadrada, branca | un | 1 | 1 | 0 | 62.79 | 0 | 62.79
38383 | Lixa d'agua em folha, cor preta, grao 100 | un | 0.0104 | 1 | 0 | 3.47 | 0 | 0.03
20078 | Pasta lubrificante para tubos e conexoes com junta elastica, embalagem de *400* gr (uso em pvc, aco, polietileno e outros) | un | 0.03 | 1 | 0 | 31.44 | 0 | 0.94
20083 | Solucao preparadora / limpadora para pvc, frasco com 1000 cm3 | un | 0.104 | 1 | 0 | 86.3 | 0 | 8.97
88248 | Auxiliar de Encanador ou bombeiro hidráulico com encargos complementares | h | 0.337 | 1 | 0 | 20.68 | 0 | 6.96
88267 | Encanador ou bombeiro hidráulico com encargos complementares | h | 0.337 | 1 | 0 | 25.04 | 0 | 8.43
[7 empty] | Custo Unitário | 96.13
[7 empty] | BDI | 22.22
[7 empty] | Preço Unitário | 117.49
13E0440020 - Fornecimento de Tubos e Conexões para Fonte Interativa ( un )
Sistema: AGESUL CIVIL PRÓPRIA sem Desoneração - 01/01/2025
Utilizado no(s) item(ns) 10.03.01.01
Código | Descrição | Unidade | Quantidade | Utilização Operativa | Utilização Improdutiva | Valor Operativo | Valor Improdutivo | Valor Item
412 | Abraçadeira de nylon para amarração de cabos, comprimento de *230* x *7,6* mm | un | 200 | 1 | 0 | 1.49 | 0 | 298
408 | Abraçadeira de nylon para amarração de cabos, comprimento de 390 x *4,6* mm | un | 50 | 1 | 0 | 1.44 | 0 | 72
1019 | Cabo de cobre, flexível, classe 4 ou 5, isolação em pvc/a, antichama bwf-b, cobertura pvc-st1, antichama bwf-b, 1 condutor, 0,6/1 kv, seção nominal 35 mm2 | m | 50 | 1 | 0 | 36.38 | 0 | 1819
982 | Cabo de cobre, flexível, classe 4 ou 5, isolação em pvc/a, antichama bwf-b, 1 condutor, 450/750 v, seção nominal 6 mm2 | m | 100 | 1 | 0 | 5.72 | 0 | 572
44389 | Cabo de cobre flexivel nao halogenado, sem emissao de fumaca, 750v, secao nominal 6,0 mm | m | 50 | 1 | 0 | 6.17 | 0 | 308.5
868 | Cabo de cobre nu 25 mm2 meio-duro | m | 30 | 1 | 0 | 26.96 | 0 | 808.8
34607 | Cabo flexível pvc 750 v, 2 condutores de 4,0 mm2 | m | 1200 | 1 | 0 | 10.85 | 0 | 13020
34621 | Cabo flexível pvc 750 v, 3 condutores de 4,0 mm2 | m | 200 | 1 | 0 | 14.96 | 0 | 2992
39258 | Cabo multipolar de cobre, flexível, classe 4 ou 5, isolação em hepr, cobertura em pvc-st2, antichama bwf-b, 0,6/1 kv, 3 condutores de 2,5 mm2 | m | 50 | 1 | 0 | 9.11 | 0 | 455.5
19EMT10016 | Conector em Barra 10mm 12 Bornes de Polietileno Sindal | un | 10 | 1 | 0 | 39.4 | 0 | 394
11857 | Conector metálico tipo parafuso fendido (split bolt), para cabos ate 120 mm2 | un | 10 | 1 | 0 | 37.89 | 0 | 378.9
1550 | Conector metálico tipo parafuso fendido (split bolt), para cabos ate 25 mm2 | un | 6 | 1 | 0 | 8.93 | 0 | 53.58
11862 | Conector metálico tipo parafuso fendido (split bolt), para cabos ate 50 mm2 | un | 10 | 1 | 0 | 15.65 | 0 | 156.5
21127 | Fita isolante adesiva antichama, uso até 750 v, em rolo de 19 mm x 5 m | un | 6 | 1 | 0 | 4.7 | 0 | 28.2
404 | Fita isolante de borracha autofusao, uso ate 69 kv (alta tensao), largura de 19 mm | m | 120 | 1 | 0 | 1.69 | 0 | 202.8
3378 | Haste de aterramento em aco com 3,00 m de comprimento e dn = 3/4", revestida com baixa camada de cobre, sem conector | un | 6 | 1 | 0 | 91.08 | 0 | 546.48
1573 | Terminal a compressão em cobre estanhado para cabo 6 mm2, 1 furo e 1 compressão, para parafuso de fixação m6 | un | 100 | 1 | 0 | 1.7 | 0 | 170
[7 empty] | Custo Unitário | 22276.26
[7 empty] | BDI | 22.22
[7 empty] | Preço Unitário | 27226.04
12E0470044 - Conjunto de Conectores, Hastes, Cabos e Parafusos para Equipamentos Elétricos de Fonte Ornamental - Fornecimento ( un )
Sistema: AGESUL CIVIL PRÓPRIA sem Desoneração - 01/01/2025
Utilizado no(s) item(ns) 10.03.01.02
Código | Descrição | Unidade | Quantidade | Utilização Operativa | Utilização Improdutiva | Valor Operativo | Valor Improdutivo | Valor Item
112 | Adaptador PVC soldável curto com bolsa e rosca, 50 mm x1 1/2", para água fria | un | 32 | 1 | 0 | 4.91 | 0 | 157.12
104 | Adaptador PVC soldável curto com bolsa e rosca, 75 mm x 2 1/2", para água fria | un | 15 | 1 | 0 | 21.39 | 0 | 320.85
122 | Adesivo plastico para pvc, frasco com *850* gr | un | 12 | 1 | 0 | 76.17 | 0 | 914.04
818 | Bucha de redução de PVC, soldável, curta, com 60 x 50 mm, para água fria predial | un | 32 | 1 | 0 | 7.5 | 0 | 240
821 | Bucha de redução de PVC, soldável, longa, com 75 x 50 mm, para água fria predial | un | 32 | 1 | 0 | 20.77 | 0 | 664.64
19EMT10016 | Conector em Barra 10mm 12 Bornes de Polietileno Sindal | un | 6 | 1 | 0 | 39.4 | 0 | 236.4
1956 | Curva de pvc 90 graus, soldavel, 25 mm, cor marrom, para agua fria predial | un | 4 | 1 | 0 | 3.28 | 0 | 13.12
1959 | Curva de pvc 90 graus, soldavel, 50 mm, cor marrom, para agua fria predial | un | 6 | 1 | 0 | 14.35 | 0 | 86.1
1960 | Curva de pvc 90 graus, soldavel, 75 mm, cor marrom, para agua fria predial | un | 27 | 1 | 0 | 57.61 | 0 | 1555.47
1961 | Curva de pvc 90 graus, soldavel, 85 mm, cor marrom, para agua fria predial | un | 4 | 1 | 0 | 73.8 | 0 | 295.2
3148 | Fita veda rosca, em ptfe, rolo de 18 mm x 50 m (l x c) | un | 10 | 1 | 0 | 17.55 | 0 | 175.5
3873 | Luva de correr para tubo soldável, PVC, 25 mm, para água fria predial | un | 2 | 1 | 0 | 13.58 | 0 | 27.16
3870 | Luva soldável com bucha de latão, PVC, 25 mm x 3/4" | un | 2 | 1 | 0 | 7.22 | 0 | 14.44
6010 | Registro gaveta bruto em latao forjado, bitola 1 1/2" | un | 4 | 1 | 0 | 53.03 | 0 | 212.12
6011 | Registro gaveta bruto em latao forjado, bitola 2 1/2" | un | 5 | 1 | 0 | 153.2 | 0 | 766
6012 | Registro gaveta bruto em latao forjado, bitola 3" | un | 4 | 1 | 0 | 185.48 | 0 | 741.92
7144 | Tê soldável, PVC, 90 graus, 75 mm, para água fria predial (NBR 5648) | un | 94 | 1 | 0 | 63.19 | 0 | 5939.86
9868 | Tubo pvc, soldavel, de 25 mm, agua fria (nbr-5648) | m | 2400 | 1 | 0 | 4.57 | 0 | 10968
9875 | Tubo pvc, soldavel, de 50 mm, agua fria (nbr-5648) | m | 6 | 1 | 0 | 16.99 | 0 | 101.94
9871 | Tubo pvc, soldavel, de 75 mm, agua fria (nbr-5648) | m | 60 | 1 | 0 | 46.31 | 0 | 2778.6
9897 | União PVC, soldável, 50 mm, para água fria predial | un | 2 | 1 | 0 | 30.41 | 0 | 60.82
9909 | União PVC, soldável, 75 mm, para água fria predial | un | 4 | 1 | 0 | 161.12 | 0 | 644.48
9907 | União PVC, soldável, 85 mm, para água fria predial | un | 4 | 1 | 0 | 190.24 | 0 | 760.96
10409 | Válvula de retenção horizontal, de bronze (PN-25), 1 1/2", 400 PSI, tampa de porca de união, extremidades com rosca | un | 3 | 1 | 0 | 266 | 0 | 798
[7 empty] | Custo Unitário | 28472.74
[7 empty] | BDI | 22.22
[7 empty] | Preço Unitário | 34799.38
20E0410125 - Bomba 1CV para Sistemas de Piscina, Inclusive Filtro, para até 113.000 Litros ( un )
Sistema: AGESUL CIVIL PRÓPRIA sem Desoneração - 01/01/2025
Utilizado no(s) item(ns) 10.04.01.01
Código | Descrição | Unidade | Quantidade | Utilização Operativa | Utilização Improdutiva | Valor Operativo | Valor Improdutivo | Valor Item
17EMT10036 | Filtro para Piscina para até 113.000 Litros | un | 1 | 1 | 0 | 1222.03 | 0 | 1222.03
88248 | Auxiliar de Encanador ou bombeiro hidráulico com encargos complementares | h | 0.5 | 1 | 0 | 20.68 | 0 | 10.34
102113 | Bomba centrífuga, trifásica, 1 cv ou 0,99 hp, hm 14 a 40 m, q 0,6 a 8,4 m3/h - fornecimento e instalação. Af_12/2020 | un | 1 | 1 | 0 | 1736.65 | 0 | 1736.65
88267 | Encanador ou bombeiro hidráulico com encargos complementares | h | 0.5 | 1 | 0 | 25.04 | 0 | 12.52
[7 empty] | Custo Unitário | 2981.54
[7 empty] | BDI | 22.22
[7 empty] | Preço Unitário | 3644.03
20E0410126 - Dispositivo Bocal de Aspiração 50mm, em Inox -Fornecimento e Instalação ( un )
Sistema: AGESUL CIVIL PRÓPRIA sem Desoneração - 01/01/2025
Utilizado no(s) item(ns) 10.04.01.02
Código | Descrição | Unidade | Quantidade | Utilização Operativa | Utilização Improdutiva | Valor Operativo | Valor Improdutivo | Valor Item
17EMT10037 | Dispositivo Bocal de Aspiração 50mm, em Inox | un | 1 | 1 | 0 | 171.25 | 0 | 171.25
88248 | Auxiliar de Encanador ou bombeiro hidráulico com encargos complementares | h | 0.5 | 1 | 0 | 20.68 | 0 | 10.34
88267 | Encanador ou bombeiro hidráulico com encargos complementares | h | 0.5 | 1 | 0 | 25.04 | 0 | 12.52
[7 empty] | Custo Unitário | 194.11
[7 empty] | BDI | 22.22
[7 empty] | Preço Unitário | 237.24
20E0410127 - Dispositivo Bocal de Retorno 50mm, em Inox -Fornecimento e Instalação ( un )
Sistema: AGESUL CIVIL PRÓPRIA sem Desoneração - 01/01/2025
Utilizado no(s) item(ns) 10.04.01.03
Código | Descrição | Unidade | Quantidade | Utilização Operativa | Utilização Improdutiva | Valor Operativo | Valor Improdutivo | Valor Item
17EMT10038 | Dispositivo Bocal de Retorno 50mm, em Inox | un | 1 | 1 | 0 | 100.69 | 0 | 100.69
88248 | Auxiliar de Encanador ou bombeiro hidráulico com encargos complementares | h | 0.5 | 1 | 0 | 20.68 | 0 | 10.34
88267 | Encanador ou bombeiro hidráulico com encargos complementares | h | 0.5 | 1 | 0 | 25.04 | 0 | 12.52
[7 empty] | Custo Unitário | 123.55
[7 empty] | BDI | 22.22
[7 empty] | Preço Unitário | 151
97892 - Caixa enterrada elétrica retangular, em alvenaria com blocos de concreto, fundo com brita, dimensões internas: 0,6x0,6x0,6 m. Af_12/2020 ( un )
Sistema: SINAPI sem Desoneração - 01/01/2025
Utilizado no(s) item(ns) 10.05.01.01
Código | Descrição | Unidade | Quantidade | Utilização Operativa | Utilização Improdutiva | Valor Operativo | Valor Improdutivo | Valor Item
650 | Bloco de vedacao de concreto, 9 x 19 x 39 cm (classe c - nbr 6136) | un | 21.2253 | 1 | 0 | 3.55 | 0 | 75.34
100475 | Argamassa traço 1:3 (em volume de cimento e areia média úmida) com adição de impermeabilizante, preparo mecânico com betoneira 400 l. Af_08/2019 | m³ | 0.0575 | 1 | 0 | 733.06 | 0 | 42.15
87316 | Argamassa traço 1:4 (em volume de cimento e areia grossa úmida) para chapisco convencional, preparo mecânico com betoneira 400 l. Af_08/2019 | m³ | 0.0136 | 1 | 0 | 483.84 | 0 | 6.58
97735 | Peça retangular pré-moldada, volume de concreto de 30 a 100 litros, taxa de aço aproximada de 30kg/m³. Af_03/2024 | m³ | 0.0448 | 1 | 0 | 2346.74 | 0 | 105.13
88309 | Pedreiro com encargos complementares | h | 2.9802 | 1 | 0 | 25.75 | 0 | 76.74
101619 | Preparo de fundo de vala com largura menor que 1,5 m, com camada de brita, lançamento manual. Af_08/2020 | m³ | 0.081 | 1 | 0 | 270.13 | 0 | 21.88
5679 | Retroescavadeira sobre rodas com carregadeira, tração 4x4, potência líq. 88 hp, caçamba carreg. Cap. Mín. 1 m3, caçamba retro cap. 0,26 m3, peso operacional mín. 6.674 kg, profundidade escavação máx. 4,37 m - chi diurno. Af_06/2014 | chi | 0.0178 | 1 | 0 | 63.66 | 0 | 1.13
5678 | Retroescavadeira sobre rodas com carregadeira, tração 4x4, potência líq. 88 hp, caçamba carreg. Cap. Mín. 1 m3, caçamba retro cap. 0,26 m3, peso operacional mín. 6.674 kg, profundidade escavação máx. 4,37 m - chp diurno. Af_06/2014 | chp | 0.0087 | 1 | 0 | 146.91 | 0 | 1.27
88316 | Servente com encargos complementares | h | 2.3416 | 1 | 0 | 20.74 | 0 | 48.56
[7 empty] | Custo Unitário | 378.78
[7 empty] | BDI | 22.22
[7 empty] | Preço Unitário | 462.94
99253 - Caixa enterrada hidráulica retangular em alvenaria com tijolos cerâmicos maciços, dimensões internas: 0,6x0,6x0,6 m para rede de drenagem. Af_12/2020 ( un )
Sistema: SINAPI sem Desoneração - 01/01/2025
Utilizado no(s) item(ns) 10.05.01.02
Código | Descrição | Unidade | Quantidade | Utilização Operativa | Utilização Improdutiva | Valor Operativo | Valor Improdutivo | Valor Item
2692 | Desmoldante protetor para formas de madeira, de base oleosa emulsionada em água | l | 0.0054 | 1 | 0 | 7.78 | 0 | 0.04
4491 | Pontalete *7,5 x 7,5* cm em pinus, mista ou equivalente da regiao - bruta | m | 0.1184 | 1 | 0 | 6.99 | 0 | 0.82
5069 | Prego de aço polido com cabeça 17 x 27 (2 1/2 x 11) | kg | 0.0125 | 1 | 0 | 20.68 | 0 | 0.25
4517 | Sarrafo *2,5 x 7,5* cm em pinus, mista ou equivalente da regiao - bruta | m | 0.1408 | 1 | 0 | 2.44 | 0 | 0.34
6193 | Tabua nao aparelhada *2,5 x 20* cm, em macaranduba/massaranduba, angelim ou equivalente da regiao - bruta | m | 0.4416 | 1 | 0 | 19.15 | 0 | 8.45
7258 | Tijolo ceramico macico comum de *5 x 10 x 20* cm (l x a x c) | un | 131.8188 | 1 | 0 | 0.65 | 0 | 85.68
88628 | Argamassa traço 1:3 (em volume de cimento e areia média úmida), preparo mecânico com betoneira 400 l. Af_08/2019 | m³ | 0.1156 | 1 | 0 | 564.18 | 0 | 65.21
87316 | Argamassa traço 1:4 (em volume de cimento e areia grossa úmida) para chapisco convencional, preparo mecânico com betoneira 400 l. Af_08/2019 | m³ | 0.0148 | 1 | 0 | 483.84 | 0 | 7.16
94970 | Concreto fck = 20mpa, traço 1:2,7:3 (em massa seca de cimento/ areia média/ brita 1) - preparo mecânico com betoneira 600 l. Af_05/2021 | m³ | 0.0744 | 1 | 0 | 459.14 | 0 | 34.16
97735 | Peça retangular pré-moldada, volume de concreto de 30 a 100 litros, taxa de aço aproximada de 30kg/m³. Af_03/2024 | m³ | 0.0448 | 1 | 0 | 2346.74 | 0 | 105.13
88309 | Pedreiro com encargos complementares | h | 5.0944 | 1 | 0 | 25.75 | 0 | 131.18
101616 | Preparo de fundo de vala com largura menor que 1,5 m (acerto do solo natural). Af_08/2020 | m² | 0.81 | 1 | 0 | 6.02 | 0 | 4.87
5679 | Retroescavadeira sobre rodas com carregadeira, tração 4x4, potência líq. 88 hp, caçamba carreg. Cap. Mín. 1 m3, caçamba retro cap. 0,26 m3, peso operacional mín. 6.674 kg, profundidade escavação máx. 4,37 m - chi diurno. Af_06/2014 | chi | 0.0178 | 1 | 0 | 63.66 | 0 | 1.13
5678 | Retroescavadeira sobre rodas com carregadeira, tração 4x4, potência líq. 88 hp, caçamba carreg. Cap. Mín. 1 m3, caçamba retro cap. 0,26 m3, peso operacional mín. 6.674 kg, profundidade escavação máx. 4,37 m - chp diurno. Af_06/2014 | chp | 0.0087 | 1 | 0 | 146.91 | 0 | 1.27
88316 | Servente com encargos complementares | h | 4.0028 | 1 | 0 | 20.74 | 0 | 83.01
[7 empty] | Custo Unitário | 528.7
[7 empty] | BDI | 22.22
[7 empty] | Preço Unitário | 646.17
102989 - Canaleta meia cana pré-moldada de concreto (d = 20 cm) - fornecimento e instalação. Af_08/2021 ( m )
Sistema: SINAPI sem Desoneração - 01/01/2025
Utilizado no(s) item(ns) 10.05.01.03
Código | Descrição | Unidade | Quantidade | Utilização Operativa | Utilização Improdutiva | Valor Operativo | Valor Improdutivo | Valor Item
13115 | Calha/canaleta de concreto simples, tipo meia cana, diametro de 20 cm, para agua pluvial | m | 1.03 | 1 | 0 | 25.13 | 0 | 25.88
88629 | Argamassa traço 1:3 (em volume de cimento e areia média úmida), preparo manual. Af_08/2019 | m³ | 0.0013 | 1 | 0 | 650.74 | 0 | 0.84
88309 | Pedreiro com encargos complementares | h | 0.2393 | 1 | 0 | 25.75 | 0 | 6.16
88316 | Servente com encargos complementares | h | 0.2393 | 1 | 0 | 20.74 | 0 | 4.96
[7 empty] | Custo Unitário | 37.84
[7 empty] | BDI | 22.22
[7 empty] | Preço Unitário | 46.24
1301006094 - Grelha em ferro removível, contorno em ferro cantoneira de 3/4" x 1/8" e ferro perfil laminado "T" 3/4" x 1/8", módulo (0,40 x 1,00)m, inclusive fundo anticorrosivo - anexo H-090 ( m )
Sistema: Boletim AGESUL Civil sem Desoneração - 01/01/2025
Utilizado no(s) item(ns) 10.05.01.04
Código | Descrição | Unidade | Quantidade | Utilização Operativa | Utilização Improdutiva | Valor Operativo | Valor Improdutivo | Valor Item
370 | Areia média - posto jazida/fornecedor (retirado na jazida, sem transporte) | m³ | 0.012 | 1 | 0 | 90 | 0 | 1.08
7519 | Cantoneira de abas iguais laminadas 3/4"x1/8" Pauli 5,22kg-6m (cod.2447) | br | 0.504 | 1 | 0 | 51.5 | 0 | 25.95
7520 | Cantoneira de abas iguais laminadas 7/8"x1/8" Pauli 6,24kg-6m (cod.2460) | br | 0.5134 | 1 | 0 | 64 | 0 | 32.85
1379 | Cimento Portland composto CP II-32 | kg | 3.65 | 1 | 0 | 0.78 | 0 | 2.84
10999 | Eletrodo revestido AWS - E6013, diâmetro igual a 4,00 mm | kg | 0.5702 | 1 | 0 | 31.97 | 0 | 18.22
7307 | Fundo anticorrosivo para metais ferrosos (zarcão) | l | 0.0406 | 1 | 0 | 41 | 0 | 1.66
7515 | Perfil laminado "T" 3/4"x1/8" Pauli 5,16kg (cod.4682) | br | 2.0591 | 1 | 0 | 61.32 | 0 | 126.26
88243 | Ajudante especializado com encargos complementares | h | 0.7614 | 1 | 0 | 21.61 | 0 | 16.45
88251 | Auxiliar de Serralheiro com encargos complementares | h | 1.1845 | 1 | 0 | 21.24 | 0 | 25.15
83766 | Grupo de soldagem com gerador a diesel 60 CV para solda elétrica, sobre 04 rodas, com motor 4 cilindros 600 A - chi diurno. af_02/2016 | chi | 0.1133 | 1 | 0 | 40.34 | 0 | 4.57
83765 | Grupo de soldagem com gerador a diesel 60 CV para solda elétrica, sobre 04 rodas, com motor 4 cilindros 600 A - chp diurno. af_02/2016 | chp | 0.6464 | 1 | 0 | 99.68 | 0 | 64.43
88309 | Pedreiro com encargos complementares | h | 0.5 | 1 | 0 | 25.75 | 0 | 12.87
88310 | Pintor com encargos complementares | h | 0.0676 | 1 | 0 | 27.44 | 0 | 1.85
88315 | Serralheiro com encargos complementares | h | 1.1845 | 1 | 0 | 26.02 | 0 | 30.82
88316 | Servente com encargos complementares | h | 0.5507 | 1 | 0 | 20.74 | 0 | 11.42
88317 | Soldador com encargos complementares | h | 0.7614 | 1 | 0 | 27.47 | 0 | 20.91
[7 empty] | Custo Unitário | 397.33
[7 empty] | BDI | 22.22
[7 empty] | Preço Unitário | 485.61
102688 - Dreno espinha de peixe (seção 0,40 x 0,40 m), com tubo de pead corrugado perfurado, dn 100 mm, enchimento com areia, inclusive conexões. Af_07/2021 ( m )
Sistema: SINAPI sem Desoneração - 01/01/2025
Utilizado no(s) item(ns) 10.05.01.05
Código | Descrição | Unidade | Quantidade | Utilização Operativa | Utilização Improdutiva | Valor Operativo | Valor Improdutivo | Valor Item
367 | Areia grossa - posto jazida/fornecedor (retirado na jazida, sem transporte) | m³ | 0.1674 | 1 | 0 | 91.17 | 0 | 15.26
3670 | Junção simples, PVC, 45 graus, DN 100 x 100 mm, série normal para esgoto predial | un | 0.1071 | 1 | 0 | 26.32 | 0 | 2.81
38052 | Tubo dreno, corrugado, espiralado, flexível, perfurado, em polietileno de alta densidade (PEAD), DN 100 mm, (4") para drenagem - em rolo (norma DNIT 093/2006 - e.m) | m | 1.003 | 1 | 0 | 11.72 | 0 | 11.75
90106 | Escavação mecanizada de vala com profundidade até 1,5 m (média montante e jusante/uma composição por trecho), retroescav. (0,26 m3), largura de 0,8 m a 1,5 m, em solo de 1a categoria, locais com baixo nível de interferência. Af_09/2024 | m³ | 0.16 | 1 | 0 | 8.05 | 0 | 1.28
88309 | Pedreiro com encargos complementares | h | 0.1024 | 1 | 0 | 25.75 | 0 | 2.63
88316 | Servente com encargos complementares | h | 0.3071 | 1 | 0 | 20.74 | 0 | 6.36
[7 empty] | Custo Unitário | 40.09
[7 empty] | BDI | 22.22
[7 empty] | Preço Unitário | 48.99
95470 - Vaso sanitario sifonado convencional com louça branca, incluso conjunto de ligação para bacia sanitária ajustável - fornecimento e instalação. Af_01/2020 ( un )
Sistema: SINAPI sem Desoneração - 01/01/2025
Utilizado no(s) item(ns) 11.01.01.01.01 / 11.02.01.01
Código | Descrição | Unidade | Quantidade | Utilização Operativa | Utilização Improdutiva | Valor Operativo | Valor Improdutivo | Valor Item
6142 | Conjunto de ligacao ajustavel, para vaso / bacia sanitaria , em plastico branco, com tubo, canopla e espude | un | 1 | 1 | 0 | 9.41 | 0 | 9.41
95469 | Vaso sanitário sifonado convencional com louça branca - fornecimento e instalação. Af_01/2020 | un | 1 | 1 | 0 | 312.6 | 0 | 312.6
[7 empty] | Custo Unitário | 322.01
[7 empty] | BDI | 22.22
[7 empty] | Preço Unitário | 393.56
1301002030 - Papeleira plástica tipo dispenser para papel higiênico rolão - fornecimento e instalação ( un )
Sistema: Boletim AGESUL Civil sem Desoneração - 01/01/2025
Utilizado no(s) item(ns) 11.01.01.01.02 / 11.01.02.01.04 / 11.02.01.02
Código | Descrição | Unidade | Quantidade | Utilização Operativa | Utilização Improdutiva | Valor Operativo | Valor Improdutivo | Valor Item
37400 | Papeleira plástica tipo dispenser para papel higiênico rolão | un | 1 | 1 | 0 | 50.42 | 0 | 50.42
88267 | Encanador ou bombeiro hidráulico com encargos complementares | h | 0.3162 | 1 | 0 | 25.04 | 0 | 7.91
88316 | Servente com encargos complementares | h | 0.0996 | 1 | 0 | 20.74 | 0 | 2.06
[7 empty] | Custo Unitário | 60.39
[7 empty] | BDI | 22.22
[7 empty] | Preço Unitário | 73.8
100849 - Assento sanitário convencional - fornecimento e instalação. Af_01/2020 ( un )
Sistema: SINAPI sem Desoneração - 01/01/2025
Utilizado no(s) item(ns) 11.01.01.01.03 / 11.02.01.03
Código | Descrição | Unidade | Quantidade | Utilização Operativa | Utilização Improdutiva | Valor Operativo | Valor Improdutivo | Valor Item
377 | Assento sanitário de plástico, tipo convencional | un | 1 | 1 | 0 | 41.9 | 0 | 41.9
88267 | Encanador ou bombeiro hidráulico com encargos complementares | h | 0.1536 | 1 | 0 | 25.04 | 0 | 3.84
88316 | Servente com encargos complementares | h | 0.0484 | 1 | 0 | 20.74 | 0 | 1
[7 empty] | Custo Unitário | 46.74
[7 empty] | BDI | 22.22
[7 empty] | Preço Unitário | 57.12
86901 - Cuba de embutir oval em louça branca, 35 x 50cm ou equivalente - fornecimento e instalação. Af_01/2020 ( un )
Sistema: SINAPI sem Desoneração - 01/01/2025
Utilizado no(s) item(ns) 11.01.01.02.01
Código | Descrição | Unidade | Quantidade | Utilização Operativa | Utilização Improdutiva | Valor Operativo | Valor Improdutivo | Valor Item
20269 | Lavatorio / cuba de embutir, oval, de louca branca, sem ladrao, dimensoes *50 x 35* cm (l x c) | un | 1 | 1 | 0 | 99.16 | 0 | 99.16
4823 | Massa plástica para mármore/granito | kg | 0.5271 | 1 | 0 | 40.87 | 0 | 21.54
88274 | Marmorista/graniteiro com encargos complementares | h | 0.8458 | 1 | 0 | 25.63 | 0 | 21.67
88316 | Servente com encargos complementares | h | 0.2665 | 1 | 0 | 20.74 | 0 | 5.52
[7 empty] | Custo Unitário | 147.89
[7 empty] | BDI | 22.22
[7 empty] | Preço Unitário | 180.75
95547 - Saboneteira plástica tipo dispenser para sabonete líquido com reservatório 800 a 1500 ml, incluso fixação. Af_01/2020 ( un )
Sistema: SINAPI sem Desoneração - 01/01/2025
Utilizado no(s) item(ns) 11.01.01.03.01 / 11.02.03.01
Código | Descrição | Unidade | Quantidade | Utilização Operativa | Utilização Improdutiva | Valor Operativo | Valor Improdutivo | Valor Item
11758 | Saboneteira plástica tipo dispenser para sabonete líquido com reservatório 800 a 1500 ml | un | 1 | 1 | 0 | 48.43 | 0 | 48.43
88267 | Encanador ou bombeiro hidráulico com encargos complementares | h | 0.3162 | 1 | 0 | 25.04 | 0 | 7.91
88316 | Servente com encargos complementares | h | 0.0996 | 1 | 0 | 20.74 | 0 | 2.06
[7 empty] | Custo Unitário | 58.4
[7 empty] | BDI | 22.22
[7 empty] | Preço Unitário | 71.37
1301004064 - Toalheiro plástico tipo dispenser para papel toalha interfolhado ( un )
Sistema: Boletim AGESUL Civil sem Desoneração - 01/01/2025
Utilizado no(s) item(ns) 11.01.01.03.02 / 11.01.02.03.02 / 11.02.03.02
Código | Descrição | Unidade | Quantidade | Utilização Operativa | Utilização Improdutiva | Valor Operativo | Valor Improdutivo | Valor Item
37401 | Toalheiro plástico tipo dispenser para papel toalha interfolhado | un | 1 | 1 | 0 | 50.42 | 0 | 50.42
88267 | Encanador ou bombeiro hidráulico com encargos complementares | h | 0.3162 | 1 | 0 | 25.04 | 0 | 7.91
88316 | Servente com encargos complementares | h | 0.0996 | 1 | 0 | 20.74 | 0 | 2.06
[7 empty] | Custo Unitário | 60.39
[7 empty] | BDI | 22.22
[7 empty] | Preço Unitário | 73.8
1301003066 - Torneira para lavatório de acionamento hidromecânico, fechamento automático, acabamento L.C., pressmatic mesa compact, ref.17160606, 1/2" da Docol ou similar ( un )
Sistema: Boletim AGESUL Civil sem Desoneração - 01/01/2025
Utilizado no(s) item(ns) 11.01.01.03.03 / 11.02.03.03
Código | Descrição | Unidade | Quantidade | Utilização Operativa | Utilização Improdutiva | Valor Operativo | Valor Improdutivo | Valor Item
3148 | Fita veda rosca, em ptfe, rolo de 18 mm x 50 m (l x c) | un | 0.0056 | 1 | 0 | 17.55 | 0 | 0.09
2590 | Torneira para lavatorio de mesa PRESSMATIC compact REF. 17160606 - 1/2" DOCOL | un | 1 | 1 | 0 | 219.93 | 0 | 219.93
88248 | Auxiliar de Encanador ou bombeiro hidráulico com encargos complementares | h | 0.5 | 1 | 0 | 20.68 | 0 | 10.34
88267 | Encanador ou bombeiro hidráulico com encargos complementares | h | 0.3 | 1 | 0 | 25.04 | 0 | 7.51
[7 empty] | Custo Unitário | 237.87
[7 empty] | BDI | 22.22
[7 empty] | Preço Unitário | 290.72
95472 - Vaso sanitário sifonado convencional para pcd sem furo frontal com louça branca sem assento, incluso conjunto de ligação para bacia sanitária ajustável - fornecimento e instalação. Af_01/2020 ( un )
Sistema: SINAPI sem Desoneração - 01/01/2025
Utilizado no(s) item(ns) 11.01.02.01.01
Código | Descrição | Unidade | Quantidade | Utilização Operativa | Utilização Improdutiva | Valor Operativo | Valor Improdutivo | Valor Item
6142 | Conjunto de ligacao ajustavel, para vaso / bacia sanitaria , em plastico branco, com tubo, canopla e espude | un | 1 | 1 | 0 | 9.41 | 0 | 9.41
95471 | Vaso sanitário sifonado convencional para pcd sem furo frontal com louça branca sem assento - fornecimento e instalação. Af_01/2020 | un | 1 | 1 | 0 | 785.7 | 0 | 785.7
[7 empty] | Custo Unitário | 795.11
[7 empty] | BDI | 22.22
[7 empty] | Preço Unitário | 971.78
2401001000 - Assento universal para bacia sanitária, em polipropileno linha Evolution Soft Close da Tupan ou similar ( un )
Sistema: Boletim AGESUL Civil sem Desoneração - 01/01/2025
Utilizado no(s) item(ns) 11.01.02.01.02
Código | Descrição | Unidade | Quantidade | Utilização Operativa | Utilização Improdutiva | Valor Operativo | Valor Improdutivo | Valor Item
9011 | Assento universal para bacia sanitaria, linha Evolution Soft Close em polipropileno da Tupan ref. UPPE00C | un | 1 | 1 | 0 | 182.17 | 0 | 182.17
88267 | Encanador ou bombeiro hidráulico com encargos complementares | h | 0.1536 | 1 | 0 | 25.04 | 0 | 3.84
88316 | Servente com encargos complementares | h | 0.0484 | 1 | 0 | 20.74 | 0 | 1
[7 empty] | Custo Unitário | 187.01
[7 empty] | BDI | 22.22
[7 empty] | Preço Unitário | 228.56
2401001015 - Acabamento para válvula de descarga Hydra Eco Conforto cromado ref. 4900.C.Conf da Deca ou similar - fornecimento e instalação ( un )
Sistema: Boletim AGESUL Civil sem Desoneração - 01/01/2025
Utilizado no(s) item(ns) 11.01.02.01.03
Código | Descrição | Unidade | Quantidade | Utilização Operativa | Utilização Improdutiva | Valor Operativo | Valor Improdutivo | Valor Item
2593 | Acabamento para válvula de descarga Hydra Eco Conforto cromado ref. 4900.C.Conf da Deca | un | 1 | 1 | 0 | 462.68 | 0 | 462.68
88248 | Auxiliar de Encanador ou bombeiro hidráulico com encargos complementares | h | 0.17 | 1 | 0 | 20.68 | 0 | 3.51
[7 empty] | Custo Unitário | 466.19
[7 empty] | BDI | 22.22
[7 empty] | Preço Unitário | 569.77
13E0420005 - Lavatório Louça Branca Suspenso, 29,5 X 39cm ou Equivalente, Padrão Popular, Incluso Sifão Tipo Garrafa em PVC, Válvula e Engate Flexível 30cm em Plástico ( un )
Sistema: AGESUL CIVIL PRÓPRIA sem Desoneração - 01/01/2025
Utilizado no(s) item(ns) 11.01.02.02.01 / 11.02.02.01
Código | Descrição | Unidade | Quantidade | Utilização Operativa | Utilização Improdutiva | Valor Operativo | Valor Improdutivo | Valor Item
86884 | Engate flexível em plástico branco, 1/2" x 30cm - fornecimento e instalação. Af_01/2020 | un | 1 | 1 | 0 | 10.9 | 0 | 10.9
86904 | Lavatório louça branca suspenso, 29,5 x 39cm ou equivalente, padrão popular - fornecimento e instalação. Af_01/2020 | un | 1 | 1 | 0 | 158.44 | 0 | 158.44
86882 | Sifão do tipo garrafa/copo em pvc 1.1/4 x 1.1/2" - fornecimento e instalação. Af_01/2020 | un | 1 | 1 | 0 | 23.57 | 0 | 23.57
86879 | Válvula em plástico 1" para pia, tanque ou lavatório, com ou sem ladrão - fornecimento e instalação. Af_01/2020 | un | 1 | 1 | 0 | 9.87 | 0 | 9.87
[7 empty] | Custo Unitário | 202.78
[7 empty] | BDI | 22.22
[7 empty] | Preço Unitário | 247.83
2401001017 - Torneira para lavatório de mesa Pressmatic Benefit REF.00490706 da DOCOL ou similar ( un )
Sistema: Boletim AGESUL Civil sem Desoneração - 01/01/2025
Utilizado no(s) item(ns) 11.01.02.03.01
Código | Descrição | Unidade | Quantidade | Utilização Operativa | Utilização Improdutiva | Valor Operativo | Valor Improdutivo | Valor Item
3148 | Fita veda rosca, em ptfe, rolo de 18 mm x 50 m (l x c) | un | 0.0056 | 1 | 0 | 17.55 | 0 | 0.09
2588 | Torneira de mesa Pressmatic para deficiente físico Benefit REF. 00490706 da DOCOL ou similar | un | 1 | 1 | 0 | 1119 | 0 | 1119
88248 | Auxiliar de Encanador ou bombeiro hidráulico com encargos complementares | h | 0.5 | 1 | 0 | 20.68 | 0 | 10.34
88267 | Encanador ou bombeiro hidráulico com encargos complementares | h | 0.25 | 1 | 0 | 25.04 | 0 | 6.26
[7 empty] | Custo Unitário | 1135.69
[7 empty] | BDI | 22.22
[7 empty] | Preço Unitário | 1388.04
100874 - Puxador para pcd, fixado na porta - fornecimento e instalação. Af_01/2020 ( un )
Sistema: SINAPI sem Desoneração - 01/01/2025
Utilizado no(s) item(ns) 11.01.02.03.03
Código | Descrição | Unidade | Quantidade | Utilização Operativa | Utilização Improdutiva | Valor Operativo | Valor Improdutivo | Valor Item
36204 | Barra de apoio reta, em aço inox polido, comprimento 60cm, diâmetro mínimo 3 cm | un | 1 | 1 | 0 | 190.46 | 0 | 190.46
4351 | Parafuso niquelado 3 1/2" com acabamento cromado para fixar peca sanitária, inclui porca cega, arruela e bucha de nylon tamanho S-8 | un | 6 | 1 | 0 | 23.11 | 0 | 138.66
88267 | Encanador ou bombeiro hidráulico com encargos complementares | h | 0.9485 | 1 | 0 | 25.04 | 0 | 23.75
88316 | Servente com encargos complementares | h | 0.2988 | 1 | 0 | 20.74 | 0 | 6.19
[7 empty] | Custo Unitário | 359.06
[7 empty] | BDI | 22.22
[7 empty] | Preço Unitário | 438.84
2401002050 - Protetor de impacto em aço inox polido 304 Shield, altura de 40cm, largura de 80cm ou 90cm ( un )
Sistema: Boletim AGESUL Civil sem Desoneração - 01/01/2025
Utilizado no(s) item(ns) 11.01.02.03.04
Código | Descrição | Unidade | Quantidade | Utilização Operativa | Utilização Improdutiva | Valor Operativo | Valor Improdutivo | Valor Item
1339 | Cola a base de resina sintetica para chapa de laminado melaminico e outros | kg | 0.288 | 1 | 0 | 39.07 | 0 | 11.25
2703 | Protetor de impacto em aço inox polido 304 Shield, altura de 40cm, largura de 80cm ou 90cm | un | 1 | 1 | 0 | 228.69 | 0 | 228.69
88261 | Carpinteiro de esquadria com encargos complementares | h | 0.0576 | 1 | 0 | 24.27 | 0 | 1.39
88309 | Pedreiro com encargos complementares | h | 0.192 | 1 | 0 | 25.75 | 0 | 4.94
88316 | Servente com encargos complementares | h | 0.2496 | 1 | 0 | 20.74 | 0 | 5.17
[7 empty] | Custo Unitário | 251.44
[7 empty] | BDI | 22.22
[7 empty] | Preço Unitário | 307.3
2401002010 - Barra de apoio reta, em aço inox polido, comprimento de 40cm, diâmetro mínimo de 3cm ( un )
Sistema: Boletim AGESUL Civil sem Desoneração - 01/01/2025
Utilizado no(s) item(ns) 11.01.02.04.01
Código | Descrição | Unidade | Quantidade | Utilização Operativa | Utilização Improdutiva | Valor Operativo | Valor Improdutivo | Valor Item
6180 | Barra de apoio reta (puxador), em aço inox polido, comprimento de 40cm, diâmetro mínimo de 3cm | un | 1 | 1 | 0 | 134.76 | 0 | 134.76
4351 | Parafuso niquelado 3 1/2" com acabamento cromado para fixar peca sanitária, inclui porca cega, arruela e bucha de nylon tamanho S-8 | un | 6 | 1 | 0 | 23.11 | 0 | 138.66
88242 | Ajudante de Pedreiro com encargos complementares | h | 0.2988 | 1 | 0 | 21.28 | 0 | 6.35
88309 | Pedreiro com encargos complementares | h | 0.9485 | 1 | 0 | 25.75 | 0 | 24.42
[7 empty] | Custo Unitário | 304.19
[7 empty] | BDI | 22.22
[7 empty] | Preço Unitário | 371.78
100867 - Barra de apoio reta, em aço inox polido, comprimento 70 cm, fixada na parede - fornecimento e instalação. Af_01/2020 ( un )
Sistema: SINAPI sem Desoneração - 01/01/2025
Utilizado no(s) item(ns) 11.01.02.04.02
Código | Descrição | Unidade | Quantidade | Utilização Operativa | Utilização Improdutiva | Valor Operativo | Valor Improdutivo | Valor Item
36205 | Barra de apoio reta, em aço inox polido, comprimento 70cm, diâmetro mínimo 3 cm | un | 1 | 1 | 0 | 211.52 | 0 | 211.52
4351 | Parafuso niquelado 3 1/2" com acabamento cromado para fixar peca sanitária, inclui porca cega, arruela e bucha de nylon tamanho S-8 | un | 6 | 1 | 0 | 23.11 | 0 | 138.66
88267 | Encanador ou bombeiro hidráulico com encargos complementares | h | 0.9485 | 1 | 0 | 25.04 | 0 | 23.75
88316 | Servente com encargos complementares | h | 0.2988 | 1 | 0 | 20.74 | 0 | 6.19
[7 empty] | Custo Unitário | 380.12
[7 empty] | BDI | 22.22
[7 empty] | Preço Unitário | 464.58
100868 - Barra de apoio reta, em aço inox polido, comprimento 80 cm, fixada na parede - fornecimento e instalação. Af_01/2020 ( un )
Sistema: SINAPI sem Desoneração - 01/01/2025
Utilizado no(s) item(ns) 11.01.02.04.03
Código | Descrição | Unidade | Quantidade | Utilização Operativa | Utilização Improdutiva | Valor Operativo | Valor Improdutivo | Valor Item
36081 | Barra de apoio reta, em aço inox polido, comprimento 80cm, diâmetro mínimo 3 cm | un | 1 | 1 | 0 | 225.54 | 0 | 225.54
4351 | Parafuso niquelado 3 1/2" com acabamento cromado para fixar peca sanitária, inclui porca cega, arruela e bucha de nylon tamanho S-8 | un | 6 | 1 | 0 | 23.11 | 0 | 138.66
88267 | Encanador ou bombeiro hidráulico com encargos complementares | h | 0.9485 | 1 | 0 | 25.04 | 0 | 23.75
88316 | Servente com encargos complementares | h | 0.2988 | 1 | 0 | 20.74 | 0 | 6.19
[7 empty] | Custo Unitário | 394.14
[7 empty] | BDI | 22.22
[7 empty] | Preço Unitário | 481.71
1301003015 - Torneira cromada com bico para jardim/tanque 1/2" ou 3/4" (ref.1153) ( un )
Sistema: Boletim AGESUL Civil sem Desoneração - 01/01/2025
Utilizado no(s) item(ns) 11.03.01.01
Código | Descrição | Unidade | Quantidade | Utilização Operativa | Utilização Improdutiva | Valor Operativo | Valor Improdutivo | Valor Item
3148 | Fita veda rosca, em ptfe, rolo de 18 mm x 50 m (l x c) | un | 0.0056 | 1 | 0 | 17.55 | 0 | 0.09
11762 | Torneira metalica cromada para jardim / tanque, com bico plastico, cano longo, de parede, padrao popular / uso geral, 1/2" ou 3/4" | un | 1 | 1 | 0 | 69.9 | 0 | 69.9
88248 | Auxiliar de Encanador ou bombeiro hidráulico com encargos complementares | h | 0.0367 | 1 | 0 | 20.68 | 0 | 0.75
88267 | Encanador ou bombeiro hidráulico com encargos complementares | h | 0.1164 | 1 | 0 | 25.04 | 0 | 2.91
[7 empty] | Custo Unitário | 73.65
[7 empty] | BDI | 22.22
[7 empty] | Preço Unitário | 90.01
20E0410128 - Gradil em Metalon, H=1,000m, Inclusive Chumbamento em Mureta Existente, Pintura em Fundo Anticorrosivo (2 Demãos) e Esmalte em 2 Demãos ( m² )
Sistema: AGESUL CIVIL PRÓPRIA sem Desoneração - 01/01/2025
Utilizado no(s) item(ns) 11.03.01.02 / 14.02.09
Código | Descrição | Unidade | Quantidade | Utilização Operativa | Utilização Improdutiva | Valor Operativo | Valor Improdutivo | Valor Item
2001004041 | Gradil em metalon, H=2,00m, inclusive broca de 25cm (0,80m), pintura em fundo anticorrosivo (2 demãos) e esmalte em 2 demãos | m | 0.5 | 1 | 0 | 688.4 | 0 | 344.2
[7 empty] | Custo Unitário | 344.2
[7 empty] | BDI | 22.22
[7 empty] | Preço Unitário | 420.68
91933 - Cabo de cobre flexível isolado, 10 mm², anti-chama 0,6/1,0 kv, para circuitos terminais - fornecimento e instalação. Af_03/2023 ( m )
Sistema: SINAPI sem Desoneração - 01/01/2025
Utilizado no(s) item(ns) 12.01.01.01 / 12.03.01.01
Código | Descrição | Unidade | Quantidade | Utilização Operativa | Utilização Improdutiva | Valor Operativo | Valor Improdutivo | Valor Item
1020 | Cabo de cobre, flexível, classe 4 ou 5, isolação em pvc/a, antichama bwf-b, cobertura pvc-st1, antichama bwf-b, 1 condutor, 0,6/1 kv, seção nominal 10 mm2 | m | 1.2434 | 1 | 0 | 10.42 | 0 | 12.95
21127 | Fita isolante adesiva antichama, uso até 750 v, em rolo de 19 mm x 5 m | un | 0.0094 | 1 | 0 | 4.7 | 0 | 0.04
88247 | Auxiliar de Eletricista com encargos complementares | h | 0.076 | 1 | 0 | 21.65 | 0 | 1.64
88264 | Eletricista com encargos complementares | h | 0.076 | 1 | 0 | 26.09 | 0 | 1.98
[7 empty] | Custo Unitário | 16.61
[7 empty] | BDI | 22.22
[7 empty] | Preço Unitário | 20.3
91926 - Cabo de cobre flexível isolado, 2,5 mm², anti-chama 450/750 v, para circuitos terminais - fornecimento e instalação. Af_03/2023 ( m )
Sistema: SINAPI sem Desoneração - 01/01/2025
Utilizado no(s) item(ns) 12.01.01.02 / 12.02.01.03 / 12.03.01.05
Código | Descrição | Unidade | Quantidade | Utilização Operativa | Utilização Improdutiva | Valor Operativo | Valor Improdutivo | Valor Item
1014 | Cabo de cobre, flexível, classe 4 ou 5, isolação em pvc/a, antichama bwf-b, 1 condutor, 450/750 v, seção nominal 2,5 mm2 | m | 1.2434 | 1 | 0 | 2.4 | 0 | 2.98
21127 | Fita isolante adesiva antichama, uso até 750 v, em rolo de 19 mm x 5 m | un | 0.0094 | 1 | 0 | 4.7 | 0 | 0.04
88247 | Auxiliar de Eletricista com encargos complementares | h | 0.029 | 1 | 0 | 21.65 | 0 | 0.62
88264 | Eletricista com encargos complementares | h | 0.029 | 1 | 0 | 26.09 | 0 | 0.75
[7 empty] | Custo Unitário | 4.39
[7 empty] | BDI | 22.22
[7 empty] | Preço Unitário | 5.36
91928 - Cabo de cobre flexível isolado, 4 mm², anti-chama 450/750 v, para circuitos terminais - fornecimento e instalação. Af_03/2023 ( m )
Sistema: SINAPI sem Desoneração - 01/01/2025
Utilizado no(s) item(ns) 12.01.01.03 / 12.02.01.04 / 12.03.01.06
Código | Descrição | Unidade | Quantidade | Utilização Operativa | Utilização Improdutiva | Valor Operativo | Valor Improdutivo | Valor Item
981 | Cabo de cobre, flexível, classe 4 ou 5, isolação em pvc/a, antichama bwf-b, 1 condutor, 450/750 v, seção nominal 4 mm2 | m | 1.2434 | 1 | 0 | 3.98 | 0 | 4.94
21127 | Fita isolante adesiva antichama, uso até 750 v, em rolo de 19 mm x 5 m | un | 0.0094 | 1 | 0 | 4.7 | 0 | 0.04
88247 | Auxiliar de Eletricista com encargos complementares | h | 0.039 | 1 | 0 | 21.65 | 0 | 0.84
88264 | Eletricista com encargos complementares | h | 0.039 | 1 | 0 | 26.09 | 0 | 1.01
[7 empty] | Custo Unitário | 6.83
[7 empty] | BDI | 22.22
[7 empty] | Preço Unitário | 8.34
91940 - Caixa retangular 4" x 2" média (1,30 m do piso), pvc, instalada em parede - fornecimento e instalação. Af_03/2023 ( un )
Sistema: SINAPI sem Desoneração - 01/01/2025
Utilizado no(s) item(ns) 12.01.02.01 / 12.02.02.03
Código | Descrição | Unidade | Quantidade | Utilização Operativa | Utilização Improdutiva | Valor Operativo | Valor Improdutivo | Valor Item
1872 | Caixa de passagem, em PVC, de 4" x 2", para eletroduto flexível corrugado | un | 1 | 1 | 0 | 1.81 | 0 | 1.81
88629 | Argamassa traço 1:3 (em volume de cimento e areia média úmida), preparo manual. Af_08/2019 | m³ | 0.0009 | 1 | 0 | 650.74 | 0 | 0.58
88247 | Auxiliar de Eletricista com encargos complementares | h | 0.291 | 1 | 0 | 21.65 | 0 | 6.3
88264 | Eletricista com encargos complementares | h | 0.291 | 1 | 0 | 26.09 | 0 | 7.59
[7 empty] | Custo Unitário | 16.28
[7 empty] | BDI | 22.22
[7 empty] | Preço Unitário | 19.89
91936 - Caixa octogonal 4" x 4", pvc, instalada em laje - fornecimento e instalação. Af_03/2023 ( un )
Sistema: SINAPI sem Desoneração - 01/01/2025
Utilizado no(s) item(ns) 12.01.02.02 / 12.02.02.04 / 18.01.01.03 / 18.01.02.02
Código | Descrição | Unidade | Quantidade | Utilização Operativa | Utilização Improdutiva | Valor Operativo | Valor Improdutivo | Valor Item
12001 | Caixa octogonal de fundo móvel, em PVC, de 4" x 4", para eletroduto flexível corrugado | un | 1 | 1 | 0 | 4.68 | 0 | 4.68
88247 | Auxiliar de Eletricista com encargos complementares | h | 0.222 | 1 | 0 | 21.65 | 0 | 4.8
88264 | Eletricista com encargos complementares | h | 0.222 | 1 | 0 | 26.09 | 0 | 5.79
[7 empty] | Custo Unitário | 15.27
[7 empty] | BDI | 22.22
[7 empty] | Preço Unitário | 18.66
97886 - Caixa enterrada elétrica retangular, em alvenaria com tijolos cerâmicos maciços, fundo com brita, dimensões internas: 0,3x0,3x0,3 m. Af_12/2020 ( un )
Sistema: SINAPI sem Desoneração - 01/01/2025
Utilizado no(s) item(ns) 12.01.02.03 / 12.02.02.05 / 12.03.02.03 / 18.01.01.07
Código | Descrição | Unidade | Quantidade | Utilização Operativa | Utilização Improdutiva | Valor Operativo | Valor Improdutivo | Valor Item
7258 | Tijolo ceramico macico comum de *5 x 10 x 20* cm (l x a x c) | un | 38.691 | 1 | 0 | 0.65 | 0 | 25.14
100475 | Argamassa traço 1:3 (em volume de cimento e areia média úmida) com adição de impermeabilizante, preparo mecânico com betoneira 400 l. Af_08/2019 | m³ | 0.0278 | 1 | 0 | 733.06 | 0 | 20.37
87316 | Argamassa traço 1:4 (em volume de cimento e areia grossa úmida) para chapisco convencional, preparo mecânico com betoneira 400 l. Af_08/2019 | m³ | 0.0039 | 1 | 0 | 483.84 | 0 | 1.88
97734 | Peça retangular pré-moldada, volume de concreto de 10 a 30 litros, taxa de aço aproximada de 30kg/m³. Af_03/2024 | m³ | 0.0175 | 1 | 0 | 2848.24 | 0 | 49.84
88309 | Pedreiro com encargos complementares | h | 1.2686 | 1 | 0 | 25.75 | 0 | 32.66
101619 | Preparo de fundo de vala com largura menor que 1,5 m, com camada de brita, lançamento manual. Af_08/2020 | m³ | 0.036 | 1 | 0 | 270.13 | 0 | 9.72
88316 | Servente com encargos complementares | h | 0.9967 | 1 | 0 | 20.74 | 0 | 20.67
[7 empty] | Custo Unitário | 160.28
[7 empty] | BDI | 22.22
[7 empty] | Preço Unitário | 195.89
92023 - Interruptor simples (1 módulo) com 1 tomada de embutir 2p+t 10 a, incluindo suporte e placa - fornecimento e instalação. Af_03/2023 ( un )
Sistema: SINAPI sem Desoneração - 01/01/2025
Utilizado no(s) item(ns) 12.01.03.01
Código | Descrição | Unidade | Quantidade | Utilização Operativa | Utilização Improdutiva | Valor Operativo | Valor Improdutivo | Valor Item
92022 | Interruptor simples (1 módulo) com 1 tomada de embutir 2p+t 10 a, sem suporte e sem placa - fornecimento e instalação. Af_03/2023 | un | 1 | 1 | 0 | 35.89 | 0 | 35.89
91946 | Suporte parafusado com placa de encaixe 4" x 2" médio (1,30 m do piso) para ponto elétrico - fornecimento e instalação. Af_03/2023 | un | 1 | 1 | 0 | 9.92 | 0 | 9.92
[7 empty] | Custo Unitário | 45.81
[7 empty] | BDI | 22.22
[7 empty] | Preço Unitário | 55.98
93660 - Disjuntor bipolar tipo din, corrente nominal de 10a - fornecimento e instalação. Af_10/2020 ( un )
Sistema: SINAPI sem Desoneração - 01/01/2025
Utilizado no(s) item(ns) 12.01.04.01
Código | Descrição | Unidade | Quantidade | Utilização Operativa | Utilização Improdutiva | Valor Operativo | Valor Improdutivo | Valor Item
34616 | Disjuntor termomagnetico para trilho din (iec), bipolar, 6 - 32 a | un | 1 | 1 | 0 | 49.48 | 0 | 49.48
1570 | Terminal a compressão em cobre estanhado para cabo 2,5 mm2, 1 furo e 1 compressão, para parafuso de fixação m5 | un | 2 | 1 | 0 | 1.09 | 0 | 2.18
88247 | Auxiliar de Eletricista com encargos complementares | h | 0.0703 | 1 | 0 | 21.65 | 0 | 1.52
88264 | Eletricista com encargos complementares | h | 0.0703 | 1 | 0 | 26.09 | 0 | 1.83
[7 empty] | Custo Unitário | 55.01
[7 empty] | BDI | 22.22
[7 empty] | Preço Unitário | 67.23
93672 - Disjuntor tripolar tipo din, corrente nominal de 40a - fornecimento e instalação. Af_10/2020 ( un )
Sistema: SINAPI sem Desoneração - 01/01/2025
Utilizado no(s) item(ns) 12.01.04.02
Código | Descrição | Unidade | Quantidade | Utilização Operativa | Utilização Improdutiva | Valor Operativo | Valor Improdutivo | Valor Item
34709 | Disjuntor termomagnetico para trilho din (iec), tripolar, 10 - 50 a | un | 1 | 1 | 0 | 60.62 | 0 | 60.62
1574 | Terminal a compressão em cobre estanhado para cabo 10 mm2, 1 furo e 1 compressão, para parafuso de fixação m6 | un | 3 | 1 | 0 | 1.84 | 0 | 5.52
88247 | Auxiliar de Eletricista com encargos complementares | h | 0.4057 | 1 | 0 | 21.65 | 0 | 8.78
88264 | Eletricista com encargos complementares | h | 0.4057 | 1 | 0 | 26.09 | 0 | 10.58
[7 empty] | Custo Unitário | 85.5
[7 empty] | BDI | 22.22
[7 empty] | Preço Unitário | 104.49
93653 - Disjuntor monopolar tipo din, corrente nominal de 10a - fornecimento e instalação. Af_10/2020 ( un )
Sistema: SINAPI sem Desoneração - 01/01/2025
Utilizado no(s) item(ns) 12.01.04.03 / 12.02.04.05 / 12.03.04.03
Código | Descrição | Unidade | Quantidade | Utilização Operativa | Utilização Improdutiva | Valor Operativo | Valor Improdutivo | Valor Item
34653 | Disjuntor termomagnetico para trilho din (iec), monopolar, 6 - 32 a | un | 1 | 1 | 0 | 8.63 | 0 | 8.63
1570 | Terminal a compressão em cobre estanhado para cabo 2,5 mm2, 1 furo e 1 compressão, para parafuso de fixação m5 | un | 1 | 1 | 0 | 1.09 | 0 | 1.09
88247 | Auxiliar de Eletricista com encargos complementares | h | 0.0352 | 1 | 0 | 21.65 | 0 | 0.76
88264 | Eletricista com encargos complementares | h | 0.0352 | 1 | 0 | 26.09 | 0 | 0.91
[7 empty] | Custo Unitário | 11.39
[7 empty] | BDI | 22.22
[7 empty] | Preço Unitário | 13.92
12E0450023 - Dispositivo DPS, Classe II, 1 Polo, Tensão Máxima de 175 V, Corrente Máxima de *8* KA (Tipo AC) - Fornecimento e Instalação ( un )
Sistema: AGESUL CIVIL PRÓPRIA sem Desoneração - 01/01/2025
Utilizado no(s) item(ns) 12.01.04.04 / 12.02.04.07 / 12.03.04.07
Código | Descrição | Unidade | Quantidade | Utilização Operativa | Utilização Improdutiva | Valor Operativo | Valor Improdutivo | Valor Item
39465 | Dispositivo DPS classe II, 1 polo, tensão máxima de 175 V, corrente máxima de *20* kA (tipo AC) | un | 1 | 1 | 0 | 64.59 | 0 | 64.59
88247 | Auxiliar de Eletricista com encargos complementares | h | 0.7 | 1 | 0 | 21.65 | 0 | 15.15
88264 | Eletricista com encargos complementares | h | 0.7 | 1 | 0 | 26.09 | 0 | 18.26
[7 empty] | Custo Unitário | 98
[7 empty] | BDI | 22.22
[7 empty] | Preço Unitário | 119.77
1201005155 - Dispositivo DR, 2 polos, sensibilidade de 30 ma, corrente de 25 A, tipo AC - fornecimento e instalação ( un )
Sistema: Boletim AGESUL Civil sem Desoneração - 01/01/2025
Utilizado no(s) item(ns) 12.01.04.05 / 12.02.04.08 / 12.03.04.08
Código | Descrição | Unidade | Quantidade | Utilização Operativa | Utilização Improdutiva | Valor Operativo | Valor Improdutivo | Valor Item
39445 | Dispositivo DR, 2 polos, sensibilidade de 30 mA, corrente de 25 A, tipo AC | un | 1 | 1 | 0 | 132.91 | 0 | 132.91
88247 | Auxiliar de Eletricista com encargos complementares | h | 0.1325 | 1 | 0 | 21.65 | 0 | 2.86
88264 | Eletricista com encargos complementares | h | 0.1325 | 1 | 0 | 26.09 | 0 | 3.45
[7 empty] | Custo Unitário | 139.22
[7 empty] | BDI | 22.22
[7 empty] | Preço Unitário | 170.15
1201005165 - Dispositivo DR, 4 polos, sensibilidade de 30ma, corrente de 25 A, tipo AC - fornecimento e instalação ( un )
Sistema: Boletim AGESUL Civil sem Desoneração - 01/01/2025
Utilizado no(s) item(ns) 12.01.04.06 / 12.02.04.09
Código | Descrição | Unidade | Quantidade | Utilização Operativa | Utilização Improdutiva | Valor Operativo | Valor Improdutivo | Valor Item
39455 | Dispositivo DR, 4 polos, sensibilidade de 30 mA, corrente de 25 A, tipo AC | un | 1 | 1 | 0 | 151.43 | 0 | 151.43
88247 | Auxiliar de Eletricista com encargos complementares | h | 0.1988 | 1 | 0 | 21.65 | 0 | 4.3
88264 | Eletricista com encargos complementares | h | 0.1988 | 1 | 0 | 26.09 | 0 | 5.18
[7 empty] | Custo Unitário | 160.91
[7 empty] | BDI | 22.22
[7 empty] | Preço Unitário | 196.66
91854 - Eletroduto flexível corrugado, pvc, dn 25 mm (3/4"), para circuitos terminais, instalado em parede - fornecimento e instalação. Af_03/2023 ( m )
Sistema: SINAPI sem Desoneração - 01/01/2025
Utilizado no(s) item(ns) 12.01.05.01 / 12.02.05.01 / 18.01.01.06 / 18.01.01.09 / 18.01.02.05
Código | Descrição | Unidade | Quantidade | Utilização Operativa | Utilização Improdutiva | Valor Operativo | Valor Improdutivo | Valor Item
2688 | Eletroduto PVC flexível corrugado, cor amarela, de 25 mm | m | 1.017 | 1 | 0 | 2.81 | 0 | 2.85
88247 | Auxiliar de Eletricista com encargos complementares | h | 0.134 | 1 | 0 | 21.65 | 0 | 2.9
88264 | Eletricista com encargos complementares | h | 0.134 | 1 | 0 | 26.09 | 0 | 3.49
[7 empty] | Custo Unitário | 9.24
[7 empty] | BDI | 22.22
[7 empty] | Preço Unitário | 11.29
97668 - Eletroduto flexível corrugado, pead, dn 63 (2"), para rede enterrada de distribuição de energia elétrica - fornecimento e instalação. Af_12/2021 ( m )
Sistema: SINAPI sem Desoneração - 01/01/2025
Utilizado no(s) item(ns) 12.01.05.02 / 12.02.05.02 / 12.03.05.02
Código | Descrição | Unidade | Quantidade | Utilização Operativa | Utilização Improdutiva | Valor Operativo | Valor Improdutivo | Valor Item
2446 | Eletroduto/duto pead flexivel parede simples, corrugacao helicoidal, cor preta, sem rosca, de 2", crc 680 n, para cabeamento subterraneo (nbr 15715) | m | 1.1 | 1 | 0 | 7.5 | 0 | 8.25
88247 | Auxiliar de Eletricista com encargos complementares | h | 0.0945 | 1 | 0 | 21.65 | 0 | 2.04
88264 | Eletricista com encargos complementares | h | 0.0945 | 1 | 0 | 26.09 | 0 | 2.46
[7 empty] | Custo Unitário | 12.75
[7 empty] | BDI | 22.22
[7 empty] | Preço Unitário | 15.58
1201001001 - Luminaria tipo plafon com painel LED, 30x30cm, embutir, potência de 24w, 4000k, luz neutra, Elgin ou similar - fornecimento e instalação ( un )
Sistema: Boletim AGESUL Civil sem Desoneração - 01/01/2025
Utilizado no(s) item(ns) 12.01.06.01 / 12.02.06.01
Código | Descrição | Unidade | Quantidade | Utilização Operativa | Utilização Improdutiva | Valor Operativo | Valor Improdutivo | Valor Item
6295 | Luminaria tipo plafon com painel LED, 30x30cm, embutir, potência de 24w, 4000K, luz neutra, Elgin ou similar | un | 1 | 1 | 0 | 37.67 | 0 | 37.67
88247 | Auxiliar de Eletricista com encargos complementares | h | 0.1922 | 1 | 0 | 21.65 | 0 | 4.16
88264 | Eletricista com encargos complementares | h | 0.4732 | 1 | 0 | 26.09 | 0 | 12.34
[7 empty] | Custo Unitário | 54.17
[7 empty] | BDI | 22.22
[7 empty] | Preço Unitário | 66.2
1201005005 - Quadro de distribuição de energia de embutir, barramento trifásico de 100A, capacidade para 24 módulos din da Cemar ou similar - fornecimento e instalação ( un )
Sistema: Boletim AGESUL Civil sem Desoneração - 01/01/2025
Utilizado no(s) item(ns) 12.01.07.01
Código | Descrição | Unidade | Quantidade | Utilização Operativa | Utilização Improdutiva | Valor Operativo | Valor Improdutivo | Valor Item
12039 | Quadro de distribuição com barramento trifásico, de embutir, em chapa de aço galvanizado, para 24 disjuntores din, 100 A | un | 1 | 1 | 0 | 462.52 | 0 | 462.52
88247 | Auxiliar de Eletricista com encargos complementares | h | 3 | 1 | 0 | 21.65 | 0 | 64.95
88264 | Eletricista com encargos complementares | h | 3 | 1 | 0 | 26.09 | 0 | 78.27
[7 empty] | Custo Unitário | 605.74
[7 empty] | BDI | 22.22
[7 empty] | Preço Unitário | 740.33
1401000108 - Escavação (manual) de valas, para assentamento de tubos, com diâmetros até 4" ( m )
Sistema: Boletim AGESUL Civil sem Desoneração - 01/01/2025
Utilizado no(s) item(ns) 12.01.08.01 / 12.02.08.01 / 12.03.08.01
Código | Descrição | Unidade | Quantidade | Utilização Operativa | Utilização Improdutiva | Valor Operativo | Valor Improdutivo | Valor Item
88316 | Servente com encargos complementares | h | 0.273 | 1 | 0 | 20.74 | 0 | 5.66
[7 empty] | Custo Unitário | 5.66
[7 empty] | BDI | 22.22
[7 empty] | Preço Unitário | 6.91
1301001070 - Reaterro (manual) de valas ( m )
Sistema: Boletim AGESUL Civil sem Desoneração - 01/01/2025
Utilizado no(s) item(ns) 12.01.08.02 / 12.02.08.02 / 12.03.08.02
Código | Descrição | Unidade | Quantidade | Utilização Operativa | Utilização Improdutiva | Valor Operativo | Valor Improdutivo | Valor Item
88316 | Servente com encargos complementares | h | 0.267 | 1 | 0 | 20.74 | 0 | 5.53
[7 empty] | Custo Unitário | 5.53
[7 empty] | BDI | 22.22
[7 empty] | Preço Unitário | 6.75
90447 - Rasgo linear manual em alvenaria, para eletrodutos, diâmetros menores ou iguais a 40 mm. Af_09/2023 ( m )
Sistema: SINAPI sem Desoneração - 01/01/2025
Utilizado no(s) item(ns) 12.01.08.03 / 12.02.08.03
Código | Descrição | Unidade | Quantidade | Utilização Operativa | Utilização Improdutiva | Valor Operativo | Valor Improdutivo | Valor Item
88247 | Auxiliar de Eletricista com encargos complementares | h | 0.066 | 1 | 0 | 21.65 | 0 | 1.42
88264 | Eletricista com encargos complementares | h | 0.2348 | 1 | 0 | 26.09 | 0 | 6.12
[7 empty] | Custo Unitário | 7.54
[7 empty] | BDI | 22.22
[7 empty] | Preço Unitário | 9.21
92984 - Cabo de cobre flexível isolado, 25 mm², anti-chama 0,6/1,0 kv, para rede enterrada de distribuição de energia elétrica - fornecimento e instalação. Af_12/2021 ( m )
Sistema: SINAPI sem Desoneração - 01/01/2025
Utilizado no(s) item(ns) 12.02.01.01
Código | Descrição | Unidade | Quantidade | Utilização Operativa | Utilização Improdutiva | Valor Operativo | Valor Improdutivo | Valor Item
996 | Cabo de cobre, flexível, classe 4 ou 5, isolação em pvc/a, antichama bwf-b, cobertura pvc-st1, antichama bwf-b, 1 condutor, 0,6/1 kv, seção nominal 25 mm2 | m | 1.015 | 1 | 0 | 25.74 | 0 | 26.12
21127 | Fita isolante adesiva antichama, uso até 750 v, em rolo de 19 mm x 5 m | un | 0.009 | 1 | 0 | 4.7 | 0 | 0.04
88247 | Auxiliar de Eletricista com encargos complementares | h | 0.0608 | 1 | 0 | 21.65 | 0 | 1.31
88264 | Eletricista com encargos complementares | h | 0.0608 | 1 | 0 | 26.09 | 0 | 1.58
[7 empty] | Custo Unitário | 29.05
[7 empty] | BDI | 22.22
[7 empty] | Preço Unitário | 35.5
92988 - Cabo de cobre flexível isolado, 50 mm², anti-chama 0,6/1,0 kv, para rede enterrada de distribuição de energia elétrica - fornecimento e instalação. Af_12/2021 ( m )
Sistema: SINAPI sem Desoneração - 01/01/2025
Utilizado no(s) item(ns) 12.02.01.02
Código | Descrição | Unidade | Quantidade | Utilização Operativa | Utilização Improdutiva | Valor Operativo | Valor Improdutivo | Valor Item
1018 | Cabo de cobre, flexível, classe 4 ou 5, isolação em pvc/a, antichama bwf-b, cobertura pvc-st1, antichama bwf-b, 1 condutor, 0,6/1 kv, seção nominal 50 mm2 | m | 1.015 | 1 | 0 | 53.79 | 0 | 54.59
21127 | Fita isolante adesiva antichama, uso até 750 v, em rolo de 19 mm x 5 m | un | 0.009 | 1 | 0 | 4.7 | 0 | 0.04
88247 | Auxiliar de Eletricista com encargos complementares | h | 0.083 | 1 | 0 | 21.65 | 0 | 1.79
88264 | Eletricista com encargos complementares | h | 0.083 | 1 | 0 | 26.09 | 0 | 2.16
[7 empty] | Custo Unitário | 58.58
[7 empty] | BDI | 22.22
[7 empty] | Preço Unitário | 71.59
91930 - Cabo de cobre flexível isolado, 6 mm², anti-chama 450/750 v, para circuitos terminais - fornecimento e instalação. Af_03/2023 ( m )
Sistema: SINAPI sem Desoneração - 01/01/2025
Utilizado no(s) item(ns) 12.02.01.05 / 12.03.01.07
Código | Descrição | Unidade | Quantidade | Utilização Operativa | Utilização Improdutiva | Valor Operativo | Valor Improdutivo | Valor Item
982 | Cabo de cobre, flexível, classe 4 ou 5, isolação em pvc/a, antichama bwf-b, 1 condutor, 450/750 v, seção nominal 6 mm2 | m | 1.2434 | 1 | 0 | 5.72 | 0 | 7.11
21127 | Fita isolante adesiva antichama, uso até 750 v, em rolo de 19 mm x 5 m | un | 0.0094 | 1 | 0 | 4.7 | 0 | 0.04
88247 | Auxiliar de Eletricista com encargos complementares | h | 0.051 | 1 | 0 | 21.65 | 0 | 1.1
88264 | Eletricista com encargos complementares | h | 0.051 | 1 | 0 | 26.09 | 0 | 1.33
[7 empty] | Custo Unitário | 9.58
[7 empty] | BDI | 22.22
[7 empty] | Preço Unitário | 11.7
91939 - Caixa retangular 4" x 2" alta (2,00 m do piso), pvc, instalada em parede - fornecimento e instalação. Af_03/2023 ( un )
Sistema: SINAPI sem Desoneração - 01/01/2025
Utilizado no(s) item(ns) 12.02.02.01 / 18.01.02.01
Código | Descrição | Unidade | Quantidade | Utilização Operativa | Utilização Improdutiva | Valor Operativo | Valor Improdutivo | Valor Item
1872 | Caixa de passagem, em PVC, de 4" x 2", para eletroduto flexível corrugado | un | 1 | 1 | 0 | 1.81 | 0 | 1.81
88629 | Argamassa traço 1:3 (em volume de cimento e areia média úmida), preparo manual. Af_08/2019 | m³ | 0.0009 | 1 | 0 | 650.74 | 0 | 0.58
88247 | Auxiliar de Eletricista com encargos complementares | h | 0.55 | 1 | 0 | 21.65 | 0 | 11.9
88264 | Eletricista com encargos complementares | h | 0.55 | 1 | 0 | 26.09 | 0 | 14.34
[7 empty] | Custo Unitário | 28.63
[7 empty] | BDI | 22.22
[7 empty] | Preço Unitário | 34.99
91941 - Caixa retangular 4" x 2" baixa (0,30 m do piso), pvc, instalada em parede - fornecimento e instalação. Af_03/2023 ( un )
Sistema: SINAPI sem Desoneração - 01/01/2025
Utilizado no(s) item(ns) 12.02.02.02 / 12.03.02.01 / 18.01.01.02
Código | Descrição | Unidade | Quantidade | Utilização Operativa | Utilização Improdutiva | Valor Operativo | Valor Improdutivo | Valor Item
1872 | Caixa de passagem, em PVC, de 4" x 2", para eletroduto flexível corrugado | un | 1 | 1 | 0 | 1.81 | 0 | 1.81
88629 | Argamassa traço 1:3 (em volume de cimento e areia média úmida), preparo manual. Af_08/2019 | m³ | 0.0009 | 1 | 0 | 650.74 | 0 | 0.58
88247 | Auxiliar de Eletricista com encargos complementares | h | 0.164 | 1 | 0 | 21.65 | 0 | 3.55
88264 | Eletricista com encargos complementares | h | 0.164 | 1 | 0 | 26.09 | 0 | 4.27
[7 empty] | Custo Unitário | 10.21
[7 empty] | BDI | 22.22
[7 empty] | Preço Unitário | 12.47
91953 - Interruptor simples (1 módulo), 10a/250v, incluindo suporte e placa - fornecimento e instalação. Af_03/2023 ( un )
Sistema: SINAPI sem Desoneração - 01/01/2025
Utilizado no(s) item(ns) 12.02.03.01
Código | Descrição | Unidade | Quantidade | Utilização Operativa | Utilização Improdutiva | Valor Operativo | Valor Improdutivo | Valor Item
91952 | Interruptor simples (1 módulo), 10a/250v, sem suporte e sem placa - fornecimento e instalação. Af_03/2023 | un | 1 | 1 | 0 | 17.01 | 0 | 17.01
91946 | Suporte parafusado com placa de encaixe 4" x 2" médio (1,30 m do piso) para ponto elétrico - fornecimento e instalação. Af_03/2023 | un | 1 | 1 | 0 | 9.92 | 0 | 9.92
[7 empty] | Custo Unitário | 26.93
[7 empty] | BDI | 22.22
[7 empty] | Preço Unitário | 32.91
91959 - Interruptor simples (2 módulos), 10a/250v, incluindo suporte e placa - fornecimento e instalação. Af_03/2023 ( un )
Sistema: SINAPI sem Desoneração - 01/01/2025
Utilizado no(s) item(ns) 12.02.03.02
Código | Descrição | Unidade | Quantidade | Utilização Operativa | Utilização Improdutiva | Valor Operativo | Valor Improdutivo | Valor Item
91958 | Interruptor simples (2 módulos), 10a/250v, sem suporte e sem placa - fornecimento e instalação. Af_03/2023 | un | 1 | 1 | 0 | 31.06 | 0 | 31.06
91946 | Suporte parafusado com placa de encaixe 4" x 2" médio (1,30 m do piso) para ponto elétrico - fornecimento e instalação. Af_03/2023 | un | 1 | 1 | 0 | 9.92 | 0 | 9.92
[7 empty] | Custo Unitário | 40.98
[7 empty] | BDI | 22.22
[7 empty] | Preço Unitário | 50.08
91967 - Interruptor simples (3 módulos), 10a/250v, incluindo suporte e placa - fornecimento e instalação. Af_03/2023 ( un )
Sistema: SINAPI sem Desoneração - 01/01/2025
Utilizado no(s) item(ns) 12.02.03.03
Código | Descrição | Unidade | Quantidade | Utilização Operativa | Utilização Improdutiva | Valor Operativo | Valor Improdutivo | Valor Item
91966 | Interruptor simples (3 módulos), 10a/250v, sem suporte e sem placa - fornecimento e instalação. Af_03/2023 | un | 1 | 1 | 0 | 45.12 | 0 | 45.12
91946 | Suporte parafusado com placa de encaixe 4" x 2" médio (1,30 m do piso) para ponto elétrico - fornecimento e instalação. Af_03/2023 | un | 1 | 1 | 0 | 9.92 | 0 | 9.92
[7 empty] | Custo Unitário | 55.04
[7 empty] | BDI | 22.22
[7 empty] | Preço Unitário | 67.26
1201002056 - Espelho, fabricação Pial ou similar, na(s) especificação(ões):- com 1 furo (4" x 2") ref. 8508 ( un )
Sistema: Boletim AGESUL Civil sem Desoneração - 01/01/2025
Utilizado no(s) item(ns) 12.02.03.04 / 12.03.03.01
Código | Descrição | Unidade | Quantidade | Utilização Operativa | Utilização Improdutiva | Valor Operativo | Valor Improdutivo | Valor Item
38091 | Espelho/placa cega 4" x 2", para instalação de tomadas e interruptores | un | 1 | 1 | 0 | 2.1 | 0 | 2.1
88247 | Auxiliar de Eletricista com encargos complementares | h | 0.1 | 1 | 0 | 21.65 | 0 | 2.16
[7 empty] | Custo Unitário | 4.26
[7 empty] | BDI | 22.22
[7 empty] | Preço Unitário | 5.2
91992 - Tomada alta de embutir (1 módulo), 2p+t 10 a, incluindo suporte e placa - fornecimento e instalação. Af_03/2023 ( un )
Sistema: SINAPI sem Desoneração - 01/01/2025
Utilizado no(s) item(ns) 12.02.03.05
Código | Descrição | Unidade | Quantidade | Utilização Operativa | Utilização Improdutiva | Valor Operativo | Valor Improdutivo | Valor Item
91946 | Suporte parafusado com placa de encaixe 4" x 2" médio (1,30 m do piso) para ponto elétrico - fornecimento e instalação. Af_03/2023 | un | 1 | 1 | 0 | 9.92 | 0 | 9.92
91990 | Tomada alta de embutir (1 módulo), 2p+t 10 a, sem suporte e sem placa - fornecimento e instalação. Af_03/2023 | un | 1 | 1 | 0 | 31.15 | 0 | 31.15
[7 empty] | Custo Unitário | 41.07
[7 empty] | BDI | 22.22
[7 empty] | Preço Unitário | 50.19
91996 - Tomada média de embutir (1 módulo), 2p+t 10 a, incluindo suporte e placa - fornecimento e instalação. Af_03/2023 ( un )
Sistema: SINAPI sem Desoneração - 01/01/2025
Utilizado no(s) item(ns) 12.02.03.06
Código | Descrição | Unidade | Quantidade | Utilização Operativa | Utilização Improdutiva | Valor Operativo | Valor Improdutivo | Valor Item
91946 | Suporte parafusado com placa de encaixe 4" x 2" médio (1,30 m do piso) para ponto elétrico - fornecimento e instalação. Af_03/2023 | un | 1 | 1 | 0 | 9.92 | 0 | 9.92
91994 | Tomada média de embutir (1 módulo), 2p+t 10 a, sem suporte e sem placa - fornecimento e instalação. Af_03/2023 | un | 1 | 1 | 0 | 21.89 | 0 | 21.89
[7 empty] | Custo Unitário | 31.81
[7 empty] | BDI | 22.22
[7 empty] | Preço Unitário | 38.87
92004 - Tomada média de embutir (2 módulos), 2p+t 10 a, incluindo suporte e placa - fornecimento e instalação. Af_03/2023 ( un )
Sistema: SINAPI sem Desoneração - 01/01/2025
Utilizado no(s) item(ns) 12.02.03.07
Código | Descrição | Unidade | Quantidade | Utilização Operativa | Utilização Improdutiva | Valor Operativo | Valor Improdutivo | Valor Item
91946 | Suporte parafusado com placa de encaixe 4" x 2" médio (1,30 m do piso) para ponto elétrico - fornecimento e instalação. Af_03/2023 | un | 1 | 1 | 0 | 9.92 | 0 | 9.92
92002 | Tomada média de embutir (2 módulos), 2p+t 10 a, sem suporte e sem placa - fornecimento e instalação. Af_03/2023 | un | 1 | 1 | 0 | 40.82 | 0 | 40.82
[7 empty] | Custo Unitário | 50.74
[7 empty] | BDI | 22.22
[7 empty] | Preço Unitário | 62.01
92000 - Tomada baixa de embutir (1 módulo), 2p+t 10 a, incluindo suporte e placa - fornecimento e instalação. Af_03/2023 ( un )
Sistema: SINAPI sem Desoneração - 01/01/2025
Utilizado no(s) item(ns) 12.02.03.08
Código | Descrição | Unidade | Quantidade | Utilização Operativa | Utilização Improdutiva | Valor Operativo | Valor Improdutivo | Valor Item
91946 | Suporte parafusado com placa de encaixe 4" x 2" médio (1,30 m do piso) para ponto elétrico - fornecimento e instalação. Af_03/2023 | un | 1 | 1 | 0 | 9.92 | 0 | 9.92
91998 | Tomada baixa de embutir (1 módulo), 2p+t 10 a, sem suporte e sem placa - fornecimento e instalação. Af_03/2023 | un | 1 | 1 | 0 | 18.3 | 0 | 18.3
[7 empty] | Custo Unitário | 28.22
[7 empty] | BDI | 22.22
[7 empty] | Preço Unitário | 34.49
92008 - Tomada baixa de embutir (2 módulos), 2p+t 10 a, incluindo suporte e placa - fornecimento e instalação. Af_03/2023 ( un )
Sistema: SINAPI sem Desoneração - 01/01/2025
Utilizado no(s) item(ns) 12.02.03.09
Código | Descrição | Unidade | Quantidade | Utilização Operativa | Utilização Improdutiva | Valor Operativo | Valor Improdutivo | Valor Item
91946 | Suporte parafusado com placa de encaixe 4" x 2" médio (1,30 m do piso) para ponto elétrico - fornecimento e instalação. Af_03/2023 | un | 1 | 1 | 0 | 9.92 | 0 | 9.92
92006 | Tomada baixa de embutir (2 módulos), 2p+t 10 a, sem suporte e sem placa - fornecimento e instalação. Af_03/2023 | un | 1 | 1 | 0 | 33.61 | 0 | 33.61
[7 empty] | Custo Unitário | 43.53
[7 empty] | BDI | 22.22
[7 empty] | Preço Unitário | 53.2
93661 - Disjuntor bipolar tipo din, corrente nominal de 16a - fornecimento e instalação. Af_10/2020 ( un )
Sistema: SINAPI sem Desoneração - 01/01/2025
Utilizado no(s) item(ns) 12.02.04.01 / 12.03.04.01
Código | Descrição | Unidade | Quantidade | Utilização Operativa | Utilização Improdutiva | Valor Operativo | Valor Improdutivo | Valor Item
34616 | Disjuntor termomagnetico para trilho din (iec), bipolar, 6 - 32 a | un | 1 | 1 | 0 | 49.48 | 0 | 49.48
1570 | Terminal a compressão em cobre estanhado para cabo 2,5 mm2, 1 furo e 1 compressão, para parafuso de fixação m5 | un | 2 | 1 | 0 | 1.09 | 0 | 2.18
88247 | Auxiliar de Eletricista com encargos complementares | h | 0.0952 | 1 | 0 | 21.65 | 0 | 2.06
88264 | Eletricista com encargos complementares | h | 0.0952 | 1 | 0 | 26.09 | 0 | 2.48
[7 empty] | Custo Unitário | 56.2
[7 empty] | BDI | 22.22
[7 empty] | Preço Unitário | 68.68
93662 - Disjuntor bipolar tipo din, corrente nominal de 20a - fornecimento e instalação. Af_10/2020 ( un )
Sistema: SINAPI sem Desoneração - 01/01/2025
Utilizado no(s) item(ns) 12.02.04.02
Código | Descrição | Unidade | Quantidade | Utilização Operativa | Utilização Improdutiva | Valor Operativo | Valor Improdutivo | Valor Item
34616 | Disjuntor termomagnetico para trilho din (iec), bipolar, 6 - 32 a | un | 1 | 1 | 0 | 49.48 | 0 | 49.48
1571 | Terminal a compressão em cobre estanhado para cabo 4 mm2, 1 furo e 1 compressão, para parafuso de fixação m5 | un | 2 | 1 | 0 | 1.42 | 0 | 2.84
88247 | Auxiliar de Eletricista com encargos complementares | h | 0.1325 | 1 | 0 | 21.65 | 0 | 2.86
88264 | Eletricista com encargos complementares | h | 0.1325 | 1 | 0 | 26.09 | 0 | 3.45
[7 empty] | Custo Unitário | 58.63
[7 empty] | BDI | 22.22
[7 empty] | Preço Unitário | 71.65
93663 - Disjuntor bipolar tipo din, corrente nominal de 25a - fornecimento e instalação. Af_10/2020 ( un )
Sistema: SINAPI sem Desoneração - 01/01/2025
Utilizado no(s) item(ns) 12.02.04.03
Código | Descrição | Unidade | Quantidade | Utilização Operativa | Utilização Improdutiva | Valor Operativo | Valor Improdutivo | Valor Item
34616 | Disjuntor termomagnetico para trilho din (iec), bipolar, 6 - 32 a | un | 1 | 1 | 0 | 49.48 | 0 | 49.48
1571 | Terminal a compressão em cobre estanhado para cabo 4 mm2, 1 furo e 1 compressão, para parafuso de fixação m5 | un | 2 | 1 | 0 | 1.42 | 0 | 2.84
88247 | Auxiliar de Eletricista com encargos complementares | h | 0.1325 | 1 | 0 | 21.65 | 0 | 2.86
88264 | Eletricista com encargos complementares | h | 0.1325 | 1 | 0 | 26.09 | 0 | 3.45
[7 empty] | Custo Unitário | 58.63
[7 empty] | BDI | 22.22
[7 empty] | Preço Unitário | 71.65
12E0450024 - Disjuntor Tripolar Tipo Din, Corrente Nominal de 63A - Fornecimento e Instalação ( un )
Sistema: AGESUL CIVIL PRÓPRIA sem Desoneração - 01/01/2025
Utilizado no(s) item(ns) 12.02.04.04
Código | Descrição | Unidade | Quantidade | Utilização Operativa | Utilização Improdutiva | Valor Operativo | Valor Improdutivo | Valor Item
2374 | Disjuntor termomagnético tripolar 150 A/600 V, tipo FXD/Icc - 35 kA | un | 1 | 1 | 0 | 375.14 | 0 | 375.14
1578 | Terminal a compressão em cobre estanhado para cabo 50 mm2, 1 furo e 1 compressão, para parafuso de fixação m8 | un | 3 | 1 | 0 | 5.9 | 0 | 17.7
88247 | Auxiliar de Eletricista com encargos complementares | h | 1.3232 | 1 | 0 | 21.65 | 0 | 28.64
88264 | Eletricista com encargos complementares | h | 1.3232 | 1 | 0 | 26.09 | 0 | 34.52
[7 empty] | Custo Unitário | 456
[7 empty] | BDI | 22.22
[7 empty] | Preço Unitário | 557.32
93654 - Disjuntor monopolar tipo din, corrente nominal de 16a - fornecimento e instalação. Af_10/2020 ( un )
Sistema: SINAPI sem Desoneração - 01/01/2025
Utilizado no(s) item(ns) 12.02.04.06
Código | Descrição | Unidade | Quantidade | Utilização Operativa | Utilização Improdutiva | Valor Operativo | Valor Improdutivo | Valor Item
34653 | Disjuntor termomagnetico para trilho din (iec), monopolar, 6 - 32 a | un | 1 | 1 | 0 | 8.63 | 0 | 8.63
1570 | Terminal a compressão em cobre estanhado para cabo 2,5 mm2, 1 furo e 1 compressão, para parafuso de fixação m5 | un | 1 | 1 | 0 | 1.09 | 0 | 1.09
88247 | Auxiliar de Eletricista com encargos complementares | h | 0.0476 | 1 | 0 | 21.65 | 0 | 1.03
88264 | Eletricista com encargos complementares | h | 0.0476 | 1 | 0 | 26.09 | 0 | 1.24
[7 empty] | Custo Unitário | 11.99
[7 empty] | BDI | 22.22
[7 empty] | Preço Unitário | 14.65
101881 - Quadro de distribuição de energia em chapa de aço galvanizado, de embutir, com barramento trifásico, para 40 disjuntores din 100a - fornecimento e instalação. Af_10/2020 ( un )
Sistema: SINAPI sem Desoneração - 01/01/2025
Utilizado no(s) item(ns) 12.02.07.01
Código | Descrição | Unidade | Quantidade | Utilização Operativa | Utilização Improdutiva | Valor Operativo | Valor Improdutivo | Valor Item
12042 | Quadro de distribuição com barramento trifásico, de embutir, em chapa de aço galvanizado, para 40 disjuntores din, 100 A | un | 1 | 1 | 0 | 778.31 | 0 | 778.31
87367 | Argamassa traço 1:1:6 (em volume de cimento, cal e areia média úmida) para emboço/massa única/assentamento de alvenaria de vedação, preparo manual. Af_08/2019 | m³ | 0.0189 | 1 | 0 | 684.75 | 0 | 12.94
88247 | Auxiliar de Eletricista com encargos complementares | h | 0.6384 | 1 | 0 | 21.65 | 0 | 13.82
88264 | Eletricista com encargos complementares | h | 0.6384 | 1 | 0 | 26.09 | 0 | 16.65
[7 empty] | Custo Unitário | 821.72
[7 empty] | BDI | 22.22
[7 empty] | Preço Unitário | 1004.3
91935 - Cabo de cobre flexível isolado, 16 mm², anti-chama 0,6/1,0 kv, para circuitos terminais - fornecimento e instalação. Af_03/2023 ( m )
Sistema: SINAPI sem Desoneração - 01/01/2025
Utilizado no(s) item(ns) 12.03.01.02
Código | Descrição | Unidade | Quantidade | Utilização Operativa | Utilização Improdutiva | Valor Operativo | Valor Improdutivo | Valor Item
995 | Cabo de cobre, flexível, classe 4 ou 5, isolação em pvc/a, antichama bwf-b, cobertura pvc-st1, antichama bwf-b, 1 condutor, 0,6/1 kv, seção nominal 16 mm2 | m | 1.2434 | 1 | 0 | 16.6 | 0 | 20.64
21127 | Fita isolante adesiva antichama, uso até 750 v, em rolo de 19 mm x 5 m | un | 0.0094 | 1 | 0 | 4.7 | 0 | 0.04
88247 | Auxiliar de Eletricista com encargos complementares | h | 0.114 | 1 | 0 | 21.65 | 0 | 2.46
88264 | Eletricista com encargos complementares | h | 0.114 | 1 | 0 | 26.09 | 0 | 2.97
[7 empty] | Custo Unitário | 26.11
[7 empty] | BDI | 22.22
[7 empty] | Preço Unitário | 31.91
92986 - Cabo de cobre flexível isolado, 35 mm², anti-chama 0,6/1,0 kv, para rede enterrada de distribuição de energia elétrica - fornecimento e instalação. Af_12/2021 ( m )
Sistema: SINAPI sem Desoneração - 01/01/2025
Utilizado no(s) item(ns) 12.03.01.03
Código | Descrição | Unidade | Quantidade | Utilização Operativa | Utilização Improdutiva | Valor Operativo | Valor Improdutivo | Valor Item
1019 | Cabo de cobre, flexível, classe 4 ou 5, isolação em pvc/a, antichama bwf-b, cobertura pvc-st1, antichama bwf-b, 1 condutor, 0,6/1 kv, seção nominal 35 mm2 | m | 1.015 | 1 | 0 | 36.38 | 0 | 36.92
21127 | Fita isolante adesiva antichama, uso até 750 v, em rolo de 19 mm x 5 m | un | 0.009 | 1 | 0 | 4.7 | 0 | 0.04
88247 | Auxiliar de Eletricista com encargos complementares | h | 0.0697 | 1 | 0 | 21.65 | 0 | 1.5
88264 | Eletricista com encargos complementares | h | 0.0697 | 1 | 0 | 26.09 | 0 | 1.81
[7 empty] | Custo Unitário | 40.27
[7 empty] | BDI | 22.22
[7 empty] | Preço Unitário | 49.21
92990 - Cabo de cobre flexível isolado, 70 mm², anti-chama 0,6/1,0 kv, para rede enterrada de distribuição de energia elétrica - fornecimento e instalação. Af_12/2021 ( m )
Sistema: SINAPI sem Desoneração - 01/01/2025
Utilizado no(s) item(ns) 12.03.01.04
Código | Descrição | Unidade | Quantidade | Utilização Operativa | Utilização Improdutiva | Valor Operativo | Valor Improdutivo | Valor Item
977 | Cabo de cobre, flexível, classe 4 ou 5, isolação em pvc/a, antichama bwf-b, cobertura pvc-st1, antichama bwf-b, 1 condutor, 0,6/1 kv, seção nominal 70 mm2 | m | 1.015 | 1 | 0 | 75.25 | 0 | 76.37
21127 | Fita isolante adesiva antichama, uso até 750 v, em rolo de 19 mm x 5 m | un | 0.009 | 1 | 0 | 4.7 | 0 | 0.04
88247 | Auxiliar de Eletricista com encargos complementares | h | 0.1007 | 1 | 0 | 21.65 | 0 | 2.18
88264 | Eletricista com encargos complementares | h | 0.1007 | 1 | 0 | 26.09 | 0 | 2.62
[7 empty] | Custo Unitário | 81.21
[7 empty] | BDI | 22.22
[7 empty] | Preço Unitário | 99.25
91942 - Caixa retangular 4" x 4" alta (2,00 m do piso), pvc, instalada em parede - fornecimento e instalação. Af_03/2023 ( un )
Sistema: SINAPI sem Desoneração - 01/01/2025
Utilizado no(s) item(ns) 12.03.02.02
Código | Descrição | Unidade | Quantidade | Utilização Operativa | Utilização Improdutiva | Valor Operativo | Valor Improdutivo | Valor Item
1873 | Caixa de passagem, em PVC, de 4" x 4", para eletroduto flexível corrugado | un | 1 | 1 | 0 | 3.59 | 0 | 3.59
88629 | Argamassa traço 1:3 (em volume de cimento e areia média úmida), preparo manual. Af_08/2019 | m³ | 0.0012 | 1 | 0 | 650.74 | 0 | 0.78
88247 | Auxiliar de Eletricista com encargos complementares | h | 0.569 | 1 | 0 | 21.65 | 0 | 12.31
88264 | Eletricista com encargos complementares | h | 0.569 | 1 | 0 | 26.09 | 0 | 14.84
[7 empty] | Custo Unitário | 31.52
[7 empty] | BDI | 22.22
[7 empty] | Preço Unitário | 38.52
101632 - Relé fotoelétrico para comando de iluminação externa 1000 w - fornecimento e instalação. Af_08/2020 ( un )
Sistema: SINAPI sem Desoneração - 01/01/2025
Utilizado no(s) item(ns) 12.03.03.02
Código | Descrição | Unidade | Quantidade | Utilização Operativa | Utilização Improdutiva | Valor Operativo | Valor Improdutivo | Valor Item
21127 | Fita isolante adesiva antichama, uso até 750 v, em rolo de 19 mm x 5 m | un | 0.021 | 1 | 0 | 4.7 | 0 | 0.09
2510 | Relé fotoelétrico interno e externo bivolt 1000 W, de conector, sem base | un | 1 | 1 | 0 | 35.46 | 0 | 35.46
88247 | Auxiliar de Eletricista com encargos complementares | h | 0.0168 | 1 | 0 | 21.65 | 0 | 0.36
88264 | Eletricista com encargos complementares | h | 0.0168 | 1 | 0 | 26.09 | 0 | 0.43
[7 empty] | Custo Unitário | 36.34
[7 empty] | BDI | 22.22
[7 empty] | Preço Unitário | 44.41
101896 - Disjuntor termomagnético tripolar , corrente nominal de 200a - fornecimento e instalação. Af_10/2020 ( un )
Sistema: SINAPI sem Desoneração - 01/01/2025
Utilizado no(s) item(ns) 12.03.04.02
Código | Descrição | Unidade | Quantidade | Utilização Operativa | Utilização Improdutiva | Valor Operativo | Valor Improdutivo | Valor Item
2377 | Disjuntor termomagnético tripolar 200 A/600 V, tipo FXD/Icc - 35 kA | un | 1 | 1 | 0 | 526.47 | 0 | 526.47
1580 | Terminal a compressão em cobre estanhado para cabo 95 mm2, 1 furo e 1 compressão, para parafuso de fixação m12 | un | 3 | 1 | 0 | 9.06 | 0 | 27.18
88247 | Auxiliar de Eletricista com encargos complementares | h | 1.3232 | 1 | 0 | 21.65 | 0 | 28.64
88264 | Eletricista com encargos complementares | h | 1.3232 | 1 | 0 | 26.09 | 0 | 34.52
[7 empty] | Custo Unitário | 616.81
[7 empty] | BDI | 22.22
[7 empty] | Preço Unitário | 753.86
93668 - Disjuntor tripolar tipo din, corrente nominal de 16a - fornecimento e instalação. Af_10/2020 ( un )
Sistema: SINAPI sem Desoneração - 01/01/2025
Utilizado no(s) item(ns) 12.03.04.04
Código | Descrição | Unidade | Quantidade | Utilização Operativa | Utilização Improdutiva | Valor Operativo | Valor Improdutivo | Valor Item
34709 | Disjuntor termomagnetico para trilho din (iec), tripolar, 10 - 50 a | un | 1 | 1 | 0 | 60.62 | 0 | 60.62
1570 | Terminal a compressão em cobre estanhado para cabo 2,5 mm2, 1 furo e 1 compressão, para parafuso de fixação m5 | un | 3 | 1 | 0 | 1.09 | 0 | 3.27
88247 | Auxiliar de Eletricista com encargos complementares | h | 0.1428 | 1 | 0 | 21.65 | 0 | 3.09
88264 | Eletricista com encargos complementares | h | 0.1428 | 1 | 0 | 26.09 | 0 | 3.72
[7 empty] | Custo Unitário | 70.7
[7 empty] | BDI | 22.22
[7 empty] | Preço Unitário | 86.4
93669 - Disjuntor tripolar tipo din, corrente nominal de 20a - fornecimento e instalação. Af_10/2020 ( un )
Sistema: SINAPI sem Desoneração - 01/01/2025
Utilizado no(s) item(ns) 12.03.04.05
Código | Descrição | Unidade | Quantidade | Utilização Operativa | Utilização Improdutiva | Valor Operativo | Valor Improdutivo | Valor Item
34709 | Disjuntor termomagnetico para trilho din (iec), tripolar, 10 - 50 a | un | 1 | 1 | 0 | 60.62 | 0 | 60.62
1571 | Terminal a compressão em cobre estanhado para cabo 4 mm2, 1 furo e 1 compressão, para parafuso de fixação m5 | un | 3 | 1 | 0 | 1.42 | 0 | 4.26
88247 | Auxiliar de Eletricista com encargos complementares | h | 0.1988 | 1 | 0 | 21.65 | 0 | 4.3
88264 | Eletricista com encargos complementares | h | 0.1988 | 1 | 0 | 26.09 | 0 | 5.18
[7 empty] | Custo Unitário | 74.36
[7 empty] | BDI | 22.22
[7 empty] | Preço Unitário | 90.88
93673 - Disjuntor tripolar tipo din, corrente nominal de 50a - fornecimento e instalação. Af_10/2020 ( un )
Sistema: SINAPI sem Desoneração - 01/01/2025
Utilizado no(s) item(ns) 12.03.04.06
Código | Descrição | Unidade | Quantidade | Utilização Operativa | Utilização Improdutiva | Valor Operativo | Valor Improdutivo | Valor Item
34709 | Disjuntor termomagnetico para trilho din (iec), tripolar, 10 - 50 a | un | 1 | 1 | 0 | 60.62 | 0 | 60.62
1575 | Terminal a compressão em cobre estanhado para cabo 16 mm2, 1 furo e 1 compressão, para parafuso de fixação m6 | un | 3 | 1 | 0 | 2.18 | 0 | 6.54
88247 | Auxiliar de Eletricista com encargos complementares | h | 0.5677 | 1 | 0 | 21.65 | 0 | 12.29
88264 | Eletricista com encargos complementares | h | 0.5677 | 1 | 0 | 26.09 | 0 | 14.81
[7 empty] | Custo Unitário | 94.26
[7 empty] | BDI | 22.22
[7 empty] | Preço Unitário | 115.2
91857 - Eletroduto flexível corrugado reforçado, pvc, dn 32 mm (1"), para circuitos terminais, instalado em parede - fornecimento e instalação. Af_03/2023 ( m )
Sistema: SINAPI sem Desoneração - 01/01/2025
Utilizado no(s) item(ns) 12.03.05.01
Código | Descrição | Unidade | Quantidade | Utilização Operativa | Utilização Improdutiva | Valor Operativo | Valor Improdutivo | Valor Item
39245 | Eletroduto PVC flexível corrugado, reforçado, cor laranja, de 32 mm, para lajes e pisos | m | 1.017 | 1 | 0 | 8.26 | 0 | 8.4
88247 | Auxiliar de Eletricista com encargos complementares | h | 0.149 | 1 | 0 | 21.65 | 0 | 3.22
88264 | Eletricista com encargos complementares | h | 0.149 | 1 | 0 | 26.09 | 0 | 3.88
[7 empty] | Custo Unitário | 15.5
[7 empty] | BDI | 22.22
[7 empty] | Preço Unitário | 18.94
12E0410030 - Luminária Dupla Globo LED 2X70w em Poste H=2,00m (Luminária: MOD. SBD 216-GL), (Poste: SBP-852B/1-20G) ( un )
Sistema: AGESUL CIVIL PRÓPRIA sem Desoneração - 01/01/2025
Utilizado no(s) item(ns) 12.03.06.01
Código | Descrição | Unidade | Quantidade | Utilização Operativa | Utilização Improdutiva | Valor Operativo | Valor Improdutivo | Valor Item
863 | Cabo de cobre nu 35 mm2 meio-duro | m | 12 | 1 | 0 | 39.7 | 0 | 476.4
5928 | Guindauto hidráulico, capacidade máxima de carga 6200 kg, momento máximo de carga 11,7 tm, alcance máximo horizontal 9,70 m, inclusive caminhão toco PBT 16.000 kg, potência de 189 CV - chp diurno. af_06/2014 | chp | 0.18 | 1 | 0 | 273.98 | 0 | 49.31
1201001138 | Luminária decorativa mod. SBD 216-GL com poste flangeado mod. SBP-852B/1-20GF pintado e chumbador 1/2"x300mm ambos da Shomei ou similar, inclusive lâmpada LED de 60/70w - fornecimento e instalação | cj | 1 | 1 | 0 | 824.74 | 0 | 824.74
[7 empty] | Custo Unitário | 1350.45
[7 empty] | BDI | 22.22
[7 empty] | Preço Unitário | 1650.51
12E0410031 - Poste de Aço Cônico Contínuo Reto, 4 Pétalas, LED 4x100w, Altura 9m ( un )
Sistema: AGESUL CIVIL PRÓPRIA sem Desoneração - 01/01/2025
Utilizado no(s) item(ns) 12.03.06.02
Código | Descrição | Unidade | Quantidade | Utilização Operativa | Utilização Improdutiva | Valor Operativo | Valor Improdutivo | Valor Item
863 | Cabo de cobre nu 35 mm2 meio-duro | m | 9 | 1 | 0 | 39.7 | 0 | 357.3
39746 | Chumbador de aco galvanizado, 1" x 600 mm, para postes de aco com base, incluso porca e arruela | un | 4 | 1 | 0 | 113.33 | 0 | 453.32
14165 | Poste cônico contínuo em aço galvanizado, reto, engastado, H = 9 m, diâmetro inferior = *145* mm | un | 1 | 1 | 0 | 1855.46 | 0 | 1855.46
18EMT10049 | Suporte para Poste 4 Pétalas Públicas | un | 1 | 1 | 0 | 252.84 | 0 | 252.84
88247 | Auxiliar de Eletricista com encargos complementares | h | 0.641 | 1 | 0 | 21.65 | 0 | 13.87
88264 | Eletricista com encargos complementares | h | 2.084 | 1 | 0 | 26.09 | 0 | 54.37
5928 | Guindauto hidráulico, capacidade máxima de carga 6200 kg, momento máximo de carga 11,7 tm, alcance máximo horizontal 9,70 m, inclusive caminhão toco PBT 16.000 kg, potência de 189 CV - chp diurno. af_06/2014 | chp | 0.18 | 1 | 0 | 273.98 | 0 | 49.31
101657 | Luminária de led para iluminação pública, de 98 w até 137 w - fornecimento e instalação. Af_08/2020 | un | 4 | 1 | 0 | 422.76 | 0 | 1691.04
[7 empty] | Custo Unitário | 4727.51
[7 empty] | BDI | 22.22
[7 empty] | Preço Unitário | 5777.96
1201009018 - Entrada de serviço, em baixa tensão, com caixa de medição instalada em mureta de alvenaria (1 1/2 vez), medindo (1,20 x 2,10)m, conforme padrão Energisa, na(s) especificação(ões):- Trifásico de 52,24 a 75,0 KW ( un )
Sistema: Boletim AGESUL Civil sem Desoneração - 01/01/2025
Utilizado no(s) item(ns) 12.03.07.01
Código | Descrição | Unidade | Quantidade | Utilização Operativa | Utilização Improdutiva | Valor Operativo | Valor Improdutivo | Valor Item
6152 | Ampactinho (conector deriv cunha) para cabo de cobre 70mm² - tipo VII - verm/branco | un | 4 | 1 | 0 | 10.96 | 0 | 43.84
3005 | Arame galvanizado 14 bwg, d = 2,11 mm (0,026 kg/m) (Sinapi 00043130 x 0.026) | m | 20 | 1 | 0 | 0.52 | 0 | 10.4
1094 | Armação vertical com haste e contra-pino, em chapa de aço galvanizado 3/16", com 1 estribo, sem isolador | un | 2 | 1 | 0 | 35.69 | 0 | 71.38
39209 | Arruela em alumínio, com rosca, de 3/4", para eletroduto | un | 4 | 1 | 0 | 0.62 | 0 | 2.48
3041 | Bucha e arruela alumínio fundido p/ eletroduto 100mm (4'') (SINAPI 39182+39216) | cj | 2 | 1 | 0 | 20.13 | 0 | 40.26
39175 | Bucha em alumínio, com rosca, de 3/4", para eletroduto | un | 4 | 1 | 0 | 1.2 | 0 | 4.8
6121 | Cabo de cobre isolado com EPR/XLPE 1KV (90º) 50mm² | m | 6 | 1 | 0 | 54.11 | 0 | 324.66
6123 | Cabo de cobre isolado com EPR/XLPE 1KV (90º) 95mm² | m | 24 | 1 | 0 | 100.62 | 0 | 2414.88
867 | Cabo de cobre nu 50 mm2 meio-duro | m | 15 | 1 | 0 | 56.56 | 0 | 848.4
20254 | Caixa de passagem metálica, de sobrepor, com tampa aparafusada, dimensões 15 x 15 x *10* cm | un | 2 | 1 | 0 | 19.75 | 0 | 39.5
6153 | Caixa para medição direta até 200A (600x1000x200)mm, padrão Energisa | un | 1 | 1 | 0 | 960 | 0 | 960
6602 | Conector perfurante isolado - princ. 25-150mm² / deriv. 25-150mm² | un | 3 | 1 | 0 | 40.24 | 0 | 120.72
2628 | Curva 135 graus para eletroduto, em aco galvanizado eletrolitico, com rosca, diametro de 100 mm (4") | un | 1 | 1 | 0 | 168.73 | 0 | 168.73
2623 | Curva 135 graus para eletroduto, em aco galvanizado eletrolitico, com rosca, diametro de 20 mm (3/4"), espessura de 1,50 mm | un | 2 | 1 | 0 | 4.82 | 0 | 9.64
1879 | Curva 90 graus, longa, de PVC rígido roscável, de 3/4", para eletroduto | un | 2 | 1 | 0 | 2.1 | 0 | 4.2
1878 | Curva 90 graus, longa, de PVC rígido roscável, de 4", para eletroduto | un | 3 | 1 | 0 | 36.2 | 0 | 108.6
2633 | Curva 90 graus para eletroduto, em aco galvanizado eletrolitico, com rosca, diametro de 20 mm (3/4"), espessura de 1,50 mm | un | 4 | 1 | 0 | 3.81 | 0 | 15.24
2377 | Disjuntor termomagnético tripolar 200 A/600 V, tipo FXD/Icc - 35 kA | un | 1 | 1 | 0 | 526.47 | 0 | 526.47
2674 | Eletroduto de PVC rígido roscável de 3/4", sem luva | m | 3 | 1 | 0 | 5.35 | 0 | 16.05
2683 | Eletroduto de PVC rígido roscável de 4", sem luva | m | 2 | 1 | 0 | 57.68 | 0 | 115.36
3221 | Eletroduto em aço galvanizado a fogo, diâmetro 4", parede de 3,75 mm | m | 6 | 1 | 0 | 199.02 | 0 | 1194.12
7148 | Eletroduto em aço galvanizado pré-zincado, leve, diâmetro 3/4", parede de 0,60 mm | m | 14 | 1 | 0 | 4.84 | 0 | 67.76
3380 | Haste de aterramento em aco com 3,00 m de comprimento e dn = 5/8", revestida com baixa camada de cobre, com conector tipo grampo | un | 3 | 1 | 0 | 63.76 | 0 | 191.28
1891 | Luva em PVC rígido roscável, de 3/4", para eletroduto | un | 4 | 1 | 0 | 0.91 | 0 | 3.64
1895 | Luva em PVC rígido roscável, de 4", para eletroduto | un | 2 | 1 | 0 | 20.58 | 0 | 41.16
2641 | Luva para eletroduto, em aco galvanizado eletrolitico, com rosca, diametro de 100 mm (4") | un | 5 | 1 | 0 | 20.99 | 0 | 104.95
2637 | Luva para eletroduto, em aco galvanizado eletrolitico, com rosca, diametro de 20 mm (3/4") | un | 6 | 1 | 0 | 1.44 | 0 | 8.64
431 | Parafuso M16 em aço galvanizado, comprimento = 200 mm, diâmetro = 16 mm, rosca máquina, cabeça quadrada | un | 2 | 1 | 0 | 14.42 | 0 | 28.84
6570 | Poste de concreto duplo T 7 m x 600 kg | un | 1 | 1 | 0 | 963.9 | 0 | 963.9
0801000105 | Alvenaria de elevação com tijolo cerâmico comum (5x10x20)cm, 1 1/2 vez (espessura de 30cm), assentada com argamassa mista de cimento, cal hidratada e areia sem peneirar, no traço 1:2:8 | m² | 2.58 | 1 | 0 | 334.58 | 0 | 863.21
88411 | Aplicação manual de fundo selador acrílico em panos com presença de vãos de edifícios de múltiplos pavimentos. Af_03/2024 | m² | 6.81 | 1 | 0 | 4 | 0 | 27.24
88247 | Auxiliar de Eletricista com encargos complementares | h | 9.49 | 1 | 0 | 21.65 | 0 | 205.45
97886 | Caixa enterrada elétrica retangular, em alvenaria com tijolos cerâmicos maciços, fundo com brita, dimensões internas: 0,3x0,3x0,3 m. Af_12/2020 | un | 3 | 1 | 0 | 160.28 | 0 | 480.84
97888 | Caixa enterrada elétrica retangular, em alvenaria com tijolos cerâmicos maciços, fundo com brita, dimensões internas: 0,6x0,6x0,6 m. Af_12/2020 | un | 1 | 1 | 0 | 488.65 | 0 | 488.65
87878 | Chapisco aplicado em alvenarias e estruturas de concreto internas, com colher de pedreiro. Argamassa traço 1:3 com preparo manual. Af_10/2022 | m² | 7.29 | 1 | 0 | 4.65 | 0 | 33.89
94963 | Concreto fck = 15mpa, traço 1:3,4:3,5 (em massa seca de cimento/ areia média/ brita 1) - preparo mecânico com betoneira 400 l. Af_05/2021 | m³ | 0.02 | 1 | 0 | 429.69 | 0 | 8.59
1201006035 | Conexão através de solda exotérmica, incluso molde, palito ignitor e alicate - fornecimento e instalação | un | 3 | 1 | 0 | 94.82 | 0 | 284.46
88264 | Eletricista com encargos complementares | h | 6.91 | 1 | 0 | 26.09 | 0 | 180.28
87775 | Emboço ou massa única em argamassa traço 1:2:8, preparo mecânico com betoneira 400 l, aplicada manualmente em panos de fachada com presença de vãos, espessura de 25 mm. Af_08/2022 | m² | 6.81 | 1 | 0 | 52.78 | 0 | 359.43
0401001100 | Escavação de valas em solo de qualquer categoria, na(s) profundidade(s):- até 2,00 m (sem presença de água) | m³ | 0.17 | 1 | 0 | 82.96 | 0 | 14.1
0701000109 | Impermeabilização com revestimento semi-flexível viaplus 1000, Viapol ou similar, consumo de 2kg/m2 | m² | 0.48 | 1 | 0 | 21.86 | 0 | 10.49
0601003006 | Lançamento/aplicação manual de concreto em fundações | m³ | 0.02 | 1 | 0 | 136.23 | 0 | 2.72
100758 | Pintura com tinta alquídica de acabamento (esmalte sintético acetinado) aplicada a rolo ou pincel sobre superfícies metálicas (exceto perfil) executado em obra (02 demãos). Af_01/2020 | m² | 2.5 | 1 | 0 | 47.64 | 0 | 119.1
88489 | Pintura látex acrílica premium, aplicação manual em paredes, duas demãos. Af_04/2023 | m² | 6.81 | 1 | 0 | 12.33 | 0 | 83.96
0401001113 | Reaterro manual apiloado com soquete | m³ | 0.1 | 1 | 0 | 49.74 | 0 | 4.97
0701000102 | Regularização de superfície, com argamassa de cimento e areia no traço 1:3, espessura 2 cm | m² | 0.48 | 1 | 0 | 28.08 | 0 | 13.47
0401001109 | Regularização e compactação manual de terreno com soquete | m² | 0.48 | 1 | 0 | 31.11 | 0 | 14.93
[7 empty] | Custo Unitário | 11645.68
[7 empty] | BDI | 22.22
[7 empty] | Preço Unitário | 14233.35
1201005010 - Quadro de distribuição de Energia de embutir, barramento trifásico 150A, capacidade para 16 módulos DIN da Cemar ou similar - fornecimento e instalação ( un )
Sistema: Boletim AGESUL Civil sem Desoneração - 01/01/2025
Utilizado no(s) item(ns) 12.03.07.02
Código | Descrição | Unidade | Quantidade | Utilização Operativa | Utilização Improdutiva | Valor Operativo | Valor Improdutivo | Valor Item
3429 | Quadro de distribuição de energia de embutir, com barramento trifásico de 150A, capacidade para 16 módulos DIN da Cemar ou similar | un | 1 | 1 | 0 | 551.14 | 0 | 551.14
88247 | Auxiliar de Eletricista com encargos complementares | h | 2.5 | 1 | 0 | 21.65 | 0 | 54.12
88264 | Eletricista com encargos complementares | h | 2.5 | 1 | 0 | 26.09 | 0 | 65.22
[7 empty] | Custo Unitário | 670.48
[7 empty] | BDI | 22.22
[7 empty] | Preço Unitário | 819.46
1201005014 - Quadro de distribuição de Energia de embutir, barramento trifásico de 150A, capacidade para 42 módulos DIN da Cemar ou similar - fornecimento e instalação ( un )
Sistema: Boletim AGESUL Civil sem Desoneração - 01/01/2025
Utilizado no(s) item(ns) 12.03.07.03
Código | Descrição | Unidade | Quantidade | Utilização Operativa | Utilização Improdutiva | Valor Operativo | Valor Improdutivo | Valor Item
1439 | Quadro de distribuição de Energia de embutir, com barramento trifásico de 150A, capacidade para 42 módulos DIN da Cemar ou similar | un | 1 | 1 | 0 | 1061.55 | 0 | 1061.55
88247 | Auxiliar de Eletricista com encargos complementares | h | 4 | 1 | 0 | 21.65 | 0 | 86.6
88264 | Eletricista com encargos complementares | h | 4 | 1 | 0 | 26.09 | 0 | 104.36
[7 empty] | Custo Unitário | 1252.51
[7 empty] | BDI | 22.22
[7 empty] | Preço Unitário | 1530.81
101905 - Extintor de incêndio portátil com carga de água pressurizada de 10 l, classe a - fornecimento e instalação. Af_10/2020_pe ( un )
Sistema: SINAPI sem Desoneração - 01/01/2025
Utilizado no(s) item(ns) 13.01.01.01 / 13.02.02.01
Código | Descrição | Unidade | Quantidade | Utilização Operativa | Utilização Improdutiva | Valor Operativo | Valor Improdutivo | Valor Item
4350 | Bucha de nylon, diâmetro do furo 8 mm, comprimento 40 mm, com parafuso de rosca soberba, cabeça chata, fenda simples, 4,8 x 50 mm | un | 2 | 1 | 0 | 0.88 | 0 | 1.76
10886 | Extintor de incêndio portátil com carga de água pressurizada de 10 L, classe A | un | 1 | 1 | 0 | 218.75 | 0 | 218.75
88248 | Auxiliar de Encanador ou bombeiro hidráulico com encargos complementares | h | 0.4574 | 1 | 0 | 20.68 | 0 | 9.45
88267 | Encanador ou bombeiro hidráulico com encargos complementares | h | 0.4574 | 1 | 0 | 25.04 | 0 | 11.45
[7 empty] | Custo Unitário | 241.41
[7 empty] | BDI | 22.22
[7 empty] | Preço Unitário | 295.05
101906 - Extintor de incêndio portátil com carga de co2 de 4 kg, classe bc - fornecimento e instalação. Af_10/2020_pe ( un )
Sistema: SINAPI sem Desoneração - 01/01/2025
Utilizado no(s) item(ns) 13.01.01.02 / 13.02.02.02
Código | Descrição | Unidade | Quantidade | Utilização Operativa | Utilização Improdutiva | Valor Operativo | Valor Improdutivo | Valor Item
4350 | Bucha de nylon, diâmetro do furo 8 mm, comprimento 40 mm, com parafuso de rosca soberba, cabeça chata, fenda simples, 4,8 x 50 mm | un | 2 | 1 | 0 | 0.88 | 0 | 1.76
10888 | Extintor de incêndio portátil com carga de gás carbônico CO2 de 4 kg, classe BC | un | 1 | 1 | 0 | 692.3 | 0 | 692.3
88248 | Auxiliar de Encanador ou bombeiro hidráulico com encargos complementares | h | 0.4574 | 1 | 0 | 20.68 | 0 | 9.45
88267 | Encanador ou bombeiro hidráulico com encargos complementares | h | 0.4574 | 1 | 0 | 25.04 | 0 | 11.45
[7 empty] | Custo Unitário | 714.96
[7 empty] | BDI | 22.22
[7 empty] | Preço Unitário | 873.82
1401000173 - Placa de equipamentos de combate a incêndio e alarme, simbolo quadrado, fundo vermelho, pictograma fotoluminescente, em pvc, 2mm anti-chamas, nas dimensões (20x20)cm ( un )
Sistema: Boletim AGESUL Civil sem Desoneração - 01/01/2025
Utilizado no(s) item(ns) 13.01.02.01 / 13.02.03.01
Código | Descrição | Unidade | Quantidade | Utilização Operativa | Utilização Improdutiva | Valor Operativo | Valor Improdutivo | Valor Item
37556 | Placa de sinalizacao de seguranca contra incendio, fotoluminescente, quadrada, *20 x 20* cm, em pvc *2* mm anti-chamas (simbolos, cores e pictogramas conforme nbr 16820) | un | 1 | 1 | 0 | 24.68 | 0 | 24.68
88243 | Ajudante especializado com encargos complementares | h | 0.167 | 1 | 0 | 21.61 | 0 | 3.6
[7 empty] | Custo Unitário | 28.28
[7 empty] | BDI | 22.22
[7 empty] | Preço Unitário | 34.56
1401000170 - Placa de sinalização de orientação e salvamento, simbolo retangular, fundo verde, pictograma fotoluminescente, em pvc, 2mm anti-chamas, nas dimensões (13x26)cm ( un )
Sistema: Boletim AGESUL Civil sem Desoneração - 01/01/2025
Utilizado no(s) item(ns) 13.01.02.02 / 13.02.03.02
Código | Descrição | Unidade | Quantidade | Utilização Operativa | Utilização Improdutiva | Valor Operativo | Valor Improdutivo | Valor Item
37539 | Placa de sinalizacao de seguranca contra incendio, fotoluminescente, retangular, *13 x 26* cm, em pvc *2* mm anti-chamas (simbolos, cores e pictogramas conforme nbr 16820) | un | 1 | 1 | 0 | 21.34 | 0 | 21.34
88243 | Ajudante especializado com encargos complementares | h | 0.167 | 1 | 0 | 21.61 | 0 | 3.6
[7 empty] | Custo Unitário | 24.94
[7 empty] | BDI | 22.22
[7 empty] | Preço Unitário | 30.48
97599 - Luminária de emergência, com 30 lâmpadas led de 2 w, sem reator - fornecimento e instalação. Af_09/2024 ( un )
Sistema: SINAPI sem Desoneração - 01/01/2025
Utilizado no(s) item(ns) 13.02.01.01
Código | Descrição | Unidade | Quantidade | Utilização Operativa | Utilização Improdutiva | Valor Operativo | Valor Improdutivo | Valor Item
38774 | Luminária de emergência 30 leds, potência 2 W, bateria de lítio, autonomia de 6 horas | un | 1 | 1 | 0 | 13.69 | 0 | 13.69
88247 | Auxiliar de Eletricista com encargos complementares | h | 0.055156 | 1 | 0 | 21.65 | 0 | 1.19
88264 | Eletricista com encargos complementares | h | 0.1765 | 1 | 0 | 26.09 | 0 | 4.6
[7 empty] | Custo Unitário | 19.48
[7 empty] | BDI | 22.22
[7 empty] | Preço Unitário | 23.8
14E0410007 - Instalação Placa de Sinalização de Segurança Contra Incêndio, Fotoluminescente, Retangular, *20 X 40* cm ( un )
Sistema: AGESUL CIVIL PRÓPRIA sem Desoneração - 01/01/2025
Utilizado no(s) item(ns) 13.02.03.03
Código | Descrição | Unidade | Quantidade | Utilização Operativa | Utilização Improdutiva | Valor Operativo | Valor Improdutivo | Valor Item
37558 | Placa de sinalizacao de seguranca contra incendio, fotoluminescente, retangular, *20 x 40* cm, em pvc *2* mm anti-chamas (simbolos, cores e pictogramas conforme nbr 16820) | un | 1 | 1 | 0 | 39.79 | 0 | 39.79
88242 | Ajudante de Pedreiro com encargos complementares | h | 0.5 | 1 | 0 | 21.28 | 0 | 10.64
[7 empty] | Custo Unitário | 50.43
[7 empty] | BDI | 22.22
[7 empty] | Preço Unitário | 61.63
94990 - Execução de passeio (calçada) ou piso de concreto com concreto moldado in loco, feito em obra, acabamento convencional, não armado. Af_08/2022 ( m³ )
Sistema: SINAPI sem Desoneração - 01/01/2025
Utilizado no(s) item(ns) 14.01.01 / 14.03.02
Código | Descrição | Unidade | Quantidade | Utilização Operativa | Utilização Improdutiva | Valor Operativo | Valor Improdutivo | Valor Item
2692 | Desmoldante protetor para formas de madeira, de base oleosa emulsionada em água | l | 0.0213 | 1 | 0 | 7.78 | 0 | 0.16
5068 | Prego de aço polido com cabeça 17 x 21 (2 x 11) | kg | 0.2994 | 1 | 0 | 20.29 | 0 | 6.07
4509 | Sarrafo *2,5 x 10* cm em pinus, mista ou equivalente da regiao - bruta | m | 3.125 | 1 | 0 | 3.55 | 0 | 11.09
4517 | Sarrafo *2,5 x 7,5* cm em pinus, mista ou equivalente da regiao - bruta | m | 2.5 | 1 | 0 | 2.44 | 0 | 6.1
88262 | Carpinteiro de formas com encargos complementares | h | 1.6268 | 1 | 0 | 25.35 | 0 | 41.23
94964 | Concreto fck = 20mpa, traço 1:2,7:3 (em massa seca de cimento/ areia média/ brita 1) - preparo mecânico com betoneira 400 l. Af_05/2021 | m³ | 1.2315 | 1 | 0 | 472.94 | 0 | 582.42
88309 | Pedreiro com encargos complementares | h | 1.4149 | 1 | 0 | 25.75 | 0 | 36.43
88316 | Servente com encargos complementares | h | 3.0417 | 1 | 0 | 20.74 | 0 | 63.08
[7 empty] | Custo Unitário | 746.58
[7 empty] | BDI | 22.22
[7 empty] | Preço Unitário | 912.47
94994 - Execução de passeio (calçada) ou piso de concreto com concreto moldado in loco, feito em obra, acabamento convencional, espessura 8 cm, armado. Af_08/2022 ( m² )
Sistema: SINAPI sem Desoneração - 01/01/2025
Utilizado no(s) item(ns) 14.01.02
Código | Descrição | Unidade | Quantidade | Utilização Operativa | Utilização Improdutiva | Valor Operativo | Valor Improdutivo | Valor Item
2692 | Desmoldante protetor para formas de madeira, de base oleosa emulsionada em água | l | 0.0017 | 1 | 0 | 7.78 | 0 | 0.01
5068 | Prego de aço polido com cabeça 17 x 21 (2 x 11) | kg | 0.024 | 1 | 0 | 20.29 | 0 | 0.48
4509 | Sarrafo *2,5 x 10* cm em pinus, mista ou equivalente da regiao - bruta | m | 0.25 | 1 | 0 | 3.55 | 0 | 0.88
4517 | Sarrafo *2,5 x 7,5* cm em pinus, mista ou equivalente da regiao - bruta | m | 0.2 | 1 | 0 | 2.44 | 0 | 0.48
7156 | Tela de aço soldada nervurada, ca-60, q-196, (3,11 kg/m2), diâmetro do fio = 5,0 mm, largura = 2,45 m, espaçamento da malha = 10 x 10 cm | m² | 1.0816 | 1 | 0 | 29.8 | 0 | 32.23
88262 | Carpinteiro de formas com encargos complementares | h | 0.1301 | 1 | 0 | 25.35 | 0 | 3.29
94964 | Concreto fck = 20mpa, traço 1:2,7:3 (em massa seca de cimento/ areia média/ brita 1) - preparo mecânico com betoneira 400 l. Af_05/2021 | m³ | 0.0985 | 1 | 0 | 472.94 | 0 | 46.58
88309 | Pedreiro com encargos complementares | h | 0.1882 | 1 | 0 | 25.75 | 0 | 4.84
88316 | Servente com encargos complementares | h | 0.3183 | 1 | 0 | 20.74 | 0 | 6.6
[7 empty] | Custo Unitário | 95.39
[7 empty] | BDI | 22.22
[7 empty] | Preço Unitário | 116.58
94263 - Guia (meio-fio) concreto, moldada in loco em trecho reto com extrusora, 13 cm base x 22 cm altura. Af_01/2024 ( m )
Sistema: SINAPI sem Desoneração - 01/01/2025
Utilizado no(s) item(ns) 14.01.03 / 14.03.03 / 14.05.04
Código | Descrição | Unidade | Quantidade | Utilização Operativa | Utilização Improdutiva | Valor Operativo | Valor Improdutivo | Valor Item
370 | Areia média - posto jazida/fornecedor (retirado na jazida, sem transporte) | m³ | 0.0066 | 1 | 0 | 90 | 0 | 0.59
34492 | Concreto usinado bombeável, classe de resistência C20, com brita 0 e 1, slump = 100 +/- 20 mm, exclui serviço de bombeamento (NBR 8953) | m³ | 0.0314 | 1 | 0 | 552.5 | 0 | 17.34
88243 | Ajudante especializado com encargos complementares | h | 0.0867 | 1 | 0 | 21.61 | 0 | 1.87
88631 | Argamassa traço 1:4 (em volume de cimento e areia média úmida), preparo manual. Af_08/2019 | m³ | 0.0016 | 1 | 0 | 579.27 | 0 | 0.92
92961 | Máquina extrusora de concreto para guias e sarjetas, motor a diesel, potência 14 CV - chi diurno. af_12/2015 | chi | 0.0722 | 1 | 0 | 5.29 | 0 | 0.38
92960 | Máquina extrusora de concreto para guias e sarjetas, motor a diesel, potência 14 CV - chp diurno. af_12/2015 | chp | 0.0144 | 1 | 0 | 19.38 | 0 | 0.27
88309 | Pedreiro com encargos complementares | h | 0.2039 | 1 | 0 | 25.75 | 0 | 5.25
88316 | Servente com encargos complementares | h | 0.4078 | 1 | 0 | 20.74 | 0 | 8.45
[7 empty] | Custo Unitário | 35.07
[7 empty] | BDI | 22.22
[7 empty] | Preço Unitário | 42.86
102498 - Pintura de meio-fio com tinta branca a base de cal (caiação). Af_05/2021 ( m )
Sistema: SINAPI sem Desoneração - 01/01/2025
Utilizado no(s) item(ns) 14.01.04 / 14.03.04 / 14.04.04 / 14.05.05
Código | Descrição | Unidade | Quantidade | Utilização Operativa | Utilização Improdutiva | Valor Operativo | Valor Improdutivo | Valor Item
11161 | Cal hidratada para pintura | kg | 0.106 | 1 | 0 | 2.05 | 0 | 0.21
88310 | Pintor com encargos complementares | h | 0.037 | 1 | 0 | 27.44 | 0 | 1.01
88316 | Servente com encargos complementares | h | 0.016 | 1 | 0 | 20.74 | 0 | 0.33
[7 empty] | Custo Unitário | 1.55
[7 empty] | BDI | 22.22
[7 empty] | Preço Unitário | 1.89
103946 - Plantio de grama esmeralda ou são carlos ou curitibana, em placas. Af_07/2024 ( m² )
Sistema: SINAPI sem Desoneração - 01/01/2025
Utilizado no(s) item(ns) 14.01.05
Código | Descrição | Unidade | Quantidade | Utilização Operativa | Utilização Improdutiva | Valor Operativo | Valor Improdutivo | Valor Item
3322 | Grama Esmeralda ou São Carlos ou Curitibana, em placas, sem plantio | m² | 1 | 1 | 0 | 9.4 | 0 | 9.4
88441 | Jardineiro com encargos complementares | h | 0.0277 | 1 | 0 | 24.59 | 0 | 0.68
88316 | Servente com encargos complementares | h | 0.1386 | 1 | 0 | 20.74 | 0 | 2.87
[7 empty] | Custo Unitário | 12.95
[7 empty] | BDI | 22.22
[7 empty] | Preço Unitário | 15.82
98520 - Aplicação de adubo em solo. Af_07/2024 ( m² )
Sistema: SINAPI sem Desoneração - 01/01/2025
Utilizado no(s) item(ns) 14.01.06
Código | Descrição | Unidade | Quantidade | Utilização Operativa | Utilização Improdutiva | Valor Operativo | Valor Improdutivo | Valor Item
3123 | Fertilizante NPK - 4: 14: 8 | kg | 0.125 | 1 | 0 | 3.26 | 0 | 0.4
38125 | Fertilizante orgânico composto, classe A | kg | 2.6526 | 1 | 0 | 2.31 | 0 | 6.12
88441 | Jardineiro com encargos complementares | h | 0.0112 | 1 | 0 | 24.59 | 0 | 0.27
88316 | Servente com encargos complementares | h | 0.0558 | 1 | 0 | 20.74 | 0 | 1.15
[7 empty] | Custo Unitário | 7.94
[7 empty] | BDI | 22.22
[7 empty] | Preço Unitário | 9.7
21E0410031 - Assentamento com Reaproveitamento de 30% de Pedra Portuguesa Existente - Assentado Sobre Argamassa Seca de Cimento e Areia, Traço 1:3, Rejuntado com Cimento Comum [REF. SINAPI 101090] ( m² )
Sistema: AGESUL CIVIL PRÓPRIA sem Desoneração - 01/01/2025
Utilizado no(s) item(ns) 14.01.07
Código | Descrição | Unidade | Quantidade | Utilização Operativa | Utilização Improdutiva | Valor Operativo | Valor Improdutivo | Valor Item
366 | Areia fina - posto jazida/fornecedor (retirado na jazida, sem transporte) | m³ | 0.004 | 1 | 0 | 90 | 0 | 0.36
367 | Areia grossa - posto jazida/fornecedor (retirado na jazida, sem transporte) | m³ | 0.086 | 1 | 0 | 91.17 | 0 | 7.84
1379 | Cimento Portland composto CP II-32 | kg | 37.07 | 1 | 0 | 0.78 | 0 | 28.91
4708 | Pedra portuguesa ou Petit Pavê, branca ou preta | m² | 0.7 | 1 | 0 | 163.17 | 0 | 114.21
88260 | Calceteiro com encargos complementares | h | 0.842 | 1 | 0 | 23.73 | 0 | 19.98
99814 | Limpeza de superfície com jato de alta pressão. Af_04/2019 | m² | 1 | 1 | 0 | 1.91 | 0 | 1.91
88316 | Servente com encargos complementares | h | 0.421 | 1 | 0 | 20.74 | 0 | 8.73
[7 empty] | Custo Unitário | 181.94
[7 empty] | BDI | 22.22
[7 empty] | Preço Unitário | 222.36
95877 - Transporte com caminhão basculante de 18 m³, em via urbana pavimentada, dmt até 30 km (unidade: m3xkm). Af_07/2020 ( m³.km )
Sistema: SINAPI sem Desoneração - 01/01/2025
Utilizado no(s) item(ns) 14.01.08
Código | Descrição | Unidade | Quantidade | Utilização Operativa | Utilização Improdutiva | Valor Operativo | Valor Improdutivo | Valor Item
89884 | Caminhão basculante 18 m3, com cavalo mecânico de capacidade máxima de tração combinado de 45000 kg, potência 330 cv, inclusive semireboque com caçamba metálica - chi diurno. Af_12/2014 | chi | 0.002 | 1 | 0 | 90.28 | 0 | 0.18
89883 | Caminhão basculante 18 m3, com cavalo mecânico de capacidade máxima de tração combinado de 45000 kg, potência 330 cv, inclusive semireboque com caçamba metálica - chp diurno. Af_12/2014 | chp | 0.0046 | 1 | 0 | 370.83 | 0 | 1.7
[7 empty] | Custo Unitário | 1.88
[7 empty] | BDI | 22.22
[7 empty] | Preço Unitário | 2.29
95427 - Transporte com caminhão basculante de 18 m³, em via urbana pavimentada, adicional para dmt excedente a 30 km (unidade: m3xkm). Af_07/2020 ( m³.km )
Sistema: SINAPI sem Desoneração - 01/01/2025
Utilizado no(s) item(ns) 14.01.09
Código | Descrição | Unidade | Quantidade | Utilização Operativa | Utilização Improdutiva | Valor Operativo | Valor Improdutivo | Valor Item
89884 | Caminhão basculante 18 m3, com cavalo mecânico de capacidade máxima de tração combinado de 45000 kg, potência 330 cv, inclusive semireboque com caçamba metálica - chi diurno. Af_12/2014 | chi | 0.0008 | 1 | 0 | 90.28 | 0 | 0.07
89883 | Caminhão basculante 18 m3, com cavalo mecânico de capacidade máxima de tração combinado de 45000 kg, potência 330 cv, inclusive semireboque com caçamba metálica - chp diurno. Af_12/2014 | chp | 0.0019 | 1 | 0 | 370.83 | 0 | 0.7
[7 empty] | Custo Unitário | 0.77
[7 empty] | BDI | 22.22
[7 empty] | Preço Unitário | 0.94
21E0410032 - Casca de Pinus - Fornecimento e Colocação [REF. ORSE 8774] ( Kg )
Sistema: AGESUL CIVIL PRÓPRIA sem Desoneração - 01/01/2025
Utilizado no(s) item(ns) 14.01.10
Código | Descrição | Unidade | Quantidade | Utilização Operativa | Utilização Improdutiva | Valor Operativo | Valor Improdutivo | Valor Item
42EMT10003 | Casca de Pinus Polida para Decoração | Kg | 1 | 1 | 0 | 20.37 | 0 | 20.37
88441 | Jardineiro com encargos complementares | h | 0.01 | 1 | 0 | 24.59 | 0 | 0.24
[7 empty] | Custo Unitário | 20.61
[7 empty] | BDI | 22.22
[7 empty] | Preço Unitário | 25.18
21E0410033 - Pedra Dolomita Nº 3, Tamanho de 4 a 6cm - Fornecimento e Colocação ( Kg )
Sistema: AGESUL CIVIL PRÓPRIA sem Desoneração - 01/01/2025
Utilizado no(s) item(ns) 14.01.11
Código | Descrição | Unidade | Quantidade | Utilização Operativa | Utilização Improdutiva | Valor Operativo | Valor Improdutivo | Valor Item
46EMT10001 | Pedra Dolomita, para Jardim, Tamanho 3 [4-6cm] | Kg | 1 | 1 | 0 | 1.55 | 0 | 1.55
88441 | Jardineiro com encargos complementares | h | 0.01 | 1 | 0 | 24.59 | 0 | 0.24
[7 empty] | Custo Unitário | 1.79
[7 empty] | BDI | 22.22
[7 empty] | Preço Unitário | 2.18
98509 - Plantio de arbusto ou cerca viva. Af_07/2024 ( un )
Sistema: SINAPI sem Desoneração - 01/01/2025
Utilizado no(s) item(ns) 14.01.12
Código | Descrição | Unidade | Quantidade | Utilização Operativa | Utilização Improdutiva | Valor Operativo | Valor Improdutivo | Valor Item
365 | Muda de arbusto folhagem, Sansão-do-campo ou equivalente da região, H= *50 a 70* cm | un | 1 | 1 | 0 | 42.22 | 0 | 42.22
88441 | Jardineiro com encargos complementares | h | 0.0108 | 1 | 0 | 24.59 | 0 | 0.26
88316 | Servente com encargos complementares | h | 0.0542 | 1 | 0 | 20.74 | 0 | 1.12
[7 empty] | Custo Unitário | 43.6
[7 empty] | BDI | 22.22
[7 empty] | Preço Unitário | 53.28
98505 - Plantio de forração. Af_07/2024 ( m² )
Sistema: SINAPI sem Desoneração - 01/01/2025
Utilizado no(s) item(ns) 14.01.13
Código | Descrição | Unidade | Quantidade | Utilização Operativa | Utilização Improdutiva | Valor Operativo | Valor Improdutivo | Valor Item
360 | Muda de rasteira/forração, Amendoim rasteiro/Onze horas/Azulzinha/Impatiens ou equivalente da região | un | 25 | 1 | 0 | 2.37 | 0 | 59.25
88441 | Jardineiro com encargos complementares | h | 0.0507 | 1 | 0 | 24.59 | 0 | 1.24
88316 | Servente com encargos complementares | h | 0.2534 | 1 | 0 | 20.74 | 0 | 5.25
[7 empty] | Custo Unitário | 65.74
[7 empty] | BDI | 22.22
[7 empty] | Preço Unitário | 80.34
20E0410129 - Reforma em Banco de Concreto, com Pintura ( m )
Sistema: AGESUL CIVIL PRÓPRIA sem Desoneração - 01/01/2025
Utilizado no(s) item(ns) 14.01.14
Código | Descrição | Unidade | Quantidade | Utilização Operativa | Utilização Improdutiva | Valor Operativo | Valor Improdutivo | Valor Item
102494 | Pintura de piso com tinta epóxi, aplicação manual, 2 demãos, incluso primer epóxi. Af_05/2021 | m² | 2.4 | 1 | 0 | 61.67 | 0 | 148
0201004076 | Retirada manual de pintura a óleo ou esmalte em paredes | m² | 2.4 | 1 | 0 | 6.3 | 0 | 15.12
[7 empty] | Custo Unitário | 163.12
[7 empty] | BDI | 22.22
[7 empty] | Preço Unitário | 199.36
103314 - Instalação de pergolado de madeira, em maçaranduba, angelim ou equivalente da região, fixado com concreto sobre piso de concreto existente. Af_11/2021 ( m² )
Sistema: SINAPI sem Desoneração - 01/01/2025
Utilizado no(s) item(ns) 14.01.15
Código | Descrição | Unidade | Quantidade | Utilização Operativa | Utilização Improdutiva | Valor Operativo | Valor Improdutivo | Valor Item
4721 | Pedra britada n. 1 (9,5 a 19 mm) posto pedreira/fornecedor, sem frete | m³ | 0.0023 | 1 | 0 | 97.42 | 0 | 0.22
35275 | Pilar quadrado nao aparelhado *15 x 15* cm, em macaranduba/massaranduba, angelim ou equivalente da regiao - bruta | m | 0.6926 | 1 | 0 | 109.46 | 0 | 75.81
20204 | Pranchao aparelhado *7,5 x 23* cm, em macaranduba/massaranduba, angelim ou equivalente da regiao | m | 0.6465 | 1 | 0 | 82.81 | 0 | 53.53
39027 | Prego de aço polido com cabeça 19 x 36 (3 1/4 x 9) | kg | 0.0312 | 1 | 0 | 20.27 | 0 | 0.63
20211 | Viga aparelhada *6 x 16* cm, em macaranduba/massaranduba, angelim ou equivalente da regiao | m | 2.7273 | 1 | 0 | 34.67 | 0 | 94.55
88239 | Ajudante de Carpinteiro com encargos complementares | h | 0.5342 | 1 | 0 | 21.06 | 0 | 11.25
87298 | Argamassa traço 1:3 (em volume de cimento e areia média úmida) para contrapiso, preparo mecânico com betoneira 400 l. Af_08/2019 | m³ | 0.0012 | 1 | 0 | 678.8 | 0 | 0.81
88262 | Carpinteiro de formas com encargos complementares | h | 0.5342 | 1 | 0 | 25.35 | 0 | 13.54
102486 | Concreto fck = 15mpa, traço 1:3,4:3,4 (em massa seca de cimento/ areia média/ seixo rolado) - preparo manual. Af_05/2021 | m³ | 0.0208 | 1 | 0 | 615.92 | 0 | 12.81
5952 | Martelete ou rompedor pneumático manual, 28 kg, com silenciador - chi diurno. af_07/2016 | chi | 0.0597 | 1 | 0 | 27.47 | 0 | 1.63
5795 | Martelete ou rompedor pneumático manual, 28 kg, com silenciador - chp diurno. af_07/2016 | chp | 0.0177 | 1 | 0 | 30.05 | 0 | 0.53
[7 empty] | Custo Unitário | 265.31
[7 empty] | BDI | 22.22
[7 empty] | Preço Unitário | 324.26
20E0410130 - Letreiro em ACM, Conforme Projeto Arquitetônico ( un )
Sistema: AGESUL CIVIL PRÓPRIA sem Desoneração - 01/01/2025
Utilizado no(s) item(ns) 14.01.16
Código | Descrição | Unidade | Quantidade | Utilização Operativa | Utilização Improdutiva | Valor Operativo | Valor Improdutivo | Valor Item
4777 | Cantoneira aço abas iguais (qualquer bitola), espessura entre 1/8" e 1/4" | kg | 475 | 1 | 0 | 8.66 | 0 | 4113.5
17EMT10039 | Chapa de ACM com Acabamento 1 Lado - Chapas 3MM | un | 42.75 | 1 | 0 | 186.53 | 0 | 7974.15
40547 | PARAFUSO ZINCADO, AUTOBROCANTE, FLANGEADO, 4,2 MM X 19 MM | cento | 28.5 | 1 | 0 | 37.87 | 0 | 1079.29
39961 | Silicone acético uso geral incolor 280 g | un | 17.1 | 1 | 0 | 25.67 | 0 | 438.95
88240 | Ajudante de estrutura metálica com encargos complementares | h | 43.7 | 1 | 0 | 20.05 | 0 | 876.18
88252 | Auxiliar de serviços gerais com encargos complementares | h | 15.2 | 1 | 0 | 20.6 | 0 | 313.12
88278 | Montador de estrutura metálica com encargos complementares | h | 43.7 | 1 | 0 | 28.38 | 0 | 1240.2
88323 | Telhadista com encargos complementares | h | 15.2 | 1 | 0 | 25.11 | 0 | 381.67
[7 empty] | Custo Unitário | 16417.06
[7 empty] | BDI | 22.22
[7 empty] | Preço Unitário | 20064.93
20E0410131 - Areia Fina Clara, para Quadras e Playground, Inclusive Transporte, Carga, Descarga e Espalhamento - E= 0,45cm ( m² )
Sistema: AGESUL CIVIL PRÓPRIA sem Desoneração - 01/01/2025
Utilizado no(s) item(ns) 14.02.01
Código | Descrição | Unidade | Quantidade | Utilização Operativa | Utilização Improdutiva | Valor Operativo | Valor Improdutivo | Valor Item
366 | Areia fina - posto jazida/fornecedor (retirado na jazida, sem transporte) | m³ | 0.45 | 1 | 0 | 90 | 0 | 40.5
1107 | Cal virgem comum para argamassas (NBR 6453) | kg | 2 | 1 | 0 | 1.04 | 0 | 2.08
88309 | Pedreiro com encargos complementares | h | 1 | 1 | 0 | 25.75 | 0 | 25.75
88316 | Servente com encargos complementares | h | 1 | 1 | 0 | 20.74 | 0 | 20.74
100939 | Transporte com caminhão basculante de 14 m³, em via interna (dentro do canteiro - unidade:m3xkm). Af_07/2020 | m³.km | 2.85 | 1 | 0 | 6.66 | 0 | 18.98
[7 empty] | Custo Unitário | 108.05
[7 empty] | BDI | 22.22
[7 empty] | Preço Unitário | 132.05
20E0410132 - Instalação de Escorregador Metálico em Tubos e Chapas de Aço Carbono, Instalado Sobre Solo [REF. SINAPI 103201] ( un )
Sistema: AGESUL CIVIL PRÓPRIA sem Desoneração - 01/01/2025
Utilizado no(s) item(ns) 14.02.02
Código | Descrição | Unidade | Quantidade | Utilização Operativa | Utilização Improdutiva | Valor Operativo | Valor Improdutivo | Valor Item
17EMT10040 | Escorregador para Parquinho, Metálico em Tubos e Chapas em Aço Carbono Pintura Automotiva, Dimensão Prancha Escorrega de 3,00 m | un | 1 | 1 | 0 | 1880.48 | 0 | 1880.48
4721 | Pedra britada n. 1 (9,5 a 19 mm) posto pedreira/fornecedor, sem frete | m³ | 0.0007 | 1 | 0 | 97.42 | 0 | 0.06
102486 | Concreto fck = 15mpa, traço 1:3,4:3,4 (em massa seca de cimento/ areia média/ seixo rolado) - preparo manual. Af_05/2021 | m³ | 0.0119 | 1 | 0 | 615.92 | 0 | 7.32
88309 | Pedreiro com encargos complementares | h | 1.851 | 1 | 0 | 25.75 | 0 | 47.66
88316 | Servente com encargos complementares | h | 0.925 | 1 | 0 | 20.74 | 0 | 19.18
[7 empty] | Custo Unitário | 1954.7
[7 empty] | BDI | 22.22
[7 empty] | Preço Unitário | 2389.03
20E0410133 - Instalação de Gira-Gira Metálico em Tubos de Aço Carbono, Instalado Sobre Solo [REF. SINAPI 103204] ( un )
Sistema: AGESUL CIVIL PRÓPRIA sem Desoneração - 01/01/2025
Utilizado no(s) item(ns) 14.02.03
Código | Descrição | Unidade | Quantidade | Utilização Operativa | Utilização Improdutiva | Valor Operativo | Valor Improdutivo | Valor Item
17EMT10041 | Gira-Gira para Parquinho Infantil, D = *1,50* m (8 Lugares), Metálico em Tubos de Aço Carbono Pintados, Assentos em Madeira Pintada, Haste / Base para Chumbamento | un | 1 | 1 | 0 | 1989.99 | 0 | 1989.99
4721 | Pedra britada n. 1 (9,5 a 19 mm) posto pedreira/fornecedor, sem frete | m³ | 0.0012 | 1 | 0 | 97.42 | 0 | 0.11
102486 | Concreto fck = 15mpa, traço 1:3,4:3,4 (em massa seca de cimento/ areia média/ seixo rolado) - preparo manual. Af_05/2021 | m³ | 0.0446 | 1 | 0 | 615.92 | 0 | 27.47
88309 | Pedreiro com encargos complementares | h | 0.7003 | 1 | 0 | 25.75 | 0 | 18.03
88316 | Servente com encargos complementares | h | 0.3502 | 1 | 0 | 20.74 | 0 | 7.26
[7 empty] | Custo Unitário | 2042.86
[7 empty] | BDI | 22.22
[7 empty] | Preço Unitário | 2496.78
20E0410134 - Instalação de Gaiola Labirinto Metálica em Tubos de Aço Carbono, Instalada Sobre Piso de Concreto Existente ( un )
Sistema: AGESUL CIVIL PRÓPRIA sem Desoneração - 01/01/2025
Utilizado no(s) item(ns) 14.02.04
Código | Descrição | Unidade | Quantidade | Utilização Operativa | Utilização Improdutiva | Valor Operativo | Valor Improdutivo | Valor Item
17EMT10042 | Gaiola Labirinto / Trepa - Trepa para Parquinho, Estrutura Metálica em Tubos de Aço Carbono com Pintura Automotiva, Tamanho 2,00 X 2,00 Mm | un | 1 | 1 | 0 | 2297 | 0 | 2297
4721 | Pedra britada n. 1 (9,5 a 19 mm) posto pedreira/fornecedor, sem frete | m³ | 0.0016 | 1 | 0 | 97.42 | 0 | 0.15
87298 | Argamassa traço 1:3 (em volume de cimento e areia média úmida) para contrapiso, preparo mecânico com betoneira 400 l. Af_08/2019 | m³ | 0.0021 | 1 | 0 | 678.8 | 0 | 1.42
102486 | Concreto fck = 15mpa, traço 1:3,4:3,4 (em massa seca de cimento/ areia média/ seixo rolado) - preparo manual. Af_05/2021 | m³ | 0.0158 | 1 | 0 | 615.92 | 0 | 9.73
5952 | Martelete ou rompedor pneumático manual, 28 kg, com silenciador - chi diurno. af_07/2016 | chi | 2.5667 | 1 | 0 | 27.47 | 0 | 70.5
5795 | Martelete ou rompedor pneumático manual, 28 kg, com silenciador - chp diurno. af_07/2016 | chp | 0.2333 | 1 | 0 | 30.05 | 0 | 7.01
88309 | Pedreiro com encargos complementares | h | 5.0977 | 1 | 0 | 25.75 | 0 | 131.26
88316 | Servente com encargos complementares | h | 2.5489 | 1 | 0 | 20.74 | 0 | 52.86
[7 empty] | Custo Unitário | 2569.93
[7 empty] | BDI | 22.22
[7 empty] | Preço Unitário | 3140.96
20E0410135 - Instalação de Gangorra Simples Metálica em Tubos de Aço Carbono, Instalada Sobre Solo ( un )
Sistema: AGESUL CIVIL PRÓPRIA sem Desoneração - 01/01/2025
Utilizado no(s) item(ns) 14.02.05
Código | Descrição | Unidade | Quantidade | Utilização Operativa | Utilização Improdutiva | Valor Operativo | Valor Improdutivo | Valor Item
17EMT10043 | Gangorra para Parquinho, Simples 1 Prancha (2 Lugares), Estrutura Metálica em Tubos de Aço Carbono Pintura Automotiva, Prancha em Madeira Pintada | un | 1 | 1 | 0 | 1946.99 | 0 | 1946.99
4721 | Pedra britada n. 1 (9,5 a 19 mm) posto pedreira/fornecedor, sem frete | m³ | 0.0113 | 1 | 0 | 97.42 | 0 | 1.1
102486 | Concreto fck = 15mpa, traço 1:3,4:3,4 (em massa seca de cimento/ areia média/ seixo rolado) - preparo manual. Af_05/2021 | m³ | 0.2831 | 1 | 0 | 615.92 | 0 | 174.36
88309 | Pedreiro com encargos complementares | h | 3.3034 | 1 | 0 | 25.75 | 0 | 85.06
88316 | Servente com encargos complementares | h | 1.6517 | 1 | 0 | 20.74 | 0 | 34.25
[7 empty] | Custo Unitário | 2241.76
[7 empty] | BDI | 22.22
[7 empty] | Preço Unitário | 2739.87
20E0410136 - Restauração Completa de Gradil Metálico Existente Instalado Sobre Mureta de Alvenaria, com Lixamento, Pintura, Retirada e Restauração de Trechos Danificados - Fornecimento e Execução ( m² )
Sistema: AGESUL CIVIL PRÓPRIA sem Desoneração - 01/01/2025
Utilizado no(s) item(ns) 14.02.08
Código | Descrição | Unidade | Quantidade | Utilização Operativa | Utilização Improdutiva | Valor Operativo | Valor Improdutivo | Valor Item
17EMT10044 | Retirada de Grades de Ferro, Guarda-Corpo e Corrimão [REF. SBC 022194] | m² | 0.05 | 1 | 0 | 73.84 | 0 | 3.69
2001004047 | Gradil em metalon, sobre mureta de alvenaria H=1,80m, sendo H=1,30m de gradil e mureta H=0,50m, inclusive pintura c/fundo anticorrosivo (2 demãos), esmalte (2 demãos) no gradil, na mureta revestimento, selador e látex (2 demãos), anexo A-062 (S.C.) | m | 0.05 | 1 | 0 | 803.72 | 0 | 40.18
100717 | Lixamento manual em superfícies metálicas em obra. Af_01/2020 | m² | 1 | 1 | 0 | 9.39 | 0 | 9.39
100758 | Pintura com tinta alquídica de acabamento (esmalte sintético acetinado) aplicada a rolo ou pincel sobre superfícies metálicas (exceto perfil) executado em obra (02 demãos). Af_01/2020 | m² | 1 | 1 | 0 | 47.64 | 0 | 47.64
[7 empty] | Custo Unitário | 100.9
[7 empty] | BDI | 22.22
[7 empty] | Preço Unitário | 123.31
20E0410138 - Mesa de Jogos com 4 Bancos, Tampo de Mesa em Marmorite Armado , na Cor Natural, Tendo no Centro Tabuleiro de Xadrez em Marmorite nas Cores Branca e Preta, Pés(Mesa e Bancos) de Concreto Armado - Fornecimento e Colocação [REF. EMOP - 09.014.0015-0] ( un )
Sistema: AGESUL CIVIL PRÓPRIA sem Desoneração - 01/01/2025
Utilizado no(s) item(ns) 14.03.01
Código | Descrição | Unidade | Quantidade | Utilização Operativa | Utilização Improdutiva | Valor Operativo | Valor Improdutivo | Valor Item
43680 | Chapa/painel de madeira compensada plastificada (madeirite plastificado) para forma de concreto, de 2200 x 1100 mm, e = 20 mm | m² | 5.31 | 1 | 0 | 120.39 | 0 | 639.27
1379 | Cimento Portland composto CP II-32 | kg | 3.55 | 1 | 0 | 0.78 | 0 | 2.76
44531 | Disco de corte diamantado segmentado diâmetro de 180 mm para esmerilhadeira 7 " | un | 0.2 | 1 | 0 | 81.64 | 0 | 16.32
4824 | Granilha/grana/pedrisco ou agregado em mármore/granito/Quartzo e calcário, preto, cinza, palha ou branco | kg | 48.42 | 1 | 0 | 0.85 | 0 | 41.15
3671 | Junta plástica de dilatação para pisos, cor cinza, 17 x 3 mm (altura x espessura) | m | 18 | 1 | 0 | 1.33 | 0 | 23.94
5075 | Prego de aço polido com cabeça 18 x 30 (2 3/4 x 10) | kg | 0.46 | 1 | 0 | 20.29 | 0 | 9.33
6212 | Tabua *2,5 x 30 cm em pinus, mista ou equivalente da regiao - bruta | m | 1.668 | 1 | 0 | 11.6 | 0 | 19.34
4500 | Viga *7,5 x 10* cm em pinus, mista ou equivalente da regiao - bruta | m | 1.3 | 1 | 0 | 13.48 | 0 | 17.52
91031 | Caminhão trucado (c/ terceiro eixo) eletrônico - potência 231CV - PBT = 22000kg - dist. entre eixos 5170 mm - inclui carroceria fixa aberta de madeira - chp diurno. af_06/2015 | chp | 3.5324 | 1 | 0 | 257.75 | 0 | 910.47
88262 | Carpinteiro de formas com encargos complementares | h | 4.34 | 1 | 0 | 25.35 | 0 | 110.01
94965 | Concreto fck = 25mpa, traço 1:2,3:2,7 (em massa seca de cimento/ areia média/ brita 1) - preparo mecânico com betoneira 400 l. Af_05/2021 | m³ | 0.4 | 1 | 0 | 493.12 | 0 | 197.24
103670 | LANÇAMENTO COM USO DE BALDES, ADENSAMENTO E ACABAMENTO DE CONCRETO EM ESTRUTURAS. AF_02/2022 | m³ | 0.4 | 1 | 0 | 280.85 | 0 | 112.34
88274 | Marmorista/graniteiro com encargos complementares | h | 4.6 | 1 | 0 | 25.63 | 0 | 117.89
88309 | Pedreiro com encargos complementares | h | 1.87 | 1 | 0 | 25.75 | 0 | 48.15
88316 | Servente com encargos complementares | h | 8.05 | 1 | 0 | 20.74 | 0 | 166.95
[7 empty] | Custo Unitário | 2432.68
[7 empty] | BDI | 22.22
[7 empty] | Preço Unitário | 2973.22
12E0470046 - Fornecimento de Equipamentos e Instalação para Restauração da Fonte Luminosa ( un )
Sistema: AGESUL CIVIL PRÓPRIA sem Desoneração - 01/01/2025
Utilizado no(s) item(ns) 14.04.01
Código | Descrição | Unidade | Quantidade | Utilização Operativa | Utilização Improdutiva | Valor Operativo | Valor Improdutivo | Valor Item
20EMT10025 | Fornecimento de Equipamentos e Instalação para Restauração da Fonte Luminosa | un | 1 | 1 | 0 | 211744 | 0 | 211744
[7 empty] | Custo Unitário | 211744
[7 empty] | BDI | 15.27
[7 empty] | Preço Unitário | 244077.3
1101004202 - Guarda Corpo em aço inox 304 polido, tubo (pés e barra superior) de 2" e fechamento em tubo de 1/2" a cada 10cm - fornecimento e instalação ( m² )
Sistema: Boletim AGESUL Civil sem Desoneração - 01/01/2025
Utilizado no(s) item(ns) 14.04.02 / 14.07.01
Código | Descrição | Unidade | Quantidade | Utilização Operativa | Utilização Improdutiva | Valor Operativo | Valor Improdutivo | Valor Item
6476 | Guarda corpo em aço INOX 304 polido, tubo (pés e barra superior) de 2" e fechamento em tubo de 1/2" a cada 10 cm | m² | 1 | 1 | 0 | 700 | 0 | 700
[7 empty] | Custo Unitário | 700
[7 empty] | BDI | 22.22
[7 empty] | Preço Unitário | 855.54
94264 - Guia (meio-fio) concreto, moldada in loco em trecho curvo com extrusora, 13 cm base x 22 cm altura. Af_01/2024 ( m )
Sistema: SINAPI sem Desoneração - 01/01/2025
Utilizado no(s) item(ns) 14.04.03
Código | Descrição | Unidade | Quantidade | Utilização Operativa | Utilização Improdutiva | Valor Operativo | Valor Improdutivo | Valor Item
370 | Areia média - posto jazida/fornecedor (retirado na jazida, sem transporte) | m³ | 0.0066 | 1 | 0 | 90 | 0 | 0.59
34492 | Concreto usinado bombeável, classe de resistência C20, com brita 0 e 1, slump = 100 +/- 20 mm, exclui serviço de bombeamento (NBR 8953) | m³ | 0.0314 | 1 | 0 | 552.5 | 0 | 17.34
88243 | Ajudante especializado com encargos complementares | h | 0.1316 | 1 | 0 | 21.61 | 0 | 2.84
88631 | Argamassa traço 1:4 (em volume de cimento e areia média úmida), preparo manual. Af_08/2019 | m³ | 0.0016 | 1 | 0 | 579.27 | 0 | 0.92
92961 | Máquina extrusora de concreto para guias e sarjetas, motor a diesel, potência 14 CV - chi diurno. af_12/2015 | chi | 0.1097 | 1 | 0 | 5.29 | 0 | 0.58
92960 | Máquina extrusora de concreto para guias e sarjetas, motor a diesel, potência 14 CV - chp diurno. af_12/2015 | chp | 0.0219 | 1 | 0 | 19.38 | 0 | 0.42
88309 | Pedreiro com encargos complementares | h | 0.2489 | 1 | 0 | 25.75 | 0 | 6.4
88316 | Servente com encargos complementares | h | 0.4977 | 1 | 0 | 20.74 | 0 | 10.32
[7 empty] | Custo Unitário | 39.41
[7 empty] | BDI | 22.22
[7 empty] | Preço Unitário | 48.16
20E0410139 - Instalação de Letreiro em Aço Inox, Chapa N. 22, Recortado, H=30cm, por Letra - Fornecimento e Instalação ( un )
Sistema: AGESUL CIVIL PRÓPRIA sem Desoneração - 01/01/2025
Utilizado no(s) item(ns) 14.05.01 / 14.06.01
Código | Descrição | Unidade | Quantidade | Utilização Operativa | Utilização Improdutiva | Valor Operativo | Valor Improdutivo | Valor Item
10853 | Letra aço inox (AISI 304), chapa num. 22, recortado, H= 20 cm (sem relevo) | un | 1.5 | 1 | 0 | 103.23 | 0 | 154.84
88240 | Ajudante de estrutura metálica com encargos complementares | h | 2 | 1 | 0 | 20.05 | 0 | 40.1
88311 | Pintor de letreiros com encargos complementares | h | 2 | 1 | 0 | 26.87 | 0 | 53.74
[7 empty] | Custo Unitário | 248.68
[7 empty] | BDI | 22.22
[7 empty] | Preço Unitário | 303.93
20E0410140 - Instalação, Fornecimento e Transporte de Fachada em Chapa ACM, com Espessura de 3mm Conforme Projeto Arquitetônico ( m² )
Sistema: AGESUL CIVIL PRÓPRIA sem Desoneração - 01/01/2025
Utilizado no(s) item(ns) 14.05.02
Código | Descrição | Unidade | Quantidade | Utilização Operativa | Utilização Improdutiva | Valor Operativo | Valor Improdutivo | Valor Item
4777 | Cantoneira aço abas iguais (qualquer bitola), espessura entre 1/8" e 1/4" | kg | 25 | 1 | 0 | 8.66 | 0 | 216.5
17EMT10039 | Chapa de ACM com Acabamento 1 Lado - Chapas 3MM | un | 2.25 | 1 | 0 | 186.53 | 0 | 419.69
40547 | PARAFUSO ZINCADO, AUTOBROCANTE, FLANGEADO, 4,2 MM X 19 MM | cento | 1.5 | 1 | 0 | 37.87 | 0 | 56.8
39961 | Silicone acético uso geral incolor 280 g | un | 0.9 | 1 | 0 | 25.67 | 0 | 23.1
88240 | Ajudante de estrutura metálica com encargos complementares | h | 2.3 | 1 | 0 | 20.05 | 0 | 46.11
88252 | Auxiliar de serviços gerais com encargos complementares | h | 0.8 | 1 | 0 | 20.6 | 0 | 16.48
88278 | Montador de estrutura metálica com encargos complementares | h | 2.3 | 1 | 0 | 28.38 | 0 | 65.27
88323 | Telhadista com encargos complementares | h | 0.8 | 1 | 0 | 25.11 | 0 | 20.08
[7 empty] | Custo Unitário | 864.03
[7 empty] | BDI | 22.22
[7 empty] | Preço Unitário | 1056.01
94991 - Execução de passeio (calçada) ou piso de concreto com concreto moldado in loco, usinado c20, acabamento convencional, não armado. Af_08/2022 ( m³ )
Sistema: SINAPI sem Desoneração - 01/01/2025
Utilizado no(s) item(ns) 14.05.03
Código | Descrição | Unidade | Quantidade | Utilização Operativa | Utilização Improdutiva | Valor Operativo | Valor Improdutivo | Valor Item
34492 | Concreto usinado bombeável, classe de resistência C20, com brita 0 e 1, slump = 100 +/- 20 mm, exclui serviço de bombeamento (NBR 8953) | m³ | 1.2315 | 1 | 0 | 552.5 | 0 | 680.4
2692 | Desmoldante protetor para formas de madeira, de base oleosa emulsionada em água | l | 0.0213 | 1 | 0 | 7.78 | 0 | 0.16
5068 | Prego de aço polido com cabeça 17 x 21 (2 x 11) | kg | 0.2994 | 1 | 0 | 20.29 | 0 | 6.07
4509 | Sarrafo *2,5 x 10* cm em pinus, mista ou equivalente da regiao - bruta | m | 3.125 | 1 | 0 | 3.55 | 0 | 11.09
4517 | Sarrafo *2,5 x 7,5* cm em pinus, mista ou equivalente da regiao - bruta | m | 2.5 | 1 | 0 | 2.44 | 0 | 6.1
88262 | Carpinteiro de formas com encargos complementares | h | 1.6268 | 1 | 0 | 25.35 | 0 | 41.23
88309 | Pedreiro com encargos complementares | h | 0.156 | 1 | 0 | 25.75 | 0 | 4.01
88316 | Servente com encargos complementares | h | 1.7828 | 1 | 0 | 20.74 | 0 | 36.97
[7 empty] | Custo Unitário | 786.03
[7 empty] | BDI | 22.22
[7 empty] | Preço Unitário | 960.68
1101002032 - Escada marinheiro sem guarda corpo, inclusive fundo anticorrosivo 2 demãos - anexo A-058 (Esq.) ( m )
Sistema: Boletim AGESUL Civil sem Desoneração - 01/01/2025
Utilizado no(s) item(ns) 14.06.02
Código | Descrição | Unidade | Quantidade | Utilização Operativa | Utilização Improdutiva | Valor Operativo | Valor Improdutivo | Valor Item
10999 | Eletrodo revestido AWS - E6013, diâmetro igual a 4,00 mm | kg | 0.3378 | 1 | 0 | 31.97 | 0 | 10.79
7613 | Ferro chato laminado 1 1/2"x1/2" Pauli 29,10kg - 6m | un | 0.4736 | 1 | 0 | 216.21 | 0 | 102.39
7307 | Fundo anticorrosivo para metais ferrosos (zarcão) | l | 1.0021 | 1 | 0 | 41 | 0 | 41.08
3768 | Lixa em folha para ferro, numero 150 | un | 1.0438 | 1 | 0 | 4 | 0 | 4.17
11963 | Parafuso de aco zincado, tipo chumbador parabolt, diametro 1/2", comprimento 75 mm | un | 4 | 1 | 0 | 13.12 | 0 | 52.48
7567 | Tubo aço industrial chapa 16 1 1/2"-6m (cod.7485) | br | 0.2597 | 1 | 0 | 86.31 | 0 | 22.41
88251 | Auxiliar de Serralheiro com encargos complementares | h | 2 | 1 | 0 | 21.24 | 0 | 42.48
83766 | Grupo de soldagem com gerador a diesel 60 CV para solda elétrica, sobre 04 rodas, com motor 4 cilindros 600 A - chi diurno. af_02/2016 | chi | 0.0671 | 1 | 0 | 40.34 | 0 | 2.7
83765 | Grupo de soldagem com gerador a diesel 60 CV para solda elétrica, sobre 04 rodas, com motor 4 cilindros 600 A - chp diurno. af_02/2016 | chp | 0.3829 | 1 | 0 | 99.68 | 0 | 38.16
88315 | Serralheiro com encargos complementares | h | 2 | 1 | 0 | 26.02 | 0 | 52.04
88317 | Soldador com encargos complementares | h | 2 | 1 | 0 | 27.47 | 0 | 54.94
[7 empty] | Custo Unitário | 423.64
[7 empty] | BDI | 22.22
[7 empty] | Preço Unitário | 517.77
1101004220 - Corrimão duplo central em aço INOX 304 polido, com alturas de H=0,70 e H=0,92 em tubo de 1.1/2", fixados em pilaretes com tubo de 2", em ambos os lados - fornecimento e instalação ( m )
Sistema: Boletim AGESUL Civil sem Desoneração - 01/01/2025
Utilizado no(s) item(ns) 14.07.02
Código | Descrição | Unidade | Quantidade | Utilização Operativa | Utilização Improdutiva | Valor Operativo | Valor Improdutivo | Valor Item
6477 | Corrimão duplo central em aço INOX 304 polido, com alturas de H=0,70 e H=0,92 em tubo de 1.1/2", fixados em pilaretes com tubo de 2", em ambos os lados | m | 1 | 1 | 0 | 730 | 0 | 730
[7 empty] | Custo Unitário | 730
[7 empty] | BDI | 22.22
[7 empty] | Preço Unitário | 892.2
100758 - Pintura com tinta alquídica de acabamento (esmalte sintético acetinado) aplicada a rolo ou pincel sobre superfícies metálicas (exceto perfil) executado em obra (02 demãos). Af_01/2020 ( m² )
Sistema: SINAPI sem Desoneração - 01/01/2025
Utilizado no(s) item(ns) 15.01.01.01 / 15.02.01.01 / 15.03.01.01 / 15.04.02.01
Código | Descrição | Unidade | Quantidade | Utilização Operativa | Utilização Improdutiva | Valor Operativo | Valor Improdutivo | Valor Item
5318 | Diluente aguarras | l | 0.0255 | 1 | 0 | 17.6 | 0 | 0.44
7311 | Tinta esmalte sintético Premium acetinado | l | 0.2549 | 1 | 0 | 39.26 | 0 | 10
88310 | Pintor com encargos complementares | h | 1.3559 | 1 | 0 | 27.44 | 0 | 37.2
[7 empty] | Custo Unitário | 47.64
[7 empty] | BDI | 22.22
[7 empty] | Preço Unitário | 58.22
102219 - Pintura tinta de acabamento (pigmentada) esmalte sintético acetinado em madeira, 2 demãos. Af_01/2021 ( m² )
Sistema: SINAPI sem Desoneração - 01/01/2025
Utilizado no(s) item(ns) 15.01.01.02 / 15.02.01.02
Código | Descrição | Unidade | Quantidade | Utilização Operativa | Utilização Improdutiva | Valor Operativo | Valor Improdutivo | Valor Item
5318 | Diluente aguarras | l | 0.014 | 1 | 0 | 17.6 | 0 | 0.24
7311 | Tinta esmalte sintético Premium acetinado | l | 0.1403 | 1 | 0 | 39.26 | 0 | 5.5
88310 | Pintor com encargos complementares | h | 0.3805 | 1 | 0 | 27.44 | 0 | 10.44
[7 empty] | Custo Unitário | 16.18
[7 empty] | BDI | 22.22
[7 empty] | Preço Unitário | 19.77
88485 - Fundo selador acrílico, aplicação manual em parede, uma demão. Af_04/2023 ( m² )
Sistema: SINAPI sem Desoneração - 01/01/2025
Utilizado no(s) item(ns) 15.01.02.01 / 15.02.02.01 / 15.02.03.01 / 15.03.02.01 / 15.03.03.01 / 15.04.01.01 / 15.05.01.01
Código | Descrição | Unidade | Quantidade | Utilização Operativa | Utilização Improdutiva | Valor Operativo | Valor Improdutivo | Valor Item
6085 | Selador acrilico opaco premium interior/exterior | l | 0.1666 | 1 | 0 | 8 | 0 | 1.33
88310 | Pintor com encargos complementares | h | 0.0666 | 1 | 0 | 27.44 | 0 | 1.82
88316 | Servente com encargos complementares | h | 0.0222 | 1 | 0 | 20.74 | 0 | 0.46
[7 empty] | Custo Unitário | 3.61
[7 empty] | BDI | 22.22
[7 empty] | Preço Unitário | 4.41
95305 - Textura acrílica, aplicação manual em parede, uma demão. Af_04/2023 ( m² )
Sistema: SINAPI sem Desoneração - 01/01/2025
Utilizado no(s) item(ns) 15.01.02.02 / 15.03.03.02 / 15.04.01.02 / 15.05.01.02
Código | Descrição | Unidade | Quantidade | Utilização Operativa | Utilização Improdutiva | Valor Operativo | Valor Improdutivo | Valor Item
38877 | Massa premium para textura lisa de base acrilica, uso interno e externo | kg | 1.1074 | 1 | 0 | 7.04 | 0 | 7.79
88310 | Pintor com encargos complementares | h | 0.1541 | 1 | 0 | 27.44 | 0 | 4.22
88316 | Servente com encargos complementares | h | 0.0514 | 1 | 0 | 20.74 | 0 | 1.06
[7 empty] | Custo Unitário | 13.07
[7 empty] | BDI | 22.22
[7 empty] | Preço Unitário | 15.97
88484 - Fundo selador acrílico, aplicação manual em teto, uma demão. Af_04/2023 ( m² )
Sistema: SINAPI sem Desoneração - 01/01/2025
Utilizado no(s) item(ns) 15.01.03.01 / 15.02.04.01
Código | Descrição | Unidade | Quantidade | Utilização Operativa | Utilização Improdutiva | Valor Operativo | Valor Improdutivo | Valor Item
6085 | Selador acrilico opaco premium interior/exterior | l | 0.1666 | 1 | 0 | 8 | 0 | 1.33
88310 | Pintor com encargos complementares | h | 0.0927 | 1 | 0 | 27.44 | 0 | 2.54
88316 | Servente com encargos complementares | h | 0.0309 | 1 | 0 | 20.74 | 0 | 0.64
[7 empty] | Custo Unitário | 4.51
[7 empty] | BDI | 22.22
[7 empty] | Preço Unitário | 5.51
88488 - Pintura látex acrílica premium, aplicação manual em teto, duas demãos. Af_04/2023 ( m² )
Sistema: SINAPI sem Desoneração - 01/01/2025
Utilizado no(s) item(ns) 15.01.03.02 / 15.02.04.02
Código | Descrição | Unidade | Quantidade | Utilização Operativa | Utilização Improdutiva | Valor Operativo | Valor Improdutivo | Valor Item
7356 | Tinta latex acrilica premium, cor branco fosco | l | 0.2285 | 1 | 0 | 29.5 | 0 | 6.74
88310 | Pintor com encargos complementares | h | 0.227 | 1 | 0 | 27.44 | 0 | 6.22
88316 | Servente com encargos complementares | h | 0.0757 | 1 | 0 | 20.74 | 0 | 1.57
[7 empty] | Custo Unitário | 14.53
[7 empty] | BDI | 22.22
[7 empty] | Preço Unitário | 17.75
88497 - Emassamento com massa látex, aplicação em parede, duas demãos, lixamento manual. Af_04/2023 ( m² )
Sistema: SINAPI sem Desoneração - 01/01/2025
Utilizado no(s) item(ns) 15.02.02.02 / 15.03.02.02
Código | Descrição | Unidade | Quantidade | Utilização Operativa | Utilização Improdutiva | Valor Operativo | Valor Improdutivo | Valor Item
3767 | Lixa em folha para parede ou madeira, numero 120, cor vermelha | un | 0.0802 | 1 | 0 | 1.34 | 0 | 0.1
43626 | Massa corrida para superfícies de ambientes internos | kg | 1.3389 | 1 | 0 | 3.96 | 0 | 5.3
88310 | Pintor com encargos complementares | h | 0.361 | 1 | 0 | 27.44 | 0 | 9.9
88316 | Servente com encargos complementares | h | 0.1203 | 1 | 0 | 20.74 | 0 | 2.49
[7 empty] | Custo Unitário | 17.79
[7 empty] | BDI | 22.22
[7 empty] | Preço Unitário | 21.74
88489 - Pintura látex acrílica premium, aplicação manual em paredes, duas demãos. Af_04/2023 ( m² )
Sistema: SINAPI sem Desoneração - 01/01/2025
Utilizado no(s) item(ns) 15.02.02.03 / 15.03.02.03
Código | Descrição | Unidade | Quantidade | Utilização Operativa | Utilização Improdutiva | Valor Operativo | Valor Improdutivo | Valor Item
7356 | Tinta latex acrilica premium, cor branco fosco | l | 0.2285 | 1 | 0 | 29.5 | 0 | 6.74
88310 | Pintor com encargos complementares | h | 0.1631 | 1 | 0 | 27.44 | 0 | 4.47
88316 | Servente com encargos complementares | h | 0.0544 | 1 | 0 | 20.74 | 0 | 1.12
[7 empty] | Custo Unitário | 12.33
[7 empty] | BDI | 22.22
[7 empty] | Preço Unitário | 15.06
88431 - Aplicação manual de pintura com tinta texturizada acrílica em paredes externas de casas, duas cores. Af_03/2024 ( m² )
Sistema: SINAPI sem Desoneração - 01/01/2025
Utilizado no(s) item(ns) 15.02.03.02
Código | Descrição | Unidade | Quantidade | Utilização Operativa | Utilização Improdutiva | Valor Operativo | Valor Improdutivo | Valor Item
38877 | Massa premium para textura lisa de base acrilica, uso interno e externo | kg | 2.2609 | 1 | 0 | 7.04 | 0 | 15.91
88310 | Pintor com encargos complementares | h | 0.2717 | 1 | 0 | 27.44 | 0 | 7.45
88316 | Servente com encargos complementares | h | 0.0444 | 1 | 0 | 20.74 | 0 | 0.92
[7 empty] | Custo Unitário | 24.28
[7 empty] | BDI | 22.22
[7 empty] | Preço Unitário | 29.67
102488 - Preparo do piso cimentado para pintura - lixamento e limpeza. Af_05/2021 ( m² )
Sistema: SINAPI sem Desoneração - 01/01/2025
Utilizado no(s) item(ns) 15.03.04.01
Código | Descrição | Unidade | Quantidade | Utilização Operativa | Utilização Improdutiva | Valor Operativo | Valor Improdutivo | Valor Item
88309 | Pedreiro com encargos complementares | h | 0.096 | 1 | 0 | 25.75 | 0 | 2.47
95277 | Polidora de piso (politriz), peso de 100kg, diâmetro 450 mm, motor elétrico, potência 4 hp - chi diurno. Af_05/2023 | chi | 0.0841 | 1 | 0 | 0.6 | 0 | 0.05
95276 | Polidora de piso (politriz), peso de 100kg, diâmetro 450 mm, motor elétrico, potência 4 hp - chp diurno. Af_05/2023 | chp | 0.0119 | 1 | 0 | 3.74 | 0 | 0.04
88316 | Servente com encargos complementares | h | 0.04 | 1 | 0 | 20.74 | 0 | 0.82
[7 empty] | Custo Unitário | 3.38
[7 empty] | BDI | 22.22
[7 empty] | Preço Unitário | 4.13
102494 - Pintura de piso com tinta epóxi, aplicação manual, 2 demãos, incluso primer epóxi. Af_05/2021 ( m² )
Sistema: SINAPI sem Desoneração - 01/01/2025
Utilizado no(s) item(ns) 15.03.04.02
Código | Descrição | Unidade | Quantidade | Utilização Operativa | Utilização Improdutiva | Valor Operativo | Valor Improdutivo | Valor Item
5330 | Diluente epóxi | l | 0.064 | 1 | 0 | 40.11 | 0 | 2.56
12815 | Fita crepe rolo de 25 mm x 50 m | un | 0.01 | 1 | 0 | 14.24 | 0 | 0.14
44072 | Primer epóxi / epoxídico | l | 0.2016 | 1 | 0 | 118.07 | 0 | 23.8
7304 | Tinta epoxi base agua premium, branca | l | 0.322 | 1 | 0 | 78.42 | 0 | 25.25
88310 | Pintor com encargos complementares | h | 0.275 | 1 | 0 | 27.44 | 0 | 7.54
88316 | Servente com encargos complementares | h | 0.115 | 1 | 0 | 20.74 | 0 | 2.38
[7 empty] | Custo Unitário | 61.67
[7 empty] | BDI | 22.22
[7 empty] | Preço Unitário | 75.37
98695 - Soleira em mármore, largura 15 cm, espessura 2,0 cm. Af_09/2020 ( m )
Sistema: SINAPI sem Desoneração - 01/01/2025
Utilizado no(s) item(ns) 16.01.01.01 / 16.02.01.01
Código | Descrição | Unidade | Quantidade | Utilização Operativa | Utilização Improdutiva | Valor Operativo | Valor Improdutivo | Valor Item
37595 | Argamassa colante tipo ACIII | kg | 1.29 | 1 | 0 | 2.61 | 0 | 3.36
4828 | Soleira/peitoril em mármore, polido, branco comum, l= *15* cm, E= *2* cm, corte reto | m | 1 | 1 | 0 | 106.61 | 0 | 106.61
88274 | Marmorista/graniteiro com encargos complementares | h | 0.547 | 1 | 0 | 25.63 | 0 | 14.01
88316 | Servente com encargos complementares | h | 0.273 | 1 | 0 | 20.74 | 0 | 5.66
[7 empty] | Custo Unitário | 129.64
[7 empty] | BDI | 22.22
[7 empty] | Preço Unitário | 158.44
101965 - Peitoril linear em granito ou mármore, l = 15cm, comprimento de até 2m, assentado com argamassa 1:6 com aditivo. Af_11/2020 ( m )
Sistema: SINAPI sem Desoneração - 01/01/2025
Utilizado no(s) item(ns) 16.01.01.02 / 16.02.01.02
Código | Descrição | Unidade | Quantidade | Utilização Operativa | Utilização Improdutiva | Valor Operativo | Valor Improdutivo | Valor Item
34747 | Peitoril em mármore, polido, branco comum, l= *15* cm, E= *2,0* cm, com pingadeira | m | 1.04 | 1 | 0 | 141.69 | 0 | 147.35
87283 | Argamassa traço 1:6 (em volume de cimento e areia média úmida) com adição de plastificante para emboço/massa única/assentamento de alvenaria de vedação, preparo mecânico com betoneira 400 l. Af_08/2019 | m³ | 0.006 | 1 | 0 | 453.05 | 0 | 2.71
88274 | Marmorista/graniteiro com encargos complementares | h | 0.419 | 1 | 0 | 25.63 | 0 | 10.73
91693 | Serra circular de bancada com motor elétrico potência de 5hp, com coifa para disco 10" - chi diurno. af_08/2015 | chi | 0.398 | 1 | 0 | 28.9 | 0 | 11.5
91692 | Serra circular de bancada com motor elétrico potência de 5hp, com coifa para disco 10" - chp diurno. af_08/2015 | chp | 0.021 | 1 | 0 | 30.45 | 0 | 0.63
88316 | Servente com encargos complementares | h | 0.209 | 1 | 0 | 20.74 | 0 | 4.33
[7 empty] | Custo Unitário | 177.25
[7 empty] | BDI | 22.22
[7 empty] | Preço Unitário | 216.63
2001003023 - Bancada de granito cinza Andorinha, Corumbá e outro equivalentes, acabamento simples, frontão com 10cm, incluso Mão Francesa ( m² )
Sistema: Boletim AGESUL Civil sem Desoneração - 01/01/2025
Utilizado no(s) item(ns) 16.01.02.01 / 16.02.02.01
Código | Descrição | Unidade | Quantidade | Utilização Operativa | Utilização Improdutiva | Valor Operativo | Valor Improdutivo | Valor Item
7568 | Bucha de nylon sem aba s10, com parafuso de 6,10 X 65 mm em aço zincado com rosca soberba, cabeça chata e fenda phillips | un | 6 | 1 | 0 | 0.43 | 0 | 2.58
11795 | Granito para bancada, polido, tipo Andorinha/Quartz/Castelo/Corumbá ou outros equivalentes da região, E= *2,5* cm | m² | 1.02 | 1 | 0 | 671.69 | 0 | 685.12
4823 | Massa plástica para mármore/granito | kg | 0.5228 | 1 | 0 | 40.87 | 0 | 21.36
37329 | Rejunte epoxi, qualquer cor | kg | 0.0211 | 1 | 0 | 105.12 | 0 | 2.21
37591 | Suporte mão-francêsa em aço, abas iguais 40 cm, capacidade mínima 70 kg, branco | un | 2 | 1 | 0 | 21.89 | 0 | 43.78
88274 | Marmorista/graniteiro com encargos complementares | h | 1.4944 | 1 | 0 | 25.63 | 0 | 38.3
88316 | Servente com encargos complementares | h | 0.9834 | 1 | 0 | 20.74 | 0 | 20.39
[7 empty] | Custo Unitário | 813.74
[7 empty] | BDI | 22.22
[7 empty] | Preço Unitário | 994.55
102253 - Divisoria sanitária, tipo cabine, em granito cinza polido, esp = 3cm, assentado com argamassa colante ac iii-e, exclusive ferragens. Af_01/2021 ( m² )
Sistema: SINAPI sem Desoneração - 01/01/2025
Utilizado no(s) item(ns) 16.01.03.01
Código | Descrição | Unidade | Quantidade | Utilização Operativa | Utilização Improdutiva | Valor Operativo | Valor Improdutivo | Valor Item
131 | Adesivo estrutural a base de resina epóxi, bicomponente, pastoso (tixotropico) | kg | 0.53 | 1 | 0 | 51.34 | 0 | 27.21
37596 | Argamassa colante tipo ACIII E | kg | 0.97 | 1 | 0 | 2.99 | 0 | 2.9
44476 | Divisória em granito, com duas faces polidas, tipo andorinha/ quartz/ castelo/ corumba ou outros equivalentes da região, e= *3,0* cm | m² | 1.05 | 1 | 0 | 744.46 | 0 | 781.68
88274 | Marmorista/graniteiro com encargos complementares | h | 1.405 | 1 | 0 | 25.63 | 0 | 36.01
91693 | Serra circular de bancada com motor elétrico potência de 5hp, com coifa para disco 10" - chi diurno. af_08/2015 | chi | 1.316 | 1 | 0 | 28.9 | 0 | 38.03
91692 | Serra circular de bancada com motor elétrico potência de 5hp, com coifa para disco 10" - chp diurno. af_08/2015 | chp | 0.089 | 1 | 0 | 30.45 | 0 | 2.71
88316 | Servente com encargos complementares | h | 0.702 | 1 | 0 | 20.74 | 0 | 14.55
[7 empty] | Custo Unitário | 903.09
[7 empty] | BDI | 22.22
[7 empty] | Preço Unitário | 1103.75
103261 - Ar condicionado split inverter, piso teto, 36000 btu/h, ciclo frio - fornecimento e instalação. Af_11/2021_pse ( un )
Sistema: SINAPI sem Desoneração - 01/01/2025
Utilizado no(s) item(ns) 17.01.01
Código | Descrição | Unidade | Quantidade | Utilização Operativa | Utilização Improdutiva | Valor Operativo | Valor Improdutivo | Valor Item
42419 | AR CONDICIONADO SPLIT INVERTER, PISO TETO, 36000 BTU/H, CICLO FRIO, 60HZ, CLASSIFICACAO ENERGETICA A OU B (SELO PROCEL), GAS HFC, CONTROLE S/FIO | un | 1 | 1 | 0 | 12735.56 | 0 | 12735.56
13348 | Arruela em aço galvanizado, diâmetro externo = 35mm, espessura = 3mm, diâmetro do furo= 18mm | un | 6 | 1 | 0 | 1.63 | 0 | 9.78
4374 | Bucha de nylon sem aba S10 | un | 6 | 1 | 0 | 0.25 | 0 | 1.5
11976 | Chumbador de aco zincado, diametro 1/4" com parafuso 1/4" x 40 mm | un | 6 | 1 | 0 | 1.66 | 0 | 9.96
13246 | Parafuso de aco zincado, sextavado, com rosca inteira, diametro 5/16", comprimento 3/4", com porca e arruela lisa leve | un | 8 | 1 | 0 | 0.62 | 0 | 4.96
13294 | Parafuso de aco zincado, sextavado, com rosca soberba, diametro 3/8", comprimento 80 mm | un | 6 | 1 | 0 | 2.08 | 0 | 12.48
37591 | Suporte mão-francêsa em aço, abas iguais 40 cm, capacidade mínima 70 kg, branco | un | 2 | 1 | 0 | 21.89 | 0 | 43.78
1570 | Terminal a compressão em cobre estanhado para cabo 2,5 mm2, 1 furo e 1 compressão, para parafuso de fixação m5 | un | 10 | 1 | 0 | 1.09 | 0 | 10.9
88243 | Ajudante especializado com encargos complementares | h | 4.3619 | 1 | 0 | 21.61 | 0 | 94.26
100308 | Mecânico de refrigeração com encargos complementares | h | 4.3619 | 1 | 0 | 26.22 | 0 | 114.36
[7 empty] | Custo Unitário | 13037.54
[7 empty] | BDI | 22.22
[7 empty] | Preço Unitário | 15934.48
103289 - Tubo em cobre flexível, dn 1/4", com isolamento, instalado em forro, para ramal de alimentação de ar condicionado, incluso fixador. Af_11/2021_pa ( m )
Sistema: SINAPI sem Desoneração - 01/01/2025
Utilizado no(s) item(ns) 17.01.02
Código | Descrição | Unidade | Quantidade | Utilização Operativa | Utilização Improdutiva | Valor Operativo | Valor Improdutivo | Valor Item
91166 | Fixação de tubos horizontais de pex ou multicamadas, diâmetros iguais ou inferiores a 40 mm, com abraçadeira plástica fixada em laje. Af_09/2023_pe | m | 1 | 1 | 0 | 4.82 | 0 | 4.82
97331 | Tubo em cobre flexível, dn 1/4", com isolamento, instalado em ramal de alimentação de ar condicionado com condensadora central - fornecimento e instalação. Af_12/2015 | m | 1 | 1 | 0 | 26.03 | 0 | 26.03
[7 empty] | Custo Unitário | 30.85
[7 empty] | BDI | 22.22
[7 empty] | Preço Unitário | 37.7
103290 - Tubo em cobre flexível, dn 3/8", com isolamento, instalado em forro, para ramal de alimentação de ar condicionado, incluso fixador. Af_11/2021_pa ( m )
Sistema: SINAPI sem Desoneração - 01/01/2025
Utilizado no(s) item(ns) 17.01.03
Código | Descrição | Unidade | Quantidade | Utilização Operativa | Utilização Improdutiva | Valor Operativo | Valor Improdutivo | Valor Item
91166 | Fixação de tubos horizontais de pex ou multicamadas, diâmetros iguais ou inferiores a 40 mm, com abraçadeira plástica fixada em laje. Af_09/2023_pe | m | 1 | 1 | 0 | 4.82 | 0 | 4.82
97332 | Tubo em cobre flexível, dn 3/8", com isolamento, instalado em ramal de alimentação de ar condicionado com condensadora central - fornecimento e instalação. Af_12/2015 | m | 1 | 1 | 0 | 42.52 | 0 | 42.52
[7 empty] | Custo Unitário | 47.34
[7 empty] | BDI | 22.22
[7 empty] | Preço Unitário | 57.85
2601000145 - Cabo PP 4 x 2,5mm² 1kv ( m )
Sistema: Boletim AGESUL Civil sem Desoneração - 01/01/2025
Utilizado no(s) item(ns) 17.01.04
Código | Descrição | Unidade | Quantidade | Utilização Operativa | Utilização Improdutiva | Valor Operativo | Valor Improdutivo | Valor Item
1693 | Cabo PP 4 x 2,5mm2 1kv | m | 1.02 | 1 | 0 | 13.03 | 0 | 13.29
88247 | Auxiliar de Eletricista com encargos complementares | h | 0.11 | 1 | 0 | 21.65 | 0 | 2.38
88264 | Eletricista com encargos complementares | h | 0.11 | 1 | 0 | 26.09 | 0 | 2.86
[7 empty] | Custo Unitário | 18.53
[7 empty] | BDI | 22.22
[7 empty] | Preço Unitário | 22.64
2501000210 - Switch 10/100 base TX 24 portas - fornecimento e instalação ( un )
Sistema: Boletim AGESUL Civil sem Desoneração - 01/01/2025
Utilizado no(s) item(ns) 18.01.01.01
Código | Descrição | Unidade | Quantidade | Utilização Operativa | Utilização Improdutiva | Valor Operativo | Valor Improdutivo | Valor Item
1710 | Switch 10/100 base TX 24 portas | un | 1 | 1 | 0 | 468.73 | 0 | 468.73
88247 | Auxiliar de Eletricista com encargos complementares | h | 2 | 1 | 0 | 21.65 | 0 | 43.3
88264 | Eletricista com encargos complementares | h | 2 | 1 | 0 | 26.09 | 0 | 52.18
[7 empty] | Custo Unitário | 564.21
[7 empty] | BDI | 22.22
[7 empty] | Preço Unitário | 689.57
98297 - Cabo eletrônico categoria 6, instalado em edificação institucional - fornecimento e instalação. Af_11/2019 ( m )
Sistema: SINAPI sem Desoneração - 01/01/2025
Utilizado no(s) item(ns) 18.01.01.04
Código | Descrição | Unidade | Quantidade | Utilização Operativa | Utilização Improdutiva | Valor Operativo | Valor Improdutivo | Valor Item
39599 | Cabo de rede, par trancado utp, 4 pares, categoria 6 (cat 6), isolamento pvc (lszh) | m | 1.05 | 1 | 0 | 10.3 | 0 | 10.81
88247 | Auxiliar de Eletricista com encargos complementares | h | 0.0045 | 1 | 0 | 21.65 | 0 | 0.09
88264 | Eletricista com encargos complementares | h | 0.0045 | 1 | 0 | 26.09 | 0 | 0.11
[7 empty] | Custo Unitário | 11.01
[7 empty] | BDI | 22.22
[7 empty] | Preço Unitário | 13.45
98288 - Cabo telefônico CCI-50 2 pares, sem blindagem, instalado em distribuição de edificação institucional - fornecimento e instalação. Af_11/2019 ( m )
Sistema: SINAPI sem Desoneração - 01/01/2025
Utilizado no(s) item(ns) 18.01.01.05
Código | Descrição | Unidade | Quantidade | Utilização Operativa | Utilização Improdutiva | Valor Operativo | Valor Improdutivo | Valor Item
11902 | Cabo telefônico CCI 50, 2 pares, uso interno, sem blindagem | m | 1.05 | 1 | 0 | 1.77 | 0 | 1.85
88247 | Auxiliar de Eletricista com encargos complementares | h | 0.0176 | 1 | 0 | 21.65 | 0 | 0.38
88264 | Eletricista com encargos complementares | h | 0.0176 | 1 | 0 | 26.09 | 0 | 0.45
[7 empty] | Custo Unitário | 2.68
[7 empty] | BDI | 22.22
[7 empty] | Preço Unitário | 3.27
12E0420012 - Tomada com um Ponto de Rede RJ45 e um Ponto para Telefone RJ11 (Incluso Suporte e Placa de 2 Postos) - Fornecimento e Instalação ( un )
Sistema: AGESUL CIVIL PRÓPRIA sem Desoneração - 01/01/2025
Utilizado no(s) item(ns) 18.01.01.08
Código | Descrição | Unidade | Quantidade | Utilização Operativa | Utilização Improdutiva | Valor Operativo | Valor Improdutivo | Valor Item
38093 | Espelho/placa de 2 postos 4" x 2", para instalação de tomadas e interruptores | un | 1 | 1 | 0 | 2.05 | 0 | 2.05
38099 | Suporte de fixação para espelho/placa 4" x 2", para 3 módulos, para instalação de tomadas e interruptores (somente suporte) | un | 1 | 1 | 0 | 1.3 | 0 | 1.3
38103 | Tomada RJ11, 2 fios (apenas módulo) | un | 1 | 1 | 0 | 14.22 | 0 | 14.22
38104 | Tomada RJ45, 8 fios, cat 5E (apenas módulo) | un | 1 | 1 | 0 | 27.85 | 0 | 27.85
88247 | Auxiliar de Eletricista com encargos complementares | h | 0.4124 | 1 | 0 | 21.65 | 0 | 8.92
88264 | Eletricista com encargos complementares | h | 0.4124 | 1 | 0 | 26.09 | 0 | 10.75
[7 empty] | Custo Unitário | 65.09
[7 empty] | BDI | 22.22
[7 empty] | Preço Unitário | 79.55
97667 - Eletroduto flexível corrugado, pead, dn 50 (1 1/2"), para rede enterrada de distribuição de energia elétrica - fornecimento e instalação. Af_12/2021 ( m )
Sistema: SINAPI sem Desoneração - 01/01/2025
Utilizado no(s) item(ns) 18.01.01.10
Código | Descrição | Unidade | Quantidade | Utilização Operativa | Utilização Improdutiva | Valor Operativo | Valor Improdutivo | Valor Item
39246 | Eletroduto/duto pead flexivel parede simples, corrugacao helicoidal, cor preta, sem rosca, de 1 1/2", crc 680 n, para cabeamento subterraneo (nbr 15715) | m | 1.1 | 1 | 0 | 5.22 | 0 | 5.74
88247 | Auxiliar de Eletricista com encargos complementares | h | 0.0672 | 1 | 0 | 21.65 | 0 | 1.45
88264 | Eletricista com encargos complementares | h | 0.0672 | 1 | 0 | 26.09 | 0 | 1.75
[7 empty] | Custo Unitário | 8.94
[7 empty] | BDI | 22.22
[7 empty] | Preço Unitário | 10.92
98295 - Cabo eletrônico categoria 5e, instalado em edificação institucional - fornecimento e instalação. Af_11/2019 ( m )
Sistema: SINAPI sem Desoneração - 01/01/2025
Utilizado no(s) item(ns) 18.01.02.03
Código | Descrição | Unidade | Quantidade | Utilização Operativa | Utilização Improdutiva | Valor Operativo | Valor Improdutivo | Valor Item
39598 | Cabo de rede, par trancado u/utp, 4 pares, categoria 5e (cat 5e), isolamento pvc (lszh) | m | 1.05 | 1 | 0 | 7.16 | 0 | 7.51
88247 | Auxiliar de Eletricista com encargos complementares | h | 0.0028 | 1 | 0 | 21.65 | 0 | 0.06
88264 | Eletricista com encargos complementares | h | 0.0028 | 1 | 0 | 26.09 | 0 | 0.07
[7 empty] | Custo Unitário | 7.64
[7 empty] | BDI | 22.22
[7 empty] | Preço Unitário | 9.33
98307 - Tomada de rede rj45 - fornecimento e instalação. Af_11/2019 ( un )
Sistema: SINAPI sem Desoneração - 01/01/2025
Utilizado no(s) item(ns) 18.01.02.04
Código | Descrição | Unidade | Quantidade | Utilização Operativa | Utilização Improdutiva | Valor Operativo | Valor Improdutivo | Valor Item
38083 | Tomada RJ45, 8 fios, cat 5E, conjunto montado para embutir 4" x 2" (placa + suporte + módulo) | un | 1 | 1 | 0 | 30.92 | 0 | 30.92
88247 | Auxiliar de Eletricista com encargos complementares | h | 0.2062 | 1 | 0 | 21.65 | 0 | 4.46
88264 | Eletricista com encargos complementares | h | 0.2062 | 1 | 0 | 26.09 | 0 | 5.37
[7 empty] | Custo Unitário | 40.75
[7 empty] | BDI | 22.22
[7 empty] | Preço Unitário | 49.8
25E0410021 - Câmera Bullet Infraver. Multi HD 4X1 INTELBRAS VHD3230 B G7 [REF. 0102000020 AGESUL] ( un )
Sistema: AGESUL CIVIL PRÓPRIA sem Desoneração - 01/01/2025
Utilizado no(s) item(ns) 18.01.02.06
Código | Descrição | Unidade | Quantidade | Utilização Operativa | Utilização Improdutiva | Valor Operativo | Valor Improdutivo | Valor Item
18EMT10051 | Câmera Bullet Infraver. Multi HD 4X1 INTELBRAS VHD3230 B G7 | un | 1 | 1 | 0 | 296.35 | 0 | 296.35
88243 | Ajudante especializado com encargos complementares | h | 2 | 1 | 0 | 21.61 | 0 | 43.22
88266 | Eletrotécnico com encargos complementares | h | 2 | 1 | 0 | 28.38 | 0 | 56.76
[7 empty] | Custo Unitário | 396.33
[7 empty] | BDI | 22.22
[7 empty] | Preço Unitário | 484.39
0901000135 - Fornecimento, montagem e instalação de estrutura metálica, com ligação soldadas, inclusos perfis metálicos, chapa metálicas, mão de obra e transporte com guindalto - fornecimento e instalação ( kg )
Sistema: Boletim AGESUL Civil sem Desoneração - 01/01/2025
Utilizado no(s) item(ns) 19.01.01 / 19.02.01
Código | Descrição | Unidade | Quantidade | Utilização Operativa | Utilização Improdutiva | Valor Operativo | Valor Improdutivo | Valor Item
4777 | Cantoneira aço abas iguais (qualquer bitola), espessura entre 1/8" e 1/4" | kg | 0.1852 | 1 | 0 | 8.66 | 0 | 1.6
1334 | Chapa de aço grossa, astm a36, e = 5/8 " (15,88 mm) 124,49 kg/m2 | kg | 0.0682 | 1 | 0 | 9.28 | 0 | 0.63
10997 | Eletrodo revestido AWS - E7018, diâmetro igual a 4,00 mm | kg | 0.008 | 1 | 0 | 34.65 | 0 | 0.27
10966 | Perfil "u" simples, em chapa dobrada de aco laminado, e = 8 mm, h = 150 mm, l = 75 mm (16,97 kg/m) | kg | 0.8313 | 1 | 0 | 9.85 | 0 | 8.18
88240 | Ajudante de estrutura metálica com encargos complementares | h | 0.03 | 1 | 0 | 20.05 | 0 | 0.6
93288 | Guindaste hidráulico autopropelido, com lança telescópica 40 m, capacidade máxima 60 T, potência 260 KW - chi diurno. af_03/2016 | chi | 0.0012 | 1 | 0 | 181.56 | 0 | 0.21
93287 | Guindaste hidráulico autopropelido, com lança telescópica 40 m, capacidade máxima 60 T, potência 260 KW - chp diurno. af_03/2016 | chp | 0.0014 | 1 | 0 | 355.56 | 0 | 0.49
100716 | Jateamento abrasivo com granalha de aço em perfil metálico em fábrica. Af_01/2020 | m² | 0.2219 | 1 | 0 | 26.65 | 0 | 5.91
88278 | Montador de estrutura metálica com encargos complementares | h | 0.06 | 1 | 0 | 28.38 | 0 | 1.7
100719 | Pintura com tinta alquídica de fundo (tipo zarcão) pulverizada sobre perfil metálico executado em fábrica (por demão). Af_01/2020_pe | m² | 0.2219 | 1 | 0 | 10.57 | 0 | 2.34
88317 | Soldador com encargos complementares | h | 0.07 | 1 | 0 | 27.47 | 0 | 1.92
[7 empty] | Custo Unitário | 23.85
[7 empty] | BDI | 22.22
[7 empty] | Preço Unitário | 29.14
20E0410141 - Placa de Inauguração Metálica, *40* cm X *60* CM - Fornecimento e Instalação ( un )
Sistema: AGESUL CIVIL PRÓPRIA sem Desoneração - 01/01/2025
Utilizado no(s) item(ns) 20.01.01
Código | Descrição | Unidade | Quantidade | Utilização Operativa | Utilização Improdutiva | Valor Operativo | Valor Improdutivo | Valor Item
10848 | Placa de inauguração metálica, *40* cm x *60* cm | un | 1 | 1 | 0 | 1206.01 | 0 | 1206.01
88316 | Servente com encargos complementares | h | 0.5 | 1 | 0 | 20.74 | 0 | 10.37
[7 empty] | Custo Unitário | 1216.38
[7 empty] | BDI | 22.22
[7 empty] | Preço Unitário | 1486.65
1801000120 - Espelho cristal, espessura 4mm fixado com botão francês de plástico cromado, parafuso e bucha, sem moldura - fornecimento e instalação ( m² )
Sistema: Boletim AGESUL Civil sem Desoneração - 01/01/2025
Utilizado no(s) item(ns) 20.02.01 / 20.03.01
Código | Descrição | Unidade | Quantidade | Utilização Operativa | Utilização Improdutiva | Valor Operativo | Valor Improdutivo | Valor Item
6445 | Botão francês de plástico cromado com bucha e parafuso | un | 4 | 1 | 0 | 4.71 | 0 | 18.84
11186 | Espelho cristal E = 4 mm | m² | 1 | 1 | 0 | 444.33 | 0 | 444.33
88316 | Servente com encargos complementares | h | 0.4 | 1 | 0 | 20.74 | 0 | 8.29
88325 | Vidraceiro com encargos complementares | h | 2 | 1 | 0 | 22.95 | 0 | 45.9
[7 empty] | Custo Unitário | 517.36
[7 empty] | BDI | 22.22
[7 empty] | Preço Unitário | 632.31
2001003044 - Placa de sinalização em acrílico até 240 cm² com 10 letras, para portas ( un )
Sistema: Boletim AGESUL Civil sem Desoneração - 01/01/2025
Utilizado no(s) item(ns) 20.02.02 / 20.03.02
Código | Descrição | Unidade | Quantidade | Utilização Operativa | Utilização Improdutiva | Valor Operativo | Valor Improdutivo | Valor Item
7583 | Bucha de nylon sem aba s8, com parafuso de 4,80 X 50 mm em aço zincado com rosca soberba, cabeça chata e fenda phillips | un | 4 | 1 | 0 | 0.29 | 0 | 1.16
10851 | Placa de acrílico transparente adesivada para sinalização de portas, borda polida, de *25 x 8*, E = 6 mm (não inclui acessórios para fixação) | un | 1 | 1 | 0 | 64.39 | 0 | 64.39
88243 | Ajudante especializado com encargos complementares | h | 0.167 | 1 | 0 | 21.61 | 0 | 3.6
[7 empty] | Custo Unitário | 69.15
[7 empty] | BDI | 22.22
[7 empty] | Preço Unitário | 84.51
90777 - Engenheiro Civil de obra júnior com encargos complementares ( h )
Sistema: SINAPI sem Desoneração - 01/01/2025
Utilizado no(s) item(ns) 21.01
Código | Descrição | Unidade | Quantidade | Utilização Operativa | Utilização Improdutiva | Valor Operativo | Valor Improdutivo | Valor Item
2706 | Engenheiro civil de obra junior (horista) | h | 1 | 1 | 0 | 121.71 | 0 | 121.71
37372 | Exames - horista (coletado caixa - encargos complementares) | h | 1 | 1 | 0 | 1.43 | 0 | 1.43
37373 | Seguro - horista (coletado caixa - encargos complementares) | h | 1 | 1 | 0 | 0.08 | 0 | 0.08
43486 | EPI - FAMILIA ENGENHEIRO CIVIL - HORISTA (ENCARGOS COMPLEMENTARES - COLETADO CAIXA) | h | 1 | 1 | 0 | 0.77 | 0 | 0.77
43462 | FERRAMENTAS - FAMILIA ENGENHEIRO CIVIL - HORISTA (ENCARGOS COMPLEMENTARES - COLETADO CAIXA) | h | 1 | 1 | 0 | 0.01 | 0 | 0.01
95402 | Curso de capacitação para Engenheiro civil de obra júnior (encargos complementares) - horista | h | 1 | 1 | 0 | 1.79 | 0 | 1.79
[7 empty] | Custo Unitário | 125.79
[7 empty] | BDI | 22.22
[7 empty] | Preço Unitário | 153.74
90780 - Mestre de obras com encargos complementares ( h )
Sistema: SINAPI sem Desoneração - 01/01/2025
Utilizado no(s) item(ns) 21.02
Código | Descrição | Unidade | Quantidade | Utilização Operativa | Utilização Improdutiva | Valor Operativo | Valor Improdutivo | Valor Item
37372 | Exames - horista (coletado caixa - encargos complementares) | h | 1 | 1 | 0 | 1.43 | 0 | 1.43
4069 | Mestre de obras (horista) | h | 1 | 1 | 0 | 28.57 | 0 | 28.57
37373 | Seguro - horista (coletado caixa - encargos complementares) | h | 1 | 1 | 0 | 0.08 | 0 | 0.08
43487 | EPI - FAMILIA ENCARREGADO GERAL - HORISTA (ENCARGOS COMPLEMENTARES - COLETADO CAIXA) | h | 1 | 1 | 0 | 1.28 | 0 | 1.28
43463 | FERRAMENTAS - FAMILIA ENCARREGADO GERAL - HORISTA (ENCARGOS COMPLEMENTARES - COLETADO CAIXA) | h | 1 | 1 | 0 | 0.08 | 0 | 0.08
95405 | Curso de capacitação para Mestre de obras (encargos complementares) - horista | h | 1 | 1 | 0 | 0.6 | 0 | 0.6
[7 empty] | Custo Unitário | 32.04
[7 empty] | BDI | 22.22
[7 empty] | Preço Unitário | 39.15
2201000010 - Limpeza final da obra ( m² )
Sistema: Boletim AGESUL Civil sem Desoneração - 01/01/2025
Utilizado no(s) item(ns) 22.01
Código | Descrição | Unidade | Quantidade | Utilização Operativa | Utilização Improdutiva | Valor Operativo | Valor Improdutivo | Valor Item
3 | Acido cloridrico / acido muriatico, diluicao 10% a 12% para uso em limpeza | l | 0.05 | 1 | 0 | 13.36 | 0 | 0.66
88316 | Servente com encargos complementares | h | 0.14 | 1 | 0 | 20.74 | 0 | 2.9
[7 empty] | Custo Unitário | 3.56
[7 empty] | BDI | 22.22
[7 empty] | Preço Unitário | 4.35
0201002161 - Locação de caçamba (4m³) (7 dias) ( un )
Sistema: Boletim AGESUL Civil sem Desoneração - 01/01/2025
Utilizado no(s) item(ns) 22.02
Código | Descrição | Unidade | Quantidade | Utilização Operativa | Utilização Improdutiva | Valor Operativo | Valor Improdutivo | Valor Item
8036 | Locação de caçamba (4m³) (7 dias) | un | 1 | 1 | 0 | 350 | 0 | 350
[7 empty] | Custo Unitário | 350
[7 empty] | BDI | 22.22
[7 empty] | Preço Unitário | 427.77