## Orçamento Inicial
GOVERNO DO ESTADO DE MATO GROSSO DO SUL
SECRETARIA DE ESTADO DE INFRAESTRUTURA E LOGÍSTICA - SEILOG
AGÊNCIA ESTADUAL DE GESTÃO DE EMPREENDIMENTOS - AGESUL
Orçamento Inicial - Analítico - Método Arredondado
Objeto: | CONSTRUÇÃO DO PRÉDIO CÉU DA CULTURA - NÚCLEO BÁSICO EDIFICADO
Município: | Dourados/MS
Local:
BDI: | SEM DESON. (23,53%)
Prazo exec.: | 240 dias
Sist./Ref.: | AGESUL CIVIL PRÓPRIA sem Desoneração (jan/2025), SINAPI sem Desoneração (jan/2025), Boletim AGESUL Civil sem Desoneração (jan/2025)
Item | Descrição | DMT | Unid. | Qtde. | Custo Unitário | Preço Unitário | Preço Total | Sistema | BDI's |  |  | Referência
Cód. Oficial | [8 empty] | Material | Mão de Obra | Equipamento
01 | ADMINISTRAÇÃO LOCAL
01.01 | DESPESAS ADMINISTRATIVAS
01.01.01 | CONSUMOS INTERNOS
01.01.01.01 01E0430002 | Consumo de Energia Elétrica - baixa tensão |  | kW/h | 4800 | 1.11 | 1.37 | 6576 | AGESUL CIVIL PRÓPRIA sem Desoneração | 25-SEM DESON. ( 23,53% ) | 25-SEM DESON. ( 23,53% ) | 25-SEM DESON. ( 23,53% ) | 01/01/2025
01.01.01.02 01E0430003 | Consumo de Telefonia/ Internet fixa e/ou móvel |  | mês | 8 | 156.65 | 193.51 | 1548.08 | AGESUL CIVIL PRÓPRIA sem Desoneração | 25-SEM DESON. ( 23,53% ) | 25-SEM DESON. ( 23,53% ) | 25-SEM DESON. ( 23,53% ) | 01/01/2025
01.01.01.03 01E0410021 | Consumo de Esgoto - Rede Pública |  | m³ | 48 | 5.38 | 6.65 | 319.2 | AGESUL CIVIL PRÓPRIA sem Desoneração | 25-SEM DESON. ( 23,53% ) | 25-SEM DESON. ( 23,53% ) | 25-SEM DESON. ( 23,53% ) | 01/01/2025
01.01.01.04 01E0410022 | Consumo de Água tratada |  | m³ | 48 | 7.68 | 9.49 | 455.52 | AGESUL CIVIL PRÓPRIA sem Desoneração | 25-SEM DESON. ( 23,53% ) | 25-SEM DESON. ( 23,53% ) | 25-SEM DESON. ( 23,53% ) | 01/01/2025
01.01.01.05 01E0410023 | Consumo Combustivel - Veiculo Leve (10 km/l e 500km/mês) |  | mês | 8 | 299.5 | 369.97 | 2959.76 | AGESUL CIVIL PRÓPRIA sem Desoneração | 25-SEM DESON. ( 23,53% ) | 25-SEM DESON. ( 23,53% ) | 25-SEM DESON. ( 23,53% ) | 01/01/2025
01.02 | PESSOAL TÉCNICO, ADMINISTRATIVO E DE APOIO (SALARIOS + ENCARGOS)
01.02.01 | SUPERVISÃO TÉCNICA
01.02.01.01 93569 | Arquiteto júnior com encargos complementares |  | mês | 2.9 | 21436.09 | 26480 | 76792 | SINAPI sem Desoneração | 25-SEM DESON. ( 23,53% ) | 25-SEM DESON. ( 23,53% ) | 25-SEM DESON. ( 23,53% ) | 01/01/2025
01.02.02 | COORDENAÇÃO E FISCALIZAÇÃO
01.02.02.01 94295 | Mestre de obras com encargos complementares |  | mês | 3 | 5618.75 | 6940.84 | 20822.52 | SINAPI sem Desoneração | 25-SEM DESON. ( 23,53% ) | 25-SEM DESON. ( 23,53% ) | 25-SEM DESON. ( 23,53% ) | 01/01/2025
01.02.02.02 93572 | Encarregado geral de obras com encargos complementares |  | mês | 3 | 4451.61 | 5499.07 | 16497.21 | SINAPI sem Desoneração | 25-SEM DESON. ( 23,53% ) | 25-SEM DESON. ( 23,53% ) | 25-SEM DESON. ( 23,53% ) | 01/01/2025
| Total - ADMINISTRAÇÃO LOCAL | [5 empty] | 125970.29
02 | SERVIÇOS INICIAIS
02.01 | INSTALAÇÃO DO CANTEIRO
02.01.01 | LIMPEZA DE ÁREA PARA CANTEIRO
02.01.01.01 98525 | Limpeza mecanizada de camada vegetal, vegetação e pequenas árvores (diâmetro de tronco menor que 0,20 m), com trator de esteiras. Af_03/2024 |  | m² | 600 | 0.67 | 0.83 | 498 | SINAPI sem Desoneração | 25-SEM DESON. ( 23,53% ) | 25-SEM DESON. ( 23,53% ) | 25-SEM DESON. ( 23,53% ) | 01/01/2025
02.01.01.02 100980 | Carga, manobra e descarga de solos e materiais granulares em caminhão basculante 18 m³ - carga com escavadeira hidráulica (caçamba de 1,20 m³ / 155 hp) e descarga livre (unidade: m3). Af_07/2020 |  | m³ | 180 | 6.4 | 7.91 | 1423.8 | SINAPI sem Desoneração | 25-SEM DESON. ( 23,53% ) | 25-SEM DESON. ( 23,53% ) | 25-SEM DESON. ( 23,53% ) | 01/01/2025
02.01.01.03 93589 | Transporte com caminhão basculante de 10 m³, em via urbana em revestimento primário (unidade: m3xkm). Af_07/2020 |  | m³.km | 1800 | 2.67 | 3.3 | 5940 | SINAPI sem Desoneração | 25-SEM DESON. ( 23,53% ) | 25-SEM DESON. ( 23,53% ) | 25-SEM DESON. ( 23,53% ) | 01/01/2025
02.01.02 | ABRIGOS PROVISÓRIOS
02.01.02.01 0101001141 | Execução de escritório em canteiro de obras, fora da projeção da laje, em chapa de madeira compensada, não incluso mobiliario e equipamentos |  | m² | 25 | 1035.15 | 1278.72 | 31968 | Boletim AGESUL Civil sem Desoneração | 25-SEM DESON. ( 23,53% ) | 25-SEM DESON. ( 23,53% ) | 25-SEM DESON. ( 23,53% ) | 01/01/2025
02.01.02.02 10777 | Locacao de container 2,30 x 4,30 m, alt. 2,50 m, para sanitario, com 3 bacias, 4 chuveiros, 1 lavatorio e 1 mictorio (nao inclui mobilizacao/desmobilizacao) |  | mês | 8 | 945.23 | 1167.64 | 9341.12 | SINAPI sem Desoneração | 25-SEM DESON. ( 23,53% ) | 25-SEM DESON. ( 23,53% ) | 25-SEM DESON. ( 23,53% ) | 01/01/2025
02.01.02.03 10775 | Locacao de container 2,30 x 6,00 m, alt. 2,50 m, com 1 sanitario, para escritorio, completo, sem divisorias internas (nao inclui mobilizacao/desmobilizacao) |  | mês | 8 | 832.5 | 1028.39 | 8227.12 | SINAPI sem Desoneração | 25-SEM DESON. ( 23,53% ) | 25-SEM DESON. ( 23,53% ) | 25-SEM DESON. ( 23,53% ) | 01/01/2025
02.01.02.04 0101001247 | Baia de residuos para entulho com 4 compartimentos: classe A e B (recicláveis), classe C (não recicláveis) e classe D (perigosos), descoberta, revestimento no piso da baia classe D, paredes em telha de aço zincado onduladas com h=1,10m, piso em terreno natural fortemente apiloado, pilarete em eucalipto tratado diâmetro de 15cm, conforme detalhe de projeto |  | m² | 16 | 385.95 | 476.76 | 7628.16 | Boletim AGESUL Civil sem Desoneração | 25-SEM DESON. ( 23,53% ) | 25-SEM DESON. ( 23,53% ) | 25-SEM DESON. ( 23,53% ) | 01/01/2025
02.01.02.05 100982 | Carga, manobra e descarga de entulho em caminhão basculante 10 m³ - carga com escavadeira hidráulica (caçamba de 0,80 m³ / 111 hp) e descarga livre (unidade: m3). Af_07/2020 |  | m³ | 32 | 8.95 | 11.06 | 353.92 | SINAPI sem Desoneração | 25-SEM DESON. ( 23,53% ) | 25-SEM DESON. ( 23,53% ) | 25-SEM DESON. ( 23,53% ) | 01/01/2025
02.01.02.06 93589 | Transporte com caminhão basculante de 10 m³, em via urbana em revestimento primário (unidade: m3xkm). Af_07/2020 |  | m³.km | 320 | 2.67 | 3.3 | 1056 | SINAPI sem Desoneração | 25-SEM DESON. ( 23,53% ) | 25-SEM DESON. ( 23,53% ) | 25-SEM DESON. ( 23,53% ) | 01/01/2025
02.01.02.07 0101001196 | Mobilização e Desmobilização de container |  | un | 2 | 1095.92 | 1353.79 | 2707.58 | Boletim AGESUL Civil sem Desoneração | 25-SEM DESON. ( 23,53% ) | 25-SEM DESON. ( 23,53% ) | 25-SEM DESON. ( 23,53% ) | 01/01/2025
02.01.03 | LIGAÇÕES PROVISÓRIAS
02.01.03.01 | INSTALAÇÕES HIDRAULICAS
02.01.03.01.01 0101002100 | Instalação provisória de água e esgoto para obras de porte pequeno |  | un | 1 | 2401.07 | 2966.04 | 2966.04 | Boletim AGESUL Civil sem Desoneração | 25-SEM DESON. ( 23,53% ) | 25-SEM DESON. ( 23,53% ) | 25-SEM DESON. ( 23,53% ) | 01/01/2025
02.01.03.02 | INSTALAÇÕES ELÉTRICAS
02.01.03.02.01 0101003100 | Instalações provisórias de luz e força para obras de porte pequeno |  | un | 1 | 3308.67 | 4087.2 | 4087.2 | Boletim AGESUL Civil sem Desoneração | 25-SEM DESON. ( 23,53% ) | 25-SEM DESON. ( 23,53% ) | 25-SEM DESON. ( 23,53% ) | 01/01/2025
02.01.04 | SINALIZAÇÃO E SEGURANÇA
02.01.04.01 103689 | Fornecimento e instalação de placa de obra com chapa galvanizada e estrutura de madeira. Af_03/2022_ps |  | m² | 8 | 455.3 | 562.43 | 4499.44 | SINAPI sem Desoneração | 25-SEM DESON. ( 23,53% ) | 25-SEM DESON. ( 23,53% ) | 25-SEM DESON. ( 23,53% ) | 01/01/2025
02.01.04.02 0101001131 | Tapume com telha trapezoidal em aço galvanizado, esp=0,50mm, estrutura em madeira não aparelhada (reaproveitamento da telha de 3x), incluso pintura latex externamente |  | m² | 172 | 75.12 | 92.8 | 15961.6 | Boletim AGESUL Civil sem Desoneração | 25-SEM DESON. ( 23,53% ) | 25-SEM DESON. ( 23,53% ) | 25-SEM DESON. ( 23,53% ) | 01/01/2025
02.01.05 | EQUIPAMENTOS (LOCAÇÃO)
02.01.05.01 2001004000 | Locação mensal de andaime tipo fachadeiro, contendo plataforma, sapatas ajustáveis, rodapés, escada marinheiro e guarda corpo, conforme as normas NBR 6494 e NR 18, inclusive primeira montagem |  | m² | 245.6 | 40.21 | 49.67 | 12198.95 | Boletim AGESUL Civil sem Desoneração | 25-SEM DESON. ( 23,53% ) | 25-SEM DESON. ( 23,53% ) | 25-SEM DESON. ( 23,53% ) | 01/01/2025
02.01.05.02 97062 | Colocação de tela em andaime fachadeiro. Af_03/2024 |  | m² | 122.8 | 6.22 | 7.68 | 943.1 | SINAPI sem Desoneração | 25-SEM DESON. ( 23,53% ) | 25-SEM DESON. ( 23,53% ) | 25-SEM DESON. ( 23,53% ) | 01/01/2025
02.02 | MOVIMENTO DE TERRA
02.02.01 | CORTE E (RE)ATERRO MECANIZADO
02.02.01.01 94316 | Aterro mecanizado de vala com retroescavadeira (capacidade da caçamba da retro: 0,26 m³ / potência: 88 hp), largura até 1,5 m, profundidade até 1,5 m, com solo argilo-arenoso. Af_08/2023 |  | m³ | 130 | 69.82 | 86.25 | 11212.5 | SINAPI sem Desoneração | 25-SEM DESON. ( 23,53% ) | 25-SEM DESON. ( 23,53% ) | 25-SEM DESON. ( 23,53% ) | 01/01/2025
02.02.02 | COMPACTAÇÃO DE ATERRO
02.02.02.01 97083 | Compactação mecânica de solo para execução de radier, piso de concreto ou laje sobre solo, com compactador de solos a percussão. Af_09/2021 |  | m² | 600 | 3.17 | 3.92 | 2352 | SINAPI sem Desoneração | 25-SEM DESON. ( 23,53% ) | 25-SEM DESON. ( 23,53% ) | 25-SEM DESON. ( 23,53% ) | 01/01/2025
02.03 | LOCAÇÃO DA OBRA
02.03.01 | EXECUÇÃO DE GABARITO
02.03.01.01 99059 | Locação convencional de obra, utilizando gabarito de tábuas corridas pontaletadas a cada 2,00m - 2 utilizações. Af_03/2024 |  | m | 102.33 | 60.12 | 74.27 | 7600.05 | SINAPI sem Desoneração | 25-SEM DESON. ( 23,53% ) | 25-SEM DESON. ( 23,53% ) | 25-SEM DESON. ( 23,53% ) | 01/01/2025
| Total - SERVIÇOS INICIAIS | [5 empty] | 130964.58
03 | FUNDAÇÕES
03.01 | SERVIÇOS GERAIS EM FUNDAÇÕES
03.01.01 | FUNDAÇÕES (ESCAVAÇÃO)
03.01.01.01 96523 | Escavação manual para bloco de coroamento ou sapata (incluindo escavação para colocação de fôrmas). Af_01/2024 |  | m³ | 48.04 | 89.7 | 110.81 | 5323.31 | SINAPI sem Desoneração | 25-SEM DESON. ( 23,53% ) | 25-SEM DESON. ( 23,53% ) | 25-SEM DESON. ( 23,53% ) | 01/01/2025
03.01.01.02 93358 | Escavação manual de vala. Af_09/2024 |  | m³ | 61.09 | 82.04 | 101.34 | 6190.86 | SINAPI sem Desoneração | 25-SEM DESON. ( 23,53% ) | 25-SEM DESON. ( 23,53% ) | 25-SEM DESON. ( 23,53% ) | 01/01/2025
03.01.01.03 03E0410010 | Escavação Manual para Estaca Broca, Diâmetro de 50cm, com Trado Concha |  | m | 28 | 93.3 | 115.25 | 3227 | AGESUL CIVIL PRÓPRIA sem Desoneração | 25-SEM DESON. ( 23,53% ) | 25-SEM DESON. ( 23,53% ) | 25-SEM DESON. ( 23,53% ) | 01/01/2025
03.01.02 | FUNDAÇÕES (REATERRO)
03.01.02.01 93382 | Reaterro manual de valas, com compactador de solos de percussão. Af_08/2023 |  | m³ | 65.41 | 25.28 | 31.23 | 2042.75 | SINAPI sem Desoneração | 25-SEM DESON. ( 23,53% ) | 25-SEM DESON. ( 23,53% ) | 25-SEM DESON. ( 23,53% ) | 01/01/2025
03.01.03 | FUNDAÇÕES (COMPACTAÇÃO)
03.01.03.01 0401001109 | Regularização e compactação manual de terreno com soquete |  | m² | 100.41 | 31.11 | 38.43 | 3858.76 | Boletim AGESUL Civil sem Desoneração | 25-SEM DESON. ( 23,53% ) | 25-SEM DESON. ( 23,53% ) | 25-SEM DESON. ( 23,53% ) | 01/01/2025
03.01.04 | FUNDAÇÕES (LASTRO)
03.01.04.01 100324 | Lastro com material granular (pedra britada n.1 e pedra britada n.2), aplicado em pisos ou lajes sobre solo, espessura de *10 cm*. Af_01/2024 |  | m³ | 16.09 | 170.34 | 210.42 | 3385.66 | SINAPI sem Desoneração | 25-SEM DESON. ( 23,53% ) | 25-SEM DESON. ( 23,53% ) | 25-SEM DESON. ( 23,53% ) | 01/01/2025
03.01.04.02 95241 | Lastro de concreto magro, aplicado em pisos, lajes sobre solo ou radiers, espessura de 5 cm. Af_01/2024 |  | m² | 321.78 | 34.71 | 42.88 | 13797.93 | SINAPI sem Desoneração | 25-SEM DESON. ( 23,53% ) | 25-SEM DESON. ( 23,53% ) | 25-SEM DESON. ( 23,53% ) | 01/01/2025
03.02 | ARMADURA PARA FUNDAÇÕES
03.02.01 104916 | Armação de sapata isolada, viga baldrame e sapata corrida utilizando aço ca-60 de 5 mm - montagem. Af_01/2024 |  | kg | 449.9 | 17.04 | 21.05 | 9470.4 | SINAPI sem Desoneração | 25-SEM DESON. ( 23,53% ) | 25-SEM DESON. ( 23,53% ) | 25-SEM DESON. ( 23,53% ) | 01/01/2025
03.02.02 104917 | Armação de sapata isolada, viga baldrame e sapata corrida utilizando aço ca-50 de 6,3 mm - montagem. Af_01/2024 |  | kg | 170.4 | 16.07 | 19.85 | 3382.44 | SINAPI sem Desoneração | 25-SEM DESON. ( 23,53% ) | 25-SEM DESON. ( 23,53% ) | 25-SEM DESON. ( 23,53% ) | 01/01/2025
03.02.03 104918 | Armação de sapata isolada, viga baldrame e sapata corrida utilizando aço ca-50 de 8 mm - montagem. Af_01/2024 |  | kg | 879.7 | 15.06 | 18.6 | 16362.42 | SINAPI sem Desoneração | 25-SEM DESON. ( 23,53% ) | 25-SEM DESON. ( 23,53% ) | 25-SEM DESON. ( 23,53% ) | 01/01/2025
03.02.04 104919 | Armação de sapata isolada, viga baldrame e sapata corrida utilizando aço ca-50 de 10 mm - montagem. Af_01/2024 |  | kg | 761.9 | 13.5 | 16.68 | 12708.49 | SINAPI sem Desoneração | 25-SEM DESON. ( 23,53% ) | 25-SEM DESON. ( 23,53% ) | 25-SEM DESON. ( 23,53% ) | 01/01/2025
03.02.05 104920 | Armação de bloco, sapata isolada, viga baldrame e sapata corrida utilizando aço ca-50 de 12,5 mm - montagem. Af_01/2024 |  | kg | 896.8 | 11.48 | 14.18 | 12716.62 | SINAPI sem Desoneração | 25-SEM DESON. ( 23,53% ) | 25-SEM DESON. ( 23,53% ) | 25-SEM DESON. ( 23,53% ) | 01/01/2025
03.02.06 104921 | Armação de bloco, sapata isolada, viga baldrame e sapata corrida utilizando aço ca-50 de 16 mm - montagem. Af_01/2024 |  | kg | 838.6 | 10.89 | 13.45 | 11279.17 | SINAPI sem Desoneração | 25-SEM DESON. ( 23,53% ) | 25-SEM DESON. ( 23,53% ) | 25-SEM DESON. ( 23,53% ) | 01/01/2025
03.02.07 104922 | Armação de bloco, sapata isolada e sapata corrida utilizando aço ca-50 de 20 mm - montagem. Af_01/2024 |  | kg | 11.9 | 12.09 | 14.93 | 177.67 | SINAPI sem Desoneração | 25-SEM DESON. ( 23,53% ) | 25-SEM DESON. ( 23,53% ) | 25-SEM DESON. ( 23,53% ) | 01/01/2025
03.02.08 95584 | Montagem de armadura transversal de estacas de seção circular, diâmetro = 6,30 mm. Af_09/2021_ps |  | kg | 30.03 | 14.73 | 18.2 | 546.55 | SINAPI sem Desoneração | 25-SEM DESON. ( 23,53% ) | 25-SEM DESON. ( 23,53% ) | 25-SEM DESON. ( 23,53% ) | 01/01/2025
03.02.09 95577 | Montagem de armadura de estacas, diâmetro = 10,0 mm. Af_09/2021_ps |  | kg | 94.9 | 11.61 | 14.34 | 1360.87 | SINAPI sem Desoneração | 25-SEM DESON. ( 23,53% ) | 25-SEM DESON. ( 23,53% ) | 25-SEM DESON. ( 23,53% ) | 01/01/2025
03.03 | FORMA PARA FUNDAÇÕES
03.03.01 96530 | Fabricação, montagem e desmontagem de fôrma para viga baldrame, em madeira serrada, e=25 mm, 1 utilização. Af_01/2024 |  | m² | 294.37 | 126 | 155.65 | 45818.69 | SINAPI sem Desoneração | 25-SEM DESON. ( 23,53% ) | 25-SEM DESON. ( 23,53% ) | 25-SEM DESON. ( 23,53% ) | 01/01/2025
03.03.02 96529 | Fabricação, montagem e desmontagem de fôrma para sapata, em madeira serrada, e=25 mm, 1 utilização. Af_01/2024 |  | m² | 49.57 | 232.38 | 287.06 | 14229.56 | SINAPI sem Desoneração | 25-SEM DESON. ( 23,53% ) | 25-SEM DESON. ( 23,53% ) | 25-SEM DESON. ( 23,53% ) | 01/01/2025
03.03.03 96540 | Fabricação, montagem e desmontagem de fôrma para bloco de coroamento, em chapa de madeira compensada resinada, e=17 mm, 4 utilizações. Af_01/2024 |  | m² | 21.71 | 120.19 | 148.47 | 3223.28 | SINAPI sem Desoneração | 25-SEM DESON. ( 23,53% ) | 25-SEM DESON. ( 23,53% ) | 25-SEM DESON. ( 23,53% ) | 01/01/2025
03.04 | CONCRETO PARA FUNDAÇÕES
03.04.01 96557 | Concretagem de bloco de coroamento ou viga baldrame, fck 30 mpa, com uso de bomba - lançamento, adensamento e acabamento. Af_01/2024 |  | m³ | 28.86 | 799.38 | 987.47 | 28498.38 | SINAPI sem Desoneração | 25-SEM DESON. ( 23,53% ) | 25-SEM DESON. ( 23,53% ) | 25-SEM DESON. ( 23,53% ) | 01/01/2025
03.04.02 96558 | Concretagem de sapata, fck 30 mpa, com uso de bomba - lançamento, adensamento e acabamento. Af_01/2024 |  | m³ | 14.83 | 832.93 | 1028.92 | 15258.88 | SINAPI sem Desoneração | 25-SEM DESON. ( 23,53% ) | 25-SEM DESON. ( 23,53% ) | 25-SEM DESON. ( 23,53% ) | 01/01/2025
03.05 | IMPERMEABILIZAÇÃO EM FUNDAÇÕES
03.05.01 98557 | Impermeabilização de superfície com emulsão asfáltica, 2 demãos. Af_09/2023 |  | m² | 340.26 | 39.72 | 49.07 | 16696.56 | SINAPI sem Desoneração | 25-SEM DESON. ( 23,53% ) | 25-SEM DESON. ( 23,53% ) | 25-SEM DESON. ( 23,53% ) | 01/01/2025
| Total - FUNDAÇÕES | [5 empty] | 229556.25
04 | SUPERESTRUTURA
04.01 | PILARES, VIGAS E LAJES DE CONCRETO ARMADO
04.01.01 | SUPERESTRUTURA (ARMADURA PILARES E VIGAS - VERGALHÕES DE AÇO)
04.01.01.01 92759 | Armação de pilar ou viga de estrutura convencional de concreto armado utilizando aço ca-60 de 5,0 mm - montagem. Af_06/2022 |  | kg | 911 | 14.63 | 18.07 | 16461.77 | SINAPI sem Desoneração | 25-SEM DESON. ( 23,53% ) | 25-SEM DESON. ( 23,53% ) | 25-SEM DESON. ( 23,53% ) | 01/01/2025
04.01.01.02 92760 | Armação de pilar ou viga de estrutura convencional de concreto armado utilizando aço ca-50 de 6,3 mm - montagem. Af_06/2022 |  | kg | 566.6 | 14.03 | 17.33 | 9819.18 | SINAPI sem Desoneração | 25-SEM DESON. ( 23,53% ) | 25-SEM DESON. ( 23,53% ) | 25-SEM DESON. ( 23,53% ) | 01/01/2025
04.01.01.03 92761 | Armação de pilar ou viga de estrutura convencional de concreto armado utilizando aço ca-50 de 8,0 mm - montagem. Af_06/2022 |  | kg | 257.4 | 13.31 | 16.44 | 4231.66 | SINAPI sem Desoneração | 25-SEM DESON. ( 23,53% ) | 25-SEM DESON. ( 23,53% ) | 25-SEM DESON. ( 23,53% ) | 01/01/2025
04.01.01.04 92762 | Armação de pilar ou viga de estrutura convencional de concreto armado utilizando aço ca-50 de 10,0 mm - montagem. Af_06/2022 |  | kg | 2550 | 11.94 | 14.75 | 37612.5 | SINAPI sem Desoneração | 25-SEM DESON. ( 23,53% ) | 25-SEM DESON. ( 23,53% ) | 25-SEM DESON. ( 23,53% ) | 01/01/2025
04.01.01.05 92763 | Armação de pilar ou viga de estrutura convencional de concreto armado utilizando aço ca-50 de 12,5 mm - montagem. Af_06/2022 |  | kg | 1550.3 | 10.07 | 12.44 | 19285.73 | SINAPI sem Desoneração | 25-SEM DESON. ( 23,53% ) | 25-SEM DESON. ( 23,53% ) | 25-SEM DESON. ( 23,53% ) | 01/01/2025
04.01.01.06 92764 | Armação de pilar ou viga de estrutura convencional de concreto armado utilizando aço ca-50 de 16,0 mm - montagem. Af_06/2022 |  | kg | 1282.6 | 9.78 | 12.08 | 15493.81 | SINAPI sem Desoneração | 25-SEM DESON. ( 23,53% ) | 25-SEM DESON. ( 23,53% ) | 25-SEM DESON. ( 23,53% ) | 01/01/2025
04.01.02 | SUPERESTRUTURA (ARMADURA LAJES)
04.01.02.01 92768 | Armação de laje de estrutura convencional de concreto armado utilizando aço ca-60 de 5,0 mm - montagem. Af_06/2022 |  | kg | 924.8 | 14.14 | 17.47 | 16156.26 | SINAPI sem Desoneração | 25-SEM DESON. ( 23,53% ) | 25-SEM DESON. ( 23,53% ) | 25-SEM DESON. ( 23,53% ) | 01/01/2025
04.01.02.02 92769 | Armação de laje de estrutura convencional de concreto armado utilizando aço ca-50 de 6,3 mm - montagem. Af_06/2022 |  | kg | 387.5 | 13.54 | 16.73 | 6482.88 | SINAPI sem Desoneração | 25-SEM DESON. ( 23,53% ) | 25-SEM DESON. ( 23,53% ) | 25-SEM DESON. ( 23,53% ) | 01/01/2025
04.01.02.03 92770 | Armação de laje de estrutura convencional de concreto armado utilizando aço ca-50 de 8,0 mm - montagem. Af_06/2022 |  | kg | 1638.2 | 12.86 | 15.89 | 26031 | SINAPI sem Desoneração | 25-SEM DESON. ( 23,53% ) | 25-SEM DESON. ( 23,53% ) | 25-SEM DESON. ( 23,53% ) | 01/01/2025
04.01.02.04 92771 | Armação de laje de estrutura convencional de concreto armado utilizando aço ca-50 de 10,0 mm - montagem. Af_06/2022 |  | kg | 1946.2 | 11.51 | 14.22 | 27674.96 | SINAPI sem Desoneração | 25-SEM DESON. ( 23,53% ) | 25-SEM DESON. ( 23,53% ) | 25-SEM DESON. ( 23,53% ) | 01/01/2025
04.01.02.05 92772 | Armação de laje de estrutura convencional de concreto armado utilizando aço ca-50 de 12,5 mm - montagem. Af_06/2022 |  | kg | 825.4 | 9.69 | 11.97 | 9880.04 | SINAPI sem Desoneração | 25-SEM DESON. ( 23,53% ) | 25-SEM DESON. ( 23,53% ) | 25-SEM DESON. ( 23,53% ) | 01/01/2025
04.01.02.06 92773 | Armação de laje de estrutura convencional de concreto armado utilizando aço ca-50 de 16,0 mm - montagem. Af_06/2022 |  | kg | 803.5 | 9.53 | 11.77 | 9457.2 | SINAPI sem Desoneração | 25-SEM DESON. ( 23,53% ) | 25-SEM DESON. ( 23,53% ) | 25-SEM DESON. ( 23,53% ) | 01/01/2025
04.01.03 | SUPERESTRUTURA (FORMAS)
04.01.03.01 92268 | Fabricação de fôrma para lajes, em chapa de madeira compensada plastificada, e = 18 mm. Af_09/2020 |  | m² | 345.69 | 105.95 | 130.88 | 45243.91 | SINAPI sem Desoneração | 25-SEM DESON. ( 23,53% ) | 25-SEM DESON. ( 23,53% ) | 25-SEM DESON. ( 23,53% ) | 01/01/2025
04.01.03.02 92263 | Fabricação de fôrma para pilares e estruturas similares, em chapa de madeira compensada resinada, e = 17 mm. Af_09/2020 |  | m² | 181.84 | 166.18 | 205.28 | 37328.12 | SINAPI sem Desoneração | 25-SEM DESON. ( 23,53% ) | 25-SEM DESON. ( 23,53% ) | 25-SEM DESON. ( 23,53% ) | 01/01/2025
04.01.03.03 92266 | Fabricação de fôrma para vigas, em chapa de madeira compensada plastificada, e = 18 mm. Af_09/2020 |  | m² | 311.98 | 171.59 | 211.97 | 66130.4 | SINAPI sem Desoneração | 25-SEM DESON. ( 23,53% ) | 25-SEM DESON. ( 23,53% ) | 25-SEM DESON. ( 23,53% ) | 01/01/2025
04.01.03.04 101792 | Escoramento de fôrmas de laje em madeira não aparelhada, pé-direito simples, incluso travamento, 4 utilizações. Af_09/2020 |  | m³ | 42.3 | 15.41 | 19.04 | 805.39 | SINAPI sem Desoneração | 25-SEM DESON. ( 23,53% ) | 25-SEM DESON. ( 23,53% ) | 25-SEM DESON. ( 23,53% ) | 01/01/2025
04.01.03.05 101793 | Escoramento de fôrmas de laje em madeira não aparelhada, pé-direito duplo, incluso travamento, 4 utilizações. Af_09/2020 |  | m³ | 11.2 | 23.01 | 28.42 | 318.3 | SINAPI sem Desoneração | 25-SEM DESON. ( 23,53% ) | 25-SEM DESON. ( 23,53% ) | 25-SEM DESON. ( 23,53% ) | 01/01/2025
04.01.04 | SUPERESTRUTURA (CONCRETO USINADO)
04.01.04.01 06E0430008 | Concretagem de Pilares, FCK = 30 MPA, com Uso de Bomba - Lançamento, Adensamento e Acabamento |  | m³ | 11.31 | 739.18 | 913.11 | 10327.27 | AGESUL CIVIL PRÓPRIA sem Desoneração | 25-SEM DESON. ( 23,53% ) | 25-SEM DESON. ( 23,53% ) | 25-SEM DESON. ( 23,53% ) | 01/01/2025
04.01.04.02 06E0430009 | Concretagem de Vigas e Lajes, FCK=30 MPA, para Lajes Maciças ou Nervuradas com Uso de Bomba - Lançamento, Adensamento e Acabamento |  | m³ | 82.62 | 739.57 | 913.59 | 75480.81 | AGESUL CIVIL PRÓPRIA sem Desoneração | 25-SEM DESON. ( 23,53% ) | 25-SEM DESON. ( 23,53% ) | 25-SEM DESON. ( 23,53% ) | 01/01/2025
| Total - SUPERESTRUTURA | [5 empty] | 434221.19
05 | COBERTURA
05.01 | SERVIÇOS GERAIS EM COBERTURA
05.01.01 | REGULARIZAÇÃO E PROTEÇÃO MECÂNICA DE SUPERFICIES
05.01.01.01 98569 | Proteção mecânica de superficie horizontal com argamassa de cimento e areia, traço 1:3, e=5cm. Af_09/2023 |  | m² | 216.53 | 82.14 | 101.47 | 21971.3 | SINAPI sem Desoneração | 25-SEM DESON. ( 23,53% ) | 25-SEM DESON. ( 23,53% ) | 25-SEM DESON. ( 23,53% ) | 01/01/2025
05.01.01.02 98565 | Proteção mecânica de superficie horizontal com argamassa de cimento e areia, traço 1:3, e=3cm. Af_09/2023 |  | m² | 216.53 | 52.63 | 65.01 | 14076.62 | SINAPI sem Desoneração | 25-SEM DESON. ( 23,53% ) | 25-SEM DESON. ( 23,53% ) | 25-SEM DESON. ( 23,53% ) | 01/01/2025
05.02 | IMPERMEABILIZAÇÕES
05.02.01 | SUPERESTRUTURA (IMPERMEABILIZAÇÃO COM MANTA ASFÁLTICA)
05.02.01.01 98547 | Impermeabilização de superfície com manta asfáltica, duas camadas, inclusive aplicação de primer asfáltico, e=3mm e e=4mm. Af_09/2023 |  | m² | 355.84 | 300.85 | 371.64 | 132244.38 | SINAPI sem Desoneração | 25-SEM DESON. ( 23,53% ) | 25-SEM DESON. ( 23,53% ) | 25-SEM DESON. ( 23,53% ) | 01/01/2025
05.02.02 | LAJES DE CONCRETO APARENTE (IMPERMEABILIZAÇÃO COM POLIURÉIA)
05.02.02.01 07E0410006 | Impermeabilização de Superfície com Revestimento Elastomérico de Poliréia Pura em Duas 2 Demãos (Consumo de 1,10kg/m2/mm) |  | m² | 95.8 | 159.75 | 197.34 | 18905.17 | AGESUL CIVIL PRÓPRIA sem Desoneração | 25-SEM DESON. ( 23,53% ) | 25-SEM DESON. ( 23,53% ) | 25-SEM DESON. ( 23,53% ) | 01/01/2025
05.03 | VEGETAÇÃO SOBRE LAJE
05.03.01 | CAMADA DRENANTE
05.03.01.01 102712 | Geotêxtil não tecido 100% poliéster, resistência a tração de 9 kn/m (rt - 9), instalado em dreno - fornecimento e instalação. Af_07/2021 |  | m² | 327.55 | 15.01 | 18.54 | 6072.78 | SINAPI sem Desoneração | 25-SEM DESON. ( 23,53% ) | 25-SEM DESON. ( 23,53% ) | 25-SEM DESON. ( 23,53% ) | 01/01/2025
05.03.01.02 10E0410027 | Argila Expandida para Proteção Térmica de Impermeabilização de Lajes |  | m³ | 17.14 | 760.33 | 939.24 | 16098.57 | AGESUL CIVIL PRÓPRIA sem Desoneração | 25-SEM DESON. ( 23,53% ) | 25-SEM DESON. ( 23,53% ) | 25-SEM DESON. ( 23,53% ) | 01/01/2025
05.03.02 | CAMADA VEGETAL
05.03.02.01 102712 | Geotêxtil não tecido 100% poliéster, resistência a tração de 9 kn/m (rt - 9), instalado em dreno - fornecimento e instalação. Af_07/2021 |  | m² | 285.87 | 15.01 | 18.54 | 5300.03 | SINAPI sem Desoneração | 25-SEM DESON. ( 23,53% ) | 25-SEM DESON. ( 23,53% ) | 25-SEM DESON. ( 23,53% ) | 01/01/2025
05.03.02.02 10E0410028 | Terra para Plantio Sobre Laje Impermeabilizada - Fornecimento e Colocação (Inclui Transporte Vertical 1º Pavimento) |  | m³ | 22.6 | 351.11 | 433.73 | 9802.3 | AGESUL CIVIL PRÓPRIA sem Desoneração | 25-SEM DESON. ( 23,53% ) | 25-SEM DESON. ( 23,53% ) | 25-SEM DESON. ( 23,53% ) | 01/01/2025
05.03.02.03 98504 | Plantio de grama batatais em placas. Af_07/2024 |  | m² | 216.53 | 10.26 | 12.67 | 2743.44 | SINAPI sem Desoneração | 25-SEM DESON. ( 23,53% ) | 25-SEM DESON. ( 23,53% ) | 25-SEM DESON. ( 23,53% ) | 01/01/2025
05.04 | MOLDURAS E PROTEÇÕES
05.04.01 | CHAPIM EM CONCRETO
05.04.01.01 10E0410029 | Chapim Sobre Muros e/ou Platibandas Lineares, em Pré-Moldado de Concreto, l = 25 cm, Assentado com Argamassa 1:6 com Aditivo |  | m | 110.89 | 62.43 | 77.12 | 8551.84 | AGESUL CIVIL PRÓPRIA sem Desoneração | 25-SEM DESON. ( 23,53% ) | 25-SEM DESON. ( 23,53% ) | 25-SEM DESON. ( 23,53% ) | 01/01/2025
05.05 | FECHAMENTOS
05.05.01 | CLARABOIAS, SHEDS ETC
05.05.01.01 10E0410030 | Claraboia em Caixilho de Alumínio e Vidro Laminado 6mm Incolor - Fornecimento e Instalação |  | m² | 9.24 | 975.63 | 1205.2 | 11136.05 | AGESUL CIVIL PRÓPRIA sem Desoneração | 25-SEM DESON. ( 23,53% ) | 25-SEM DESON. ( 23,53% ) | 25-SEM DESON. ( 23,53% ) | 01/01/2025
| Total - COBERTURA | [5 empty] | 246902.48
06 | PAREDES E PAINEIS
06.01 | TIJOLO CERÂMICO FURADO
06.01.01 103328 | Alvenaria de vedação de blocos cerâmicos furados na horizontal de 9x19x19 cm (espessura 9 cm) e argamassa de assentamento com preparo em betoneira. Af_12/2021 |  | m² | 372.39 | 92 | 113.65 | 42322.12 | SINAPI sem Desoneração | 25-SEM DESON. ( 23,53% ) | 25-SEM DESON. ( 23,53% ) | 25-SEM DESON. ( 23,53% ) | 01/01/2025
06.02 | SERVIÇOS GERAIS EM PAREDES
06.02.01 | RASGOS PARA PASSAGEM DE TUBULAÇÕES
06.02.01.01 90443 | Rasgo linear manual em alvenaria, para ramais/ distribuição de instalações hidráulicas, diâmetros menores ou iguais a 40 mm. Af_09/2023 |  | m | 30 | 7.23 | 8.93 | 267.9 | SINAPI sem Desoneração | 25-SEM DESON. ( 23,53% ) | 25-SEM DESON. ( 23,53% ) | 25-SEM DESON. ( 23,53% ) | 01/01/2025
06.02.01.02 90447 | Rasgo linear manual em alvenaria, para eletrodutos, diâmetros menores ou iguais a 40 mm. Af_09/2023 |  | m | 70 | 7.54 | 9.31 | 651.7 | SINAPI sem Desoneração | 25-SEM DESON. ( 23,53% ) | 25-SEM DESON. ( 23,53% ) | 25-SEM DESON. ( 23,53% ) | 01/01/2025
06.02.02 | CHUMBAMENTO DE TUBULAÇÃO, ELETRODUTOS ETC...
06.02.02.01 90466 | Chumbamento linear em alvenaria para ramais/distribuição de instalações hidráulicas com diâmetros menores ou iguais a 40 mm. Af_09/2023 |  | m | 30 | 14.15 | 17.48 | 524.4 | SINAPI sem Desoneração | 25-SEM DESON. ( 23,53% ) | 25-SEM DESON. ( 23,53% ) | 25-SEM DESON. ( 23,53% ) | 01/01/2025
06.02.02.02 104766 | Chumbamento linear em alvenaria para eletrodutos com diâmetros menores ou iguais a 40 mm. Af_09/2023 |  | m | 30 | 14.62 | 18.06 | 541.8 | SINAPI sem Desoneração | 25-SEM DESON. ( 23,53% ) | 25-SEM DESON. ( 23,53% ) | 25-SEM DESON. ( 23,53% ) | 01/01/2025
06.02.03 | ENCUNHAMENTO DE ALVENARIA
06.02.03.01 93202 | Fixação (encunhamento) de alvenaria de vedação com tijolo maciço. Af_03/2024 |  | m | 211.9 | 27.05 | 33.41 | 7079.58 | SINAPI sem Desoneração | 25-SEM DESON. ( 23,53% ) | 25-SEM DESON. ( 23,53% ) | 25-SEM DESON. ( 23,53% ) | 01/01/2025
06.02.04 | PREVENÇÃO DE TRINCAS
06.02.04.01 15E0410013 | Entelamento Preventivo com l= 25mm em Superfície Sujeita a Trincas, Incluso Argamassa com Impermeabilizante - Fornecimento e Instalação |  | m | 100 | 65.15 | 80.48 | 8048 | AGESUL CIVIL PRÓPRIA sem Desoneração | 25-SEM DESON. ( 23,53% ) | 25-SEM DESON. ( 23,53% ) | 25-SEM DESON. ( 23,53% ) | 01/01/2025
06.02.05 | VERGAS E CONTRAVERGAS
06.02.05.01 105024 | Verga moldada in loco em concreto, espessura de *10* cm. Af_03/2024 |  | m | 8.8 | 51.42 | 63.52 | 558.98 | SINAPI sem Desoneração | 25-SEM DESON. ( 23,53% ) | 25-SEM DESON. ( 23,53% ) | 25-SEM DESON. ( 23,53% ) | 01/01/2025
06.03 | FACHADA ADAPTAVEL
06.03.01 | FACHADA ADAPTAVEL (ESTRUTURA METÁLICA)
06.03.01.01 15E0410023 | Grid modular na Fachada em tubo de aço galvanizado a fogo com costura dn 1", esp=2,65mm, dim ext =3,70mm, peso 2,03kg/m, ligações soldadas - fornecimento e instalação |  | m | 1223.56 | 84.17 | 103.98 | 127225.77 | AGESUL CIVIL PRÓPRIA sem Desoneração | 25-SEM DESON. ( 23,53% ) | 25-SEM DESON. ( 23,53% ) | 25-SEM DESON. ( 23,53% ) | 01/01/2025
06.03.01.02 15E0410024 | Placa de Base de (15x15)cm em chapa grossa de aço (Astm a36) - e= 9,53mm (3/8") - 74,69kg/m2, fixada com chumbador tipo Parabolt 1/2", incluso jateamento abrasivo e fundo anticorrosivo - fornecimento e instalação. |  | un | 134 | 67.7 | 83.63 | 11206.42 | AGESUL CIVIL PRÓPRIA sem Desoneração | 25-SEM DESON. ( 23,53% ) | 25-SEM DESON. ( 23,53% ) | 25-SEM DESON. ( 23,53% ) | 01/01/2025
| Total - PAREDES E PAINEIS | [5 empty] | 198426.67
07 | ESQUADRIAS
07.01 | ALUMÍNIO
07.01.01 1101004034 | Porta de correr em vidro, estrutura em aluminio, linha Suprema, acabamento anodizado fosco na cor preta/branca, contramarco, exclusive vidros - fornecimento e instalação |  | m² | 51.03 | 1077.42 | 1330.94 | 67917.87 | Boletim AGESUL Civil sem Desoneração | 25-SEM DESON. ( 23,53% ) | 25-SEM DESON. ( 23,53% ) | 25-SEM DESON. ( 23,53% ) | 01/01/2025
07.01.02 94569 | Janela de alumínio tipo maxim-ar, com vidros, batente e ferragens, exclusive alizar, acabamento e contramarco, fixação com parafuso. Fornecimento e instalação. Af_11/2024 |  | m² | 37.83 | 885.76 | 1094.18 | 41392.83 | SINAPI sem Desoneração | 25-SEM DESON. ( 23,53% ) | 25-SEM DESON. ( 23,53% ) | 25-SEM DESON. ( 23,53% ) | 01/01/2025
07.02 | MADEIRA
07.02.01 90793 | Kit de porta-pronta de madeira em acabamento melamínico branco, folha pesada ou superpesada, 90x210cm, fixação com preenchimento total de espuma expansiva - fornecimento e instalação. Af_12/2019 |  | un | 5 | 1283.98 | 1586.1 | 7930.5 | SINAPI sem Desoneração | 25-SEM DESON. ( 23,53% ) | 25-SEM DESON. ( 23,53% ) | 25-SEM DESON. ( 23,53% ) | 01/01/2025
07.02.02 11E0410023 | Kit de Porta-pronta de madeira para pessoas com deficiência – PCD (NBR 9050:2020) – acabamento em laminado melamínico branco – folha sólida – 90x210cm – fixação r$ total com de espuma expansiva – inclui: barra de apoio interna e chapa de proteção inferior |  | un | 3 | 1929.56 | 2383.59 | 7150.77 | AGESUL CIVIL PRÓPRIA sem Desoneração | 25-SEM DESON. ( 23,53% ) | 25-SEM DESON. ( 23,53% ) | 25-SEM DESON. ( 23,53% ) | 01/01/2025
07.02.03 11E0410022 | Porta em madeira, semi-oca, lisa, abrir (0.60 x 1,60 a 2.10m), revestimento em laminado melamínico branco, inclui ferragens (tipo tarjeta) para divisórias de granito/mármore e granilite |  | un | 6 | 672.62 | 830.89 | 4985.34 | AGESUL CIVIL PRÓPRIA sem Desoneração | 25-SEM DESON. ( 23,53% ) | 25-SEM DESON. ( 23,53% ) | 25-SEM DESON. ( 23,53% ) | 01/01/2025
07.03 | AÇO
07.03.01 11E0440026 | Porta de Enrolar Manual Completa, Perfil Meia Cana Cega, em Aço Galvanizado com Pintura Eletrostática, Chapa Número 24" - Fornecimento e Instalação |  | m² | 15.89 | 649.93 | 802.86 | 12757.45 | AGESUL CIVIL PRÓPRIA sem Desoneração | 25-SEM DESON. ( 23,53% ) | 25-SEM DESON. ( 23,53% ) | 25-SEM DESON. ( 23,53% ) | 01/01/2025
| Total - ESQUADRIAS | [5 empty] | 142134.76
08 | SISTEMAS HIDRAULICOS, SANITÁRIOS E DE COMBATE A INCENDIO (HSI)
08.01 | ÁGUA FRIA
08.01.01 | ÁGUA FRIA (LIGAÇÃO COM REDE DE FORNECIMENTO)
08.01.01.01 95674 | Hidrômetro dn 1/2", 3,0 m3/h - fornecimento e instalação. Af_03/2024 |  | un | 1 | 119.94 | 148.16 | 148.16 | SINAPI sem Desoneração | 25-SEM DESON. ( 23,53% ) | 25-SEM DESON. ( 23,53% ) | 25-SEM DESON. ( 23,53% ) | 01/01/2025
08.01.01.02 95635 | Kit cavalete para medição de água - entrada principal, em pvc 25 mm (3/4") - fornecimento e instalação (exclusive hidrômetro). Af_03/2024 |  | un | 1 | 222.82 | 275.25 | 275.25 | SINAPI sem Desoneração | 25-SEM DESON. ( 23,53% ) | 25-SEM DESON. ( 23,53% ) | 25-SEM DESON. ( 23,53% ) | 01/01/2025
08.01.01.03 95676 | Caixa em concreto pré-moldado para abrigo de hidrômetro com dn 20 mm - fornecimento e instalação. Af_03/2024 |  | un | 1 | 139.15 | 171.89 | 171.89 | SINAPI sem Desoneração | 25-SEM DESON. ( 23,53% ) | 25-SEM DESON. ( 23,53% ) | 25-SEM DESON. ( 23,53% ) | 01/01/2025
08.01.02 | ÁGUA FRIA (ARMAZENAMENTO)
08.01.02.01 102615 | Caixa d´água em poliéster reforçado com fibra de vidro, 2000 litros - fornecimento e instalação. Af_06/2021 |  | un | 2 | 1185.68 | 1464.67 | 2929.34 | SINAPI sem Desoneração | 25-SEM DESON. ( 23,53% ) | 25-SEM DESON. ( 23,53% ) | 25-SEM DESON. ( 23,53% ) | 01/01/2025
08.01.02.02 94795 | Torneira de boia para caixa d'água, roscável, 1/2" - fornecimento e instalação. Af_08/2021 |  | un | 2 | 37.64 | 46.5 | 93 | SINAPI sem Desoneração | 25-SEM DESON. ( 23,53% ) | 25-SEM DESON. ( 23,53% ) | 25-SEM DESON. ( 23,53% ) | 01/01/2025
08.01.03 | ÁGUA FRIA (REGISTROS E VALVULAS)
08.01.03.01 89353 | Registro de gaveta bruto, latão, roscável, 3/4" - fornecimento e instalação. Af_08/2021 |  | un | 15 | 24.72 | 30.54 | 458.1 | SINAPI sem Desoneração | 25-SEM DESON. ( 23,53% ) | 25-SEM DESON. ( 23,53% ) | 25-SEM DESON. ( 23,53% ) | 01/01/2025
08.01.03.02 89985 | Registro de pressão bruto, latão, roscável, 3/4", com acabamento e canopla cromados - fornecimento e instalação. Af_08/2021 |  | un | 1 | 55.21 | 68.2 | 68.2 | SINAPI sem Desoneração | 25-SEM DESON. ( 23,53% ) | 25-SEM DESON. ( 23,53% ) | 25-SEM DESON. ( 23,53% ) | 01/01/2025
08.01.03.03 94489 | Registro de esfera, pvc, soldável, com volante, dn 25 mm - fornecimento e instalação. Af_08/2021 |  | un | 1 | 28.57 | 35.29 | 35.29 | SINAPI sem Desoneração | 25-SEM DESON. ( 23,53% ) | 25-SEM DESON. ( 23,53% ) | 25-SEM DESON. ( 23,53% ) | 01/01/2025
08.01.03.04 94491 | Registro de esfera, pvc, soldável, com volante, dn 40 mm - fornecimento e instalação. Af_08/2021 |  | un | 3 | 57.61 | 71.17 | 213.51 | SINAPI sem Desoneração | 25-SEM DESON. ( 23,53% ) | 25-SEM DESON. ( 23,53% ) | 25-SEM DESON. ( 23,53% ) | 01/01/2025
08.01.03.05 94492 | Registro de esfera, pvc, soldável, com volante, dn 50 mm - fornecimento e instalação. Af_08/2021 |  | un | 1 | 59.22 | 73.15 | 73.15 | SINAPI sem Desoneração | 25-SEM DESON. ( 23,53% ) | 25-SEM DESON. ( 23,53% ) | 25-SEM DESON. ( 23,53% ) | 01/01/2025
08.01.04 | ÁGUA FRIA (TUBULAÇÃO)
08.01.04.01 89402 | Tubo, pvc, soldável, de 25mm, instalado em ramal de distribuição de água - fornecimento e instalação. Af_06/2022 |  | m | 88.14 | 12.15 | 15.01 | 1322.98 | SINAPI sem Desoneração | 25-SEM DESON. ( 23,53% ) | 25-SEM DESON. ( 23,53% ) | 25-SEM DESON. ( 23,53% ) | 01/01/2025
08.01.04.02 103978 | Tubo, pvc, soldável, de 40mm, instalado em ramal de distribuição de água - fornecimento e instalação. Af_06/2022 |  | m | 9.26 | 26.57 | 32.82 | 303.91 | SINAPI sem Desoneração | 25-SEM DESON. ( 23,53% ) | 25-SEM DESON. ( 23,53% ) | 25-SEM DESON. ( 23,53% ) | 01/01/2025
08.01.04.03 103979 | Tubo, pvc, soldável, de 50mm, instalado em ramal de distribuição de água - fornecimento e instalação. Af_06/2022 |  | m | 15.37 | 30.15 | 37.24 | 572.38 | SINAPI sem Desoneração | 25-SEM DESON. ( 23,53% ) | 25-SEM DESON. ( 23,53% ) | 25-SEM DESON. ( 23,53% ) | 01/01/2025
08.01.05 | ÁGUA FRIA (CONEXÕES)
08.01.05.01 89409 | Joelho 45 graus, pvc, soldável, dn 25mm, instalado em ramal de distribuição de água - fornecimento e instalação. Af_06/2022 |  | un | 30 | 9.19 | 11.35 | 340.5 | SINAPI sem Desoneração | 25-SEM DESON. ( 23,53% ) | 25-SEM DESON. ( 23,53% ) | 25-SEM DESON. ( 23,53% ) | 01/01/2025
08.01.05.02 89408 | Joelho 90 graus, pvc, soldável, dn 25mm, instalado em ramal de distribuição de água - fornecimento e instalação. Af_06/2022 |  | un | 33 | 8.34 | 10.3 | 339.9 | SINAPI sem Desoneração | 25-SEM DESON. ( 23,53% ) | 25-SEM DESON. ( 23,53% ) | 25-SEM DESON. ( 23,53% ) | 01/01/2025
08.01.05.03 90373 | Joelho 90 graus com bucha de latão, pvc, soldável, dn 25mm, x 1/2 instalado em ramal ou sub-ramal de água - fornecimento e instalação. Af_06/2022 |  | un | 18 | 13.02 | 16.08 | 289.44 | SINAPI sem Desoneração | 25-SEM DESON. ( 23,53% ) | 25-SEM DESON. ( 23,53% ) | 25-SEM DESON. ( 23,53% ) | 01/01/2025
08.01.05.04 103980 | Joelho 90 graus, pvc, soldável, dn 40mm, instalado em ramal de distribuição de água - fornecimento e instalação. Af_06/2022 |  | un | 7 | 17.49 | 21.61 | 151.27 | SINAPI sem Desoneração | 25-SEM DESON. ( 23,53% ) | 25-SEM DESON. ( 23,53% ) | 25-SEM DESON. ( 23,53% ) | 01/01/2025
08.01.05.05 103985 | Joelho 45 graus, pvc, soldável, dn 50mm, instalado em ramal de distribuição de água - fornecimento e instalação. Af_06/2022 |  | un | 2 | 22.03 | 27.21 | 54.42 | SINAPI sem Desoneração | 25-SEM DESON. ( 23,53% ) | 25-SEM DESON. ( 23,53% ) | 25-SEM DESON. ( 23,53% ) | 01/01/2025
08.01.05.06 103984 | Joelho 90 graus, pvc, soldável, dn 50mm, instalado em ramal de distribuição de água - fornecimento e instalação. Af_06/2022 |  | un | 5 | 19.28 | 23.82 | 119.1 | SINAPI sem Desoneração | 25-SEM DESON. ( 23,53% ) | 25-SEM DESON. ( 23,53% ) | 25-SEM DESON. ( 23,53% ) | 01/01/2025
08.01.05.07 89395 | Te, pvc, soldável, dn 25mm, instalado em ramal ou sub-ramal de água - fornecimento e instalação. Af_06/2022 |  | un | 5 | 12.57 | 15.53 | 77.65 | SINAPI sem Desoneração | 25-SEM DESON. ( 23,53% ) | 25-SEM DESON. ( 23,53% ) | 25-SEM DESON. ( 23,53% ) | 01/01/2025
08.01.05.08 104011 | Te, pvc, soldável, dn 40mm, instalado em ramal de distribuição de água - fornecimento e instalação. Af_06/2022 |  | un | 2 | 25.22 | 31.15 | 62.3 | SINAPI sem Desoneração | 25-SEM DESON. ( 23,53% ) | 25-SEM DESON. ( 23,53% ) | 25-SEM DESON. ( 23,53% ) | 01/01/2025
08.01.05.09 104006 | Tê de redução, pvc, soldável, dn 50mm x 25mm, instalado em ramal de distribuição de água - fornecimento e instalação. Af_06/2022 |  | un | 12 | 25.25 | 31.19 | 374.28 | SINAPI sem Desoneração | 25-SEM DESON. ( 23,53% ) | 25-SEM DESON. ( 23,53% ) | 25-SEM DESON. ( 23,53% ) | 01/01/2025
08.01.05.10 89396 | Tê com bucha de latão na bolsa central, pvc, soldável, dn 25mm x 1/2 , instalado em ramal ou sub-ramal de água - fornecimento e instalação. Af_06/2022 |  | un | 11 | 20.72 | 25.6 | 281.6 | SINAPI sem Desoneração | 25-SEM DESON. ( 23,53% ) | 25-SEM DESON. ( 23,53% ) | 25-SEM DESON. ( 23,53% ) | 01/01/2025
08.01.05.11 89383 | Adaptador curto com bolsa e rosca para registro, pvc, soldável, dn 25mm x 3/4 , instalado em ramal ou sub-ramal de água - fornecimento e instalação. Af_06/2022 |  | un | 31 | 6.43 | 7.94 | 246.14 | SINAPI sem Desoneração | 25-SEM DESON. ( 23,53% ) | 25-SEM DESON. ( 23,53% ) | 25-SEM DESON. ( 23,53% ) | 01/01/2025
08.01.05.12 89381 | Luva com bucha de latão, pvc, soldável, dn 25mm x 3/4 , instalado em ramal ou sub-ramal de água - fornecimento e instalação. Af_06/2022 |  | un | 1 | 12.67 | 15.65 | 15.65 | SINAPI sem Desoneração | 25-SEM DESON. ( 23,53% ) | 25-SEM DESON. ( 23,53% ) | 25-SEM DESON. ( 23,53% ) | 01/01/2025
08.01.05.13 103999 | Bucha de redução, longa, pvc, soldável, dn 50 x 25 mm, instalado em ramal de distribuição de água - fornecimento e instalação. Af_06/2022 |  | un | 1 | 12.54 | 15.49 | 15.49 | SINAPI sem Desoneração | 25-SEM DESON. ( 23,53% ) | 25-SEM DESON. ( 23,53% ) | 25-SEM DESON. ( 23,53% ) | 01/01/2025
08.02 | ESGOTO
08.02.01 | ESGOTO (TUBULAÇÃO)
08.02.01.01 89711 | Tubo pvc, serie normal, esgoto predial, dn 40 mm, fornecido e instalado em ramal de descarga ou ramal de esgoto sanitário. Af_08/2022 |  | m | 32.6 | 20.95 | 25.88 | 843.69 | SINAPI sem Desoneração | 25-SEM DESON. ( 23,53% ) | 25-SEM DESON. ( 23,53% ) | 25-SEM DESON. ( 23,53% ) | 01/01/2025
08.02.01.02 89712 | Tubo pvc, serie normal, esgoto predial, dn 50 mm, fornecido e instalado em ramal de descarga ou ramal de esgoto sanitário. Af_08/2022 |  | m | 35.94 | 27.02 | 33.38 | 1199.68 | SINAPI sem Desoneração | 25-SEM DESON. ( 23,53% ) | 25-SEM DESON. ( 23,53% ) | 25-SEM DESON. ( 23,53% ) | 01/01/2025
08.02.01.03 89713 | Tubo pvc, serie normal, esgoto predial, dn 75 mm, fornecido e instalado em ramal de descarga ou ramal de esgoto sanitário. Af_08/2022 |  | m | 8.68 | 33.79 | 41.74 | 362.3 | SINAPI sem Desoneração | 25-SEM DESON. ( 23,53% ) | 25-SEM DESON. ( 23,53% ) | 25-SEM DESON. ( 23,53% ) | 01/01/2025
08.02.01.04 89714 | Tubo pvc, serie normal, esgoto predial, dn 100 mm, fornecido e instalado em ramal de descarga ou ramal de esgoto sanitário. Af_08/2022 |  | m | 48.61 | 37.61 | 46.46 | 2258.42 | SINAPI sem Desoneração | 25-SEM DESON. ( 23,53% ) | 25-SEM DESON. ( 23,53% ) | 25-SEM DESON. ( 23,53% ) | 01/01/2025
08.02.02 | ESGOTO (CONEXÕES)
08.02.02.01 89726 | Joelho 45 graus, pvc, serie normal, esgoto predial, dn 40 mm, junta soldável, fornecido e instalado em ramal de descarga ou ramal de esgoto sanitário. Af_08/2022 |  | un | 52 | 10.42 | 12.87 | 669.24 | SINAPI sem Desoneração | 25-SEM DESON. ( 23,53% ) | 25-SEM DESON. ( 23,53% ) | 25-SEM DESON. ( 23,53% ) | 01/01/2025
08.02.02.02 89802 | Joelho 45 graus, pvc, serie normal, esgoto predial, dn 50 mm, junta elástica, fornecido e instalado em prumada de esgoto sanitário ou ventilação. Af_08/2022 |  | un | 19 | 10.93 | 13.5 | 256.5 | SINAPI sem Desoneração | 25-SEM DESON. ( 23,53% ) | 25-SEM DESON. ( 23,53% ) | 25-SEM DESON. ( 23,53% ) | 01/01/2025
08.02.02.03 89746 | Joelho 45 graus, pvc, serie normal, esgoto predial, dn 100 mm, junta elástica, fornecido e instalado em ramal de descarga ou ramal de esgoto sanitário. Af_08/2022 |  | un | 10 | 28.93 | 35.74 | 357.4 | SINAPI sem Desoneração | 25-SEM DESON. ( 23,53% ) | 25-SEM DESON. ( 23,53% ) | 25-SEM DESON. ( 23,53% ) | 01/01/2025
08.02.02.04 89724 | Joelho 90 graus, pvc, serie normal, esgoto predial, dn 40 mm, junta soldável, fornecido e instalado em ramal de descarga ou ramal de esgoto sanitário. Af_08/2022 |  | un | 28 | 10.17 | 12.56 | 351.68 | SINAPI sem Desoneração | 25-SEM DESON. ( 23,53% ) | 25-SEM DESON. ( 23,53% ) | 25-SEM DESON. ( 23,53% ) | 01/01/2025
08.02.02.05 89801 | Joelho 90 graus, pvc, serie normal, esgoto predial, dn 50 mm, junta elástica, fornecido e instalado em prumada de esgoto sanitário ou ventilação. Af_08/2022 |  | un | 24 | 10.13 | 12.51 | 300.24 | SINAPI sem Desoneração | 25-SEM DESON. ( 23,53% ) | 25-SEM DESON. ( 23,53% ) | 25-SEM DESON. ( 23,53% ) | 01/01/2025
08.02.02.06 89737 | Joelho 90 graus, pvc, serie normal, esgoto predial, dn 75 mm, junta elástica, fornecido e instalado em ramal de descarga ou ramal de esgoto sanitário. Af_08/2022 |  | un | 7 | 22.91 | 28.3 | 198.1 | SINAPI sem Desoneração | 25-SEM DESON. ( 23,53% ) | 25-SEM DESON. ( 23,53% ) | 25-SEM DESON. ( 23,53% ) | 01/01/2025
08.02.02.07 89744 | Joelho 90 graus, pvc, serie normal, esgoto predial, dn 100 mm, junta elástica, fornecido e instalado em ramal de descarga ou ramal de esgoto sanitário. Af_08/2022 |  | un | 9 | 28.01 | 34.6 | 311.4 | SINAPI sem Desoneração | 25-SEM DESON. ( 23,53% ) | 25-SEM DESON. ( 23,53% ) | 25-SEM DESON. ( 23,53% ) | 01/01/2025
08.02.02.08 89785 | Junção simples, pvc, serie normal, esgoto predial, dn 50 x 50 mm, junta elástica, fornecido e instalado em ramal de descarga ou ramal de esgoto sanitário. Af_08/2022 |  | un | 3 | 27.04 | 33.4 | 100.2 | SINAPI sem Desoneração | 25-SEM DESON. ( 23,53% ) | 25-SEM DESON. ( 23,53% ) | 25-SEM DESON. ( 23,53% ) | 01/01/2025
08.02.02.09 89797 | Junção simples, pvc, serie normal, esgoto predial, dn 100 x 100 mm, junta elástica, fornecido e instalado em ramal de descarga ou ramal de esgoto sanitário. Af_08/2022 |  | un | 3 | 53.23 | 65.76 | 197.28 | SINAPI sem Desoneração | 25-SEM DESON. ( 23,53% ) | 25-SEM DESON. ( 23,53% ) | 25-SEM DESON. ( 23,53% ) | 01/01/2025
08.02.02.10 13E0450011 | Junção com Redução, PVC, Série Normal, Esgoto Predial, DN 100 x 50 mm, Junta Elástica, Fornecido e Instalado em Ramal de Descarga ou Ramal de Esgoto Sanitário |  | un | 3 | 67.9 | 83.88 | 251.64 | AGESUL CIVIL PRÓPRIA sem Desoneração | 25-SEM DESON. ( 23,53% ) | 25-SEM DESON. ( 23,53% ) | 25-SEM DESON. ( 23,53% ) | 01/01/2025
08.02.02.11 89784 | Te, pvc, serie normal, esgoto predial, dn 50 x 50 mm, junta elástica, fornecido e instalado em ramal de descarga ou ramal de esgoto sanitário. Af_08/2022 |  | un | 14 | 24.47 | 30.23 | 423.22 | SINAPI sem Desoneração | 25-SEM DESON. ( 23,53% ) | 25-SEM DESON. ( 23,53% ) | 25-SEM DESON. ( 23,53% ) | 01/01/2025
08.02.02.12 89786 | Te, pvc, serie normal, esgoto predial, dn 75 x 75 mm, junta elástica, fornecido e instalado em ramal de descarga ou ramal de esgoto sanitário. Af_08/2022 |  | un | 1 | 39.88 | 49.26 | 49.26 | SINAPI sem Desoneração | 25-SEM DESON. ( 23,53% ) | 25-SEM DESON. ( 23,53% ) | 25-SEM DESON. ( 23,53% ) | 01/01/2025
08.02.02.13 13E0450012 | Te com Redução, PVC, Série Normal, Esgoto Predial, DN 75 x 50 mm, Junta Elástica, Fornecido e Instalado em Ramal de Descarga ou Ramal de Esgoto Sanitário |  | un | 2 | 56.79 | 70.15 | 140.3 | AGESUL CIVIL PRÓPRIA sem Desoneração | 25-SEM DESON. ( 23,53% ) | 25-SEM DESON. ( 23,53% ) | 25-SEM DESON. ( 23,53% ) | 01/01/2025
08.02.02.14 104344 | Te, pvc, série normal, esgoto predial, dn 100 x 50 mm, junta elástica, fornecido e instalado em ramal de descarga ou ramal de esgoto sanitário. Af_08/2022 |  | un | 6 | 41.98 | 51.86 | 311.16 | SINAPI sem Desoneração | 25-SEM DESON. ( 23,53% ) | 25-SEM DESON. ( 23,53% ) | 25-SEM DESON. ( 23,53% ) | 01/01/2025
08.02.02.15 89753 | Luva simples, pvc, serie normal, esgoto predial, dn 50 mm, junta elástica, fornecido e instalado em ramal de descarga ou ramal de esgoto sanitário. Af_08/2022 |  | un | 60 | 9.44 | 11.66 | 699.6 | SINAPI sem Desoneração | 25-SEM DESON. ( 23,53% ) | 25-SEM DESON. ( 23,53% ) | 25-SEM DESON. ( 23,53% ) | 01/01/2025
08.02.02.16 89774 | Luva simples, pvc, serie normal, esgoto predial, dn 75 mm, junta elástica, fornecido e instalado em ramal de descarga ou ramal de esgoto sanitário. Af_08/2022 |  | un | 10 | 16.03 | 19.8 | 198 | SINAPI sem Desoneração | 25-SEM DESON. ( 23,53% ) | 25-SEM DESON. ( 23,53% ) | 25-SEM DESON. ( 23,53% ) | 01/01/2025
08.02.02.17 89778 | Luva simples, pvc, serie normal, esgoto predial, dn 100 mm, junta elástica, fornecido e instalado em ramal de descarga ou ramal de esgoto sanitário. Af_08/2022 |  | un | 34 | 18.36 | 22.68 | 771.12 | SINAPI sem Desoneração | 25-SEM DESON. ( 23,53% ) | 25-SEM DESON. ( 23,53% ) | 25-SEM DESON. ( 23,53% ) | 01/01/2025
08.02.02.18 104348 | Terminal de ventilação, pvc, série normal, esgoto predial, dn 50 mm, junta soldável, fornecido e instalado em prumada de esgoto sanitário ou ventilação. Af_08/2022 |  | un | 1 | 12.02 | 14.85 | 14.85 | SINAPI sem Desoneração | 25-SEM DESON. ( 23,53% ) | 25-SEM DESON. ( 23,53% ) | 25-SEM DESON. ( 23,53% ) | 01/01/2025
08.02.02.19 104351 | Terminal de ventilação, pvc, série normal, esgoto predial, dn 75 mm, junta soldável, fornecido e instalado em prumada de esgoto sanitário ou ventilação. Af_08/2022 |  | un | 2 | 24.73 | 30.55 | 61.1 | SINAPI sem Desoneração | 25-SEM DESON. ( 23,53% ) | 25-SEM DESON. ( 23,53% ) | 25-SEM DESON. ( 23,53% ) | 01/01/2025
08.02.02.20 89549 | Redução excêntrica, pvc, serie r, água pluvial, dn 75 x 50 mm, junta elástica, fornecido e instalado em ramal de encaminhamento. Af_06/2022 |  | un | 3 | 19.86 | 24.53 | 73.59 | SINAPI sem Desoneração | 25-SEM DESON. ( 23,53% ) | 25-SEM DESON. ( 23,53% ) | 25-SEM DESON. ( 23,53% ) | 01/01/2025
08.02.02.21 89557 | Redução excêntrica, pvc, serie r, água pluvial, dn 100 x 75 mm, junta elástica, fornecido e instalado em ramal de encaminhamento. Af_06/2022 |  | un | 1 | 33.3 | 41.14 | 41.14 | SINAPI sem Desoneração | 25-SEM DESON. ( 23,53% ) | 25-SEM DESON. ( 23,53% ) | 25-SEM DESON. ( 23,53% ) | 01/01/2025
08.02.03 | ESGOTO (CAIXA SIFONADA E RALO)
08.02.03.01 89707 | Caixa sifonada, pvc, dn 100 x 100 x 50 mm, junta elástica, fornecida e instalada em ramal de descarga ou em ramal de esgoto sanitário. Af_08/2022 |  | un | 5 | 46.19 | 57.06 | 285.3 | SINAPI sem Desoneração | 25-SEM DESON. ( 23,53% ) | 25-SEM DESON. ( 23,53% ) | 25-SEM DESON. ( 23,53% ) | 01/01/2025
08.02.03.02 104329 | Caixa sifonada, com grelha redonda, pvc, dn 150 x 150 x 50 mm, junta soldável, fornecida e instalada em ramal de descarga ou em ramal de esgoto sanitário. Af_08/2022 |  | un | 2 | 74.81 | 92.41 | 184.82 | SINAPI sem Desoneração | 25-SEM DESON. ( 23,53% ) | 25-SEM DESON. ( 23,53% ) | 25-SEM DESON. ( 23,53% ) | 01/01/2025
08.02.03.03 89708 | Caixa sifonada, pvc, dn 150 x 185 x 75 mm, junta elástica, fornecida e instalada em ramal de descarga ou em ramal de esgoto sanitário. Af_08/2022 |  | un | 1 | 98.73 | 121.96 | 121.96 | SINAPI sem Desoneração | 25-SEM DESON. ( 23,53% ) | 25-SEM DESON. ( 23,53% ) | 25-SEM DESON. ( 23,53% ) | 01/01/2025
08.02.03.04 89709 | Ralo sifonado, pvc, dn 100 x 40 mm, junta soldável, fornecido e instalado em ramal de descarga ou em ramal de esgoto sanitário. Af_08/2022 |  | un | 1 | 19.66 | 24.29 | 24.29 | SINAPI sem Desoneração | 25-SEM DESON. ( 23,53% ) | 25-SEM DESON. ( 23,53% ) | 25-SEM DESON. ( 23,53% ) | 01/01/2025
08.02.03.05 1301005179 | Prolongamento de caixa sifonada no(s) diâmetro(s):- 100mm x 15cm |  | un | 5 | 13.18 | 16.28 | 81.4 | Boletim AGESUL Civil sem Desoneração | 25-SEM DESON. ( 23,53% ) | 25-SEM DESON. ( 23,53% ) | 25-SEM DESON. ( 23,53% ) | 01/01/2025
08.02.03.06 1301005180 | Prolongamento de caixa sifonada no(s) diâmetro(s):- 150mm x 15cm |  | un | 2 | 16.78 | 20.73 | 41.46 | Boletim AGESUL Civil sem Desoneração | 25-SEM DESON. ( 23,53% ) | 25-SEM DESON. ( 23,53% ) | 25-SEM DESON. ( 23,53% ) | 01/01/2025
08.02.04 | ESGOTO (CAIXA SIFONADA E RALO)
08.02.04.01 98110 | Caixa de gordura pequena (capacidade: 19 l), circular, em pvc, diâmetro interno= 0,3 m. Af_12/2020 |  | un | 9 | 361.14 | 446.12 | 4015.08 | SINAPI sem Desoneração | 25-SEM DESON. ( 23,53% ) | 25-SEM DESON. ( 23,53% ) | 25-SEM DESON. ( 23,53% ) | 01/01/2025
08.02.04.02 97895 | Caixa enterrada hidráulica retangular, em concreto pré-moldado, dimensões internas: 0,3x0,3x0,3 m. Af_12/2020 |  | un | 1 | 197.78 | 244.32 | 244.32 | SINAPI sem Desoneração | 25-SEM DESON. ( 23,53% ) | 25-SEM DESON. ( 23,53% ) | 25-SEM DESON. ( 23,53% ) | 01/01/2025
08.02.04.03 97897 | Caixa enterrada hidráulica retangular, em concreto pré-moldado, dimensões internas: 0,6x0,6x0,5 m. Af_12/2020 |  | un | 1 | 474.64 | 586.32 | 586.32 | SINAPI sem Desoneração | 25-SEM DESON. ( 23,53% ) | 25-SEM DESON. ( 23,53% ) | 25-SEM DESON. ( 23,53% ) | 01/01/2025
08.02.04.04 13E0450013 | Caixa de Inspeção em Concreto Pré-Moldado Circular com Tampa de Ferro Fundido - ø60cm |  | un | 1 | 720.28 | 889.76 | 889.76 | AGESUL CIVIL PRÓPRIA sem Desoneração | 25-SEM DESON. ( 23,53% ) | 25-SEM DESON. ( 23,53% ) | 25-SEM DESON. ( 23,53% ) | 01/01/2025
08.03 | ÁGUAS PLUVIAIS
08.03.01 89512 | Tubo pvc, série r, água pluvial, dn 100 mm, fornecido e instalado em ramal de encaminhamento. Af_06/2022 |  | m | 57.47 | 50.29 | 62.12 | 3570.04 | SINAPI sem Desoneração | 25-SEM DESON. ( 23,53% ) | 25-SEM DESON. ( 23,53% ) | 25-SEM DESON. ( 23,53% ) | 01/01/2025
08.03.02 104166 | Tubo pvc, série r, água pluvial, dn 150 mm, fornecido e instalado em ramal de encaminhamento. Af_06/2022 |  | m | 14.82 | 78.86 | 97.42 | 1443.76 | SINAPI sem Desoneração | 25-SEM DESON. ( 23,53% ) | 25-SEM DESON. ( 23,53% ) | 25-SEM DESON. ( 23,53% ) | 01/01/2025
08.03.03 13E0460008 | Ralo Semi-Hemisférico fofo, Tipo Abacaxi ø75cm - Fornecimento e Instalação |  | un | 8 | 34.7 | 42.86 | 342.88 | AGESUL CIVIL PRÓPRIA sem Desoneração | 25-SEM DESON. ( 23,53% ) | 25-SEM DESON. ( 23,53% ) | 25-SEM DESON. ( 23,53% ) | 01/01/2025
08.03.04 13E0460009 | Gargula de Descida Pluvial em Concreto Aparente |  | un | 3 | 632.41 | 781.22 | 2343.66 | AGESUL CIVIL PRÓPRIA sem Desoneração | 25-SEM DESON. ( 23,53% ) | 25-SEM DESON. ( 23,53% ) | 25-SEM DESON. ( 23,53% ) | 01/01/2025
08.03.05 13E0460010 | Canaleta de Concreto Moldado in Loco, Espessura de 0,10 m, Geometria Prismática (Dimensões Internas: l=0,40m; h(médio)=0,325m) |  | m | 17.5 | 113.41 | 140.1 | 2451.75 | AGESUL CIVIL PRÓPRIA sem Desoneração | 25-SEM DESON. ( 23,53% ) | 25-SEM DESON. ( 23,53% ) | 25-SEM DESON. ( 23,53% ) | 01/01/2025
08.03.06 13E0460011 | Caixa de Areia 60x60x80cm (Medidas Internas) - Fundo de Brita - Tampa T33 em Ferro Fundido |  | un | 1 | 839.88 | 1037.5 | 1037.5 | AGESUL CIVIL PRÓPRIA sem Desoneração | 25-SEM DESON. ( 23,53% ) | 25-SEM DESON. ( 23,53% ) | 25-SEM DESON. ( 23,53% ) | 01/01/2025
08.04 | PREVENÇÃO E COMBATE A INCÊNDIO
08.04.01 | EXTINTORES
08.04.01.01 101907 | Extintor de incêndio portátil com carga de co2 de 6 kg, classe bc - fornecimento e instalação. Af_10/2020_pe |  | un | 2 | 772.66 | 954.47 | 1908.94 | SINAPI sem Desoneração | 25-SEM DESON. ( 23,53% ) | 25-SEM DESON. ( 23,53% ) | 25-SEM DESON. ( 23,53% ) | 01/01/2025
08.04.01.02 14E0410021 | Placa Fotoluminescente Saída de Emergencia pvc 2mm 15x30cm |  | un | 12 | 48.64 | 60.08 | 720.96 | AGESUL CIVIL PRÓPRIA sem Desoneração | 25-SEM DESON. ( 23,53% ) | 25-SEM DESON. ( 23,53% ) | 25-SEM DESON. ( 23,53% ) | 01/01/2025
08.04.01.03 1401000170 | Placa de sinalização de orientação e salvamento, simbolo retangular, fundo verde, pictograma fotoluminescente, em pvc, 2mm anti-chamas, nas dimensões (13x26)cm |  | un | 5 | 24.94 | 30.81 | 154.05 | Boletim AGESUL Civil sem Desoneração | 25-SEM DESON. ( 23,53% ) | 25-SEM DESON. ( 23,53% ) | 25-SEM DESON. ( 23,53% ) | 01/01/2025
08.04.01.04 14E0410022 | Sinalização Acrilica Luminosa Autonoma - Saída de Emergência 50x25cm |  | un | 1 | 223.7 | 276.34 | 276.34 | AGESUL CIVIL PRÓPRIA sem Desoneração | 25-SEM DESON. ( 23,53% ) | 25-SEM DESON. ( 23,53% ) | 25-SEM DESON. ( 23,53% ) | 01/01/2025
08.04.01.05 97599 | Luminária de emergência, com 30 lâmpadas led de 2 w, sem reator - fornecimento e instalação. Af_09/2024 |  | un | 19 | 19.48 | 24.06 | 457.14 | SINAPI sem Desoneração | 25-SEM DESON. ( 23,53% ) | 25-SEM DESON. ( 23,53% ) | 25-SEM DESON. ( 23,53% ) | 01/01/2025
| Total - SISTEMAS HIDRAULICOS, SANITÁRIOS E DE COMBATE A INCENDIO (HSI) | [5 empty] | 40655.74
09 | SISTEMA ELETRICO (ELE) + SISTEMA DE VOZ E DADOS (NET)
09.01 | ENTRADA (LIGAÇÃO COM REDE DE FORNECIMENTO)
09.01.01 | ENTRADA AÉREA
09.01.01.01 12E0490003 | Entrada de serviço, em baixa tensão, com caixa de medição instalada em mureta de alvenaria (1 1/2 vez), medindo (1,20 x 2,10)m, conforme padrão Energisa, na(s) especificação(ões):- Trifásico de 35,06 a 52,23 KW |  | un | 1 | 10044.68 | 12408.19 | 12408.19 | AGESUL CIVIL PRÓPRIA sem Desoneração | 25-SEM DESON. ( 23,53% ) | 25-SEM DESON. ( 23,53% ) | 25-SEM DESON. ( 23,53% ) | 01/01/2025
09.01.02 | SERVIÇOS GERAIS PARA LIGAÇÃO COM REDE PUBLICA
09.01.02.01 101795 | Caixa enterrada para instalações telefônicas tipo r1, em alvenaria com blocos de concreto, dimensões internas: 0,35x0,60x0,60 m, excluindo tampão. Af_12/2020 |  | un | 1 | 586.62 | 724.65 | 724.65 | SINAPI sem Desoneração | 25-SEM DESON. ( 23,53% ) | 25-SEM DESON. ( 23,53% ) | 25-SEM DESON. ( 23,53% ) | 01/01/2025
09.01.02.02 101798 | Tampa para caixa tipo r1, em ferro fundido, dimensões internas: 0,40 x 0,60 m - fornecimento e instalação. Af_12/2020 |  | un | 1 | 253.12 | 312.68 | 312.68 | SINAPI sem Desoneração | 25-SEM DESON. ( 23,53% ) | 25-SEM DESON. ( 23,53% ) | 25-SEM DESON. ( 23,53% ) | 01/01/2025
09.02 | QUADROS, DISJUNTORES E DEMAIS ACESSÓRIOS
09.02.01 | ENERGIA(QUADRO DE DISTRIBUIÇÃO)
09.02.01.01 12E0450018 | Quadro Geral de Distribuição Trifásico, de Embutir, com Barramento, em Chapa Galvanizada Pintada - 60x100x20cm - sem Disjuntores - Fornecimento e Instalação |  | un | 1 | 2034.96 | 2513.79 | 2513.79 | AGESUL CIVIL PRÓPRIA sem Desoneração | 25-SEM DESON. ( 23,53% ) | 25-SEM DESON. ( 23,53% ) | 25-SEM DESON. ( 23,53% ) | 01/01/2025
09.02.02 | CABEAMENTO ESTRUTURADO/ VOZ E DADOS (RACK)
09.02.02.01 98302 | Patch panel 24 portas, categoria 6 - fornecimento e instalação. Af_11/2019 |  | un | 1 | 1162.85 | 1436.47 | 1436.47 | SINAPI sem Desoneração | 25-SEM DESON. ( 23,53% ) | 25-SEM DESON. ( 23,53% ) | 25-SEM DESON. ( 23,53% ) | 01/01/2025
09.02.02.02 2501000210 | Switch 10/100 base TX 24 portas - fornecimento e instalação |  | un | 1 | 564.21 | 696.97 | 696.97 | Boletim AGESUL Civil sem Desoneração | 25-SEM DESON. ( 23,53% ) | 25-SEM DESON. ( 23,53% ) | 25-SEM DESON. ( 23,53% ) | 01/01/2025
09.02.02.03 2501000130 | Mini Rack fechado de parede padrão metálico 19 x 6 US x 570mm para cabeamento estruturado e Cftv - fornecimento e instalação |  | un | 1 | 861.24 | 1063.89 | 1063.89 | Boletim AGESUL Civil sem Desoneração | 25-SEM DESON. ( 23,53% ) | 25-SEM DESON. ( 23,53% ) | 25-SEM DESON. ( 23,53% ) | 01/01/2025
09.02.02.04 25E0410019 | Bloco Terminal Telefônico BLI 10 Pares com Canaleta para Fixação - Fornecimento e Instalação |  | un | 2 | 71.36 | 88.15 | 176.3 | AGESUL CIVIL PRÓPRIA sem Desoneração | 25-SEM DESON. ( 23,53% ) | 25-SEM DESON. ( 23,53% ) | 25-SEM DESON. ( 23,53% ) | 01/01/2025
09.02.02.05 2501000200 | Guia organizador de cabos aberto 1U para Rack - fornecimento e instalação |  | un | 2 | 60.06 | 74.19 | 148.38 | Boletim AGESUL Civil sem Desoneração | 25-SEM DESON. ( 23,53% ) | 25-SEM DESON. ( 23,53% ) | 25-SEM DESON. ( 23,53% ) | 01/01/2025
09.02.02.06 25E0410020 | Conector 110 IDC 4 Pares CAT5E para Sistemas de Voz - Fornecimento e Instalação |  | un | 16 | 106.01 | 130.95 | 2095.2 | AGESUL CIVIL PRÓPRIA sem Desoneração | 25-SEM DESON. ( 23,53% ) | 25-SEM DESON. ( 23,53% ) | 25-SEM DESON. ( 23,53% ) | 01/01/2025
09.02.03 | ENERGIA (DISJUNTORES)
09.02.03.01 93653 | Disjuntor monopolar tipo din, corrente nominal de 10a - fornecimento e instalação. Af_10/2020 |  | un | 8 | 11.39 | 14.07 | 112.56 | SINAPI sem Desoneração | 25-SEM DESON. ( 23,53% ) | 25-SEM DESON. ( 23,53% ) | 25-SEM DESON. ( 23,53% ) | 01/01/2025
09.02.03.02 93654 | Disjuntor monopolar tipo din, corrente nominal de 16a - fornecimento e instalação. Af_10/2020 |  | un | 5 | 11.99 | 14.81 | 74.05 | SINAPI sem Desoneração | 25-SEM DESON. ( 23,53% ) | 25-SEM DESON. ( 23,53% ) | 25-SEM DESON. ( 23,53% ) | 01/01/2025
09.02.03.03 93655 | Disjuntor monopolar tipo din, corrente nominal de 20a - fornecimento e instalação. Af_10/2020 |  | un | 20 | 13.2 | 16.31 | 326.2 | SINAPI sem Desoneração | 25-SEM DESON. ( 23,53% ) | 25-SEM DESON. ( 23,53% ) | 25-SEM DESON. ( 23,53% ) | 01/01/2025
09.02.03.04 93657 | Disjuntor monopolar tipo din, corrente nominal de 32a - fornecimento e instalação. Af_10/2020 |  | un | 4 | 14.67 | 18.12 | 72.48 | SINAPI sem Desoneração | 25-SEM DESON. ( 23,53% ) | 25-SEM DESON. ( 23,53% ) | 25-SEM DESON. ( 23,53% ) | 01/01/2025
09.02.03.05 93662 | Disjuntor bipolar tipo din, corrente nominal de 20a - fornecimento e instalação. Af_10/2020 |  | un | 9 | 58.63 | 72.43 | 651.87 | SINAPI sem Desoneração | 25-SEM DESON. ( 23,53% ) | 25-SEM DESON. ( 23,53% ) | 25-SEM DESON. ( 23,53% ) | 01/01/2025
09.02.03.06 93664 | Disjuntor bipolar tipo din, corrente nominal de 32a - fornecimento e instalação. Af_10/2020 |  | un | 1 | 61.57 | 76.06 | 76.06 | SINAPI sem Desoneração | 25-SEM DESON. ( 23,53% ) | 25-SEM DESON. ( 23,53% ) | 25-SEM DESON. ( 23,53% ) | 01/01/2025
09.02.03.07 93671 | Disjuntor tripolar tipo din, corrente nominal de 32a - fornecimento e instalação. Af_10/2020 |  | un | 3 | 78.76 | 97.29 | 291.87 | SINAPI sem Desoneração | 25-SEM DESON. ( 23,53% ) | 25-SEM DESON. ( 23,53% ) | 25-SEM DESON. ( 23,53% ) | 01/01/2025
09.02.03.08 12E0450025 | Disjuntor Termomagnético Tripolar , corrente nominal de 150A - fornecimento e instalação |  | un | 2 | 456 | 563.3 | 1126.6 | AGESUL CIVIL PRÓPRIA sem Desoneração | 25-SEM DESON. ( 23,53% ) | 25-SEM DESON. ( 23,53% ) | 25-SEM DESON. ( 23,53% ) | 01/01/2025
09.02.04 | ENERGIA (DR E DPS)
09.02.04.01 1201005155 | Dispositivo DR, 2 polos, sensibilidade de 30 ma, corrente de 25 A, tipo AC - fornecimento e instalação |  | un | 15 | 139.22 | 171.98 | 2579.7 | Boletim AGESUL Civil sem Desoneração | 25-SEM DESON. ( 23,53% ) | 25-SEM DESON. ( 23,53% ) | 25-SEM DESON. ( 23,53% ) | 01/01/2025
09.02.04.02 1201005157 | Dispositivo DR, 2 polos, sensibilidade de 30 ma, corrente de 40 a, tipo AC - fornecimento e instalação |  | un | 1 | 142.86 | 176.47 | 176.47 | Boletim AGESUL Civil sem Desoneração | 25-SEM DESON. ( 23,53% ) | 25-SEM DESON. ( 23,53% ) | 25-SEM DESON. ( 23,53% ) | 01/01/2025
09.02.04.03 1201005132 | Dispositivo DPS classe II, 1 polo, tensão máxima de 175 v, corrente máxima de *20* ka (tipo AC) |  | un | 4 | 76.52 | 94.53 | 378.12 | Boletim AGESUL Civil sem Desoneração | 25-SEM DESON. ( 23,53% ) | 25-SEM DESON. ( 23,53% ) | 25-SEM DESON. ( 23,53% ) | 01/01/2025
09.03 | DISTRIBUIÇÃO (ELETRODUTO PVC FLEXIVEL)
09.03.01 | ELETRODUTO PVC FLEXIVEL
09.03.01.01 91854 | Eletroduto flexível corrugado, pvc, dn 25 mm (3/4"), para circuitos terminais, instalado em parede - fornecimento e instalação. Af_03/2023 |  | m | 203.4 | 9.24 | 11.41 | 2320.79 | SINAPI sem Desoneração | 25-SEM DESON. ( 23,53% ) | 25-SEM DESON. ( 23,53% ) | 25-SEM DESON. ( 23,53% ) | 01/01/2025
09.03.01.02 91856 | Eletroduto flexível corrugado, pvc, dn 32 mm (1"), para circuitos terminais, instalado em parede - fornecimento e instalação. Af_03/2023 |  | m | 180.9 | 12 | 14.82 | 2680.94 | SINAPI sem Desoneração | 25-SEM DESON. ( 23,53% ) | 25-SEM DESON. ( 23,53% ) | 25-SEM DESON. ( 23,53% ) | 01/01/2025
09.03.01.03 91860 | Eletroduto flexível corrugado, pead, dn 40 mm (1 1/4"), para circuitos terminais, instalado em parede - fornecimento e instalação. Af_03/2023 |  | m | 23.9 | 12.54 | 15.49 | 370.21 | SINAPI sem Desoneração | 25-SEM DESON. ( 23,53% ) | 25-SEM DESON. ( 23,53% ) | 25-SEM DESON. ( 23,53% ) | 01/01/2025
09.03.01.04 97667 | Eletroduto flexível corrugado, pead, dn 50 (1 1/2"), para rede enterrada de distribuição de energia elétrica - fornecimento e instalação. Af_12/2021 |  | m | 169.8 | 8.94 | 11.04 | 1874.59 | SINAPI sem Desoneração | 25-SEM DESON. ( 23,53% ) | 25-SEM DESON. ( 23,53% ) | 25-SEM DESON. ( 23,53% ) | 01/01/2025
09.03.01.05 97668 | Eletroduto flexível corrugado, pead, dn 63 (2"), para rede enterrada de distribuição de energia elétrica - fornecimento e instalação. Af_12/2021 |  | m | 31.3 | 12.75 | 15.75 | 492.98 | SINAPI sem Desoneração | 25-SEM DESON. ( 23,53% ) | 25-SEM DESON. ( 23,53% ) | 25-SEM DESON. ( 23,53% ) | 01/01/2025
09.03.01.06 97669 | Eletroduto flexível corrugado, pead, dn 90 (3"), para rede enterrada de distribuição de energia elétrica - fornecimento e instalação. Af_12/2021 |  | m | 22.8 | 18.77 | 23.19 | 528.73 | SINAPI sem Desoneração | 25-SEM DESON. ( 23,53% ) | 25-SEM DESON. ( 23,53% ) | 25-SEM DESON. ( 23,53% ) | 01/01/2025
09.03.01.07 12E0440001 | Luva de Pressão para Eletroduto Flexível Corrugado 25mm (3/4") - Fornecimento e Instalação |  | un | 18 | 3.19 | 3.94 | 70.92 | AGESUL CIVIL PRÓPRIA sem Desoneração | 25-SEM DESON. ( 23,53% ) | 25-SEM DESON. ( 23,53% ) | 25-SEM DESON. ( 23,53% ) | 01/01/2025
09.04 | DISTRIBUIÇÃO (ELETRODUTO PVC RIGIDO)
09.04.01 | ELETRODUTO PVC RIGIDO
09.04.01.01 91860 | Eletroduto flexível corrugado, pead, dn 40 mm (1 1/4"), para circuitos terminais, instalado em parede - fornecimento e instalação. Af_03/2023 |  | m | 4 | 12.54 | 15.49 | 61.96 | SINAPI sem Desoneração | 25-SEM DESON. ( 23,53% ) | 25-SEM DESON. ( 23,53% ) | 25-SEM DESON. ( 23,53% ) | 01/01/2025
09.04.01.02 91871 | Eletroduto rígido roscável, pvc, dn 25 mm (3/4"), para circuitos terminais, instalado em parede - fornecimento e instalação. Af_03/2023 |  | m | 1 | 13.88 | 17.15 | 17.15 | SINAPI sem Desoneração | 25-SEM DESON. ( 23,53% ) | 25-SEM DESON. ( 23,53% ) | 25-SEM DESON. ( 23,53% ) | 01/01/2025
09.04.01.03 91911 | Curva 90 graus para eletroduto, pvc, roscável, dn 20 mm (1/2"), para circuitos terminais, instalada em parede - fornecimento e instalação. Af_03/2023 |  | un | 2 | 15.04 | 18.58 | 37.16 | SINAPI sem Desoneração | 25-SEM DESON. ( 23,53% ) | 25-SEM DESON. ( 23,53% ) | 25-SEM DESON. ( 23,53% ) | 01/01/2025
09.04.01.04 91922 | Curva 180 graus para eletroduto, pvc, roscável, dn 40 mm (1 1/4"), para circuitos terminais, instalada em parede - fornecimento e instalação. Af_03/2023 |  | un | 2 | 22.63 | 27.95 | 55.9 | SINAPI sem Desoneração | 25-SEM DESON. ( 23,53% ) | 25-SEM DESON. ( 23,53% ) | 25-SEM DESON. ( 23,53% ) | 01/01/2025
09.04.01.05 12E0440002 | Curva 45 Graus para Eletroduto, PVC, Roscável, DN 40 mm (1 1/4"), para Circuitos Terminais, Instalada em Parede - Fornecimento e Instalação |  | un | 4 | 21 | 25.94 | 103.76 | AGESUL CIVIL PRÓPRIA sem Desoneração | 25-SEM DESON. ( 23,53% ) | 25-SEM DESON. ( 23,53% ) | 25-SEM DESON. ( 23,53% ) | 01/01/2025
09.04.01.06 91882 | Luva para eletroduto, pvc, roscável, dn 20 mm (1/2"), para circuitos terminais, instalada em parede - fornecimento e instalação. Af_03/2023 |  | un | 2 | 9.24 | 11.41 | 22.82 | SINAPI sem Desoneração | 25-SEM DESON. ( 23,53% ) | 25-SEM DESON. ( 23,53% ) | 25-SEM DESON. ( 23,53% ) | 01/01/2025
09.04.01.07 91886 | Luva para eletroduto, pvc, roscável, dn 40 mm (1 1/4"), para circuitos terminais, instalada em parede - fornecimento e instalação. Af_03/2023 |  | un | 2 | 13.61 | 16.81 | 33.62 | SINAPI sem Desoneração | 25-SEM DESON. ( 23,53% ) | 25-SEM DESON. ( 23,53% ) | 25-SEM DESON. ( 23,53% ) | 01/01/2025
09.05 | DISTRIBUIÇÃO (ELETRODUTO AÇO GALVANIZADO)
09.05.01 | ELETRODUTO AÇO GALVANIZADO
09.05.01.01 1201004040 | Eletroduto de aço galvanizado, classe leve, dn 20 mm (3/4), aparente, instalado em parede - fornecimento e instalação |  | m | 44.2 | 29.09 | 35.93 | 1588.11 | Boletim AGESUL Civil sem Desoneração | 25-SEM DESON. ( 23,53% ) | 25-SEM DESON. ( 23,53% ) | 25-SEM DESON. ( 23,53% ) | 01/01/2025
09.05.01.02 1201004042 | Eletroduto de aço galvanizado, classe leve, dn 25 mm (1), aparente, instalado em parede - fornecimento e instalação |  | m | 35.9 | 29.54 | 36.49 | 1309.99 | Boletim AGESUL Civil sem Desoneração | 25-SEM DESON. ( 23,53% ) | 25-SEM DESON. ( 23,53% ) | 25-SEM DESON. ( 23,53% ) | 01/01/2025
09.05.01.03 12E0440003 | Eletroduto de Aço Galvanizado, Classe Leve, DN 32 mm (1 1/4"), Aparente, Instalado em Parede - Fornecimento e Instalação |  | m | 5 | 50.4 | 62.26 | 311.3 | AGESUL CIVIL PRÓPRIA sem Desoneração | 25-SEM DESON. ( 23,53% ) | 25-SEM DESON. ( 23,53% ) | 25-SEM DESON. ( 23,53% ) | 01/01/2025
09.05.01.04 12E0440004 | Curva 90 Graus para Eletroduto Aço Galvanizado DN 20mm (3/4") - Fornecimento e Instalação |  | un | 4 | 9.91 | 12.24 | 48.96 | AGESUL CIVIL PRÓPRIA sem Desoneração | 25-SEM DESON. ( 23,53% ) | 25-SEM DESON. ( 23,53% ) | 25-SEM DESON. ( 23,53% ) | 01/01/2025
09.05.01.05 12E0440005 | Curva 90 Graus para Eletroduto Aço Galvanizado DN 25mm (1") - Fornecimento e Instalação |  | un | 6 | 14.85 | 18.34 | 110.04 | AGESUL CIVIL PRÓPRIA sem Desoneração | 25-SEM DESON. ( 23,53% ) | 25-SEM DESON. ( 23,53% ) | 25-SEM DESON. ( 23,53% ) | 01/01/2025
09.05.01.06 12E0440006 | Curva 90 Graus para Eletroduto Aço Galvanizado DN 32mm (1.1/4") - Fornecimento e Instalação |  | un | 1 | 26.47 | 32.7 | 32.7 | AGESUL CIVIL PRÓPRIA sem Desoneração | 25-SEM DESON. ( 23,53% ) | 25-SEM DESON. ( 23,53% ) | 25-SEM DESON. ( 23,53% ) | 01/01/2025
09.06 | DISTRIBUIÇÃO (ELETROCALHAS)
09.06.01 | ELETROCALHA PERFURADA
09.06.01.01 1201004090 | Eletrocalha perfurada 50x50mm, em chapa de aço galvanizada ch. 24, sem tampa, inclusive conexões |  | m | 51.9 | 47.23 | 58.34 | 3027.85 | Boletim AGESUL Civil sem Desoneração | 25-SEM DESON. ( 23,53% ) | 25-SEM DESON. ( 23,53% ) | 25-SEM DESON. ( 23,53% ) | 01/01/2025
09.06.01.02 1201004095 | Eletrocalha perfurada 100x50mm, em chapa de aço galvanizada ch. 24, sem tampa, inclusive conexões |  | m | 137.1 | 65.01 | 80.31 | 11010.5 | Boletim AGESUL Civil sem Desoneração | 25-SEM DESON. ( 23,53% ) | 25-SEM DESON. ( 23,53% ) | 25-SEM DESON. ( 23,53% ) | 01/01/2025
09.07 | DISTRIBUIÇÃO (CAIXAS DE PASSAGEM E/OU LIGAÇÃO)
09.07.01 | CAIXAS EM PVC
09.07.01.01 91939 | Caixa retangular 4" x 2" alta (2,00 m do piso), pvc, instalada em parede - fornecimento e instalação. Af_03/2023 |  | un | 13 | 28.63 | 35.37 | 459.81 | SINAPI sem Desoneração | 25-SEM DESON. ( 23,53% ) | 25-SEM DESON. ( 23,53% ) | 25-SEM DESON. ( 23,53% ) | 01/01/2025
09.07.01.02 91940 | Caixa retangular 4" x 2" média (1,30 m do piso), pvc, instalada em parede - fornecimento e instalação. Af_03/2023 |  | un | 36 | 16.28 | 20.11 | 723.96 | SINAPI sem Desoneração | 25-SEM DESON. ( 23,53% ) | 25-SEM DESON. ( 23,53% ) | 25-SEM DESON. ( 23,53% ) | 01/01/2025
09.07.01.03 91941 | Caixa retangular 4" x 2" baixa (0,30 m do piso), pvc, instalada em parede - fornecimento e instalação. Af_03/2023 |  | un | 78 | 10.21 | 12.61 | 983.58 | SINAPI sem Desoneração | 25-SEM DESON. ( 23,53% ) | 25-SEM DESON. ( 23,53% ) | 25-SEM DESON. ( 23,53% ) | 01/01/2025
09.07.01.04 91943 | Caixa retangular 4" x 4" média (1,30 m do piso), pvc, instalada em parede - fornecimento e instalação. Af_03/2023 |  | un | 1 | 18.73 | 23.14 | 23.14 | SINAPI sem Desoneração | 25-SEM DESON. ( 23,53% ) | 25-SEM DESON. ( 23,53% ) | 25-SEM DESON. ( 23,53% ) | 01/01/2025
09.07.01.05 91936 | Caixa octogonal 4" x 4", pvc, instalada em laje - fornecimento e instalação. Af_03/2023 |  | un | 12 | 15.27 | 18.86 | 226.32 | SINAPI sem Desoneração | 25-SEM DESON. ( 23,53% ) | 25-SEM DESON. ( 23,53% ) | 25-SEM DESON. ( 23,53% ) | 01/01/2025
09.07.01.06 12E0420007 | Tomada de Piso Completa em Caixa 4"x2" 10A 250V em Inox da Stamplac ou Similar - Fornecimento e Instalação |  | un | 3 | 70.6 | 87.21 | 261.63 | AGESUL CIVIL PRÓPRIA sem Desoneração | 25-SEM DESON. ( 23,53% ) | 25-SEM DESON. ( 23,53% ) | 25-SEM DESON. ( 23,53% ) | 01/01/2025
09.07.02 | CONDULETES DE ALUMINIO
09.07.02.01 95778 | Condulete de alumínio, tipo c, para eletroduto de aço galvanizado dn 20 mm (3/4''), aparente - fornecimento e instalação. Af_10/2022 |  | un | 5 | 27.14 | 33.53 | 167.65 | SINAPI sem Desoneração | 25-SEM DESON. ( 23,53% ) | 25-SEM DESON. ( 23,53% ) | 25-SEM DESON. ( 23,53% ) | 01/01/2025
09.07.02.02 95779 | Condulete de alumínio, tipo e, para eletroduto de aço galvanizado dn 20 mm (3/4''), aparente - fornecimento e instalação. Af_10/2022 |  | un | 3 | 22.48 | 27.77 | 83.31 | SINAPI sem Desoneração | 25-SEM DESON. ( 23,53% ) | 25-SEM DESON. ( 23,53% ) | 25-SEM DESON. ( 23,53% ) | 01/01/2025
09.07.02.03 12E0440008 | Condulete de alumínio, tipo LL para eletroduto de aço galvanizado dn 20 mm (3/4''), aparente - fornecimento e instalação |  | un | 1 | 33.14 | 40.94 | 40.94 | AGESUL CIVIL PRÓPRIA sem Desoneração | 25-SEM DESON. ( 23,53% ) | 25-SEM DESON. ( 23,53% ) | 25-SEM DESON. ( 23,53% ) | 01/01/2025
09.07.02.04 95787 | Condulete de alumínio, tipo lr, para eletroduto de aço galvanizado dn 20 mm (3/4''), aparente - fornecimento e instalação. Af_10/2022 |  | un | 2 | 26.91 | 33.24 | 66.48 | SINAPI sem Desoneração | 25-SEM DESON. ( 23,53% ) | 25-SEM DESON. ( 23,53% ) | 25-SEM DESON. ( 23,53% ) | 01/01/2025
09.07.02.05 95781 | Condulete de alumínio, tipo c, para eletroduto de aço galvanizado dn 25 mm (1''), aparente - fornecimento e instalação. Af_10/2022 |  | un | 1 | 32.99 | 40.75 | 40.75 | SINAPI sem Desoneração | 25-SEM DESON. ( 23,53% ) | 25-SEM DESON. ( 23,53% ) | 25-SEM DESON. ( 23,53% ) | 01/01/2025
09.07.02.06 95782 | Condulete de alumínio, tipo e, eletroduto de aço galvanizado dn 25 mm (1''), aparente - fornecimento e instalação. Af_10/2022 |  | un | 2 | 31.29 | 38.65 | 77.3 | SINAPI sem Desoneração | 25-SEM DESON. ( 23,53% ) | 25-SEM DESON. ( 23,53% ) | 25-SEM DESON. ( 23,53% ) | 01/01/2025
09.07.02.07 12E0440009 | Condulete de alumínio, tipo LL, para Eletroduto de aço galvanizado dn 25 mm (1''), aparente - fornecimento e instalação |  | un | 1 | 41.58 | 51.36 | 51.36 | AGESUL CIVIL PRÓPRIA sem Desoneração | 25-SEM DESON. ( 23,53% ) | 25-SEM DESON. ( 23,53% ) | 25-SEM DESON. ( 23,53% ) | 01/01/2025
09.07.03 | CAIXAS EM AÇO
09.07.03.01 12E0450019 | Caixa de Passagem em Chapa de Aço de Embutir - 20x20x12cm - Fornecimento e Instalação |  | un | 2 | 67.99 | 83.99 | 167.98 | AGESUL CIVIL PRÓPRIA sem Desoneração | 25-SEM DESON. ( 23,53% ) | 25-SEM DESON. ( 23,53% ) | 25-SEM DESON. ( 23,53% ) | 01/01/2025
09.07.03.02 12E0450020 | Caixa de Passagem em Chapa de Aço de Embutir - 30x30x12cm - Fornecimento e Instalação |  | un | 9 | 79.15 | 97.77 | 879.93 | AGESUL CIVIL PRÓPRIA sem Desoneração | 25-SEM DESON. ( 23,53% ) | 25-SEM DESON. ( 23,53% ) | 25-SEM DESON. ( 23,53% ) | 01/01/2025
09.07.03.03 12E0450021 | Caixa de Passagem em Chapa de Aço de Sobrepor - 20x20x10cm - Fornecimento e Instalação |  | un | 2 | 42.46 | 52.45 | 104.9 | AGESUL CIVIL PRÓPRIA sem Desoneração | 25-SEM DESON. ( 23,53% ) | 25-SEM DESON. ( 23,53% ) | 25-SEM DESON. ( 23,53% ) | 01/01/2025
09.07.03.04 97886 | Caixa enterrada elétrica retangular, em alvenaria com tijolos cerâmicos maciços, fundo com brita, dimensões internas: 0,3x0,3x0,3 m. Af_12/2020 |  | un | 4 | 160.28 | 197.99 | 791.96 | SINAPI sem Desoneração | 25-SEM DESON. ( 23,53% ) | 25-SEM DESON. ( 23,53% ) | 25-SEM DESON. ( 23,53% ) | 01/01/2025
09.07.03.05 97887 | Caixa enterrada elétrica retangular, em alvenaria com tijolos cerâmicos maciços, fundo com brita, dimensões internas: 0,4x0,4x0,4 m. Af_12/2020 |  | un | 5 | 252.67 | 312.12 | 1560.6 | SINAPI sem Desoneração | 25-SEM DESON. ( 23,53% ) | 25-SEM DESON. ( 23,53% ) | 25-SEM DESON. ( 23,53% ) | 01/01/2025
09.07.03.06 12E0450022 | Caixa de Alumínio 4"x2" para Tomada de Piso - Sem Placa - Fornecimento e Instalação |  | un | 3 | 53.15 | 65.66 | 196.98 | AGESUL CIVIL PRÓPRIA sem Desoneração | 25-SEM DESON. ( 23,53% ) | 25-SEM DESON. ( 23,53% ) | 25-SEM DESON. ( 23,53% ) | 01/01/2025
09.07.03.07 12E0450036 | Caixa de Tomada (10A) em pvc para instalação em perfilado 38x38mm |  | un | 8 | 28.35 | 35.02 | 280.16 | AGESUL CIVIL PRÓPRIA sem Desoneração | 25-SEM DESON. ( 23,53% ) | 25-SEM DESON. ( 23,53% ) | 25-SEM DESON. ( 23,53% ) | 01/01/2025
09.08 | CABEAMENTO
09.08.01 | ENERGIA (FIOS E CABOS)
09.08.01.01 91924 | Cabo de cobre flexível isolado, 1,5 mm², anti-chama 450/750 v, para circuitos terminais - fornecimento e instalação. Af_03/2023 |  | m | 619.5 | 3 | 3.71 | 2298.35 | SINAPI sem Desoneração | 25-SEM DESON. ( 23,53% ) | 25-SEM DESON. ( 23,53% ) | 25-SEM DESON. ( 23,53% ) | 01/01/2025
09.08.01.02 91926 | Cabo de cobre flexível isolado, 2,5 mm², anti-chama 450/750 v, para circuitos terminais - fornecimento e instalação. Af_03/2023 |  | m | 3082.7 | 4.39 | 5.42 | 16708.23 | SINAPI sem Desoneração | 25-SEM DESON. ( 23,53% ) | 25-SEM DESON. ( 23,53% ) | 25-SEM DESON. ( 23,53% ) | 01/01/2025
09.08.01.03 91928 | Cabo de cobre flexível isolado, 4 mm², anti-chama 450/750 v, para circuitos terminais - fornecimento e instalação. Af_03/2023 |  | m | 362.4 | 6.83 | 8.44 | 3058.66 | SINAPI sem Desoneração | 25-SEM DESON. ( 23,53% ) | 25-SEM DESON. ( 23,53% ) | 25-SEM DESON. ( 23,53% ) | 01/01/2025
09.08.01.04 91930 | Cabo de cobre flexível isolado, 6 mm², anti-chama 450/750 v, para circuitos terminais - fornecimento e instalação. Af_03/2023 |  | m | 2.5 | 9.58 | 11.83 | 29.58 | SINAPI sem Desoneração | 25-SEM DESON. ( 23,53% ) | 25-SEM DESON. ( 23,53% ) | 25-SEM DESON. ( 23,53% ) | 01/01/2025
09.08.01.05 92984 | Cabo de cobre flexível isolado, 25 mm², anti-chama 0,6/1,0 kv, para rede enterrada de distribuição de energia elétrica - fornecimento e instalação. Af_12/2021 |  | m | 55 | 29.05 | 35.89 | 1973.95 | SINAPI sem Desoneração | 25-SEM DESON. ( 23,53% ) | 25-SEM DESON. ( 23,53% ) | 25-SEM DESON. ( 23,53% ) | 01/01/2025
09.08.01.06 92988 | Cabo de cobre flexível isolado, 50 mm², anti-chama 0,6/1,0 kv, para rede enterrada de distribuição de energia elétrica - fornecimento e instalação. Af_12/2021 |  | m | 89.6 | 58.58 | 72.36 | 6483.46 | SINAPI sem Desoneração | 25-SEM DESON. ( 23,53% ) | 25-SEM DESON. ( 23,53% ) | 25-SEM DESON. ( 23,53% ) | 01/01/2025
09.08.02 | VOZ E DADOS (CABOS)
09.08.02.01 98281 | Cabo telefônico CCI-50 2 pares, sem blindagem, instalado em distribuição de edificação residencial - fornecimento e instalação. Af_11/2019 |  | m | 8.1 | 8.6 | 10.62 | 86.02 | SINAPI sem Desoneração | 25-SEM DESON. ( 23,53% ) | 25-SEM DESON. ( 23,53% ) | 25-SEM DESON. ( 23,53% ) | 01/01/2025
09.08.03 | CABEAMENTO ESTRUTURADO (CABOS)
09.08.03.01 98295 | Cabo eletrônico categoria 5e, instalado em edificação institucional - fornecimento e instalação. Af_11/2019 |  | m | 190.3 | 7.64 | 9.44 | 1796.43 | SINAPI sem Desoneração | 25-SEM DESON. ( 23,53% ) | 25-SEM DESON. ( 23,53% ) | 25-SEM DESON. ( 23,53% ) | 01/01/2025
| Total - SISTEMA ELETRICO (ELE) + SISTEMA DE VOZ E DADOS (NET) | [5 empty] | 93176.9
10 | SISTEMAS DE AR CONDICIONADO, VENTILAÇÃO E EXAUSTÃO (ACD)
10.01 | AR CONDICIONADO TIPO SPLIT INDIVIDUAL
10.01.01 | AR CONDICIONADO (REDE FRIGORÍGENA - TUBULAÇÃO)
10.01.01.01 97327 | Tubo em cobre flexível, dn 1/4", com isolamento, instalado em ramal de alimentação de ar condicionado com condensadora individual fornecimento e instalação. Af_12/2015 |  | m | 64.97 | 25.71 | 31.76 | 2063.45 | SINAPI sem Desoneração | 25-SEM DESON. ( 23,53% ) | 25-SEM DESON. ( 23,53% ) | 25-SEM DESON. ( 23,53% ) | 01/01/2025
10.01.01.02 97328 | Tubo em cobre flexível, dn 3/8", com isolamento, instalado em ramal de alimentação de ar condicionado com condensadora individual - fornecimento e instalação. Af_12/2015 |  | m | 31.83 | 42.15 | 52.07 | 1657.39 | SINAPI sem Desoneração | 25-SEM DESON. ( 23,53% ) | 25-SEM DESON. ( 23,53% ) | 25-SEM DESON. ( 23,53% ) | 01/01/2025
10.01.01.03 97329 | Tubo em cobre flexível, dn 1/2", com isolamento, instalado em ramal de alimentação de ar condicionado com condensadora individual - fornecimento e instalação. Af_12/2015 |  | m | 59.45 | 54.02 | 66.73 | 3967.1 | SINAPI sem Desoneração | 25-SEM DESON. ( 23,53% ) | 25-SEM DESON. ( 23,53% ) | 25-SEM DESON. ( 23,53% ) | 01/01/2025
10.01.01.04 97330 | Tubo em cobre flexível, dn 5/8", com isolamento, instalado em ramal de alimentação de ar condicionado com condensadora individual - fornecimento e instalação. Af_12/2015 |  | m | 27.82 | 66.16 | 81.73 | 2273.73 | SINAPI sem Desoneração | 25-SEM DESON. ( 23,53% ) | 25-SEM DESON. ( 23,53% ) | 25-SEM DESON. ( 23,53% ) | 01/01/2025
10.01.02 | AR CONDICIONADO (REDE FRIGORÍGENA - CONEXÕES)
10.01.02.01 26E0410050 | Curva de Cobre flexivel feita com Curvador - juntas soldadas - ø 6,35mm (1/4") |  | un | 63 | 11.87 | 14.66 | 923.58 | AGESUL CIVIL PRÓPRIA sem Desoneração | 25-SEM DESON. ( 23,53% ) | 25-SEM DESON. ( 23,53% ) | 25-SEM DESON. ( 23,53% ) | 01/01/2025
10.01.02.02 26E0410051 | Curva de Cobre flexivel feita com Curvador - juntas soldadas - ø 9,52mm (3/8") |  | un | 46 | 12.57 | 15.53 | 714.38 | AGESUL CIVIL PRÓPRIA sem Desoneração | 25-SEM DESON. ( 23,53% ) | 25-SEM DESON. ( 23,53% ) | 25-SEM DESON. ( 23,53% ) | 01/01/2025
10.01.02.03 26E0410053 | Curva de Cobre flexivel feita com Curvador - juntas soldadas - ø 12,70mm (1/2") |  | un | 59 | 15.13 | 18.69 | 1102.71 | AGESUL CIVIL PRÓPRIA sem Desoneração | 25-SEM DESON. ( 23,53% ) | 25-SEM DESON. ( 23,53% ) | 25-SEM DESON. ( 23,53% ) | 01/01/2025
10.01.02.04 26E0410052 | Curva de Cobre flexivel feita com Curvador - juntas soldadas - ø 15,87mm (5/8") |  | un | 42 | 18.13 | 22.4 | 940.8 | AGESUL CIVIL PRÓPRIA sem Desoneração | 25-SEM DESON. ( 23,53% ) | 25-SEM DESON. ( 23,53% ) | 25-SEM DESON. ( 23,53% ) | 01/01/2025
10.01.03 | AR CONDICIONADO (REDE ELÉTRICA)
10.01.03.01 26E0410018 | Cabo PP 2x2,5mm², 450/750v - Fornecimento e Instalação |  | m | 160 | 14.35 | 17.73 | 2836.8 | AGESUL CIVIL PRÓPRIA sem Desoneração | 25-SEM DESON. ( 23,53% ) | 25-SEM DESON. ( 23,53% ) | 25-SEM DESON. ( 23,53% ) | 01/01/2025
10.01.04 | AR CONDICIONADO (REDE HIDRAULICA - DRENO)
10.01.04.01 89865 | Tubo, pvc, soldável, de 25mm, instalado em dreno de ar-condicionado - fornecimento e instalação. Af_08/2022 |  | m | 52.29 | 16.52 | 20.41 | 1067.24 | SINAPI sem Desoneração | 25-SEM DESON. ( 23,53% ) | 25-SEM DESON. ( 23,53% ) | 25-SEM DESON. ( 23,53% ) | 01/01/2025
10.01.04.02 89866 | Joelho 90 graus, pvc, soldável, dn 25mm, instalado em dreno de ar-condicionado - fornecimento e instalação. Af_08/2022 |  | un | 18 | 7.09 | 8.76 | 157.68 | SINAPI sem Desoneração | 25-SEM DESON. ( 23,53% ) | 25-SEM DESON. ( 23,53% ) | 25-SEM DESON. ( 23,53% ) | 01/01/2025
10.01.04.03 89869 | Te, pvc, soldável, dn 25mm, instalado em dreno de ar-condicionado - fornecimento e instalação. Af_08/2022 |  | un | 3 | 9.91 | 12.24 | 36.72 | SINAPI sem Desoneração | 25-SEM DESON. ( 23,53% ) | 25-SEM DESON. ( 23,53% ) | 25-SEM DESON. ( 23,53% ) | 01/01/2025
10.01.04.04 26E0410019 | Isolamento em Borracha Esponjosa, para Tubo de 25mm Cor Branca, Isenta de Halogênios, Espessura do Isolamento 19mm - Fornecimento e Instalação |  | m | 52.29 | 30.74 | 37.97 | 1985.45 | AGESUL CIVIL PRÓPRIA sem Desoneração | 25-SEM DESON. ( 23,53% ) | 25-SEM DESON. ( 23,53% ) | 25-SEM DESON. ( 23,53% ) | 01/01/2025
10.01.05 | AR CONDICIONADO (EQUIPAMENTO)
10.01.05.01 103244 | Ar condicionado split inverter, hi-wall (parede), 9000 btu/h, ciclo frio - fornecimento e instalação. Af_11/2021_pe |  | un | 1 | 2515.07 | 3106.87 | 3106.87 | SINAPI sem Desoneração | 25-SEM DESON. ( 23,53% ) | 25-SEM DESON. ( 23,53% ) | 25-SEM DESON. ( 23,53% ) | 01/01/2025
10.01.05.02 103247 | Ar condicionado split inverter, hi-wall (parede), 12000 btu/h, ciclo frio - fornecimento e instalação. Af_11/2021_pe |  | un | 1 | 2794.29 | 3451.79 | 3451.79 | SINAPI sem Desoneração | 25-SEM DESON. ( 23,53% ) | 25-SEM DESON. ( 23,53% ) | 25-SEM DESON. ( 23,53% ) | 01/01/2025
10.01.05.03 103250 | Ar condicionado split inverter, hi-wall (parede), 18000 btu/h, ciclo frio - fornecimento e instalação. Af_11/2021_pe |  | un | 4 | 4068.82 | 5026.21 | 20104.84 | SINAPI sem Desoneração | 25-SEM DESON. ( 23,53% ) | 25-SEM DESON. ( 23,53% ) | 25-SEM DESON. ( 23,53% ) | 01/01/2025
10.01.05.04 103253 | Ar condicionado split inverter, hi-wall (parede), 24000 btu/h, ciclo frio - fornecimento e instalação. Af_11/2021_pe |  | un | 3 | 5555.55 | 6862.77 | 20588.31 | SINAPI sem Desoneração | 25-SEM DESON. ( 23,53% ) | 25-SEM DESON. ( 23,53% ) | 25-SEM DESON. ( 23,53% ) | 01/01/2025
10.01.06 | AR CONDICIONADO (FILTROS)
10.01.06.01 26E0410020 | Caixa de Filtragem com Filtro G4+M5 Filbox Red 150 - Fornecimento e Instalação |  | un | 1 | 1013.47 | 1251.94 | 1251.94 | AGESUL CIVIL PRÓPRIA sem Desoneração | 25-SEM DESON. ( 23,53% ) | 25-SEM DESON. ( 23,53% ) | 25-SEM DESON. ( 23,53% ) | 01/01/2025
10.01.07 | AR CONDICIONADO (FILTROS)
10.01.07.01 26E0410021 | Grelha de Exaustão e/ou Insuflamento e/ou Ventilação 225x125 - Fornecimento e Instalação |  | un | 6 | 95.56 | 118.05 | 708.3 | AGESUL CIVIL PRÓPRIA sem Desoneração | 25-SEM DESON. ( 23,53% ) | 25-SEM DESON. ( 23,53% ) | 25-SEM DESON. ( 23,53% ) | 01/01/2025
10.01.07.02 26E0410022 | Grelha de Exaustão e/ou Insuflamento e/ou Ventilação 325x125 - Fornecimento e Instalação |  | un | 1 | 171.7 | 212.1 | 212.1 | AGESUL CIVIL PRÓPRIA sem Desoneração | 25-SEM DESON. ( 23,53% ) | 25-SEM DESON. ( 23,53% ) | 25-SEM DESON. ( 23,53% ) | 01/01/2025
10.01.07.03 26E0410023 | Grelha de Exaustão e/ou Insuflamento e/ou Ventilação 525x125 - Fornecimento e Instalação |  | un | 1 | 197.18 | 243.58 | 243.58 | AGESUL CIVIL PRÓPRIA sem Desoneração | 25-SEM DESON. ( 23,53% ) | 25-SEM DESON. ( 23,53% ) | 25-SEM DESON. ( 23,53% ) | 01/01/2025
10.02 | VENTILAÇÃO/ EXAUSTÃO
10.02.01 | VENTILAÇÃO/ EXAUSTÃO (DUTOS E TUBOS)
10.02.01.01 104166 | Tubo pvc, série r, água pluvial, dn 150 mm, fornecido e instalado em ramal de encaminhamento. Af_06/2022 |  | m | 9.94 | 78.86 | 97.42 | 968.35 | SINAPI sem Desoneração | 25-SEM DESON. ( 23,53% ) | 25-SEM DESON. ( 23,53% ) | 25-SEM DESON. ( 23,53% ) | 01/01/2025
10.02.01.02 89590 | Joelho 90 graus, pvc, serie r, água pluvial, dn 150 mm, junta elástica, fornecido e instalado em condutores verticais de águas pluviais. Af_06/2022 |  | un | 5 | 137.87 | 170.31 | 851.55 | SINAPI sem Desoneração | 25-SEM DESON. ( 23,53% ) | 25-SEM DESON. ( 23,53% ) | 25-SEM DESON. ( 23,53% ) | 01/01/2025
10.02.01.03 89591 | Joelho 45 graus, pvc, serie r, água pluvial, dn 150 mm, junta elástica, fornecido e instalado em condutores verticais de águas pluviais. Af_06/2022 |  | un | 5 | 134.43 | 166.06 | 830.3 | SINAPI sem Desoneração | 25-SEM DESON. ( 23,53% ) | 25-SEM DESON. ( 23,53% ) | 25-SEM DESON. ( 23,53% ) | 01/01/2025
10.02.01.04 89679 | Luva de correr, pvc, serie r, água pluvial, dn 150 mm, junta elástica, fornecido e instalado em condutores verticais de águas pluviais. Af_06/2022 |  | un | 2 | 128.23 | 158.4 | 316.8 | SINAPI sem Desoneração | 25-SEM DESON. ( 23,53% ) | 25-SEM DESON. ( 23,53% ) | 25-SEM DESON. ( 23,53% ) | 01/01/2025
10.02.01.05 89701 | Tê, pvc, serie r, água pluvial, dn 150 x 150 mm, junta elástica, fornecido e instalado em condutores verticais de águas pluviais. Af_06/2022 |  | un | 2 | 203.58 | 251.48 | 502.96 | SINAPI sem Desoneração | 25-SEM DESON. ( 23,53% ) | 25-SEM DESON. ( 23,53% ) | 25-SEM DESON. ( 23,53% ) | 01/01/2025
10.02.02 | VENTILAÇÃO/ EXAUSTÃO (EQUIPAMENTOS)
10.02.02.01 1201007039 | Renovadores de ar para banheiro com sensor, mod. ventokit 150, capacidade de 150m/h, bivolt, kit completo, da westaflex ou similar, incluso 3m de tubo plástico polywest 150mm |  | un | 2 | 571.23 | 705.64 | 1411.28 | Boletim AGESUL Civil sem Desoneração | 25-SEM DESON. ( 23,53% ) | 25-SEM DESON. ( 23,53% ) | 25-SEM DESON. ( 23,53% ) | 01/01/2025
10.02.02.02 26E0410024 | Exaustor Circular para Ambiente - ø200mm - Fornecimento e Instalação |  | un | 4 | 295.73 | 365.32 | 1461.28 | AGESUL CIVIL PRÓPRIA sem Desoneração | 25-SEM DESON. ( 23,53% ) | 25-SEM DESON. ( 23,53% ) | 25-SEM DESON. ( 23,53% ) | 01/01/2025
| Total - SISTEMAS DE AR CONDICIONADO, VENTILAÇÃO E EXAUSTÃO (ACD) | [5 empty] | 75737.28
11 | REVESTIMENTOS PRIMÁRIOS
11.01 | PAREDE
11.01.01 | CHAPISCO EM PAREDE
11.01.01.01 87879 | Chapisco aplicado em alvenarias e estruturas de concreto internas, com colher de pedreiro. Argamassa traço 1:3 com preparo em betoneira 400l. Af_10/2022 |  | m² | 745.69 | 4.24 | 5.24 | 3907.42 | SINAPI sem Desoneração | 25-SEM DESON. ( 23,53% ) | 25-SEM DESON. ( 23,53% ) | 25-SEM DESON. ( 23,53% ) | 01/01/2025
11.01.02 | EMBOÇO/REBOCO EM PAREDE
11.01.02.01 87529 | Massa única, em argamassa traço 1:2:8, preparo mecânico, aplicada manualmente em paredes internas de ambientes com área entre 5m² e 10m², e = 17,5mm, com taliscas. Af_03/2024 |  | m² | 394.43 | 35 | 43.24 | 17055.15 | SINAPI sem Desoneração | 25-SEM DESON. ( 23,53% ) | 25-SEM DESON. ( 23,53% ) | 25-SEM DESON. ( 23,53% ) | 01/01/2025
11.01.02.02 87794 | Emboço ou massa única em argamassa traço 1:2:8, preparo manual, aplicada manualmente em panos cegos de fachada (sem presença de vãos), espessura de 25 mm. Af_09/2022 |  | m² | 370.56 | 42.37 | 52.34 | 19395.11 | SINAPI sem Desoneração | 25-SEM DESON. ( 23,53% ) | 25-SEM DESON. ( 23,53% ) | 25-SEM DESON. ( 23,53% ) | 01/01/2025
11.02 | PISO
11.02.01 | CONTRAPISO
11.02.01.01 87692 | Contrapiso em argamassa traço 1:4 (cimento e areia), preparo manual, aplicado em áreas secas sobre laje, não aderido, acabamento não reforçado, espessura 5cm. Af_07/2021 |  | m² | 282.48 | 53.04 | 65.52 | 18508.09 | SINAPI sem Desoneração | 25-SEM DESON. ( 23,53% ) | 25-SEM DESON. ( 23,53% ) | 25-SEM DESON. ( 23,53% ) | 01/01/2025
11.02.01.02 87768 | Contrapiso em argamassa pronta, preparo mecânico com misturador 300 kg, aplicado em áreas molhadas sobre impermeabilização, acabamento não reforçado, espessura 4cm. Af_07/2021 |  | m² | 55.03 | 134.68 | 166.37 | 9155.34 | SINAPI sem Desoneração | 25-SEM DESON. ( 23,53% ) | 25-SEM DESON. ( 23,53% ) | 25-SEM DESON. ( 23,53% ) | 01/01/2025
| Total - REVESTIMENTOS PRIMÁRIOS | [5 empty] | 68021.11
12 | ACABAMENTOS (REVESTIMENTO PARA TETO, PAREDE E PISO)
12.01 | PAREDE
12.01.01 | PAREDE (CERÂMICA/ AZULEJO/ PORCELANATO)
12.01.01.01 87265 | Revestimento cerâmico para paredes internas com placas tipo esmaltada de dimensões 20x20 cm aplicadas na altura inteira das paredes. Af_02/2023_pe |  | m² | 166.97 | 59.52 | 73.53 | 12277.3 | SINAPI sem Desoneração | 25-SEM DESON. ( 23,53% ) | 25-SEM DESON. ( 23,53% ) | 25-SEM DESON. ( 23,53% ) | 01/01/2025
12.01.02 | PAREDE (REVESTIMENTO EM TIJOLO MACIÇO)
12.01.02.01 15E0410014 | Alvenaria de Vedação de Tijolo Cerâmico Maciço de 5x10x20cm Cortado ao Meio (Espessura da Parede 5cm) - Assentamento Argamassa Cimento: Cal:Areia (1:2:8) |  | m² | 366.85 | 120.36 | 148.68 | 54543.26 | AGESUL CIVIL PRÓPRIA sem Desoneração | 25-SEM DESON. ( 23,53% ) | 25-SEM DESON. ( 23,53% ) | 25-SEM DESON. ( 23,53% ) | 01/01/2025
12.01.03 | DIVISÓRIA SANITÁRIA
12.01.03.01 102257 | Divisoria sanitária, tipo cabine, em painel de granilite, esp = 3cm, assentado com argamassa colante ac iii-e, exclusive ferragens. Af_01/2021 |  | m² | 16.93 | 330.19 | 407.88 | 6905.41 | SINAPI sem Desoneração | 25-SEM DESON. ( 23,53% ) | 25-SEM DESON. ( 23,53% ) | 25-SEM DESON. ( 23,53% ) | 01/01/2025
12.01.04 | PAREDE (REVESTIMENTO ACÚSTICO)
12.01.04.01 15E0410022 | Revestimento interno especial - Espuma Acústica Antichama para tratamento e isolamento de som - espessura minima =35mm - aplicação de cola de contato sobre reboco |  | m² | 25.77 | 265.56 | 328.05 | 8453.85 | AGESUL CIVIL PRÓPRIA sem Desoneração | 25-SEM DESON. ( 23,53% ) | 25-SEM DESON. ( 23,53% ) | 25-SEM DESON. ( 23,53% ) | 01/01/2025
12.02 | PISO
12.02.01 | PISO (CERÂMICA/ PORCELANATO)
12.02.01.01 104598 | Revestimento cerâmico para piso com placas tipo porcelanato de dimensões 80x80 cm aplicada em ambientes de área maior que 10 m². Af_02/2023_pe |  | m² | 50.76 | 118.2 | 146.01 | 7411.47 | SINAPI sem Desoneração | 25-SEM DESON. ( 23,53% ) | 25-SEM DESON. ( 23,53% ) | 25-SEM DESON. ( 23,53% ) | 01/01/2025
12.02.02 | PISO (GRANITINA/ GRANILITE)
12.02.02.01 104162 | Piso em granilite, marmorite ou granitina em ambientes internos, com espessura de 8 mm, incluso mistura em betoneira, colocação das juntas, aplicação do piso, 4 polimentos com politriz, estucamento, selador e cera. Af_06/2022 |  | m² | 264.35 | 100.35 | 123.96 | 32768.83 | SINAPI sem Desoneração | 25-SEM DESON. ( 23,53% ) | 25-SEM DESON. ( 23,53% ) | 25-SEM DESON. ( 23,53% ) | 01/01/2025
12.02.02.02 17E0410031 | Grelha de Fechamento da Canaleta em Placa de Concreto Aramado Revestido com Granitina Cinza (l=67.50cm - p=58.90cm - h=7cm) |  | un | 16 | 140.92 | 174.08 | 2785.28 | AGESUL CIVIL PRÓPRIA sem Desoneração | 25-SEM DESON. ( 23,53% ) | 25-SEM DESON. ( 23,53% ) | 25-SEM DESON. ( 23,53% ) | 01/01/2025
12.02.03 | PISO (PODOTATIL)
12.02.03.01 17E0410032 | Piso Tátil /Podo-tátil, Ladrilho Hidráulico / Concreto, *25 x 25* cm, e= *2,5* cm, Padrão Tátil Alerta ou Direcional, cores diversas |  | un | 91 | 11.57 | 14.29 | 1300.39 | AGESUL CIVIL PRÓPRIA sem Desoneração | 25-SEM DESON. ( 23,53% ) | 25-SEM DESON. ( 23,53% ) | 25-SEM DESON. ( 23,53% ) | 01/01/2025
| Total - ACABAMENTOS (REVESTIMENTO PARA TETO, PAREDE E PISO) | [5 empty] | 126445.79
13 | ACABAMENTOS (HIDROSSANITARIOS)
13.01 | BANCADAS
13.01.01 13E0440015 | Bancada em Granito Branco Siena para Lavatório Acabamento Borda 45° com Frontão e Saia 10cm, Incluso Mão Francesa - Fornecimento e Instalação |  | m² | 2.2 | 2017.23 | 2491.88 | 5482.14 | AGESUL CIVIL PRÓPRIA sem Desoneração | 25-SEM DESON. ( 23,53% ) | 25-SEM DESON. ( 23,53% ) | 25-SEM DESON. ( 23,53% ) | 01/01/2025
13.01.02 13E0440016 | Bancada em Granito Branco Siena para lavatório acabamento borda 45° com Frontão e Saia 10cm, Incluso Mão Francesa - Fornecimento e Instalação |  | m² | 2.31 | 1758.63 | 2172.44 | 5018.34 | AGESUL CIVIL PRÓPRIA sem Desoneração | 25-SEM DESON. ( 23,53% ) | 25-SEM DESON. ( 23,53% ) | 25-SEM DESON. ( 23,53% ) | 01/01/2025
13.01.03 13E0440017 | Bancada em Granito Branco Siena para Cozinha/Área Serviço com Acabamento Duplo Reto, Incluso Mão Francesa - Fornecimento e Instalação |  | m² | 3.36 | 2055 | 2538.54 | 8529.49 | AGESUL CIVIL PRÓPRIA sem Desoneração | 25-SEM DESON. ( 23,53% ) | 25-SEM DESON. ( 23,53% ) | 25-SEM DESON. ( 23,53% ) | 01/01/2025
13.01.04 13E0440023 | Bancada em Granito Branco Siena para Cozinha/Área Serviço área molhada com espelho - acabamento duplo reto |  | m² | 1.57 | 2065.86 | 2551.96 | 4006.58 | AGESUL CIVIL PRÓPRIA sem Desoneração | 25-SEM DESON. ( 23,53% ) | 25-SEM DESON. ( 23,53% ) | 25-SEM DESON. ( 23,53% ) | 01/01/2025
13.02 | CUBAS, TANQUES E LAVATÓRIOS
13.02.01 1301002021 | Cuba de semi encaixe de louça branca quadrada, com mesa para metal, mod. Q 2 da Celite ou similar, incluso válvula cromada e sifão tipo copo em pvc cromado - fornecimento e instalação |  | cj | 8 | 990.79 | 1223.92 | 9791.36 | Boletim AGESUL Civil sem Desoneração | 25-SEM DESON. ( 23,53% ) | 25-SEM DESON. ( 23,53% ) | 25-SEM DESON. ( 23,53% ) | 01/01/2025
13.02.02 86936 | Cuba de embutir de aço inoxidável média, incluso válvula tipo americana e sifão tipo garrafa em metal cromado - fornecimento e instalação. Af_01/2020 |  | un | 1 | 680.49 | 840.61 | 840.61 | SINAPI sem Desoneração | 25-SEM DESON. ( 23,53% ) | 25-SEM DESON. ( 23,53% ) | 25-SEM DESON. ( 23,53% ) | 01/01/2025
13.02.03 13E0420004 | Tanque Metálico de Sobrepor 50x40x23cm Cromado CT-50 da Mekal ou Similar, inclusive valvula e sifão em metal cromado - Fornecimento e Instalação |  | un | 1 | 1533.72 | 1894.6 | 1894.6 | AGESUL CIVIL PRÓPRIA sem Desoneração | 25-SEM DESON. ( 23,53% ) | 25-SEM DESON. ( 23,53% ) | 25-SEM DESON. ( 23,53% ) | 01/01/2025
13.02.04 13E0420010 | Lavatorio Louça branca, suspenso, de canto 40x30cm PCD (NBR 9050), inclusos Sifão tipo garrafa cromado, válvula e engate flexivel em metal cromado - fornecimento e instalação |  | un | 3 | 859.4 | 1061.62 | 3184.86 | AGESUL CIVIL PRÓPRIA sem Desoneração | 25-SEM DESON. ( 23,53% ) | 25-SEM DESON. ( 23,53% ) | 25-SEM DESON. ( 23,53% ) | 01/01/2025
13.03 | TORNEIRAS
13.03.01 13E0430003 | Torneira Cromada de Mesa para Lavatório Temporizada por Pressão com Fechamento Automático, Bica Baixa |  | un | 8 | 195.22 | 241.16 | 1929.28 | AGESUL CIVIL PRÓPRIA sem Desoneração | 25-SEM DESON. ( 23,53% ) | 25-SEM DESON. ( 23,53% ) | 25-SEM DESON. ( 23,53% ) | 01/01/2025
13.03.02 13E0430005 | Torneira Cromada de mesa para Lavatorio temporizada com alavanca e bico antifurto - PCD NBR 9050 |  | un | 3 | 247.74 | 306.03 | 918.09 | AGESUL CIVIL PRÓPRIA sem Desoneração | 25-SEM DESON. ( 23,53% ) | 25-SEM DESON. ( 23,53% ) | 25-SEM DESON. ( 23,53% ) | 01/01/2025
13.03.03 86910 | Torneira cromada tubo móvel, de parede, 1/2" ou 3/4", para pia de cozinha, padrão médio - fornecimento e instalação. Af_01/2020 |  | un | 1 | 151.14 | 186.7 | 186.7 | SINAPI sem Desoneração | 25-SEM DESON. ( 23,53% ) | 25-SEM DESON. ( 23,53% ) | 25-SEM DESON. ( 23,53% ) | 01/01/2025
13.03.04 86914 | Torneira cromada 1/2" ou 3/4" para tanque, padrão médio - fornecimento e instalação. Af_01/2020 |  | un | 1 | 115.72 | 142.95 | 142.95 | SINAPI sem Desoneração | 25-SEM DESON. ( 23,53% ) | 25-SEM DESON. ( 23,53% ) | 25-SEM DESON. ( 23,53% ) | 01/01/2025
13.04 | BACIA SANITÁRIA
13.04.01 13E0420011 | Vaso Sanitário Sifonado com Caixa acoplada louça branca - padrão médio, incluso engate flexível em metal cromado, 1/2 x 40cm e Assento Sanitario convencional - fornecimento e instalação |  | un | 6 | 641.43 | 792.36 | 4754.16 | AGESUL CIVIL PRÓPRIA sem Desoneração | 25-SEM DESON. ( 23,53% ) | 25-SEM DESON. ( 23,53% ) | 25-SEM DESON. ( 23,53% ) | 01/01/2025
13.04.02 13E0420009 | Vaso Sanitário em louça branca com caixa acoplada para PCD (NBR 9050) - incluso fixação, engate flexível metálico e assento - fornecimento e instalação |  | un | 3 | 945.08 | 1167.46 | 3502.38 | AGESUL CIVIL PRÓPRIA sem Desoneração | 25-SEM DESON. ( 23,53% ) | 25-SEM DESON. ( 23,53% ) | 25-SEM DESON. ( 23,53% ) | 01/01/2025
13.05 | MICTÓRIO
13.05.01 100858 | Mictório sifonado louça branca - padrão médio - fornecimento e instalação. Af_01/2020 |  | un | 2 | 625.82 | 773.08 | 1546.16 | SINAPI sem Desoneração | 25-SEM DESON. ( 23,53% ) | 25-SEM DESON. ( 23,53% ) | 25-SEM DESON. ( 23,53% ) | 01/01/2025
13.05.02 102256 | Tapa vista de mictório em mármore branco polido, esp = 3cm, assentado com argamassa colante ac iii-e . Af_01/2021 |  | m² | 1.13 | 1093.82 | 1351.2 | 1526.86 | SINAPI sem Desoneração | 25-SEM DESON. ( 23,53% ) | 25-SEM DESON. ( 23,53% ) | 25-SEM DESON. ( 23,53% ) | 01/01/2025
13.06 | CHUVEIROS
13.06.01 100860 | Chuveiro elétrico comum corpo plástico, tipo ducha - fornecimento e instalação. Af_01/2020 |  | un | 1 | 105.56 | 130.4 | 130.4 | SINAPI sem Desoneração | 25-SEM DESON. ( 23,53% ) | 25-SEM DESON. ( 23,53% ) | 25-SEM DESON. ( 23,53% ) | 01/01/2025
13.07 | ACESSÓRIOS PCD
13.07.01 100868 | Barra de apoio reta, em aço inox polido, comprimento 80 cm, fixada na parede - fornecimento e instalação. Af_01/2020 |  | un | 9 | 394.14 | 486.88 | 4381.92 | SINAPI sem Desoneração | 25-SEM DESON. ( 23,53% ) | 25-SEM DESON. ( 23,53% ) | 25-SEM DESON. ( 23,53% ) | 01/01/2025
13.07.02 100875 | Banco articulado, em aço inox, para pcd, fixado na parede - fornecimento e instalação. Af_01/2020 |  | un | 1 | 1201.49 | 1484.2 | 1484.2 | SINAPI sem Desoneração | 25-SEM DESON. ( 23,53% ) | 25-SEM DESON. ( 23,53% ) | 25-SEM DESON. ( 23,53% ) | 01/01/2025
13.08 | COMPLEMENTOS
13.08.01 13E0440024 | Porta-papel (Dispenser) para papel toalha em aço inox interfolhas (02 ou 03 folhas) |  | un | 7 | 303.57 | 375 | 2625 | AGESUL CIVIL PRÓPRIA sem Desoneração | 25-SEM DESON. ( 23,53% ) | 25-SEM DESON. ( 23,53% ) | 25-SEM DESON. ( 23,53% ) | 01/01/2025
13.08.02 13E0440025 | Porta-papel (Dispenser) para papel Higiênico em aço inox (rolo ate 400m) |  | un | 9 | 305.96 | 377.95 | 3401.55 | AGESUL CIVIL PRÓPRIA sem Desoneração | 25-SEM DESON. ( 23,53% ) | 25-SEM DESON. ( 23,53% ) | 25-SEM DESON. ( 23,53% ) | 01/01/2025
13.08.03 95547 | Saboneteira plástica tipo dispenser para sabonete líquido com reservatório 800 a 1500 ml, incluso fixação. Af_01/2020 |  | un | 7 | 58.4 | 72.14 | 504.98 | SINAPI sem Desoneração | 25-SEM DESON. ( 23,53% ) | 25-SEM DESON. ( 23,53% ) | 25-SEM DESON. ( 23,53% ) | 01/01/2025
| Total - ACABAMENTOS (HIDROSSANITARIOS) | [5 empty] | 65782.61
14 | ACABAMENTOS (ELÉTRICOS, VOZ, DADOS E TV)
14.01 | TOMADAS
14.01.01 | ENERGIA (TOMADA DE USO GERAL - TUG)
14.01.01.01 92008 | Tomada baixa de embutir (2 módulos), 2p+t 10 a, incluindo suporte e placa - fornecimento e instalação. Af_03/2023 |  | un | 66 | 43.53 | 53.77 | 3548.82 | SINAPI sem Desoneração | 25-SEM DESON. ( 23,53% ) | 25-SEM DESON. ( 23,53% ) | 25-SEM DESON. ( 23,53% ) | 01/01/2025
14.01.01.02 92004 | Tomada média de embutir (2 módulos), 2p+t 10 a, incluindo suporte e placa - fornecimento e instalação. Af_03/2023 |  | un | 20 | 50.74 | 62.68 | 1253.6 | SINAPI sem Desoneração | 25-SEM DESON. ( 23,53% ) | 25-SEM DESON. ( 23,53% ) | 25-SEM DESON. ( 23,53% ) | 01/01/2025
14.01.01.03 91992 | Tomada alta de embutir (1 módulo), 2p+t 10 a, incluindo suporte e placa - fornecimento e instalação. Af_03/2023 |  | un | 7 | 41.07 | 50.73 | 355.11 | SINAPI sem Desoneração | 25-SEM DESON. ( 23,53% ) | 25-SEM DESON. ( 23,53% ) | 25-SEM DESON. ( 23,53% ) | 01/01/2025
14.01.01.04 92001 | Tomada baixa de embutir (1 módulo), 2p+t 20 a, incluindo suporte e placa - fornecimento e instalação. Af_03/2023 |  | un | 2 | 30.11 | 37.19 | 74.38 | SINAPI sem Desoneração | 25-SEM DESON. ( 23,53% ) | 25-SEM DESON. ( 23,53% ) | 25-SEM DESON. ( 23,53% ) | 01/01/2025
14.01.01.05 92005 | Tomada média de embutir (2 módulos), 2p+t 20 a, incluindo suporte e placa - fornecimento e instalação. Af_03/2023 |  | un | 5 | 54.52 | 67.35 | 336.75 | SINAPI sem Desoneração | 25-SEM DESON. ( 23,53% ) | 25-SEM DESON. ( 23,53% ) | 25-SEM DESON. ( 23,53% ) | 01/01/2025
14.01.01.06 91993 | Tomada alta de embutir (1 módulo), 2p+t 20 a, incluindo suporte e placa - fornecimento e instalação. Af_03/2023 |  | un | 12 | 42.96 | 53.07 | 636.84 | SINAPI sem Desoneração | 25-SEM DESON. ( 23,53% ) | 25-SEM DESON. ( 23,53% ) | 25-SEM DESON. ( 23,53% ) | 01/01/2025
14.01.01.07 12E0420011 | Tomada de Piso Completa em Caixa 4x2" 10A 250V em Inox da Stamplac ou Similar - Fornecimento e Instalação |  | un | 3 | 67.13 | 82.93 | 248.79 | AGESUL CIVIL PRÓPRIA sem Desoneração | 25-SEM DESON. ( 23,53% ) | 25-SEM DESON. ( 23,53% ) | 25-SEM DESON. ( 23,53% ) | 01/01/2025
14.01.02 | DADOS
14.01.02.01 98307 | Tomada de rede rj45 - fornecimento e instalação. Af_11/2019 |  | un | 10 | 40.75 | 50.34 | 503.4 | SINAPI sem Desoneração | 25-SEM DESON. ( 23,53% ) | 25-SEM DESON. ( 23,53% ) | 25-SEM DESON. ( 23,53% ) | 01/01/2025
14.01.03 | VOZ
14.01.03.01 98308 | Tomada para telefone rj11 - fornecimento e instalação. Af_11/2019 |  | un | 4 | 27.35 | 33.79 | 135.16 | SINAPI sem Desoneração | 25-SEM DESON. ( 23,53% ) | 25-SEM DESON. ( 23,53% ) | 25-SEM DESON. ( 23,53% ) | 01/01/2025
14.02 | INTERRUPTORES E DEMAIS COMANDOS
14.02.01 91953 | Interruptor simples (1 módulo), 10a/250v, incluindo suporte e placa - fornecimento e instalação. Af_03/2023 |  | un | 3 | 26.93 | 33.27 | 99.81 | SINAPI sem Desoneração | 25-SEM DESON. ( 23,53% ) | 25-SEM DESON. ( 23,53% ) | 25-SEM DESON. ( 23,53% ) | 01/01/2025
14.02.02 92023 | Interruptor simples (1 módulo) com 1 tomada de embutir 2p+t 10 a, incluindo suporte e placa - fornecimento e instalação. Af_03/2023 |  | un | 3 | 45.81 | 56.59 | 169.77 | SINAPI sem Desoneração | 25-SEM DESON. ( 23,53% ) | 25-SEM DESON. ( 23,53% ) | 25-SEM DESON. ( 23,53% ) | 01/01/2025
14.02.03 91959 | Interruptor simples (2 módulos), 10a/250v, incluindo suporte e placa - fornecimento e instalação. Af_03/2023 |  | un | 4 | 40.98 | 50.62 | 202.48 | SINAPI sem Desoneração | 25-SEM DESON. ( 23,53% ) | 25-SEM DESON. ( 23,53% ) | 25-SEM DESON. ( 23,53% ) | 01/01/2025
14.02.04 91967 | Interruptor simples (3 módulos), 10a/250v, incluindo suporte e placa - fornecimento e instalação. Af_03/2023 |  | un | 1 | 55.04 | 67.99 | 67.99 | SINAPI sem Desoneração | 25-SEM DESON. ( 23,53% ) | 25-SEM DESON. ( 23,53% ) | 25-SEM DESON. ( 23,53% ) | 01/01/2025
14.03 | LUMINÁRIAS
14.03.01 1201001114 | Luminaria de sobrepor, com aletas e refletores em aluminio alto brilho, incluso duas lâmpadas T 8 LED de 18w - 120cm - fornecimento e instalação |  | cj | 62 | 270.42 | 334.05 | 20711.1 | Boletim AGESUL Civil sem Desoneração | 25-SEM DESON. ( 23,53% ) | 25-SEM DESON. ( 23,53% ) | 25-SEM DESON. ( 23,53% ) | 01/01/2025
14.03.02 12E0410029 | Luminária Tipo Spot de Sobrepor em Alumínio, Incluso 1 Lâmpada Par 20 e27 de 6w - Fornecimento e Instalação |  | un | 11 | 143.61 | 177.4 | 1951.4 | AGESUL CIVIL PRÓPRIA sem Desoneração | 25-SEM DESON. ( 23,53% ) | 25-SEM DESON. ( 23,53% ) | 25-SEM DESON. ( 23,53% ) | 01/01/2025
14.03.03 12E0410059 | Luminária Refletor LED para iluminação pública - 50w - 3000k - IP65 |  | un | 7 | 67.6 | 83.51 | 584.57 | AGESUL CIVIL PRÓPRIA sem Desoneração | 25-SEM DESON. ( 23,53% ) | 25-SEM DESON. ( 23,53% ) | 25-SEM DESON. ( 23,53% ) | 01/01/2025
14.03.04 12E0410060 | Poste Balizador para Jardim - alumínio na cor preta - com lâmpada LED 12w |  | un | 2 | 89.08 | 110.04 | 220.08 | AGESUL CIVIL PRÓPRIA sem Desoneração | 25-SEM DESON. ( 23,53% ) | 25-SEM DESON. ( 23,53% ) | 25-SEM DESON. ( 23,53% ) | 01/01/2025
| Total - ACABAMENTOS (ELÉTRICOS, VOZ, DADOS E TV) | [5 empty] | 31100.05
15 | PINTURA
15.01 | PREPARAÇÃO
15.01.01 | EMASSAMENTO
15.01.01.01 88497 | Emassamento com massa látex, aplicação em parede, duas demãos, lixamento manual. Af_04/2023 |  | m² | 205.98 | 17.79 | 21.98 | 4527.44 | SINAPI sem Desoneração | 25-SEM DESON. ( 23,53% ) | 25-SEM DESON. ( 23,53% ) | 25-SEM DESON. ( 23,53% ) | 01/01/2025
15.01.02 | PROTEÇÃO DE SUPERFICIES METÁLICAS
15.01.02.01 100722 | Pintura com tinta alquídica de fundo (tipo zarcão) aplicada a rolo ou pincel sobre superfícies metálicas (exceto perfil) executado em obra (por demão). Af_01/2020 |  | m² | 15.12 | 23.29 | 28.77 | 435 | SINAPI sem Desoneração | 25-SEM DESON. ( 23,53% ) | 25-SEM DESON. ( 23,53% ) | 25-SEM DESON. ( 23,53% ) | 01/01/2025
15.02 | PINTURA (ACABAMENTO)
15.02.01 | PINTURA (SOBRE REBOCO)
15.02.01.01 104642 | Pintura látex acrílica standard, aplicação manual em paredes, duas demãos. Af_04/2023 |  | m² | 205.98 | 10.16 | 12.55 | 2585.05 | SINAPI sem Desoneração | 25-SEM DESON. ( 23,53% ) | 25-SEM DESON. ( 23,53% ) | 25-SEM DESON. ( 23,53% ) | 01/01/2025
15.02.02 | PINTURA (SOBRE REBOCO)
15.02.02.01 100749 | Pintura com tinta alquídica de acabamento (esmalte sintético fosco) pulverizada sobre superfícies metálicas (exceto perfil) executado em obra (por demão). Af_01/2020_pe |  | m² | 45.36 | 23.49 | 29.02 | 1316.35 | SINAPI sem Desoneração | 25-SEM DESON. ( 23,53% ) | 25-SEM DESON. ( 23,53% ) | 25-SEM DESON. ( 23,53% ) | 01/01/2025
15.02.03 | PINTURA (TRATAMENTOS DIVERSOS)
15.02.03.01 102489 | Pintura hidrofugante com silicone, aplicação manual, 2 demãos. Af_05/2021 |  | m² | 261.01 | 28.88 | 35.68 | 9312.84 | SINAPI sem Desoneração | 25-SEM DESON. ( 23,53% ) | 25-SEM DESON. ( 23,53% ) | 25-SEM DESON. ( 23,53% ) | 01/01/2025
| Total - PINTURA | [5 empty] | 18176.68
16 | URBANIZAÇÃO
16.01 | PAISAGISMO
16.01.01 | COBERTURA VEGETAL
16.01.01.01 98504 | Plantio de grama batatais em placas. Af_07/2024 |  | m² | 118.02 | 10.26 | 12.67 | 1495.31 | SINAPI sem Desoneração | 25-SEM DESON. ( 23,53% ) | 25-SEM DESON. ( 23,53% ) | 25-SEM DESON. ( 23,53% ) | 01/01/2025
16.02 | MOBILIÁRIO URBANO
16.02.01 | LIXEIRA
16.02.01.01 103310 | Instalação de lixeira metálica dupla, capacidade de 60 l, em tubo de aço carbono e cestos em chapa de aço com pintura eletrostática, sobre solo. Af_11/2021 |  | un | 1 | 1284.04 | 1586.17 | 1586.17 | SINAPI sem Desoneração | 25-SEM DESON. ( 23,53% ) | 25-SEM DESON. ( 23,53% ) | 25-SEM DESON. ( 23,53% ) | 01/01/2025
16.02.02 | BICICLETARIO
16.02.02.01 20E0410213 | Instalação de Bicicletario modelo U invertido, dimensões 82cm x 78cm em tubo circular de aço ø2" |  | un | 6 | 212.63 | 262.66 | 1575.96 | AGESUL CIVIL PRÓPRIA sem Desoneração | 25-SEM DESON. ( 23,53% ) | 25-SEM DESON. ( 23,53% ) | 25-SEM DESON. ( 23,53% ) | 01/01/2025
| Total - URBANIZAÇÃO | [5 empty] | 4657.44
17 | DESMOBILIZAÇÃO DE CANTEIRO
17.01 | DESMONTE DE INSTALAÇÃO PROVISÓRIAS
17.01.01 | TAPUME
17.01.01.01 97637 | Remoção de tapume/ chapas metálicas e de madeira, de forma manual, sem reaproveitamento. Af_09/2023 |  | m² | 172 | 2.92 | 3.61 | 620.92 | SINAPI sem Desoneração | 25-SEM DESON. ( 23,53% ) | 25-SEM DESON. ( 23,53% ) | 25-SEM DESON. ( 23,53% ) | 01/01/2025
17.01.01.02 02E0410055 | Demolição / Desmontagem de Barracão e Demais Elementos - com Reaproveitamento Parcial |  | m² | 30 | 29.98 | 37.03 | 1110.9 | AGESUL CIVIL PRÓPRIA sem Desoneração | 25-SEM DESON. ( 23,53% ) | 25-SEM DESON. ( 23,53% ) | 25-SEM DESON. ( 23,53% ) | 01/01/2025
17.02 | LIMPEZA FINAL
17.02.01 | LIMPEZA PARA ENTREGA FINAL
17.02.01.01 99821 | Limpeza de janela de vidro com caixilho em aço/alumínio/pvc. Af_04/2019 |  | m² | 37.12 | 2.83 | 3.5 | 129.92 | SINAPI sem Desoneração | 25-SEM DESON. ( 23,53% ) | 25-SEM DESON. ( 23,53% ) | 25-SEM DESON. ( 23,53% ) | 01/01/2025
17.02.01.02 99825 | Limpeza de porta de vidro com caixilho em aço/ alumínio/ pvc. Af_04/2019 |  | m² | 50.95 | 3.33 | 4.11 | 209.4 | SINAPI sem Desoneração | 25-SEM DESON. ( 23,53% ) | 25-SEM DESON. ( 23,53% ) | 25-SEM DESON. ( 23,53% ) | 01/01/2025
17.02.01.03 99822 | Limpeza de porta de madeira. Af_04/2019 |  | m² | 30.24 | 0.97 | 1.2 | 36.29 | SINAPI sem Desoneração | 25-SEM DESON. ( 23,53% ) | 25-SEM DESON. ( 23,53% ) | 25-SEM DESON. ( 23,53% ) | 01/01/2025
17.02.01.04 99824 | Limpeza de porta em aço/alumínio. Af_04/2019 |  | m² | 31.76 | 2.38 | 2.94 | 93.37 | SINAPI sem Desoneração | 25-SEM DESON. ( 23,53% ) | 25-SEM DESON. ( 23,53% ) | 25-SEM DESON. ( 23,53% ) | 01/01/2025
17.02.01.05 99807 | Limpeza de revestimento cerâmico em parede utilizando detergente neutro e escovação manual. Af_04/2019 |  | m² | 168.08 | 1.57 | 1.94 | 326.08 | SINAPI sem Desoneração | 25-SEM DESON. ( 23,53% ) | 25-SEM DESON. ( 23,53% ) | 25-SEM DESON. ( 23,53% ) | 01/01/2025
17.02.01.06 99818 | Limpeza de bacia sanitária, bidê ou mictório em louça, inclusive metais correspondentes. Af_04/2019 |  | un | 9 | 5.03 | 6.21 | 55.89 | SINAPI sem Desoneração | 25-SEM DESON. ( 23,53% ) | 25-SEM DESON. ( 23,53% ) | 25-SEM DESON. ( 23,53% ) | 01/01/2025
17.02.01.07 99819 | Limpeza de bancada de pedra (mármore ou granito). Af_04/2019 |  | m² | 8.48 | 16.27 | 20.1 | 170.45 | SINAPI sem Desoneração | 25-SEM DESON. ( 23,53% ) | 25-SEM DESON. ( 23,53% ) | 25-SEM DESON. ( 23,53% ) | 01/01/2025
17.02.01.08 99815 | Limpeza de pia inox com bancada de pedra, inclusive metais correspondentes. Af_04/2019 |  | un | 1 | 8.12 | 10.03 | 10.03 | SINAPI sem Desoneração | 25-SEM DESON. ( 23,53% ) | 25-SEM DESON. ( 23,53% ) | 25-SEM DESON. ( 23,53% ) | 01/01/2025
17.02.01.09 99817 | Limpeza de lavatório de louça com bancada de pedra, inclusive metais correspondentes. Af_04/2019 |  | un | 11 | 5.03 | 6.21 | 68.31 | SINAPI sem Desoneração | 25-SEM DESON. ( 23,53% ) | 25-SEM DESON. ( 23,53% ) | 25-SEM DESON. ( 23,53% ) | 01/01/2025
17.02.01.10 99804 | Limpeza de piso cerâmico ou porcelanato utilizando detergente neutro e escovação manual. Af_04/2019 |  | m² | 53.57 | 5.2 | 6.42 | 343.92 | SINAPI sem Desoneração | 25-SEM DESON. ( 23,53% ) | 25-SEM DESON. ( 23,53% ) | 25-SEM DESON. ( 23,53% ) | 01/01/2025
17.02.02 | BOTA-FORA DE ENTULHO
17.02.02.01 0201002160 | Carga manual de entulho em caçamba |  | m³ | 64 | 14.51 | 17.92 | 1146.88 | Boletim AGESUL Civil sem Desoneração | 25-SEM DESON. ( 23,53% ) | 25-SEM DESON. ( 23,53% ) | 25-SEM DESON. ( 23,53% ) | 01/01/2025
17.02.02.02 0201002161 | Locação de caçamba (4m³) (7 dias) |  | un | 16 | 350 | 432.36 | 6917.76 | Boletim AGESUL Civil sem Desoneração | 25-SEM DESON. ( 23,53% ) | 25-SEM DESON. ( 23,53% ) | 25-SEM DESON. ( 23,53% ) | 01/01/2025
| Total - DESMOBILIZAÇÃO DE CANTEIRO | [5 empty] | 11240.12
|  | Total Geral |  |  |  |  | 2043169.94

## Composições Principais
01E0430002 - Consumo de Energia Elétrica - baixa tensão ( kW/h )
Sistema: AGESUL CIVIL PRÓPRIA sem Desoneração - 01/01/2025
Utilizado no(s) item(ns) 01.01.01.01
Código | Descrição | Unidade | Quantidade | Utilização Operativa | Utilização Improdutiva | Valor Operativo | Valor Improdutivo | Valor Item
14250 | Energia elétrica comercial, baixa tensão, relativa ao consumo de até 100 kWh, incluindo ICMS, PIS/PASEP e COFINS | kWh | 1 | 1 | 0 | 1.11 | 0 | 1.11
[7 empty] | Custo Unitário | 1.11
[7 empty] | BDI | 23.53
[7 empty] | Preço Unitário | 1.37
01E0430003 - Consumo de Telefonia/ Internet fixa e/ou móvel ( mês )
Sistema: AGESUL CIVIL PRÓPRIA sem Desoneração - 01/01/2025
Utilizado no(s) item(ns) 01.01.01.02
Código | Descrição | Unidade | Quantidade | Utilização Operativa | Utilização Improdutiva | Valor Operativo | Valor Improdutivo | Valor Item
02EMT10498 | Consumo de Telefonia/ Internet fixa e/ou móvel | mês | 1 | 1 | 0 | 156.65 | 0 | 156.65
[7 empty] | Custo Unitário | 156.65
[7 empty] | BDI | 23.53
[7 empty] | Preço Unitário | 193.51
01E0410021 - Consumo de Esgoto - Rede Pública ( m³ )
Sistema: AGESUL CIVIL PRÓPRIA sem Desoneração - 01/01/2025
Utilizado no(s) item(ns) 01.01.01.03
Código | Descrição | Unidade | Quantidade | Utilização Operativa | Utilização Improdutiva | Valor Operativo | Valor Improdutivo | Valor Item
01EMT10119 | Consumo de Esgoto - Rede Pública | m³ | 1 | 1 | 0 | 5.38 | 0 | 5.38
[7 empty] | Custo Unitário | 5.38
[7 empty] | BDI | 23.53
[7 empty] | Preço Unitário | 6.65
01E0410022 - Consumo de Água tratada ( m³ )
Sistema: AGESUL CIVIL PRÓPRIA sem Desoneração - 01/01/2025
Utilizado no(s) item(ns) 01.01.01.04
Código | Descrição | Unidade | Quantidade | Utilização Operativa | Utilização Improdutiva | Valor Operativo | Valor Improdutivo | Valor Item
02EMT10499 | Consumo de Água tratada | m³ | 1 | 1 | 0 | 7.68 | 0 | 7.68
[7 empty] | Custo Unitário | 7.68
[7 empty] | BDI | 23.53
[7 empty] | Preço Unitário | 9.49
01E0410023 - Consumo Combustivel - Veiculo Leve (10 km/l e 500km/mês) ( mês )
Sistema: AGESUL CIVIL PRÓPRIA sem Desoneração - 01/01/2025
Utilizado no(s) item(ns) 01.01.01.05
Código | Descrição | Unidade | Quantidade | Utilização Operativa | Utilização Improdutiva | Valor Operativo | Valor Improdutivo | Valor Item
02EMT10500 | Consumo Combustivel - Veiculo Leve (10 km/l e 500km/mês) | mês | 50 | 1 | 0 | 5.99 | 0 | 299.5
[7 empty] | Custo Unitário | 299.5
[7 empty] | BDI | 23.53
[7 empty] | Preço Unitário | 369.97
93569 - Arquiteto júnior com encargos complementares ( mês )
Sistema: SINAPI sem Desoneração - 01/01/2025
Utilizado no(s) item(ns) 01.02.01.01
Código | Descrição | Unidade | Quantidade | Utilização Operativa | Utilização Improdutiva | Valor Operativo | Valor Improdutivo | Valor Item
40815 | Arquiteto júnior (mensalista) | mês | 1 | 1 | 0 | 20871.12 | 0 | 20871.12
40863 | Exames - mensalista (coletado caixa - encargos complementares) | mês | 1 | 1 | 0 | 270.51 | 0 | 270.51
40864 | Seguro - mensalista (coletado caixa - encargos complementares) | mês | 1 | 1 | 0 | 15.46 | 0 | 15.46
43498 | EPI - FAMILIA ENGENHEIRO CIVIL - MENSALISTA (ENCARGOS COMPLEMENTARES - COLETADO CAIXA) | mês | 1 | 1 | 0 | 146 | 0 | 146
43474 | FERRAMENTAS - FAMILIA ENGENHEIRO CIVIL - MENSALISTA (ENCARGOS COMPLEMENTARES - COLETADO CAIXA) | mês | 1 | 1 | 0 | 2.35 | 0 | 2.35
95419 | Curso de capacitação para Arquiteto júnior (encargos complementares) - mensalista | mês | 1 | 1 | 0 | 130.65 | 0 | 130.65
[7 empty] | Custo Unitário | 21436.09
[7 empty] | BDI | 23.53
[7 empty] | Preço Unitário | 26480
94295 - Mestre de obras com encargos complementares ( mês )
Sistema: SINAPI sem Desoneração - 01/01/2025
Utilizado no(s) item(ns) 01.02.02.01
Código | Descrição | Unidade | Quantidade | Utilização Operativa | Utilização Improdutiva | Valor Operativo | Valor Improdutivo | Valor Item
40863 | Exames - mensalista (coletado caixa - encargos complementares) | mês | 1 | 1 | 0 | 270.51 | 0 | 270.51
40819 | Mestre de obras (mensalista) | mês | 1 | 1 | 0 | 4995.56 | 0 | 4995.56
40864 | Seguro - mensalista (coletado caixa - encargos complementares) | mês | 1 | 1 | 0 | 15.46 | 0 | 15.46
43499 | Epi - família encarregado geral - mensalista (encargos complementares - coletado caixa) | mês | 1 | 1 | 0 | 241.99 | 0 | 241.99
43475 | Ferramentas - família encarregado geral - mensalista (encargos complementares - coletado caixa) | mês | 1 | 1 | 0 | 15.46 | 0 | 15.46
95423 | Curso de capacitação para Mestre de obras (encargos complementares) - mensalista | mês | 1 | 1 | 0 | 79.77 | 0 | 79.77
[7 empty] | Custo Unitário | 5618.75
[7 empty] | BDI | 23.53
[7 empty] | Preço Unitário | 6940.84
93572 - Encarregado geral de obras com encargos complementares ( mês )
Sistema: SINAPI sem Desoneração - 01/01/2025
Utilizado no(s) item(ns) 01.02.02.02
Código | Descrição | Unidade | Quantidade | Utilização Operativa | Utilização Improdutiva | Valor Operativo | Valor Improdutivo | Valor Item
40818 | Encarregado geral de obras (mensalista) | mês | 1 | 1 | 0 | 3846.76 | 0 | 3846.76
40863 | Exames - mensalista (coletado caixa - encargos complementares) | mês | 1 | 1 | 0 | 270.51 | 0 | 270.51
40864 | Seguro - mensalista (coletado caixa - encargos complementares) | mês | 1 | 1 | 0 | 15.46 | 0 | 15.46
43499 | Epi - família encarregado geral - mensalista (encargos complementares - coletado caixa) | mês | 1 | 1 | 0 | 241.99 | 0 | 241.99
43475 | Ferramentas - família encarregado geral - mensalista (encargos complementares - coletado caixa) | mês | 1 | 1 | 0 | 15.46 | 0 | 15.46
95422 | Curso de capacitação para Encarregado geral de obras (encargos complementares) - mensalista | mês | 1 | 1 | 0 | 61.43 | 0 | 61.43
[7 empty] | Custo Unitário | 4451.61
[7 empty] | BDI | 23.53
[7 empty] | Preço Unitário | 5499.07
98525 - Limpeza mecanizada de camada vegetal, vegetação e pequenas árvores (diâmetro de tronco menor que 0,20 m), com trator de esteiras. Af_03/2024 ( m² )
Sistema: SINAPI sem Desoneração - 01/01/2025
Utilizado no(s) item(ns) 02.01.01.01
Código | Descrição | Unidade | Quantidade | Utilização Operativa | Utilização Improdutiva | Valor Operativo | Valor Improdutivo | Valor Item
88441 | Jardineiro com encargos complementares | h | 0.0046 | 1 | 0 | 24.59 | 0 | 0.11
89031 | Trator de esteiras, potência 100 hp, peso operacional 9,4 t, com lâmina 2,19 m3 - chi diurno. Af_06/2014 | chi | 0.0029 | 1 | 0 | 77.14 | 0 | 0.22
89032 | Trator de esteiras, potência 100 hp, peso operacional 9,4 t, com lâmina 2,19 m3 - chp diurno. Af_06/2014 | chp | 0.0017 | 1 | 0 | 200.44 | 0 | 0.34
[7 empty] | Custo Unitário | 0.67
[7 empty] | BDI | 23.53
[7 empty] | Preço Unitário | 0.83
100980 - Carga, manobra e descarga de solos e materiais granulares em caminhão basculante 18 m³ - carga com escavadeira hidráulica (caçamba de 1,20 m³ / 155 hp) e descarga livre (unidade: m3). Af_07/2020 ( m³ )
Sistema: SINAPI sem Desoneração - 01/01/2025
Utilizado no(s) item(ns) 02.01.01.02
Código | Descrição | Unidade | Quantidade | Utilização Operativa | Utilização Improdutiva | Valor Operativo | Valor Improdutivo | Valor Item
89884 | Caminhão basculante 18 m3, com cavalo mecânico de capacidade máxima de tração combinado de 45000 kg, potência 330 cv, inclusive semireboque com caçamba metálica - chi diurno. Af_12/2014 | chi | 0.0077 | 1 | 0 | 90.28 | 0 | 0.69
89883 | Caminhão basculante 18 m3, com cavalo mecânico de capacidade máxima de tração combinado de 45000 kg, potência 330 cv, inclusive semireboque com caçamba metálica - chp diurno. Af_12/2014 | chp | 0.0111 | 1 | 0 | 370.83 | 0 | 4.11
88908 | Escavadeira hidráulica sobre esteiras, caçamba 1,20 m3, peso operacional 21 t, potência bruta 155 hp - chi diurno. Af_06/2014 | chi | 0.0056 | 1 | 0 | 97.42 | 0 | 0.54
88907 | Escavadeira hidráulica sobre esteiras, caçamba 1,20 m3, peso operacional 21 t, potência bruta 155 hp - chp diurno. Af_06/2014 | chp | 0.0042 | 1 | 0 | 253.44 | 0 | 1.06
[7 empty] | Custo Unitário | 6.4
[7 empty] | BDI | 23.53
[7 empty] | Preço Unitário | 7.91
93589 - Transporte com caminhão basculante de 10 m³, em via urbana em revestimento primário (unidade: m3xkm). Af_07/2020 ( m³.km )
Sistema: SINAPI sem Desoneração - 01/01/2025
Utilizado no(s) item(ns) 02.01.01.03 / 02.01.02.06
Código | Descrição | Unidade | Quantidade | Utilização Operativa | Utilização Improdutiva | Valor Operativo | Valor Improdutivo | Valor Item
91387 | Caminhão basculante 10 m3, trucado cabine simples, peso bruto total 23.000 kg, carga útil máxima 15.935 kg, distância entre eixos 4,80 m, potência 230 cv inclusive caçamba metálica - chi diurno. Af_06/2014 | chi | 0.0039 | 1 | 0 | 70.36 | 0 | 0.27
91386 | Caminhão basculante 10 m3, trucado cabine simples, peso bruto total 23.000 kg, carga útil máxima 15.935 kg, distância entre eixos 4,80 m, potência 230 cv inclusive caçamba metálica - chp diurno. Af_06/2014 | chp | 0.009 | 1 | 0 | 266.99 | 0 | 2.4
[7 empty] | Custo Unitário | 2.67
[7 empty] | BDI | 23.53
[7 empty] | Preço Unitário | 3.3
0101001141 - Execução de escritório em canteiro de obras, fora da projeção da laje, em chapa de madeira compensada, não incluso mobiliario e equipamentos ( m² )
Sistema: Boletim AGESUL Civil sem Desoneração - 01/01/2025
Utilizado no(s) item(ns) 02.01.02.01
Código | Descrição | Unidade | Quantidade | Utilização Operativa | Utilização Improdutiva | Valor Operativo | Valor Improdutivo | Valor Item
89453 | Alvenaria de blocos de concreto estrutural 14x19x39 cm (espessura 14 cm), fbk = 4,5 mpa, utilizando palheta. Af_10/2022 | m² | 0.11375 | 1 | 0 | 95.4 | 0 | 10.85
89998 | Armação de cinta de alvenaria estrutural; diâmetro de 10,0 mm. Af_09/2021 | kg | 0.028 | 1 | 0 | 10.92 | 0 | 0.3
86934 | Bancada de mármore sintético 120 x 60cm, com cuba integrada, incluso sifão tipo flexível em PVC, válvula em plástico cromado tipo americana e torneira cromada longa, de parede, padrão popular - fornecimento e instalação. Af_01/2020 | un | 0.0173 | 1 | 0 | 519.45 | 0 | 8.98
91925 | Cabo de cobre flexível isolado, 1,5 mm², anti-chama 0,6/1,0 kv, para circuitos terminais - fornecimento e instalação. Af_03/2023 | m | 1.218 | 1 | 0 | 3.66 | 0 | 4.45
91927 | Cabo de cobre flexível isolado, 2,5 mm², anti-chama 0,6/1,0 kv, para circuitos terminais - fornecimento e instalação. Af_03/2023 | m | 6.6775 | 1 | 0 | 4.95 | 0 | 33.05
91931 | Cabo de cobre flexível isolado, 6 mm², anti-chama 0,6/1,0 kv, para circuitos terminais - fornecimento e instalação. Af_03/2023 | m | 0.58044 | 1 | 0 | 10.37 | 0 | 6.01
98294 | Cabo eletrônico categoria 5e, instalado em edificação residencial - fornecimento e instalação. Af_11/2019 | m | 0.2237 | 1 | 0 | 8.31 | 0 | 1.85
91937 | Caixa octogonal 3" x 3", pvc, instalada em laje - fornecimento e instalação. Af_03/2023 | un | 0.25951 | 1 | 0 | 13.83 | 0 | 3.58
89707 | Caixa sifonada, pvc, dn 100 x 100 x 50 mm, junta elástica, fornecida e instalada em ramal de descarga ou em ramal de esgoto sanitário. Af_08/2022 | un | 0.0519 | 1 | 0 | 46.19 | 0 | 2.39
87879 | Chapisco aplicado em alvenarias e estruturas de concreto internas, com colher de pedreiro. Argamassa traço 1:3 com preparo em betoneira 400l. Af_10/2022 | m² | 0.1092 | 1 | 0 | 4.24 | 0 | 0.46
90467 | Chumbamento linear em alvenaria para ramais/distribuição de instalações hidráulicas com diâmetros maiores que 40 mm e menores ou iguais a 75 mm. Af_09/2023 | m | 0.05086 | 1 | 0 | 21.3 | 0 | 1.08
90466 | Chumbamento linear em alvenaria para ramais/distribuição de instalações hidráulicas com diâmetros menores ou iguais a 40 mm. Af_09/2023 | m | 0.08564 | 1 | 0 | 14.15 | 0 | 1.21
95811 | Condulete de pvc, tipo lb, para eletroduto de pvc soldável dn 25 mm (3/4''), aparente - fornecimento e instalação. Af_10/2022 | un | 0.0173 | 1 | 0 | 15.86 | 0 | 0.27
89742 | Curva curta 90 graus, pvc, serie normal, esgoto predial, dn 75 mm, junta elástica, fornecido e instalado em ramal de descarga ou ramal de esgoto sanitário. Af_08/2022 | un | 0.0346 | 1 | 0 | 41.58 | 0 | 1.43
93661 | Disjuntor bipolar tipo din, corrente nominal de 16a - fornecimento e instalação. Af_10/2020 | un | 0.0173 | 1 | 0 | 56.2 | 0 | 0.97
93662 | Disjuntor bipolar tipo din, corrente nominal de 20a - fornecimento e instalação. Af_10/2020 | un | 0.0173 | 1 | 0 | 58.63 | 0 | 1.01
93654 | Disjuntor monopolar tipo din, corrente nominal de 16a - fornecimento e instalação. Af_10/2020 | un | 0.0519 | 1 | 0 | 11.99 | 0 | 0.62
93671 | Disjuntor tripolar tipo din, corrente nominal de 32a - fornecimento e instalação. Af_10/2020 | un | 0.00865 | 1 | 0 | 78.76 | 0 | 0.68
91834 | Eletroduto flexível corrugado, pvc, dn 25 mm (3/4"), para circuitos terminais, instalado em forro - fornecimento e instalação. Af_03/2023_pa | m | 0.6301 | 1 | 0 | 18.49 | 0 | 11.65
91845 | Eletroduto flexível corrugado reforçado, pvc, dn 25 mm (3/4"), para circuitos terminais, instalado em laje - fornecimento e instalação. Af_03/2023 | m | 1.4784 | 1 | 0 | 8.12 | 0 | 12
91847 | Eletroduto flexível corrugado reforçado, pvc, dn 32 mm (1"), para circuitos terminais, instalado em laje - fornecimento e instalação. Af_03/2023 | m | 0.09359 | 1 | 0 | 13.21 | 0 | 1.23
95727 | Eletroduto rígido soldável, pvc, dn 25 mm (3/4), aparente - fornecimento e instalação. Af_10/2022_pa | m | 0.51453 | 1 | 0 | 20.17 | 0 | 10.37
95728 | Eletroduto rígido soldável, pvc, dn 32 mm (1), aparente - fornecimento e instalação. Af_10/2022_pa | m | 0.02249 | 1 | 0 | 25.82 | 0 | 0.58
87527 | Emboço, em argamassa traço 1:2:8, preparo mecânico, aplicado manualmente em paredes internas de ambientes com área menor que 5m², e =17,5mm, com taliscas. Af_03/2024 | m² | 0.1092 | 1 | 0 | 37.85 | 0 | 4.13
94992 | Execução de passeio (calçada) ou piso de concreto com concreto moldado in loco, feito em obra, acabamento convencional, espessura 6 cm, armado. Af_08/2022 | m² | 1 | 1 | 0 | 80.12 | 0 | 80.12
101908 | Extintor de incêndio portátil com carga de pqs de 4 kg, classe bc - fornecimento e instalação. Af_10/2020_pe | un | 0.0346 | 1 | 0 | 234.19 | 0 | 8.1
92556 | Fabricação e instalação de tesoura inteira em madeira não aparelhada, vão de 4 m, para telha ondulada de fibrocimento, metálica, plástica ou termoacústica, incluso içamento. Af_07/2019 | un | 0.1038 | 1 | 0 | 1217.7 | 0 | 126.39
91304 | Fechadura de embutir com cilindro, externa, completa, acabamento padrão popular, incluso execução de furo - fornecimento e instalação. Af_12/2019 | un | 0.0346 | 1 | 0 | 102.9 | 0 | 3.56
91307 | Fechadura de embutir para portas internas, completa, acabamento padrão popular, com execução de furo - fornecimento e instalação. Af_12/2019 | un | 0.0692 | 1 | 0 | 87.44 | 0 | 6.05
96486 | Forro em réguas de pvc, liso, para ambientes comerciais, inclusive estrutura bidirecional de fixação. Af_08/2023_ps | m² | 1 | 1 | 0 | 86.81 | 0 | 86.81
88485 | Fundo selador acrílico, aplicação manual em parede, uma demão. Af_04/2023 | m² | 0.1183 | 1 | 0 | 3.61 | 0 | 0.42
89995 | Grauteamento de cinta superior ou de verga em alvenaria estrutural. Af_09/2021 | m³ | 0.00095 | 1 | 0 | 975.05 | 0 | 0.92
92029 | Interruptor paralelo (1 módulo) com 1 tomada de embutir 2p+t 10 a, incluindo suporte e placa - fornecimento e instalação. Af_03/2023 | un | 0.0173 | 1 | 0 | 51.72 | 0 | 0.89
91955 | Interruptor paralelo (1 módulo), 10a/250v, incluindo suporte e placa - fornecimento e instalação. Af_03/2023 | un | 0.0519 | 1 | 0 | 32.79 | 0 | 1.7
92023 | Interruptor simples (1 módulo) com 1 tomada de embutir 2p+t 10 a, incluindo suporte e placa - fornecimento e instalação. Af_03/2023 | un | 0.0519 | 1 | 0 | 45.81 | 0 | 2.37
91953 | Interruptor simples (1 módulo), 10a/250v, incluindo suporte e placa - fornecimento e instalação. Af_03/2023 | un | 0.0519 | 1 | 0 | 26.93 | 0 | 1.39
94570 | Janela de alumínio de correr com 2 folhas para vidros, com vidros, batente, acabamento com acetato ou brilhante e ferragens, exclusive alizar e contramarco, fixação com parafuso. Fornecimento e instalação. Af_11/2024 | m² | 0.0692 | 1 | 0 | 472.39 | 0 | 32.68
94569 | Janela de alumínio tipo maxim-ar, com vidros, batente e ferragens, exclusive alizar, acabamento e contramarco, fixação com parafuso. Fornecimento e instalação. Af_11/2024 | m² | 0.02491 | 1 | 0 | 885.76 | 0 | 22.06
89726 | Joelho 45 graus, pvc, serie normal, esgoto predial, dn 40 mm, junta soldável, fornecido e instalado em ramal de descarga ou ramal de esgoto sanitário. Af_08/2022 | un | 0.0519 | 1 | 0 | 10.42 | 0 | 0.54
89732 | Joelho 45 graus, pvc, serie normal, esgoto predial, dn 50 mm, junta elástica, fornecido e instalado em ramal de descarga ou ramal de esgoto sanitário. Af_08/2022 | un | 0.0519 | 1 | 0 | 15.68 | 0 | 0.81
89363 | Joelho 45 graus, pvc, soldável, dn 25mm, instalado em ramal ou sub-ramal de água - fornecimento e instalação. Af_06/2022 | un | 0.0173 | 1 | 0 | 9.93 | 0 | 0.17
89724 | Joelho 90 graus, pvc, serie normal, esgoto predial, dn 40 mm, junta soldável, fornecido e instalado em ramal de descarga ou ramal de esgoto sanitário. Af_08/2022 | un | 0.0692 | 1 | 0 | 10.17 | 0 | 0.7
89731 | Joelho 90 graus, pvc, serie normal, esgoto predial, dn 50 mm, junta elástica, fornecido e instalado em ramal de descarga ou ramal de esgoto sanitário. Af_08/2022 | un | 0.1038 | 1 | 0 | 14.88 | 0 | 1.54
89866 | Joelho 90 graus, pvc, soldável, dn 25mm, instalado em dreno de ar-condicionado - fornecimento e instalação. Af_08/2022 | un | 0.0173 | 1 | 0 | 7.09 | 0 | 0.12
89362 | Joelho 90 graus, pvc, soldável, dn 25mm, instalado em ramal ou sub-ramal de água - fornecimento e instalação. Af_06/2022 | un | 0.22491 | 1 | 0 | 9.08 | 0 | 2.04
104345 | Junção de redução invertida, pvc, série normal, esgoto predial, dn 100 x 50 mm, junta elástica, fornecido e instalado em ramal de descarga ou ramal de esgoto sanitário. Af_08/2022 | un | 0.0346 | 1 | 0 | 44.25 | 0 | 1.53
104350 | Junção de redução invertida, pvc, série normal, esgoto predial, dn 75 x 50 mm, junta elástica, fornecido e instalado em prumada de esgoto sanitário ou ventilação. Af_08/2022 | un | 0.0173 | 1 | 0 | 31.11 | 0 | 0.53
89785 | Junção simples, pvc, serie normal, esgoto predial, dn 50 x 50 mm, junta elástica, fornecido e instalado em ramal de descarga ou ramal de esgoto sanitário. Af_08/2022 | un | 0.0173 | 1 | 0 | 27.04 | 0 | 0.46
95240 | Lastro de concreto magro, aplicado em pisos, lajes sobre solo ou radiers, espessura de 3 cm. Af_01/2024 | m² | 1 | 1 | 0 | 18.01 | 0 | 18.01
86943 | Lavatório louça branca suspenso, 29,5 x 39cm ou equivalente, padrão popular, incluso sifão flexível em PVC, válvula e engate flexível 30cm em plástico e torneira cromada de mesa, padrão popular - fornecimento e instalação. Af_01/2020 | un | 0.0346 | 1 | 0 | 280.17 | 0 | 9.69
97599 | Luminária de emergência, com 30 lâmpadas led de 2 w, sem reator - fornecimento e instalação. Af_09/2024 | un | 0.0346 | 1 | 0 | 19.48 | 0 | 0.67
1201001104 | Luminaria LED de sobrepor 36w, 2400lms, 120cm, da Elgin, RCA ou similar - fornecimento e instalação | un | 0.1557 | 1 | 0 | 55.21 | 0 | 8.59
98445 | Parede de madeira compensada para construção temporária em chapa simples, externa, com área líquida maior ou igual a 6 m², com vão. Af_03/2024 | m² | 0.6397 | 1 | 0 | 107.97 | 0 | 69.06
98446 | Parede de madeira compensada para construção temporária em chapa simples, externa, com área líquida menor que 6 m², com vão. Af_03/2024 | m² | 0.01384 | 1 | 0 | 134.91 | 0 | 1.86
98441 | Parede de madeira compensada para construção temporária em chapa simples, externa, sem vão. Af_03/2024 | m² | 0.80579 | 1 | 0 | 93.47 | 0 | 75.31
98447 | Parede de madeira compensada para construção temporária em chapa simples, interna, com área líquida maior ou igual a 6 m², com vão. Af_03/2024 | m² | 0.2455 | 1 | 0 | 86.36 | 0 | 21.2
98448 | Parede de madeira compensada para construção temporária em chapa simples, interna, com área líquida menor que 6 m², com vão. Af_03/2024 | m² | 0.03866 | 1 | 0 | 107.81 | 0 | 4.16
98443 | Parede de madeira compensada para construção temporária em chapa simples, interna, sem vão. Af_03/2024 | m² | 0.45674 | 1 | 0 | 74.95 | 0 | 34.23
104641 | Pintura látex acrílica econômica, aplicação manual em paredes, duas demãos. Af_04/2023 | m² | 0.1183 | 1 | 0 | 8.88 | 0 | 1.05
102218 | Pintura tinta de acabamento (pigmentada) esmalte sintético fosco em madeira, 2 demãos. Af_01/2021 | m² | 4.2739 | 1 | 0 | 15.66 | 0 | 66.92
90821 | Porta de madeira para pintura, semi-oca (leve ou média), 70x210cm, espessura de 3,5cm, incluso dobradiças - fornecimento e instalação. Af_12/2019 | un | 0.0346 | 1 | 0 | 382.64 | 0 | 13.23
90822 | Porta de madeira para pintura, semi-oca (leve ou média), 80x210cm, espessura de 3,5cm, incluso dobradiças - fornecimento e instalação. Af_12/2019 | un | 0.0692 | 1 | 0 | 410.49 | 0 | 28.4
101883 | Quadro de distribuição de energia em chapa de aço galvanizado, de embutir, com barramento trifásico, para 18 disjuntores din 100a - fornecimento e instalação. Af_10/2020 | un | 0.00865 | 1 | 0 | 474.75 | 0 | 4.1
91222 | Rasgo linear manual em alvenaria, para ramais/ distribuição de instalações hidráulicas, diâmetros maiores que 40 mm e menores ou iguais a 75 mm. Af_09/2023 | m | 0.05086 | 1 | 0 | 8.04 | 0 | 0.4
90443 | Rasgo linear manual em alvenaria, para ramais/ distribuição de instalações hidráulicas, diâmetros menores ou iguais a 40 mm. Af_09/2023 | m | 0.08564 | 1 | 0 | 7.23 | 0 | 0.61
94792 | Registro de gaveta bruto, latão, roscável, 1", com acabamento e canopla cromados - fornecimento e instalação. Af_08/2021 | un | 0.0692 | 1 | 0 | 70.39 | 0 | 4.87
87267 | Revestimento cerâmico para paredes internas com placas tipo esmaltada de dimensões 20x20 cm aplicadas a meia altura das paredes. Af_02/2023_pe | m² | 0.23584 | 1 | 0 | 64.29 | 0 | 15.16
87246 | Revestimento cerâmico para piso com placas tipo esmaltada de dimensões 35x35 cm aplicada em ambientes de área menor que 5 m2. Af_02/2023_pe | m² | 0.1315 | 1 | 0 | 67.74 | 0 | 8.9
89400 | Tê de redução, pvc, soldável, dn 32mm x 25mm, instalado em ramal ou sub-ramal de água - fornecimento e instalação. Af_06/2022 | un | 0.0173 | 1 | 0 | 19.86 | 0 | 0.34
89784 | Te, pvc, serie normal, esgoto predial, dn 50 x 50 mm, junta elástica, fornecido e instalado em ramal de descarga ou ramal de esgoto sanitário. Af_08/2022 | un | 0.0865 | 1 | 0 | 24.47 | 0 | 2.11
89869 | Te, pvc, soldável, dn 25mm, instalado em dreno de ar-condicionado - fornecimento e instalação. Af_08/2022 | un | 0.0173 | 1 | 0 | 9.91 | 0 | 0.17
89395 | Te, pvc, soldável, dn 25mm, instalado em ramal ou sub-ramal de água - fornecimento e instalação. Af_06/2022 | un | 0.0692 | 1 | 0 | 12.57 | 0 | 0.86
94210 | Telhamento com telha ondulada de fibrocimento e = 6 mm, com recobrimento lateral de 1 1/4 de onda para telhado com inclinação máxima de 10°, com até 2 águas, incluso içamento. Af_07/2019 | m² | 1.408 | 1 | 0 | 48.87 | 0 | 68.8
104351 | Terminal de ventilação, pvc, série normal, esgoto predial, dn 75 mm, junta soldável, fornecido e instalado em prumada de esgoto sanitário ou ventilação. Af_08/2022 | un | 0.0173 | 1 | 0 | 24.73 | 0 | 0.42
92000 | Tomada baixa de embutir (1 módulo), 2p+t 10 a, incluindo suporte e placa - fornecimento e instalação. Af_03/2023 | un | 0.19031 | 1 | 0 | 28.22 | 0 | 5.37
92001 | Tomada baixa de embutir (1 módulo), 2p+t 20 a, incluindo suporte e placa - fornecimento e instalação. Af_03/2023 | un | 0.0692 | 1 | 0 | 30.11 | 0 | 2.08
98307 | Tomada de rede rj45 - fornecimento e instalação. Af_11/2019 | un | 0.0519 | 1 | 0 | 40.75 | 0 | 2.11
91997 | Tomada média de embutir (1 módulo), 2p+t 20 a, incluindo suporte e placa - fornecimento e instalação. Af_03/2023 | un | 0.0173 | 1 | 0 | 33.7 | 0 | 0.58
92005 | Tomada média de embutir (2 módulos), 2p+t 20 a, incluindo suporte e placa - fornecimento e instalação. Af_03/2023 | un | 0.0173 | 1 | 0 | 54.52 | 0 | 0.94
92543 | Trama de madeira composta por terças para telhados de até 2 águas para telha ondulada de fibrocimento, metálica, plástica ou termoacústica, incluso transporte vertical. Af_07/2019 | m² | 1.408 | 1 | 0 | 23.43 | 0 | 32.98
89714 | Tubo pvc, serie normal, esgoto predial, dn 100 mm, fornecido e instalado em ramal de descarga ou ramal de esgoto sanitário. Af_08/2022 | m | 0.03235 | 1 | 0 | 37.61 | 0 | 1.21
89711 | Tubo pvc, serie normal, esgoto predial, dn 40 mm, fornecido e instalado em ramal de descarga ou ramal de esgoto sanitário. Af_08/2022 | m | 0.03944 | 1 | 0 | 20.95 | 0 | 0.82
89712 | Tubo pvc, serie normal, esgoto predial, dn 50 mm, fornecido e instalado em ramal de descarga ou ramal de esgoto sanitário. Af_08/2022 | m | 0.15657 | 1 | 0 | 27.02 | 0 | 4.23
89799 | Tubo pvc, serie normal, esgoto predial, dn 75 mm, fornecido e instalado em prumada de esgoto sanitário ou ventilação. Af_08/2022 | m | 0.05086 | 1 | 0 | 23.28 | 0 | 1.18
89865 | Tubo, pvc, soldável, de 25mm, instalado em dreno de ar-condicionado - fornecimento e instalação. Af_08/2022 | m | 0.03979 | 1 | 0 | 16.52 | 0 | 0.65
89356 | Tubo, pvc, soldável, de 25mm, instalado em ramal ou sub-ramal de água - fornecimento e instalação. Af_06/2022 | m | 0.19602 | 1 | 0 | 22.45 | 0 | 4.4
89357 | Tubo, pvc, soldável, de 32mm, instalado em ramal ou sub-ramal de água - fornecimento e instalação. Af_06/2022 | m | 0.0173 | 1 | 0 | 31.4 | 0 | 0.54
86931 | Vaso sanitário sifonado com caixa acoplada louça branca, incluso engate flexível em plástico branco, 1/2 x 40cm - fornecimento e instalação. Af_01/2020 | un | 0.0346 | 1 | 0 | 517.2 | 0 | 17.89
[7 empty] | Custo Unitário | 1035.15
[7 empty] | BDI | 23.53
[7 empty] | Preço Unitário | 1278.72
0101001247 - Baia de residuos para entulho com 4 compartimentos: classe A e B (recicláveis), classe C (não recicláveis) e classe D (perigosos), descoberta, revestimento no piso da baia classe D, paredes em telha de aço zincado onduladas com h=1,10m, piso em terreno natural fortemente apiloado, pilarete em eucalipto tratado diâmetro de 15cm, conforme detalhe de projeto ( m² )
Sistema: Boletim AGESUL Civil sem Desoneração - 01/01/2025
Utilizado no(s) item(ns) 02.01.02.04
Código | Descrição | Unidade | Quantidade | Utilização Operativa | Utilização Improdutiva | Valor Operativo | Valor Improdutivo | Valor Item
2433 | Dobradiça em aco/ferro, 3" x 2 1/2", E= 1,2 a 1,8 mm, sem anel, cromado ou zincado, tampa chata, com parafusos | un | 0.66667 | 1 | 0 | 8.52 | 0 | 5.68
2747 | Mourao rolico de madeira tratada, d = 16 a 20 cm, h = 2,20 m, em eucalipto ou equivalente da regiao (para cerca) | m | 2.8 | 1 | 0 | 44 | 0 | 123.2
5061 | Prego de aço polido com cabeça 18 x 27 (2 1/2 x 10) | kg | 0.0428 | 1 | 0 | 19.95 | 0 | 0.85
25007 | Telha ondulada em aço zincado, altura de 17 mm, espessura de 0,50 mm, largura útil de aproximadamente 985 mm, sem pintura | m² | 1.8083 | 1 | 0 | 48.03 | 0 | 86.85
94963 | Concreto fck = 15mpa, traço 1:3,4:3,5 (em massa seca de cimento/ areia média/ brita 1) - preparo mecânico com betoneira 400 l. Af_05/2021 | m³ | 0.05496 | 1 | 0 | 429.69 | 0 | 23.61
0401001100 | Escavação de valas em solo de qualquer categoria, na(s) profundidade(s):- até 2,00 m (sem presença de água) | m³ | 0.07856 | 1 | 0 | 82.96 | 0 | 6.51
0601003006 | Lançamento/aplicação manual de concreto em fundações | m³ | 0.05496 | 1 | 0 | 136.23 | 0 | 7.48
99059 | Locação convencional de obra, utilizando gabarito de tábuas corridas pontaletadas a cada 2,00m - 2 utilizações. Af_03/2024 | m | 1.4167 | 1 | 0 | 60.12 | 0 | 85.17
88309 | Pedreiro com encargos complementares | h | 0.33333 | 1 | 0 | 25.75 | 0 | 8.58
0401001109 | Regularização e compactação manual de terreno com soquete | m² | 1 | 1 | 0 | 31.11 | 0 | 31.11
88316 | Servente com encargos complementares | h | 0.33333 | 1 | 0 | 20.74 | 0 | 6.91
[7 empty] | Custo Unitário | 385.95
[7 empty] | BDI | 23.53
[7 empty] | Preço Unitário | 476.76
100982 - Carga, manobra e descarga de entulho em caminhão basculante 10 m³ - carga com escavadeira hidráulica (caçamba de 0,80 m³ / 111 hp) e descarga livre (unidade: m3). Af_07/2020 ( m³ )
Sistema: SINAPI sem Desoneração - 01/01/2025
Utilizado no(s) item(ns) 02.01.02.05
Código | Descrição | Unidade | Quantidade | Utilização Operativa | Utilização Improdutiva | Valor Operativo | Valor Improdutivo | Valor Item
91387 | Caminhão basculante 10 m3, trucado cabine simples, peso bruto total 23.000 kg, carga útil máxima 15.935 kg, distância entre eixos 4,80 m, potência 230 cv inclusive caçamba metálica - chi diurno. Af_06/2014 | chi | 0.0138 | 1 | 0 | 70.36 | 0 | 0.97
91386 | Caminhão basculante 10 m3, trucado cabine simples, peso bruto total 23.000 kg, carga útil máxima 15.935 kg, distância entre eixos 4,80 m, potência 230 cv inclusive caçamba metálica - chp diurno. Af_06/2014 | chp | 0.0198 | 1 | 0 | 266.99 | 0 | 5.28
5632 | Escavadeira hidráulica sobre esteiras, caçamba 0,80 m3, peso operacional 17 t, potencia bruta 111 hp - chi diurno. Af_06/2014 | chi | 0.0105 | 1 | 0 | 89.79 | 0 | 0.94
5631 | Escavadeira hidráulica sobre esteiras, caçamba 0,80 m3, peso operacional 17 t, potencia bruta 111 hp - chp diurno. Af_06/2014 | chp | 0.0083 | 1 | 0 | 212.45 | 0 | 1.76
[7 empty] | Custo Unitário | 8.95
[7 empty] | BDI | 23.53
[7 empty] | Preço Unitário | 11.06
0101001196 - Mobilização e Desmobilização de container ( un )
Sistema: Boletim AGESUL Civil sem Desoneração - 01/01/2025
Utilizado no(s) item(ns) 02.01.02.07
Código | Descrição | Unidade | Quantidade | Utilização Operativa | Utilização Improdutiva | Valor Operativo | Valor Improdutivo | Valor Item
5928 | Guindauto hidráulico, capacidade máxima de carga 6200 kg, momento máximo de carga 11,7 tm, alcance máximo horizontal 9,70 m, inclusive caminhão toco PBT 16.000 kg, potência de 189 CV - chp diurno. af_06/2014 | chp | 4 | 1 | 0 | 273.98 | 0 | 1095.92
[7 empty] | Custo Unitário | 1095.92
[7 empty] | BDI | 23.53
[7 empty] | Preço Unitário | 1353.79
0101002100 - Instalação provisória de água e esgoto para obras de porte pequeno ( un )
Sistema: Boletim AGESUL Civil sem Desoneração - 01/01/2025
Utilizado no(s) item(ns) 02.01.03.01.01
Código | Descrição | Unidade | Quantidade | Utilização Operativa | Utilização Improdutiva | Valor Operativo | Valor Improdutivo | Valor Item
41638 | Anel de concreto armado, com furos/dreno para sumidouro, d = 1,00 m, h = 0,50m | un | 3 | 1 | 0 | 206.31 | 0 | 618.93
37458 | Mangueira cristal, lisa, PVC transparente, 1/2" x 2 mm | m | 50 | 1 | 0 | 5.17 | 0 | 258.5
11831 | Torneira plástica para tanque 1/2" ou 3/4" com bico para mangueira | un | 4 | 1 | 0 | 19.02 | 0 | 76.08
9836 | Tubo PVC série normal, DN 100 mm, para esgoto predial (NBR 5688) | m | 12 | 1 | 0 | 16.33 | 0 | 195.96
9868 | Tubo pvc, soldavel, de 25 mm, agua fria (nbr-5648) | m | 12 | 1 | 0 | 4.57 | 0 | 54.84
9869 | Tubo pvc, soldavel, de 32 mm, agua fria (nbr-5648) | m | 6 | 1 | 0 | 9.86 | 0 | 59.16
88248 | Auxiliar de Encanador ou bombeiro hidráulico com encargos complementares | h | 6 | 1 | 0 | 20.68 | 0 | 124.08
98104 | Caixa de gordura simples (capacidade: 36l), retangular, em alvenaria com tijolos cerâmicos maciços, dimensões internas = 0,2x0,4 m, altura interna = 0,8 m. Af_12/2020 | un | 1 | 1 | 0 | 355.17 | 0 | 355.17
88267 | Encanador ou bombeiro hidráulico com encargos complementares | h | 6 | 1 | 0 | 25.04 | 0 | 150.24
97740 | Peça circular pré-moldada, volume de concreto acima de 100 litros, taxa de aço aproximada de 30kg/m³. Af_03/2024 | m³ | 0.2262 | 1 | 0 | 2062.95 | 0 | 466.63
88316 | Servente com encargos complementares | h | 2 | 1 | 0 | 20.74 | 0 | 41.48
[7 empty] | Custo Unitário | 2401.07
[7 empty] | BDI | 23.53
[7 empty] | Preço Unitário | 2966.04
0101003100 - Instalações provisórias de luz e força para obras de porte pequeno ( un )
Sistema: Boletim AGESUL Civil sem Desoneração - 01/01/2025
Utilizado no(s) item(ns) 02.01.03.02.01
Código | Descrição | Unidade | Quantidade | Utilização Operativa | Utilização Improdutiva | Valor Operativo | Valor Improdutivo | Valor Item
1093 | Armação vertical com haste e contra-pino, em chapa de aço galvanizado 3/16", com 3 estribos e 3 isoladores | un | 3 | 1 | 0 | 137.06 | 0 | 411.18
1020 | Cabo de cobre, flexível, classe 4 ou 5, isolação em pvc/a, antichama bwf-b, cobertura pvc-st1, antichama bwf-b, 1 condutor, 0,6/1 kv, seção nominal 10 mm2 | m | 100 | 1 | 0 | 10.42 | 0 | 1042
1022 | Cabo de cobre, flexível, classe 4 ou 5, isolação em pvc/a, antichama bwf-b, cobertura pvc-st1, antichama bwf-b, 1 condutor, 0,6/1 kv, seção nominal 2,5 mm2 | m | 200 | 1 | 0 | 2.85 | 0 | 570
39809 | Caixa para medidor polifasico, em policarbonato / termoplastico, para alojar 1 disjuntor (padrao da concessionaria local) | un | 1 | 1 | 0 | 178.06 | 0 | 178.06
2388 | Disjuntor tipo NEMA, bipolar 10 até 50 A, tensão máxima 415 V | un | 1 | 1 | 0 | 60.17 | 0 | 60.17
2392 | Disjuntor tipo NEMA, tripolar 10 até 50 A, tensão máxima de 415 V | un | 2 | 1 | 0 | 75.05 | 0 | 150.1
40401 | Eletroduto flexível plano em PEAD, cor preta e laranja, diâmetro 32 mm | m | 50 | 1 | 0 | 3.01 | 0 | 150.5
4119 | Madeira rolica tratada, d = 16 a 20 cm, h = 6,00 m, em eucalipto ou equivalente da regiao | m | 3 | 1 | 0 | 78.42 | 0 | 235.26
39795 | Quadro de distribuição, sem barramento, em pvc, de embutir, para 6 disjuntores nema ou 8 disjuntores din | un | 1 | 1 | 0 | 55.72 | 0 | 55.72
7524 | Tomada industrial de embutir 3P+T 30 A, 440 V, com trava, sem placa | un | 2 | 1 | 0 | 36.88 | 0 | 73.76
88247 | Auxiliar de Eletricista com encargos complementares | h | 8 | 1 | 0 | 21.65 | 0 | 173.2
88264 | Eletricista com encargos complementares | h | 8 | 1 | 0 | 26.09 | 0 | 208.72
[7 empty] | Custo Unitário | 3308.67
[7 empty] | BDI | 23.53
[7 empty] | Preço Unitário | 4087.2
103689 - Fornecimento e instalação de placa de obra com chapa galvanizada e estrutura de madeira. Af_03/2022_ps ( m² )
Sistema: SINAPI sem Desoneração - 01/01/2025
Utilizado no(s) item(ns) 02.01.04.01
Código | Descrição | Unidade | Quantidade | Utilização Operativa | Utilização Improdutiva | Valor Operativo | Valor Improdutivo | Valor Item
4813 | Placa de obra (para construcao civil) em chapa galvanizada *n. 22*, adesivada, de *2,4 x 1,2* m (sem postes para fixacao) | m² | 1 | 1 | 0 | 400 | 0 | 400
5065 | Prego de aço polido com cabeça 10 x 10 (7/8 x 17) | kg | 0.0113 | 1 | 0 | 38.6 | 0 | 0.43
5069 | Prego de aço polido com cabeça 17 x 27 (2 1/2 x 11) | kg | 0.0132 | 1 | 0 | 20.68 | 0 | 0.27
4509 | Sarrafo *2,5 x 10* cm em pinus, mista ou equivalente da regiao - bruta | m | 3.2083 | 1 | 0 | 3.55 | 0 | 11.38
88262 | Carpinteiro de formas com encargos complementares | h | 0.3729 | 1 | 0 | 25.35 | 0 | 9.45
102234 | Pintura imunizante para madeira, 2 demãos. Af_01/2021 | m² | 0.5 | 1 | 0 | 21.16 | 0 | 10.58
88316 | Servente com encargos complementares | h | 1.1186 | 1 | 0 | 20.74 | 0 | 23.19
[7 empty] | Custo Unitário | 455.3
[7 empty] | BDI | 23.53
[7 empty] | Preço Unitário | 562.43
0101001131 - Tapume com telha trapezoidal em aço galvanizado, esp=0,50mm, estrutura em madeira não aparelhada (reaproveitamento da telha de 3x), incluso pintura latex externamente ( m² )
Sistema: Boletim AGESUL Civil sem Desoneração - 01/01/2025
Utilizado no(s) item(ns) 02.01.04.02
Código | Descrição | Unidade | Quantidade | Utilização Operativa | Utilização Improdutiva | Valor Operativo | Valor Improdutivo | Valor Item
4430 | Caibro nao aparelhado *5 x 6* cm, em macaranduba/massaranduba, angelim ou equivalente da regiao - bruta | m | 1.2273 | 1 | 0 | 13.55 | 0 | 16.62
5061 | Prego de aço polido com cabeça 18 x 27 (2 1/2 x 10) | kg | 0.0428 | 1 | 0 | 19.95 | 0 | 0.85
6212 | Tabua *2,5 x 30 cm em pinus, mista ou equivalente da regiao - bruta | m | 1 | 1 | 0 | 11.6 | 0 | 11.6
7243 | Telha trapezoidal em aço zincado, sem pintura, altura de aproximadamente 40 mm, espessura de 0,50 mm e largura útil de 980 mm | m² | 0.35 | 1 | 0 | 50.19 | 0 | 17.56
88239 | Ajudante de Carpinteiro com encargos complementares | h | 0.1897 | 1 | 0 | 21.06 | 0 | 3.99
88262 | Carpinteiro de formas com encargos complementares | h | 0.5691 | 1 | 0 | 25.35 | 0 | 14.42
94974 | Concreto magro para lastro, traço 1:4,5:4,5 (em massa seca de cimento/ areia média/ brita 1) - preparo manual. Af_05/2021 | m³ | 0.0012 | 1 | 0 | 436.12 | 0 | 0.52
104641 | Pintura látex acrílica econômica, aplicação manual em paredes, duas demãos. Af_04/2023 | m² | 1 | 1 | 0 | 8.88 | 0 | 8.88
91693 | Serra circular de bancada com motor elétrico potência de 5hp, com coifa para disco 10" - chi diurno. af_08/2015 | chi | 0.0191 | 1 | 0 | 28.9 | 0 | 0.55
91692 | Serra circular de bancada com motor elétrico potência de 5hp, com coifa para disco 10" - chp diurno. af_08/2015 | chp | 0.0044 | 1 | 0 | 30.45 | 0 | 0.13
[7 empty] | Custo Unitário | 75.12
[7 empty] | BDI | 23.53
[7 empty] | Preço Unitário | 92.8
2001004000 - Locação mensal de andaime tipo fachadeiro, contendo plataforma, sapatas ajustáveis, rodapés, escada marinheiro e guarda corpo, conforme as normas NBR 6494 e NR 18, inclusive primeira montagem ( m² )
Sistema: Boletim AGESUL Civil sem Desoneração - 01/01/2025
Utilizado no(s) item(ns) 02.01.05.01
Código | Descrição | Unidade | Quantidade | Utilização Operativa | Utilização Improdutiva | Valor Operativo | Valor Improdutivo | Valor Item
20193 | Locacao de andaime metalico tipo fachadeiro, pecas com aproximadamente 1,20 m de largura e 2,0 m de altura, incluindo diagonais em x, barras de ligacao, sapatas e demais itens necessarios a montagem (nao inclui instalacao) | m².mês | 1 | 1 | 0 | 28.5 | 0 | 28.5
88278 | Montador de estrutura metálica com encargos complementares | h | 0.2951 | 1 | 0 | 28.38 | 0 | 8.37
88316 | Servente com encargos complementares | h | 0.059 | 1 | 0 | 20.74 | 0 | 1.22
100251 | Transporte horizontal manual, de tubo de aço carbono leve ou médio, preto ou galvanizado, com diâmetro maior que 32 mm e menor ou igual a 65 mm (unidade: mxkm). Af_07/2019 | mxkm | 0.1673 | 1 | 0 | 12.68 | 0 | 2.12
[7 empty] | Custo Unitário | 40.21
[7 empty] | BDI | 23.53
[7 empty] | Preço Unitário | 49.67
97062 - Colocação de tela em andaime fachadeiro. Af_03/2024 ( m² )
Sistema: SINAPI sem Desoneração - 01/01/2025
Utilizado no(s) item(ns) 02.01.05.02
Código | Descrição | Unidade | Quantidade | Utilização Operativa | Utilização Improdutiva | Valor Operativo | Valor Improdutivo | Valor Item
411 | Abraçadeira de nylon para amarração de cabos, comprimento de 200 x *4,6* mm | un | 0.549 | 1 | 0 | 0.29 | 0 | 0.15
7170 | Tela fachadeira em polietileno, rolo de 3 x 100 m (LxC), cor branca, sem logomarca - para proteção de obras | m² | 1.199 | 1 | 0 | 2.48 | 0 | 2.97
88239 | Ajudante de Carpinteiro com encargos complementares | h | 0.065349 | 1 | 0 | 21.06 | 0 | 1.37
88262 | Carpinteiro de formas com encargos complementares | h | 0.068537 | 1 | 0 | 25.35 | 0 | 1.73
[7 empty] | Custo Unitário | 6.22
[7 empty] | BDI | 23.53
[7 empty] | Preço Unitário | 7.68
94316 - Aterro mecanizado de vala com retroescavadeira (capacidade da caçamba da retro: 0,26 m³ / potência: 88 hp), largura até 1,5 m, profundidade até 1,5 m, com solo argilo-arenoso. Af_08/2023 ( m³ )
Sistema: SINAPI sem Desoneração - 01/01/2025
Utilizado no(s) item(ns) 02.02.01.01
Código | Descrição | Unidade | Quantidade | Utilização Operativa | Utilização Improdutiva | Valor Operativo | Valor Improdutivo | Valor Item
6079 | Argila, argila vermelha ou argila arenosa (retirada na jazida, sem transporte) | m³ | 1.3889 | 1 | 0 | 37.35 | 0 | 51.87
5903 | Caminhão pipa 10.000 L trucado, peso bruto total 23.000 kg, carga útil máxima 15.935 kg, distância entre eixos 4,8 m, potência 230 CV, inclusive tanque de aço para transporte de água - chi diurno. af_06/2014 | chi | 0.0006 | 1 | 0 | 69.53 | 0 | 0.04
5901 | Caminhão pipa 10.000 L trucado, peso bruto total 23.000 kg, carga útil máxima 15.935 kg, distância entre eixos 4,8 m, potência 230 CV, inclusive tanque de aço para transporte de água - chp diurno. af_06/2014 | chp | 0.0054 | 1 | 0 | 316.48 | 0 | 1.7
91533 | Compactador de solos de percussão (soquete) com motor a gasolina 4 tempos, potência 4 CV - chp diurno. af_08/2015 | chp | 0.1634 | 1 | 0 | 36.87 | 0 | 6.02
5679 | Retroescavadeira sobre rodas com carregadeira, tração 4x4, potência líq. 88 hp, caçamba carreg. Cap. Mín. 1 m3, caçamba retro cap. 0,26 m3, peso operacional mín. 6.674 kg, profundidade escavação máx. 4,37 m - chi diurno. Af_06/2014 | chi | 0.0551 | 1 | 0 | 63.66 | 0 | 3.5
5678 | Retroescavadeira sobre rodas com carregadeira, tração 4x4, potência líq. 88 hp, caçamba carreg. Cap. Mín. 1 m3, caçamba retro cap. 0,26 m3, peso operacional mín. 6.674 kg, profundidade escavação máx. 4,37 m - chp diurno. Af_06/2014 | chp | 0.0382 | 1 | 0 | 146.91 | 0 | 5.61
88316 | Servente com encargos complementares | h | 0.0521 | 1 | 0 | 20.74 | 0 | 1.08
[7 empty] | Custo Unitário | 69.82
[7 empty] | BDI | 23.53
[7 empty] | Preço Unitário | 86.25
97083 - Compactação mecânica de solo para execução de radier, piso de concreto ou laje sobre solo, com compactador de solos a percussão. Af_09/2021 ( m² )
Sistema: SINAPI sem Desoneração - 01/01/2025
Utilizado no(s) item(ns) 02.02.02.01
Código | Descrição | Unidade | Quantidade | Utilização Operativa | Utilização Improdutiva | Valor Operativo | Valor Improdutivo | Valor Item
95265 | Compactador de solos de percusão (soquete) com motor a gasolina, potência 3 CV - chi diurno. Af_09/2016 | chi | 0.042 | 1 | 0 | 0.78 | 0 | 0.03
95264 | Compactador de solos de percusão (soquete) com motor a gasolina, potência 3 CV - chp diurno. Af_09/2016 | chp | 0.025 | 1 | 0 | 6.23 | 0 | 0.15
88309 | Pedreiro com encargos complementares | h | 0.045 | 1 | 0 | 25.75 | 0 | 1.15
88316 | Servente com encargos complementares | h | 0.089 | 1 | 0 | 20.74 | 0 | 1.84
[7 empty] | Custo Unitário | 3.17
[7 empty] | BDI | 23.53
[7 empty] | Preço Unitário | 3.92
99059 - Locação convencional de obra, utilizando gabarito de tábuas corridas pontaletadas a cada 2,00m - 2 utilizações. Af_03/2024 ( m )
Sistema: SINAPI sem Desoneração - 01/01/2025
Utilizado no(s) item(ns) 02.03.01.01
Código | Descrição | Unidade | Quantidade | Utilização Operativa | Utilização Improdutiva | Valor Operativo | Valor Improdutivo | Valor Item
4433 | Caibro nao aparelhado *6 x 6* cm, em macaranduba/massaranduba, angelim ou equivalente da regiao - bruta | m | 0.4125 | 1 | 0 | 26.49 | 0 | 10.92
5068 | Prego de aço polido com cabeça 17 x 21 (2 x 11) | kg | 0.111 | 1 | 0 | 20.29 | 0 | 2.25
4417 | Sarrafo nao aparelhado *2,5 x 7* cm, em macaranduba/massaranduba, angelim, peroba-rosa ou equivalente da regiao - bruta | m | 0.7445 | 1 | 0 | 7.37 | 0 | 5.48
10567 | Tabua *2,5 x 23* cm em pinus, mista ou equivalente da regiao - bruta | m | 0.55 | 1 | 0 | 7.9 | 0 | 4.34
7356 | Tinta latex acrilica premium, cor branco fosco | l | 0.0256 | 1 | 0 | 29.5 | 0 | 0.75
88239 | Ajudante de Carpinteiro com encargos complementares | h | 0.7247 | 1 | 0 | 21.06 | 0 | 15.26
88262 | Carpinteiro de formas com encargos complementares | h | 0.7247 | 1 | 0 | 25.35 | 0 | 18.37
94974 | Concreto magro para lastro, traço 1:4,5:4,5 (em massa seca de cimento/ areia média/ brita 1) - preparo manual. Af_05/2021 | m³ | 0.004 | 1 | 0 | 436.12 | 0 | 1.74
91693 | Serra circular de bancada com motor elétrico potência de 5hp, com coifa para disco 10" - chi diurno. af_08/2015 | chi | 0.028 | 1 | 0 | 28.9 | 0 | 0.8
91692 | Serra circular de bancada com motor elétrico potência de 5hp, com coifa para disco 10" - chp diurno. af_08/2015 | chp | 0.007 | 1 | 0 | 30.45 | 0 | 0.21
[7 empty] | Custo Unitário | 60.12
[7 empty] | BDI | 23.53
[7 empty] | Preço Unitário | 74.27
96523 - Escavação manual para bloco de coroamento ou sapata (incluindo escavação para colocação de fôrmas). Af_01/2024 ( m³ )
Sistema: SINAPI sem Desoneração - 01/01/2025
Utilizado no(s) item(ns) 03.01.01.01
Código | Descrição | Unidade | Quantidade | Utilização Operativa | Utilização Improdutiva | Valor Operativo | Valor Improdutivo | Valor Item
88309 | Pedreiro com encargos complementares | h | 0.966 | 1 | 0 | 25.75 | 0 | 24.87
88316 | Servente com encargos complementares | h | 3.126 | 1 | 0 | 20.74 | 0 | 64.83
[7 empty] | Custo Unitário | 89.7
[7 empty] | BDI | 23.53
[7 empty] | Preço Unitário | 110.81
93358 - Escavação manual de vala. Af_09/2024 ( m³ )
Sistema: SINAPI sem Desoneração - 01/01/2025
Utilizado no(s) item(ns) 03.01.01.02
Código | Descrição | Unidade | Quantidade | Utilização Operativa | Utilização Improdutiva | Valor Operativo | Valor Improdutivo | Valor Item
88316 | Servente com encargos complementares | h | 3.9558 | 1 | 0 | 20.74 | 0 | 82.04
[7 empty] | Custo Unitário | 82.04
[7 empty] | BDI | 23.53
[7 empty] | Preço Unitário | 101.34
03E0410010 - Escavação Manual para Estaca Broca, Diâmetro de 50cm, com Trado Concha ( m )
Sistema: AGESUL CIVIL PRÓPRIA sem Desoneração - 01/01/2025
Utilizado no(s) item(ns) 03.01.01.03
Código | Descrição | Unidade | Quantidade | Utilização Operativa | Utilização Improdutiva | Valor Operativo | Valor Improdutivo | Valor Item
88309 | Pedreiro com encargos complementares | h | 1.8383 | 1 | 0 | 25.75 | 0 | 47.33
88316 | Servente com encargos complementares | h | 2.2166 | 1 | 0 | 20.74 | 0 | 45.97
[7 empty] | Custo Unitário | 93.3
[7 empty] | BDI | 23.53
[7 empty] | Preço Unitário | 115.25
93382 - Reaterro manual de valas, com compactador de solos de percussão. Af_08/2023 ( m³ )
Sistema: SINAPI sem Desoneração - 01/01/2025
Utilizado no(s) item(ns) 03.01.02.01
Código | Descrição | Unidade | Quantidade | Utilização Operativa | Utilização Improdutiva | Valor Operativo | Valor Improdutivo | Valor Item
5903 | Caminhão pipa 10.000 L trucado, peso bruto total 23.000 kg, carga útil máxima 15.935 kg, distância entre eixos 4,8 m, potência 230 CV, inclusive tanque de aço para transporte de água - chi diurno. af_06/2014 | chi | 0.0006 | 1 | 0 | 69.53 | 0 | 0.04
5901 | Caminhão pipa 10.000 L trucado, peso bruto total 23.000 kg, carga útil máxima 15.935 kg, distância entre eixos 4,8 m, potência 230 CV, inclusive tanque de aço para transporte de água - chp diurno. af_06/2014 | chp | 0.0054 | 1 | 0 | 316.48 | 0 | 1.7
91533 | Compactador de solos de percussão (soquete) com motor a gasolina 4 tempos, potência 4 CV - chp diurno. af_08/2015 | chp | 0.1962 | 1 | 0 | 36.87 | 0 | 7.23
88316 | Servente com encargos complementares | h | 0.7866 | 1 | 0 | 20.74 | 0 | 16.31
[7 empty] | Custo Unitário | 25.28
[7 empty] | BDI | 23.53
[7 empty] | Preço Unitário | 31.23
0401001109 - Regularização e compactação manual de terreno com soquete ( m² )
Sistema: Boletim AGESUL Civil sem Desoneração - 01/01/2025
Utilizado no(s) item(ns) 03.01.03.01
Código | Descrição | Unidade | Quantidade | Utilização Operativa | Utilização Improdutiva | Valor Operativo | Valor Improdutivo | Valor Item
88316 | Servente com encargos complementares | h | 1.5 | 1 | 0 | 20.74 | 0 | 31.11
[7 empty] | Custo Unitário | 31.11
[7 empty] | BDI | 23.53
[7 empty] | Preço Unitário | 38.43
100324 - Lastro com material granular (pedra britada n.1 e pedra britada n.2), aplicado em pisos ou lajes sobre solo, espessura de *10 cm*. Af_01/2024 ( m³ )
Sistema: SINAPI sem Desoneração - 01/01/2025
Utilizado no(s) item(ns) 03.01.04.01
Código | Descrição | Unidade | Quantidade | Utilização Operativa | Utilização Improdutiva | Valor Operativo | Valor Improdutivo | Valor Item
4721 | Pedra britada n. 1 (9,5 a 19 mm) posto pedreira/fornecedor, sem frete | m³ | 0.595 | 1 | 0 | 97.42 | 0 | 57.96
4718 | Pedra britada n. 2 (19 a 38 mm) posto pedreira/fornecedor, sem frete | m³ | 0.595 | 1 | 0 | 97.94 | 0 | 58.27
88309 | Pedreiro com encargos complementares | h | 1.579 | 1 | 0 | 25.75 | 0 | 40.65
91278 | Placa vibratória reversível com motor 4 tempos a gasolina, força centrífuga de 25 kn (2500 kgf), potência 5,5 CV - chi diurno. af_08/2015 | chi | 0.03 | 1 | 0 | 0.66 | 0 | 0.01
91277 | Placa vibratória reversível com motor 4 tempos a gasolina, força centrífuga de 25 kn (2500 kgf), potência 5,5 CV - chp diurno. af_08/2015 | chp | 0.032 | 1 | 0 | 9.93 | 0 | 0.31
88316 | Servente com encargos complementares | h | 0.634 | 1 | 0 | 20.74 | 0 | 13.14
[7 empty] | Custo Unitário | 170.34
[7 empty] | BDI | 23.53
[7 empty] | Preço Unitário | 210.42
95241 - Lastro de concreto magro, aplicado em pisos, lajes sobre solo ou radiers, espessura de 5 cm. Af_01/2024 ( m² )
Sistema: SINAPI sem Desoneração - 01/01/2025
Utilizado no(s) item(ns) 03.01.04.02
Código | Descrição | Unidade | Quantidade | Utilização Operativa | Utilização Improdutiva | Valor Operativo | Valor Improdutivo | Valor Item
94968 | Concreto magro para lastro, traço 1:4,5:4,5 (em massa seca de cimento/ areia média/ brita 1) - preparo mecânico com betoneira 600 l. Af_05/2021 | m³ | 0.069 | 1 | 0 | 380.81 | 0 | 26.27
88309 | Pedreiro com encargos complementares | h | 0.25415 | 1 | 0 | 25.75 | 0 | 6.54
88316 | Servente com encargos complementares | h | 0.0919 | 1 | 0 | 20.74 | 0 | 1.9
[7 empty] | Custo Unitário | 34.71
[7 empty] | BDI | 23.53
[7 empty] | Preço Unitário | 42.88
104916 - Armação de sapata isolada, viga baldrame e sapata corrida utilizando aço ca-60 de 5 mm - montagem. Af_01/2024 ( kg )
Sistema: SINAPI sem Desoneração - 01/01/2025
Utilizado no(s) item(ns) 03.02.01
Código | Descrição | Unidade | Quantidade | Utilização Operativa | Utilização Improdutiva | Valor Operativo | Valor Improdutivo | Valor Item
43132 | Arame recozido 16 bwg, d = 1,65 mm (0,016 kg/m) ou 18 bwg, d = 1,25 mm (0,01 kg/m) | kg | 0.025 | 1 | 0 | 19.98 | 0 | 0.49
39017 | Espaçador/distanciador circular com entrada lateral, em plástico, para vergalhão *4,2 a 12,5* mm, cobrimento 20 mm | un | 0.819 | 1 | 0 | 0.22 | 0 | 0.18
88238 | Ajudante de Armador com encargos complementares | h | 0.064 | 1 | 0 | 21.24 | 0 | 1.35
88245 | Armador com encargos complementares | h | 0.166 | 1 | 0 | 25.57 | 0 | 4.24
92800 | Corte e dobra de aço ca-60, diâmetro de 5,0 mm. Af_06/2022 | kg | 1 | 1 | 0 | 10.78 | 0 | 10.78
[7 empty] | Custo Unitário | 17.04
[7 empty] | BDI | 23.53
[7 empty] | Preço Unitário | 21.05
104917 - Armação de sapata isolada, viga baldrame e sapata corrida utilizando aço ca-50 de 6,3 mm - montagem. Af_01/2024 ( kg )
Sistema: SINAPI sem Desoneração - 01/01/2025
Utilizado no(s) item(ns) 03.02.02
Código | Descrição | Unidade | Quantidade | Utilização Operativa | Utilização Improdutiva | Valor Operativo | Valor Improdutivo | Valor Item
43132 | Arame recozido 16 bwg, d = 1,65 mm (0,016 kg/m) ou 18 bwg, d = 1,25 mm (0,01 kg/m) | kg | 0.025 | 1 | 0 | 19.98 | 0 | 0.49
39017 | Espaçador/distanciador circular com entrada lateral, em plástico, para vergalhão *4,2 a 12,5* mm, cobrimento 20 mm | un | 0.644 | 1 | 0 | 0.22 | 0 | 0.14
88238 | Ajudante de Armador com encargos complementares | h | 0.05 | 1 | 0 | 21.24 | 0 | 1.06
88245 | Armador com encargos complementares | h | 0.131 | 1 | 0 | 25.57 | 0 | 3.34
92801 | Corte e dobra de aço ca-50, diâmetro de 6,3 mm. Af_06/2022 | kg | 1 | 1 | 0 | 11.04 | 0 | 11.04
[7 empty] | Custo Unitário | 16.07
[7 empty] | BDI | 23.53
[7 empty] | Preço Unitário | 19.85
104918 - Armação de sapata isolada, viga baldrame e sapata corrida utilizando aço ca-50 de 8 mm - montagem. Af_01/2024 ( kg )
Sistema: SINAPI sem Desoneração - 01/01/2025
Utilizado no(s) item(ns) 03.02.03
Código | Descrição | Unidade | Quantidade | Utilização Operativa | Utilização Improdutiva | Valor Operativo | Valor Improdutivo | Valor Item
43132 | Arame recozido 16 bwg, d = 1,65 mm (0,016 kg/m) ou 18 bwg, d = 1,25 mm (0,01 kg/m) | kg | 0.025 | 1 | 0 | 19.98 | 0 | 0.49
39017 | Espaçador/distanciador circular com entrada lateral, em plástico, para vergalhão *4,2 a 12,5* mm, cobrimento 20 mm | un | 0.503 | 1 | 0 | 0.22 | 0 | 0.11
88238 | Ajudante de Armador com encargos complementares | h | 0.039 | 1 | 0 | 21.24 | 0 | 0.82
88245 | Armador com encargos complementares | h | 0.102 | 1 | 0 | 25.57 | 0 | 2.6
92802 | Corte e dobra de aço ca-50, diâmetro de 8,0 mm. Af_06/2022 | kg | 1 | 1 | 0 | 11.04 | 0 | 11.04
[7 empty] | Custo Unitário | 15.06
[7 empty] | BDI | 23.53
[7 empty] | Preço Unitário | 18.6
104919 - Armação de sapata isolada, viga baldrame e sapata corrida utilizando aço ca-50 de 10 mm - montagem. Af_01/2024 ( kg )
Sistema: SINAPI sem Desoneração - 01/01/2025
Utilizado no(s) item(ns) 03.02.04
Código | Descrição | Unidade | Quantidade | Utilização Operativa | Utilização Improdutiva | Valor Operativo | Valor Improdutivo | Valor Item
43132 | Arame recozido 16 bwg, d = 1,65 mm (0,016 kg/m) ou 18 bwg, d = 1,25 mm (0,01 kg/m) | kg | 0.025 | 1 | 0 | 19.98 | 0 | 0.49
39017 | Espaçador/distanciador circular com entrada lateral, em plástico, para vergalhão *4,2 a 12,5* mm, cobrimento 20 mm | un | 0.399 | 1 | 0 | 0.22 | 0 | 0.08
88238 | Ajudante de Armador com encargos complementares | h | 0.031 | 1 | 0 | 21.24 | 0 | 0.65
88245 | Armador com encargos complementares | h | 0.081 | 1 | 0 | 25.57 | 0 | 2.07
92803 | Corte e dobra de aço ca-50, diâmetro de 10,0 mm. Af_06/2022 | kg | 1 | 1 | 0 | 10.21 | 0 | 10.21
[7 empty] | Custo Unitário | 13.5
[7 empty] | BDI | 23.53
[7 empty] | Preço Unitário | 16.68
104920 - Armação de bloco, sapata isolada, viga baldrame e sapata corrida utilizando aço ca-50 de 12,5 mm - montagem. Af_01/2024 ( kg )
Sistema: SINAPI sem Desoneração - 01/01/2025
Utilizado no(s) item(ns) 03.02.05
Código | Descrição | Unidade | Quantidade | Utilização Operativa | Utilização Improdutiva | Valor Operativo | Valor Improdutivo | Valor Item
43132 | Arame recozido 16 bwg, d = 1,65 mm (0,016 kg/m) ou 18 bwg, d = 1,25 mm (0,01 kg/m) | kg | 0.025 | 1 | 0 | 19.98 | 0 | 0.49
39017 | Espaçador/distanciador circular com entrada lateral, em plástico, para vergalhão *4,2 a 12,5* mm, cobrimento 20 mm | un | 0.317 | 1 | 0 | 0.22 | 0 | 0.06
88238 | Ajudante de Armador com encargos complementares | h | 0.025 | 1 | 0 | 21.24 | 0 | 0.53
88245 | Armador com encargos complementares | h | 0.064 | 1 | 0 | 25.57 | 0 | 1.63
92804 | Corte e dobra de aço ca-50, diâmetro de 12,5 mm. Af_06/2022 | kg | 1 | 1 | 0 | 8.77 | 0 | 8.77
[7 empty] | Custo Unitário | 11.48
[7 empty] | BDI | 23.53
[7 empty] | Preço Unitário | 14.18
104921 - Armação de bloco, sapata isolada, viga baldrame e sapata corrida utilizando aço ca-50 de 16 mm - montagem. Af_01/2024 ( kg )
Sistema: SINAPI sem Desoneração - 01/01/2025
Utilizado no(s) item(ns) 03.02.06
Código | Descrição | Unidade | Quantidade | Utilização Operativa | Utilização Improdutiva | Valor Operativo | Valor Improdutivo | Valor Item
43132 | Arame recozido 16 bwg, d = 1,65 mm (0,016 kg/m) ou 18 bwg, d = 1,25 mm (0,01 kg/m) | kg | 0.025 | 1 | 0 | 19.98 | 0 | 0.49
39017 | Espaçador/distanciador circular com entrada lateral, em plástico, para vergalhão *4,2 a 12,5* mm, cobrimento 20 mm | un | 0.245 | 1 | 0 | 0.22 | 0 | 0.05
88238 | Ajudante de Armador com encargos complementares | h | 0.019 | 1 | 0 | 21.24 | 0 | 0.4
88245 | Armador com encargos complementares | h | 0.049 | 1 | 0 | 25.57 | 0 | 1.25
92805 | Corte e dobra de aço ca-50, diâmetro de 16,0 mm. Af_06/2022 | kg | 1 | 1 | 0 | 8.7 | 0 | 8.7
[7 empty] | Custo Unitário | 10.89
[7 empty] | BDI | 23.53
[7 empty] | Preço Unitário | 13.45
104922 - Armação de bloco, sapata isolada e sapata corrida utilizando aço ca-50 de 20 mm - montagem. Af_01/2024 ( kg )
Sistema: SINAPI sem Desoneração - 01/01/2025
Utilizado no(s) item(ns) 03.02.07
Código | Descrição | Unidade | Quantidade | Utilização Operativa | Utilização Improdutiva | Valor Operativo | Valor Improdutivo | Valor Item
43132 | Arame recozido 16 bwg, d = 1,65 mm (0,016 kg/m) ou 18 bwg, d = 1,25 mm (0,01 kg/m) | kg | 0.025 | 1 | 0 | 19.98 | 0 | 0.49
39017 | Espaçador/distanciador circular com entrada lateral, em plástico, para vergalhão *4,2 a 12,5* mm, cobrimento 20 mm | un | 0.195 | 1 | 0 | 0.22 | 0 | 0.04
88238 | Ajudante de Armador com encargos complementares | h | 0.015 | 1 | 0 | 21.24 | 0 | 0.31
88245 | Armador com encargos complementares | h | 0.039 | 1 | 0 | 25.57 | 0 | 0.99
92806 | Corte e dobra de aço ca-50, diâmetro de 20,0 mm. Af_06/2022 | kg | 1 | 1 | 0 | 10.26 | 0 | 10.26
[7 empty] | Custo Unitário | 12.09
[7 empty] | BDI | 23.53
[7 empty] | Preço Unitário | 14.93
95584 - Montagem de armadura transversal de estacas de seção circular, diâmetro = 6,30 mm. Af_09/2021_ps ( kg )
Sistema: SINAPI sem Desoneração - 01/01/2025
Utilizado no(s) item(ns) 03.02.08
Código | Descrição | Unidade | Quantidade | Utilização Operativa | Utilização Improdutiva | Valor Operativo | Valor Improdutivo | Valor Item
43132 | Arame recozido 16 bwg, d = 1,65 mm (0,016 kg/m) ou 18 bwg, d = 1,25 mm (0,01 kg/m) | kg | 0.02 | 1 | 0 | 19.98 | 0 | 0.39
39017 | Espaçador/distanciador circular com entrada lateral, em plástico, para vergalhão *4,2 a 12,5* mm, cobrimento 20 mm | un | 0.97 | 1 | 0 | 0.22 | 0 | 0.21
88238 | Ajudante de Armador com encargos complementares | h | 0.0208 | 1 | 0 | 21.24 | 0 | 0.44
88245 | Armador com encargos complementares | h | 0.104 | 1 | 0 | 25.57 | 0 | 2.65
92801 | Corte e dobra de aço ca-50, diâmetro de 6,3 mm. Af_06/2022 | kg | 1 | 1 | 0 | 11.04 | 0 | 11.04
[7 empty] | Custo Unitário | 14.73
[7 empty] | BDI | 23.53
[7 empty] | Preço Unitário | 18.2
95577 - Montagem de armadura de estacas, diâmetro = 10,0 mm. Af_09/2021_ps ( kg )
Sistema: SINAPI sem Desoneração - 01/01/2025
Utilizado no(s) item(ns) 03.02.09
Código | Descrição | Unidade | Quantidade | Utilização Operativa | Utilização Improdutiva | Valor Operativo | Valor Improdutivo | Valor Item
43132 | Arame recozido 16 bwg, d = 1,65 mm (0,016 kg/m) ou 18 bwg, d = 1,25 mm (0,01 kg/m) | kg | 0.02 | 1 | 0 | 19.98 | 0 | 0.39
39017 | Espaçador/distanciador circular com entrada lateral, em plástico, para vergalhão *4,2 a 12,5* mm, cobrimento 20 mm | un | 0.543 | 1 | 0 | 0.22 | 0 | 0.11
88238 | Ajudante de Armador com encargos complementares | h | 0.0061 | 1 | 0 | 21.24 | 0 | 0.12
88245 | Armador com encargos complementares | h | 0.0306 | 1 | 0 | 25.57 | 0 | 0.78
92803 | Corte e dobra de aço ca-50, diâmetro de 10,0 mm. Af_06/2022 | kg | 1 | 1 | 0 | 10.21 | 0 | 10.21
[7 empty] | Custo Unitário | 11.61
[7 empty] | BDI | 23.53
[7 empty] | Preço Unitário | 14.34
96530 - Fabricação, montagem e desmontagem de fôrma para viga baldrame, em madeira serrada, e=25 mm, 1 utilização. Af_01/2024 ( m² )
Sistema: SINAPI sem Desoneração - 01/01/2025
Utilizado no(s) item(ns) 03.03.01
Código | Descrição | Unidade | Quantidade | Utilização Operativa | Utilização Improdutiva | Valor Operativo | Valor Improdutivo | Valor Item
2692 | Desmoldante protetor para formas de madeira, de base oleosa emulsionada em água | l | 0.0167 | 1 | 0 | 7.78 | 0 | 0.12
4491 | Pontalete *7,5 x 7,5* cm em pinus, mista ou equivalente da regiao - bruta | m | 2.244 | 1 | 0 | 6.99 | 0 | 15.68
40304 | Prego de aço polido com cabeça dupla 17 x 27 (2 1/2 x 11) | kg | 0.053 | 1 | 0 | 25.05 | 0 | 1.32
5073 | Prego de aço polido com cabeça 17 x 24 (2 1/4 x 11) | kg | 0.095 | 1 | 0 | 20.68 | 0 | 1.96
4517 | Sarrafo *2,5 x 7,5* cm em pinus, mista ou equivalente da regiao - bruta | m | 2.027 | 1 | 0 | 2.44 | 0 | 4.94
6212 | Tabua *2,5 x 30 cm em pinus, mista ou equivalente da regiao - bruta | m | 4.208 | 1 | 0 | 11.6 | 0 | 48.81
88239 | Ajudante de Carpinteiro com encargos complementares | h | 0.552 | 1 | 0 | 21.06 | 0 | 11.62
88262 | Carpinteiro de formas com encargos complementares | h | 1.355 | 1 | 0 | 25.35 | 0 | 34.34
91693 | Serra circular de bancada com motor elétrico potência de 5hp, com coifa para disco 10" - chi diurno. af_08/2015 | chi | 0.198 | 1 | 0 | 28.9 | 0 | 5.72
91692 | Serra circular de bancada com motor elétrico potência de 5hp, com coifa para disco 10" - chp diurno. af_08/2015 | chp | 0.049 | 1 | 0 | 30.45 | 0 | 1.49
[7 empty] | Custo Unitário | 126
[7 empty] | BDI | 23.53
[7 empty] | Preço Unitário | 155.65
96529 - Fabricação, montagem e desmontagem de fôrma para sapata, em madeira serrada, e=25 mm, 1 utilização. Af_01/2024 ( m² )
Sistema: SINAPI sem Desoneração - 01/01/2025
Utilizado no(s) item(ns) 03.03.02
Código | Descrição | Unidade | Quantidade | Utilização Operativa | Utilização Improdutiva | Valor Operativo | Valor Improdutivo | Valor Item
2692 | Desmoldante protetor para formas de madeira, de base oleosa emulsionada em água | l | 0.0167 | 1 | 0 | 7.78 | 0 | 0.12
40304 | Prego de aço polido com cabeça dupla 17 x 27 (2 1/2 x 11) | kg | 0.047 | 1 | 0 | 25.05 | 0 | 1.17
5074 | Prego de aço polido com cabeça 15 x 18 (1 1/2 x 13) | kg | 0.017 | 1 | 0 | 22.74 | 0 | 0.38
5073 | Prego de aço polido com cabeça 17 x 24 (2 1/4 x 11) | kg | 0.141 | 1 | 0 | 20.68 | 0 | 2.91
4517 | Sarrafo *2,5 x 7,5* cm em pinus, mista ou equivalente da regiao - bruta | m | 13.385 | 1 | 0 | 2.44 | 0 | 32.65
6212 | Tabua *2,5 x 30 cm em pinus, mista ou equivalente da regiao - bruta | m | 4.55 | 1 | 0 | 11.6 | 0 | 52.78
88239 | Ajudante de Carpinteiro com encargos complementares | h | 1.341 | 1 | 0 | 21.06 | 0 | 28.24
88262 | Carpinteiro de formas com encargos complementares | h | 2.999 | 1 | 0 | 25.35 | 0 | 76.02
91693 | Serra circular de bancada com motor elétrico potência de 5hp, com coifa para disco 10" - chi diurno. af_08/2015 | chi | 1.045 | 1 | 0 | 28.9 | 0 | 30.2
91692 | Serra circular de bancada com motor elétrico potência de 5hp, com coifa para disco 10" - chp diurno. af_08/2015 | chp | 0.26 | 1 | 0 | 30.45 | 0 | 7.91
[7 empty] | Custo Unitário | 232.38
[7 empty] | BDI | 23.53
[7 empty] | Preço Unitário | 287.06
96540 - Fabricação, montagem e desmontagem de fôrma para bloco de coroamento, em chapa de madeira compensada resinada, e=17 mm, 4 utilizações. Af_01/2024 ( m² )
Sistema: SINAPI sem Desoneração - 01/01/2025
Utilizado no(s) item(ns) 03.03.03
Código | Descrição | Unidade | Quantidade | Utilização Operativa | Utilização Improdutiva | Valor Operativo | Valor Improdutivo | Valor Item
1358 | Chapa/painel de madeira compensada resinada (madeirite resinado rosa) para forma de concreto, de 2200 x 1100 mm, e = 17 mm | m² | 0.334 | 1 | 0 | 59.03 | 0 | 19.71
2692 | Desmoldante protetor para formas de madeira, de base oleosa emulsionada em água | l | 0.00955 | 1 | 0 | 7.78 | 0 | 0.07
4491 | Pontalete *7,5 x 7,5* cm em pinus, mista ou equivalente da regiao - bruta | m | 1.555 | 1 | 0 | 6.99 | 0 | 10.86
40304 | Prego de aço polido com cabeça dupla 17 x 27 (2 1/2 x 11) | kg | 0.032 | 1 | 0 | 25.05 | 0 | 0.8
20247 | Prego de aço polido com cabeça 15 x 15 (1 1/4 x 13) | kg | 0.013 | 1 | 0 | 22.47 | 0 | 0.29
5073 | Prego de aço polido com cabeça 17 x 24 (2 1/4 x 11) | kg | 0.034 | 1 | 0 | 20.68 | 0 | 0.7
4517 | Sarrafo *2,5 x 7,5* cm em pinus, mista ou equivalente da regiao - bruta | m | 1.796 | 1 | 0 | 2.44 | 0 | 4.38
6212 | Tabua *2,5 x 30 cm em pinus, mista ou equivalente da regiao - bruta | m | 0.6 | 1 | 0 | 11.6 | 0 | 6.96
88239 | Ajudante de Carpinteiro com encargos complementares | h | 0.882 | 1 | 0 | 21.06 | 0 | 18.57
88262 | Carpinteiro de formas com encargos complementares | h | 2.142 | 1 | 0 | 25.35 | 0 | 54.29
91693 | Serra circular de bancada com motor elétrico potência de 5hp, com coifa para disco 10" - chi diurno. af_08/2015 | chi | 0.098 | 1 | 0 | 28.9 | 0 | 2.83
91692 | Serra circular de bancada com motor elétrico potência de 5hp, com coifa para disco 10" - chp diurno. af_08/2015 | chp | 0.024 | 1 | 0 | 30.45 | 0 | 0.73
[7 empty] | Custo Unitário | 120.19
[7 empty] | BDI | 23.53
[7 empty] | Preço Unitário | 148.47
96557 - Concretagem de bloco de coroamento ou viga baldrame, fck 30 mpa, com uso de bomba - lançamento, adensamento e acabamento. Af_01/2024 ( m³ )
Sistema: SINAPI sem Desoneração - 01/01/2025
Utilizado no(s) item(ns) 03.04.01
Código | Descrição | Unidade | Quantidade | Utilização Operativa | Utilização Improdutiva | Valor Operativo | Valor Improdutivo | Valor Item
1525 | Concreto usinado bombeavel, classe de resistencia c30, brita 0 e 1, slump = 100 +/- 20 mm, com bombeamento (disponibilizacao de bomba), sem o lancamento (nbr 8953) | m³ | 1.23 | 1 | 0 | 634.34 | 0 | 780.23
88309 | Pedreiro com encargos complementares | h | 0.334 | 1 | 0 | 25.75 | 0 | 8.6
88316 | Servente com encargos complementares | h | 0.501 | 1 | 0 | 20.74 | 0 | 10.39
90587 | Vibrador de imersão, diâmetro de ponteira 45mm, motor elétrico trifásico potência de 2 CV - chi diurno. af_06/2015 | chi | 0.075 | 1 | 0 | 0.53 | 0 | 0.03
90586 | Vibrador de imersão, diâmetro de ponteira 45mm, motor elétrico trifásico potência de 2 CV - chp diurno. af_06/2015 | chp | 0.092 | 1 | 0 | 1.42 | 0 | 0.13
[7 empty] | Custo Unitário | 799.38
[7 empty] | BDI | 23.53
[7 empty] | Preço Unitário | 987.47
96558 - Concretagem de sapata, fck 30 mpa, com uso de bomba - lançamento, adensamento e acabamento. Af_01/2024 ( m³ )
Sistema: SINAPI sem Desoneração - 01/01/2025
Utilizado no(s) item(ns) 03.04.02
Código | Descrição | Unidade | Quantidade | Utilização Operativa | Utilização Improdutiva | Valor Operativo | Valor Improdutivo | Valor Item
1525 | Concreto usinado bombeavel, classe de resistencia c30, brita 0 e 1, slump = 100 +/- 20 mm, com bombeamento (disponibilizacao de bomba), sem o lancamento (nbr 8953) | m³ | 1.26 | 1 | 0 | 634.34 | 0 | 799.26
88309 | Pedreiro com encargos complementares | h | 0.587 | 1 | 0 | 25.75 | 0 | 15.11
88316 | Servente com encargos complementares | h | 0.881 | 1 | 0 | 20.74 | 0 | 18.27
90587 | Vibrador de imersão, diâmetro de ponteira 45mm, motor elétrico trifásico potência de 2 CV - chi diurno. af_06/2015 | chi | 0.133 | 1 | 0 | 0.53 | 0 | 0.07
90586 | Vibrador de imersão, diâmetro de ponteira 45mm, motor elétrico trifásico potência de 2 CV - chp diurno. af_06/2015 | chp | 0.161 | 1 | 0 | 1.42 | 0 | 0.22
[7 empty] | Custo Unitário | 832.93
[7 empty] | BDI | 23.53
[7 empty] | Preço Unitário | 1028.92
98557 - Impermeabilização de superfície com emulsão asfáltica, 2 demãos. Af_09/2023 ( m² )
Sistema: SINAPI sem Desoneração - 01/01/2025
Utilizado no(s) item(ns) 03.05.01
Código | Descrição | Unidade | Quantidade | Utilização Operativa | Utilização Improdutiva | Valor Operativo | Valor Improdutivo | Valor Item
626 | Manta liquida de base asfaltica modificada com a adicao de elastomeros diluidos em solvente organico, aplicacao a frio (membrana de emulsao asfaltica para impermeabilizacao flexivel) | kg | 1.5 | 1 | 0 | 17.77 | 0 | 26.65
88243 | Ajudante especializado com encargos complementares | h | 0.0969 | 1 | 0 | 21.61 | 0 | 2.09
88270 | Impermeabilizador com encargos complementares | h | 0.4299 | 1 | 0 | 25.56 | 0 | 10.98
[7 empty] | Custo Unitário | 39.72
[7 empty] | BDI | 23.53
[7 empty] | Preço Unitário | 49.07
92759 - Armação de pilar ou viga de estrutura convencional de concreto armado utilizando aço ca-60 de 5,0 mm - montagem. Af_06/2022 ( kg )
Sistema: SINAPI sem Desoneração - 01/01/2025
Utilizado no(s) item(ns) 04.01.01.01
Código | Descrição | Unidade | Quantidade | Utilização Operativa | Utilização Improdutiva | Valor Operativo | Valor Improdutivo | Valor Item
43132 | Arame recozido 16 bwg, d = 1,65 mm (0,016 kg/m) ou 18 bwg, d = 1,25 mm (0,01 kg/m) | kg | 0.025 | 1 | 0 | 19.98 | 0 | 0.49
39017 | Espaçador/distanciador circular com entrada lateral, em plástico, para vergalhão *4,2 a 12,5* mm, cobrimento 20 mm | un | 1.19 | 1 | 0 | 0.22 | 0 | 0.26
88238 | Ajudante de Armador com encargos complementares | h | 0.0175 | 1 | 0 | 21.24 | 0 | 0.37
88245 | Armador com encargos complementares | h | 0.1069 | 1 | 0 | 25.57 | 0 | 2.73
92800 | Corte e dobra de aço ca-60, diâmetro de 5,0 mm. Af_06/2022 | kg | 1 | 1 | 0 | 10.78 | 0 | 10.78
[7 empty] | Custo Unitário | 14.63
[7 empty] | BDI | 23.53
[7 empty] | Preço Unitário | 18.07
92760 - Armação de pilar ou viga de estrutura convencional de concreto armado utilizando aço ca-50 de 6,3 mm - montagem. Af_06/2022 ( kg )
Sistema: SINAPI sem Desoneração - 01/01/2025
Utilizado no(s) item(ns) 04.01.01.02
Código | Descrição | Unidade | Quantidade | Utilização Operativa | Utilização Improdutiva | Valor Operativo | Valor Improdutivo | Valor Item
43132 | Arame recozido 16 bwg, d = 1,65 mm (0,016 kg/m) ou 18 bwg, d = 1,25 mm (0,01 kg/m) | kg | 0.025 | 1 | 0 | 19.98 | 0 | 0.49
39017 | Espaçador/distanciador circular com entrada lateral, em plástico, para vergalhão *4,2 a 12,5* mm, cobrimento 20 mm | un | 0.97 | 1 | 0 | 0.22 | 0 | 0.21
88238 | Ajudante de Armador com encargos complementares | h | 0.0129 | 1 | 0 | 21.24 | 0 | 0.27
88245 | Armador com encargos complementares | h | 0.079 | 1 | 0 | 25.57 | 0 | 2.02
92801 | Corte e dobra de aço ca-50, diâmetro de 6,3 mm. Af_06/2022 | kg | 1 | 1 | 0 | 11.04 | 0 | 11.04
[7 empty] | Custo Unitário | 14.03
[7 empty] | BDI | 23.53
[7 empty] | Preço Unitário | 17.33
92761 - Armação de pilar ou viga de estrutura convencional de concreto armado utilizando aço ca-50 de 8,0 mm - montagem. Af_06/2022 ( kg )
Sistema: SINAPI sem Desoneração - 01/01/2025
Utilizado no(s) item(ns) 04.01.01.03
Código | Descrição | Unidade | Quantidade | Utilização Operativa | Utilização Improdutiva | Valor Operativo | Valor Improdutivo | Valor Item
43132 | Arame recozido 16 bwg, d = 1,65 mm (0,016 kg/m) ou 18 bwg, d = 1,25 mm (0,01 kg/m) | kg | 0.025 | 1 | 0 | 19.98 | 0 | 0.49
39017 | Espaçador/distanciador circular com entrada lateral, em plástico, para vergalhão *4,2 a 12,5* mm, cobrimento 20 mm | un | 0.743 | 1 | 0 | 0.22 | 0 | 0.16
88238 | Ajudante de Armador com encargos complementares | h | 0.0092 | 1 | 0 | 21.24 | 0 | 0.19
88245 | Armador com encargos complementares | h | 0.0561 | 1 | 0 | 25.57 | 0 | 1.43
92802 | Corte e dobra de aço ca-50, diâmetro de 8,0 mm. Af_06/2022 | kg | 1 | 1 | 0 | 11.04 | 0 | 11.04
[7 empty] | Custo Unitário | 13.31
[7 empty] | BDI | 23.53
[7 empty] | Preço Unitário | 16.44
92762 - Armação de pilar ou viga de estrutura convencional de concreto armado utilizando aço ca-50 de 10,0 mm - montagem. Af_06/2022 ( kg )
Sistema: SINAPI sem Desoneração - 01/01/2025
Utilizado no(s) item(ns) 04.01.01.04
Código | Descrição | Unidade | Quantidade | Utilização Operativa | Utilização Improdutiva | Valor Operativo | Valor Improdutivo | Valor Item
43132 | Arame recozido 16 bwg, d = 1,65 mm (0,016 kg/m) ou 18 bwg, d = 1,25 mm (0,01 kg/m) | kg | 0.025 | 1 | 0 | 19.98 | 0 | 0.49
39017 | Espaçador/distanciador circular com entrada lateral, em plástico, para vergalhão *4,2 a 12,5* mm, cobrimento 20 mm | un | 0.543 | 1 | 0 | 0.22 | 0 | 0.11
88238 | Ajudante de Armador com encargos complementares | h | 0.0064 | 1 | 0 | 21.24 | 0 | 0.13
88245 | Armador com encargos complementares | h | 0.0392 | 1 | 0 | 25.57 | 0 | 1
92803 | Corte e dobra de aço ca-50, diâmetro de 10,0 mm. Af_06/2022 | kg | 1 | 1 | 0 | 10.21 | 0 | 10.21
[7 empty] | Custo Unitário | 11.94
[7 empty] | BDI | 23.53
[7 empty] | Preço Unitário | 14.75
92763 - Armação de pilar ou viga de estrutura convencional de concreto armado utilizando aço ca-50 de 12,5 mm - montagem. Af_06/2022 ( kg )
Sistema: SINAPI sem Desoneração - 01/01/2025
Utilizado no(s) item(ns) 04.01.01.05
Código | Descrição | Unidade | Quantidade | Utilização Operativa | Utilização Improdutiva | Valor Operativo | Valor Improdutivo | Valor Item
43132 | Arame recozido 16 bwg, d = 1,65 mm (0,016 kg/m) ou 18 bwg, d = 1,25 mm (0,01 kg/m) | kg | 0.025 | 1 | 0 | 19.98 | 0 | 0.49
39017 | Espaçador/distanciador circular com entrada lateral, em plástico, para vergalhão *4,2 a 12,5* mm, cobrimento 20 mm | un | 0.367 | 1 | 0 | 0.22 | 0 | 0.08
88238 | Ajudante de Armador com encargos complementares | h | 0.0042 | 1 | 0 | 21.24 | 0 | 0.08
88245 | Armador com encargos complementares | h | 0.0257 | 1 | 0 | 25.57 | 0 | 0.65
92804 | Corte e dobra de aço ca-50, diâmetro de 12,5 mm. Af_06/2022 | kg | 1 | 1 | 0 | 8.77 | 0 | 8.77
[7 empty] | Custo Unitário | 10.07
[7 empty] | BDI | 23.53
[7 empty] | Preço Unitário | 12.44
92764 - Armação de pilar ou viga de estrutura convencional de concreto armado utilizando aço ca-50 de 16,0 mm - montagem. Af_06/2022 ( kg )
Sistema: SINAPI sem Desoneração - 01/01/2025
Utilizado no(s) item(ns) 04.01.01.06
Código | Descrição | Unidade | Quantidade | Utilização Operativa | Utilização Improdutiva | Valor Operativo | Valor Improdutivo | Valor Item
43132 | Arame recozido 16 bwg, d = 1,65 mm (0,016 kg/m) ou 18 bwg, d = 1,25 mm (0,01 kg/m) | kg | 0.025 | 1 | 0 | 19.98 | 0 | 0.49
39017 | Espaçador/distanciador circular com entrada lateral, em plástico, para vergalhão *4,2 a 12,5* mm, cobrimento 20 mm | un | 0.212 | 1 | 0 | 0.22 | 0 | 0.04
88238 | Ajudante de Armador com encargos complementares | h | 0.0032 | 1 | 0 | 21.24 | 0 | 0.06
88245 | Armador com encargos complementares | h | 0.0194 | 1 | 0 | 25.57 | 0 | 0.49
92805 | Corte e dobra de aço ca-50, diâmetro de 16,0 mm. Af_06/2022 | kg | 1 | 1 | 0 | 8.7 | 0 | 8.7
[7 empty] | Custo Unitário | 9.78
[7 empty] | BDI | 23.53
[7 empty] | Preço Unitário | 12.08
92768 - Armação de laje de estrutura convencional de concreto armado utilizando aço ca-60 de 5,0 mm - montagem. Af_06/2022 ( kg )
Sistema: SINAPI sem Desoneração - 01/01/2025
Utilizado no(s) item(ns) 04.01.02.01
Código | Descrição | Unidade | Quantidade | Utilização Operativa | Utilização Improdutiva | Valor Operativo | Valor Improdutivo | Valor Item
43132 | Arame recozido 16 bwg, d = 1,65 mm (0,016 kg/m) ou 18 bwg, d = 1,25 mm (0,01 kg/m) | kg | 0.025 | 1 | 0 | 19.98 | 0 | 0.49
39017 | Espaçador/distanciador circular com entrada lateral, em plástico, para vergalhão *4,2 a 12,5* mm, cobrimento 20 mm | un | 2.118 | 1 | 0 | 0.22 | 0 | 0.46
88238 | Ajudante de Armador com encargos complementares | h | 0.0136 | 1 | 0 | 21.24 | 0 | 0.28
88245 | Armador com encargos complementares | h | 0.0836 | 1 | 0 | 25.57 | 0 | 2.13
92800 | Corte e dobra de aço ca-60, diâmetro de 5,0 mm. Af_06/2022 | kg | 1 | 1 | 0 | 10.78 | 0 | 10.78
[7 empty] | Custo Unitário | 14.14
[7 empty] | BDI | 23.53
[7 empty] | Preço Unitário | 17.47
92769 - Armação de laje de estrutura convencional de concreto armado utilizando aço ca-50 de 6,3 mm - montagem. Af_06/2022 ( kg )
Sistema: SINAPI sem Desoneração - 01/01/2025
Utilizado no(s) item(ns) 04.01.02.02
Código | Descrição | Unidade | Quantidade | Utilização Operativa | Utilização Improdutiva | Valor Operativo | Valor Improdutivo | Valor Item
43132 | Arame recozido 16 bwg, d = 1,65 mm (0,016 kg/m) ou 18 bwg, d = 1,25 mm (0,01 kg/m) | kg | 0.025 | 1 | 0 | 19.98 | 0 | 0.49
39017 | Espaçador/distanciador circular com entrada lateral, em plástico, para vergalhão *4,2 a 12,5* mm, cobrimento 20 mm | un | 1.333 | 1 | 0 | 0.22 | 0 | 0.29
88238 | Ajudante de Armador com encargos complementares | h | 0.0098 | 1 | 0 | 21.24 | 0 | 0.2
88245 | Armador com encargos complementares | h | 0.0597 | 1 | 0 | 25.57 | 0 | 1.52
92801 | Corte e dobra de aço ca-50, diâmetro de 6,3 mm. Af_06/2022 | kg | 1 | 1 | 0 | 11.04 | 0 | 11.04
[7 empty] | Custo Unitário | 13.54
[7 empty] | BDI | 23.53
[7 empty] | Preço Unitário | 16.73
92770 - Armação de laje de estrutura convencional de concreto armado utilizando aço ca-50 de 8,0 mm - montagem. Af_06/2022 ( kg )
Sistema: SINAPI sem Desoneração - 01/01/2025
Utilizado no(s) item(ns) 04.01.02.03
Código | Descrição | Unidade | Quantidade | Utilização Operativa | Utilização Improdutiva | Valor Operativo | Valor Improdutivo | Valor Item
43132 | Arame recozido 16 bwg, d = 1,65 mm (0,016 kg/m) ou 18 bwg, d = 1,25 mm (0,01 kg/m) | kg | 0.025 | 1 | 0 | 19.98 | 0 | 0.49
39017 | Espaçador/distanciador circular com entrada lateral, em plástico, para vergalhão *4,2 a 12,5* mm, cobrimento 20 mm | un | 0.728 | 1 | 0 | 0.22 | 0 | 0.16
88238 | Ajudante de Armador com encargos complementares | h | 0.0066 | 1 | 0 | 21.24 | 0 | 0.14
88245 | Armador com encargos complementares | h | 0.0403 | 1 | 0 | 25.57 | 0 | 1.03
92802 | Corte e dobra de aço ca-50, diâmetro de 8,0 mm. Af_06/2022 | kg | 1 | 1 | 0 | 11.04 | 0 | 11.04
[7 empty] | Custo Unitário | 12.86
[7 empty] | BDI | 23.53
[7 empty] | Preço Unitário | 15.89
92771 - Armação de laje de estrutura convencional de concreto armado utilizando aço ca-50 de 10,0 mm - montagem. Af_06/2022 ( kg )
Sistema: SINAPI sem Desoneração - 01/01/2025
Utilizado no(s) item(ns) 04.01.02.04
Código | Descrição | Unidade | Quantidade | Utilização Operativa | Utilização Improdutiva | Valor Operativo | Valor Improdutivo | Valor Item
43132 | Arame recozido 16 bwg, d = 1,65 mm (0,016 kg/m) ou 18 bwg, d = 1,25 mm (0,01 kg/m) | kg | 0.025 | 1 | 0 | 19.98 | 0 | 0.49
39017 | Espaçador/distanciador circular com entrada lateral, em plástico, para vergalhão *4,2 a 12,5* mm, cobrimento 20 mm | un | 0.357 | 1 | 0 | 0.22 | 0 | 0.07
88238 | Ajudante de Armador com encargos complementares | h | 0.0042 | 1 | 0 | 21.24 | 0 | 0.08
88245 | Armador com encargos complementares | h | 0.0259 | 1 | 0 | 25.57 | 0 | 0.66
92803 | Corte e dobra de aço ca-50, diâmetro de 10,0 mm. Af_06/2022 | kg | 1 | 1 | 0 | 10.21 | 0 | 10.21
[7 empty] | Custo Unitário | 11.51
[7 empty] | BDI | 23.53
[7 empty] | Preço Unitário | 14.22
92772 - Armação de laje de estrutura convencional de concreto armado utilizando aço ca-50 de 12,5 mm - montagem. Af_06/2022 ( kg )
Sistema: SINAPI sem Desoneração - 01/01/2025
Utilizado no(s) item(ns) 04.01.02.05
Código | Descrição | Unidade | Quantidade | Utilização Operativa | Utilização Improdutiva | Valor Operativo | Valor Improdutivo | Valor Item
43132 | Arame recozido 16 bwg, d = 1,65 mm (0,016 kg/m) ou 18 bwg, d = 1,25 mm (0,01 kg/m) | kg | 0.025 | 1 | 0 | 19.98 | 0 | 0.49
39017 | Espaçador/distanciador circular com entrada lateral, em plástico, para vergalhão *4,2 a 12,5* mm, cobrimento 20 mm | un | 0.147 | 1 | 0 | 0.22 | 0 | 0.03
88238 | Ajudante de Armador com encargos complementares | h | 0.0023 | 1 | 0 | 21.24 | 0 | 0.04
88245 | Armador com encargos complementares | h | 0.0143 | 1 | 0 | 25.57 | 0 | 0.36
92804 | Corte e dobra de aço ca-50, diâmetro de 12,5 mm. Af_06/2022 | kg | 1 | 1 | 0 | 8.77 | 0 | 8.77
[7 empty] | Custo Unitário | 9.69
[7 empty] | BDI | 23.53
[7 empty] | Preço Unitário | 11.97
92773 - Armação de laje de estrutura convencional de concreto armado utilizando aço ca-50 de 16,0 mm - montagem. Af_06/2022 ( kg )
Sistema: SINAPI sem Desoneração - 01/01/2025
Utilizado no(s) item(ns) 04.01.02.06
Código | Descrição | Unidade | Quantidade | Utilização Operativa | Utilização Improdutiva | Valor Operativo | Valor Improdutivo | Valor Item
43132 | Arame recozido 16 bwg, d = 1,65 mm (0,016 kg/m) ou 18 bwg, d = 1,25 mm (0,01 kg/m) | kg | 0.025 | 1 | 0 | 19.98 | 0 | 0.49
88238 | Ajudante de Armador com encargos complementares | h | 0.002 | 1 | 0 | 21.24 | 0 | 0.04
88245 | Armador com encargos complementares | h | 0.0121 | 1 | 0 | 25.57 | 0 | 0.3
92805 | Corte e dobra de aço ca-50, diâmetro de 16,0 mm. Af_06/2022 | kg | 1 | 1 | 0 | 8.7 | 0 | 8.7
[7 empty] | Custo Unitário | 9.53
[7 empty] | BDI | 23.53
[7 empty] | Preço Unitário | 11.77
92268 - Fabricação de fôrma para lajes, em chapa de madeira compensada plastificada, e = 18 mm. Af_09/2020 ( m² )
Sistema: SINAPI sem Desoneração - 01/01/2025
Utilizado no(s) item(ns) 04.01.03.01
Código | Descrição | Unidade | Quantidade | Utilização Operativa | Utilização Improdutiva | Valor Operativo | Valor Improdutivo | Valor Item
1345 | Chapa/painel de madeira compensada plastificada (madeirite plastificado) para forma de concreto, de 2200 x 1100 mm, e = *17* mm | m² | 1.05 | 1 | 0 | 99.96 | 0 | 104.95
88239 | Ajudante de Carpinteiro com encargos complementares | h | 0.005 | 1 | 0 | 21.06 | 0 | 0.1
88262 | Carpinteiro de formas com encargos complementares | h | 0.005 | 1 | 0 | 25.35 | 0 | 0.12
91693 | Serra circular de bancada com motor elétrico potência de 5hp, com coifa para disco 10" - chi diurno. af_08/2015 | chi | 0.022 | 1 | 0 | 28.9 | 0 | 0.63
91692 | Serra circular de bancada com motor elétrico potência de 5hp, com coifa para disco 10" - chp diurno. af_08/2015 | chp | 0.005 | 1 | 0 | 30.45 | 0 | 0.15
[7 empty] | Custo Unitário | 105.95
[7 empty] | BDI | 23.53
[7 empty] | Preço Unitário | 130.88
92263 - Fabricação de fôrma para pilares e estruturas similares, em chapa de madeira compensada resinada, e = 17 mm. Af_09/2020 ( m² )
Sistema: SINAPI sem Desoneração - 01/01/2025
Utilizado no(s) item(ns) 04.01.03.02
Código | Descrição | Unidade | Quantidade | Utilização Operativa | Utilização Improdutiva | Valor Operativo | Valor Improdutivo | Valor Item
1358 | Chapa/painel de madeira compensada resinada (madeirite resinado rosa) para forma de concreto, de 2200 x 1100 mm, e = 17 mm | m² | 1.336 | 1 | 0 | 59.03 | 0 | 78.86
4491 | Pontalete *7,5 x 7,5* cm em pinus, mista ou equivalente da regiao - bruta | m | 2.308 | 1 | 0 | 6.99 | 0 | 16.13
5068 | Prego de aço polido com cabeça 17 x 21 (2 x 11) | kg | 0.208 | 1 | 0 | 20.29 | 0 | 4.22
4517 | Sarrafo *2,5 x 7,5* cm em pinus, mista ou equivalente da regiao - bruta | m | 9.237 | 1 | 0 | 2.44 | 0 | 22.53
88239 | Ajudante de Carpinteiro com encargos complementares | h | 0.25 | 1 | 0 | 21.06 | 0 | 5.26
88262 | Carpinteiro de formas com encargos complementares | h | 1.18 | 1 | 0 | 25.35 | 0 | 29.91
91693 | Serra circular de bancada com motor elétrico potência de 5hp, com coifa para disco 10" - chi diurno. af_08/2015 | chi | 0.255 | 1 | 0 | 28.9 | 0 | 7.36
91692 | Serra circular de bancada com motor elétrico potência de 5hp, com coifa para disco 10" - chp diurno. af_08/2015 | chp | 0.063 | 1 | 0 | 30.45 | 0 | 1.91
[7 empty] | Custo Unitário | 166.18
[7 empty] | BDI | 23.53
[7 empty] | Preço Unitário | 205.28
92266 - Fabricação de fôrma para vigas, em chapa de madeira compensada plastificada, e = 18 mm. Af_09/2020 ( m² )
Sistema: SINAPI sem Desoneração - 01/01/2025
Utilizado no(s) item(ns) 04.01.03.03
Código | Descrição | Unidade | Quantidade | Utilização Operativa | Utilização Improdutiva | Valor Operativo | Valor Improdutivo | Valor Item
1345 | Chapa/painel de madeira compensada plastificada (madeirite plastificado) para forma de concreto, de 2200 x 1100 mm, e = *17* mm | m² | 1.146 | 1 | 0 | 99.96 | 0 | 114.55
4491 | Pontalete *7,5 x 7,5* cm em pinus, mista ou equivalente da regiao - bruta | m | 0.166 | 1 | 0 | 6.99 | 0 | 1.16
5068 | Prego de aço polido com cabeça 17 x 21 (2 x 11) | kg | 0.159 | 1 | 0 | 20.29 | 0 | 3.22
4517 | Sarrafo *2,5 x 7,5* cm em pinus, mista ou equivalente da regiao - bruta | m | 6.952 | 1 | 0 | 2.44 | 0 | 16.96
88239 | Ajudante de Carpinteiro com encargos complementares | h | 0.202 | 1 | 0 | 21.06 | 0 | 4.25
88262 | Carpinteiro de formas com encargos complementares | h | 0.911 | 1 | 0 | 25.35 | 0 | 23.09
91693 | Serra circular de bancada com motor elétrico potência de 5hp, com coifa para disco 10" - chi diurno. af_08/2015 | chi | 0.237 | 1 | 0 | 28.9 | 0 | 6.84
91692 | Serra circular de bancada com motor elétrico potência de 5hp, com coifa para disco 10" - chp diurno. af_08/2015 | chp | 0.05 | 1 | 0 | 30.45 | 0 | 1.52
[7 empty] | Custo Unitário | 171.59
[7 empty] | BDI | 23.53
[7 empty] | Preço Unitário | 211.97
101792 - Escoramento de fôrmas de laje em madeira não aparelhada, pé-direito simples, incluso travamento, 4 utilizações. Af_09/2020 ( m³ )
Sistema: SINAPI sem Desoneração - 01/01/2025
Utilizado no(s) item(ns) 04.01.03.04
Código | Descrição | Unidade | Quantidade | Utilização Operativa | Utilização Improdutiva | Valor Operativo | Valor Improdutivo | Valor Item
40304 | Prego de aço polido com cabeça dupla 17 x 27 (2 1/2 x 11) | kg | 0.011 | 1 | 0 | 25.05 | 0 | 0.27
6193 | Tabua nao aparelhada *2,5 x 20* cm, em macaranduba/massaranduba, angelim ou equivalente da regiao - bruta | m | 0.143 | 1 | 0 | 19.15 | 0 | 2.73
88239 | Ajudante de Carpinteiro com encargos complementares | h | 0.09 | 1 | 0 | 21.06 | 0 | 1.89
88262 | Carpinteiro de formas com encargos complementares | h | 0.127 | 1 | 0 | 25.35 | 0 | 3.21
92273 | Fabricação de escoras do tipo pontalete, em madeira, para pé-direito simples. Af_09/2020 | m | 0.545 | 1 | 0 | 13.42 | 0 | 7.31
[7 empty] | Custo Unitário | 15.41
[7 empty] | BDI | 23.53
[7 empty] | Preço Unitário | 19.04
101793 - Escoramento de fôrmas de laje em madeira não aparelhada, pé-direito duplo, incluso travamento, 4 utilizações. Af_09/2020 ( m³ )
Sistema: SINAPI sem Desoneração - 01/01/2025
Utilizado no(s) item(ns) 04.01.03.05
Código | Descrição | Unidade | Quantidade | Utilização Operativa | Utilização Improdutiva | Valor Operativo | Valor Improdutivo | Valor Item
40304 | Prego de aço polido com cabeça dupla 17 x 27 (2 1/2 x 11) | kg | 0.008 | 1 | 0 | 25.05 | 0 | 0.2
6193 | Tabua nao aparelhada *2,5 x 20* cm, em macaranduba/massaranduba, angelim ou equivalente da regiao - bruta | m | 0.109 | 1 | 0 | 19.15 | 0 | 2.08
88239 | Ajudante de Carpinteiro com encargos complementares | h | 0.15 | 1 | 0 | 21.06 | 0 | 3.15
88262 | Carpinteiro de formas com encargos complementares | h | 0.212 | 1 | 0 | 25.35 | 0 | 5.37
101791 | Fabricação de escoras do tipo pontalete, em madeira, para pé-direito duplo. Af_09/2020 | m | 0.545 | 1 | 0 | 22.41 | 0 | 12.21
[7 empty] | Custo Unitário | 23.01
[7 empty] | BDI | 23.53
[7 empty] | Preço Unitário | 28.42
06E0430008 - Concretagem de Pilares, FCK = 30 MPA, com Uso de Bomba - Lançamento, Adensamento e Acabamento ( m³ )
Sistema: AGESUL CIVIL PRÓPRIA sem Desoneração - 01/01/2025
Utilizado no(s) item(ns) 04.01.04.01
Código | Descrição | Unidade | Quantidade | Utilização Operativa | Utilização Improdutiva | Valor Operativo | Valor Improdutivo | Valor Item
1525 | Concreto usinado bombeavel, classe de resistencia c30, brita 0 e 1, slump = 100 +/- 20 mm, com bombeamento (disponibilizacao de bomba), sem o lancamento (nbr 8953) | m³ | 1.103 | 1 | 0 | 634.34 | 0 | 699.67
88262 | Carpinteiro de formas com encargos complementares | h | 0.224 | 1 | 0 | 25.35 | 0 | 5.67
88309 | Pedreiro com encargos complementares | h | 0.224 | 1 | 0 | 25.75 | 0 | 5.76
88316 | Servente com encargos complementares | h | 1.345 | 1 | 0 | 20.74 | 0 | 27.89
90587 | Vibrador de imersão, diâmetro de ponteira 45mm, motor elétrico trifásico potência de 2 CV - chi diurno. af_06/2015 | chi | 0.13 | 1 | 0 | 0.53 | 0 | 0.06
90586 | Vibrador de imersão, diâmetro de ponteira 45mm, motor elétrico trifásico potência de 2 CV - chp diurno. af_06/2015 | chp | 0.094 | 1 | 0 | 1.42 | 0 | 0.13
[7 empty] | Custo Unitário | 739.18
[7 empty] | BDI | 23.53
[7 empty] | Preço Unitário | 913.11
06E0430009 - Concretagem de Vigas e Lajes, FCK=30 MPA, para Lajes Maciças ou Nervuradas com Uso de Bomba - Lançamento, Adensamento e Acabamento ( m³ )
Sistema: AGESUL CIVIL PRÓPRIA sem Desoneração - 01/01/2025
Utilizado no(s) item(ns) 04.01.04.02
Código | Descrição | Unidade | Quantidade | Utilização Operativa | Utilização Improdutiva | Valor Operativo | Valor Improdutivo | Valor Item
1525 | Concreto usinado bombeavel, classe de resistencia c30, brita 0 e 1, slump = 100 +/- 20 mm, com bombeamento (disponibilizacao de bomba), sem o lancamento (nbr 8953) | m³ | 1.103 | 1 | 0 | 634.34 | 0 | 699.67
88262 | Carpinteiro de formas com encargos complementares | h | 0.125 | 1 | 0 | 25.35 | 0 | 3.16
88309 | Pedreiro com encargos complementares | h | 0.753 | 1 | 0 | 25.75 | 0 | 19.38
88316 | Servente com encargos complementares | h | 0.826 | 1 | 0 | 20.74 | 0 | 17.13
90587 | Vibrador de imersão, diâmetro de ponteira 45mm, motor elétrico trifásico potência de 2 CV - chi diurno. af_06/2015 | chi | 0.131 | 1 | 0 | 0.53 | 0 | 0.06
90586 | Vibrador de imersão, diâmetro de ponteira 45mm, motor elétrico trifásico potência de 2 CV - chp diurno. af_06/2015 | chp | 0.12 | 1 | 0 | 1.42 | 0 | 0.17
[7 empty] | Custo Unitário | 739.57
[7 empty] | BDI | 23.53
[7 empty] | Preço Unitário | 913.59
98569 - Proteção mecânica de superficie horizontal com argamassa de cimento e areia, traço 1:3, e=5cm. Af_09/2023 ( m² )
Sistema: SINAPI sem Desoneração - 01/01/2025
Utilizado no(s) item(ns) 05.01.01.01
Código | Descrição | Unidade | Quantidade | Utilização Operativa | Utilização Improdutiva | Valor Operativo | Valor Improdutivo | Valor Item
38365 | Camada separadora de filme de polietileno 20 a 25 micra | m² | 1.04 | 1 | 0 | 3.69 | 0 | 3.83
87372 | Argamassa traço 1:3 (em volume de cimento e areia média úmida) para contrapiso, preparo manual. Af_08/2019 | m³ | 0.054 | 1 | 0 | 793.72 | 0 | 42.86
88309 | Pedreiro com encargos complementares | h | 1.1653 | 1 | 0 | 25.75 | 0 | 30
88316 | Servente com encargos complementares | h | 0.2628 | 1 | 0 | 20.74 | 0 | 5.45
[7 empty] | Custo Unitário | 82.14
[7 empty] | BDI | 23.53
[7 empty] | Preço Unitário | 101.47
98565 - Proteção mecânica de superficie horizontal com argamassa de cimento e areia, traço 1:3, e=3cm. Af_09/2023 ( m² )
Sistema: SINAPI sem Desoneração - 01/01/2025
Utilizado no(s) item(ns) 05.01.01.02
Código | Descrição | Unidade | Quantidade | Utilização Operativa | Utilização Improdutiva | Valor Operativo | Valor Improdutivo | Valor Item
38365 | Camada separadora de filme de polietileno 20 a 25 micra | m² | 1.04 | 1 | 0 | 3.69 | 0 | 3.83
87372 | Argamassa traço 1:3 (em volume de cimento e areia média úmida) para contrapiso, preparo manual. Af_08/2019 | m³ | 0.035 | 1 | 0 | 793.72 | 0 | 27.78
88309 | Pedreiro com encargos complementares | h | 0.6912 | 1 | 0 | 25.75 | 0 | 17.79
88316 | Servente com encargos complementares | h | 0.1558 | 1 | 0 | 20.74 | 0 | 3.23
[7 empty] | Custo Unitário | 52.63
[7 empty] | BDI | 23.53
[7 empty] | Preço Unitário | 65.01
98547 - Impermeabilização de superfície com manta asfáltica, duas camadas, inclusive aplicação de primer asfáltico, e=3mm e e=4mm. Af_09/2023 ( m² )
Sistema: SINAPI sem Desoneração - 01/01/2025
Utilizado no(s) item(ns) 05.02.01.01
Código | Descrição | Unidade | Quantidade | Utilização Operativa | Utilização Improdutiva | Valor Operativo | Valor Improdutivo | Valor Item
4226 | Gás de cozinha - GLP | kg | 0.52 | 1 | 0 | 8.39 | 0 | 4.36
4014 | Manta asfáltica elastomerica em poliéster 3 mm, tipo III, Classe B, acabamento PP (NBR 9952) | m² | 1.1319 | 1 | 0 | 95.35 | 0 | 107.92
4015 | Manta asfáltica elastomerica em poliéster 4 mm, tipo III, Classe B, acabamento PP (NBR 9952) | m² | 1.1319 | 1 | 0 | 117.09 | 0 | 132.53
511 | Primer para manta asfáltica a base de asfalto modificado diluído em solvente, aplicação a frio | l | 0.5872 | 1 | 0 | 18.5 | 0 | 10.86
88243 | Ajudante especializado com encargos complementares | h | 0.3348 | 1 | 0 | 21.61 | 0 | 7.23
88270 | Impermeabilizador com encargos complementares | h | 1.4849 | 1 | 0 | 25.56 | 0 | 37.95
[7 empty] | Custo Unitário | 300.85
[7 empty] | BDI | 23.53
[7 empty] | Preço Unitário | 371.64
07E0410006 - Impermeabilização de Superfície com Revestimento Elastomérico de Poliréia Pura em Duas 2 Demãos (Consumo de 1,10kg/m2/mm) ( m² )
Sistema: AGESUL CIVIL PRÓPRIA sem Desoneração - 01/01/2025
Utilizado no(s) item(ns) 05.02.02.01
Código | Descrição | Unidade | Quantidade | Utilização Operativa | Utilização Improdutiva | Valor Operativo | Valor Improdutivo | Valor Item
41315 | Membrana impermeabilizante a base de poliureia, bicomponente, aplicação a frio | kg | 1.1 | 1 | 0 | 99.26 | 0 | 109.18
44072 | Primer epóxi / epoxídico | l | 0.3 | 1 | 0 | 118.07 | 0 | 35.42
88243 | Ajudante especializado com encargos complementares | h | 0.1124 | 1 | 0 | 21.61 | 0 | 2.42
88270 | Impermeabilizador com encargos complementares | h | 0.4983 | 1 | 0 | 25.56 | 0 | 12.73
[7 empty] | Custo Unitário | 159.75
[7 empty] | BDI | 23.53
[7 empty] | Preço Unitário | 197.34
102712 - Geotêxtil não tecido 100% poliéster, resistência a tração de 9 kn/m (rt - 9), instalado em dreno - fornecimento e instalação. Af_07/2021 ( m² )
Sistema: SINAPI sem Desoneração - 01/01/2025
Utilizado no(s) item(ns) 05.03.01.01 / 05.03.02.01
Código | Descrição | Unidade | Quantidade | Utilização Operativa | Utilização Improdutiva | Valor Operativo | Valor Improdutivo | Valor Item
4013 | Geotêxtil não tecido agulhado de filamentos contínuos 100% poliéster, resitência a tração = 09 kn/m | m² | 1.2105 | 1 | 0 | 12.06 | 0 | 14.59
88309 | Pedreiro com encargos complementares | h | 0.0049 | 1 | 0 | 25.75 | 0 | 0.12
88316 | Servente com encargos complementares | h | 0.0148 | 1 | 0 | 20.74 | 0 | 0.3
[7 empty] | Custo Unitário | 15.01
[7 empty] | BDI | 23.53
[7 empty] | Preço Unitário | 18.54
10E0410027 - Argila Expandida para Proteção Térmica de Impermeabilização de Lajes ( m³ )
Sistema: AGESUL CIVIL PRÓPRIA sem Desoneração - 01/01/2025
Utilizado no(s) item(ns) 05.03.01.02
Código | Descrição | Unidade | Quantidade | Utilização Operativa | Utilização Improdutiva | Valor Operativo | Valor Improdutivo | Valor Item
34549 | Argila expandida, granulometria 2215 | m³ | 1 | 1 | 0 | 747.19 | 0 | 747.19
88316 | Servente com encargos complementares | h | 0.634 | 1 | 0 | 20.74 | 0 | 13.14
[7 empty] | Custo Unitário | 760.33
[7 empty] | BDI | 23.53
[7 empty] | Preço Unitário | 939.24
10E0410028 - Terra para Plantio Sobre Laje Impermeabilizada - Fornecimento e Colocação (Inclui Transporte Vertical 1º Pavimento) ( m³ )
Sistema: AGESUL CIVIL PRÓPRIA sem Desoneração - 01/01/2025
Utilizado no(s) item(ns) 05.03.02.02
Código | Descrição | Unidade | Quantidade | Utilização Operativa | Utilização Improdutiva | Valor Operativo | Valor Improdutivo | Valor Item
38125 | Fertilizante orgânico composto, classe A | kg | 0.3 | 1 | 0 | 2.31 | 0 | 0.69
7253 | Terra vegetal (granel) | m³ | 1 | 1 | 0 | 289.28 | 0 | 289.28
88316 | Servente com encargos complementares | h | 0.634 | 1 | 0 | 20.74 | 0 | 13.14
100231 | Transporte vertical manual, 1 pavimento, de sacos de 20 kg (unidade: kg). Af_07/2019 | kg | 1600 | 1 | 0 | 0.03 | 0 | 48
[7 empty] | Custo Unitário | 351.11
[7 empty] | BDI | 23.53
[7 empty] | Preço Unitário | 433.73
98504 - Plantio de grama batatais em placas. Af_07/2024 ( m² )
Sistema: SINAPI sem Desoneração - 01/01/2025
Utilizado no(s) item(ns) 05.03.02.03 / 16.01.01.01
Código | Descrição | Unidade | Quantidade | Utilização Operativa | Utilização Improdutiva | Valor Operativo | Valor Improdutivo | Valor Item
3324 | Grama batatais em placas, sem plantio | m² | 1 | 1 | 0 | 6.71 | 0 | 6.71
88441 | Jardineiro com encargos complementares | h | 0.0277 | 1 | 0 | 24.59 | 0 | 0.68
88316 | Servente com encargos complementares | h | 0.1386 | 1 | 0 | 20.74 | 0 | 2.87
[7 empty] | Custo Unitário | 10.26
[7 empty] | BDI | 23.53
[7 empty] | Preço Unitário | 12.67
10E0410029 - Chapim Sobre Muros e/ou Platibandas Lineares, em Pré-Moldado de Concreto, l = 25 cm, Assentado com Argamassa 1:6 com Aditivo ( m )
Sistema: AGESUL CIVIL PRÓPRIA sem Desoneração - 01/01/2025
Utilizado no(s) item(ns) 05.04.01.01
Código | Descrição | Unidade | Quantidade | Utilização Operativa | Utilização Improdutiva | Valor Operativo | Valor Improdutivo | Valor Item
13EMT10001 | Capa de Muro/Cimalha/Pingadeira para Muro em Placa Pré-Moldada 30x80x5cm | un | 1.25 | 1 | 0 | 38 | 0 | 47.5
87283 | Argamassa traço 1:6 (em volume de cimento e areia média úmida) com adição de plastificante para emboço/massa única/assentamento de alvenaria de vedação, preparo mecânico com betoneira 400 l. Af_08/2019 | m³ | 0.006 | 1 | 0 | 453.05 | 0 | 2.71
88274 | Marmorista/graniteiro com encargos complementares | h | 0.189 | 1 | 0 | 25.63 | 0 | 4.84
91693 | Serra circular de bancada com motor elétrico potência de 5hp, com coifa para disco 10" - chi diurno. af_08/2015 | chi | 0.179 | 1 | 0 | 28.9 | 0 | 5.17
91692 | Serra circular de bancada com motor elétrico potência de 5hp, com coifa para disco 10" - chp diurno. af_08/2015 | chp | 0.009 | 1 | 0 | 30.45 | 0 | 0.27
88316 | Servente com encargos complementares | h | 0.094 | 1 | 0 | 20.74 | 0 | 1.94
[7 empty] | Custo Unitário | 62.43
[7 empty] | BDI | 23.53
[7 empty] | Preço Unitário | 77.12
10E0410030 - Claraboia em Caixilho de Alumínio e Vidro Laminado 6mm Incolor - Fornecimento e Instalação ( m² )
Sistema: AGESUL CIVIL PRÓPRIA sem Desoneração - 01/01/2025
Utilizado no(s) item(ns) 05.05.01.01
Código | Descrição | Unidade | Quantidade | Utilização Operativa | Utilização Improdutiva | Valor Operativo | Valor Improdutivo | Valor Item
7568 | Bucha de nylon sem aba s10, com parafuso de 6,10 X 65 mm em aço zincado com rosca soberba, cabeça chata e fenda phillips | un | 4.8166 | 1 | 0 | 0.43 | 0 | 2.07
584 | Cantoneira em aluminio, abas iguais, largura de 50,80 mm (2") , espessura de 3,17 mm (1/8") e peso linear de aproximadamente 0,842 kg/m | m | 3.368 | 1 | 0 | 63.24 | 0 | 212.99
142 | Selante elástico monocomponente a base de poliuretano (pu) para juntas diversas | 310ml | 0.8829 | 1 | 0 | 38.84 | 0 | 34.29
10496 | Vidro comum laminado, liso, incolor, duplo, espessura total 6 mm (cada camada E= 3 mm) - colocado | m² | 1 | 1 | 0 | 645.83 | 0 | 645.83
88309 | Pedreiro com encargos complementares | h | 0.3862 | 1 | 0 | 25.75 | 0 | 9.94
88315 | Serralheiro com encargos complementares | h | 2.558 | 1 | 0 | 26.02 | 0 | 66.55
88316 | Servente com encargos complementares | h | 0.191 | 1 | 0 | 20.74 | 0 | 3.96
[7 empty] | Custo Unitário | 975.63
[7 empty] | BDI | 23.53
[7 empty] | Preço Unitário | 1205.2
103328 - Alvenaria de vedação de blocos cerâmicos furados na horizontal de 9x19x19 cm (espessura 9 cm) e argamassa de assentamento com preparo em betoneira. Af_12/2021 ( m² )
Sistema: SINAPI sem Desoneração - 01/01/2025
Utilizado no(s) item(ns) 06.01.01
Código | Descrição | Unidade | Quantidade | Utilização Operativa | Utilização Improdutiva | Valor Operativo | Valor Improdutivo | Valor Item
7271 | Bloco ceramico / tijolo vazado para alvenaria de vedacao, 8 furos na horizontal de 9 x 19 x 19 cm (l x a x c) | un | 28.31 | 1 | 0 | 0.96 | 0 | 27.17
37395 | Pino de aço com furo, haste = 27 mm (ação direta) | cento | 0.005 | 1 | 0 | 44.78 | 0 | 0.22
34557 | Tela de aço soldada galvanizada/zincada para alvenaria, fio D = *1,20 a 1,70* mm, malha 15 x 15 mm, (c x l) *50 x 7,5* cm | m | 0.42 | 1 | 0 | 2.64 | 0 | 1.1
87292 | Argamassa traço 1:2:8 (em volume de cimento, cal e areia média úmida) para emboço/massa única/assentamento de alvenaria de vedação, preparo mecânico com betoneira 400 l. Af_08/2019 | m³ | 0.0091 | 1 | 0 | 590.52 | 0 | 5.37
88309 | Pedreiro com encargos complementares | h | 1.61 | 1 | 0 | 25.75 | 0 | 41.45
88316 | Servente com encargos complementares | h | 0.805 | 1 | 0 | 20.74 | 0 | 16.69
[7 empty] | Custo Unitário | 92
[7 empty] | BDI | 23.53
[7 empty] | Preço Unitário | 113.65
90443 - Rasgo linear manual em alvenaria, para ramais/ distribuição de instalações hidráulicas, diâmetros menores ou iguais a 40 mm. Af_09/2023 ( m )
Sistema: SINAPI sem Desoneração - 01/01/2025
Utilizado no(s) item(ns) 06.02.01.01
Código | Descrição | Unidade | Quantidade | Utilização Operativa | Utilização Improdutiva | Valor Operativo | Valor Improdutivo | Valor Item
88248 | Auxiliar de Encanador ou bombeiro hidráulico com encargos complementares | h | 0.066 | 1 | 0 | 20.68 | 0 | 1.36
88267 | Encanador ou bombeiro hidráulico com encargos complementares | h | 0.2348 | 1 | 0 | 25.04 | 0 | 5.87
[7 empty] | Custo Unitário | 7.23
[7 empty] | BDI | 23.53
[7 empty] | Preço Unitário | 8.93
90447 - Rasgo linear manual em alvenaria, para eletrodutos, diâmetros menores ou iguais a 40 mm. Af_09/2023 ( m )
Sistema: SINAPI sem Desoneração - 01/01/2025
Utilizado no(s) item(ns) 06.02.01.02
Código | Descrição | Unidade | Quantidade | Utilização Operativa | Utilização Improdutiva | Valor Operativo | Valor Improdutivo | Valor Item
88247 | Auxiliar de Eletricista com encargos complementares | h | 0.066 | 1 | 0 | 21.65 | 0 | 1.42
88264 | Eletricista com encargos complementares | h | 0.2348 | 1 | 0 | 26.09 | 0 | 6.12
[7 empty] | Custo Unitário | 7.54
[7 empty] | BDI | 23.53
[7 empty] | Preço Unitário | 9.31
90466 - Chumbamento linear em alvenaria para ramais/distribuição de instalações hidráulicas com diâmetros menores ou iguais a 40 mm. Af_09/2023 ( m )
Sistema: SINAPI sem Desoneração - 01/01/2025
Utilizado no(s) item(ns) 06.02.02.01
Código | Descrição | Unidade | Quantidade | Utilização Operativa | Utilização Improdutiva | Valor Operativo | Valor Improdutivo | Valor Item
88629 | Argamassa traço 1:3 (em volume de cimento e areia média úmida), preparo manual. Af_08/2019 | m³ | 0.0051 | 1 | 0 | 650.74 | 0 | 3.31
88248 | Auxiliar de Encanador ou bombeiro hidráulico com encargos complementares | h | 0.083 | 1 | 0 | 20.68 | 0 | 1.71
88267 | Encanador ou bombeiro hidráulico com encargos complementares | h | 0.365 | 1 | 0 | 25.04 | 0 | 9.13
[7 empty] | Custo Unitário | 14.15
[7 empty] | BDI | 23.53
[7 empty] | Preço Unitário | 17.48
104766 - Chumbamento linear em alvenaria para eletrodutos com diâmetros menores ou iguais a 40 mm. Af_09/2023 ( m )
Sistema: SINAPI sem Desoneração - 01/01/2025
Utilizado no(s) item(ns) 06.02.02.02
Código | Descrição | Unidade | Quantidade | Utilização Operativa | Utilização Improdutiva | Valor Operativo | Valor Improdutivo | Valor Item
88629 | Argamassa traço 1:3 (em volume de cimento e areia média úmida), preparo manual. Af_08/2019 | m³ | 0.0051 | 1 | 0 | 650.74 | 0 | 3.31
88247 | Auxiliar de Eletricista com encargos complementares | h | 0.083 | 1 | 0 | 21.65 | 0 | 1.79
88264 | Eletricista com encargos complementares | h | 0.365 | 1 | 0 | 26.09 | 0 | 9.52
[7 empty] | Custo Unitário | 14.62
[7 empty] | BDI | 23.53
[7 empty] | Preço Unitário | 18.06
93202 - Fixação (encunhamento) de alvenaria de vedação com tijolo maciço. Af_03/2024 ( m )
Sistema: SINAPI sem Desoneração - 01/01/2025
Utilizado no(s) item(ns) 06.02.03.01
Código | Descrição | Unidade | Quantidade | Utilização Operativa | Utilização Improdutiva | Valor Operativo | Valor Improdutivo | Valor Item
7258 | Tijolo ceramico macico comum de *5 x 10 x 20* cm (l x a x c) | un | 11.661 | 1 | 0 | 0.65 | 0 | 7.57
87294 | Argamassa traço 1:2:9 (em volume de cimento, cal e areia média úmida) para emboço/massa única/assentamento de alvenaria de vedação, preparo mecânico com betoneira 600 l. Af_08/2019 | m³ | 0.0052 | 1 | 0 | 557.24 | 0 | 2.89
88309 | Pedreiro com encargos complementares | h | 0.56 | 1 | 0 | 25.75 | 0 | 14.42
88316 | Servente com encargos complementares | h | 0.105 | 1 | 0 | 20.74 | 0 | 2.17
[7 empty] | Custo Unitário | 27.05
[7 empty] | BDI | 23.53
[7 empty] | Preço Unitário | 33.41
15E0410013 - Entelamento Preventivo com l= 25mm em Superfície Sujeita a Trincas, Incluso Argamassa com Impermeabilizante - Fornecimento e Instalação ( m )
Sistema: AGESUL CIVIL PRÓPRIA sem Desoneração - 01/01/2025
Utilizado no(s) item(ns) 06.02.04.01
Código | Descrição | Unidade | Quantidade | Utilização Operativa | Utilização Improdutiva | Valor Operativo | Valor Improdutivo | Valor Item
17EMT10029 | Tela de Poliéster Adesiva Largura 250mm | m | 1.15 | 1 | 0 | 16.34 | 0 | 18.79
98562 | Impermeabilização de superfície com argamassa de cimento e areia, com aditivo impermeabilizante, e = 1,5cm. Af_09/2023 | m² | 0.9 | 1 | 0 | 47.23 | 0 | 42.5
88309 | Pedreiro com encargos complementares | h | 0.15 | 1 | 0 | 25.75 | 0 | 3.86
[7 empty] | Custo Unitário | 65.15
[7 empty] | BDI | 23.53
[7 empty] | Preço Unitário | 80.48
105024 - Verga moldada in loco em concreto, espessura de *10* cm. Af_03/2024 ( m )
Sistema: SINAPI sem Desoneração - 01/01/2025
Utilizado no(s) item(ns) 06.02.05.01
Código | Descrição | Unidade | Quantidade | Utilização Operativa | Utilização Improdutiva | Valor Operativo | Valor Improdutivo | Valor Item
2692 | Desmoldante protetor para formas de madeira, de base oleosa emulsionada em água | l | 0.008 | 1 | 0 | 7.78 | 0 | 0.06
39017 | Espaçador/distanciador circular com entrada lateral, em plástico, para vergalhão *4,2 a 12,5* mm, cobrimento 20 mm | un | 6 | 1 | 0 | 0.22 | 0 | 1.32
4491 | Pontalete *7,5 x 7,5* cm em pinus, mista ou equivalente da regiao - bruta | m | 0.203 | 1 | 0 | 6.99 | 0 | 1.41
94964 | Concreto fck = 20mpa, traço 1:2,7:3 (em massa seca de cimento/ areia média/ brita 1) - preparo mecânico com betoneira 400 l. Af_05/2021 | m³ | 0.021 | 1 | 0 | 472.94 | 0 | 9.93
92802 | Corte e dobra de aço ca-50, diâmetro de 8,0 mm. Af_06/2022 | kg | 0.79 | 1 | 0 | 11.04 | 0 | 8.72
92270 | Fabricação de fôrma para vigas, com madeira serrada, e = 25 mm. Af_09/2020 | m² | 0.094 | 1 | 0 | 169.17 | 0 | 15.9
88309 | Pedreiro com encargos complementares | h | 0.39 | 1 | 0 | 25.75 | 0 | 10.04
88316 | Servente com encargos complementares | h | 0.195 | 1 | 0 | 20.74 | 0 | 4.04
[7 empty] | Custo Unitário | 51.42
[7 empty] | BDI | 23.53
[7 empty] | Preço Unitário | 63.52
15E0410023 - Grid modular na Fachada em tubo de aço galvanizado a fogo com costura dn 1", esp=2,65mm, dim ext =3,70mm, peso 2,03kg/m, ligações soldadas - fornecimento e instalação ( m )
Sistema: AGESUL CIVIL PRÓPRIA sem Desoneração - 01/01/2025
Utilizado no(s) item(ns) 06.03.01.01
Código | Descrição | Unidade | Quantidade | Utilização Operativa | Utilização Improdutiva | Valor Operativo | Valor Improdutivo | Valor Item
10997 | Eletrodo revestido AWS - E7018, diâmetro igual a 4,00 mm | kg | 0.002 | 1 | 0 | 34.65 | 0 | 0.06
21010 | Tubo aço galvanizado com costura, classe leve, DN 25 mm ( 1"), E = 2,65 mm, *2,11* kg/m (NBR 5580) | m | 1.05 | 1 | 0 | 33.45 | 0 | 35.12
88240 | Ajudante de estrutura metálica com encargos complementares | h | 0.3 | 1 | 0 | 20.05 | 0 | 6.01
92717 | Aparelho para corte e solda oxi-acetileno sobre rodas, inclusive cilindros e maçaricos - chi diurno. Af_05/2023 | chi | 0.05 | 1 | 0 | 0.29 | 0 | 0.01
92716 | Aparelho para corte e solda oxi-acetileno sobre rodas, inclusive cilindros e maçaricos - chp diurno. Af_05/2023 | chp | 0.25 | 1 | 0 | 104.9 | 0 | 26.22
88278 | Montador de estrutura metálica com encargos complementares | h | 0.3 | 1 | 0 | 28.38 | 0 | 8.51
88317 | Soldador com encargos complementares | h | 0.3 | 1 | 0 | 27.47 | 0 | 8.24
[7 empty] | Custo Unitário | 84.17
[7 empty] | BDI | 23.53
[7 empty] | Preço Unitário | 103.98
15E0410024 - Placa de Base de (15x15)cm em chapa grossa de aço (Astm a36) - e= 9,53mm (3/8") - 74,69kg/m2, fixada com chumbador tipo Parabolt 1/2", incluso jateamento abrasivo e fundo anticorrosivo - fornecimento e instalação. ( un )
Sistema: AGESUL CIVIL PRÓPRIA sem Desoneração - 01/01/2025
Utilizado no(s) item(ns) 06.03.01.02
Código | Descrição | Unidade | Quantidade | Utilização Operativa | Utilização Improdutiva | Valor Operativo | Valor Improdutivo | Valor Item
1332 | Chapa de aço grossa, astm a36, e = 3/8 " (9,53 mm) 74,69 kg/m2 | kg | 1.68 | 1 | 0 | 8.37 | 0 | 14.06
11963 | Parafuso de aco zincado, tipo chumbador parabolt, diametro 1/2", comprimento 75 mm | un | 4 | 1 | 0 | 13.12 | 0 | 52.48
88240 | Ajudante de estrutura metálica com encargos complementares | h | 0.015 | 1 | 0 | 20.05 | 0 | 0.3
100716 | Jateamento abrasivo com granalha de aço em perfil metálico em fábrica. Af_01/2020 | m² | 0.0225 | 1 | 0 | 26.65 | 0 | 0.59
88278 | Montador de estrutura metálica com encargos complementares | h | 0.0015 | 1 | 0 | 28.38 | 0 | 0.04
100719 | Pintura com tinta alquídica de fundo (tipo zarcão) pulverizada sobre perfil metálico executado em fábrica (por demão). Af_01/2020_pe | m² | 0.0225 | 1 | 0 | 10.57 | 0 | 0.23
[7 empty] | Custo Unitário | 67.7
[7 empty] | BDI | 23.53
[7 empty] | Preço Unitário | 83.63
1101004034 - Porta de correr em vidro, estrutura em aluminio, linha Suprema, acabamento anodizado fosco na cor preta/branca, contramarco, exclusive vidros - fornecimento e instalação ( m² )
Sistema: Boletim AGESUL Civil sem Desoneração - 01/01/2025
Utilizado no(s) item(ns) 07.01.01
Código | Descrição | Unidade | Quantidade | Utilização Operativa | Utilização Improdutiva | Valor Operativo | Valor Improdutivo | Valor Item
7568 | Bucha de nylon sem aba s10, com parafuso de 6,10 X 65 mm em aço zincado com rosca soberba, cabeça chata e fenda phillips | un | 4.8166 | 1 | 0 | 0.43 | 0 | 2.07
1872 | Porta de correr em vidro, estrutura em aluminio, linha Suprema, acabamento anodizado fosco na cor preta/branca, contramarco, exclusive vidros | m² | 1 | 1 | 0 | 1027.27 | 0 | 1027.27
142 | Selante elástico monocomponente a base de poliuretano (pu) para juntas diversas | 310ml | 0.8829 | 1 | 0 | 38.84 | 0 | 34.29
88309 | Pedreiro com encargos complementares | h | 0.382 | 1 | 0 | 25.75 | 0 | 9.83
88316 | Servente com encargos complementares | h | 0.191 | 1 | 0 | 20.74 | 0 | 3.96
[7 empty] | Custo Unitário | 1077.42
[7 empty] | BDI | 23.53
[7 empty] | Preço Unitário | 1330.94
94569 - Janela de alumínio tipo maxim-ar, com vidros, batente e ferragens, exclusive alizar, acabamento e contramarco, fixação com parafuso. Fornecimento e instalação. Af_11/2024 ( m² )
Sistema: SINAPI sem Desoneração - 01/01/2025
Utilizado no(s) item(ns) 07.01.02
Código | Descrição | Unidade | Quantidade | Utilização Operativa | Utilização Improdutiva | Valor Operativo | Valor Improdutivo | Valor Item
34381 | Janela maxim ar, em aluminio perfil 25, 60 x 80 cm (a x l), acabamento branco ou brilhante, batente de 4 a 5 cm, com vidro 4 mm, sem guarnicao/alizar | un | 2.0833 | 1 | 0 | 390.22 | 0 | 812.94
4377 | Parafuso de aço zincado com rosca soberba, cabeça chata e fenda simples, diâmetro 4,2 mm, comprimento * 32 * mm | un | 24.4 | 1 | 0 | 0.26 | 0 | 6.34
39961 | Silicone acético uso geral incolor 280 g | un | 1.1687 | 1 | 0 | 25.67 | 0 | 30
88309 | Pedreiro com encargos complementares | h | 1.0104 | 1 | 0 | 25.75 | 0 | 26.01
88316 | Servente com encargos complementares | h | 0.50521 | 1 | 0 | 20.74 | 0 | 10.47
[7 empty] | Custo Unitário | 885.76
[7 empty] | BDI | 23.53
[7 empty] | Preço Unitário | 1094.18
90793 - Kit de porta-pronta de madeira em acabamento melamínico branco, folha pesada ou superpesada, 90x210cm, fixação com preenchimento total de espuma expansiva - fornecimento e instalação. Af_12/2019 ( un )
Sistema: SINAPI sem Desoneração - 01/01/2025
Utilizado no(s) item(ns) 07.02.01
Código | Descrição | Unidade | Quantidade | Utilização Operativa | Utilização Improdutiva | Valor Operativo | Valor Improdutivo | Valor Item
38124 | Espuma expansiva de poliuretano, aplicação manual - 500 ml | un | 1.162 | 1 | 0 | 32 | 0 | 37.18
39501 | Kit porta pronta de madeira, folha pesada (nbr 15930) de 900 x 2100 mm, de 40 mm a 45 mm de espessura, nucleo solido, capa lisa em hdf, acabamento melaminico branco (inclui marco, alizares, dobradicas e fechadura externa) | un | 1 | 1 | 0 | 1214.62 | 0 | 1214.62
88261 | Carpinteiro de esquadria com encargos complementares | h | 0.929 | 1 | 0 | 24.27 | 0 | 22.54
88316 | Servente com encargos complementares | h | 0.465 | 1 | 0 | 20.74 | 0 | 9.64
[7 empty] | Custo Unitário | 1283.98
[7 empty] | BDI | 23.53
[7 empty] | Preço Unitário | 1586.1
11E0410023 - Kit de Porta-pronta de madeira para pessoas com deficiência – PCD (NBR 9050:2020) – acabamento em laminado melamínico branco – folha sólida – 90x210cm – fixação r$ total com de espuma expansiva – inclui: barra de apoio interna e chapa de proteção inferior ( un )
Sistema: AGESUL CIVIL PRÓPRIA sem Desoneração - 01/01/2025
Utilizado no(s) item(ns) 07.02.02
Código | Descrição | Unidade | Quantidade | Utilização Operativa | Utilização Improdutiva | Valor Operativo | Valor Improdutivo | Valor Item
38124 | Espuma expansiva de poliuretano, aplicação manual - 500 ml | un | 1.162 | 1 | 0 | 32 | 0 | 37.18
39501 | Kit porta pronta de madeira, folha pesada (nbr 15930) de 900 x 2100 mm, de 40 mm a 45 mm de espessura, nucleo solido, capa lisa em hdf, acabamento melaminico branco (inclui marco, alizares, dobradicas e fechadura externa) | un | 1 | 1 | 0 | 1214.62 | 0 | 1214.62
100868 | Barra de apoio reta, em aço inox polido, comprimento 80 cm, fixada na parede - fornecimento e instalação. Af_01/2020 | un | 1 | 1 | 0 | 394.14 | 0 | 394.14
88261 | Carpinteiro de esquadria com encargos complementares | h | 0.929 | 1 | 0 | 24.27 | 0 | 22.54
2401002050 | Protetor de impacto em aço inox polido 304 Shield, altura de 40cm, largura de 80cm ou 90cm | un | 1 | 1 | 0 | 251.44 | 0 | 251.44
88316 | Servente com encargos complementares | h | 0.465 | 1 | 0 | 20.74 | 0 | 9.64
[7 empty] | Custo Unitário | 1929.56
[7 empty] | BDI | 23.53
[7 empty] | Preço Unitário | 2383.59
11E0410022 - Porta em madeira, semi-oca, lisa, abrir (0.60 x 1,60 a 2.10m), revestimento em laminado melamínico branco, inclui ferragens (tipo tarjeta) para divisórias de granito/mármore e granilite ( un )
Sistema: AGESUL CIVIL PRÓPRIA sem Desoneração - 01/01/2025
Utilizado no(s) item(ns) 07.02.03
Código | Descrição | Unidade | Quantidade | Utilização Operativa | Utilização Improdutiva | Valor Operativo | Valor Improdutivo | Valor Item
43777 | Porta de madeira, folha leve (nbr 15930), de 600 x 2100 mm, e = 35 mm, nucleo colmeia, capa lisa em hdf, acabamento melaminico em padrao madeira | un | 1 | 1 | 0 | 302.23 | 0 | 302.23
5075 | Prego de aço polido com cabeça 18 x 30 (2 3/4 x 10) | kg | 0.02 | 1 | 0 | 20.29 | 0 | 0.4
88261 | Carpinteiro de esquadria com encargos complementares | h | 6.15 | 1 | 0 | 24.27 | 0 | 149.26
100709 | Dobradiça em aço/ferro, 3" x 21/2", e=1,9 a 2mm, sen anel, cromado ou zincado, tampa bola, com parafusos. Af_12/2019 | un | 3 | 1 | 0 | 46.35 | 0 | 139.05
100705 | Tarjeta tipo livre/ocupado para porta de banheiro. Af_12/2019 | un | 1 | 1 | 0 | 81.68 | 0 | 81.68
[7 empty] | Custo Unitário | 672.62
[7 empty] | BDI | 23.53
[7 empty] | Preço Unitário | 830.89
11E0440026 - Porta de Enrolar Manual Completa, Perfil Meia Cana Cega, em Aço Galvanizado com Pintura Eletrostática, Chapa Número 24" - Fornecimento e Instalação ( m² )
Sistema: AGESUL CIVIL PRÓPRIA sem Desoneração - 01/01/2025
Utilizado no(s) item(ns) 07.03.01
Código | Descrição | Unidade | Quantidade | Utilização Operativa | Utilização Improdutiva | Valor Operativo | Valor Improdutivo | Valor Item
37518 | Porta de enrolar manual completa, perfil meia cana cega, em aço galvanizado com pintura eletrostática, chapa numero 24" (sem instalação) | m² | 1.05 | 1 | 0 | 491.85 | 0 | 516.44
88627 | Argamassa traço 1:0,5:4,5 (em volume de cimento, cal e areia média úmida) para assentamento de alvenaria, preparo manual. Af_08/2019 | m³ | 0.006 | 1 | 0 | 641.51 | 0 | 3.84
88309 | Pedreiro com encargos complementares | h | 0.8 | 1 | 0 | 25.75 | 0 | 20.6
88315 | Serralheiro com encargos complementares | h | 1.8 | 1 | 0 | 26.02 | 0 | 46.83
88316 | Servente com encargos complementares | h | 3 | 1 | 0 | 20.74 | 0 | 62.22
[7 empty] | Custo Unitário | 649.93
[7 empty] | BDI | 23.53
[7 empty] | Preço Unitário | 802.86
95674 - Hidrômetro dn 1/2", 3,0 m3/h - fornecimento e instalação. Af_03/2024 ( un )
Sistema: SINAPI sem Desoneração - 01/01/2025
Utilizado no(s) item(ns) 08.01.01.01
Código | Descrição | Unidade | Quantidade | Utilização Operativa | Utilização Improdutiva | Valor Operativo | Valor Improdutivo | Valor Item
3148 | Fita veda rosca, em ptfe, rolo de 18 mm x 50 m (l x c) | un | 0.0106 | 1 | 0 | 17.55 | 0 | 0.18
12773 | Hidrometro unijato / medidor de agua, dn 1/2", vazao maxima de 3 m3/h, para agua potavel fria, relojoaria plana, classe b, horizontal (sem conexoes) | un | 1 | 1 | 0 | 100.04 | 0 | 100.04
88248 | Auxiliar de Encanador ou bombeiro hidráulico com encargos complementares | h | 0.4315 | 1 | 0 | 20.68 | 0 | 8.92
88267 | Encanador ou bombeiro hidráulico com encargos complementares | h | 0.4315 | 1 | 0 | 25.04 | 0 | 10.8
[7 empty] | Custo Unitário | 119.94
[7 empty] | BDI | 23.53
[7 empty] | Preço Unitário | 148.16
95635 - Kit cavalete para medição de água - entrada principal, em pvc 25 mm (3/4") - fornecimento e instalação (exclusive hidrômetro). Af_03/2024 ( un )
Sistema: SINAPI sem Desoneração - 01/01/2025
Utilizado no(s) item(ns) 08.01.01.02
Código | Descrição | Unidade | Quantidade | Utilização Operativa | Utilização Improdutiva | Valor Operativo | Valor Improdutivo | Valor Item
3148 | Fita veda rosca, em ptfe, rolo de 18 mm x 50 m (l x c) | un | 0.1188 | 1 | 0 | 17.55 | 0 | 2.08
3729 | Kit cavalete, PVC, com registro, para hidrômetro, bitolas 1/2" ou 3/4" - completo | un | 1 | 1 | 0 | 152.6 | 0 | 152.6
88248 | Auxiliar de Encanador ou bombeiro hidráulico com encargos complementares | h | 1.4905 | 1 | 0 | 20.68 | 0 | 30.82
88267 | Encanador ou bombeiro hidráulico com encargos complementares | h | 1.4905 | 1 | 0 | 25.04 | 0 | 37.32
[7 empty] | Custo Unitário | 222.82
[7 empty] | BDI | 23.53
[7 empty] | Preço Unitário | 275.25
95676 - Caixa em concreto pré-moldado para abrigo de hidrômetro com dn 20 mm - fornecimento e instalação. Af_03/2024 ( un )
Sistema: SINAPI sem Desoneração - 01/01/2025
Utilizado no(s) item(ns) 08.01.01.03
Código | Descrição | Unidade | Quantidade | Utilização Operativa | Utilização Improdutiva | Valor Operativo | Valor Improdutivo | Valor Item
11882 | Caixa para hidrometro concreto pre moldado, *0,24 m x 0,45 m x 0,30* m (l x c x a) | un | 1 | 1 | 0 | 127.12 | 0 | 127.12
88248 | Auxiliar de Encanador ou bombeiro hidráulico com encargos complementares | h | 0.2632 | 1 | 0 | 20.68 | 0 | 5.44
88267 | Encanador ou bombeiro hidráulico com encargos complementares | h | 0.2632 | 1 | 0 | 25.04 | 0 | 6.59
[7 empty] | Custo Unitário | 139.15
[7 empty] | BDI | 23.53
[7 empty] | Preço Unitário | 171.89
102615 - Caixa d´água em poliéster reforçado com fibra de vidro, 2000 litros - fornecimento e instalação. Af_06/2021 ( un )
Sistema: SINAPI sem Desoneração - 01/01/2025
Utilizado no(s) item(ns) 08.01.02.01
Código | Descrição | Unidade | Quantidade | Utilização Operativa | Utilização Improdutiva | Valor Operativo | Valor Improdutivo | Valor Item
37104 | Caixa d'agua / reservatorio em poliester reforcado com fibra de vidro, 2000 litros, com tampa | un | 1 | 1 | 0 | 1174.38 | 0 | 1174.38
88248 | Auxiliar de Encanador ou bombeiro hidráulico com encargos complementares | h | 0.2473 | 1 | 0 | 20.68 | 0 | 5.11
88267 | Encanador ou bombeiro hidráulico com encargos complementares | h | 0.2473 | 1 | 0 | 25.04 | 0 | 6.19
[7 empty] | Custo Unitário | 1185.68
[7 empty] | BDI | 23.53
[7 empty] | Preço Unitário | 1464.67
94795 - Torneira de boia para caixa d'água, roscável, 1/2" - fornecimento e instalação. Af_08/2021 ( un )
Sistema: SINAPI sem Desoneração - 01/01/2025
Utilizado no(s) item(ns) 08.01.02.02
Código | Descrição | Unidade | Quantidade | Utilização Operativa | Utilização Improdutiva | Valor Operativo | Valor Improdutivo | Valor Item
3148 | Fita veda rosca, em ptfe, rolo de 18 mm x 50 m (l x c) | un | 0.0042 | 1 | 0 | 17.55 | 0 | 0.07
11829 | Torneira de boia convencional para caixa d'agua, agua fria, 1/2", com haste e torneira metalicos e balao plastico | un | 1 | 1 | 0 | 31.91 | 0 | 31.91
88248 | Auxiliar de Encanador ou bombeiro hidráulico com encargos complementares | h | 0.1242 | 1 | 0 | 20.68 | 0 | 2.56
88267 | Encanador ou bombeiro hidráulico com encargos complementares | h | 0.1242 | 1 | 0 | 25.04 | 0 | 3.1
[7 empty] | Custo Unitário | 37.64
[7 empty] | BDI | 23.53
[7 empty] | Preço Unitário | 46.5
89353 - Registro de gaveta bruto, latão, roscável, 3/4" - fornecimento e instalação. Af_08/2021 ( un )
Sistema: SINAPI sem Desoneração - 01/01/2025
Utilizado no(s) item(ns) 08.01.03.01
Código | Descrição | Unidade | Quantidade | Utilização Operativa | Utilização Improdutiva | Valor Operativo | Valor Improdutivo | Valor Item
3148 | Fita veda rosca, em ptfe, rolo de 18 mm x 50 m (l x c) | un | 0.0106 | 1 | 0 | 17.55 | 0 | 0.18
6016 | Registro gaveta bruto em latao forjado, bitola 3/4" | un | 1 | 1 | 0 | 19.52 | 0 | 19.52
88248 | Auxiliar de Encanador ou bombeiro hidráulico com encargos complementares | h | 0.1102 | 1 | 0 | 20.68 | 0 | 2.27
88267 | Encanador ou bombeiro hidráulico com encargos complementares | h | 0.1102 | 1 | 0 | 25.04 | 0 | 2.75
[7 empty] | Custo Unitário | 24.72
[7 empty] | BDI | 23.53
[7 empty] | Preço Unitário | 30.54
89985 - Registro de pressão bruto, latão, roscável, 3/4", com acabamento e canopla cromados - fornecimento e instalação. Af_08/2021 ( un )
Sistema: SINAPI sem Desoneração - 01/01/2025
Utilizado no(s) item(ns) 08.01.03.02
Código | Descrição | Unidade | Quantidade | Utilização Operativa | Utilização Improdutiva | Valor Operativo | Valor Improdutivo | Valor Item
3148 | Fita veda rosca, em ptfe, rolo de 18 mm x 50 m (l x c) | un | 0.0106 | 1 | 0 | 17.55 | 0 | 0.18
6024 | Registro pressao com acabamento e canopla cromada, simples, bitola 3/4" | un | 1 | 1 | 0 | 44.93 | 0 | 44.93
88248 | Auxiliar de Encanador ou bombeiro hidráulico com encargos complementares | h | 0.2212 | 1 | 0 | 20.68 | 0 | 4.57
88267 | Encanador ou bombeiro hidráulico com encargos complementares | h | 0.2212 | 1 | 0 | 25.04 | 0 | 5.53
[7 empty] | Custo Unitário | 55.21
[7 empty] | BDI | 23.53
[7 empty] | Preço Unitário | 68.2
94489 - Registro de esfera, pvc, soldável, com volante, dn 25 mm - fornecimento e instalação. Af_08/2021 ( un )
Sistema: SINAPI sem Desoneração - 01/01/2025
Utilizado no(s) item(ns) 08.01.03.03
Código | Descrição | Unidade | Quantidade | Utilização Operativa | Utilização Improdutiva | Valor Operativo | Valor Improdutivo | Valor Item
20080 | Adesivo plástico para PVC, frasco com 175 gr | un | 0.04 | 1 | 0 | 24.86 | 0 | 0.99
38383 | Lixa d'agua em folha, cor preta, grao 100 | un | 0.008 | 1 | 0 | 3.47 | 0 | 0.02
11674 | Registro de esfera, PVC, com volante, vs, soldável, DN 25 mm, com corpo dividido | un | 1 | 1 | 0 | 23.12 | 0 | 23.12
20083 | Solucao preparadora / limpadora para pvc, frasco com 1000 cm3 | un | 0.0095 | 1 | 0 | 86.3 | 0 | 0.81
88248 | Auxiliar de Encanador ou bombeiro hidráulico com encargos complementares | h | 0.0795 | 1 | 0 | 20.68 | 0 | 1.64
88267 | Encanador ou bombeiro hidráulico com encargos complementares | h | 0.0795 | 1 | 0 | 25.04 | 0 | 1.99
[7 empty] | Custo Unitário | 28.57
[7 empty] | BDI | 23.53
[7 empty] | Preço Unitário | 35.29
94491 - Registro de esfera, pvc, soldável, com volante, dn 40 mm - fornecimento e instalação. Af_08/2021 ( un )
Sistema: SINAPI sem Desoneração - 01/01/2025
Utilizado no(s) item(ns) 08.01.03.04
Código | Descrição | Unidade | Quantidade | Utilização Operativa | Utilização Improdutiva | Valor Operativo | Valor Improdutivo | Valor Item
20080 | Adesivo plástico para PVC, frasco com 175 gr | un | 0.0714 | 1 | 0 | 24.86 | 0 | 1.77
38383 | Lixa d'agua em folha, cor preta, grao 100 | un | 0.0114 | 1 | 0 | 3.47 | 0 | 0.03
11676 | Registro de esfera, PVC, com volante, vs, soldável, DN 40 mm, com corpo dividido | un | 1 | 1 | 0 | 49.09 | 0 | 49.09
20083 | Solucao preparadora / limpadora para pvc, frasco com 1000 cm3 | un | 0.018 | 1 | 0 | 86.3 | 0 | 1.55
88248 | Auxiliar de Encanador ou bombeiro hidráulico com encargos complementares | h | 0.1133 | 1 | 0 | 20.68 | 0 | 2.34
88267 | Encanador ou bombeiro hidráulico com encargos complementares | h | 0.1133 | 1 | 0 | 25.04 | 0 | 2.83
[7 empty] | Custo Unitário | 57.61
[7 empty] | BDI | 23.53
[7 empty] | Preço Unitário | 71.17
94492 - Registro de esfera, pvc, soldável, com volante, dn 50 mm - fornecimento e instalação. Af_08/2021 ( un )
Sistema: SINAPI sem Desoneração - 01/01/2025
Utilizado no(s) item(ns) 08.01.03.05
Código | Descrição | Unidade | Quantidade | Utilização Operativa | Utilização Improdutiva | Valor Operativo | Valor Improdutivo | Valor Item
20080 | Adesivo plástico para PVC, frasco com 175 gr | un | 0.0714 | 1 | 0 | 24.86 | 0 | 1.77
38383 | Lixa d'agua em folha, cor preta, grao 100 | un | 0.0114 | 1 | 0 | 3.47 | 0 | 0.03
11677 | Registro de esfera, PVC, com volante, vs, soldável, DN 50 mm, com corpo dividido | un | 1 | 1 | 0 | 50.7 | 0 | 50.7
20083 | Solucao preparadora / limpadora para pvc, frasco com 1000 cm3 | un | 0.018 | 1 | 0 | 86.3 | 0 | 1.55
88248 | Auxiliar de Encanador ou bombeiro hidráulico com encargos complementares | h | 0.1133 | 1 | 0 | 20.68 | 0 | 2.34
88267 | Encanador ou bombeiro hidráulico com encargos complementares | h | 0.1133 | 1 | 0 | 25.04 | 0 | 2.83
[7 empty] | Custo Unitário | 59.22
[7 empty] | BDI | 23.53
[7 empty] | Preço Unitário | 73.15
89402 - Tubo, pvc, soldável, de 25mm, instalado em ramal de distribuição de água - fornecimento e instalação. Af_06/2022 ( m )
Sistema: SINAPI sem Desoneração - 01/01/2025
Utilizado no(s) item(ns) 08.01.04.01
Código | Descrição | Unidade | Quantidade | Utilização Operativa | Utilização Improdutiva | Valor Operativo | Valor Improdutivo | Valor Item
38383 | Lixa d'agua em folha, cor preta, grao 100 | un | 0.037 | 1 | 0 | 3.47 | 0 | 0.12
9868 | Tubo pvc, soldavel, de 25 mm, agua fria (nbr-5648) | m | 1.0493 | 1 | 0 | 4.57 | 0 | 4.79
88248 | Auxiliar de Encanador ou bombeiro hidráulico com encargos complementares | h | 0.1586 | 1 | 0 | 20.68 | 0 | 3.27
88267 | Encanador ou bombeiro hidráulico com encargos complementares | h | 0.1586 | 1 | 0 | 25.04 | 0 | 3.97
[7 empty] | Custo Unitário | 12.15
[7 empty] | BDI | 23.53
[7 empty] | Preço Unitário | 15.01
103978 - Tubo, pvc, soldável, de 40mm, instalado em ramal de distribuição de água - fornecimento e instalação. Af_06/2022 ( m )
Sistema: SINAPI sem Desoneração - 01/01/2025
Utilizado no(s) item(ns) 08.01.04.02
Código | Descrição | Unidade | Quantidade | Utilização Operativa | Utilização Improdutiva | Valor Operativo | Valor Improdutivo | Valor Item
38383 | Lixa d'agua em folha, cor preta, grao 100 | un | 0.0261 | 1 | 0 | 3.47 | 0 | 0.09
9874 | Tubo pvc, soldavel, de 40 mm, agua fria (nbr-5648) | m | 1.0493 | 1 | 0 | 15.49 | 0 | 16.25
88248 | Auxiliar de Encanador ou bombeiro hidráulico com encargos complementares | h | 0.224 | 1 | 0 | 20.68 | 0 | 4.63
88267 | Encanador ou bombeiro hidráulico com encargos complementares | h | 0.224 | 1 | 0 | 25.04 | 0 | 5.6
[7 empty] | Custo Unitário | 26.57
[7 empty] | BDI | 23.53
[7 empty] | Preço Unitário | 32.82
103979 - Tubo, pvc, soldável, de 50mm, instalado em ramal de distribuição de água - fornecimento e instalação. Af_06/2022 ( m )
Sistema: SINAPI sem Desoneração - 01/01/2025
Utilizado no(s) item(ns) 08.01.04.03
Código | Descrição | Unidade | Quantidade | Utilização Operativa | Utilização Improdutiva | Valor Operativo | Valor Improdutivo | Valor Item
38383 | Lixa d'agua em folha, cor preta, grao 100 | un | 0.0312 | 1 | 0 | 3.47 | 0 | 0.1
9875 | Tubo pvc, soldavel, de 50 mm, agua fria (nbr-5648) | m | 1.0493 | 1 | 0 | 16.99 | 0 | 17.82
88248 | Auxiliar de Encanador ou bombeiro hidráulico com encargos complementares | h | 0.2677 | 1 | 0 | 20.68 | 0 | 5.53
88267 | Encanador ou bombeiro hidráulico com encargos complementares | h | 0.2677 | 1 | 0 | 25.04 | 0 | 6.7
[7 empty] | Custo Unitário | 30.15
[7 empty] | BDI | 23.53
[7 empty] | Preço Unitário | 37.24
89409 - Joelho 45 graus, pvc, soldável, dn 25mm, instalado em ramal de distribuição de água - fornecimento e instalação. Af_06/2022 ( un )
Sistema: SINAPI sem Desoneração - 01/01/2025
Utilizado no(s) item(ns) 08.01.05.01
Código | Descrição | Unidade | Quantidade | Utilização Operativa | Utilização Improdutiva | Valor Operativo | Valor Improdutivo | Valor Item
122 | Adesivo plastico para pvc, frasco com *850* gr | un | 0.0071 | 1 | 0 | 76.17 | 0 | 0.54
3500 | Joelho, pvc soldavel, 45 graus, 25 mm, cor marrom, para agua fria predial | un | 1 | 1 | 0 | 1.65 | 0 | 1.65
38383 | Lixa d'agua em folha, cor preta, grao 100 | un | 0.0302 | 1 | 0 | 3.47 | 0 | 0.1
20083 | Solucao preparadora / limpadora para pvc, frasco com 1000 cm3 | un | 0.008 | 1 | 0 | 86.3 | 0 | 0.69
88248 | Auxiliar de Encanador ou bombeiro hidráulico com encargos complementares | h | 0.1359 | 1 | 0 | 20.68 | 0 | 2.81
88267 | Encanador ou bombeiro hidráulico com encargos complementares | h | 0.1359 | 1 | 0 | 25.04 | 0 | 3.4
[7 empty] | Custo Unitário | 9.19
[7 empty] | BDI | 23.53
[7 empty] | Preço Unitário | 11.35
89408 - Joelho 90 graus, pvc, soldável, dn 25mm, instalado em ramal de distribuição de água - fornecimento e instalação. Af_06/2022 ( un )
Sistema: SINAPI sem Desoneração - 01/01/2025
Utilizado no(s) item(ns) 08.01.05.02
Código | Descrição | Unidade | Quantidade | Utilização Operativa | Utilização Improdutiva | Valor Operativo | Valor Improdutivo | Valor Item
122 | Adesivo plastico para pvc, frasco com *850* gr | un | 0.0071 | 1 | 0 | 76.17 | 0 | 0.54
3529 | Joelho pvc, soldavel, 90 graus, 25 mm, cor marrom, para agua fria predial | un | 1 | 1 | 0 | 0.8 | 0 | 0.8
38383 | Lixa d'agua em folha, cor preta, grao 100 | un | 0.0302 | 1 | 0 | 3.47 | 0 | 0.1
20083 | Solucao preparadora / limpadora para pvc, frasco com 1000 cm3 | un | 0.008 | 1 | 0 | 86.3 | 0 | 0.69
88248 | Auxiliar de Encanador ou bombeiro hidráulico com encargos complementares | h | 0.1359 | 1 | 0 | 20.68 | 0 | 2.81
88267 | Encanador ou bombeiro hidráulico com encargos complementares | h | 0.1359 | 1 | 0 | 25.04 | 0 | 3.4
[7 empty] | Custo Unitário | 8.34
[7 empty] | BDI | 23.53
[7 empty] | Preço Unitário | 10.3
90373 - Joelho 90 graus com bucha de latão, pvc, soldável, dn 25mm, x 1/2 instalado em ramal ou sub-ramal de água - fornecimento e instalação. Af_06/2022 ( un )
Sistema: SINAPI sem Desoneração - 01/01/2025
Utilizado no(s) item(ns) 08.01.05.03
Código | Descrição | Unidade | Quantidade | Utilização Operativa | Utilização Improdutiva | Valor Operativo | Valor Improdutivo | Valor Item
122 | Adesivo plastico para pvc, frasco com *850* gr | un | 0.0059 | 1 | 0 | 76.17 | 0 | 0.44
20147 | Joelho PVC, soldável, com bucha de latão, 90 graus, 25 mm x 1/2", para água fria predial | un | 1 | 1 | 0 | 5.89 | 0 | 5.89
38383 | Lixa d'agua em folha, cor preta, grao 100 | un | 0.0315 | 1 | 0 | 3.47 | 0 | 0.1
20083 | Solucao preparadora / limpadora para pvc, frasco com 1000 cm3 | un | 0.007 | 1 | 0 | 86.3 | 0 | 0.6
88248 | Auxiliar de Encanador ou bombeiro hidráulico com encargos complementares | h | 0.1312 | 1 | 0 | 20.68 | 0 | 2.71
88267 | Encanador ou bombeiro hidráulico com encargos complementares | h | 0.1312 | 1 | 0 | 25.04 | 0 | 3.28
[7 empty] | Custo Unitário | 13.02
[7 empty] | BDI | 23.53
[7 empty] | Preço Unitário | 16.08
103980 - Joelho 90 graus, pvc, soldável, dn 40mm, instalado em ramal de distribuição de água - fornecimento e instalação. Af_06/2022 ( un )
Sistema: SINAPI sem Desoneração - 01/01/2025
Utilizado no(s) item(ns) 08.01.05.04
Código | Descrição | Unidade | Quantidade | Utilização Operativa | Utilização Improdutiva | Valor Operativo | Valor Improdutivo | Valor Item
122 | Adesivo plastico para pvc, frasco com *850* gr | un | 0.0118 | 1 | 0 | 76.17 | 0 | 0.89
3535 | Joelho pvc, soldavel, 90 graus, 40 mm, cor marrom, para agua fria predial | un | 1 | 1 | 0 | 6.49 | 0 | 6.49
38383 | Lixa d'agua em folha, cor preta, grao 100 | un | 0.0427 | 1 | 0 | 3.47 | 0 | 0.14
20083 | Solucao preparadora / limpadora para pvc, frasco com 1000 cm3 | un | 0.014 | 1 | 0 | 86.3 | 0 | 1.2
88248 | Auxiliar de Encanador ou bombeiro hidráulico com encargos complementares | h | 0.192 | 1 | 0 | 20.68 | 0 | 3.97
88267 | Encanador ou bombeiro hidráulico com encargos complementares | h | 0.192 | 1 | 0 | 25.04 | 0 | 4.8
[7 empty] | Custo Unitário | 17.49
[7 empty] | BDI | 23.53
[7 empty] | Preço Unitário | 21.61
103985 - Joelho 45 graus, pvc, soldável, dn 50mm, instalado em ramal de distribuição de água - fornecimento e instalação. Af_06/2022 ( un )
Sistema: SINAPI sem Desoneração - 01/01/2025
Utilizado no(s) item(ns) 08.01.05.05
Código | Descrição | Unidade | Quantidade | Utilização Operativa | Utilização Improdutiva | Valor Operativo | Valor Improdutivo | Valor Item
122 | Adesivo plastico para pvc, frasco com *850* gr | un | 0.0165 | 1 | 0 | 76.17 | 0 | 1.25
3503 | Joelho, pvc soldavel, 45 graus, 50 mm, cor marrom, para agua fria predial | un | 1 | 1 | 0 | 8.24 | 0 | 8.24
38383 | Lixa d'agua em folha, cor preta, grao 100 | un | 0.051 | 1 | 0 | 3.47 | 0 | 0.17
20083 | Solucao preparadora / limpadora para pvc, frasco com 1000 cm3 | un | 0.022 | 1 | 0 | 86.3 | 0 | 1.89
88248 | Auxiliar de Encanador ou bombeiro hidráulico com encargos complementares | h | 0.2294 | 1 | 0 | 20.68 | 0 | 4.74
88267 | Encanador ou bombeiro hidráulico com encargos complementares | h | 0.2294 | 1 | 0 | 25.04 | 0 | 5.74
[7 empty] | Custo Unitário | 22.03
[7 empty] | BDI | 23.53
[7 empty] | Preço Unitário | 27.21
103984 - Joelho 90 graus, pvc, soldável, dn 50mm, instalado em ramal de distribuição de água - fornecimento e instalação. Af_06/2022 ( un )
Sistema: SINAPI sem Desoneração - 01/01/2025
Utilizado no(s) item(ns) 08.01.05.06
Código | Descrição | Unidade | Quantidade | Utilização Operativa | Utilização Improdutiva | Valor Operativo | Valor Improdutivo | Valor Item
122 | Adesivo plastico para pvc, frasco com *850* gr | un | 0.0165 | 1 | 0 | 76.17 | 0 | 1.25
3540 | Joelho pvc, soldavel, 90 graus, 50 mm, cor marrom, para agua fria predial | un | 1 | 1 | 0 | 5.49 | 0 | 5.49
38383 | Lixa d'agua em folha, cor preta, grao 100 | un | 0.051 | 1 | 0 | 3.47 | 0 | 0.17
20083 | Solucao preparadora / limpadora para pvc, frasco com 1000 cm3 | un | 0.022 | 1 | 0 | 86.3 | 0 | 1.89
88248 | Auxiliar de Encanador ou bombeiro hidráulico com encargos complementares | h | 0.2294 | 1 | 0 | 20.68 | 0 | 4.74
88267 | Encanador ou bombeiro hidráulico com encargos complementares | h | 0.2294 | 1 | 0 | 25.04 | 0 | 5.74
[7 empty] | Custo Unitário | 19.28
[7 empty] | BDI | 23.53
[7 empty] | Preço Unitário | 23.82
89395 - Te, pvc, soldável, dn 25mm, instalado em ramal ou sub-ramal de água - fornecimento e instalação. Af_06/2022 ( un )
Sistema: SINAPI sem Desoneração - 01/01/2025
Utilizado no(s) item(ns) 08.01.05.07
Código | Descrição | Unidade | Quantidade | Utilização Operativa | Utilização Improdutiva | Valor Operativo | Valor Improdutivo | Valor Item
122 | Adesivo plastico para pvc, frasco com *850* gr | un | 0.0106 | 1 | 0 | 76.17 | 0 | 0.8
38383 | Lixa d'agua em folha, cor preta, grao 100 | un | 0.0507 | 1 | 0 | 3.47 | 0 | 0.17
20083 | Solucao preparadora / limpadora para pvc, frasco com 1000 cm3 | un | 0.012 | 1 | 0 | 86.3 | 0 | 1.03
7139 | Tê soldável, PVC, 90 graus, 25 mm, para água fria predial (NBR 5648) | un | 1 | 1 | 0 | 1.32 | 0 | 1.32
88248 | Auxiliar de Encanador ou bombeiro hidráulico com encargos complementares | h | 0.2026 | 1 | 0 | 20.68 | 0 | 4.18
88267 | Encanador ou bombeiro hidráulico com encargos complementares | h | 0.2026 | 1 | 0 | 25.04 | 0 | 5.07
[7 empty] | Custo Unitário | 12.57
[7 empty] | BDI | 23.53
[7 empty] | Preço Unitário | 15.53
104011 - Te, pvc, soldável, dn 40mm, instalado em ramal de distribuição de água - fornecimento e instalação. Af_06/2022 ( un )
Sistema: SINAPI sem Desoneração - 01/01/2025
Utilizado no(s) item(ns) 08.01.05.08
Código | Descrição | Unidade | Quantidade | Utilização Operativa | Utilização Improdutiva | Valor Operativo | Valor Improdutivo | Valor Item
122 | Adesivo plastico para pvc, frasco com *850* gr | un | 0.0176 | 1 | 0 | 76.17 | 0 | 1.34
38383 | Lixa d'agua em folha, cor preta, grao 100 | un | 0.0641 | 1 | 0 | 3.47 | 0 | 0.22
20083 | Solucao preparadora / limpadora para pvc, frasco com 1000 cm3 | un | 0.021 | 1 | 0 | 86.3 | 0 | 1.81
7141 | Tê soldável, PVC, 90 graus, 40 mm, para água fria predial (NBR 5648) | un | 1 | 1 | 0 | 10.15 | 0 | 10.15
88248 | Auxiliar de Encanador ou bombeiro hidráulico com encargos complementares | h | 0.256 | 1 | 0 | 20.68 | 0 | 5.29
88267 | Encanador ou bombeiro hidráulico com encargos complementares | h | 0.256 | 1 | 0 | 25.04 | 0 | 6.41
[7 empty] | Custo Unitário | 25.22
[7 empty] | BDI | 23.53
[7 empty] | Preço Unitário | 31.15
104006 - Tê de redução, pvc, soldável, dn 50mm x 25mm, instalado em ramal de distribuição de água - fornecimento e instalação. Af_06/2022 ( un )
Sistema: SINAPI sem Desoneração - 01/01/2025
Utilizado no(s) item(ns) 08.01.05.09
Código | Descrição | Unidade | Quantidade | Utilização Operativa | Utilização Improdutiva | Valor Operativo | Valor Improdutivo | Valor Item
122 | Adesivo plastico para pvc, frasco com *850* gr | un | 0.0176 | 1 | 0 | 76.17 | 0 | 1.34
38383 | Lixa d'agua em folha, cor preta, grao 100 | un | 0.0661 | 1 | 0 | 3.47 | 0 | 0.22
20083 | Solucao preparadora / limpadora para pvc, frasco com 1000 cm3 | un | 0.0225 | 1 | 0 | 86.3 | 0 | 1.94
7129 | Tê de redução, PVC, soldável, 90 graus, 50 mm x 25 mm, para água fria predial | un | 1 | 1 | 0 | 11.2 | 0 | 11.2
88248 | Auxiliar de Encanador ou bombeiro hidráulico com encargos complementares | h | 0.2311 | 1 | 0 | 20.68 | 0 | 4.77
88267 | Encanador ou bombeiro hidráulico com encargos complementares | h | 0.2311 | 1 | 0 | 25.04 | 0 | 5.78
[7 empty] | Custo Unitário | 25.25
[7 empty] | BDI | 23.53
[7 empty] | Preço Unitário | 31.19
89396 - Tê com bucha de latão na bolsa central, pvc, soldável, dn 25mm x 1/2 , instalado em ramal ou sub-ramal de água - fornecimento e instalação. Af_06/2022 ( un )
Sistema: SINAPI sem Desoneração - 01/01/2025
Utilizado no(s) item(ns) 08.01.05.10
Código | Descrição | Unidade | Quantidade | Utilização Operativa | Utilização Improdutiva | Valor Operativo | Valor Improdutivo | Valor Item
122 | Adesivo plastico para pvc, frasco com *850* gr | un | 0.0088 | 1 | 0 | 76.17 | 0 | 0.67
38383 | Lixa d'agua em folha, cor preta, grao 100 | un | 0.0484 | 1 | 0 | 3.47 | 0 | 0.16
20083 | Solucao preparadora / limpadora para pvc, frasco com 1000 cm3 | un | 0.0105 | 1 | 0 | 86.3 | 0 | 0.9
7137 | Tê PVC, soldável, com bucha de latão na bolsa central, 90 graus, 25 mm x 1/2", para água fria predial | un | 1 | 1 | 0 | 11.01 | 0 | 11.01
88248 | Auxiliar de Encanador ou bombeiro hidráulico com encargos complementares | h | 0.1748 | 1 | 0 | 20.68 | 0 | 3.61
88267 | Encanador ou bombeiro hidráulico com encargos complementares | h | 0.1748 | 1 | 0 | 25.04 | 0 | 4.37
[7 empty] | Custo Unitário | 20.72
[7 empty] | BDI | 23.53
[7 empty] | Preço Unitário | 25.6
89383 - Adaptador curto com bolsa e rosca para registro, pvc, soldável, dn 25mm x 3/4 , instalado em ramal ou sub-ramal de água - fornecimento e instalação. Af_06/2022 ( un )
Sistema: SINAPI sem Desoneração - 01/01/2025
Utilizado no(s) item(ns) 08.01.05.11
Código | Descrição | Unidade | Quantidade | Utilização Operativa | Utilização Improdutiva | Valor Operativo | Valor Improdutivo | Valor Item
65 | Adaptador PVC soldável curto com bolsa e rosca, 25 mm x 3/4", para água fria | un | 1 | 1 | 0 | 0.98 | 0 | 0.98
122 | Adesivo plastico para pvc, frasco com *850* gr | un | 0.0059 | 1 | 0 | 76.17 | 0 | 0.44
38383 | Lixa d'agua em folha, cor preta, grao 100 | un | 0.0315 | 1 | 0 | 3.47 | 0 | 0.1
20083 | Solucao preparadora / limpadora para pvc, frasco com 1000 cm3 | un | 0.007 | 1 | 0 | 86.3 | 0 | 0.6
88248 | Auxiliar de Encanador ou bombeiro hidráulico com encargos complementares | h | 0.0944 | 1 | 0 | 20.68 | 0 | 1.95
88267 | Encanador ou bombeiro hidráulico com encargos complementares | h | 0.0944 | 1 | 0 | 25.04 | 0 | 2.36
[7 empty] | Custo Unitário | 6.43
[7 empty] | BDI | 23.53
[7 empty] | Preço Unitário | 7.94
89381 - Luva com bucha de latão, pvc, soldável, dn 25mm x 3/4 , instalado em ramal ou sub-ramal de água - fornecimento e instalação. Af_06/2022 ( un )
Sistema: SINAPI sem Desoneração - 01/01/2025
Utilizado no(s) item(ns) 08.01.05.12
Código | Descrição | Unidade | Quantidade | Utilização Operativa | Utilização Improdutiva | Valor Operativo | Valor Improdutivo | Valor Item
122 | Adesivo plastico para pvc, frasco com *850* gr | un | 0.0059 | 1 | 0 | 76.17 | 0 | 0.44
38383 | Lixa d'agua em folha, cor preta, grao 100 | un | 0.0315 | 1 | 0 | 3.47 | 0 | 0.1
3870 | Luva soldável com bucha de latão, PVC, 25 mm x 3/4" | un | 1 | 1 | 0 | 7.22 | 0 | 7.22
20083 | Solucao preparadora / limpadora para pvc, frasco com 1000 cm3 | un | 0.007 | 1 | 0 | 86.3 | 0 | 0.6
88248 | Auxiliar de Encanador ou bombeiro hidráulico com encargos complementares | h | 0.0944 | 1 | 0 | 20.68 | 0 | 1.95
88267 | Encanador ou bombeiro hidráulico com encargos complementares | h | 0.0944 | 1 | 0 | 25.04 | 0 | 2.36
[7 empty] | Custo Unitário | 12.67
[7 empty] | BDI | 23.53
[7 empty] | Preço Unitário | 15.65
103999 - Bucha de redução, longa, pvc, soldável, dn 50 x 25 mm, instalado em ramal de distribuição de água - fornecimento e instalação. Af_06/2022 ( un )
Sistema: SINAPI sem Desoneração - 01/01/2025
Utilizado no(s) item(ns) 08.01.05.13
Código | Descrição | Unidade | Quantidade | Utilização Operativa | Utilização Improdutiva | Valor Operativo | Valor Improdutivo | Valor Item
122 | Adesivo plastico para pvc, frasco com *850* gr | un | 0.0118 | 1 | 0 | 76.17 | 0 | 0.89
813 | Bucha de redução de PVC, soldável, longa, com 50 x 25 mm, para água fria predial | un | 1 | 1 | 0 | 4.67 | 0 | 4.67
38383 | Lixa d'agua em folha, cor preta, grao 100 | un | 0.0406 | 1 | 0 | 3.47 | 0 | 0.14
20083 | Solucao preparadora / limpadora para pvc, frasco com 1000 cm3 | un | 0.015 | 1 | 0 | 86.3 | 0 | 1.29
88248 | Auxiliar de Encanador ou bombeiro hidráulico com encargos complementares | h | 0.1218 | 1 | 0 | 20.68 | 0 | 2.51
88267 | Encanador ou bombeiro hidráulico com encargos complementares | h | 0.1218 | 1 | 0 | 25.04 | 0 | 3.04
[7 empty] | Custo Unitário | 12.54
[7 empty] | BDI | 23.53
[7 empty] | Preço Unitário | 15.49
89711 - Tubo pvc, serie normal, esgoto predial, dn 40 mm, fornecido e instalado em ramal de descarga ou ramal de esgoto sanitário. Af_08/2022 ( m )
Sistema: SINAPI sem Desoneração - 01/01/2025
Utilizado no(s) item(ns) 08.02.01.01
Código | Descrição | Unidade | Quantidade | Utilização Operativa | Utilização Improdutiva | Valor Operativo | Valor Improdutivo | Valor Item
38383 | Lixa d'agua em folha, cor preta, grao 100 | un | 0.0163 | 1 | 0 | 3.47 | 0 | 0.05
9835 | Tubo PVC série normal, DN 40 mm, para esgoto predial (NBR 5688) | m | 1.0549 | 1 | 0 | 7.13 | 0 | 7.52
88248 | Auxiliar de Encanador ou bombeiro hidráulico com encargos complementares | h | 0.293 | 1 | 0 | 20.68 | 0 | 6.05
88267 | Encanador ou bombeiro hidráulico com encargos complementares | h | 0.293 | 1 | 0 | 25.04 | 0 | 7.33
[7 empty] | Custo Unitário | 20.95
[7 empty] | BDI | 23.53
[7 empty] | Preço Unitário | 25.88
89712 - Tubo pvc, serie normal, esgoto predial, dn 50 mm, fornecido e instalado em ramal de descarga ou ramal de esgoto sanitário. Af_08/2022 ( m )
Sistema: SINAPI sem Desoneração - 01/01/2025
Utilizado no(s) item(ns) 08.02.01.02
Código | Descrição | Unidade | Quantidade | Utilização Operativa | Utilização Improdutiva | Valor Operativo | Valor Improdutivo | Valor Item
38383 | Lixa d'agua em folha, cor preta, grao 100 | un | 0.0177 | 1 | 0 | 3.47 | 0 | 0.06
9838 | Tubo PVC série normal, DN 50 mm, para esgoto predial (NBR 5688) | m | 1.0549 | 1 | 0 | 11.78 | 0 | 12.42
88248 | Auxiliar de Encanador ou bombeiro hidráulico com encargos complementares | h | 0.3182 | 1 | 0 | 20.68 | 0 | 6.58
88267 | Encanador ou bombeiro hidráulico com encargos complementares | h | 0.3182 | 1 | 0 | 25.04 | 0 | 7.96
[7 empty] | Custo Unitário | 27.02
[7 empty] | BDI | 23.53
[7 empty] | Preço Unitário | 33.38
89713 - Tubo pvc, serie normal, esgoto predial, dn 75 mm, fornecido e instalado em ramal de descarga ou ramal de esgoto sanitário. Af_08/2022 ( m )
Sistema: SINAPI sem Desoneração - 01/01/2025
Utilizado no(s) item(ns) 08.02.01.03
Código | Descrição | Unidade | Quantidade | Utilização Operativa | Utilização Improdutiva | Valor Operativo | Valor Improdutivo | Valor Item
38383 | Lixa d'agua em folha, cor preta, grao 100 | un | 0.0212 | 1 | 0 | 3.47 | 0 | 0.07
9837 | Tubo PVC série normal, DN 75 mm, para esgoto predial (NBR 5688) | m | 1.0549 | 1 | 0 | 15.46 | 0 | 16.3
88248 | Auxiliar de Encanador ou bombeiro hidráulico com encargos complementares | h | 0.3813 | 1 | 0 | 20.68 | 0 | 7.88
88267 | Encanador ou bombeiro hidráulico com encargos complementares | h | 0.3813 | 1 | 0 | 25.04 | 0 | 9.54
[7 empty] | Custo Unitário | 33.79
[7 empty] | BDI | 23.53
[7 empty] | Preço Unitário | 41.74
89714 - Tubo pvc, serie normal, esgoto predial, dn 100 mm, fornecido e instalado em ramal de descarga ou ramal de esgoto sanitário. Af_08/2022 ( m )
Sistema: SINAPI sem Desoneração - 01/01/2025
Utilizado no(s) item(ns) 08.02.01.04
Código | Descrição | Unidade | Quantidade | Utilização Operativa | Utilização Improdutiva | Valor Operativo | Valor Improdutivo | Valor Item
38383 | Lixa d'agua em folha, cor preta, grao 100 | un | 0.0247 | 1 | 0 | 3.47 | 0 | 0.08
9836 | Tubo PVC série normal, DN 100 mm, para esgoto predial (NBR 5688) | m | 1.0549 | 1 | 0 | 16.33 | 0 | 17.22
88248 | Auxiliar de Encanador ou bombeiro hidráulico com encargos complementares | h | 0.4444 | 1 | 0 | 20.68 | 0 | 9.19
88267 | Encanador ou bombeiro hidráulico com encargos complementares | h | 0.4444 | 1 | 0 | 25.04 | 0 | 11.12
[7 empty] | Custo Unitário | 37.61
[7 empty] | BDI | 23.53
[7 empty] | Preço Unitário | 46.46
89726 - Joelho 45 graus, pvc, serie normal, esgoto predial, dn 40 mm, junta soldável, fornecido e instalado em ramal de descarga ou ramal de esgoto sanitário. Af_08/2022 ( un )
Sistema: SINAPI sem Desoneração - 01/01/2025
Utilizado no(s) item(ns) 08.02.02.01
Código | Descrição | Unidade | Quantidade | Utilização Operativa | Utilização Improdutiva | Valor Operativo | Valor Improdutivo | Valor Item
122 | Adesivo plastico para pvc, frasco com *850* gr | un | 0.0099 | 1 | 0 | 76.17 | 0 | 0.75
3516 | Joelho PVC, soldável, BB, 45 graus, DN 40 mm, para esgoto predial | un | 1 | 1 | 0 | 2.56 | 0 | 2.56
38383 | Lixa d'agua em folha, cor preta, grao 100 | un | 0.0071 | 1 | 0 | 3.47 | 0 | 0.02
20083 | Solucao preparadora / limpadora para pvc, frasco com 1000 cm3 | un | 0.015 | 1 | 0 | 86.3 | 0 | 1.29
88248 | Auxiliar de Encanador ou bombeiro hidráulico com encargos complementares | h | 0.127 | 1 | 0 | 20.68 | 0 | 2.62
88267 | Encanador ou bombeiro hidráulico com encargos complementares | h | 0.127 | 1 | 0 | 25.04 | 0 | 3.18
[7 empty] | Custo Unitário | 10.42
[7 empty] | BDI | 23.53
[7 empty] | Preço Unitário | 12.87
89802 - Joelho 45 graus, pvc, serie normal, esgoto predial, dn 50 mm, junta elástica, fornecido e instalado em prumada de esgoto sanitário ou ventilação. Af_08/2022 ( un )
Sistema: SINAPI sem Desoneração - 01/01/2025
Utilizado no(s) item(ns) 08.02.02.02
Código | Descrição | Unidade | Quantidade | Utilização Operativa | Utilização Improdutiva | Valor Operativo | Valor Improdutivo | Valor Item
296 | Anel borracha para tubo esgoto predial, dn 50 mm (nbr 5688) | un | 2 | 1 | 0 | 1.83 | 0 | 3.66
3518 | Joelho PVC, soldável, PB, 45 graus, DN 50 mm, para esgoto predial | un | 1 | 1 | 0 | 4.15 | 0 | 4.15
20078 | Pasta lubrificante para tubos e conexoes com junta elastica, embalagem de *400* gr (uso em pvc, aco, polietileno e outros) | un | 0.05 | 1 | 0 | 31.44 | 0 | 1.57
88248 | Auxiliar de Encanador ou bombeiro hidráulico com encargos complementares | h | 0.0343 | 1 | 0 | 20.68 | 0 | 0.7
88267 | Encanador ou bombeiro hidráulico com encargos complementares | h | 0.0343 | 1 | 0 | 25.04 | 0 | 0.85
[7 empty] | Custo Unitário | 10.93
[7 empty] | BDI | 23.53
[7 empty] | Preço Unitário | 13.5
89746 - Joelho 45 graus, pvc, serie normal, esgoto predial, dn 100 mm, junta elástica, fornecido e instalado em ramal de descarga ou ramal de esgoto sanitário. Af_08/2022 ( un )
Sistema: SINAPI sem Desoneração - 01/01/2025
Utilizado no(s) item(ns) 08.02.02.03
Código | Descrição | Unidade | Quantidade | Utilização Operativa | Utilização Improdutiva | Valor Operativo | Valor Improdutivo | Valor Item
301 | Anel borracha para tubo esgoto predial, DN 100 mm (NBR 5688) | un | 2 | 1 | 0 | 3.25 | 0 | 6.5
3528 | Joelho PVC, soldável, PB, 45 graus, DN 100 mm, para esgoto predial | un | 1 | 1 | 0 | 10.02 | 0 | 10.02
20078 | Pasta lubrificante para tubos e conexoes com junta elastica, embalagem de *400* gr (uso em pvc, aco, polietileno e outros) | un | 0.115 | 1 | 0 | 31.44 | 0 | 3.61
88248 | Auxiliar de Encanador ou bombeiro hidráulico com encargos complementares | h | 0.1926 | 1 | 0 | 20.68 | 0 | 3.98
88267 | Encanador ou bombeiro hidráulico com encargos complementares | h | 0.1926 | 1 | 0 | 25.04 | 0 | 4.82
[7 empty] | Custo Unitário | 28.93
[7 empty] | BDI | 23.53
[7 empty] | Preço Unitário | 35.74
89724 - Joelho 90 graus, pvc, serie normal, esgoto predial, dn 40 mm, junta soldável, fornecido e instalado em ramal de descarga ou ramal de esgoto sanitário. Af_08/2022 ( un )
Sistema: SINAPI sem Desoneração - 01/01/2025
Utilizado no(s) item(ns) 08.02.02.04
Código | Descrição | Unidade | Quantidade | Utilização Operativa | Utilização Improdutiva | Valor Operativo | Valor Improdutivo | Valor Item
122 | Adesivo plastico para pvc, frasco com *850* gr | un | 0.0099 | 1 | 0 | 76.17 | 0 | 0.75
3517 | Joelho pvc, soldavel, bb, 90 graus, sem anel, dn 40 mm, para esgoto predial secundario | un | 1 | 1 | 0 | 2.31 | 0 | 2.31
38383 | Lixa d'agua em folha, cor preta, grao 100 | un | 0.0071 | 1 | 0 | 3.47 | 0 | 0.02
20083 | Solucao preparadora / limpadora para pvc, frasco com 1000 cm3 | un | 0.015 | 1 | 0 | 86.3 | 0 | 1.29
88248 | Auxiliar de Encanador ou bombeiro hidráulico com encargos complementares | h | 0.127 | 1 | 0 | 20.68 | 0 | 2.62
88267 | Encanador ou bombeiro hidráulico com encargos complementares | h | 0.127 | 1 | 0 | 25.04 | 0 | 3.18
[7 empty] | Custo Unitário | 10.17
[7 empty] | BDI | 23.53
[7 empty] | Preço Unitário | 12.56
89801 - Joelho 90 graus, pvc, serie normal, esgoto predial, dn 50 mm, junta elástica, fornecido e instalado em prumada de esgoto sanitário ou ventilação. Af_08/2022 ( un )
Sistema: SINAPI sem Desoneração - 01/01/2025
Utilizado no(s) item(ns) 08.02.02.05
Código | Descrição | Unidade | Quantidade | Utilização Operativa | Utilização Improdutiva | Valor Operativo | Valor Improdutivo | Valor Item
296 | Anel borracha para tubo esgoto predial, dn 50 mm (nbr 5688) | un | 2 | 1 | 0 | 1.83 | 0 | 3.66
3526 | Joelho PVC, soldável, PB, 90 graus, DN 50 mm, para esgoto predial | un | 1 | 1 | 0 | 3.35 | 0 | 3.35
20078 | Pasta lubrificante para tubos e conexoes com junta elastica, embalagem de *400* gr (uso em pvc, aco, polietileno e outros) | un | 0.05 | 1 | 0 | 31.44 | 0 | 1.57
88248 | Auxiliar de Encanador ou bombeiro hidráulico com encargos complementares | h | 0.0343 | 1 | 0 | 20.68 | 0 | 0.7
88267 | Encanador ou bombeiro hidráulico com encargos complementares | h | 0.0343 | 1 | 0 | 25.04 | 0 | 0.85
[7 empty] | Custo Unitário | 10.13
[7 empty] | BDI | 23.53
[7 empty] | Preço Unitário | 12.51
89737 - Joelho 90 graus, pvc, serie normal, esgoto predial, dn 75 mm, junta elástica, fornecido e instalado em ramal de descarga ou ramal de esgoto sanitário. Af_08/2022 ( un )
Sistema: SINAPI sem Desoneração - 01/01/2025
Utilizado no(s) item(ns) 08.02.02.06
Código | Descrição | Unidade | Quantidade | Utilização Operativa | Utilização Improdutiva | Valor Operativo | Valor Improdutivo | Valor Item
297 | Anel borracha para tubo esgoto predial, dn 75 mm (nbr 5688) | un | 2 | 1 | 0 | 2.7 | 0 | 5.4
3509 | Joelho PVC, soldável, PB, 90 graus, DN 75 mm, para esgoto predial | un | 1 | 1 | 0 | 7.62 | 0 | 7.62
20078 | Pasta lubrificante para tubos e conexoes com junta elastica, embalagem de *400* gr (uso em pvc, aco, polietileno e outros) | un | 0.075 | 1 | 0 | 31.44 | 0 | 2.35
88248 | Auxiliar de Encanador ou bombeiro hidráulico com encargos complementares | h | 0.1652 | 1 | 0 | 20.68 | 0 | 3.41
88267 | Encanador ou bombeiro hidráulico com encargos complementares | h | 0.1652 | 1 | 0 | 25.04 | 0 | 4.13
[7 empty] | Custo Unitário | 22.91
[7 empty] | BDI | 23.53
[7 empty] | Preço Unitário | 28.3
89744 - Joelho 90 graus, pvc, serie normal, esgoto predial, dn 100 mm, junta elástica, fornecido e instalado em ramal de descarga ou ramal de esgoto sanitário. Af_08/2022 ( un )
Sistema: SINAPI sem Desoneração - 01/01/2025
Utilizado no(s) item(ns) 08.02.02.07
Código | Descrição | Unidade | Quantidade | Utilização Operativa | Utilização Improdutiva | Valor Operativo | Valor Improdutivo | Valor Item
301 | Anel borracha para tubo esgoto predial, DN 100 mm (NBR 5688) | un | 2 | 1 | 0 | 3.25 | 0 | 6.5
3520 | Joelho PVC, soldável, PB, 90 graus, DN 100 mm, para esgoto predial | un | 1 | 1 | 0 | 9.1 | 0 | 9.1
20078 | Pasta lubrificante para tubos e conexoes com junta elastica, embalagem de *400* gr (uso em pvc, aco, polietileno e outros) | un | 0.115 | 1 | 0 | 31.44 | 0 | 3.61
88248 | Auxiliar de Encanador ou bombeiro hidráulico com encargos complementares | h | 0.1926 | 1 | 0 | 20.68 | 0 | 3.98
88267 | Encanador ou bombeiro hidráulico com encargos complementares | h | 0.1926 | 1 | 0 | 25.04 | 0 | 4.82
[7 empty] | Custo Unitário | 28.01
[7 empty] | BDI | 23.53
[7 empty] | Preço Unitário | 34.6
89785 - Junção simples, pvc, serie normal, esgoto predial, dn 50 x 50 mm, junta elástica, fornecido e instalado em ramal de descarga ou ramal de esgoto sanitário. Af_08/2022 ( un )
Sistema: SINAPI sem Desoneração - 01/01/2025
Utilizado no(s) item(ns) 08.02.02.08
Código | Descrição | Unidade | Quantidade | Utilização Operativa | Utilização Improdutiva | Valor Operativo | Valor Improdutivo | Valor Item
296 | Anel borracha para tubo esgoto predial, dn 50 mm (nbr 5688) | un | 3 | 1 | 0 | 1.83 | 0 | 5.49
3662 | Juncao simples, pvc, 45 graus, dn 50 x 50 mm, serie normal para esgoto predial | un | 1 | 1 | 0 | 10.8 | 0 | 10.8
20078 | Pasta lubrificante para tubos e conexoes com junta elastica, embalagem de *400* gr (uso em pvc, aco, polietileno e outros) | un | 0.075 | 1 | 0 | 31.44 | 0 | 2.35
88248 | Auxiliar de Encanador ou bombeiro hidráulico com encargos complementares | h | 0.1839 | 1 | 0 | 20.68 | 0 | 3.8
88267 | Encanador ou bombeiro hidráulico com encargos complementares | h | 0.1839 | 1 | 0 | 25.04 | 0 | 4.6
[7 empty] | Custo Unitário | 27.04
[7 empty] | BDI | 23.53
[7 empty] | Preço Unitário | 33.4
89797 - Junção simples, pvc, serie normal, esgoto predial, dn 100 x 100 mm, junta elástica, fornecido e instalado em ramal de descarga ou ramal de esgoto sanitário. Af_08/2022 ( un )
Sistema: SINAPI sem Desoneração - 01/01/2025
Utilizado no(s) item(ns) 08.02.02.09
Código | Descrição | Unidade | Quantidade | Utilização Operativa | Utilização Improdutiva | Valor Operativo | Valor Improdutivo | Valor Item
301 | Anel borracha para tubo esgoto predial, DN 100 mm (NBR 5688) | un | 3 | 1 | 0 | 3.25 | 0 | 9.75
3670 | Junção simples, PVC, 45 graus, DN 100 x 100 mm, série normal para esgoto predial | un | 1 | 1 | 0 | 26.32 | 0 | 26.32
20078 | Pasta lubrificante para tubos e conexoes com junta elastica, embalagem de *400* gr (uso em pvc, aco, polietileno e outros) | un | 0.1725 | 1 | 0 | 31.44 | 0 | 5.42
88248 | Auxiliar de Encanador ou bombeiro hidráulico com encargos complementares | h | 0.2568 | 1 | 0 | 20.68 | 0 | 5.31
88267 | Encanador ou bombeiro hidráulico com encargos complementares | h | 0.2568 | 1 | 0 | 25.04 | 0 | 6.43
[7 empty] | Custo Unitário | 53.23
[7 empty] | BDI | 23.53
[7 empty] | Preço Unitário | 65.76
13E0450011 - Junção com Redução, PVC, Série Normal, Esgoto Predial, DN 100 x 50 mm, Junta Elástica, Fornecido e Instalado em Ramal de Descarga ou Ramal de Esgoto Sanitário ( un )
Sistema: AGESUL CIVIL PRÓPRIA sem Desoneração - 01/01/2025
Utilizado no(s) item(ns) 08.02.02.10
Código | Descrição | Unidade | Quantidade | Utilização Operativa | Utilização Improdutiva | Valor Operativo | Valor Improdutivo | Valor Item
301 | Anel borracha para tubo esgoto predial, DN 100 mm (NBR 5688) | un | 1 | 1 | 0 | 3.25 | 0 | 3.25
296 | Anel borracha para tubo esgoto predial, dn 50 mm (nbr 5688) | un | 1 | 1 | 0 | 1.83 | 0 | 1.83
3659 | Juncao simples de reducao, pvc, dn 100 x 50 mm, serie normal para esgoto predial | un | 1 | 1 | 0 | 20.5 | 0 | 20.5
20083 | Solucao preparadora / limpadora para pvc, frasco com 1000 cm3 | un | 0.01 | 1 | 0 | 86.3 | 0 | 0.86
88248 | Auxiliar de Encanador ou bombeiro hidráulico com encargos complementares | h | 0.907 | 1 | 0 | 20.68 | 0 | 18.75
88267 | Encanador ou bombeiro hidráulico com encargos complementares | h | 0.907 | 1 | 0 | 25.04 | 0 | 22.71
[7 empty] | Custo Unitário | 67.9
[7 empty] | BDI | 23.53
[7 empty] | Preço Unitário | 83.88
89784 - Te, pvc, serie normal, esgoto predial, dn 50 x 50 mm, junta elástica, fornecido e instalado em ramal de descarga ou ramal de esgoto sanitário. Af_08/2022 ( un )
Sistema: SINAPI sem Desoneração - 01/01/2025
Utilizado no(s) item(ns) 08.02.02.11
Código | Descrição | Unidade | Quantidade | Utilização Operativa | Utilização Improdutiva | Valor Operativo | Valor Improdutivo | Valor Item
296 | Anel borracha para tubo esgoto predial, dn 50 mm (nbr 5688) | un | 3 | 1 | 0 | 1.83 | 0 | 5.49
20078 | Pasta lubrificante para tubos e conexoes com junta elastica, embalagem de *400* gr (uso em pvc, aco, polietileno e outros) | un | 0.075 | 1 | 0 | 31.44 | 0 | 2.35
7097 | Tê sanitário, PVC, DN 50 x 50 mm, série normal, para esgoto predial | un | 1 | 1 | 0 | 8.23 | 0 | 8.23
88248 | Auxiliar de Encanador ou bombeiro hidráulico com encargos complementares | h | 0.1839 | 1 | 0 | 20.68 | 0 | 3.8
88267 | Encanador ou bombeiro hidráulico com encargos complementares | h | 0.1839 | 1 | 0 | 25.04 | 0 | 4.6
[7 empty] | Custo Unitário | 24.47
[7 empty] | BDI | 23.53
[7 empty] | Preço Unitário | 30.23
89786 - Te, pvc, serie normal, esgoto predial, dn 75 x 75 mm, junta elástica, fornecido e instalado em ramal de descarga ou ramal de esgoto sanitário. Af_08/2022 ( un )
Sistema: SINAPI sem Desoneração - 01/01/2025
Utilizado no(s) item(ns) 08.02.02.12
Código | Descrição | Unidade | Quantidade | Utilização Operativa | Utilização Improdutiva | Valor Operativo | Valor Improdutivo | Valor Item
297 | Anel borracha para tubo esgoto predial, dn 75 mm (nbr 5688) | un | 3 | 1 | 0 | 2.7 | 0 | 8.1
20078 | Pasta lubrificante para tubos e conexoes com junta elastica, embalagem de *400* gr (uso em pvc, aco, polietileno e outros) | un | 0.1125 | 1 | 0 | 31.44 | 0 | 3.53
11658 | Tê sanitário, PVC, DN 75 x 75 mm, série normal para esgoto predial | un | 1 | 1 | 0 | 18.19 | 0 | 18.19
88248 | Auxiliar de Encanador ou bombeiro hidráulico com encargos complementares | h | 0.2203 | 1 | 0 | 20.68 | 0 | 4.55
88267 | Encanador ou bombeiro hidráulico com encargos complementares | h | 0.2203 | 1 | 0 | 25.04 | 0 | 5.51
[7 empty] | Custo Unitário | 39.88
[7 empty] | BDI | 23.53
[7 empty] | Preço Unitário | 49.26
13E0450012 - Te com Redução, PVC, Série Normal, Esgoto Predial, DN 75 x 50 mm, Junta Elástica, Fornecido e Instalado em Ramal de Descarga ou Ramal de Esgoto Sanitário ( un )
Sistema: AGESUL CIVIL PRÓPRIA sem Desoneração - 01/01/2025
Utilizado no(s) item(ns) 08.02.02.13
Código | Descrição | Unidade | Quantidade | Utilização Operativa | Utilização Improdutiva | Valor Operativo | Valor Improdutivo | Valor Item
296 | Anel borracha para tubo esgoto predial, dn 50 mm (nbr 5688) | un | 1 | 1 | 0 | 1.83 | 0 | 1.83
297 | Anel borracha para tubo esgoto predial, dn 75 mm (nbr 5688) | un | 1 | 1 | 0 | 2.7 | 0 | 2.7
20083 | Solucao preparadora / limpadora para pvc, frasco com 1000 cm3 | un | 0.01 | 1 | 0 | 86.3 | 0 | 0.86
19EMT10014 | Te Esgoto Sanitário PVC Série Normal 75 x 50mm | un | 1 | 1 | 0 | 17.49 | 0 | 17.49
88248 | Auxiliar de Encanador ou bombeiro hidráulico com encargos complementares | h | 0.742 | 1 | 0 | 20.68 | 0 | 15.34
88267 | Encanador ou bombeiro hidráulico com encargos complementares | h | 0.742 | 1 | 0 | 25.04 | 0 | 18.57
[7 empty] | Custo Unitário | 56.79
[7 empty] | BDI | 23.53
[7 empty] | Preço Unitário | 70.15
104344 - Te, pvc, série normal, esgoto predial, dn 100 x 50 mm, junta elástica, fornecido e instalado em ramal de descarga ou ramal de esgoto sanitário. Af_08/2022 ( un )
Sistema: SINAPI sem Desoneração - 01/01/2025
Utilizado no(s) item(ns) 08.02.02.14
Código | Descrição | Unidade | Quantidade | Utilização Operativa | Utilização Improdutiva | Valor Operativo | Valor Improdutivo | Valor Item
301 | Anel borracha para tubo esgoto predial, DN 100 mm (NBR 5688) | un | 2 | 1 | 0 | 3.25 | 0 | 6.5
296 | Anel borracha para tubo esgoto predial, dn 50 mm (nbr 5688) | un | 1 | 1 | 0 | 1.83 | 0 | 1.83
20078 | Pasta lubrificante para tubos e conexoes com junta elastica, embalagem de *400* gr (uso em pvc, aco, polietileno e outros) | un | 0.14 | 1 | 0 | 31.44 | 0 | 4.4
11655 | Te sanitario de reducao, pvc, dn 100 x 50 mm, serie normal, para esgoto predial | un | 1 | 1 | 0 | 18.63 | 0 | 18.63
88248 | Auxiliar de Encanador ou bombeiro hidráulico com encargos complementares | h | 0.2325 | 1 | 0 | 20.68 | 0 | 4.8
88267 | Encanador ou bombeiro hidráulico com encargos complementares | h | 0.2325 | 1 | 0 | 25.04 | 0 | 5.82
[7 empty] | Custo Unitário | 41.98
[7 empty] | BDI | 23.53
[7 empty] | Preço Unitário | 51.86
89753 - Luva simples, pvc, serie normal, esgoto predial, dn 50 mm, junta elástica, fornecido e instalado em ramal de descarga ou ramal de esgoto sanitário. Af_08/2022 ( un )
Sistema: SINAPI sem Desoneração - 01/01/2025
Utilizado no(s) item(ns) 08.02.02.15
Código | Descrição | Unidade | Quantidade | Utilização Operativa | Utilização Improdutiva | Valor Operativo | Valor Improdutivo | Valor Item
122 | Adesivo plastico para pvc, frasco com *850* gr | un | 0.0073 | 1 | 0 | 76.17 | 0 | 0.55
38383 | Lixa d'agua em folha, cor preta, grao 100 | un | 0.039 | 1 | 0 | 3.47 | 0 | 0.13
3875 | Luva simples, PVC, soldável, DN 50 mm, série normal, para esgoto predial | un | 1 | 1 | 0 | 3.62 | 0 | 3.62
20083 | Solucao preparadora / limpadora para pvc, frasco com 1000 cm3 | un | 0.011 | 1 | 0 | 86.3 | 0 | 0.94
88248 | Auxiliar de Encanador ou bombeiro hidráulico com encargos complementares | h | 0.0919 | 1 | 0 | 20.68 | 0 | 1.9
88267 | Encanador ou bombeiro hidráulico com encargos complementares | h | 0.0919 | 1 | 0 | 25.04 | 0 | 2.3
[7 empty] | Custo Unitário | 9.44
[7 empty] | BDI | 23.53
[7 empty] | Preço Unitário | 11.66
89774 - Luva simples, pvc, serie normal, esgoto predial, dn 75 mm, junta elástica, fornecido e instalado em ramal de descarga ou ramal de esgoto sanitário. Af_08/2022 ( un )
Sistema: SINAPI sem Desoneração - 01/01/2025
Utilizado no(s) item(ns) 08.02.02.16
Código | Descrição | Unidade | Quantidade | Utilização Operativa | Utilização Improdutiva | Valor Operativo | Valor Improdutivo | Valor Item
122 | Adesivo plastico para pvc, frasco com *850* gr | un | 0.0167 | 1 | 0 | 76.17 | 0 | 1.27
38383 | Lixa d'agua em folha, cor preta, grao 100 | un | 0.046 | 1 | 0 | 3.47 | 0 | 0.15
3898 | Luva simples, PVC, soldável, DN 75 mm, série normal, para esgoto predial | un | 1 | 1 | 0 | 7.35 | 0 | 7.35
20083 | Solucao preparadora / limpadora para pvc, frasco com 1000 cm3 | un | 0.026 | 1 | 0 | 86.3 | 0 | 2.24
88248 | Auxiliar de Encanador ou bombeiro hidráulico com encargos complementares | h | 0.1102 | 1 | 0 | 20.68 | 0 | 2.27
88267 | Encanador ou bombeiro hidráulico com encargos complementares | h | 0.1102 | 1 | 0 | 25.04 | 0 | 2.75
[7 empty] | Custo Unitário | 16.03
[7 empty] | BDI | 23.53
[7 empty] | Preço Unitário | 19.8
89778 - Luva simples, pvc, serie normal, esgoto predial, dn 100 mm, junta elástica, fornecido e instalado em ramal de descarga ou ramal de esgoto sanitário. Af_08/2022 ( un )
Sistema: SINAPI sem Desoneração - 01/01/2025
Utilizado no(s) item(ns) 08.02.02.17
Código | Descrição | Unidade | Quantidade | Utilização Operativa | Utilização Improdutiva | Valor Operativo | Valor Improdutivo | Valor Item
122 | Adesivo plastico para pvc, frasco com *850* gr | un | 0.0245 | 1 | 0 | 76.17 | 0 | 1.86
38383 | Lixa d'agua em folha, cor preta, grao 100 | un | 0.0054 | 1 | 0 | 3.47 | 0 | 0.01
3899 | Luva simples, PVC, soldável, DN 100 mm, série normal, para esgoto predial | un | 1 | 1 | 0 | 7.18 | 0 | 7.18
20083 | Solucao preparadora / limpadora para pvc, frasco com 1000 cm3 | un | 0.04 | 1 | 0 | 86.3 | 0 | 3.45
88248 | Auxiliar de Encanador ou bombeiro hidráulico com encargos complementares | h | 0.1284 | 1 | 0 | 20.68 | 0 | 2.65
88267 | Encanador ou bombeiro hidráulico com encargos complementares | h | 0.1284 | 1 | 0 | 25.04 | 0 | 3.21
[7 empty] | Custo Unitário | 18.36
[7 empty] | BDI | 23.53
[7 empty] | Preço Unitário | 22.68
104348 - Terminal de ventilação, pvc, série normal, esgoto predial, dn 50 mm, junta soldável, fornecido e instalado em prumada de esgoto sanitário ou ventilação. Af_08/2022 ( un )
Sistema: SINAPI sem Desoneração - 01/01/2025
Utilizado no(s) item(ns) 08.02.02.18
Código | Descrição | Unidade | Quantidade | Utilização Operativa | Utilização Improdutiva | Valor Operativo | Valor Improdutivo | Valor Item
122 | Adesivo plastico para pvc, frasco com *850* gr | un | 0.0073 | 1 | 0 | 76.17 | 0 | 0.55
38383 | Lixa d'agua em folha, cor preta, grao 100 | un | 0.008 | 1 | 0 | 3.47 | 0 | 0.02
20083 | Solucao preparadora / limpadora para pvc, frasco com 1000 cm3 | un | 0.011 | 1 | 0 | 86.3 | 0 | 0.94
39319 | Terminal de ventilação, 50 mm, série normal, esgoto predial | un | 1 | 1 | 0 | 10 | 0 | 10
88248 | Auxiliar de Encanador ou bombeiro hidráulico com encargos complementares | h | 0.0114 | 1 | 0 | 20.68 | 0 | 0.23
88267 | Encanador ou bombeiro hidráulico com encargos complementares | h | 0.0114 | 1 | 0 | 25.04 | 0 | 0.28
[7 empty] | Custo Unitário | 12.02
[7 empty] | BDI | 23.53
[7 empty] | Preço Unitário | 14.85
104351 - Terminal de ventilação, pvc, série normal, esgoto predial, dn 75 mm, junta soldável, fornecido e instalado em prumada de esgoto sanitário ou ventilação. Af_08/2022 ( un )
Sistema: SINAPI sem Desoneração - 01/01/2025
Utilizado no(s) item(ns) 08.02.02.19
Código | Descrição | Unidade | Quantidade | Utilização Operativa | Utilização Improdutiva | Valor Operativo | Valor Improdutivo | Valor Item
122 | Adesivo plastico para pvc, frasco com *850* gr | un | 0.0167 | 1 | 0 | 76.17 | 0 | 1.27
38383 | Lixa d'agua em folha, cor preta, grao 100 | un | 0.031 | 1 | 0 | 3.47 | 0 | 0.1
20083 | Solucao preparadora / limpadora para pvc, frasco com 1000 cm3 | un | 0.026 | 1 | 0 | 86.3 | 0 | 2.24
39320 | Terminal de ventilação, 75 mm, série normal, esgoto predial | un | 1 | 1 | 0 | 19.22 | 0 | 19.22
88248 | Auxiliar de Encanador ou bombeiro hidráulico com encargos complementares | h | 0.0419 | 1 | 0 | 20.68 | 0 | 0.86
88267 | Encanador ou bombeiro hidráulico com encargos complementares | h | 0.0419 | 1 | 0 | 25.04 | 0 | 1.04
[7 empty] | Custo Unitário | 24.73
[7 empty] | BDI | 23.53
[7 empty] | Preço Unitário | 30.55
89549 - Redução excêntrica, pvc, serie r, água pluvial, dn 75 x 50 mm, junta elástica, fornecido e instalado em ramal de encaminhamento. Af_06/2022 ( un )
Sistema: SINAPI sem Desoneração - 01/01/2025
Utilizado no(s) item(ns) 08.02.02.20
Código | Descrição | Unidade | Quantidade | Utilização Operativa | Utilização Improdutiva | Valor Operativo | Valor Improdutivo | Valor Item
20085 | Anel borracha, DN 50 mm, para tubo Série Reforçada esgoto predial | un | 1 | 1 | 0 | 2.41 | 0 | 2.41
298 | Anel borracha, dn 75 mm, para tubo serie reforcada esgoto predial | un | 1 | 1 | 0 | 2.93 | 0 | 2.93
20078 | Pasta lubrificante para tubos e conexoes com junta elastica, embalagem de *400* gr (uso em pvc, aco, polietileno e outros) | un | 0.0625 | 1 | 0 | 31.44 | 0 | 1.96
20045 | Reducao excentrica pvc, serie r, dn 75 x 50 mm, para esgoto predial | un | 1 | 1 | 0 | 10.21 | 0 | 10.21
88248 | Auxiliar de Encanador ou bombeiro hidráulico com encargos complementares | h | 0.0516 | 1 | 0 | 20.68 | 0 | 1.06
88267 | Encanador ou bombeiro hidráulico com encargos complementares | h | 0.0516 | 1 | 0 | 25.04 | 0 | 1.29
[7 empty] | Custo Unitário | 19.86
[7 empty] | BDI | 23.53
[7 empty] | Preço Unitário | 24.53
89557 - Redução excêntrica, pvc, serie r, água pluvial, dn 100 x 75 mm, junta elástica, fornecido e instalado em ramal de encaminhamento. Af_06/2022 ( un )
Sistema: SINAPI sem Desoneração - 01/01/2025
Utilizado no(s) item(ns) 08.02.02.21
Código | Descrição | Unidade | Quantidade | Utilização Operativa | Utilização Improdutiva | Valor Operativo | Valor Improdutivo | Valor Item
299 | Anel borracha, dn 100 mm, para tubo serie reforcada esgoto predial | un | 1 | 1 | 0 | 3.81 | 0 | 3.81
298 | Anel borracha, dn 75 mm, para tubo serie reforcada esgoto predial | un | 1 | 1 | 0 | 2.93 | 0 | 2.93
20078 | Pasta lubrificante para tubos e conexoes com junta elastica, embalagem de *400* gr (uso em pvc, aco, polietileno e outros) | un | 0.095 | 1 | 0 | 31.44 | 0 | 2.98
20046 | Reducao excentrica pvc, serie r, dn 100 x 75 mm, para esgoto predial | un | 1 | 1 | 0 | 20.19 | 0 | 20.19
88248 | Auxiliar de Encanador ou bombeiro hidráulico com encargos complementares | h | 0.0743 | 1 | 0 | 20.68 | 0 | 1.53
88267 | Encanador ou bombeiro hidráulico com encargos complementares | h | 0.0743 | 1 | 0 | 25.04 | 0 | 1.86
[7 empty] | Custo Unitário | 33.3
[7 empty] | BDI | 23.53
[7 empty] | Preço Unitário | 41.14
89707 - Caixa sifonada, pvc, dn 100 x 100 x 50 mm, junta elástica, fornecida e instalada em ramal de descarga ou em ramal de esgoto sanitário. Af_08/2022 ( un )
Sistema: SINAPI sem Desoneração - 01/01/2025
Utilizado no(s) item(ns) 08.02.03.01
Código | Descrição | Unidade | Quantidade | Utilização Operativa | Utilização Improdutiva | Valor Operativo | Valor Improdutivo | Valor Item
122 | Adesivo plastico para pvc, frasco com *850* gr | un | 0.0292 | 1 | 0 | 76.17 | 0 | 2.22
5103 | Caixa sifonada pvc, 100 x 100 x 50 mm, com grelha redonda, branca | un | 1 | 1 | 0 | 21.91 | 0 | 21.91
38383 | Lixa d'agua em folha, cor preta, grao 100 | un | 0.0154 | 1 | 0 | 3.47 | 0 | 0.05
20083 | Solucao preparadora / limpadora para pvc, frasco com 1000 cm3 | un | 0.044 | 1 | 0 | 86.3 | 0 | 3.79
88248 | Auxiliar de Encanador ou bombeiro hidráulico com encargos complementares | h | 0.3987 | 1 | 0 | 20.68 | 0 | 8.24
88267 | Encanador ou bombeiro hidráulico com encargos complementares | h | 0.3987 | 1 | 0 | 25.04 | 0 | 9.98
[7 empty] | Custo Unitário | 46.19
[7 empty] | BDI | 23.53
[7 empty] | Preço Unitário | 57.06
104329 - Caixa sifonada, com grelha redonda, pvc, dn 150 x 150 x 50 mm, junta soldável, fornecida e instalada em ramal de descarga ou em ramal de esgoto sanitário. Af_08/2022 ( un )
Sistema: SINAPI sem Desoneração - 01/01/2025
Utilizado no(s) item(ns) 08.02.03.02
Código | Descrição | Unidade | Quantidade | Utilização Operativa | Utilização Improdutiva | Valor Operativo | Valor Improdutivo | Valor Item
122 | Adesivo plastico para pvc, frasco com *850* gr | un | 0.0292 | 1 | 0 | 76.17 | 0 | 2.22
11717 | Caixa sifonada, pvc, 150 x 150 x 50 mm, com grelha redonda, branca | un | 1 | 1 | 0 | 49.42 | 0 | 49.42
38383 | Lixa d'agua em folha, cor preta, grao 100 | un | 0.0154 | 1 | 0 | 3.47 | 0 | 0.05
20083 | Solucao preparadora / limpadora para pvc, frasco com 1000 cm3 | un | 0.044 | 1 | 0 | 86.3 | 0 | 3.79
88248 | Auxiliar de Encanador ou bombeiro hidráulico com encargos complementares | h | 0.4231 | 1 | 0 | 20.68 | 0 | 8.74
88267 | Encanador ou bombeiro hidráulico com encargos complementares | h | 0.4231 | 1 | 0 | 25.04 | 0 | 10.59
[7 empty] | Custo Unitário | 74.81
[7 empty] | BDI | 23.53
[7 empty] | Preço Unitário | 92.41
89708 - Caixa sifonada, pvc, dn 150 x 185 x 75 mm, junta elástica, fornecida e instalada em ramal de descarga ou em ramal de esgoto sanitário. Af_08/2022 ( un )
Sistema: SINAPI sem Desoneração - 01/01/2025
Utilizado no(s) item(ns) 08.02.03.03
Código | Descrição | Unidade | Quantidade | Utilização Operativa | Utilização Improdutiva | Valor Operativo | Valor Improdutivo | Valor Item
122 | Adesivo plastico para pvc, frasco com *850* gr | un | 0.0668 | 1 | 0 | 76.17 | 0 | 5.08
11714 | Caixa sifonada, pvc, 150 x *185* x 75 mm, com grelha quadrada, branca | un | 1 | 1 | 0 | 62.79 | 0 | 62.79
38383 | Lixa d'agua em folha, cor preta, grao 100 | un | 0.0184 | 1 | 0 | 3.47 | 0 | 0.06
20083 | Solucao preparadora / limpadora para pvc, frasco com 1000 cm3 | un | 0.104 | 1 | 0 | 86.3 | 0 | 8.97
88248 | Auxiliar de Encanador ou bombeiro hidráulico com encargos complementares | h | 0.4777 | 1 | 0 | 20.68 | 0 | 9.87
88267 | Encanador ou bombeiro hidráulico com encargos complementares | h | 0.4777 | 1 | 0 | 25.04 | 0 | 11.96
[7 empty] | Custo Unitário | 98.73
[7 empty] | BDI | 23.53
[7 empty] | Preço Unitário | 121.96
89709 - Ralo sifonado, pvc, dn 100 x 40 mm, junta soldável, fornecido e instalado em ramal de descarga ou em ramal de esgoto sanitário. Af_08/2022 ( un )
Sistema: SINAPI sem Desoneração - 01/01/2025
Utilizado no(s) item(ns) 08.02.03.04
Código | Descrição | Unidade | Quantidade | Utilização Operativa | Utilização Improdutiva | Valor Operativo | Valor Improdutivo | Valor Item
122 | Adesivo plastico para pvc, frasco com *850* gr | un | 0.0049 | 1 | 0 | 76.17 | 0 | 0.37
38383 | Lixa d'agua em folha, cor preta, grao 100 | un | 0.036 | 1 | 0 | 3.47 | 0 | 0.12
11741 | Ralo sifonado cilindrico, pvc, 100 x 40 mm, com grelha redonda branca | un | 1 | 1 | 0 | 10.99 | 0 | 10.99
20083 | Solucao preparadora / limpadora para pvc, frasco com 1000 cm3 | un | 0.0075 | 1 | 0 | 86.3 | 0 | 0.64
88248 | Auxiliar de Encanador ou bombeiro hidráulico com encargos complementares | h | 0.1652 | 1 | 0 | 20.68 | 0 | 3.41
88267 | Encanador ou bombeiro hidráulico com encargos complementares | h | 0.1652 | 1 | 0 | 25.04 | 0 | 4.13
[7 empty] | Custo Unitário | 19.66
[7 empty] | BDI | 23.53
[7 empty] | Preço Unitário | 24.29
1301005179 - Prolongamento de caixa sifonada no(s) diâmetro(s):- 100mm x 15cm ( un )
Sistema: Boletim AGESUL Civil sem Desoneração - 01/01/2025
Utilizado no(s) item(ns) 08.02.03.05
Código | Descrição | Unidade | Quantidade | Utilização Operativa | Utilização Improdutiva | Valor Operativo | Valor Improdutivo | Valor Item
11735 | Prolongamento / prolongador para caixa sifonada, pvc, 100 mm x 200 mm (nbr 5688) | un | 1 | 1 | 0 | 8.62 | 0 | 8.62
88248 | Auxiliar de Encanador ou bombeiro hidráulico com encargos complementares | h | 0.1 | 1 | 0 | 20.68 | 0 | 2.06
88267 | Encanador ou bombeiro hidráulico com encargos complementares | h | 0.1 | 1 | 0 | 25.04 | 0 | 2.5
[7 empty] | Custo Unitário | 13.18
[7 empty] | BDI | 23.53
[7 empty] | Preço Unitário | 16.28
1301005180 - Prolongamento de caixa sifonada no(s) diâmetro(s):- 150mm x 15cm ( un )
Sistema: Boletim AGESUL Civil sem Desoneração - 01/01/2025
Utilizado no(s) item(ns) 08.02.03.06
Código | Descrição | Unidade | Quantidade | Utilização Operativa | Utilização Improdutiva | Valor Operativo | Valor Improdutivo | Valor Item
11737 | Prolongamento / prolongador para caixa sifonada, pvc, 150 mm x 150 mm (nbr 5688) | un | 1 | 1 | 0 | 12.22 | 0 | 12.22
88248 | Auxiliar de Encanador ou bombeiro hidráulico com encargos complementares | h | 0.1 | 1 | 0 | 20.68 | 0 | 2.06
88267 | Encanador ou bombeiro hidráulico com encargos complementares | h | 0.1 | 1 | 0 | 25.04 | 0 | 2.5
[7 empty] | Custo Unitário | 16.78
[7 empty] | BDI | 23.53
[7 empty] | Preço Unitário | 20.73
98110 - Caixa de gordura pequena (capacidade: 19 l), circular, em pvc, diâmetro interno= 0,3 m. Af_12/2020 ( un )
Sistema: SINAPI sem Desoneração - 01/01/2025
Utilizado no(s) item(ns) 08.02.04.01
Código | Descrição | Unidade | Quantidade | Utilização Operativa | Utilização Improdutiva | Valor Operativo | Valor Improdutivo | Valor Item
35277 | Caixa de gordura em pvc, diametro minimo 300 mm, diametro de saida 100 mm, capacidade aproximada 18 litros, com tampa e cesto | un | 1 | 1 | 0 | 346.13 | 0 | 346.13
88309 | Pedreiro com encargos complementares | h | 0.284 | 1 | 0 | 25.75 | 0 | 7.31
101618 | Preparo de fundo de vala com largura menor que 1,5 m, com camada de areia, lançamento manual. Af_08/2020 | m³ | 0.0141 | 1 | 0 | 218.58 | 0 | 3.08
88316 | Servente com encargos complementares | h | 0.2231 | 1 | 0 | 20.74 | 0 | 4.62
[7 empty] | Custo Unitário | 361.14
[7 empty] | BDI | 23.53
[7 empty] | Preço Unitário | 446.12
97895 - Caixa enterrada hidráulica retangular, em concreto pré-moldado, dimensões internas: 0,3x0,3x0,3 m. Af_12/2020 ( un )
Sistema: SINAPI sem Desoneração - 01/01/2025
Utilizado no(s) item(ns) 08.02.04.02
Código | Descrição | Unidade | Quantidade | Utilização Operativa | Utilização Improdutiva | Valor Operativo | Valor Improdutivo | Valor Item
41627 | Caixa de concreto armado pre-moldado, com fundo e tampa, dimensoes de 0,30 x 0,30 x 0,30 m | un | 1 | 1 | 0 | 192.77 | 0 | 192.77
88309 | Pedreiro com encargos complementares | h | 0.0259 | 1 | 0 | 25.75 | 0 | 0.66
101618 | Preparo de fundo de vala com largura menor que 1,5 m, com camada de areia, lançamento manual. Af_08/2020 | m³ | 0.018 | 1 | 0 | 218.58 | 0 | 3.93
88316 | Servente com encargos complementares | h | 0.0204 | 1 | 0 | 20.74 | 0 | 0.42
[7 empty] | Custo Unitário | 197.78
[7 empty] | BDI | 23.53
[7 empty] | Preço Unitário | 244.32
97897 - Caixa enterrada hidráulica retangular, em concreto pré-moldado, dimensões internas: 0,6x0,6x0,5 m. Af_12/2020 ( un )
Sistema: SINAPI sem Desoneração - 01/01/2025
Utilizado no(s) item(ns) 08.02.04.03
Código | Descrição | Unidade | Quantidade | Utilização Operativa | Utilização Improdutiva | Valor Operativo | Valor Improdutivo | Valor Item
41629 | Caixa de concreto armado pre-moldado, com fundo e tampa, dimensoes de 0,60 x 0,60 x 0,50 m | un | 1 | 1 | 0 | 450.15 | 0 | 450.15
88309 | Pedreiro com encargos complementares | h | 0.0858 | 1 | 0 | 25.75 | 0 | 2.2
101618 | Preparo de fundo de vala com largura menor que 1,5 m, com camada de areia, lançamento manual. Af_08/2020 | m³ | 0.0405 | 1 | 0 | 218.58 | 0 | 8.85
5679 | Retroescavadeira sobre rodas com carregadeira, tração 4x4, potência líq. 88 hp, caçamba carreg. Cap. Mín. 1 m3, caçamba retro cap. 0,26 m3, peso operacional mín. 6.674 kg, profundidade escavação máx. 4,37 m - chi diurno. Af_06/2014 | chi | 0.0888 | 1 | 0 | 63.66 | 0 | 5.65
5678 | Retroescavadeira sobre rodas com carregadeira, tração 4x4, potência líq. 88 hp, caçamba carreg. Cap. Mín. 1 m3, caçamba retro cap. 0,26 m3, peso operacional mín. 6.674 kg, profundidade escavação máx. 4,37 m - chp diurno. Af_06/2014 | chp | 0.0436 | 1 | 0 | 146.91 | 0 | 6.4
88316 | Servente com encargos complementares | h | 0.0674 | 1 | 0 | 20.74 | 0 | 1.39
[7 empty] | Custo Unitário | 474.64
[7 empty] | BDI | 23.53
[7 empty] | Preço Unitário | 586.32
13E0450013 - Caixa de Inspeção em Concreto Pré-Moldado Circular com Tampa de Ferro Fundido - ø60cm ( un )
Sistema: AGESUL CIVIL PRÓPRIA sem Desoneração - 01/01/2025
Utilizado no(s) item(ns) 08.02.04.04
Código | Descrição | Unidade | Quantidade | Utilização Operativa | Utilização Improdutiva | Valor Operativo | Valor Improdutivo | Valor Item
43059 | Aço ca-60, 4,2 mm, ou 5,0 mm, ou 6,0 mm, ou 7,0 mm, vergalhão | kg | 2.2282 | 1 | 0 | 8.51 | 0 | 18.96
43441 | Anel em concreto armado, liso, para pocos de inspecao, com fundo, diametro interno de 0,60 m e altura de 0,50 m | un | 1 | 1 | 0 | 187.56 | 0 | 187.56
43132 | Arame recozido 16 bwg, d = 1,65 mm (0,016 kg/m) ou 18 bwg, d = 1,25 mm (0,01 kg/m) | kg | 0.05206 | 1 | 0 | 19.98 | 0 | 1.04
39017 | Espaçador/distanciador circular com entrada lateral, em plástico, para vergalhão *4,2 a 12,5* mm, cobrimento 20 mm | un | 4.095 | 1 | 0 | 0.22 | 0 | 0.9
11301 | Tampao fofo articulado, com base / requadro, classe b125 carga max 12,5 t, redondo, tampa 600 mm (com inscricao em relevo do tipo de rede) | un | 1 | 1 | 0 | 407.28 | 0 | 407.28
88238 | Ajudante de Armador com encargos complementares | h | 0.15202 | 1 | 0 | 21.24 | 0 | 3.22
87298 | Argamassa traço 1:3 (em volume de cimento e areia média úmida) para contrapiso, preparo mecânico com betoneira 400 l. Af_08/2019 | m³ | 0.0057 | 1 | 0 | 678.8 | 0 | 3.86
88245 | Armador com encargos complementares | h | 0.52601 | 1 | 0 | 25.57 | 0 | 13.45
94964 | Concreto fck = 20mpa, traço 1:2,7:3 (em massa seca de cimento/ areia média/ brita 1) - preparo mecânico com betoneira 400 l. Af_05/2021 | m³ | 0.1285 | 1 | 0 | 472.94 | 0 | 60.77
88309 | Pedreiro com encargos complementares | h | 0.5 | 1 | 0 | 25.75 | 0 | 12.87
88316 | Servente com encargos complementares | h | 0.5 | 1 | 0 | 20.74 | 0 | 10.37
[7 empty] | Custo Unitário | 720.28
[7 empty] | BDI | 23.53
[7 empty] | Preço Unitário | 889.76
89512 - Tubo pvc, série r, água pluvial, dn 100 mm, fornecido e instalado em ramal de encaminhamento. Af_06/2022 ( m )
Sistema: SINAPI sem Desoneração - 01/01/2025
Utilizado no(s) item(ns) 08.03.01
Código | Descrição | Unidade | Quantidade | Utilização Operativa | Utilização Improdutiva | Valor Operativo | Valor Improdutivo | Valor Item
38383 | Lixa d'agua em folha, cor preta, grao 100 | un | 0.0224 | 1 | 0 | 3.47 | 0 | 0.07
9841 | Tubo pvc, serie r, dn 100 mm, para esgoto ou aguas pluviais predial (nbr 5688) | m | 1.0353 | 1 | 0 | 30.75 | 0 | 31.83
88248 | Auxiliar de Encanador ou bombeiro hidráulico com encargos complementares | h | 0.4024 | 1 | 0 | 20.68 | 0 | 8.32
88267 | Encanador ou bombeiro hidráulico com encargos complementares | h | 0.4024 | 1 | 0 | 25.04 | 0 | 10.07
[7 empty] | Custo Unitário | 50.29
[7 empty] | BDI | 23.53
[7 empty] | Preço Unitário | 62.12
104166 - Tubo pvc, série r, água pluvial, dn 150 mm, fornecido e instalado em ramal de encaminhamento. Af_06/2022 ( m )
Sistema: SINAPI sem Desoneração - 01/01/2025
Utilizado no(s) item(ns) 08.03.02 / 10.02.01.01
Código | Descrição | Unidade | Quantidade | Utilização Operativa | Utilização Improdutiva | Valor Operativo | Valor Improdutivo | Valor Item
38383 | Lixa d'agua em folha, cor preta, grao 100 | un | 0.0141 | 1 | 0 | 3.47 | 0 | 0.04
9840 | Tubo pvc, serie r, dn 150 mm, para esgoto ou aguas pluviais predial (nbr 5688) | m | 1.0353 | 1 | 0 | 64.96 | 0 | 67.25
88248 | Auxiliar de Encanador ou bombeiro hidráulico com encargos complementares | h | 0.2533 | 1 | 0 | 20.68 | 0 | 5.23
88267 | Encanador ou bombeiro hidráulico com encargos complementares | h | 0.2533 | 1 | 0 | 25.04 | 0 | 6.34
[7 empty] | Custo Unitário | 78.86
[7 empty] | BDI | 23.53
[7 empty] | Preço Unitário | 97.42
13E0460008 - Ralo Semi-Hemisférico fofo, Tipo Abacaxi ø75cm - Fornecimento e Instalação ( un )
Sistema: AGESUL CIVIL PRÓPRIA sem Desoneração - 01/01/2025
Utilizado no(s) item(ns) 08.03.03
Código | Descrição | Unidade | Quantidade | Utilização Operativa | Utilização Improdutiva | Valor Operativo | Valor Improdutivo | Valor Item
11707 | Ralo fofo semiesférico, 75 mm, para lajes/calhas | un | 1 | 1 | 0 | 11.81 | 0 | 11.81
88267 | Encanador ou bombeiro hidráulico com encargos complementares | h | 0.5 | 1 | 0 | 25.04 | 0 | 12.52
88316 | Servente com encargos complementares | h | 0.5 | 1 | 0 | 20.74 | 0 | 10.37
[7 empty] | Custo Unitário | 34.7
[7 empty] | BDI | 23.53
[7 empty] | Preço Unitário | 42.86
13E0460009 - Gargula de Descida Pluvial em Concreto Aparente ( un )
Sistema: AGESUL CIVIL PRÓPRIA sem Desoneração - 01/01/2025
Utilizado no(s) item(ns) 08.03.04
Código | Descrição | Unidade | Quantidade | Utilização Operativa | Utilização Improdutiva | Valor Operativo | Valor Improdutivo | Valor Item
3271 | Flange sextavado de ferro galvanizado, com rosca BSP, de 4" | un | 2 | 1 | 0 | 176.98 | 0 | 353.96
11708 | Ralo fofo semiesférico, 100 mm, para lajes/calhas | un | 2 | 1 | 0 | 15.77 | 0 | 31.54
92770 | Armação de laje de estrutura convencional de concreto armado utilizando aço ca-50 de 8,0 mm - montagem. Af_06/2022 | kg | 5 | 1 | 0 | 12.86 | 0 | 64.3
92768 | Armação de laje de estrutura convencional de concreto armado utilizando aço ca-60 de 5,0 mm - montagem. Af_06/2022 | kg | 1.1 | 1 | 0 | 14.14 | 0 | 15.55
103138 | Assentamento de conexão com 1 acesso, ferro fundido para rede de água, dn 100 mm, junta flangeada (não inclui o fornecimento). Af_09/2021 | un | 2 | 1 | 0 | 36.68 | 0 | 73.36
103683 | CONCRETAGEM DE VIGAS E LAJES, FCK=25 MPA, PARA QUALQUER TIPO DE LAJE COM BALDES EM EDIFICAÇÃO DE MULTIPAVIMENTOS ATÉ 04 ANDARES - LANÇAMENTO, ADENSAMENTO E ACABAMENTO. AF_02/2022 | m³ | 0.03 | 1 | 0 | 1290.94 | 0 | 38.72
92267 | Fabricação de fôrma para lajes, em chapa de madeira compensada resinada, e = 17 mm. Af_09/2020 | m² | 0.5 | 1 | 0 | 62.98 | 0 | 31.49
92526 | Montagem e desmontagem de fôrma de laje maciça, pé-direito simples, em chapa de madeira compensada plastificada, 10 utilizações. Af_09/2020 | m² | 0.5 | 1 | 0 | 46.98 | 0 | 23.49
[7 empty] | Custo Unitário | 632.41
[7 empty] | BDI | 23.53
[7 empty] | Preço Unitário | 781.22
13E0460010 - Canaleta de Concreto Moldado in Loco, Espessura de 0,10 m, Geometria Prismática (Dimensões Internas: l=0,40m; h(médio)=0,325m) ( m )
Sistema: AGESUL CIVIL PRÓPRIA sem Desoneração - 01/01/2025
Utilizado no(s) item(ns) 08.03.05
Código | Descrição | Unidade | Quantidade | Utilização Operativa | Utilização Improdutiva | Valor Operativo | Valor Improdutivo | Valor Item
5061 | Prego de aço polido com cabeça 18 x 27 (2 1/2 x 10) | kg | 0.1 | 1 | 0 | 19.95 | 0 | 1.99
4509 | Sarrafo *2,5 x 10* cm em pinus, mista ou equivalente da regiao - bruta | m | 1.0945 | 1 | 0 | 3.55 | 0 | 3.88
6194 | Tabua *2,5 x 15 cm em pinus, mista ou equivalente da regiao - bruta | m | 0.833 | 1 | 0 | 4.99 | 0 | 4.15
88262 | Carpinteiro de formas com encargos complementares | h | 0.55 | 1 | 0 | 25.35 | 0 | 13.94
94964 | Concreto fck = 20mpa, traço 1:2,7:3 (em massa seca de cimento/ areia média/ brita 1) - preparo mecânico com betoneira 400 l. Af_05/2021 | m³ | 0.073 | 1 | 0 | 472.94 | 0 | 34.52
88309 | Pedreiro com encargos complementares | h | 0.19 | 1 | 0 | 25.75 | 0 | 4.89
88316 | Servente com encargos complementares | h | 2.29 | 1 | 0 | 20.74 | 0 | 47.49
100205 | Transporte horizontal com jerica de 60 l, de massa/ granel (unidade: m3xkm). Af_07/2019 | m³.km | 0.0018 | 1 | 0 | 1416.67 | 0 | 2.55
[7 empty] | Custo Unitário | 113.41
[7 empty] | BDI | 23.53
[7 empty] | Preço Unitário | 140.1
13E0460011 - Caixa de Areia 60x60x80cm (Medidas Internas) - Fundo de Brita - Tampa T33 em Ferro Fundido ( un )
Sistema: AGESUL CIVIL PRÓPRIA sem Desoneração - 01/01/2025
Utilizado no(s) item(ns) 08.03.06
Código | Descrição | Unidade | Quantidade | Utilização Operativa | Utilização Improdutiva | Valor Operativo | Valor Improdutivo | Valor Item
123 | Aditivo impermeabilizante de pega normal para argamassas e concretos sem armação, liquido e isento de cloretos | l | 0.6485 | 1 | 0 | 8.1 | 0 | 5.25
370 | Areia média - posto jazida/fornecedor (retirado na jazida, sem transporte) | m³ | 0.1373 | 1 | 0 | 90 | 0 | 12.35
1106 | Cal hidratada CH-I para argamassas | kg | 20.5514 | 1 | 0 | 1.23 | 0 | 25.27
1379 | Cimento Portland composto CP II-32 | kg | 16.212 | 1 | 0 | 0.78 | 0 | 12.64
4720 | Pedra britada n. 0, ou pedrisco (4,8 a 9,5 mm) posto pedreira/fornecedor, sem frete | m³ | 0.0432 | 1 | 0 | 112.48 | 0 | 4.85
4721 | Pedra britada n. 1 (9,5 a 19 mm) posto pedreira/fornecedor, sem frete | m³ | 0.0432 | 1 | 0 | 97.42 | 0 | 4.2
11299 | Tampao fofo simples com base / requadro, r-2, classe a15 carga max. 1,5 t, 550 x 1100 mm (com inscricao em relevo do tipo de rede) | un | 0.595 | 1 | 0 | 528.32 | 0 | 314.35
7258 | Tijolo ceramico macico comum de *5 x 10 x 20* cm (l x a x c) | un | 201.6 | 1 | 0 | 0.65 | 0 | 131.04
88309 | Pedreiro com encargos complementares | h | 5.8376 | 1 | 0 | 25.75 | 0 | 150.31
88316 | Servente com encargos complementares | h | 8.6607 | 1 | 0 | 20.74 | 0 | 179.62
[7 empty] | Custo Unitário | 839.88
[7 empty] | BDI | 23.53
[7 empty] | Preço Unitário | 1037.5
101907 - Extintor de incêndio portátil com carga de co2 de 6 kg, classe bc - fornecimento e instalação. Af_10/2020_pe ( un )
Sistema: SINAPI sem Desoneração - 01/01/2025
Utilizado no(s) item(ns) 08.04.01.01
Código | Descrição | Unidade | Quantidade | Utilização Operativa | Utilização Improdutiva | Valor Operativo | Valor Improdutivo | Valor Item
4350 | Bucha de nylon, diâmetro do furo 8 mm, comprimento 40 mm, com parafuso de rosca soberba, cabeça chata, fenda simples, 4,8 x 50 mm | un | 2 | 1 | 0 | 0.88 | 0 | 1.76
10889 | Extintor de incêndio portátil com carga de gás carbônico CO2 de 6 kg, classe BC | un | 1 | 1 | 0 | 750 | 0 | 750
88248 | Auxiliar de Encanador ou bombeiro hidráulico com encargos complementares | h | 0.4574 | 1 | 0 | 20.68 | 0 | 9.45
88267 | Encanador ou bombeiro hidráulico com encargos complementares | h | 0.4574 | 1 | 0 | 25.04 | 0 | 11.45
[7 empty] | Custo Unitário | 772.66
[7 empty] | BDI | 23.53
[7 empty] | Preço Unitário | 954.47
14E0410021 - Placa Fotoluminescente Saída de Emergencia pvc 2mm 15x30cm ( un )
Sistema: AGESUL CIVIL PRÓPRIA sem Desoneração - 01/01/2025
Utilizado no(s) item(ns) 08.04.01.02
Código | Descrição | Unidade | Quantidade | Utilização Operativa | Utilização Improdutiva | Valor Operativo | Valor Improdutivo | Valor Item
37560 | Placa de sinalizacao de seguranca contra incendio - alerta, triangular, base de *30* cm, em pvc *2* mm anti-chamas (simbolos, cores e pictogramas conforme nbr 16820) | un | 1 | 1 | 0 | 42.01 | 0 | 42.01
88316 | Servente com encargos complementares | h | 0.32 | 1 | 0 | 20.74 | 0 | 6.63
[7 empty] | Custo Unitário | 48.64
[7 empty] | BDI | 23.53
[7 empty] | Preço Unitário | 60.08
1401000170 - Placa de sinalização de orientação e salvamento, simbolo retangular, fundo verde, pictograma fotoluminescente, em pvc, 2mm anti-chamas, nas dimensões (13x26)cm ( un )
Sistema: Boletim AGESUL Civil sem Desoneração - 01/01/2025
Utilizado no(s) item(ns) 08.04.01.03
Código | Descrição | Unidade | Quantidade | Utilização Operativa | Utilização Improdutiva | Valor Operativo | Valor Improdutivo | Valor Item
37539 | Placa de sinalizacao de seguranca contra incendio, fotoluminescente, retangular, *13 x 26* cm, em pvc *2* mm anti-chamas (simbolos, cores e pictogramas conforme nbr 16820) | un | 1 | 1 | 0 | 21.34 | 0 | 21.34
88243 | Ajudante especializado com encargos complementares | h | 0.167 | 1 | 0 | 21.61 | 0 | 3.6
[7 empty] | Custo Unitário | 24.94
[7 empty] | BDI | 23.53
[7 empty] | Preço Unitário | 30.81
14E0410022 - Sinalização Acrilica Luminosa Autonoma - Saída de Emergência 50x25cm ( un )
Sistema: AGESUL CIVIL PRÓPRIA sem Desoneração - 01/01/2025
Utilizado no(s) item(ns) 08.04.01.04
Código | Descrição | Unidade | Quantidade | Utilização Operativa | Utilização Improdutiva | Valor Operativo | Valor Improdutivo | Valor Item
36EMT10010 | Luminaria de Sinalização Acrilica luminosa Saida Emergência LED face única Slim verde 50x25cm Zeus | un | 2 | 1 | 0 | 86.43 | 0 | 172.86
88243 | Ajudante especializado com encargos complementares | h | 1.066 | 1 | 0 | 21.61 | 0 | 23.03
88264 | Eletricista com encargos complementares | h | 1.066 | 1 | 0 | 26.09 | 0 | 27.81
[7 empty] | Custo Unitário | 223.7
[7 empty] | BDI | 23.53
[7 empty] | Preço Unitário | 276.34
97599 - Luminária de emergência, com 30 lâmpadas led de 2 w, sem reator - fornecimento e instalação. Af_09/2024 ( un )
Sistema: SINAPI sem Desoneração - 01/01/2025
Utilizado no(s) item(ns) 08.04.01.05
Código | Descrição | Unidade | Quantidade | Utilização Operativa | Utilização Improdutiva | Valor Operativo | Valor Improdutivo | Valor Item
38774 | Luminária de emergência 30 leds, potência 2 W, bateria de lítio, autonomia de 6 horas | un | 1 | 1 | 0 | 13.69 | 0 | 13.69
88247 | Auxiliar de Eletricista com encargos complementares | h | 0.055156 | 1 | 0 | 21.65 | 0 | 1.19
88264 | Eletricista com encargos complementares | h | 0.1765 | 1 | 0 | 26.09 | 0 | 4.6
[7 empty] | Custo Unitário | 19.48
[7 empty] | BDI | 23.53
[7 empty] | Preço Unitário | 24.06
12E0490003 - Entrada de serviço, em baixa tensão, com caixa de medição instalada em mureta de alvenaria (1 1/2 vez), medindo (1,20 x 2,10)m, conforme padrão Energisa, na(s) especificação(ões):- Trifásico de 35,06 a 52,23 KW ( un )
Sistema: AGESUL CIVIL PRÓPRIA sem Desoneração - 01/01/2025
Utilizado no(s) item(ns) 09.01.01.01
Código | Descrição | Unidade | Quantidade | Utilização Operativa | Utilização Improdutiva | Valor Operativo | Valor Improdutivo | Valor Item
6152 | Ampactinho (conector deriv cunha) para cabo de cobre 70mm² - tipo VII - verm/branco | un | 4 | 1 | 0 | 10.96 | 0 | 43.84
3005 | Arame galvanizado 14 bwg, d = 2,11 mm (0,026 kg/m) (Sinapi 00043130 x 0.026) | m | 20 | 1 | 0 | 0.52 | 0 | 10.4
1094 | Armação vertical com haste e contra-pino, em chapa de aço galvanizado 3/16", com 1 estribo, sem isolador | un | 2 | 1 | 0 | 35.69 | 0 | 71.38
39209 | Arruela em alumínio, com rosca, de 3/4", para eletroduto | un | 4 | 1 | 0 | 0.62 | 0 | 2.48
3040 | Bucha e arruela alumínio fundido p/ eletroduto 75mm (3'') (SINAPI 39181+39215) | cj | 2 | 1 | 0 | 14.37 | 0 | 28.74
39175 | Bucha em alumínio, com rosca, de 3/4", para eletroduto | un | 4 | 1 | 0 | 1.2 | 0 | 4.8
6120 | Cabo de cobre isolado com EPR/XLPE 1KV (90º) 35mm² | m | 6 | 1 | 0 | 37.98 | 0 | 227.88
6122 | Cabo de cobre isolado com EPR/XLPE 1KV (90º) 70mm² | m | 24 | 1 | 0 | 77.82 | 0 | 1867.68
863 | Cabo de cobre nu 35 mm2 meio-duro | m | 15 | 1 | 0 | 39.7 | 0 | 595.5
20254 | Caixa de passagem metálica, de sobrepor, com tampa aparafusada, dimensões 15 x 15 x *10* cm | un | 2 | 1 | 0 | 19.75 | 0 | 39.5
6153 | Caixa para medição direta até 200A (600x1000x200)mm, padrão Energisa | un | 1 | 1 | 0 | 960 | 0 | 960
6601 | Conector perfurante isolado - princ. 240-240mm² / deriv. 70-240mm² | un | 5 | 1 | 0 | 85.64 | 0 | 428.2
2623 | Curva 135 graus para eletroduto, em aco galvanizado eletrolitico, com rosca, diametro de 20 mm (3/4"), espessura de 1,50 mm | un | 2 | 1 | 0 | 4.82 | 0 | 9.64
2629 | Curva 135 graus para eletroduto, em aco galvanizado eletrolitico, com rosca, diametro de 80 mm (3") | un | 1 | 1 | 0 | 85.96 | 0 | 85.96
1877 | Curva 90 graus, longa, de PVC rígido roscável, de 3", para eletroduto | un | 1 | 1 | 0 | 18.02 | 0 | 18.02
1879 | Curva 90 graus, longa, de PVC rígido roscável, de 3/4", para eletroduto | un | 2 | 1 | 0 | 2.1 | 0 | 4.2
2633 | Curva 90 graus para eletroduto, em aco galvanizado eletrolitico, com rosca, diametro de 20 mm (3/4"), espessura de 1,50 mm | un | 4 | 1 | 0 | 3.81 | 0 | 15.24
2620 | Curva 90 graus para eletroduto, em aco galvanizado eletrolitico, com rosca, diametro de 80 mm (3") | un | 2 | 1 | 0 | 70.29 | 0 | 140.58
2374 | Disjuntor termomagnético tripolar 150 A/600 V, tipo FXD/Icc - 35 kA | un | 1 | 1 | 0 | 375.14 | 0 | 375.14
2686 | Eletroduto de PVC rígido roscável de 3", sem luva | m | 2 | 1 | 0 | 36.61 | 0 | 73.22
2674 | Eletroduto de PVC rígido roscável de 3/4", sem luva | m | 3 | 1 | 0 | 5.35 | 0 | 16.05
7148 | Eletroduto em aço galvanizado pré-zincado, leve, diâmetro 3/4", parede de 0,60 mm | m | 14 | 1 | 0 | 4.84 | 0 | 67.76
7153 | Eletroduto em aço galvanizado pré-zincado, semi-pesado, diâmetro 3", parede de 1,50 mm | m | 6 | 1 | 0 | 70.52 | 0 | 423.12
3380 | Haste de aterramento em aco com 3,00 m de comprimento e dn = 5/8", revestida com baixa camada de cobre, com conector tipo grampo | un | 3 | 1 | 0 | 63.76 | 0 | 191.28
1896 | Luva em PVC rígido roscável, de 3", para eletroduto | un | 2 | 1 | 0 | 11.71 | 0 | 23.42
1891 | Luva em PVC rígido roscável, de 3/4", para eletroduto | un | 4 | 1 | 0 | 0.91 | 0 | 3.64
2637 | Luva para eletroduto, em aco galvanizado eletrolitico, com rosca, diametro de 20 mm (3/4") | un | 6 | 1 | 0 | 1.44 | 0 | 8.64
2642 | Luva para eletroduto, em aco galvanizado eletrolitico, com rosca, diametro de 80 mm (3") | un | 5 | 1 | 0 | 13.3 | 0 | 66.5
431 | Parafuso M16 em aço galvanizado, comprimento = 200 mm, diâmetro = 16 mm, rosca máquina, cabeça quadrada | un | 2 | 1 | 0 | 14.42 | 0 | 28.84
6570 | Poste de concreto duplo T 7 m x 600 kg | un | 1 | 1 | 0 | 963.9 | 0 | 963.9
0801000105 | Alvenaria de elevação com tijolo cerâmico comum (5x10x20)cm, 1 1/2 vez (espessura de 30cm), assentada com argamassa mista de cimento, cal hidratada e areia sem peneirar, no traço 1:2:8 | m² | 2.58 | 1 | 0 | 334.58 | 0 | 863.21
101166 | Alvenaria de embasamento com bloco estrutural de cerâmica, de 14x19x29cm e argamassa de assentamento com preparo em betoneira. Af_05/2020 | m³ | 0.07 | 1 | 0 | 667.9 | 0 | 46.75
88411 | Aplicação manual de fundo selador acrílico em panos com presença de vãos de edifícios de múltiplos pavimentos. Af_03/2024 | m² | 6.81 | 1 | 0 | 4 | 0 | 27.24
88247 | Auxiliar de Eletricista com encargos complementares | h | 9.7948 | 1 | 0 | 21.65 | 0 | 212.05
97886 | Caixa enterrada elétrica retangular, em alvenaria com tijolos cerâmicos maciços, fundo com brita, dimensões internas: 0,3x0,3x0,3 m. Af_12/2020 | un | 3 | 1 | 0 | 160.28 | 0 | 480.84
97888 | Caixa enterrada elétrica retangular, em alvenaria com tijolos cerâmicos maciços, fundo com brita, dimensões internas: 0,6x0,6x0,6 m. Af_12/2020 | un | 1 | 1 | 0 | 488.65 | 0 | 488.65
87878 | Chapisco aplicado em alvenarias e estruturas de concreto internas, com colher de pedreiro. Argamassa traço 1:3 com preparo manual. Af_10/2022 | m² | 7.29 | 1 | 0 | 4.65 | 0 | 33.89
94963 | Concreto fck = 15mpa, traço 1:3,4:3,5 (em massa seca de cimento/ areia média/ brita 1) - preparo mecânico com betoneira 400 l. Af_05/2021 | m³ | 0.02 | 1 | 0 | 429.69 | 0 | 8.59
1201006035 | Conexão através de solda exotérmica, incluso molde, palito ignitor e alicate - fornecimento e instalação | un | 3 | 1 | 0 | 94.82 | 0 | 284.46
88264 | Eletricista com encargos complementares | h | 6.91 | 1 | 0 | 26.09 | 0 | 180.28
87775 | Emboço ou massa única em argamassa traço 1:2:8, preparo mecânico com betoneira 400 l, aplicada manualmente em panos de fachada com presença de vãos, espessura de 25 mm. Af_08/2022 | m² | 6.81 | 1 | 0 | 52.78 | 0 | 359.43
0401001100 | Escavação de valas em solo de qualquer categoria, na(s) profundidade(s):- até 2,00 m (sem presença de água) | m³ | 0.17 | 1 | 0 | 82.96 | 0 | 14.1
0701000109 | Impermeabilização com revestimento semi-flexível viaplus 1000, Viapol ou similar, consumo de 2kg/m2 | m² | 0.48 | 1 | 0 | 21.86 | 0 | 10.49
0601003006 | Lançamento/aplicação manual de concreto em fundações | m³ | 0.02 | 1 | 0 | 136.23 | 0 | 2.72
100758 | Pintura com tinta alquídica de acabamento (esmalte sintético acetinado) aplicada a rolo ou pincel sobre superfícies metálicas (exceto perfil) executado em obra (02 demãos). Af_01/2020 | m² | 2.5 | 1 | 0 | 47.64 | 0 | 119.1
88489 | Pintura látex acrílica premium, aplicação manual em paredes, duas demãos. Af_04/2023 | m² | 6.81 | 1 | 0 | 12.33 | 0 | 83.96
0401001113 | Reaterro manual apiloado com soquete | m³ | 0.1 | 1 | 0 | 49.74 | 0 | 4.97
0701000102 | Regularização de superfície, com argamassa de cimento e areia no traço 1:3, espessura 2 cm | m² | 0.48 | 1 | 0 | 28.08 | 0 | 13.47
0401001109 | Regularização e compactação manual de terreno com soquete | m² | 0.48 | 1 | 0 | 31.11 | 0 | 14.93
[7 empty] | Custo Unitário | 10044.68
[7 empty] | BDI | 23.53
[7 empty] | Preço Unitário | 12408.19
101795 - Caixa enterrada para instalações telefônicas tipo r1, em alvenaria com blocos de concreto, dimensões internas: 0,35x0,60x0,60 m, excluindo tampão. Af_12/2020 ( un )
Sistema: SINAPI sem Desoneração - 01/01/2025
Utilizado no(s) item(ns) 09.01.02.01
Código | Descrição | Unidade | Quantidade | Utilização Operativa | Utilização Improdutiva | Valor Operativo | Valor Improdutivo | Valor Item
25067 | Bloco de concreto estrutural 19 x 19 x 39 cm, fbk 4,5 mpa (nbr 6136) | un | 14.059 | 1 | 0 | 6.33 | 0 | 88.99
660 | Canaleta de concreto 19 x 19 x 19 cm (classe c - nbr 6136) | un | 14.175 | 1 | 0 | 3.93 | 0 | 55.7
2692 | Desmoldante protetor para formas de madeira, de base oleosa emulsionada em água | l | 0.006 | 1 | 0 | 7.78 | 0 | 0.04
4491 | Pontalete *7,5 x 7,5* cm em pinus, mista ou equivalente da regiao - bruta | m | 0.1295 | 1 | 0 | 6.99 | 0 | 0.9
5069 | Prego de aço polido com cabeça 17 x 27 (2 1/2 x 11) | kg | 0.0137 | 1 | 0 | 20.68 | 0 | 0.28
4517 | Sarrafo *2,5 x 7,5* cm em pinus, mista ou equivalente da regiao - bruta | m | 0.154 | 1 | 0 | 2.44 | 0 | 0.37
6193 | Tabua nao aparelhada *2,5 x 20* cm, em macaranduba/massaranduba, angelim ou equivalente da regiao - bruta | m | 0.483 | 1 | 0 | 19.15 | 0 | 9.24
88628 | Argamassa traço 1:3 (em volume de cimento e areia média úmida), preparo mecânico com betoneira 400 l. Af_08/2019 | m³ | 0.0798 | 1 | 0 | 564.18 | 0 | 45.02
87316 | Argamassa traço 1:4 (em volume de cimento e areia grossa úmida) para chapisco convencional, preparo mecânico com betoneira 400 l. Af_08/2019 | m³ | 0.0144 | 1 | 0 | 483.84 | 0 | 6.96
89998 | Armação de cinta de alvenaria estrutural; diâmetro de 10,0 mm. Af_09/2021 | kg | 1.6659 | 1 | 0 | 10.92 | 0 | 18.19
94970 | Concreto fck = 20mpa, traço 1:2,7:3 (em massa seca de cimento/ areia média/ brita 1) - preparo mecânico com betoneira 600 l. Af_05/2021 | m³ | 0.0872 | 1 | 0 | 459.14 | 0 | 40.03
89995 | Grauteamento de cinta superior ou de verga em alvenaria estrutural. Af_09/2021 | m³ | 0.0415 | 1 | 0 | 975.05 | 0 | 40.46
97735 | Peça retangular pré-moldada, volume de concreto de 30 a 100 litros, taxa de aço aproximada de 30kg/m³. Af_03/2024 | m³ | 0.051 | 1 | 0 | 2346.74 | 0 | 119.68
88309 | Pedreiro com encargos complementares | h | 3.4972 | 1 | 0 | 25.75 | 0 | 90.05
101616 | Preparo de fundo de vala com largura menor que 1,5 m (acerto do solo natural). Af_08/2020 | m² | 0.585 | 1 | 0 | 6.02 | 0 | 3.52
5679 | Retroescavadeira sobre rodas com carregadeira, tração 4x4, potência líq. 88 hp, caçamba carreg. Cap. Mín. 1 m3, caçamba retro cap. 0,26 m3, peso operacional mín. 6.674 kg, profundidade escavação máx. 4,37 m - chi diurno. Af_06/2014 | chi | 0.0753 | 1 | 0 | 63.66 | 0 | 4.79
5678 | Retroescavadeira sobre rodas com carregadeira, tração 4x4, potência líq. 88 hp, caçamba carreg. Cap. Mín. 1 m3, caçamba retro cap. 0,26 m3, peso operacional mín. 6.674 kg, profundidade escavação máx. 4,37 m - chp diurno. Af_06/2014 | chp | 0.0369 | 1 | 0 | 146.91 | 0 | 5.42
88316 | Servente com encargos complementares | h | 2.7478 | 1 | 0 | 20.74 | 0 | 56.98
[7 empty] | Custo Unitário | 586.62
[7 empty] | BDI | 23.53
[7 empty] | Preço Unitário | 724.65
101798 - Tampa para caixa tipo r1, em ferro fundido, dimensões internas: 0,40 x 0,60 m - fornecimento e instalação. Af_12/2020 ( un )
Sistema: SINAPI sem Desoneração - 01/01/2025
Utilizado no(s) item(ns) 09.01.02.02
Código | Descrição | Unidade | Quantidade | Utilização Operativa | Utilização Improdutiva | Valor Operativo | Valor Improdutivo | Valor Item
14112 | Tampao fofo simples com base / requadro, classe a15 carga max. 1,5 t, 400 x 600 mm (com inscricao em relevo do tipo de rede) | un | 1 | 1 | 0 | 208.23 | 0 | 208.23
88628 | Argamassa traço 1:3 (em volume de cimento e areia média úmida), preparo mecânico com betoneira 400 l. Af_08/2019 | m³ | 0.0044 | 1 | 0 | 564.18 | 0 | 2.48
88309 | Pedreiro com encargos complementares | h | 1.0089 | 1 | 0 | 25.75 | 0 | 25.97
88316 | Servente com encargos complementares | h | 0.7927 | 1 | 0 | 20.74 | 0 | 16.44
[7 empty] | Custo Unitário | 253.12
[7 empty] | BDI | 23.53
[7 empty] | Preço Unitário | 312.68
12E0450018 - Quadro Geral de Distribuição Trifásico, de Embutir, com Barramento, em Chapa Galvanizada Pintada - 60x100x20cm - sem Disjuntores - Fornecimento e Instalação ( un )
Sistema: AGESUL CIVIL PRÓPRIA sem Desoneração - 01/01/2025
Utilizado no(s) item(ns) 09.02.01.01
Código | Descrição | Unidade | Quantidade | Utilização Operativa | Utilização Improdutiva | Valor Operativo | Valor Improdutivo | Valor Item
18EMT10041 | Quadro Geral de Distribuição de Embutir, com Barramento, em Chapa Galvanizada, Medindo:1000x600x250cm, Exclusive Disjuntores | un | 1 | 1 | 0 | 1653.04 | 0 | 1653.04
88247 | Auxiliar de Eletricista com encargos complementares | h | 8 | 1 | 0 | 21.65 | 0 | 173.2
88264 | Eletricista com encargos complementares | h | 8 | 1 | 0 | 26.09 | 0 | 208.72
[7 empty] | Custo Unitário | 2034.96
[7 empty] | BDI | 23.53
[7 empty] | Preço Unitário | 2513.79
98302 - Patch panel 24 portas, categoria 6 - fornecimento e instalação. Af_11/2019 ( un )
Sistema: SINAPI sem Desoneração - 01/01/2025
Utilizado no(s) item(ns) 09.02.02.01
Código | Descrição | Unidade | Quantidade | Utilização Operativa | Utilização Improdutiva | Valor Operativo | Valor Improdutivo | Valor Item
39596 | Patch panel, 24 portas, categoria 6, com racks de 19" de largura e 1 u de altura | un | 1 | 1 | 0 | 866.84 | 0 | 866.84
88247 | Auxiliar de Eletricista com encargos complementares | h | 6.2007 | 1 | 0 | 21.65 | 0 | 134.24
88264 | Eletricista com encargos complementares | h | 6.2007 | 1 | 0 | 26.09 | 0 | 161.77
[7 empty] | Custo Unitário | 1162.85
[7 empty] | BDI | 23.53
[7 empty] | Preço Unitário | 1436.47
2501000210 - Switch 10/100 base TX 24 portas - fornecimento e instalação ( un )
Sistema: Boletim AGESUL Civil sem Desoneração - 01/01/2025
Utilizado no(s) item(ns) 09.02.02.02
Código | Descrição | Unidade | Quantidade | Utilização Operativa | Utilização Improdutiva | Valor Operativo | Valor Improdutivo | Valor Item
1710 | Switch 10/100 base TX 24 portas | un | 1 | 1 | 0 | 468.73 | 0 | 468.73
88247 | Auxiliar de Eletricista com encargos complementares | h | 2 | 1 | 0 | 21.65 | 0 | 43.3
88264 | Eletricista com encargos complementares | h | 2 | 1 | 0 | 26.09 | 0 | 52.18
[7 empty] | Custo Unitário | 564.21
[7 empty] | BDI | 23.53
[7 empty] | Preço Unitário | 696.97
2501000130 - Mini Rack fechado de parede padrão metálico 19 x 6 US x 570mm para cabeamento estruturado e Cftv - fornecimento e instalação ( un )
Sistema: Boletim AGESUL Civil sem Desoneração - 01/01/2025
Utilizado no(s) item(ns) 09.02.02.03
Código | Descrição | Unidade | Quantidade | Utilização Operativa | Utilização Improdutiva | Valor Operativo | Valor Improdutivo | Valor Item
1699 | Mini rack fechado de parede padrão metálico 19 x 6 US x 570mm para cabeamento estruturado e CFTV | un | 1 | 1 | 0 | 812.27 | 0 | 812.27
88247 | Auxiliar de Eletricista com encargos complementares | h | 1.0259 | 1 | 0 | 21.65 | 0 | 22.21
88264 | Eletricista com encargos complementares | h | 1.0259 | 1 | 0 | 26.09 | 0 | 26.76
[7 empty] | Custo Unitário | 861.24
[7 empty] | BDI | 23.53
[7 empty] | Preço Unitário | 1063.89
25E0410019 - Bloco Terminal Telefônico BLI 10 Pares com Canaleta para Fixação - Fornecimento e Instalação ( un )
Sistema: AGESUL CIVIL PRÓPRIA sem Desoneração - 01/01/2025
Utilizado no(s) item(ns) 09.02.02.04
Código | Descrição | Unidade | Quantidade | Utilização Operativa | Utilização Improdutiva | Valor Operativo | Valor Improdutivo | Valor Item
18EMT10042 | Bloco Engate rápido para Telefonia 10 Pares - 5.64.11 | un | 1 | 1 | 0 | 26.38 | 0 | 26.38
88243 | Ajudante especializado com encargos complementares | h | 0.9 | 1 | 0 | 21.61 | 0 | 19.44
88266 | Eletrotécnico com encargos complementares | h | 0.9 | 1 | 0 | 28.38 | 0 | 25.54
[7 empty] | Custo Unitário | 71.36
[7 empty] | BDI | 23.53
[7 empty] | Preço Unitário | 88.15
2501000200 - Guia organizador de cabos aberto 1U para Rack - fornecimento e instalação ( un )
Sistema: Boletim AGESUL Civil sem Desoneração - 01/01/2025
Utilizado no(s) item(ns) 09.02.02.05
Código | Descrição | Unidade | Quantidade | Utilização Operativa | Utilização Improdutiva | Valor Operativo | Valor Improdutivo | Valor Item
1708 | Guia organizador de cabos aberto 1U para Rack | un | 1 | 1 | 0 | 56.25 | 0 | 56.25
88247 | Auxiliar de Eletricista com encargos complementares | h | 0.08 | 1 | 0 | 21.65 | 0 | 1.73
88264 | Eletricista com encargos complementares | h | 0.08 | 1 | 0 | 26.09 | 0 | 2.08
[7 empty] | Custo Unitário | 60.06
[7 empty] | BDI | 23.53
[7 empty] | Preço Unitário | 74.19
25E0410020 - Conector 110 IDC 4 Pares CAT5E para Sistemas de Voz - Fornecimento e Instalação ( un )
Sistema: AGESUL CIVIL PRÓPRIA sem Desoneração - 01/01/2025
Utilizado no(s) item(ns) 09.02.02.06
Código | Descrição | Unidade | Quantidade | Utilização Operativa | Utilização Improdutiva | Valor Operativo | Valor Improdutivo | Valor Item
18EMT10043 | Conector 110-IDC - 04 Pares - CAT5E | un | 1 | 1 | 0 | 31.03 | 0 | 31.03
88243 | Ajudante especializado com encargos complementares | h | 1.5 | 1 | 0 | 21.61 | 0 | 32.41
88266 | Eletrotécnico com encargos complementares | h | 1.5 | 1 | 0 | 28.38 | 0 | 42.57
[7 empty] | Custo Unitário | 106.01
[7 empty] | BDI | 23.53
[7 empty] | Preço Unitário | 130.95
93653 - Disjuntor monopolar tipo din, corrente nominal de 10a - fornecimento e instalação. Af_10/2020 ( un )
Sistema: SINAPI sem Desoneração - 01/01/2025
Utilizado no(s) item(ns) 09.02.03.01
Código | Descrição | Unidade | Quantidade | Utilização Operativa | Utilização Improdutiva | Valor Operativo | Valor Improdutivo | Valor Item
34653 | Disjuntor termomagnetico para trilho din (iec), monopolar, 6 - 32 a | un | 1 | 1 | 0 | 8.63 | 0 | 8.63
1570 | Terminal a compressão em cobre estanhado para cabo 2,5 mm2, 1 furo e 1 compressão, para parafuso de fixação m5 | un | 1 | 1 | 0 | 1.09 | 0 | 1.09
88247 | Auxiliar de Eletricista com encargos complementares | h | 0.0352 | 1 | 0 | 21.65 | 0 | 0.76
88264 | Eletricista com encargos complementares | h | 0.0352 | 1 | 0 | 26.09 | 0 | 0.91
[7 empty] | Custo Unitário | 11.39
[7 empty] | BDI | 23.53
[7 empty] | Preço Unitário | 14.07
93654 - Disjuntor monopolar tipo din, corrente nominal de 16a - fornecimento e instalação. Af_10/2020 ( un )
Sistema: SINAPI sem Desoneração - 01/01/2025
Utilizado no(s) item(ns) 09.02.03.02
Código | Descrição | Unidade | Quantidade | Utilização Operativa | Utilização Improdutiva | Valor Operativo | Valor Improdutivo | Valor Item
34653 | Disjuntor termomagnetico para trilho din (iec), monopolar, 6 - 32 a | un | 1 | 1 | 0 | 8.63 | 0 | 8.63
1570 | Terminal a compressão em cobre estanhado para cabo 2,5 mm2, 1 furo e 1 compressão, para parafuso de fixação m5 | un | 1 | 1 | 0 | 1.09 | 0 | 1.09
88247 | Auxiliar de Eletricista com encargos complementares | h | 0.0476 | 1 | 0 | 21.65 | 0 | 1.03
88264 | Eletricista com encargos complementares | h | 0.0476 | 1 | 0 | 26.09 | 0 | 1.24
[7 empty] | Custo Unitário | 11.99
[7 empty] | BDI | 23.53
[7 empty] | Preço Unitário | 14.81
93655 - Disjuntor monopolar tipo din, corrente nominal de 20a - fornecimento e instalação. Af_10/2020 ( un )
Sistema: SINAPI sem Desoneração - 01/01/2025
Utilizado no(s) item(ns) 09.02.03.03
Código | Descrição | Unidade | Quantidade | Utilização Operativa | Utilização Improdutiva | Valor Operativo | Valor Improdutivo | Valor Item
34653 | Disjuntor termomagnetico para trilho din (iec), monopolar, 6 - 32 a | un | 1 | 1 | 0 | 8.63 | 0 | 8.63
1571 | Terminal a compressão em cobre estanhado para cabo 4 mm2, 1 furo e 1 compressão, para parafuso de fixação m5 | un | 1 | 1 | 0 | 1.42 | 0 | 1.42
88247 | Auxiliar de Eletricista com encargos complementares | h | 0.0663 | 1 | 0 | 21.65 | 0 | 1.43
88264 | Eletricista com encargos complementares | h | 0.0663 | 1 | 0 | 26.09 | 0 | 1.72
[7 empty] | Custo Unitário | 13.2
[7 empty] | BDI | 23.53
[7 empty] | Preço Unitário | 16.31
93657 - Disjuntor monopolar tipo din, corrente nominal de 32a - fornecimento e instalação. Af_10/2020 ( un )
Sistema: SINAPI sem Desoneração - 01/01/2025
Utilizado no(s) item(ns) 09.02.03.04
Código | Descrição | Unidade | Quantidade | Utilização Operativa | Utilização Improdutiva | Valor Operativo | Valor Improdutivo | Valor Item
34653 | Disjuntor termomagnetico para trilho din (iec), monopolar, 6 - 32 a | un | 1 | 1 | 0 | 8.63 | 0 | 8.63
1573 | Terminal a compressão em cobre estanhado para cabo 6 mm2, 1 furo e 1 compressão, para parafuso de fixação m6 | un | 1 | 1 | 0 | 1.7 | 0 | 1.7
88247 | Auxiliar de Eletricista com encargos complementares | h | 0.0911 | 1 | 0 | 21.65 | 0 | 1.97
88264 | Eletricista com encargos complementares | h | 0.0911 | 1 | 0 | 26.09 | 0 | 2.37
[7 empty] | Custo Unitário | 14.67
[7 empty] | BDI | 23.53
[7 empty] | Preço Unitário | 18.12
93662 - Disjuntor bipolar tipo din, corrente nominal de 20a - fornecimento e instalação. Af_10/2020 ( un )
Sistema: SINAPI sem Desoneração - 01/01/2025
Utilizado no(s) item(ns) 09.02.03.05
Código | Descrição | Unidade | Quantidade | Utilização Operativa | Utilização Improdutiva | Valor Operativo | Valor Improdutivo | Valor Item
34616 | Disjuntor termomagnetico para trilho din (iec), bipolar, 6 - 32 a | un | 1 | 1 | 0 | 49.48 | 0 | 49.48
1571 | Terminal a compressão em cobre estanhado para cabo 4 mm2, 1 furo e 1 compressão, para parafuso de fixação m5 | un | 2 | 1 | 0 | 1.42 | 0 | 2.84
88247 | Auxiliar de Eletricista com encargos complementares | h | 0.1325 | 1 | 0 | 21.65 | 0 | 2.86
88264 | Eletricista com encargos complementares | h | 0.1325 | 1 | 0 | 26.09 | 0 | 3.45
[7 empty] | Custo Unitário | 58.63
[7 empty] | BDI | 23.53
[7 empty] | Preço Unitário | 72.43
93664 - Disjuntor bipolar tipo din, corrente nominal de 32a - fornecimento e instalação. Af_10/2020 ( un )
Sistema: SINAPI sem Desoneração - 01/01/2025
Utilizado no(s) item(ns) 09.02.03.06
Código | Descrição | Unidade | Quantidade | Utilização Operativa | Utilização Improdutiva | Valor Operativo | Valor Improdutivo | Valor Item
34616 | Disjuntor termomagnetico para trilho din (iec), bipolar, 6 - 32 a | un | 1 | 1 | 0 | 49.48 | 0 | 49.48
1573 | Terminal a compressão em cobre estanhado para cabo 6 mm2, 1 furo e 1 compressão, para parafuso de fixação m6 | un | 2 | 1 | 0 | 1.7 | 0 | 3.4
88247 | Auxiliar de Eletricista com encargos complementares | h | 0.1823 | 1 | 0 | 21.65 | 0 | 3.94
88264 | Eletricista com encargos complementares | h | 0.1823 | 1 | 0 | 26.09 | 0 | 4.75
[7 empty] | Custo Unitário | 61.57
[7 empty] | BDI | 23.53
[7 empty] | Preço Unitário | 76.06
93671 - Disjuntor tripolar tipo din, corrente nominal de 32a - fornecimento e instalação. Af_10/2020 ( un )
Sistema: SINAPI sem Desoneração - 01/01/2025
Utilizado no(s) item(ns) 09.02.03.07
Código | Descrição | Unidade | Quantidade | Utilização Operativa | Utilização Improdutiva | Valor Operativo | Valor Improdutivo | Valor Item
34709 | Disjuntor termomagnetico para trilho din (iec), tripolar, 10 - 50 a | un | 1 | 1 | 0 | 60.62 | 0 | 60.62
1573 | Terminal a compressão em cobre estanhado para cabo 6 mm2, 1 furo e 1 compressão, para parafuso de fixação m6 | un | 3 | 1 | 0 | 1.7 | 0 | 5.1
88247 | Auxiliar de Eletricista com encargos complementares | h | 0.2734 | 1 | 0 | 21.65 | 0 | 5.91
88264 | Eletricista com encargos complementares | h | 0.2734 | 1 | 0 | 26.09 | 0 | 7.13
[7 empty] | Custo Unitário | 78.76
[7 empty] | BDI | 23.53
[7 empty] | Preço Unitário | 97.29
12E0450025 - Disjuntor Termomagnético Tripolar , corrente nominal de 150A - fornecimento e instalação ( un )
Sistema: AGESUL CIVIL PRÓPRIA sem Desoneração - 01/01/2025
Utilizado no(s) item(ns) 09.02.03.08
Código | Descrição | Unidade | Quantidade | Utilização Operativa | Utilização Improdutiva | Valor Operativo | Valor Improdutivo | Valor Item
2374 | Disjuntor termomagnético tripolar 150 A/600 V, tipo FXD/Icc - 35 kA | un | 1 | 1 | 0 | 375.14 | 0 | 375.14
1578 | Terminal a compressão em cobre estanhado para cabo 50 mm2, 1 furo e 1 compressão, para parafuso de fixação m8 | un | 3 | 1 | 0 | 5.9 | 0 | 17.7
88247 | Auxiliar de Eletricista com encargos complementares | h | 1.3232 | 1 | 0 | 21.65 | 0 | 28.64
88264 | Eletricista com encargos complementares | h | 1.3232 | 1 | 0 | 26.09 | 0 | 34.52
[7 empty] | Custo Unitário | 456
[7 empty] | BDI | 23.53
[7 empty] | Preço Unitário | 563.3
1201005155 - Dispositivo DR, 2 polos, sensibilidade de 30 ma, corrente de 25 A, tipo AC - fornecimento e instalação ( un )
Sistema: Boletim AGESUL Civil sem Desoneração - 01/01/2025
Utilizado no(s) item(ns) 09.02.04.01
Código | Descrição | Unidade | Quantidade | Utilização Operativa | Utilização Improdutiva | Valor Operativo | Valor Improdutivo | Valor Item
39445 | Dispositivo DR, 2 polos, sensibilidade de 30 mA, corrente de 25 A, tipo AC | un | 1 | 1 | 0 | 132.91 | 0 | 132.91
88247 | Auxiliar de Eletricista com encargos complementares | h | 0.1325 | 1 | 0 | 21.65 | 0 | 2.86
88264 | Eletricista com encargos complementares | h | 0.1325 | 1 | 0 | 26.09 | 0 | 3.45
[7 empty] | Custo Unitário | 139.22
[7 empty] | BDI | 23.53
[7 empty] | Preço Unitário | 171.98
1201005157 - Dispositivo DR, 2 polos, sensibilidade de 30 ma, corrente de 40 a, tipo AC - fornecimento e instalação ( un )
Sistema: Boletim AGESUL Civil sem Desoneração - 01/01/2025
Utilizado no(s) item(ns) 09.02.04.02
Código | Descrição | Unidade | Quantidade | Utilização Operativa | Utilização Improdutiva | Valor Operativo | Valor Improdutivo | Valor Item
39446 | Dispositivo DR, 2 polos, sensibilidade de 30 mA, corrente de 40 A, tipo AC | un | 1 | 1 | 0 | 135.28 | 0 | 135.28
88247 | Auxiliar de Eletricista com encargos complementares | h | 0.159 | 1 | 0 | 21.65 | 0 | 3.44
88264 | Eletricista com encargos complementares | h | 0.159 | 1 | 0 | 26.09 | 0 | 4.14
[7 empty] | Custo Unitário | 142.86
[7 empty] | BDI | 23.53
[7 empty] | Preço Unitário | 176.47
1201005132 - Dispositivo DPS classe II, 1 polo, tensão máxima de 175 v, corrente máxima de *20* ka (tipo AC) ( un )
Sistema: Boletim AGESUL Civil sem Desoneração - 01/01/2025
Utilizado no(s) item(ns) 09.02.04.03
Código | Descrição | Unidade | Quantidade | Utilização Operativa | Utilização Improdutiva | Valor Operativo | Valor Improdutivo | Valor Item
39465 | Dispositivo DPS classe II, 1 polo, tensão máxima de 175 V, corrente máxima de *20* kA (tipo AC) | un | 1 | 1 | 0 | 64.59 | 0 | 64.59
88247 | Auxiliar de Eletricista com encargos complementares | h | 0.25 | 1 | 0 | 21.65 | 0 | 5.41
88264 | Eletricista com encargos complementares | h | 0.25 | 1 | 0 | 26.09 | 0 | 6.52
[7 empty] | Custo Unitário | 76.52
[7 empty] | BDI | 23.53
[7 empty] | Preço Unitário | 94.53
91854 - Eletroduto flexível corrugado, pvc, dn 25 mm (3/4"), para circuitos terminais, instalado em parede - fornecimento e instalação. Af_03/2023 ( m )
Sistema: SINAPI sem Desoneração - 01/01/2025
Utilizado no(s) item(ns) 09.03.01.01
Código | Descrição | Unidade | Quantidade | Utilização Operativa | Utilização Improdutiva | Valor Operativo | Valor Improdutivo | Valor Item
2688 | Eletroduto PVC flexível corrugado, cor amarela, de 25 mm | m | 1.017 | 1 | 0 | 2.81 | 0 | 2.85
88247 | Auxiliar de Eletricista com encargos complementares | h | 0.134 | 1 | 0 | 21.65 | 0 | 2.9
88264 | Eletricista com encargos complementares | h | 0.134 | 1 | 0 | 26.09 | 0 | 3.49
[7 empty] | Custo Unitário | 9.24
[7 empty] | BDI | 23.53
[7 empty] | Preço Unitário | 11.41
91856 - Eletroduto flexível corrugado, pvc, dn 32 mm (1"), para circuitos terminais, instalado em parede - fornecimento e instalação. Af_03/2023 ( m )
Sistema: SINAPI sem Desoneração - 01/01/2025
Utilizado no(s) item(ns) 09.03.01.02
Código | Descrição | Unidade | Quantidade | Utilização Operativa | Utilização Improdutiva | Valor Operativo | Valor Improdutivo | Valor Item
2690 | Eletroduto PVC flexível corrugado, cor amarela, de 32 mm | m | 1.017 | 1 | 0 | 4.82 | 0 | 4.9
88247 | Auxiliar de Eletricista com encargos complementares | h | 0.149 | 1 | 0 | 21.65 | 0 | 3.22
88264 | Eletricista com encargos complementares | h | 0.149 | 1 | 0 | 26.09 | 0 | 3.88
[7 empty] | Custo Unitário | 12
[7 empty] | BDI | 23.53
[7 empty] | Preço Unitário | 14.82
91860 - Eletroduto flexível corrugado, pead, dn 40 mm (1 1/4"), para circuitos terminais, instalado em parede - fornecimento e instalação. Af_03/2023 ( m )
Sistema: SINAPI sem Desoneração - 01/01/2025
Utilizado no(s) item(ns) 09.03.01.03 / 09.04.01.01
Código | Descrição | Unidade | Quantidade | Utilização Operativa | Utilização Improdutiva | Valor Operativo | Valor Improdutivo | Valor Item
39247 | Eletroduto/duto pead flexivel parede simples, corrugacao helicoidal, cor preta, sem rosca, de 1 1/4", crc 680 n, para cabeamento subterraneo (nbr 15715) | m | 1.017 | 1 | 0 | 4.55 | 0 | 4.62
88247 | Auxiliar de Eletricista com encargos complementares | h | 0.166 | 1 | 0 | 21.65 | 0 | 3.59
88264 | Eletricista com encargos complementares | h | 0.166 | 1 | 0 | 26.09 | 0 | 4.33
[7 empty] | Custo Unitário | 12.54
[7 empty] | BDI | 23.53
[7 empty] | Preço Unitário | 15.49
97667 - Eletroduto flexível corrugado, pead, dn 50 (1 1/2"), para rede enterrada de distribuição de energia elétrica - fornecimento e instalação. Af_12/2021 ( m )
Sistema: SINAPI sem Desoneração - 01/01/2025
Utilizado no(s) item(ns) 09.03.01.04
Código | Descrição | Unidade | Quantidade | Utilização Operativa | Utilização Improdutiva | Valor Operativo | Valor Improdutivo | Valor Item
39246 | Eletroduto/duto pead flexivel parede simples, corrugacao helicoidal, cor preta, sem rosca, de 1 1/2", crc 680 n, para cabeamento subterraneo (nbr 15715) | m | 1.1 | 1 | 0 | 5.22 | 0 | 5.74
88247 | Auxiliar de Eletricista com encargos complementares | h | 0.0672 | 1 | 0 | 21.65 | 0 | 1.45
88264 | Eletricista com encargos complementares | h | 0.0672 | 1 | 0 | 26.09 | 0 | 1.75
[7 empty] | Custo Unitário | 8.94
[7 empty] | BDI | 23.53
[7 empty] | Preço Unitário | 11.04
97668 - Eletroduto flexível corrugado, pead, dn 63 (2"), para rede enterrada de distribuição de energia elétrica - fornecimento e instalação. Af_12/2021 ( m )
Sistema: SINAPI sem Desoneração - 01/01/2025
Utilizado no(s) item(ns) 09.03.01.05
Código | Descrição | Unidade | Quantidade | Utilização Operativa | Utilização Improdutiva | Valor Operativo | Valor Improdutivo | Valor Item
2446 | Eletroduto/duto pead flexivel parede simples, corrugacao helicoidal, cor preta, sem rosca, de 2", crc 680 n, para cabeamento subterraneo (nbr 15715) | m | 1.1 | 1 | 0 | 7.5 | 0 | 8.25
88247 | Auxiliar de Eletricista com encargos complementares | h | 0.0945 | 1 | 0 | 21.65 | 0 | 2.04
88264 | Eletricista com encargos complementares | h | 0.0945 | 1 | 0 | 26.09 | 0 | 2.46
[7 empty] | Custo Unitário | 12.75
[7 empty] | BDI | 23.53
[7 empty] | Preço Unitário | 15.75
97669 - Eletroduto flexível corrugado, pead, dn 90 (3"), para rede enterrada de distribuição de energia elétrica - fornecimento e instalação. Af_12/2021 ( m )
Sistema: SINAPI sem Desoneração - 01/01/2025
Utilizado no(s) item(ns) 09.03.01.06
Código | Descrição | Unidade | Quantidade | Utilização Operativa | Utilização Improdutiva | Valor Operativo | Valor Improdutivo | Valor Item
2442 | Eletroduto/duto pead flexivel parede simples, corrugacao helicoidal, cor preta, sem rosca, de 3", crc 680 n, para cabeamento subterraneo (nbr 15715) | m | 1.1 | 1 | 0 | 10.51 | 0 | 11.56
88247 | Auxiliar de Eletricista com encargos complementares | h | 0.1511 | 1 | 0 | 21.65 | 0 | 3.27
88264 | Eletricista com encargos complementares | h | 0.1511 | 1 | 0 | 26.09 | 0 | 3.94
[7 empty] | Custo Unitário | 18.77
[7 empty] | BDI | 23.53
[7 empty] | Preço Unitário | 23.19
12E0440001 - Luva de Pressão para Eletroduto Flexível Corrugado 25mm (3/4") - Fornecimento e Instalação ( un )
Sistema: AGESUL CIVIL PRÓPRIA sem Desoneração - 01/01/2025
Utilizado no(s) item(ns) 09.03.01.07
Código | Descrição | Unidade | Quantidade | Utilização Operativa | Utilização Improdutiva | Valor Operativo | Valor Improdutivo | Valor Item
1899 | Luva de pressão, em PVC, de 25 mm, para eletroduto flexível | un | 1 | 1 | 0 | 0.81 | 0 | 0.81
88243 | Ajudante especializado com encargos complementares | h | 0.05 | 1 | 0 | 21.61 | 0 | 1.08
88264 | Eletricista com encargos complementares | h | 0.05 | 1 | 0 | 26.09 | 0 | 1.3
[7 empty] | Custo Unitário | 3.19
[7 empty] | BDI | 23.53
[7 empty] | Preço Unitário | 3.94
91871 - Eletroduto rígido roscável, pvc, dn 25 mm (3/4"), para circuitos terminais, instalado em parede - fornecimento e instalação. Af_03/2023 ( m )
Sistema: SINAPI sem Desoneração - 01/01/2025
Utilizado no(s) item(ns) 09.04.01.02
Código | Descrição | Unidade | Quantidade | Utilização Operativa | Utilização Improdutiva | Valor Operativo | Valor Improdutivo | Valor Item
2674 | Eletroduto de PVC rígido roscável de 3/4", sem luva | m | 1.017 | 1 | 0 | 5.35 | 0 | 5.44
88247 | Auxiliar de Eletricista com encargos complementares | h | 0.177 | 1 | 0 | 21.65 | 0 | 3.83
88264 | Eletricista com encargos complementares | h | 0.177 | 1 | 0 | 26.09 | 0 | 4.61
[7 empty] | Custo Unitário | 13.88
[7 empty] | BDI | 23.53
[7 empty] | Preço Unitário | 17.15
91911 - Curva 90 graus para eletroduto, pvc, roscável, dn 20 mm (1/2"), para circuitos terminais, instalada em parede - fornecimento e instalação. Af_03/2023 ( un )
Sistema: SINAPI sem Desoneração - 01/01/2025
Utilizado no(s) item(ns) 09.04.01.03
Código | Descrição | Unidade | Quantidade | Utilização Operativa | Utilização Improdutiva | Valor Operativo | Valor Improdutivo | Valor Item
1870 | Curva 90 graus, longa, de PVC rígido roscável, de 1/2", para eletroduto | un | 1 | 1 | 0 | 2.07 | 0 | 2.07
88247 | Auxiliar de Eletricista com encargos complementares | h | 0.272 | 1 | 0 | 21.65 | 0 | 5.88
88264 | Eletricista com encargos complementares | h | 0.272 | 1 | 0 | 26.09 | 0 | 7.09
[7 empty] | Custo Unitário | 15.04
[7 empty] | BDI | 23.53
[7 empty] | Preço Unitário | 18.58
91922 - Curva 180 graus para eletroduto, pvc, roscável, dn 40 mm (1 1/4"), para circuitos terminais, instalada em parede - fornecimento e instalação. Af_03/2023 ( un )
Sistema: SINAPI sem Desoneração - 01/01/2025
Utilizado no(s) item(ns) 09.04.01.04
Código | Descrição | Unidade | Quantidade | Utilização Operativa | Utilização Improdutiva | Valor Operativo | Valor Improdutivo | Valor Item
40408 | Curva 180 graus, de PVC rígido roscável, de 1 1/4", para eletroduto | un | 1 | 1 | 0 | 5.21 | 0 | 5.21
88247 | Auxiliar de Eletricista com encargos complementares | h | 0.365 | 1 | 0 | 21.65 | 0 | 7.9
88264 | Eletricista com encargos complementares | h | 0.365 | 1 | 0 | 26.09 | 0 | 9.52
[7 empty] | Custo Unitário | 22.63
[7 empty] | BDI | 23.53
[7 empty] | Preço Unitário | 27.95
12E0440002 - Curva 45 Graus para Eletroduto, PVC, Roscável, DN 40 mm (1 1/4"), para Circuitos Terminais, Instalada em Parede - Fornecimento e Instalação ( un )
Sistema: AGESUL CIVIL PRÓPRIA sem Desoneração - 01/01/2025
Utilizado no(s) item(ns) 09.04.01.05
Código | Descrição | Unidade | Quantidade | Utilização Operativa | Utilização Improdutiva | Valor Operativo | Valor Improdutivo | Valor Item
1874 | Curva 90 graus, longa, de PVC rígido roscável, de 1 1/4", para eletroduto | un | 1 | 1 | 0 | 3.58 | 0 | 3.58
88247 | Auxiliar de Eletricista com encargos complementares | h | 0.365 | 1 | 0 | 21.65 | 0 | 7.9
88264 | Eletricista com encargos complementares | h | 0.365 | 1 | 0 | 26.09 | 0 | 9.52
[7 empty] | Custo Unitário | 21
[7 empty] | BDI | 23.53
[7 empty] | Preço Unitário | 25.94
91882 - Luva para eletroduto, pvc, roscável, dn 20 mm (1/2"), para circuitos terminais, instalada em parede - fornecimento e instalação. Af_03/2023 ( un )
Sistema: SINAPI sem Desoneração - 01/01/2025
Utilizado no(s) item(ns) 09.04.01.06
Código | Descrição | Unidade | Quantidade | Utilização Operativa | Utilização Improdutiva | Valor Operativo | Valor Improdutivo | Valor Item
1901 | Luva em PVC rígido roscável, de 1/2", para eletroduto | un | 1 | 1 | 0 | 0.61 | 0 | 0.61
88247 | Auxiliar de Eletricista com encargos complementares | h | 0.181 | 1 | 0 | 21.65 | 0 | 3.91
88264 | Eletricista com encargos complementares | h | 0.181 | 1 | 0 | 26.09 | 0 | 4.72
[7 empty] | Custo Unitário | 9.24
[7 empty] | BDI | 23.53
[7 empty] | Preço Unitário | 11.41
91886 - Luva para eletroduto, pvc, roscável, dn 40 mm (1 1/4"), para circuitos terminais, instalada em parede - fornecimento e instalação. Af_03/2023 ( un )
Sistema: SINAPI sem Desoneração - 01/01/2025
Utilizado no(s) item(ns) 09.04.01.07
Código | Descrição | Unidade | Quantidade | Utilização Operativa | Utilização Improdutiva | Valor Operativo | Valor Improdutivo | Valor Item
1902 | Luva em PVC rígido roscável, de 1 1/4", para eletroduto | un | 1 | 1 | 0 | 1.97 | 0 | 1.97
88247 | Auxiliar de Eletricista com encargos complementares | h | 0.244 | 1 | 0 | 21.65 | 0 | 5.28
88264 | Eletricista com encargos complementares | h | 0.244 | 1 | 0 | 26.09 | 0 | 6.36
[7 empty] | Custo Unitário | 13.61
[7 empty] | BDI | 23.53
[7 empty] | Preço Unitário | 16.81
1201004040 - Eletroduto de aço galvanizado, classe leve, dn 20 mm (3/4), aparente, instalado em parede - fornecimento e instalação ( m )
Sistema: Boletim AGESUL Civil sem Desoneração - 01/01/2025
Utilizado no(s) item(ns) 09.05.01.01
Código | Descrição | Unidade | Quantidade | Utilização Operativa | Utilização Improdutiva | Valor Operativo | Valor Improdutivo | Valor Item
21128 | Eletroduto em aco galvanizado eletrolitico, leve, diametro 3/4", parede de 0,90 mm | m | 1.05 | 1 | 0 | 7.81 | 0 | 8.2
2637 | Luva para eletroduto, em aco galvanizado eletrolitico, com rosca, diametro de 20 mm (3/4") | un | 0.3333 | 1 | 0 | 1.44 | 0 | 0.47
88247 | Auxiliar de Eletricista com encargos complementares | h | 0.25529 | 1 | 0 | 21.65 | 0 | 5.52
88264 | Eletricista com encargos complementares | h | 0.25529 | 1 | 0 | 26.09 | 0 | 6.66
91173 | Fixação de tubos verticais de pvc água, pvc esgoto, pvc água pluvial, cpvc, ppr, cobre ou aço, diâmetros menores ou iguais a 40 mm, com abraçadeira metálica rígida tipo u perfil 1 1/4", fixada em perfilado em parede. Af_09/2023_ps | m | 2 | 1 | 0 | 4.12 | 0 | 8.24
[7 empty] | Custo Unitário | 29.09
[7 empty] | BDI | 23.53
[7 empty] | Preço Unitário | 35.93
1201004042 - Eletroduto de aço galvanizado, classe leve, dn 25 mm (1), aparente, instalado em parede - fornecimento e instalação ( m )
Sistema: Boletim AGESUL Civil sem Desoneração - 01/01/2025
Utilizado no(s) item(ns) 09.05.01.02
Código | Descrição | Unidade | Quantidade | Utilização Operativa | Utilização Improdutiva | Valor Operativo | Valor Improdutivo | Valor Item
7149 | Eletroduto em aço galvanizado pré-zincado, leve, diâmetro 1", parede de 0,60 mm | m | 1.05 | 1 | 0 | 6.86 | 0 | 7.2
2638 | Luva para eletroduto, em aco galvanizado eletrolitico, com rosca, diametro de 25 mm (1") | un | 0.3333 | 1 | 0 | 1.67 | 0 | 0.55
88247 | Auxiliar de Eletricista com encargos complementares | h | 0.28405 | 1 | 0 | 21.65 | 0 | 6.14
88264 | Eletricista com encargos complementares | h | 0.28405 | 1 | 0 | 26.09 | 0 | 7.41
91173 | Fixação de tubos verticais de pvc água, pvc esgoto, pvc água pluvial, cpvc, ppr, cobre ou aço, diâmetros menores ou iguais a 40 mm, com abraçadeira metálica rígida tipo u perfil 1 1/4", fixada em perfilado em parede. Af_09/2023_ps | m | 2 | 1 | 0 | 4.12 | 0 | 8.24
[7 empty] | Custo Unitário | 29.54
[7 empty] | BDI | 23.53
[7 empty] | Preço Unitário | 36.49
12E0440003 - Eletroduto de Aço Galvanizado, Classe Leve, DN 32 mm (1 1/4"), Aparente, Instalado em Parede - Fornecimento e Instalação ( m )
Sistema: AGESUL CIVIL PRÓPRIA sem Desoneração - 01/01/2025
Utilizado no(s) item(ns) 09.05.01.03
Código | Descrição | Unidade | Quantidade | Utilização Operativa | Utilização Improdutiva | Valor Operativo | Valor Improdutivo | Valor Item
7374 | Eletroduto em aço galvanizado pré-zincado, médio, diâmetro 1 1/4", parede de 0,90 mm | m | 1.05 | 1 | 0 | 22.4 | 0 | 23.52
2639 | Luva para eletroduto, em aco galvanizado eletrolitico, com rosca, diametro de 32 mm (1 1/4") | un | 0.3333 | 1 | 0 | 2.96 | 0 | 0.98
88243 | Ajudante especializado com encargos complementares | h | 0.37045 | 1 | 0 | 21.61 | 0 | 8
88264 | Eletricista com encargos complementares | h | 0.37045 | 1 | 0 | 26.09 | 0 | 9.66
91173 | Fixação de tubos verticais de pvc água, pvc esgoto, pvc água pluvial, cpvc, ppr, cobre ou aço, diâmetros menores ou iguais a 40 mm, com abraçadeira metálica rígida tipo u perfil 1 1/4", fixada em perfilado em parede. Af_09/2023_ps | m | 2 | 1 | 0 | 4.12 | 0 | 8.24
[7 empty] | Custo Unitário | 50.4
[7 empty] | BDI | 23.53
[7 empty] | Preço Unitário | 62.26
12E0440004 - Curva 90 Graus para Eletroduto Aço Galvanizado DN 20mm (3/4") - Fornecimento e Instalação ( un )
Sistema: AGESUL CIVIL PRÓPRIA sem Desoneração - 01/01/2025
Utilizado no(s) item(ns) 09.05.01.04
Código | Descrição | Unidade | Quantidade | Utilização Operativa | Utilização Improdutiva | Valor Operativo | Valor Improdutivo | Valor Item
2633 | Curva 90 graus para eletroduto, em aco galvanizado eletrolitico, com rosca, diametro de 20 mm (3/4"), espessura de 1,50 mm | un | 1 | 1 | 0 | 3.81 | 0 | 3.81
88243 | Ajudante especializado com encargos complementares | h | 0.1281 | 1 | 0 | 21.61 | 0 | 2.76
88264 | Eletricista com encargos complementares | h | 0.1281 | 1 | 0 | 26.09 | 0 | 3.34
[7 empty] | Custo Unitário | 9.91
[7 empty] | BDI | 23.53
[7 empty] | Preço Unitário | 12.24
12E0440005 - Curva 90 Graus para Eletroduto Aço Galvanizado DN 25mm (1") - Fornecimento e Instalação ( un )
Sistema: AGESUL CIVIL PRÓPRIA sem Desoneração - 01/01/2025
Utilizado no(s) item(ns) 09.05.01.05
Código | Descrição | Unidade | Quantidade | Utilização Operativa | Utilização Improdutiva | Valor Operativo | Valor Improdutivo | Valor Item
2617 | Curva 90 graus para eletroduto, em aco galvanizado eletrolitico, com rosca, diametro de 25 mm (1"), espessura de 1,50 mm | un | 1 | 1 | 0 | 5.18 | 0 | 5.18
88243 | Ajudante especializado com encargos complementares | h | 0.2028 | 1 | 0 | 21.61 | 0 | 4.38
88264 | Eletricista com encargos complementares | h | 0.2028 | 1 | 0 | 26.09 | 0 | 5.29
[7 empty] | Custo Unitário | 14.85
[7 empty] | BDI | 23.53
[7 empty] | Preço Unitário | 18.34
12E0440006 - Curva 90 Graus para Eletroduto Aço Galvanizado DN 32mm (1.1/4") - Fornecimento e Instalação ( un )
Sistema: AGESUL CIVIL PRÓPRIA sem Desoneração - 01/01/2025
Utilizado no(s) item(ns) 09.05.01.06
Código | Descrição | Unidade | Quantidade | Utilização Operativa | Utilização Improdutiva | Valor Operativo | Valor Improdutivo | Valor Item
2618 | Curva 90 graus para eletroduto, em aco galvanizado eletrolitico, com rosca, diametro de 32 mm (1 1/4"), espessura de 1,50 mm | un | 1 | 1 | 0 | 11.81 | 0 | 11.81
88243 | Ajudante especializado com encargos complementares | h | 0.3074 | 1 | 0 | 21.61 | 0 | 6.64
88264 | Eletricista com encargos complementares | h | 0.3074 | 1 | 0 | 26.09 | 0 | 8.02
[7 empty] | Custo Unitário | 26.47
[7 empty] | BDI | 23.53
[7 empty] | Preço Unitário | 32.7
1201004090 - Eletrocalha perfurada 50x50mm, em chapa de aço galvanizada ch. 24, sem tampa, inclusive conexões ( m )
Sistema: Boletim AGESUL Civil sem Desoneração - 01/01/2025
Utilizado no(s) item(ns) 09.06.01.01
Código | Descrição | Unidade | Quantidade | Utilização Operativa | Utilização Improdutiva | Valor Operativo | Valor Improdutivo | Valor Item
379 | Arruela quadrada em aço galvanizado, dimensão = 38 mm, espessura = 3mm, diâmetro do furo= 18 mm | un | 4.0033 | 1 | 0 | 1.43 | 0 | 5.72
1608 | Eletrocalha perfurada 50x50mm, em chapa de aço galvanizado ch. 24, sem tampa | m | 1.2 | 1 | 0 | 11.62 | 0 | 13.94
11962 | Parafuso zincado, sextavado, com rosca inteira, diâmetro 1/4", comprimento 1/2" | un | 4.0033 | 1 | 0 | 0.31 | 0 | 1.24
39997 | Porca zincada, sextavada, diâmetro 1/4" | un | 4.0033 | 1 | 0 | 0.42 | 0 | 1.68
1607 | Suporte balanço vertical 50x50mm | un | 0.67 | 1 | 0 | 2.61 | 0 | 1.74
88247 | Auxiliar de Eletricista com encargos complementares | h | 0.48 | 1 | 0 | 21.65 | 0 | 10.39
88264 | Eletricista com encargos complementares | h | 0.48 | 1 | 0 | 26.09 | 0 | 12.52
[7 empty] | Custo Unitário | 47.23
[7 empty] | BDI | 23.53
[7 empty] | Preço Unitário | 58.34
1201004095 - Eletrocalha perfurada 100x50mm, em chapa de aço galvanizada ch. 24, sem tampa, inclusive conexões ( m )
Sistema: Boletim AGESUL Civil sem Desoneração - 01/01/2025
Utilizado no(s) item(ns) 09.06.01.02
Código | Descrição | Unidade | Quantidade | Utilização Operativa | Utilização Improdutiva | Valor Operativo | Valor Improdutivo | Valor Item
379 | Arruela quadrada em aço galvanizado, dimensão = 38 mm, espessura = 3mm, diâmetro do furo= 18 mm | un | 4.0033 | 1 | 0 | 1.43 | 0 | 5.72
1609 | Eletrocalha perfurada 100x50mm, em chapa de aço galvanizada ch. 24, sem tampa | m | 1.2 | 1 | 0 | 24.04 | 0 | 28.84
11962 | Parafuso zincado, sextavado, com rosca inteira, diâmetro 1/4", comprimento 1/2" | un | 4.0033 | 1 | 0 | 0.31 | 0 | 1.24
39997 | Porca zincada, sextavada, diâmetro 1/4" | un | 4.0033 | 1 | 0 | 0.42 | 0 | 1.68
1610 | Suporte balanço vertical 100x50mm | un | 0.67 | 1 | 0 | 3.49 | 0 | 2.33
88247 | Auxiliar de Eletricista com encargos complementares | h | 0.528 | 1 | 0 | 21.65 | 0 | 11.43
88264 | Eletricista com encargos complementares | h | 0.528 | 1 | 0 | 26.09 | 0 | 13.77
[7 empty] | Custo Unitário | 65.01
[7 empty] | BDI | 23.53
[7 empty] | Preço Unitário | 80.31
91939 - Caixa retangular 4" x 2" alta (2,00 m do piso), pvc, instalada em parede - fornecimento e instalação. Af_03/2023 ( un )
Sistema: SINAPI sem Desoneração - 01/01/2025
Utilizado no(s) item(ns) 09.07.01.01
Código | Descrição | Unidade | Quantidade | Utilização Operativa | Utilização Improdutiva | Valor Operativo | Valor Improdutivo | Valor Item
1872 | Caixa de passagem, em PVC, de 4" x 2", para eletroduto flexível corrugado | un | 1 | 1 | 0 | 1.81 | 0 | 1.81
88629 | Argamassa traço 1:3 (em volume de cimento e areia média úmida), preparo manual. Af_08/2019 | m³ | 0.0009 | 1 | 0 | 650.74 | 0 | 0.58
88247 | Auxiliar de Eletricista com encargos complementares | h | 0.55 | 1 | 0 | 21.65 | 0 | 11.9
88264 | Eletricista com encargos complementares | h | 0.55 | 1 | 0 | 26.09 | 0 | 14.34
[7 empty] | Custo Unitário | 28.63
[7 empty] | BDI | 23.53
[7 empty] | Preço Unitário | 35.37
91940 - Caixa retangular 4" x 2" média (1,30 m do piso), pvc, instalada em parede - fornecimento e instalação. Af_03/2023 ( un )
Sistema: SINAPI sem Desoneração - 01/01/2025
Utilizado no(s) item(ns) 09.07.01.02
Código | Descrição | Unidade | Quantidade | Utilização Operativa | Utilização Improdutiva | Valor Operativo | Valor Improdutivo | Valor Item
1872 | Caixa de passagem, em PVC, de 4" x 2", para eletroduto flexível corrugado | un | 1 | 1 | 0 | 1.81 | 0 | 1.81
88629 | Argamassa traço 1:3 (em volume de cimento e areia média úmida), preparo manual. Af_08/2019 | m³ | 0.0009 | 1 | 0 | 650.74 | 0 | 0.58
88247 | Auxiliar de Eletricista com encargos complementares | h | 0.291 | 1 | 0 | 21.65 | 0 | 6.3
88264 | Eletricista com encargos complementares | h | 0.291 | 1 | 0 | 26.09 | 0 | 7.59
[7 empty] | Custo Unitário | 16.28
[7 empty] | BDI | 23.53
[7 empty] | Preço Unitário | 20.11
91941 - Caixa retangular 4" x 2" baixa (0,30 m do piso), pvc, instalada em parede - fornecimento e instalação. Af_03/2023 ( un )
Sistema: SINAPI sem Desoneração - 01/01/2025
Utilizado no(s) item(ns) 09.07.01.03
Código | Descrição | Unidade | Quantidade | Utilização Operativa | Utilização Improdutiva | Valor Operativo | Valor Improdutivo | Valor Item
1872 | Caixa de passagem, em PVC, de 4" x 2", para eletroduto flexível corrugado | un | 1 | 1 | 0 | 1.81 | 0 | 1.81
88629 | Argamassa traço 1:3 (em volume de cimento e areia média úmida), preparo manual. Af_08/2019 | m³ | 0.0009 | 1 | 0 | 650.74 | 0 | 0.58
88247 | Auxiliar de Eletricista com encargos complementares | h | 0.164 | 1 | 0 | 21.65 | 0 | 3.55
88264 | Eletricista com encargos complementares | h | 0.164 | 1 | 0 | 26.09 | 0 | 4.27
[7 empty] | Custo Unitário | 10.21
[7 empty] | BDI | 23.53
[7 empty] | Preço Unitário | 12.61
91943 - Caixa retangular 4" x 4" média (1,30 m do piso), pvc, instalada em parede - fornecimento e instalação. Af_03/2023 ( un )
Sistema: SINAPI sem Desoneração - 01/01/2025
Utilizado no(s) item(ns) 09.07.01.04
Código | Descrição | Unidade | Quantidade | Utilização Operativa | Utilização Improdutiva | Valor Operativo | Valor Improdutivo | Valor Item
1873 | Caixa de passagem, em PVC, de 4" x 4", para eletroduto flexível corrugado | un | 1 | 1 | 0 | 3.59 | 0 | 3.59
88629 | Argamassa traço 1:3 (em volume de cimento e areia média úmida), preparo manual. Af_08/2019 | m³ | 0.0012 | 1 | 0 | 650.74 | 0 | 0.78
88247 | Auxiliar de Eletricista com encargos complementares | h | 0.301 | 1 | 0 | 21.65 | 0 | 6.51
88264 | Eletricista com encargos complementares | h | 0.301 | 1 | 0 | 26.09 | 0 | 7.85
[7 empty] | Custo Unitário | 18.73
[7 empty] | BDI | 23.53
[7 empty] | Preço Unitário | 23.14
91936 - Caixa octogonal 4" x 4", pvc, instalada em laje - fornecimento e instalação. Af_03/2023 ( un )
Sistema: SINAPI sem Desoneração - 01/01/2025
Utilizado no(s) item(ns) 09.07.01.05
Código | Descrição | Unidade | Quantidade | Utilização Operativa | Utilização Improdutiva | Valor Operativo | Valor Improdutivo | Valor Item
12001 | Caixa octogonal de fundo móvel, em PVC, de 4" x 4", para eletroduto flexível corrugado | un | 1 | 1 | 0 | 4.68 | 0 | 4.68
88247 | Auxiliar de Eletricista com encargos complementares | h | 0.222 | 1 | 0 | 21.65 | 0 | 4.8
88264 | Eletricista com encargos complementares | h | 0.222 | 1 | 0 | 26.09 | 0 | 5.79
[7 empty] | Custo Unitário | 15.27
[7 empty] | BDI | 23.53
[7 empty] | Preço Unitário | 18.86
12E0420007 - Tomada de Piso Completa em Caixa 4"x2" 10A 250V em Inox da Stamplac ou Similar - Fornecimento e Instalação ( un )
Sistema: AGESUL CIVIL PRÓPRIA sem Desoneração - 01/01/2025
Utilizado no(s) item(ns) 09.07.01.06
Código | Descrição | Unidade | Quantidade | Utilização Operativa | Utilização Improdutiva | Valor Operativo | Valor Improdutivo | Valor Item
38EMT10002 | Conjunto de Tampa e Tomada de Piso 4"X2" 10A 250V em Inox da Stamplac | un | 1 | 1 | 0 | 51.99 | 0 | 51.99
88247 | Auxiliar de Eletricista com encargos complementares | h | 0.39 | 1 | 0 | 21.65 | 0 | 8.44
88264 | Eletricista com encargos complementares | h | 0.39 | 1 | 0 | 26.09 | 0 | 10.17
[7 empty] | Custo Unitário | 70.6
[7 empty] | BDI | 23.53
[7 empty] | Preço Unitário | 87.21
95778 - Condulete de alumínio, tipo c, para eletroduto de aço galvanizado dn 20 mm (3/4''), aparente - fornecimento e instalação. Af_10/2022 ( un )
Sistema: SINAPI sem Desoneração - 01/01/2025
Utilizado no(s) item(ns) 09.07.02.01
Código | Descrição | Unidade | Quantidade | Utilização Operativa | Utilização Improdutiva | Valor Operativo | Valor Improdutivo | Valor Item
11950 | Bucha de nylon sem aba s6, com parafuso de 4,20 X 40 mm em aço zincado com rosca soberba, cabeça chata e fenda phillips | un | 2 | 1 | 0 | 0.14 | 0 | 0.28
2559 | Condulete de alumínio tipo C, para eletroduto roscável de 3/4", com tampa cega | un | 1 | 1 | 0 | 13.85 | 0 | 13.85
88247 | Auxiliar de Eletricista com encargos complementares | h | 0.2727 | 1 | 0 | 21.65 | 0 | 5.9
88264 | Eletricista com encargos complementares | h | 0.2727 | 1 | 0 | 26.09 | 0 | 7.11
[7 empty] | Custo Unitário | 27.14
[7 empty] | BDI | 23.53
[7 empty] | Preço Unitário | 33.53
95779 - Condulete de alumínio, tipo e, para eletroduto de aço galvanizado dn 20 mm (3/4''), aparente - fornecimento e instalação. Af_10/2022 ( un )
Sistema: SINAPI sem Desoneração - 01/01/2025
Utilizado no(s) item(ns) 09.07.02.02
Código | Descrição | Unidade | Quantidade | Utilização Operativa | Utilização Improdutiva | Valor Operativo | Valor Improdutivo | Valor Item
11950 | Bucha de nylon sem aba s6, com parafuso de 4,20 X 40 mm em aço zincado com rosca soberba, cabeça chata e fenda phillips | un | 2 | 1 | 0 | 0.14 | 0 | 0.28
2565 | Condulete de alumínio tipo E, para eletroduto roscável de 3/4", com tampa cega | un | 1 | 1 | 0 | 11.22 | 0 | 11.22
88247 | Auxiliar de Eletricista com encargos complementares | h | 0.2301 | 1 | 0 | 21.65 | 0 | 4.98
88264 | Eletricista com encargos complementares | h | 0.2301 | 1 | 0 | 26.09 | 0 | 6
[7 empty] | Custo Unitário | 22.48
[7 empty] | BDI | 23.53
[7 empty] | Preço Unitário | 27.77
12E0440008 - Condulete de alumínio, tipo LL para eletroduto de aço galvanizado dn 20 mm (3/4''), aparente - fornecimento e instalação ( un )
Sistema: AGESUL CIVIL PRÓPRIA sem Desoneração - 01/01/2025
Utilizado no(s) item(ns) 09.07.02.03
Código | Descrição | Unidade | Quantidade | Utilização Operativa | Utilização Improdutiva | Valor Operativo | Valor Improdutivo | Valor Item
11950 | Bucha de nylon sem aba s6, com parafuso de 4,20 X 40 mm em aço zincado com rosca soberba, cabeça chata e fenda phillips | un | 2 | 1 | 0 | 0.14 | 0 | 0.28
21EMT10003 | Condulete de alumínio, tipo LL para eletroduto de aço galvanizado dn 20 mm (3/4''), aparente | un | 1 | 1 | 0 | 17.83 | 0 | 17.83
88243 | Ajudante especializado com encargos complementares | h | 0.3154 | 1 | 0 | 21.61 | 0 | 6.81
88264 | Eletricista com encargos complementares | h | 0.3154 | 1 | 0 | 26.09 | 0 | 8.22
[7 empty] | Custo Unitário | 33.14
[7 empty] | BDI | 23.53
[7 empty] | Preço Unitário | 40.94
95787 - Condulete de alumínio, tipo lr, para eletroduto de aço galvanizado dn 20 mm (3/4''), aparente - fornecimento e instalação. Af_10/2022 ( un )
Sistema: SINAPI sem Desoneração - 01/01/2025
Utilizado no(s) item(ns) 09.07.02.04
Código | Descrição | Unidade | Quantidade | Utilização Operativa | Utilização Improdutiva | Valor Operativo | Valor Improdutivo | Valor Item
11950 | Bucha de nylon sem aba s6, com parafuso de 4,20 X 40 mm em aço zincado com rosca soberba, cabeça chata e fenda phillips | un | 2 | 1 | 0 | 0.14 | 0 | 0.28
2593 | Condulete de alumínio tipo LR, para eletroduto roscável de 3/4", com tampa cega | un | 1 | 1 | 0 | 11.59 | 0 | 11.59
88247 | Auxiliar de Eletricista com encargos complementares | h | 0.3154 | 1 | 0 | 21.65 | 0 | 6.82
88264 | Eletricista com encargos complementares | h | 0.3154 | 1 | 0 | 26.09 | 0 | 8.22
[7 empty] | Custo Unitário | 26.91
[7 empty] | BDI | 23.53
[7 empty] | Preço Unitário | 33.24
95781 - Condulete de alumínio, tipo c, para eletroduto de aço galvanizado dn 25 mm (1''), aparente - fornecimento e instalação. Af_10/2022 ( un )
Sistema: SINAPI sem Desoneração - 01/01/2025
Utilizado no(s) item(ns) 09.07.02.05
Código | Descrição | Unidade | Quantidade | Utilização Operativa | Utilização Improdutiva | Valor Operativo | Valor Improdutivo | Valor Item
11950 | Bucha de nylon sem aba s6, com parafuso de 4,20 X 40 mm em aço zincado com rosca soberba, cabeça chata e fenda phillips | un | 2 | 1 | 0 | 0.14 | 0 | 0.28
2560 | Condulete de alumínio tipo C, para eletroduto roscável de 1", com tampa cega | un | 1 | 1 | 0 | 17.32 | 0 | 17.32
88247 | Auxiliar de Eletricista com encargos complementares | h | 0.3226 | 1 | 0 | 21.65 | 0 | 6.98
88264 | Eletricista com encargos complementares | h | 0.3226 | 1 | 0 | 26.09 | 0 | 8.41
[7 empty] | Custo Unitário | 32.99
[7 empty] | BDI | 23.53
[7 empty] | Preço Unitário | 40.75
95782 - Condulete de alumínio, tipo e, eletroduto de aço galvanizado dn 25 mm (1''), aparente - fornecimento e instalação. Af_10/2022 ( un )
Sistema: SINAPI sem Desoneração - 01/01/2025
Utilizado no(s) item(ns) 09.07.02.06
Código | Descrição | Unidade | Quantidade | Utilização Operativa | Utilização Improdutiva | Valor Operativo | Valor Improdutivo | Valor Item
11950 | Bucha de nylon sem aba s6, com parafuso de 4,20 X 40 mm em aço zincado com rosca soberba, cabeça chata e fenda phillips | un | 2 | 1 | 0 | 0.14 | 0 | 0.28
2590 | Condulete de alumínio tipo E, para eletroduto roscável de 1", com tampa cega | un | 1 | 1 | 0 | 18.84 | 0 | 18.84
88247 | Auxiliar de Eletricista com encargos complementares | h | 0.255 | 1 | 0 | 21.65 | 0 | 5.52
88264 | Eletricista com encargos complementares | h | 0.255 | 1 | 0 | 26.09 | 0 | 6.65
[7 empty] | Custo Unitário | 31.29
[7 empty] | BDI | 23.53
[7 empty] | Preço Unitário | 38.65
12E0440009 - Condulete de alumínio, tipo LL, para Eletroduto de aço galvanizado dn 25 mm (1''), aparente - fornecimento e instalação ( un )
Sistema: AGESUL CIVIL PRÓPRIA sem Desoneração - 01/01/2025
Utilizado no(s) item(ns) 09.07.02.07
Código | Descrição | Unidade | Quantidade | Utilização Operativa | Utilização Improdutiva | Valor Operativo | Valor Improdutivo | Valor Item
11950 | Bucha de nylon sem aba s6, com parafuso de 4,20 X 40 mm em aço zincado com rosca soberba, cabeça chata e fenda phillips | un | 2 | 1 | 0 | 0.14 | 0 | 0.28
21EMT10004 | Condulete de alumínio, tipo LL, para Eletroduto de aço galvanizado dn 25 mm (1''), aparente | un | 1 | 1 | 0 | 22.69 | 0 | 22.69
88243 | Ajudante especializado com encargos complementares | h | 0.3902 | 1 | 0 | 21.61 | 0 | 8.43
88264 | Eletricista com encargos complementares | h | 0.3902 | 1 | 0 | 26.09 | 0 | 10.18
[7 empty] | Custo Unitário | 41.58
[7 empty] | BDI | 23.53
[7 empty] | Preço Unitário | 51.36
12E0450019 - Caixa de Passagem em Chapa de Aço de Embutir - 20x20x12cm - Fornecimento e Instalação ( un )
Sistema: AGESUL CIVIL PRÓPRIA sem Desoneração - 01/01/2025
Utilizado no(s) item(ns) 09.07.03.01
Código | Descrição | Unidade | Quantidade | Utilização Operativa | Utilização Improdutiva | Valor Operativo | Valor Improdutivo | Valor Item
11250 | Caixa de passagem/ luz / telefonia, de embutir, em chapa de aço galvanizado, dimensões 20 x 20 x *12* cm (padrão concessionaria local) | un | 1 | 1 | 0 | 53.68 | 0 | 53.68
88247 | Auxiliar de Eletricista com encargos complementares | h | 0.3 | 1 | 0 | 21.65 | 0 | 6.49
88264 | Eletricista com encargos complementares | h | 0.3 | 1 | 0 | 26.09 | 0 | 7.82
[7 empty] | Custo Unitário | 67.99
[7 empty] | BDI | 23.53
[7 empty] | Preço Unitário | 83.99
12E0450020 - Caixa de Passagem em Chapa de Aço de Embutir - 30x30x12cm - Fornecimento e Instalação ( un )
Sistema: AGESUL CIVIL PRÓPRIA sem Desoneração - 01/01/2025
Utilizado no(s) item(ns) 09.07.03.02
Código | Descrição | Unidade | Quantidade | Utilização Operativa | Utilização Improdutiva | Valor Operativo | Valor Improdutivo | Valor Item
20253 | Caixa de passagem metálica, de sobrepor, com tampa aparafusada, dimensões 35 x 35 x *12* cm | un | 1 | 1 | 0 | 64.85 | 0 | 64.85
88243 | Ajudante especializado com encargos complementares | h | 0.3 | 1 | 0 | 21.61 | 0 | 6.48
88264 | Eletricista com encargos complementares | h | 0.3 | 1 | 0 | 26.09 | 0 | 7.82
[7 empty] | Custo Unitário | 79.15
[7 empty] | BDI | 23.53
[7 empty] | Preço Unitário | 97.77
12E0450021 - Caixa de Passagem em Chapa de Aço de Sobrepor - 20x20x10cm - Fornecimento e Instalação ( un )
Sistema: AGESUL CIVIL PRÓPRIA sem Desoneração - 01/01/2025
Utilizado no(s) item(ns) 09.07.03.03
Código | Descrição | Unidade | Quantidade | Utilização Operativa | Utilização Improdutiva | Valor Operativo | Valor Improdutivo | Valor Item
39771 | Caixa de passagem metálica de sobrepor com tampa parafusada, dimensões 20 x 20 x 10 cm | un | 1 | 1 | 0 | 28.16 | 0 | 28.16
88243 | Ajudante especializado com encargos complementares | h | 0.3 | 1 | 0 | 21.61 | 0 | 6.48
88264 | Eletricista com encargos complementares | h | 0.3 | 1 | 0 | 26.09 | 0 | 7.82
[7 empty] | Custo Unitário | 42.46
[7 empty] | BDI | 23.53
[7 empty] | Preço Unitário | 52.45
97886 - Caixa enterrada elétrica retangular, em alvenaria com tijolos cerâmicos maciços, fundo com brita, dimensões internas: 0,3x0,3x0,3 m. Af_12/2020 ( un )
Sistema: SINAPI sem Desoneração - 01/01/2025
Utilizado no(s) item(ns) 09.07.03.04
Código | Descrição | Unidade | Quantidade | Utilização Operativa | Utilização Improdutiva | Valor Operativo | Valor Improdutivo | Valor Item
7258 | Tijolo ceramico macico comum de *5 x 10 x 20* cm (l x a x c) | un | 38.691 | 1 | 0 | 0.65 | 0 | 25.14
100475 | Argamassa traço 1:3 (em volume de cimento e areia média úmida) com adição de impermeabilizante, preparo mecânico com betoneira 400 l. Af_08/2019 | m³ | 0.0278 | 1 | 0 | 733.06 | 0 | 20.37
87316 | Argamassa traço 1:4 (em volume de cimento e areia grossa úmida) para chapisco convencional, preparo mecânico com betoneira 400 l. Af_08/2019 | m³ | 0.0039 | 1 | 0 | 483.84 | 0 | 1.88
97734 | Peça retangular pré-moldada, volume de concreto de 10 a 30 litros, taxa de aço aproximada de 30kg/m³. Af_03/2024 | m³ | 0.0175 | 1 | 0 | 2848.24 | 0 | 49.84
88309 | Pedreiro com encargos complementares | h | 1.2686 | 1 | 0 | 25.75 | 0 | 32.66
101619 | Preparo de fundo de vala com largura menor que 1,5 m, com camada de brita, lançamento manual. Af_08/2020 | m³ | 0.036 | 1 | 0 | 270.13 | 0 | 9.72
88316 | Servente com encargos complementares | h | 0.9967 | 1 | 0 | 20.74 | 0 | 20.67
[7 empty] | Custo Unitário | 160.28
[7 empty] | BDI | 23.53
[7 empty] | Preço Unitário | 197.99
97887 - Caixa enterrada elétrica retangular, em alvenaria com tijolos cerâmicos maciços, fundo com brita, dimensões internas: 0,4x0,4x0,4 m. Af_12/2020 ( un )
Sistema: SINAPI sem Desoneração - 01/01/2025
Utilizado no(s) item(ns) 09.07.03.05
Código | Descrição | Unidade | Quantidade | Utilização Operativa | Utilização Improdutiva | Valor Operativo | Valor Improdutivo | Valor Item
7258 | Tijolo ceramico macico comum de *5 x 10 x 20* cm (l x a x c) | un | 63.7214 | 1 | 0 | 0.65 | 0 | 41.41
100475 | Argamassa traço 1:3 (em volume de cimento e areia média úmida) com adição de impermeabilizante, preparo mecânico com betoneira 400 l. Af_08/2019 | m³ | 0.0468 | 1 | 0 | 733.06 | 0 | 34.3
87316 | Argamassa traço 1:4 (em volume de cimento e areia grossa úmida) para chapisco convencional, preparo mecânico com betoneira 400 l. Af_08/2019 | m³ | 0.0064 | 1 | 0 | 483.84 | 0 | 3.09
97734 | Peça retangular pré-moldada, volume de concreto de 10 a 30 litros, taxa de aço aproximada de 30kg/m³. Af_03/2024 | m³ | 0.0252 | 1 | 0 | 2848.24 | 0 | 71.77
88309 | Pedreiro com encargos complementares | h | 2.114 | 1 | 0 | 25.75 | 0 | 54.43
101619 | Preparo de fundo de vala com largura menor que 1,5 m, com camada de brita, lançamento manual. Af_08/2020 | m³ | 0.049 | 1 | 0 | 270.13 | 0 | 13.23
88316 | Servente com encargos complementares | h | 1.661 | 1 | 0 | 20.74 | 0 | 34.44
[7 empty] | Custo Unitário | 252.67
[7 empty] | BDI | 23.53
[7 empty] | Preço Unitário | 312.12
12E0450022 - Caixa de Alumínio 4"x2" para Tomada de Piso - Sem Placa - Fornecimento e Instalação ( un )
Sistema: AGESUL CIVIL PRÓPRIA sem Desoneração - 01/01/2025
Utilizado no(s) item(ns) 09.07.03.06
Código | Descrição | Unidade | Quantidade | Utilização Operativa | Utilização Improdutiva | Valor Operativo | Valor Improdutivo | Valor Item
18EMT10046 | Anel de Regulagem em Alumínio para Caixa 4x2 AN42 - STAMPLAC | un | 1 | 1 | 0 | 13.89 | 0 | 13.89
18EMT10045 | Caixa de Alumínio 4"X2" 3/4 para Piso Tramontina | un | 1 | 1 | 0 | 17.8 | 0 | 17.8
88243 | Ajudante especializado com encargos complementares | h | 0.45 | 1 | 0 | 21.61 | 0 | 9.72
88264 | Eletricista com encargos complementares | h | 0.45 | 1 | 0 | 26.09 | 0 | 11.74
[7 empty] | Custo Unitário | 53.15
[7 empty] | BDI | 23.53
[7 empty] | Preço Unitário | 65.66
12E0450036 - Caixa de Tomada (10A) em pvc para instalação em perfilado 38x38mm ( un )
Sistema: AGESUL CIVIL PRÓPRIA sem Desoneração - 01/01/2025
Utilizado no(s) item(ns) 09.07.03.07
Código | Descrição | Unidade | Quantidade | Utilização Operativa | Utilização Improdutiva | Valor Operativo | Valor Improdutivo | Valor Item
12EMT10005 | Caixa de Tomada (10A) para perfilado 38x38mm | un | 1 | 1 | 0 | 6.34 | 0 | 6.34
38101 | Tomada 2P+T 10 A, 250 V (apenas módulo) | un | 1 | 1 | 0 | 6.76 | 0 | 6.76
88243 | Ajudante especializado com encargos complementares | h | 0.32 | 1 | 0 | 21.61 | 0 | 6.91
88264 | Eletricista com encargos complementares | h | 0.32 | 1 | 0 | 26.09 | 0 | 8.34
[7 empty] | Custo Unitário | 28.35
[7 empty] | BDI | 23.53
[7 empty] | Preço Unitário | 35.02
91924 - Cabo de cobre flexível isolado, 1,5 mm², anti-chama 450/750 v, para circuitos terminais - fornecimento e instalação. Af_03/2023 ( m )
Sistema: SINAPI sem Desoneração - 01/01/2025
Utilizado no(s) item(ns) 09.08.01.01
Código | Descrição | Unidade | Quantidade | Utilização Operativa | Utilização Improdutiva | Valor Operativo | Valor Improdutivo | Valor Item
1013 | Cabo de cobre, flexível, classe 4 ou 5, isolação em pvc/a, antichama bwf-b, 1 condutor, 450/750 v, seção nominal 1,5 mm2 | m | 1.2434 | 1 | 0 | 1.51 | 0 | 1.87
21127 | Fita isolante adesiva antichama, uso até 750 v, em rolo de 19 mm x 5 m | un | 0.0094 | 1 | 0 | 4.7 | 0 | 0.04
88247 | Auxiliar de Eletricista com encargos complementares | h | 0.023 | 1 | 0 | 21.65 | 0 | 0.49
88264 | Eletricista com encargos complementares | h | 0.023 | 1 | 0 | 26.09 | 0 | 0.6
[7 empty] | Custo Unitário | 3
[7 empty] | BDI | 23.53
[7 empty] | Preço Unitário | 3.71
91926 - Cabo de cobre flexível isolado, 2,5 mm², anti-chama 450/750 v, para circuitos terminais - fornecimento e instalação. Af_03/2023 ( m )
Sistema: SINAPI sem Desoneração - 01/01/2025
Utilizado no(s) item(ns) 09.08.01.02
Código | Descrição | Unidade | Quantidade | Utilização Operativa | Utilização Improdutiva | Valor Operativo | Valor Improdutivo | Valor Item
1014 | Cabo de cobre, flexível, classe 4 ou 5, isolação em pvc/a, antichama bwf-b, 1 condutor, 450/750 v, seção nominal 2,5 mm2 | m | 1.2434 | 1 | 0 | 2.4 | 0 | 2.98
21127 | Fita isolante adesiva antichama, uso até 750 v, em rolo de 19 mm x 5 m | un | 0.0094 | 1 | 0 | 4.7 | 0 | 0.04
88247 | Auxiliar de Eletricista com encargos complementares | h | 0.029 | 1 | 0 | 21.65 | 0 | 0.62
88264 | Eletricista com encargos complementares | h | 0.029 | 1 | 0 | 26.09 | 0 | 0.75
[7 empty] | Custo Unitário | 4.39
[7 empty] | BDI | 23.53
[7 empty] | Preço Unitário | 5.42
91928 - Cabo de cobre flexível isolado, 4 mm², anti-chama 450/750 v, para circuitos terminais - fornecimento e instalação. Af_03/2023 ( m )
Sistema: SINAPI sem Desoneração - 01/01/2025
Utilizado no(s) item(ns) 09.08.01.03
Código | Descrição | Unidade | Quantidade | Utilização Operativa | Utilização Improdutiva | Valor Operativo | Valor Improdutivo | Valor Item
981 | Cabo de cobre, flexível, classe 4 ou 5, isolação em pvc/a, antichama bwf-b, 1 condutor, 450/750 v, seção nominal 4 mm2 | m | 1.2434 | 1 | 0 | 3.98 | 0 | 4.94
21127 | Fita isolante adesiva antichama, uso até 750 v, em rolo de 19 mm x 5 m | un | 0.0094 | 1 | 0 | 4.7 | 0 | 0.04
88247 | Auxiliar de Eletricista com encargos complementares | h | 0.039 | 1 | 0 | 21.65 | 0 | 0.84
88264 | Eletricista com encargos complementares | h | 0.039 | 1 | 0 | 26.09 | 0 | 1.01
[7 empty] | Custo Unitário | 6.83
[7 empty] | BDI | 23.53
[7 empty] | Preço Unitário | 8.44
91930 - Cabo de cobre flexível isolado, 6 mm², anti-chama 450/750 v, para circuitos terminais - fornecimento e instalação. Af_03/2023 ( m )
Sistema: SINAPI sem Desoneração - 01/01/2025
Utilizado no(s) item(ns) 09.08.01.04
Código | Descrição | Unidade | Quantidade | Utilização Operativa | Utilização Improdutiva | Valor Operativo | Valor Improdutivo | Valor Item
982 | Cabo de cobre, flexível, classe 4 ou 5, isolação em pvc/a, antichama bwf-b, 1 condutor, 450/750 v, seção nominal 6 mm2 | m | 1.2434 | 1 | 0 | 5.72 | 0 | 7.11
21127 | Fita isolante adesiva antichama, uso até 750 v, em rolo de 19 mm x 5 m | un | 0.0094 | 1 | 0 | 4.7 | 0 | 0.04
88247 | Auxiliar de Eletricista com encargos complementares | h | 0.051 | 1 | 0 | 21.65 | 0 | 1.1
88264 | Eletricista com encargos complementares | h | 0.051 | 1 | 0 | 26.09 | 0 | 1.33
[7 empty] | Custo Unitário | 9.58
[7 empty] | BDI | 23.53
[7 empty] | Preço Unitário | 11.83
92984 - Cabo de cobre flexível isolado, 25 mm², anti-chama 0,6/1,0 kv, para rede enterrada de distribuição de energia elétrica - fornecimento e instalação. Af_12/2021 ( m )
Sistema: SINAPI sem Desoneração - 01/01/2025
Utilizado no(s) item(ns) 09.08.01.05
Código | Descrição | Unidade | Quantidade | Utilização Operativa | Utilização Improdutiva | Valor Operativo | Valor Improdutivo | Valor Item
996 | Cabo de cobre, flexível, classe 4 ou 5, isolação em pvc/a, antichama bwf-b, cobertura pvc-st1, antichama bwf-b, 1 condutor, 0,6/1 kv, seção nominal 25 mm2 | m | 1.015 | 1 | 0 | 25.74 | 0 | 26.12
21127 | Fita isolante adesiva antichama, uso até 750 v, em rolo de 19 mm x 5 m | un | 0.009 | 1 | 0 | 4.7 | 0 | 0.04
88247 | Auxiliar de Eletricista com encargos complementares | h | 0.0608 | 1 | 0 | 21.65 | 0 | 1.31
88264 | Eletricista com encargos complementares | h | 0.0608 | 1 | 0 | 26.09 | 0 | 1.58
[7 empty] | Custo Unitário | 29.05
[7 empty] | BDI | 23.53
[7 empty] | Preço Unitário | 35.89
92988 - Cabo de cobre flexível isolado, 50 mm², anti-chama 0,6/1,0 kv, para rede enterrada de distribuição de energia elétrica - fornecimento e instalação. Af_12/2021 ( m )
Sistema: SINAPI sem Desoneração - 01/01/2025
Utilizado no(s) item(ns) 09.08.01.06
Código | Descrição | Unidade | Quantidade | Utilização Operativa | Utilização Improdutiva | Valor Operativo | Valor Improdutivo | Valor Item
1018 | Cabo de cobre, flexível, classe 4 ou 5, isolação em pvc/a, antichama bwf-b, cobertura pvc-st1, antichama bwf-b, 1 condutor, 0,6/1 kv, seção nominal 50 mm2 | m | 1.015 | 1 | 0 | 53.79 | 0 | 54.59
21127 | Fita isolante adesiva antichama, uso até 750 v, em rolo de 19 mm x 5 m | un | 0.009 | 1 | 0 | 4.7 | 0 | 0.04
88247 | Auxiliar de Eletricista com encargos complementares | h | 0.083 | 1 | 0 | 21.65 | 0 | 1.79
88264 | Eletricista com encargos complementares | h | 0.083 | 1 | 0 | 26.09 | 0 | 2.16
[7 empty] | Custo Unitário | 58.58
[7 empty] | BDI | 23.53
[7 empty] | Preço Unitário | 72.36
98281 - Cabo telefônico CCI-50 2 pares, sem blindagem, instalado em distribuição de edificação residencial - fornecimento e instalação. Af_11/2019 ( m )
Sistema: SINAPI sem Desoneração - 01/01/2025
Utilizado no(s) item(ns) 09.08.02.01
Código | Descrição | Unidade | Quantidade | Utilização Operativa | Utilização Improdutiva | Valor Operativo | Valor Improdutivo | Valor Item
11902 | Cabo telefônico CCI 50, 2 pares, uso interno, sem blindagem | m | 1.05 | 1 | 0 | 1.77 | 0 | 1.85
88247 | Auxiliar de Eletricista com encargos complementares | h | 0.1416 | 1 | 0 | 21.65 | 0 | 3.06
88264 | Eletricista com encargos complementares | h | 0.1416 | 1 | 0 | 26.09 | 0 | 3.69
[7 empty] | Custo Unitário | 8.6
[7 empty] | BDI | 23.53
[7 empty] | Preço Unitário | 10.62
98295 - Cabo eletrônico categoria 5e, instalado em edificação institucional - fornecimento e instalação. Af_11/2019 ( m )
Sistema: SINAPI sem Desoneração - 01/01/2025
Utilizado no(s) item(ns) 09.08.03.01
Código | Descrição | Unidade | Quantidade | Utilização Operativa | Utilização Improdutiva | Valor Operativo | Valor Improdutivo | Valor Item
39598 | Cabo de rede, par trancado u/utp, 4 pares, categoria 5e (cat 5e), isolamento pvc (lszh) | m | 1.05 | 1 | 0 | 7.16 | 0 | 7.51
88247 | Auxiliar de Eletricista com encargos complementares | h | 0.0028 | 1 | 0 | 21.65 | 0 | 0.06
88264 | Eletricista com encargos complementares | h | 0.0028 | 1 | 0 | 26.09 | 0 | 0.07
[7 empty] | Custo Unitário | 7.64
[7 empty] | BDI | 23.53
[7 empty] | Preço Unitário | 9.44
97327 - Tubo em cobre flexível, dn 1/4", com isolamento, instalado em ramal de alimentação de ar condicionado com condensadora individual fornecimento e instalação. Af_12/2015 ( m )
Sistema: SINAPI sem Desoneração - 01/01/2025
Utilizado no(s) item(ns) 10.01.01.01
Código | Descrição | Unidade | Quantidade | Utilização Operativa | Utilização Improdutiva | Valor Operativo | Valor Improdutivo | Valor Item
39738 | Tubo de borracha elastomérica flexível, preta, para isolamento térmico de tubulação, dn 1/4" (6 mm), e= 9 mm, coeficiente de condutividade térmica 0,036w/mk, vapor de água maior ou igual a 10.000 | m | 1.0211 | 1 | 0 | 3.65 | 0 | 3.72
39662 | Tubo de cobre flexível, D = 1/4", E = 0,79 mm, para ar-condicionado/instalações gás residênciais e comerciais | m | 1.0211 | 1 | 0 | 19.22 | 0 | 19.62
88248 | Auxiliar de Encanador ou bombeiro hidráulico com encargos complementares | h | 0.052 | 1 | 0 | 20.68 | 0 | 1.07
88267 | Encanador ou bombeiro hidráulico com encargos complementares | h | 0.052 | 1 | 0 | 25.04 | 0 | 1.3
[7 empty] | Custo Unitário | 25.71
[7 empty] | BDI | 23.53
[7 empty] | Preço Unitário | 31.76
97328 - Tubo em cobre flexível, dn 3/8", com isolamento, instalado em ramal de alimentação de ar condicionado com condensadora individual - fornecimento e instalação. Af_12/2015 ( m )
Sistema: SINAPI sem Desoneração - 01/01/2025
Utilizado no(s) item(ns) 10.01.01.02
Código | Descrição | Unidade | Quantidade | Utilização Operativa | Utilização Improdutiva | Valor Operativo | Valor Improdutivo | Valor Item
39741 | Tubo de borracha elastomérica flexível, preta, para isolamento térmico de tubulação, dn 3/8" (10 mm), e= 19 mm, coeficiente de condutividade térmica 0,036w/mk, vapor de água maior ou igual a 10.000 | m | 1.0211 | 1 | 0 | 9.18 | 0 | 9.37
39664 | Tubo de cobre flexível, D = 3/8", E = 0,79 mm, para ar-condicionado/instalações gás residênciais e comerciais | m | 1.0211 | 1 | 0 | 29.57 | 0 | 30.19
88248 | Auxiliar de Encanador ou bombeiro hidráulico com encargos complementares | h | 0.057 | 1 | 0 | 20.68 | 0 | 1.17
88267 | Encanador ou bombeiro hidráulico com encargos complementares | h | 0.057 | 1 | 0 | 25.04 | 0 | 1.42
[7 empty] | Custo Unitário | 42.15
[7 empty] | BDI | 23.53
[7 empty] | Preço Unitário | 52.07
97329 - Tubo em cobre flexível, dn 1/2", com isolamento, instalado em ramal de alimentação de ar condicionado com condensadora individual - fornecimento e instalação. Af_12/2015 ( m )
Sistema: SINAPI sem Desoneração - 01/01/2025
Utilizado no(s) item(ns) 10.01.01.03
Código | Descrição | Unidade | Quantidade | Utilização Operativa | Utilização Improdutiva | Valor Operativo | Valor Improdutivo | Valor Item
39737 | Tubo de borracha elastomérica flexível, preta, para isolamento térmico de tubulação, dn 1/2" (12 mm), e= 19 mm, coeficiente de condutividade térmica 0,036w/mk, vapor de água maior ou igual a 10.000 | m | 1.0211 | 1 | 0 | 10.09 | 0 | 10.3
39660 | Tubo de cobre flexível, D = 1/2", E = 0,79 mm, para ar-condicionado/instalações gás residênciais e comerciais | m | 1.0211 | 1 | 0 | 40.1 | 0 | 40.94
88248 | Auxiliar de Encanador ou bombeiro hidráulico com encargos complementares | h | 0.061 | 1 | 0 | 20.68 | 0 | 1.26
88267 | Encanador ou bombeiro hidráulico com encargos complementares | h | 0.061 | 1 | 0 | 25.04 | 0 | 1.52
[7 empty] | Custo Unitário | 54.02
[7 empty] | BDI | 23.53
[7 empty] | Preço Unitário | 66.73
97330 - Tubo em cobre flexível, dn 5/8", com isolamento, instalado em ramal de alimentação de ar condicionado com condensadora individual - fornecimento e instalação. Af_12/2015 ( m )
Sistema: SINAPI sem Desoneração - 01/01/2025
Utilizado no(s) item(ns) 10.01.01.04
Código | Descrição | Unidade | Quantidade | Utilização Operativa | Utilização Improdutiva | Valor Operativo | Valor Improdutivo | Valor Item
39853 | Tubo de borracha elastomérica flexível, preta, para isolamento térmico de tubulação, dn 5/8" (15 mm), e= 19 mm, coeficiente de condutividade térmica 0,036w/mk, vapor de água maior ou igual a 10.000 | m | 1.0211 | 1 | 0 | 12.06 | 0 | 12.31
39665 | Tubo de cobre flexível, D = 5/8", E = 0,79 mm, para ar-condicionado/instalações gás residênciais e comerciais | m | 1.0211 | 1 | 0 | 49.88 | 0 | 50.93
88248 | Auxiliar de Encanador ou bombeiro hidráulico com encargos complementares | h | 0.064 | 1 | 0 | 20.68 | 0 | 1.32
88267 | Encanador ou bombeiro hidráulico com encargos complementares | h | 0.064 | 1 | 0 | 25.04 | 0 | 1.6
[7 empty] | Custo Unitário | 66.16
[7 empty] | BDI | 23.53
[7 empty] | Preço Unitário | 81.73
26E0410050 - Curva de Cobre flexivel feita com Curvador - juntas soldadas - ø 6,35mm (1/4") ( un )
Sistema: AGESUL CIVIL PRÓPRIA sem Desoneração - 01/01/2025
Utilizado no(s) item(ns) 10.01.02.01
Código | Descrição | Unidade | Quantidade | Utilização Operativa | Utilização Improdutiva | Valor Operativo | Valor Improdutivo | Valor Item
02EMT10494 | Curva de Cobre 90º - ø 6,35mm (1/4") | un | 1 | 1 | 0 | 3.11 | 0 | 3.11
39897 | Pasta para solda de tubos e conexões de cobre (embalagem com 250 g) | un | 0.005 | 1 | 0 | 52.76 | 0 | 0.26
12732 | Solda estanho/cobre para conexões de cobre, fio 2,5 mm, carretel 500 gr (sem chumbo) | un | 0.001 | 1 | 0 | 287.8 | 0 | 0.28
88248 | Auxiliar de Encanador ou bombeiro hidráulico com encargos complementares | h | 0.18 | 1 | 0 | 20.68 | 0 | 3.72
88267 | Encanador ou bombeiro hidráulico com encargos complementares | h | 0.18 | 1 | 0 | 25.04 | 0 | 4.5
[7 empty] | Custo Unitário | 11.87
[7 empty] | BDI | 23.53
[7 empty] | Preço Unitário | 14.66
26E0410051 - Curva de Cobre flexivel feita com Curvador - juntas soldadas - ø 9,52mm (3/8") ( un )
Sistema: AGESUL CIVIL PRÓPRIA sem Desoneração - 01/01/2025
Utilizado no(s) item(ns) 10.01.02.02
Código | Descrição | Unidade | Quantidade | Utilização Operativa | Utilização Improdutiva | Valor Operativo | Valor Improdutivo | Valor Item
02EMT10495 | Curva de Cobre 90º - ø 9,52mm (3/8") | un | 1 | 1 | 0 | 3.81 | 0 | 3.81
39897 | Pasta para solda de tubos e conexões de cobre (embalagem com 250 g) | un | 0.005 | 1 | 0 | 52.76 | 0 | 0.26
12732 | Solda estanho/cobre para conexões de cobre, fio 2,5 mm, carretel 500 gr (sem chumbo) | un | 0.001 | 1 | 0 | 287.8 | 0 | 0.28
88248 | Auxiliar de Encanador ou bombeiro hidráulico com encargos complementares | h | 0.18 | 1 | 0 | 20.68 | 0 | 3.72
88267 | Encanador ou bombeiro hidráulico com encargos complementares | h | 0.18 | 1 | 0 | 25.04 | 0 | 4.5
[7 empty] | Custo Unitário | 12.57
[7 empty] | BDI | 23.53
[7 empty] | Preço Unitário | 15.53
26E0410053 - Curva de Cobre flexivel feita com Curvador - juntas soldadas - ø 12,70mm (1/2") ( un )
Sistema: AGESUL CIVIL PRÓPRIA sem Desoneração - 01/01/2025
Utilizado no(s) item(ns) 10.01.02.03
Código | Descrição | Unidade | Quantidade | Utilização Operativa | Utilização Improdutiva | Valor Operativo | Valor Improdutivo | Valor Item
02EMT10497 | Curva de Cobre 90º - ø 12,70mm (1/2") | un | 1 | 1 | 0 | 6.58 | 0 | 6.58
39897 | Pasta para solda de tubos e conexões de cobre (embalagem com 250 g) | un | 0.001 | 1 | 0 | 52.76 | 0 | 0.05
12732 | Solda estanho/cobre para conexões de cobre, fio 2,5 mm, carretel 500 gr (sem chumbo) | un | 0.001 | 1 | 0 | 287.8 | 0 | 0.28
88248 | Auxiliar de Encanador ou bombeiro hidráulico com encargos complementares | h | 0.18 | 1 | 0 | 20.68 | 0 | 3.72
88267 | Encanador ou bombeiro hidráulico com encargos complementares | h | 0.18 | 1 | 0 | 25.04 | 0 | 4.5
[7 empty] | Custo Unitário | 15.13
[7 empty] | BDI | 23.53
[7 empty] | Preço Unitário | 18.69
26E0410052 - Curva de Cobre flexivel feita com Curvador - juntas soldadas - ø 15,87mm (5/8") ( un )
Sistema: AGESUL CIVIL PRÓPRIA sem Desoneração - 01/01/2025
Utilizado no(s) item(ns) 10.01.02.04
Código | Descrição | Unidade | Quantidade | Utilização Operativa | Utilização Improdutiva | Valor Operativo | Valor Improdutivo | Valor Item
02EMT10496 | Curva de Cobre 90º - ø 15,87mm (5/8") | un | 1 | 1 | 0 | 9.58 | 0 | 9.58
39897 | Pasta para solda de tubos e conexões de cobre (embalagem com 250 g) | un | 0.001 | 1 | 0 | 52.76 | 0 | 0.05
12732 | Solda estanho/cobre para conexões de cobre, fio 2,5 mm, carretel 500 gr (sem chumbo) | un | 0.001 | 1 | 0 | 287.8 | 0 | 0.28
88248 | Auxiliar de Encanador ou bombeiro hidráulico com encargos complementares | h | 0.18 | 1 | 0 | 20.68 | 0 | 3.72
88267 | Encanador ou bombeiro hidráulico com encargos complementares | h | 0.18 | 1 | 0 | 25.04 | 0 | 4.5
[7 empty] | Custo Unitário | 18.13
[7 empty] | BDI | 23.53
[7 empty] | Preço Unitário | 22.4
26E0410018 - Cabo PP 2x2,5mm², 450/750v - Fornecimento e Instalação ( m )
Sistema: AGESUL CIVIL PRÓPRIA sem Desoneração - 01/01/2025
Utilizado no(s) item(ns) 10.01.03.01
Código | Descrição | Unidade | Quantidade | Utilização Operativa | Utilização Improdutiva | Valor Operativo | Valor Improdutivo | Valor Item
39258 | Cabo multipolar de cobre, flexível, classe 4 ou 5, isolação em hepr, cobertura em pvc-st2, antichama bwf-b, 0,6/1 kv, 3 condutores de 2,5 mm2 | m | 1 | 1 | 0 | 9.11 | 0 | 9.11
88247 | Auxiliar de Eletricista com encargos complementares | h | 0.11 | 1 | 0 | 21.65 | 0 | 2.38
88264 | Eletricista com encargos complementares | h | 0.11 | 1 | 0 | 26.09 | 0 | 2.86
[7 empty] | Custo Unitário | 14.35
[7 empty] | BDI | 23.53
[7 empty] | Preço Unitário | 17.73
89865 - Tubo, pvc, soldável, de 25mm, instalado em dreno de ar-condicionado - fornecimento e instalação. Af_08/2022 ( m )
Sistema: SINAPI sem Desoneração - 01/01/2025
Utilizado no(s) item(ns) 10.01.04.01
Código | Descrição | Unidade | Quantidade | Utilização Operativa | Utilização Improdutiva | Valor Operativo | Valor Improdutivo | Valor Item
38383 | Lixa d'agua em folha, cor preta, grao 100 | un | 0.0142 | 1 | 0 | 3.47 | 0 | 0.04
9868 | Tubo pvc, soldavel, de 25 mm, agua fria (nbr-5648) | m | 1.0549 | 1 | 0 | 4.57 | 0 | 4.82
88248 | Auxiliar de Encanador ou bombeiro hidráulico com encargos complementares | h | 0.2552 | 1 | 0 | 20.68 | 0 | 5.27
88267 | Encanador ou bombeiro hidráulico com encargos complementares | h | 0.2552 | 1 | 0 | 25.04 | 0 | 6.39
[7 empty] | Custo Unitário | 16.52
[7 empty] | BDI | 23.53
[7 empty] | Preço Unitário | 20.41
89866 - Joelho 90 graus, pvc, soldável, dn 25mm, instalado em dreno de ar-condicionado - fornecimento e instalação. Af_08/2022 ( un )
Sistema: SINAPI sem Desoneração - 01/01/2025
Utilizado no(s) item(ns) 10.01.04.02
Código | Descrição | Unidade | Quantidade | Utilização Operativa | Utilização Improdutiva | Valor Operativo | Valor Improdutivo | Valor Item
122 | Adesivo plastico para pvc, frasco com *850* gr | un | 0.0071 | 1 | 0 | 76.17 | 0 | 0.54
3529 | Joelho pvc, soldavel, 90 graus, 25 mm, cor marrom, para agua fria predial | un | 1 | 1 | 0 | 0.8 | 0 | 0.8
38383 | Lixa d'agua em folha, cor preta, grao 100 | un | 0.0061 | 1 | 0 | 3.47 | 0 | 0.02
20083 | Solucao preparadora / limpadora para pvc, frasco com 1000 cm3 | un | 0.008 | 1 | 0 | 86.3 | 0 | 0.69
88248 | Auxiliar de Encanador ou bombeiro hidráulico com encargos complementares | h | 0.1106 | 1 | 0 | 20.68 | 0 | 2.28
88267 | Encanador ou bombeiro hidráulico com encargos complementares | h | 0.1106 | 1 | 0 | 25.04 | 0 | 2.76
[7 empty] | Custo Unitário | 7.09
[7 empty] | BDI | 23.53
[7 empty] | Preço Unitário | 8.76
89869 - Te, pvc, soldável, dn 25mm, instalado em dreno de ar-condicionado - fornecimento e instalação. Af_08/2022 ( un )
Sistema: SINAPI sem Desoneração - 01/01/2025
Utilizado no(s) item(ns) 10.01.04.03
Código | Descrição | Unidade | Quantidade | Utilização Operativa | Utilização Improdutiva | Valor Operativo | Valor Improdutivo | Valor Item
122 | Adesivo plastico para pvc, frasco com *850* gr | un | 0.0106 | 1 | 0 | 76.17 | 0 | 0.8
38383 | Lixa d'agua em folha, cor preta, grao 100 | un | 0.0092 | 1 | 0 | 3.47 | 0 | 0.03
20083 | Solucao preparadora / limpadora para pvc, frasco com 1000 cm3 | un | 0.012 | 1 | 0 | 86.3 | 0 | 1.03
7139 | Tê soldável, PVC, 90 graus, 25 mm, para água fria predial (NBR 5648) | un | 1 | 1 | 0 | 1.32 | 0 | 1.32
88248 | Auxiliar de Encanador ou bombeiro hidráulico com encargos complementares | h | 0.1474 | 1 | 0 | 20.68 | 0 | 3.04
88267 | Encanador ou bombeiro hidráulico com encargos complementares | h | 0.1474 | 1 | 0 | 25.04 | 0 | 3.69
[7 empty] | Custo Unitário | 9.91
[7 empty] | BDI | 23.53
[7 empty] | Preço Unitário | 12.24
26E0410019 - Isolamento em Borracha Esponjosa, para Tubo de 25mm Cor Branca, Isenta de Halogênios, Espessura do Isolamento 19mm - Fornecimento e Instalação ( m )
Sistema: AGESUL CIVIL PRÓPRIA sem Desoneração - 01/01/2025
Utilizado no(s) item(ns) 10.01.04.04
Código | Descrição | Unidade | Quantidade | Utilização Operativa | Utilização Improdutiva | Valor Operativo | Valor Improdutivo | Valor Item
18EMT10047 | Isolamento em Tubo Calhas de Borracha Esponjosa, para Tubo de 32mm Cor Preta, Isenta de Halogênios e Barreira de Vapor Incorporada, Espessura do Isolamento 50mm | m | 1.02 | 1 | 0 | 26.52 | 0 | 27.05
88243 | Ajudante especializado com encargos complementares | h | 0.0774 | 1 | 0 | 21.61 | 0 | 1.67
100308 | Mecânico de refrigeração com encargos complementares | h | 0.0774 | 1 | 0 | 26.22 | 0 | 2.02
[7 empty] | Custo Unitário | 30.74
[7 empty] | BDI | 23.53
[7 empty] | Preço Unitário | 37.97
103244 - Ar condicionado split inverter, hi-wall (parede), 9000 btu/h, ciclo frio - fornecimento e instalação. Af_11/2021_pe ( un )
Sistema: SINAPI sem Desoneração - 01/01/2025
Utilizado no(s) item(ns) 10.01.05.01
Código | Descrição | Unidade | Quantidade | Utilização Operativa | Utilização Improdutiva | Valor Operativo | Valor Improdutivo | Valor Item
42424 | AR CONDICIONADO SPLIT INVERTER, HI-WALL (PAREDE), 9000 BTU/H, CICLO FRIO, 60HZ, CLASSIFICACAO A (SELO PROCEL), GAS HFC, CONTROLE S/FIO | un | 1 | 1 | 0 | 2332.48 | 0 | 2332.48
7568 | Bucha de nylon sem aba s10, com parafuso de 6,10 X 65 mm em aço zincado com rosca soberba, cabeça chata e fenda phillips | un | 9 | 1 | 0 | 0.43 | 0 | 3.87
11976 | Chumbador de aco zincado, diametro 1/4" com parafuso 1/4" x 40 mm | un | 6 | 1 | 0 | 1.66 | 0 | 9.96
13246 | Parafuso de aco zincado, sextavado, com rosca inteira, diametro 5/16", comprimento 3/4", com porca e arruela lisa leve | un | 4 | 1 | 0 | 0.62 | 0 | 2.48
37591 | Suporte mão-francêsa em aço, abas iguais 40 cm, capacidade mínima 70 kg, branco | un | 2 | 1 | 0 | 21.89 | 0 | 43.78
1570 | Terminal a compressão em cobre estanhado para cabo 2,5 mm2, 1 furo e 1 compressão, para parafuso de fixação m5 | un | 10 | 1 | 0 | 1.09 | 0 | 10.9
88243 | Ajudante especializado com encargos complementares | h | 2.3334 | 1 | 0 | 21.61 | 0 | 50.42
100308 | Mecânico de refrigeração com encargos complementares | h | 2.3334 | 1 | 0 | 26.22 | 0 | 61.18
[7 empty] | Custo Unitário | 2515.07
[7 empty] | BDI | 23.53
[7 empty] | Preço Unitário | 3106.87
103247 - Ar condicionado split inverter, hi-wall (parede), 12000 btu/h, ciclo frio - fornecimento e instalação. Af_11/2021_pe ( un )
Sistema: SINAPI sem Desoneração - 01/01/2025
Utilizado no(s) item(ns) 10.01.05.02
Código | Descrição | Unidade | Quantidade | Utilização Operativa | Utilização Improdutiva | Valor Operativo | Valor Improdutivo | Valor Item
42425 | AR CONDICIONADO SPLIT INVERTER, HI-WALL (PAREDE), 12000 BTU/H, CICLO FRIO, 60HZ, CLASSIFICACAO A (SELO PROCEL), GAS HFC, CONTROLE S/FIO | un | 1 | 1 | 0 | 2611.7 | 0 | 2611.7
7568 | Bucha de nylon sem aba s10, com parafuso de 6,10 X 65 mm em aço zincado com rosca soberba, cabeça chata e fenda phillips | un | 9 | 1 | 0 | 0.43 | 0 | 3.87
11976 | Chumbador de aco zincado, diametro 1/4" com parafuso 1/4" x 40 mm | un | 6 | 1 | 0 | 1.66 | 0 | 9.96
13246 | Parafuso de aco zincado, sextavado, com rosca inteira, diametro 5/16", comprimento 3/4", com porca e arruela lisa leve | un | 4 | 1 | 0 | 0.62 | 0 | 2.48
37591 | Suporte mão-francêsa em aço, abas iguais 40 cm, capacidade mínima 70 kg, branco | un | 2 | 1 | 0 | 21.89 | 0 | 43.78
1570 | Terminal a compressão em cobre estanhado para cabo 2,5 mm2, 1 furo e 1 compressão, para parafuso de fixação m5 | un | 10 | 1 | 0 | 1.09 | 0 | 10.9
88243 | Ajudante especializado com encargos complementares | h | 2.3334 | 1 | 0 | 21.61 | 0 | 50.42
100308 | Mecânico de refrigeração com encargos complementares | h | 2.3334 | 1 | 0 | 26.22 | 0 | 61.18
[7 empty] | Custo Unitário | 2794.29
[7 empty] | BDI | 23.53
[7 empty] | Preço Unitário | 3451.79
103250 - Ar condicionado split inverter, hi-wall (parede), 18000 btu/h, ciclo frio - fornecimento e instalação. Af_11/2021_pe ( un )
Sistema: SINAPI sem Desoneração - 01/01/2025
Utilizado no(s) item(ns) 10.01.05.03
Código | Descrição | Unidade | Quantidade | Utilização Operativa | Utilização Improdutiva | Valor Operativo | Valor Improdutivo | Valor Item
42422 | AR CONDICIONADO SPLIT INVERTER, HI-WALL (PAREDE), 18000 BTU/H, CICLO FRIO, 60HZ, CLASSIFICACAO A (SELO PROCEL), GAS HFC, CONTROLE S/FIO | un | 1 | 1 | 0 | 3877.16 | 0 | 3877.16
7568 | Bucha de nylon sem aba s10, com parafuso de 6,10 X 65 mm em aço zincado com rosca soberba, cabeça chata e fenda phillips | un | 9 | 1 | 0 | 0.43 | 0 | 3.87
11976 | Chumbador de aco zincado, diametro 1/4" com parafuso 1/4" x 40 mm | un | 6 | 1 | 0 | 1.66 | 0 | 9.96
13246 | Parafuso de aco zincado, sextavado, com rosca inteira, diametro 5/16", comprimento 3/4", com porca e arruela lisa leve | un | 4 | 1 | 0 | 0.62 | 0 | 2.48
37591 | Suporte mão-francêsa em aço, abas iguais 40 cm, capacidade mínima 70 kg, branco | un | 2 | 1 | 0 | 21.89 | 0 | 43.78
1570 | Terminal a compressão em cobre estanhado para cabo 2,5 mm2, 1 furo e 1 compressão, para parafuso de fixação m5 | un | 10 | 1 | 0 | 1.09 | 0 | 10.9
88243 | Ajudante especializado com encargos complementares | h | 2.523 | 1 | 0 | 21.61 | 0 | 54.52
100308 | Mecânico de refrigeração com encargos complementares | h | 2.523 | 1 | 0 | 26.22 | 0 | 66.15
[7 empty] | Custo Unitário | 4068.82
[7 empty] | BDI | 23.53
[7 empty] | Preço Unitário | 5026.21
103253 - Ar condicionado split inverter, hi-wall (parede), 24000 btu/h, ciclo frio - fornecimento e instalação. Af_11/2021_pe ( un )
Sistema: SINAPI sem Desoneração - 01/01/2025
Utilizado no(s) item(ns) 10.01.05.04
Código | Descrição | Unidade | Quantidade | Utilização Operativa | Utilização Improdutiva | Valor Operativo | Valor Improdutivo | Valor Item
43184 | Ar condicionado split inverter, hi-wall (parede), 24000 btu/h, ciclo frio, 60hz, classificacao a (selo procel), gas hfc, controle s/fio | un | 1 | 1 | 0 | 5358.61 | 0 | 5358.61
7568 | Bucha de nylon sem aba s10, com parafuso de 6,10 X 65 mm em aço zincado com rosca soberba, cabeça chata e fenda phillips | un | 9 | 1 | 0 | 0.43 | 0 | 3.87
11976 | Chumbador de aco zincado, diametro 1/4" com parafuso 1/4" x 40 mm | un | 6 | 1 | 0 | 1.66 | 0 | 9.96
13246 | Parafuso de aco zincado, sextavado, com rosca inteira, diametro 5/16", comprimento 3/4", com porca e arruela lisa leve | un | 4 | 1 | 0 | 0.62 | 0 | 2.48
37591 | Suporte mão-francêsa em aço, abas iguais 40 cm, capacidade mínima 70 kg, branco | un | 2 | 1 | 0 | 21.89 | 0 | 43.78
1570 | Terminal a compressão em cobre estanhado para cabo 2,5 mm2, 1 furo e 1 compressão, para parafuso de fixação m5 | un | 10 | 1 | 0 | 1.09 | 0 | 10.9
88243 | Ajudante especializado com encargos complementares | h | 2.6335 | 1 | 0 | 21.61 | 0 | 56.9
100308 | Mecânico de refrigeração com encargos complementares | h | 2.6335 | 1 | 0 | 26.22 | 0 | 69.05
[7 empty] | Custo Unitário | 5555.55
[7 empty] | BDI | 23.53
[7 empty] | Preço Unitário | 6862.77
26E0410020 - Caixa de Filtragem com Filtro G4+M5 Filbox Red 150 - Fornecimento e Instalação ( un )
Sistema: AGESUL CIVIL PRÓPRIA sem Desoneração - 01/01/2025
Utilizado no(s) item(ns) 10.01.06.01
Código | Descrição | Unidade | Quantidade | Utilização Operativa | Utilização Improdutiva | Valor Operativo | Valor Improdutivo | Valor Item
12EMT10002 | Caixa de Filtragem NOVABOX-125 (Filtro G4+M5)+Grelhas+Duto | un | 1 | 1 | 0 | 906.34 | 0 | 906.34
88243 | Ajudante especializado com encargos complementares | h | 2.24 | 1 | 0 | 21.61 | 0 | 48.4
100308 | Mecânico de refrigeração com encargos complementares | h | 2.24 | 1 | 0 | 26.22 | 0 | 58.73
[7 empty] | Custo Unitário | 1013.47
[7 empty] | BDI | 23.53
[7 empty] | Preço Unitário | 1251.94
26E0410021 - Grelha de Exaustão e/ou Insuflamento e/ou Ventilação 225x125 - Fornecimento e Instalação ( un )
Sistema: AGESUL CIVIL PRÓPRIA sem Desoneração - 01/01/2025
Utilizado no(s) item(ns) 10.01.07.01
Código | Descrição | Unidade | Quantidade | Utilização Operativa | Utilização Improdutiva | Valor Operativo | Valor Improdutivo | Valor Item
17EMT10030 | Grelha de Insulflamento/Exaustão/Ventilação, Trox, Mod. VAT-AG 225x125 (ou similar) | un | 1 | 1 | 0 | 89.72 | 0 | 89.72
88243 | Ajudante especializado com encargos complementares | h | 0.1 | 1 | 0 | 21.61 | 0 | 2.16
88275 | Mecânico de equipamentos pesados com encargos complementares | h | 0.1 | 1 | 0 | 36.83 | 0 | 3.68
[7 empty] | Custo Unitário | 95.56
[7 empty] | BDI | 23.53
[7 empty] | Preço Unitário | 118.05
26E0410022 - Grelha de Exaustão e/ou Insuflamento e/ou Ventilação 325x125 - Fornecimento e Instalação ( un )
Sistema: AGESUL CIVIL PRÓPRIA sem Desoneração - 01/01/2025
Utilizado no(s) item(ns) 10.01.07.02
Código | Descrição | Unidade | Quantidade | Utilização Operativa | Utilização Improdutiva | Valor Operativo | Valor Improdutivo | Valor Item
17EMT10031 | Grelha de Insulflamento/Exaustão/Ventilação, Trox, Mod. VAT-AG 225x125 (ou similar) | un | 1 | 1 | 0 | 163.29 | 0 | 163.29
88243 | Ajudante especializado com encargos complementares | h | 0.144 | 1 | 0 | 21.61 | 0 | 3.11
88275 | Mecânico de equipamentos pesados com encargos complementares | h | 0.144 | 1 | 0 | 36.83 | 0 | 5.3
[7 empty] | Custo Unitário | 171.7
[7 empty] | BDI | 23.53
[7 empty] | Preço Unitário | 212.1
26E0410023 - Grelha de Exaustão e/ou Insuflamento e/ou Ventilação 525x125 - Fornecimento e Instalação ( un )
Sistema: AGESUL CIVIL PRÓPRIA sem Desoneração - 01/01/2025
Utilizado no(s) item(ns) 10.01.07.03
Código | Descrição | Unidade | Quantidade | Utilização Operativa | Utilização Improdutiva | Valor Operativo | Valor Improdutivo | Valor Item
17EMT10032 | Grelha de Insuflamento/Exaustão/Ventilação, Trox, Mod. AR-AG 525x125 (ou similar) | un | 1 | 1 | 0 | 183.4 | 0 | 183.4
88243 | Ajudante especializado com encargos complementares | h | 0.236 | 1 | 0 | 21.61 | 0 | 5.09
88275 | Mecânico de equipamentos pesados com encargos complementares | h | 0.236 | 1 | 0 | 36.83 | 0 | 8.69
[7 empty] | Custo Unitário | 197.18
[7 empty] | BDI | 23.53
[7 empty] | Preço Unitário | 243.58
89590 - Joelho 90 graus, pvc, serie r, água pluvial, dn 150 mm, junta elástica, fornecido e instalado em condutores verticais de águas pluviais. Af_06/2022 ( un )
Sistema: SINAPI sem Desoneração - 01/01/2025
Utilizado no(s) item(ns) 10.02.01.02
Código | Descrição | Unidade | Quantidade | Utilização Operativa | Utilização Improdutiva | Valor Operativo | Valor Improdutivo | Valor Item
300 | Anel borracha, DN 150 mm, para tubo Série Reforçada esgoto predial | un | 2 | 1 | 0 | 13.19 | 0 | 26.38
20158 | Joelho, pvc serie r, 90 graus, dn 150 mm, para esgoto predial | un | 1 | 1 | 0 | 84.45 | 0 | 84.45
20078 | Pasta lubrificante para tubos e conexoes com junta elastica, embalagem de *400* gr (uso em pvc, aco, polietileno e outros) | un | 0.175 | 1 | 0 | 31.44 | 0 | 5.5
88248 | Auxiliar de Encanador ou bombeiro hidráulico com encargos complementares | h | 0.4713 | 1 | 0 | 20.68 | 0 | 9.74
88267 | Encanador ou bombeiro hidráulico com encargos complementares | h | 0.4713 | 1 | 0 | 25.04 | 0 | 11.8
[7 empty] | Custo Unitário | 137.87
[7 empty] | BDI | 23.53
[7 empty] | Preço Unitário | 170.31
89591 - Joelho 45 graus, pvc, serie r, água pluvial, dn 150 mm, junta elástica, fornecido e instalado em condutores verticais de águas pluviais. Af_06/2022 ( un )
Sistema: SINAPI sem Desoneração - 01/01/2025
Utilizado no(s) item(ns) 10.02.01.03
Código | Descrição | Unidade | Quantidade | Utilização Operativa | Utilização Improdutiva | Valor Operativo | Valor Improdutivo | Valor Item
300 | Anel borracha, DN 150 mm, para tubo Série Reforçada esgoto predial | un | 2 | 1 | 0 | 13.19 | 0 | 26.38
20152 | Joelho, pvc serie r, 45 graus, dn 150 mm, para esgoto predial | un | 1 | 1 | 0 | 81.01 | 0 | 81.01
20078 | Pasta lubrificante para tubos e conexoes com junta elastica, embalagem de *400* gr (uso em pvc, aco, polietileno e outros) | un | 0.175 | 1 | 0 | 31.44 | 0 | 5.5
88248 | Auxiliar de Encanador ou bombeiro hidráulico com encargos complementares | h | 0.4713 | 1 | 0 | 20.68 | 0 | 9.74
88267 | Encanador ou bombeiro hidráulico com encargos complementares | h | 0.4713 | 1 | 0 | 25.04 | 0 | 11.8
[7 empty] | Custo Unitário | 134.43
[7 empty] | BDI | 23.53
[7 empty] | Preço Unitário | 166.06
89679 - Luva de correr, pvc, serie r, água pluvial, dn 150 mm, junta elástica, fornecido e instalado em condutores verticais de águas pluviais. Af_06/2022 ( un )
Sistema: SINAPI sem Desoneração - 01/01/2025
Utilizado no(s) item(ns) 10.02.01.04
Código | Descrição | Unidade | Quantidade | Utilização Operativa | Utilização Improdutiva | Valor Operativo | Valor Improdutivo | Valor Item
300 | Anel borracha, DN 150 mm, para tubo Série Reforçada esgoto predial | un | 2 | 1 | 0 | 13.19 | 0 | 26.38
20166 | Luva de correr, pvc serie r, 150 mm, para esgoto predial | un | 1 | 1 | 0 | 82 | 0 | 82
20078 | Pasta lubrificante para tubos e conexoes com junta elastica, embalagem de *400* gr (uso em pvc, aco, polietileno e outros) | un | 0.175 | 1 | 0 | 31.44 | 0 | 5.5
88248 | Auxiliar de Encanador ou bombeiro hidráulico com encargos complementares | h | 0.3142 | 1 | 0 | 20.68 | 0 | 6.49
88267 | Encanador ou bombeiro hidráulico com encargos complementares | h | 0.3142 | 1 | 0 | 25.04 | 0 | 7.86
[7 empty] | Custo Unitário | 128.23
[7 empty] | BDI | 23.53
[7 empty] | Preço Unitário | 158.4
89701 - Tê, pvc, serie r, água pluvial, dn 150 x 150 mm, junta elástica, fornecido e instalado em condutores verticais de águas pluviais. Af_06/2022 ( un )
Sistema: SINAPI sem Desoneração - 01/01/2025
Utilizado no(s) item(ns) 10.02.01.05
Código | Descrição | Unidade | Quantidade | Utilização Operativa | Utilização Improdutiva | Valor Operativo | Valor Improdutivo | Valor Item
300 | Anel borracha, DN 150 mm, para tubo Série Reforçada esgoto predial | un | 3 | 1 | 0 | 13.19 | 0 | 39.57
20078 | Pasta lubrificante para tubos e conexoes com junta elastica, embalagem de *400* gr (uso em pvc, aco, polietileno e outros) | un | 0.2625 | 1 | 0 | 31.44 | 0 | 8.25
20181 | Te, pvc, serie r, 150 x 150 mm, para esgoto predial | un | 1 | 1 | 0 | 127.04 | 0 | 127.04
88248 | Auxiliar de Encanador ou bombeiro hidráulico com encargos complementares | h | 0.6284 | 1 | 0 | 20.68 | 0 | 12.99
88267 | Encanador ou bombeiro hidráulico com encargos complementares | h | 0.6284 | 1 | 0 | 25.04 | 0 | 15.73
[7 empty] | Custo Unitário | 203.58
[7 empty] | BDI | 23.53
[7 empty] | Preço Unitário | 251.48
1201007039 - Renovadores de ar para banheiro com sensor, mod. ventokit 150, capacidade de 150m/h, bivolt, kit completo, da westaflex ou similar, incluso 3m de tubo plástico polywest 150mm ( un )
Sistema: Boletim AGESUL Civil sem Desoneração - 01/01/2025
Utilizado no(s) item(ns) 10.02.02.01
Código | Descrição | Unidade | Quantidade | Utilização Operativa | Utilização Improdutiva | Valor Operativo | Valor Improdutivo | Valor Item
1618 | Renovadores de ar para banheiro com sensor, mod. Ventokit 150, capacidade de 150m/h, kit completo | un | 1 | 1 | 0 | 333.9 | 0 | 333.9
1619 | Tubo plástico Polywest 150mm | m | 3 | 1 | 0 | 46.3 | 0 | 138.9
88247 | Auxiliar de Eletricista com encargos complementares | h | 2.062 | 1 | 0 | 21.65 | 0 | 44.64
88264 | Eletricista com encargos complementares | h | 2.062 | 1 | 0 | 26.09 | 0 | 53.79
[7 empty] | Custo Unitário | 571.23
[7 empty] | BDI | 23.53
[7 empty] | Preço Unitário | 705.64
26E0410024 - Exaustor Circular para Ambiente - ø200mm - Fornecimento e Instalação ( un )
Sistema: AGESUL CIVIL PRÓPRIA sem Desoneração - 01/01/2025
Utilizado no(s) item(ns) 10.02.02.02
Código | Descrição | Unidade | Quantidade | Utilização Operativa | Utilização Improdutiva | Valor Operativo | Valor Improdutivo | Valor Item
17EMT10033 | Exaustor Circular para Ambiente Ø200mm - Fabr.: SICFLUX / Mod.: MEGA-25 (ou Similar) | un | 1 | 1 | 0 | 199.18 | 0 | 199.18
88264 | Eletricista com encargos complementares | h | 2.062 | 1 | 0 | 26.09 | 0 | 53.79
88316 | Servente com encargos complementares | h | 2.062 | 1 | 0 | 20.74 | 0 | 42.76
[7 empty] | Custo Unitário | 295.73
[7 empty] | BDI | 23.53
[7 empty] | Preço Unitário | 365.32
87879 - Chapisco aplicado em alvenarias e estruturas de concreto internas, com colher de pedreiro. Argamassa traço 1:3 com preparo em betoneira 400l. Af_10/2022 ( m² )
Sistema: SINAPI sem Desoneração - 01/01/2025
Utilizado no(s) item(ns) 11.01.01.01
Código | Descrição | Unidade | Quantidade | Utilização Operativa | Utilização Improdutiva | Valor Operativo | Valor Improdutivo | Valor Item
87313 | Argamassa traço 1:3 (em volume de cimento e areia grossa úmida) para chapisco convencional, preparo mecânico com betoneira 400 l. Af_08/2019 | m³ | 0.0037 | 1 | 0 | 533.71 | 0 | 1.97
88309 | Pedreiro com encargos complementares | h | 0.0681 | 1 | 0 | 25.75 | 0 | 1.75
88316 | Servente com encargos complementares | h | 0.0255 | 1 | 0 | 20.74 | 0 | 0.52
[7 empty] | Custo Unitário | 4.24
[7 empty] | BDI | 23.53
[7 empty] | Preço Unitário | 5.24
87529 - Massa única, em argamassa traço 1:2:8, preparo mecânico, aplicada manualmente em paredes internas de ambientes com área entre 5m² e 10m², e = 17,5mm, com taliscas. Af_03/2024 ( m² )
Sistema: SINAPI sem Desoneração - 01/01/2025
Utilizado no(s) item(ns) 11.01.02.01
Código | Descrição | Unidade | Quantidade | Utilização Operativa | Utilização Improdutiva | Valor Operativo | Valor Improdutivo | Valor Item
87292 | Argamassa traço 1:2:8 (em volume de cimento, cal e areia média úmida) para emboço/massa única/assentamento de alvenaria de vedação, preparo mecânico com betoneira 400 l. Af_08/2019 | m³ | 0.0304 | 1 | 0 | 590.52 | 0 | 17.95
88309 | Pedreiro com encargos complementares | h | 0.4724 | 1 | 0 | 25.75 | 0 | 12.16
88316 | Servente com encargos complementares | h | 0.2362 | 1 | 0 | 20.74 | 0 | 4.89
[7 empty] | Custo Unitário | 35
[7 empty] | BDI | 23.53
[7 empty] | Preço Unitário | 43.24
87794 - Emboço ou massa única em argamassa traço 1:2:8, preparo manual, aplicada manualmente em panos cegos de fachada (sem presença de vãos), espessura de 25 mm. Af_09/2022 ( m² )
Sistema: SINAPI sem Desoneração - 01/01/2025
Utilizado no(s) item(ns) 11.01.02.02
Código | Descrição | Unidade | Quantidade | Utilização Operativa | Utilização Improdutiva | Valor Operativo | Valor Improdutivo | Valor Item
37411 | Tela de aço soldada galvanizada/zincada para alvenaria, fio D = *1,24 mm, malha 25 x 25 mm | m² | 0.1581 | 1 | 0 | 19.31 | 0 | 3.05
87369 | Argamassa traço 1:2:8 (em volume de cimento, cal e areia média úmida) para emboço/massa única/assentamento de alvenaria de vedação, preparo manual. Af_08/2019 | m³ | 0.0293 | 1 | 0 | 693.45 | 0 | 20.31
88309 | Pedreiro com encargos complementares | h | 0.409 | 1 | 0 | 25.75 | 0 | 10.53
88316 | Servente com encargos complementares | h | 0.409 | 1 | 0 | 20.74 | 0 | 8.48
[7 empty] | Custo Unitário | 42.37
[7 empty] | BDI | 23.53
[7 empty] | Preço Unitário | 52.34
87692 - Contrapiso em argamassa traço 1:4 (cimento e areia), preparo manual, aplicado em áreas secas sobre laje, não aderido, acabamento não reforçado, espessura 5cm. Af_07/2021 ( m² )
Sistema: SINAPI sem Desoneração - 01/01/2025
Utilizado no(s) item(ns) 11.02.01.01
Código | Descrição | Unidade | Quantidade | Utilização Operativa | Utilização Improdutiva | Valor Operativo | Valor Improdutivo | Valor Item
87373 | Argamassa traço 1:4 (em volume de cimento e areia média úmida) para contrapiso, preparo manual. Af_08/2019 | m³ | 0.0607 | 1 | 0 | 704.62 | 0 | 42.77
88309 | Pedreiro com encargos complementares | h | 0.285 | 1 | 0 | 25.75 | 0 | 7.33
88316 | Servente com encargos complementares | h | 0.142 | 1 | 0 | 20.74 | 0 | 2.94
[7 empty] | Custo Unitário | 53.04
[7 empty] | BDI | 23.53
[7 empty] | Preço Unitário | 65.52
87768 - Contrapiso em argamassa pronta, preparo mecânico com misturador 300 kg, aplicado em áreas molhadas sobre impermeabilização, acabamento não reforçado, espessura 4cm. Af_07/2021 ( m² )
Sistema: SINAPI sem Desoneração - 01/01/2025
Utilizado no(s) item(ns) 11.02.01.02
Código | Descrição | Unidade | Quantidade | Utilização Operativa | Utilização Improdutiva | Valor Operativo | Valor Improdutivo | Valor Item
1379 | Cimento Portland composto CP II-32 | kg | 0.5 | 1 | 0 | 0.78 | 0 | 0.39
87386 | Argamassa pronta para contrapiso, preparo com misturador de eixo horizontal de 300 kg. Af_08/2019 | m³ | 0.053 | 1 | 0 | 2114.26 | 0 | 112.05
88309 | Pedreiro com encargos complementares | h | 0.616 | 1 | 0 | 25.75 | 0 | 15.86
88316 | Servente com encargos complementares | h | 0.308 | 1 | 0 | 20.74 | 0 | 6.38
[7 empty] | Custo Unitário | 134.68
[7 empty] | BDI | 23.53
[7 empty] | Preço Unitário | 166.37
87265 - Revestimento cerâmico para paredes internas com placas tipo esmaltada de dimensões 20x20 cm aplicadas na altura inteira das paredes. Af_02/2023_pe ( m² )
Sistema: SINAPI sem Desoneração - 01/01/2025
Utilizado no(s) item(ns) 12.01.01.01
Código | Descrição | Unidade | Quantidade | Utilização Operativa | Utilização Improdutiva | Valor Operativo | Valor Improdutivo | Valor Item
1381 | Argamassa colante AC I para cerâmicas | kg | 4.91 | 1 | 0 | 0.85 | 0 | 4.17
34357 | Rejunte cimenticio, qualquer cor | kg | 0.422 | 1 | 0 | 4.99 | 0 | 2.1
536 | Revestimento para parede, em ceramica esmaltada, formato menor ou igual a 2025 cm2 | m² | 1.0553 | 1 | 0 | 32.22 | 0 | 34
88256 | Azulejista ou Ladrilhista com encargos complementares | h | 0.5341 | 1 | 0 | 25.63 | 0 | 13.68
88316 | Servente com encargos complementares | h | 0.2686 | 1 | 0 | 20.74 | 0 | 5.57
[7 empty] | Custo Unitário | 59.52
[7 empty] | BDI | 23.53
[7 empty] | Preço Unitário | 73.53
15E0410014 - Alvenaria de Vedação de Tijolo Cerâmico Maciço de 5x10x20cm Cortado ao Meio (Espessura da Parede 5cm) - Assentamento Argamassa Cimento: Cal:Areia (1:2:8) ( m² )
Sistema: AGESUL CIVIL PRÓPRIA sem Desoneração - 01/01/2025
Utilizado no(s) item(ns) 12.01.02.01
Código | Descrição | Unidade | Quantidade | Utilização Operativa | Utilização Improdutiva | Valor Operativo | Valor Improdutivo | Valor Item
7258 | Tijolo ceramico macico comum de *5 x 10 x 20* cm (l x a x c) | un | 52 | 1 | 0 | 0.65 | 0 | 33.8
87292 | Argamassa traço 1:2:8 (em volume de cimento, cal e areia média úmida) para emboço/massa única/assentamento de alvenaria de vedação, preparo mecânico com betoneira 400 l. Af_08/2019 | m³ | 0.028 | 1 | 0 | 590.52 | 0 | 16.53
88309 | Pedreiro com encargos complementares | h | 1.939 | 1 | 0 | 25.75 | 0 | 49.92
88316 | Servente com encargos complementares | h | 0.97 | 1 | 0 | 20.74 | 0 | 20.11
[7 empty] | Custo Unitário | 120.36
[7 empty] | BDI | 23.53
[7 empty] | Preço Unitário | 148.68
102257 - Divisoria sanitária, tipo cabine, em painel de granilite, esp = 3cm, assentado com argamassa colante ac iii-e, exclusive ferragens. Af_01/2021 ( m² )
Sistema: SINAPI sem Desoneração - 01/01/2025
Utilizado no(s) item(ns) 12.01.03.01
Código | Descrição | Unidade | Quantidade | Utilização Operativa | Utilização Improdutiva | Valor Operativo | Valor Improdutivo | Valor Item
131 | Adesivo estrutural a base de resina epóxi, bicomponente, pastoso (tixotropico) | kg | 0.53 | 1 | 0 | 51.34 | 0 | 27.21
37596 | Argamassa colante tipo ACIII E | kg | 0.97 | 1 | 0 | 2.99 | 0 | 2.9
10698 | Divisória, placa pré-moldada em granilite, marmorite ou granitina, E = *3 cm | m² | 1.05 | 1 | 0 | 207.56 | 0 | 217.93
88274 | Marmorista/graniteiro com encargos complementares | h | 1.265 | 1 | 0 | 25.63 | 0 | 32.42
91693 | Serra circular de bancada com motor elétrico potência de 5hp, com coifa para disco 10" - chi diurno. af_08/2015 | chi | 1.223 | 1 | 0 | 28.9 | 0 | 35.34
91692 | Serra circular de bancada com motor elétrico potência de 5hp, com coifa para disco 10" - chp diurno. af_08/2015 | chp | 0.042 | 1 | 0 | 30.45 | 0 | 1.27
88316 | Servente com encargos complementares | h | 0.633 | 1 | 0 | 20.74 | 0 | 13.12
[7 empty] | Custo Unitário | 330.19
[7 empty] | BDI | 23.53
[7 empty] | Preço Unitário | 407.88
15E0410022 - Revestimento interno especial - Espuma Acústica Antichama para tratamento e isolamento de som - espessura minima =35mm - aplicação de cola de contato sobre reboco ( m² )
Sistema: AGESUL CIVIL PRÓPRIA sem Desoneração - 01/01/2025
Utilizado no(s) item(ns) 12.01.04.01
Código | Descrição | Unidade | Quantidade | Utilização Operativa | Utilização Improdutiva | Valor Operativo | Valor Improdutivo | Valor Item
39719 | Adesivo / cola de contato liquido, a base de resinas, para colagem de espuma para isolamento termico flexivel | l | 0.275 | 1 | 0 | 198.15 | 0 | 54.49
63EMT10017 | Isolamento Acústico com placa de Espuma de Poliuretano Poliester modelo Pyramid cor natural 25/30 da Sonex Illtec/Owa ou similar | m² | 1.25 | 1 | 0 | 122.5 | 0 | 153.12
88256 | Azulejista ou Ladrilhista com encargos complementares | h | 1.25 | 1 | 0 | 25.63 | 0 | 32.03
88316 | Servente com encargos complementares | h | 1.25 | 1 | 0 | 20.74 | 0 | 25.92
[7 empty] | Custo Unitário | 265.56
[7 empty] | BDI | 23.53
[7 empty] | Preço Unitário | 328.05
104598 - Revestimento cerâmico para piso com placas tipo porcelanato de dimensões 80x80 cm aplicada em ambientes de área maior que 10 m². Af_02/2023_pe ( m² )
Sistema: SINAPI sem Desoneração - 01/01/2025
Utilizado no(s) item(ns) 12.02.01.01
Código | Descrição | Unidade | Quantidade | Utilização Operativa | Utilização Improdutiva | Valor Operativo | Valor Improdutivo | Valor Item
37595 | Argamassa colante tipo ACIII | kg | 9.13 | 1 | 0 | 2.61 | 0 | 23.82
45190 | Piso em porcelanato, retificado, liso, monocolor, acetinado ou polido, formato maior que 2500 ate 6400 cm2 | m² | 1.0728 | 1 | 0 | 71.45 | 0 | 76.65
34357 | Rejunte cimenticio, qualquer cor | kg | 0.106 | 1 | 0 | 4.99 | 0 | 0.52
88256 | Azulejista ou Ladrilhista com encargos complementares | h | 0.5348 | 1 | 0 | 25.63 | 0 | 13.7
88316 | Servente com encargos complementares | h | 0.1694 | 1 | 0 | 20.74 | 0 | 3.51
[7 empty] | Custo Unitário | 118.2
[7 empty] | BDI | 23.53
[7 empty] | Preço Unitário | 146.01
104162 - Piso em granilite, marmorite ou granitina em ambientes internos, com espessura de 8 mm, incluso mistura em betoneira, colocação das juntas, aplicação do piso, 4 polimentos com politriz, estucamento, selador e cera. Af_06/2022 ( m² )
Sistema: SINAPI sem Desoneração - 01/01/2025
Utilizado no(s) item(ns) 12.02.02.01
Código | Descrição | Unidade | Quantidade | Utilização Operativa | Utilização Improdutiva | Valor Operativo | Valor Improdutivo | Valor Item
41967 | Cera liquida incolor multipiso | l | 0.0125 | 1 | 0 | 18.37 | 0 | 0.22
44528 | Cimento portland estrutural branco cpb - 32 ou cpb - 40 | kg | 10 | 1 | 0 | 4.15 | 0 | 41.5
4824 | Granilha/grana/pedrisco ou agregado em mármore/granito/Quartzo e calcário, preto, cinza, palha ou branco | kg | 20 | 1 | 0 | 0.85 | 0 | 17
3671 | Junta plástica de dilatação para pisos, cor cinza, 17 x 3 mm (altura x espessura) | m | 1.67 | 1 | 0 | 1.33 | 0 | 2.22
6085 | Selador acrilico opaco premium interior/exterior | l | 0.04 | 1 | 0 | 8 | 0 | 0.32
89226 | Betoneira capacidade nominal de 600 l, capacidade de mistura 360 l, motor elétrico trifásico potência de 4 cv, sem carregador - chi diurno. Af_05/2023 | chi | 0.0759 | 1 | 0 | 1.5 | 0 | 0.11
89225 | Betoneira capacidade nominal de 600 l, capacidade de mistura 360 l, motor elétrico trifásico potência de 4 cv, sem carregador - chp diurno. Af_05/2023 | chp | 0.0254 | 1 | 0 | 5.55 | 0 | 0.14
88274 | Marmorista/graniteiro com encargos complementares | h | 1.0956 | 1 | 0 | 25.63 | 0 | 28.08
95277 | Polidora de piso (politriz), peso de 100kg, diâmetro 450 mm, motor elétrico, potência 4 hp - chi diurno. Af_05/2023 | chi | 0.2164 | 1 | 0 | 0.6 | 0 | 0.12
95276 | Polidora de piso (politriz), peso de 100kg, diâmetro 450 mm, motor elétrico, potência 4 hp - chp diurno. Af_05/2023 | chp | 0.0903 | 1 | 0 | 3.74 | 0 | 0.33
88316 | Servente com encargos complementares | h | 0.4972 | 1 | 0 | 20.74 | 0 | 10.31
[7 empty] | Custo Unitário | 100.35
[7 empty] | BDI | 23.53
[7 empty] | Preço Unitário | 123.96
17E0410031 - Grelha de Fechamento da Canaleta em Placa de Concreto Aramado Revestido com Granitina Cinza (l=67.50cm - p=58.90cm - h=7cm) ( un )
Sistema: AGESUL CIVIL PRÓPRIA sem Desoneração - 01/01/2025
Utilizado no(s) item(ns) 12.02.02.02
Código | Descrição | Unidade | Quantidade | Utilização Operativa | Utilização Improdutiva | Valor Operativo | Valor Improdutivo | Valor Item
32 | Aço CA-50, 6,3 mm, vergalhão | kg | 2.0223 | 1 | 0 | 9.49 | 0 | 19.19
43132 | Arame recozido 16 bwg, d = 1,65 mm (0,016 kg/m) ou 18 bwg, d = 1,25 mm (0,01 kg/m) | kg | 0.08725 | 1 | 0 | 19.98 | 0 | 1.74
39017 | Espaçador/distanciador circular com entrada lateral, em plástico, para vergalhão *4,2 a 12,5* mm, cobrimento 20 mm | un | 2.2491 | 1 | 0 | 0.22 | 0 | 0.49
4786 | Piso em granilite, marmorite ou granitina, agregado cor preto, cinza, palha ou branco, E= *8* mm (incluso execução) | m² | 0.4 | 1 | 0 | 108.5 | 0 | 43.4
5061 | Prego de aço polido com cabeça 18 x 27 (2 1/2 x 10) | kg | 0.11 | 1 | 0 | 19.95 | 0 | 2.19
4509 | Sarrafo *2,5 x 10* cm em pinus, mista ou equivalente da regiao - bruta | m | 1.08 | 1 | 0 | 3.55 | 0 | 3.83
6194 | Tabua *2,5 x 15 cm em pinus, mista ou equivalente da regiao - bruta | m | 0.9 | 1 | 0 | 4.99 | 0 | 4.49
88238 | Ajudante de Armador com encargos complementares | h | 0.10225 | 1 | 0 | 21.24 | 0 | 2.17
88245 | Armador com encargos complementares | h | 0.52398 | 1 | 0 | 25.57 | 0 | 13.39
88262 | Carpinteiro de formas com encargos complementares | h | 0.59 | 1 | 0 | 25.35 | 0 | 14.95
94963 | Concreto fck = 15mpa, traço 1:3,4:3,5 (em massa seca de cimento/ areia média/ brita 1) - preparo mecânico com betoneira 400 l. Af_05/2021 | m³ | 0.028 | 1 | 0 | 429.69 | 0 | 12.03
88309 | Pedreiro com encargos complementares | h | 0.05 | 1 | 0 | 25.75 | 0 | 1.28
88316 | Servente com encargos complementares | h | 1.05 | 1 | 0 | 20.74 | 0 | 21.77
[7 empty] | Custo Unitário | 140.92
[7 empty] | BDI | 23.53
[7 empty] | Preço Unitário | 174.08
17E0410032 - Piso Tátil /Podo-tátil, Ladrilho Hidráulico / Concreto, *25 x 25* cm, e= *2,5* cm, Padrão Tátil Alerta ou Direcional, cores diversas ( un )
Sistema: AGESUL CIVIL PRÓPRIA sem Desoneração - 01/01/2025
Utilizado no(s) item(ns) 12.02.03.01
Código | Descrição | Unidade | Quantidade | Utilização Operativa | Utilização Improdutiva | Valor Operativo | Valor Improdutivo | Valor Item
4791 | Adesivo acrilico de base aquosa / cola de contato | kg | 0.025 | 1 | 0 | 34.46 | 0 | 0.86
38135 | Piso tatil / podotatil, ladrilho hidraulico / concreto, *25 x 25* cm, e= *2,5* cm, padrao tatil alerta ou direcional, cor amarela | m² | 0.0625 | 1 | 0 | 108.38 | 0 | 6.77
88309 | Pedreiro com encargos complementares | h | 0.1093 | 1 | 0 | 25.75 | 0 | 2.81
88316 | Servente com encargos complementares | h | 0.0545 | 1 | 0 | 20.74 | 0 | 1.13
[7 empty] | Custo Unitário | 11.57
[7 empty] | BDI | 23.53
[7 empty] | Preço Unitário | 14.29
13E0440015 - Bancada em Granito Branco Siena para Lavatório Acabamento Borda 45° com Frontão e Saia 10cm, Incluso Mão Francesa - Fornecimento e Instalação ( m² )
Sistema: AGESUL CIVIL PRÓPRIA sem Desoneração - 01/01/2025
Utilizado no(s) item(ns) 13.01.01
Código | Descrição | Unidade | Quantidade | Utilização Operativa | Utilização Improdutiva | Valor Operativo | Valor Improdutivo | Valor Item
45EMT10011 | Bancada em Granito Branco Siena para Lavatório Acabamento Borda 45° com Frontão e Saia 10cm | m² | 1 | 1 | 0 | 1888.61 | 0 | 1888.61
7568 | Bucha de nylon sem aba s10, com parafuso de 6,10 X 65 mm em aço zincado com rosca soberba, cabeça chata e fenda phillips | un | 6 | 1 | 0 | 0.43 | 0 | 2.58
4823 | Massa plástica para mármore/granito | kg | 0.5228 | 1 | 0 | 40.87 | 0 | 21.36
37329 | Rejunte epoxi, qualquer cor | kg | 0.0211 | 1 | 0 | 105.12 | 0 | 2.21
37591 | Suporte mão-francêsa em aço, abas iguais 40 cm, capacidade mínima 70 kg, branco | un | 2 | 1 | 0 | 21.89 | 0 | 43.78
88274 | Marmorista/graniteiro com encargos complementares | h | 1.4944 | 1 | 0 | 25.63 | 0 | 38.3
88316 | Servente com encargos complementares | h | 0.9834 | 1 | 0 | 20.74 | 0 | 20.39
[7 empty] | Custo Unitário | 2017.23
[7 empty] | BDI | 23.53
[7 empty] | Preço Unitário | 2491.88
13E0440016 - Bancada em Granito Branco Siena para lavatório acabamento borda 45° com Frontão e Saia 10cm, Incluso Mão Francesa - Fornecimento e Instalação ( m² )
Sistema: AGESUL CIVIL PRÓPRIA sem Desoneração - 01/01/2025
Utilizado no(s) item(ns) 13.01.02
Código | Descrição | Unidade | Quantidade | Utilização Operativa | Utilização Improdutiva | Valor Operativo | Valor Improdutivo | Valor Item
17EMT10034 | Bancada Seca em Granito Branco Siena para Cozinha/Área de Serviço em Granito com Acabamento Duplo Reto | m² | 1.02 | 1 | 0 | 1598.06 | 0 | 1630.02
7568 | Bucha de nylon sem aba s10, com parafuso de 6,10 X 65 mm em aço zincado com rosca soberba, cabeça chata e fenda phillips | un | 6 | 1 | 0 | 0.43 | 0 | 2.58
4823 | Massa plástica para mármore/granito | kg | 0.5228 | 1 | 0 | 40.87 | 0 | 21.36
37329 | Rejunte epoxi, qualquer cor | kg | 0.021 | 1 | 0 | 105.12 | 0 | 2.2
37591 | Suporte mão-francêsa em aço, abas iguais 40 cm, capacidade mínima 70 kg, branco | un | 2 | 1 | 0 | 21.89 | 0 | 43.78
88274 | Marmorista/graniteiro com encargos complementares | h | 1.4944 | 1 | 0 | 25.63 | 0 | 38.3
88316 | Servente com encargos complementares | h | 0.9834 | 1 | 0 | 20.74 | 0 | 20.39
[7 empty] | Custo Unitário | 1758.63
[7 empty] | BDI | 23.53
[7 empty] | Preço Unitário | 2172.44
13E0440017 - Bancada em Granito Branco Siena para Cozinha/Área Serviço com Acabamento Duplo Reto, Incluso Mão Francesa - Fornecimento e Instalação ( m² )
Sistema: AGESUL CIVIL PRÓPRIA sem Desoneração - 01/01/2025
Utilizado no(s) item(ns) 13.01.03
Código | Descrição | Unidade | Quantidade | Utilização Operativa | Utilização Improdutiva | Valor Operativo | Valor Improdutivo | Valor Item
17EMT10035 | Bancada em Granito Branco Siena para Cozinha/Área Serviço com Acabamento Duplo Reto | m² | 1.02 | 1 | 0 | 1888.62 | 0 | 1926.39
7568 | Bucha de nylon sem aba s10, com parafuso de 6,10 X 65 mm em aço zincado com rosca soberba, cabeça chata e fenda phillips | un | 6 | 1 | 0 | 0.43 | 0 | 2.58
4823 | Massa plástica para mármore/granito | kg | 0.5228 | 1 | 0 | 40.87 | 0 | 21.36
37329 | Rejunte epoxi, qualquer cor | kg | 0.021 | 1 | 0 | 105.12 | 0 | 2.2
37591 | Suporte mão-francêsa em aço, abas iguais 40 cm, capacidade mínima 70 kg, branco | un | 2 | 1 | 0 | 21.89 | 0 | 43.78
88274 | Marmorista/graniteiro com encargos complementares | h | 1.4944 | 1 | 0 | 25.63 | 0 | 38.3
88316 | Servente com encargos complementares | h | 0.9834 | 1 | 0 | 20.74 | 0 | 20.39
[7 empty] | Custo Unitário | 2055
[7 empty] | BDI | 23.53
[7 empty] | Preço Unitário | 2538.54
13E0440023 - Bancada em Granito Branco Siena para Cozinha/Área Serviço área molhada com espelho - acabamento duplo reto ( m² )
Sistema: AGESUL CIVIL PRÓPRIA sem Desoneração - 01/01/2025
Utilizado no(s) item(ns) 13.01.04
Código | Descrição | Unidade | Quantidade | Utilização Operativa | Utilização Improdutiva | Valor Operativo | Valor Improdutivo | Valor Item
17EMT10035 | Bancada em Granito Branco Siena para Cozinha/Área Serviço com Acabamento Duplo Reto | m² | 1.02 | 1 | 0 | 1888.62 | 0 | 1926.39
7568 | Bucha de nylon sem aba s10, com parafuso de 6,10 X 65 mm em aço zincado com rosca soberba, cabeça chata e fenda phillips | un | 6 | 1 | 0 | 0.43 | 0 | 2.58
4823 | Massa plástica para mármore/granito | kg | 0.5228 | 1 | 0 | 40.87 | 0 | 21.36
37329 | Rejunte epoxi, qualquer cor | kg | 0.021 | 1 | 0 | 105.12 | 0 | 2.2
37591 | Suporte mão-francêsa em aço, abas iguais 40 cm, capacidade mínima 70 kg, branco | un | 2 | 1 | 0 | 21.89 | 0 | 43.78
88274 | Marmorista/graniteiro com encargos complementares | h | 1.5 | 1 | 0 | 25.63 | 0 | 38.44
88316 | Servente com encargos complementares | h | 1.5 | 1 | 0 | 20.74 | 0 | 31.11
[7 empty] | Custo Unitário | 2065.86
[7 empty] | BDI | 23.53
[7 empty] | Preço Unitário | 2551.96
1301002021 - Cuba de semi encaixe de louça branca quadrada, com mesa para metal, mod. Q 2 da Celite ou similar, incluso válvula cromada e sifão tipo copo em pvc cromado - fornecimento e instalação ( cj )
Sistema: Boletim AGESUL Civil sem Desoneração - 01/01/2025
Utilizado no(s) item(ns) 13.02.01
Código | Descrição | Unidade | Quantidade | Utilização Operativa | Utilização Improdutiva | Valor Operativo | Valor Improdutivo | Valor Item
1698 | Cuba de semi encaixe de louça branca quadrada, com mesa para metal, mod. Q 2 da Celite ou similar | un | 1 | 1 | 0 | 799.7 | 0 | 799.7
3148 | Fita veda rosca, em ptfe, rolo de 18 mm x 50 m (l x c) | un | 0.0332 | 1 | 0 | 17.55 | 0 | 0.58
4823 | Massa plástica para mármore/granito | kg | 0.2974 | 1 | 0 | 40.87 | 0 | 12.15
1696 | Sifão tipo copo com corpo flexível de 1"x 11/2" em pvc cromado | un | 1 | 1 | 0 | 36.69 | 0 | 36.69
88248 | Auxiliar de Encanador ou bombeiro hidráulico com encargos complementares | h | 0.2665 | 1 | 0 | 20.68 | 0 | 5.51
88267 | Encanador ou bombeiro hidráulico com encargos complementares | h | 0.9308 | 1 | 0 | 25.04 | 0 | 23.3
88316 | Servente com encargos complementares | h | 0.0266 | 1 | 0 | 20.74 | 0 | 0.55
86877 | Válvula em metal cromado 1.1/2" x 1.1/2" para tanque ou lavatório, com ou sem ladrão - fornecimento e instalação. Af_01/2020 | un | 1 | 1 | 0 | 112.31 | 0 | 112.31
[7 empty] | Custo Unitário | 990.79
[7 empty] | BDI | 23.53
[7 empty] | Preço Unitário | 1223.92
86936 - Cuba de embutir de aço inoxidável média, incluso válvula tipo americana e sifão tipo garrafa em metal cromado - fornecimento e instalação. Af_01/2020 ( un )
Sistema: SINAPI sem Desoneração - 01/01/2025
Utilizado no(s) item(ns) 13.02.02
Código | Descrição | Unidade | Quantidade | Utilização Operativa | Utilização Improdutiva | Valor Operativo | Valor Improdutivo | Valor Item
86900 | Cuba de embutir retangular de aço inoxidável, 46 x 30 x 12 cm - fornecimento e instalação. Af_01/2020 | un | 1 | 1 | 0 | 211.38 | 0 | 211.38
86881 | Sifão do tipo garrafa em metal cromado 1 x 1.1/2" - fornecimento e instalação. Af_01/2020 | un | 1 | 1 | 0 | 347.67 | 0 | 347.67
86878 | Válvula em metal cromado tipo americana 3.1/2" x 1.1/2" para pia - fornecimento e instalação. Af_01/2020 | un | 1 | 1 | 0 | 121.44 | 0 | 121.44
[7 empty] | Custo Unitário | 680.49
[7 empty] | BDI | 23.53
[7 empty] | Preço Unitário | 840.61
13E0420004 - Tanque Metálico de Sobrepor 50x40x23cm Cromado CT-50 da Mekal ou Similar, inclusive valvula e sifão em metal cromado - Fornecimento e Instalação ( un )
Sistema: AGESUL CIVIL PRÓPRIA sem Desoneração - 01/01/2025
Utilizado no(s) item(ns) 13.02.03
Código | Descrição | Unidade | Quantidade | Utilização Operativa | Utilização Improdutiva | Valor Operativo | Valor Improdutivo | Valor Item
3148 | Fita veda rosca, em ptfe, rolo de 18 mm x 50 m (l x c) | un | 0.01 | 1 | 0 | 17.55 | 0 | 0.17
4823 | Massa plástica para mármore/granito | kg | 0.2974 | 1 | 0 | 40.87 | 0 | 12.15
6136 | Sifão em metal cromado para pia ou lavatório, 1 x 1.1/2" | un | 1 | 1 | 0 | 338.9 | 0 | 338.9
19EMT10015 | Tanque Metálico de Sobrepor 50X40X23cm Cromado | un | 1 | 1 | 0 | 1025.05 | 0 | 1025.05
6157 | Válvula em metal cromado para pia americana 3.1/2 x 1.1/2" | un | 1 | 1 | 0 | 115.74 | 0 | 115.74
88267 | Encanador ou bombeiro hidráulico com encargos complementares | h | 1.1774 | 1 | 0 | 25.04 | 0 | 29.48
88274 | Marmorista/graniteiro com encargos complementares | h | 0.4774 | 1 | 0 | 25.63 | 0 | 12.23
[7 empty] | Custo Unitário | 1533.72
[7 empty] | BDI | 23.53
[7 empty] | Preço Unitário | 1894.6
13E0420010 - Lavatorio Louça branca, suspenso, de canto 40x30cm PCD (NBR 9050), inclusos Sifão tipo garrafa cromado, válvula e engate flexivel em metal cromado - fornecimento e instalação ( un )
Sistema: AGESUL CIVIL PRÓPRIA sem Desoneração - 01/01/2025
Utilizado no(s) item(ns) 13.02.04
Código | Descrição | Unidade | Quantidade | Utilização Operativa | Utilização Improdutiva | Valor Operativo | Valor Improdutivo | Valor Item
36521 | Lavatorio de canto de louca branca, suspenso (sem coluna), dimensoes *40 x 30* cm (l x c) | un | 1 | 1 | 0 | 157.79 | 0 | 157.79
4351 | Parafuso niquelado 3 1/2" com acabamento cromado para fixar peca sanitária, inclui porca cega, arruela e bucha de nylon tamanho S-8 | un | 4 | 1 | 0 | 23.11 | 0 | 92.44
37329 | Rejunte epoxi, qualquer cor | kg | 0.086 | 1 | 0 | 105.12 | 0 | 9.04
88248 | Auxiliar de Encanador ou bombeiro hidráulico com encargos complementares | h | 0.6517 | 1 | 0 | 20.68 | 0 | 13.47
88267 | Encanador ou bombeiro hidráulico com encargos complementares | h | 1.4667 | 1 | 0 | 25.04 | 0 | 36.72
86887 | Engate flexível em inox, 1/2 x 40cm - fornecimento e instalação. Af_01/2020 | un | 1 | 1 | 0 | 89.96 | 0 | 89.96
86881 | Sifão do tipo garrafa em metal cromado 1 x 1.1/2" - fornecimento e instalação. Af_01/2020 | un | 1 | 1 | 0 | 347.67 | 0 | 347.67
86877 | Válvula em metal cromado 1.1/2" x 1.1/2" para tanque ou lavatório, com ou sem ladrão - fornecimento e instalação. Af_01/2020 | un | 1 | 1 | 0 | 112.31 | 0 | 112.31
[7 empty] | Custo Unitário | 859.4
[7 empty] | BDI | 23.53
[7 empty] | Preço Unitário | 1061.62
13E0430003 - Torneira Cromada de Mesa para Lavatório Temporizada por Pressão com Fechamento Automático, Bica Baixa ( un )
Sistema: AGESUL CIVIL PRÓPRIA sem Desoneração - 01/01/2025
Utilizado no(s) item(ns) 13.03.01
Código | Descrição | Unidade | Quantidade | Utilização Operativa | Utilização Improdutiva | Valor Operativo | Valor Improdutivo | Valor Item
3146 | Fita veda rosca, em ptfe, rolo de 18 mm x 10 m (l x c) | un | 0.021 | 1 | 0 | 4.76 | 0 | 0.09
36796 | Torneira metalica cromada de mesa, para lavatorio, temporizada pressao fechamento automatico, bica baixa | un | 1 | 1 | 0 | 174.77 | 0 | 174.77
88267 | Encanador ou bombeiro hidráulico com encargos complementares | h | 0.6453 | 1 | 0 | 25.04 | 0 | 16.15
88316 | Servente com encargos complementares | h | 0.2033 | 1 | 0 | 20.74 | 0 | 4.21
[7 empty] | Custo Unitário | 195.22
[7 empty] | BDI | 23.53
[7 empty] | Preço Unitário | 241.16
13E0430005 - Torneira Cromada de mesa para Lavatorio temporizada com alavanca e bico antifurto - PCD NBR 9050 ( un )
Sistema: AGESUL CIVIL PRÓPRIA sem Desoneração - 01/01/2025
Utilizado no(s) item(ns) 13.03.02
Código | Descrição | Unidade | Quantidade | Utilização Operativa | Utilização Improdutiva | Valor Operativo | Valor Improdutivo | Valor Item
3146 | Fita veda rosca, em ptfe, rolo de 18 mm x 10 m (l x c) | un | 0.021 | 1 | 0 | 4.76 | 0 | 0.09
67EMT10003 | Torneira Automatica PCD com bico antifurto NBR 9050 | un | 1 | 1 | 0 | 227.29 | 0 | 227.29
88267 | Encanador ou bombeiro hidráulico com encargos complementares | h | 0.6453 | 1 | 0 | 25.04 | 0 | 16.15
88316 | Servente com encargos complementares | h | 0.2033 | 1 | 0 | 20.74 | 0 | 4.21
[7 empty] | Custo Unitário | 247.74
[7 empty] | BDI | 23.53
[7 empty] | Preço Unitário | 306.03
86910 - Torneira cromada tubo móvel, de parede, 1/2" ou 3/4", para pia de cozinha, padrão médio - fornecimento e instalação. Af_01/2020 ( un )
Sistema: SINAPI sem Desoneração - 01/01/2025
Utilizado no(s) item(ns) 13.03.03
Código | Descrição | Unidade | Quantidade | Utilização Operativa | Utilização Improdutiva | Valor Operativo | Valor Improdutivo | Valor Item
3146 | Fita veda rosca, em ptfe, rolo de 18 mm x 10 m (l x c) | un | 0.021 | 1 | 0 | 4.76 | 0 | 0.09
11773 | Torneira metalica cromada de parede, para cozinha, bica movel, com arejador, 1/2" ou 3/4" | un | 1 | 1 | 0 | 147.38 | 0 | 147.38
88267 | Encanador ou bombeiro hidráulico com encargos complementares | h | 0.1164 | 1 | 0 | 25.04 | 0 | 2.91
88316 | Servente com encargos complementares | h | 0.0367 | 1 | 0 | 20.74 | 0 | 0.76
[7 empty] | Custo Unitário | 151.14
[7 empty] | BDI | 23.53
[7 empty] | Preço Unitário | 186.7
86914 - Torneira cromada 1/2" ou 3/4" para tanque, padrão médio - fornecimento e instalação. Af_01/2020 ( un )
Sistema: SINAPI sem Desoneração - 01/01/2025
Utilizado no(s) item(ns) 13.03.04
Código | Descrição | Unidade | Quantidade | Utilização Operativa | Utilização Improdutiva | Valor Operativo | Valor Improdutivo | Valor Item
3146 | Fita veda rosca, em ptfe, rolo de 18 mm x 10 m (l x c) | un | 0.021 | 1 | 0 | 4.76 | 0 | 0.09
13417 | Torneira metalica cromada cano curto, sem bico, sem arejador, de parede, para tanque e uso geral, 1/2" ou 3/4" | un | 1 | 1 | 0 | 110.83 | 0 | 110.83
88267 | Encanador ou bombeiro hidráulico com encargos complementares | h | 0.1525 | 1 | 0 | 25.04 | 0 | 3.81
88316 | Servente com encargos complementares | h | 0.0481 | 1 | 0 | 20.74 | 0 | 0.99
[7 empty] | Custo Unitário | 115.72
[7 empty] | BDI | 23.53
[7 empty] | Preço Unitário | 142.95
13E0420011 - Vaso Sanitário Sifonado com Caixa acoplada louça branca - padrão médio, incluso engate flexível em metal cromado, 1/2 x 40cm e Assento Sanitario convencional - fornecimento e instalação ( un )
Sistema: AGESUL CIVIL PRÓPRIA sem Desoneração - 01/01/2025
Utilizado no(s) item(ns) 13.04.01
Código | Descrição | Unidade | Quantidade | Utilização Operativa | Utilização Improdutiva | Valor Operativo | Valor Improdutivo | Valor Item
100849 | Assento sanitário convencional - fornecimento e instalação. Af_01/2020 | un | 1 | 1 | 0 | 46.74 | 0 | 46.74
86932 | Vaso sanitário sifonado com caixa acoplada louça branca - padrão médio, incluso engate flexível em metal cromado, 1/2 x 40cm - fornecimento e instalação. Af_01/2020 | un | 1 | 1 | 0 | 594.69 | 0 | 594.69
[7 empty] | Custo Unitário | 641.43
[7 empty] | BDI | 23.53
[7 empty] | Preço Unitário | 792.36
13E0420009 - Vaso Sanitário em louça branca com caixa acoplada para PCD (NBR 9050) - incluso fixação, engate flexível metálico e assento - fornecimento e instalação ( un )
Sistema: AGESUL CIVIL PRÓPRIA sem Desoneração - 01/01/2025
Utilizado no(s) item(ns) 13.04.02
Código | Descrição | Unidade | Quantidade | Utilização Operativa | Utilização Improdutiva | Valor Operativo | Valor Improdutivo | Valor Item
6138 | Anel de vedacao, pvc flexivel, 100 mm, para saida de bacia / vaso sanitario | un | 1 | 1 | 0 | 10.55 | 0 | 10.55
36520 | Bacia sanitaria (vaso) convencional para pcd, sem furo frontal, de louca branca (sem assento) | un | 1 | 1 | 0 | 663.12 | 0 | 663.12
4384 | Parafuso niquelado com acabamento cromado para fixar peca sanitária, inclui porca cega, arruela e bucha de nylon tamanho S-10 | un | 2 | 1 | 0 | 31.17 | 0 | 62.34
37329 | Rejunte epoxi, qualquer cor | kg | 0.0881 | 1 | 0 | 105.12 | 0 | 9.26
100849 | Assento sanitário convencional - fornecimento e instalação. Af_01/2020 | un | 1 | 1 | 0 | 46.74 | 0 | 46.74
88267 | Encanador ou bombeiro hidráulico com encargos complementares | h | 1 | 1 | 0 | 25.04 | 0 | 25.04
88267 | Encanador ou bombeiro hidráulico com encargos complementares | h | 1.3121 | 1 | 0 | 25.04 | 0 | 32.85
86886 | Engate flexível em inox, 1/2 x 30cm - fornecimento e instalação. Af_01/2020 | un | 1 | 1 | 0 | 82.61 | 0 | 82.61
88316 | Servente com encargos complementares | h | 0.6063 | 1 | 0 | 20.74 | 0 | 12.57
[7 empty] | Custo Unitário | 945.08
[7 empty] | BDI | 23.53
[7 empty] | Preço Unitário | 1167.46
100858 - Mictório sifonado louça branca - padrão médio - fornecimento e instalação. Af_01/2020 ( un )
Sistema: SINAPI sem Desoneração - 01/01/2025
Utilizado no(s) item(ns) 13.05.01
Código | Descrição | Unidade | Quantidade | Utilização Operativa | Utilização Improdutiva | Valor Operativo | Valor Improdutivo | Valor Item
6142 | Conjunto de ligacao ajustavel, para vaso / bacia sanitaria , em plastico branco, com tubo, canopla e espude | un | 1 | 1 | 0 | 9.41 | 0 | 9.41
3146 | Fita veda rosca, em ptfe, rolo de 18 mm x 10 m (l x c) | un | 0.0365 | 1 | 0 | 4.76 | 0 | 0.17
10432 | Mictorio individual, sifonado, de louca branca, sem complementos | un | 1 | 1 | 0 | 366.98 | 0 | 366.98
4351 | Parafuso niquelado 3 1/2" com acabamento cromado para fixar peca sanitária, inclui porca cega, arruela e bucha de nylon tamanho S-8 | un | 2 | 1 | 0 | 23.11 | 0 | 46.22
21112 | Válvula de descarga em metal cromado para mictório com acionamento por pressão e fechamento automático | un | 1 | 1 | 0 | 171.19 | 0 | 171.19
88267 | Encanador ou bombeiro hidráulico com encargos complementares | h | 1.009 | 1 | 0 | 25.04 | 0 | 25.26
88316 | Servente com encargos complementares | h | 0.3179 | 1 | 0 | 20.74 | 0 | 6.59
[7 empty] | Custo Unitário | 625.82
[7 empty] | BDI | 23.53
[7 empty] | Preço Unitário | 773.08
102256 - Tapa vista de mictório em mármore branco polido, esp = 3cm, assentado com argamassa colante ac iii-e . Af_01/2021 ( m² )
Sistema: SINAPI sem Desoneração - 01/01/2025
Utilizado no(s) item(ns) 13.05.02
Código | Descrição | Unidade | Quantidade | Utilização Operativa | Utilização Improdutiva | Valor Operativo | Valor Improdutivo | Valor Item
37596 | Argamassa colante tipo ACIII E | kg | 0.97 | 1 | 0 | 2.99 | 0 | 2.9
10629 | Divisória em mármore, com duas faces polidas, branco comum, E= *3,0* cm | m² | 1 | 1 | 0 | 914.58 | 0 | 914.58
88274 | Marmorista/graniteiro com encargos complementares | h | 2.714 | 1 | 0 | 25.63 | 0 | 69.55
91693 | Serra circular de bancada com motor elétrico potência de 5hp, com coifa para disco 10" - chi diurno. af_08/2015 | chi | 2.569 | 1 | 0 | 28.9 | 0 | 74.24
91692 | Serra circular de bancada com motor elétrico potência de 5hp, com coifa para disco 10" - chp diurno. af_08/2015 | chp | 0.145 | 1 | 0 | 30.45 | 0 | 4.41
88316 | Servente com encargos complementares | h | 1.357 | 1 | 0 | 20.74 | 0 | 28.14
[7 empty] | Custo Unitário | 1093.82
[7 empty] | BDI | 23.53
[7 empty] | Preço Unitário | 1351.2
100860 - Chuveiro elétrico comum corpo plástico, tipo ducha - fornecimento e instalação. Af_01/2020 ( un )
Sistema: SINAPI sem Desoneração - 01/01/2025
Utilizado no(s) item(ns) 13.06.01
Código | Descrição | Unidade | Quantidade | Utilização Operativa | Utilização Improdutiva | Valor Operativo | Valor Improdutivo | Valor Item
1368 | Chuveiro comum em plástico branco, com cano, 3 temperaturas, 5500 W (110/220 V) | un | 1 | 1 | 0 | 91.38 | 0 | 91.38
3146 | Fita veda rosca, em ptfe, rolo de 18 mm x 10 m (l x c) | un | 0.021 | 1 | 0 | 4.76 | 0 | 0.09
88267 | Encanador ou bombeiro hidráulico com encargos complementares | h | 0.4467 | 1 | 0 | 25.04 | 0 | 11.18
88316 | Servente com encargos complementares | h | 0.1407 | 1 | 0 | 20.74 | 0 | 2.91
[7 empty] | Custo Unitário | 105.56
[7 empty] | BDI | 23.53
[7 empty] | Preço Unitário | 130.4
100868 - Barra de apoio reta, em aço inox polido, comprimento 80 cm, fixada na parede - fornecimento e instalação. Af_01/2020 ( un )
Sistema: SINAPI sem Desoneração - 01/01/2025
Utilizado no(s) item(ns) 13.07.01
Código | Descrição | Unidade | Quantidade | Utilização Operativa | Utilização Improdutiva | Valor Operativo | Valor Improdutivo | Valor Item
36081 | Barra de apoio reta, em aço inox polido, comprimento 80cm, diâmetro mínimo 3 cm | un | 1 | 1 | 0 | 225.54 | 0 | 225.54
4351 | Parafuso niquelado 3 1/2" com acabamento cromado para fixar peca sanitária, inclui porca cega, arruela e bucha de nylon tamanho S-8 | un | 6 | 1 | 0 | 23.11 | 0 | 138.66
88267 | Encanador ou bombeiro hidráulico com encargos complementares | h | 0.9485 | 1 | 0 | 25.04 | 0 | 23.75
88316 | Servente com encargos complementares | h | 0.2988 | 1 | 0 | 20.74 | 0 | 6.19
[7 empty] | Custo Unitário | 394.14
[7 empty] | BDI | 23.53
[7 empty] | Preço Unitário | 486.88
100875 - Banco articulado, em aço inox, para pcd, fixado na parede - fornecimento e instalação. Af_01/2020 ( un )
Sistema: SINAPI sem Desoneração - 01/01/2025
Utilizado no(s) item(ns) 13.07.02
Código | Descrição | Unidade | Quantidade | Utilização Operativa | Utilização Improdutiva | Valor Operativo | Valor Improdutivo | Valor Item
36215 | Banco articulado para banho, em aço inox polido, 70* cm x 45* cm | un | 1 | 1 | 0 | 976.69 | 0 | 976.69
4351 | Parafuso niquelado 3 1/2" com acabamento cromado para fixar peca sanitária, inclui porca cega, arruela e bucha de nylon tamanho S-8 | un | 8 | 1 | 0 | 23.11 | 0 | 184.88
88267 | Encanador ou bombeiro hidráulico com encargos complementares | h | 1.2647 | 1 | 0 | 25.04 | 0 | 31.66
88316 | Servente com encargos complementares | h | 0.3985 | 1 | 0 | 20.74 | 0 | 8.26
[7 empty] | Custo Unitário | 1201.49
[7 empty] | BDI | 23.53
[7 empty] | Preço Unitário | 1484.2
13E0440024 - Porta-papel (Dispenser) para papel toalha em aço inox interfolhas (02 ou 03 folhas) ( un )
Sistema: AGESUL CIVIL PRÓPRIA sem Desoneração - 01/01/2025
Utilizado no(s) item(ns) 13.08.01
Código | Descrição | Unidade | Quantidade | Utilização Operativa | Utilização Improdutiva | Valor Operativo | Valor Improdutivo | Valor Item
19EMT10017 | Toalheiro/ Dispenser de papel toalha em aço inox com chave | un | 1 | 1 | 0 | 286.24 | 0 | 286.24
88309 | Pedreiro com encargos complementares | h | 0.373 | 1 | 0 | 25.75 | 0 | 9.6
88316 | Servente com encargos complementares | h | 0.373 | 1 | 0 | 20.74 | 0 | 7.73
[7 empty] | Custo Unitário | 303.57
[7 empty] | BDI | 23.53
[7 empty] | Preço Unitário | 375
13E0440025 - Porta-papel (Dispenser) para papel Higiênico em aço inox (rolo ate 400m) ( un )
Sistema: AGESUL CIVIL PRÓPRIA sem Desoneração - 01/01/2025
Utilizado no(s) item(ns) 13.08.02
Código | Descrição | Unidade | Quantidade | Utilização Operativa | Utilização Improdutiva | Valor Operativo | Valor Improdutivo | Valor Item
19EMT10018 | Papeleira tipo Dispenser - papel Higiênico - aço inox - rolo até 400m com trava p/ cadeado | un | 1 | 1 | 0 | 288.63 | 0 | 288.63
88309 | Pedreiro com encargos complementares | h | 0.373 | 1 | 0 | 25.75 | 0 | 9.6
88316 | Servente com encargos complementares | h | 0.373 | 1 | 0 | 20.74 | 0 | 7.73
[7 empty] | Custo Unitário | 305.96
[7 empty] | BDI | 23.53
[7 empty] | Preço Unitário | 377.95
95547 - Saboneteira plástica tipo dispenser para sabonete líquido com reservatório 800 a 1500 ml, incluso fixação. Af_01/2020 ( un )
Sistema: SINAPI sem Desoneração - 01/01/2025
Utilizado no(s) item(ns) 13.08.03
Código | Descrição | Unidade | Quantidade | Utilização Operativa | Utilização Improdutiva | Valor Operativo | Valor Improdutivo | Valor Item
11758 | Saboneteira plástica tipo dispenser para sabonete líquido com reservatório 800 a 1500 ml | un | 1 | 1 | 0 | 48.43 | 0 | 48.43
88267 | Encanador ou bombeiro hidráulico com encargos complementares | h | 0.3162 | 1 | 0 | 25.04 | 0 | 7.91
88316 | Servente com encargos complementares | h | 0.0996 | 1 | 0 | 20.74 | 0 | 2.06
[7 empty] | Custo Unitário | 58.4
[7 empty] | BDI | 23.53
[7 empty] | Preço Unitário | 72.14
92008 - Tomada baixa de embutir (2 módulos), 2p+t 10 a, incluindo suporte e placa - fornecimento e instalação. Af_03/2023 ( un )
Sistema: SINAPI sem Desoneração - 01/01/2025
Utilizado no(s) item(ns) 14.01.01.01
Código | Descrição | Unidade | Quantidade | Utilização Operativa | Utilização Improdutiva | Valor Operativo | Valor Improdutivo | Valor Item
91946 | Suporte parafusado com placa de encaixe 4" x 2" médio (1,30 m do piso) para ponto elétrico - fornecimento e instalação. Af_03/2023 | un | 1 | 1 | 0 | 9.92 | 0 | 9.92
92006 | Tomada baixa de embutir (2 módulos), 2p+t 10 a, sem suporte e sem placa - fornecimento e instalação. Af_03/2023 | un | 1 | 1 | 0 | 33.61 | 0 | 33.61
[7 empty] | Custo Unitário | 43.53
[7 empty] | BDI | 23.53
[7 empty] | Preço Unitário | 53.77
92004 - Tomada média de embutir (2 módulos), 2p+t 10 a, incluindo suporte e placa - fornecimento e instalação. Af_03/2023 ( un )
Sistema: SINAPI sem Desoneração - 01/01/2025
Utilizado no(s) item(ns) 14.01.01.02
Código | Descrição | Unidade | Quantidade | Utilização Operativa | Utilização Improdutiva | Valor Operativo | Valor Improdutivo | Valor Item
91946 | Suporte parafusado com placa de encaixe 4" x 2" médio (1,30 m do piso) para ponto elétrico - fornecimento e instalação. Af_03/2023 | un | 1 | 1 | 0 | 9.92 | 0 | 9.92
92002 | Tomada média de embutir (2 módulos), 2p+t 10 a, sem suporte e sem placa - fornecimento e instalação. Af_03/2023 | un | 1 | 1 | 0 | 40.82 | 0 | 40.82
[7 empty] | Custo Unitário | 50.74
[7 empty] | BDI | 23.53
[7 empty] | Preço Unitário | 62.68
91992 - Tomada alta de embutir (1 módulo), 2p+t 10 a, incluindo suporte e placa - fornecimento e instalação. Af_03/2023 ( un )
Sistema: SINAPI sem Desoneração - 01/01/2025
Utilizado no(s) item(ns) 14.01.01.03
Código | Descrição | Unidade | Quantidade | Utilização Operativa | Utilização Improdutiva | Valor Operativo | Valor Improdutivo | Valor Item
91946 | Suporte parafusado com placa de encaixe 4" x 2" médio (1,30 m do piso) para ponto elétrico - fornecimento e instalação. Af_03/2023 | un | 1 | 1 | 0 | 9.92 | 0 | 9.92
91990 | Tomada alta de embutir (1 módulo), 2p+t 10 a, sem suporte e sem placa - fornecimento e instalação. Af_03/2023 | un | 1 | 1 | 0 | 31.15 | 0 | 31.15
[7 empty] | Custo Unitário | 41.07
[7 empty] | BDI | 23.53
[7 empty] | Preço Unitário | 50.73
92001 - Tomada baixa de embutir (1 módulo), 2p+t 20 a, incluindo suporte e placa - fornecimento e instalação. Af_03/2023 ( un )
Sistema: SINAPI sem Desoneração - 01/01/2025
Utilizado no(s) item(ns) 14.01.01.04
Código | Descrição | Unidade | Quantidade | Utilização Operativa | Utilização Improdutiva | Valor Operativo | Valor Improdutivo | Valor Item
91946 | Suporte parafusado com placa de encaixe 4" x 2" médio (1,30 m do piso) para ponto elétrico - fornecimento e instalação. Af_03/2023 | un | 1 | 1 | 0 | 9.92 | 0 | 9.92
91999 | Tomada baixa de embutir (1 módulo), 2p+t 20 a, sem suporte e sem placa - fornecimento e instalação. Af_03/2023 | un | 1 | 1 | 0 | 20.19 | 0 | 20.19
[7 empty] | Custo Unitário | 30.11
[7 empty] | BDI | 23.53
[7 empty] | Preço Unitário | 37.19
92005 - Tomada média de embutir (2 módulos), 2p+t 20 a, incluindo suporte e placa - fornecimento e instalação. Af_03/2023 ( un )
Sistema: SINAPI sem Desoneração - 01/01/2025
Utilizado no(s) item(ns) 14.01.01.05
Código | Descrição | Unidade | Quantidade | Utilização Operativa | Utilização Improdutiva | Valor Operativo | Valor Improdutivo | Valor Item
91946 | Suporte parafusado com placa de encaixe 4" x 2" médio (1,30 m do piso) para ponto elétrico - fornecimento e instalação. Af_03/2023 | un | 1 | 1 | 0 | 9.92 | 0 | 9.92
92003 | Tomada média de embutir (2 módulos), 2p+t 20 a, sem suporte e sem placa - fornecimento e instalação. Af_03/2023 | un | 1 | 1 | 0 | 44.6 | 0 | 44.6
[7 empty] | Custo Unitário | 54.52
[7 empty] | BDI | 23.53
[7 empty] | Preço Unitário | 67.35
91993 - Tomada alta de embutir (1 módulo), 2p+t 20 a, incluindo suporte e placa - fornecimento e instalação. Af_03/2023 ( un )
Sistema: SINAPI sem Desoneração - 01/01/2025
Utilizado no(s) item(ns) 14.01.01.06
Código | Descrição | Unidade | Quantidade | Utilização Operativa | Utilização Improdutiva | Valor Operativo | Valor Improdutivo | Valor Item
91946 | Suporte parafusado com placa de encaixe 4" x 2" médio (1,30 m do piso) para ponto elétrico - fornecimento e instalação. Af_03/2023 | un | 1 | 1 | 0 | 9.92 | 0 | 9.92
91991 | Tomada alta de embutir (1 módulo), 2p+t 20 a, sem suporte e sem placa - fornecimento e instalação. Af_03/2023 | un | 1 | 1 | 0 | 33.04 | 0 | 33.04
[7 empty] | Custo Unitário | 42.96
[7 empty] | BDI | 23.53
[7 empty] | Preço Unitário | 53.07
12E0420011 - Tomada de Piso Completa em Caixa 4x2" 10A 250V em Inox da Stamplac ou Similar - Fornecimento e Instalação ( un )
Sistema: AGESUL CIVIL PRÓPRIA sem Desoneração - 01/01/2025
Utilizado no(s) item(ns) 14.01.01.07
Código | Descrição | Unidade | Quantidade | Utilização Operativa | Utilização Improdutiva | Valor Operativo | Valor Improdutivo | Valor Item
38EMT10003 | Conjunto de Tampa e Tomada de Piso 4X2" 10A 250V em Inox da STAMPLAC | un | 1 | 1 | 0 | 52 | 0 | 52
88247 | Auxiliar de Eletricista com encargos complementares | h | 0.317 | 1 | 0 | 21.65 | 0 | 6.86
88264 | Eletricista com encargos complementares | h | 0.317 | 1 | 0 | 26.09 | 0 | 8.27
[7 empty] | Custo Unitário | 67.13
[7 empty] | BDI | 23.53
[7 empty] | Preço Unitário | 82.93
98307 - Tomada de rede rj45 - fornecimento e instalação. Af_11/2019 ( un )
Sistema: SINAPI sem Desoneração - 01/01/2025
Utilizado no(s) item(ns) 14.01.02.01
Código | Descrição | Unidade | Quantidade | Utilização Operativa | Utilização Improdutiva | Valor Operativo | Valor Improdutivo | Valor Item
38083 | Tomada RJ45, 8 fios, cat 5E, conjunto montado para embutir 4" x 2" (placa + suporte + módulo) | un | 1 | 1 | 0 | 30.92 | 0 | 30.92
88247 | Auxiliar de Eletricista com encargos complementares | h | 0.2062 | 1 | 0 | 21.65 | 0 | 4.46
88264 | Eletricista com encargos complementares | h | 0.2062 | 1 | 0 | 26.09 | 0 | 5.37
[7 empty] | Custo Unitário | 40.75
[7 empty] | BDI | 23.53
[7 empty] | Preço Unitário | 50.34
98308 - Tomada para telefone rj11 - fornecimento e instalação. Af_11/2019 ( un )
Sistema: SINAPI sem Desoneração - 01/01/2025
Utilizado no(s) item(ns) 14.01.03.01
Código | Descrição | Unidade | Quantidade | Utilização Operativa | Utilização Improdutiva | Valor Operativo | Valor Improdutivo | Valor Item
38082 | Tomada RJ11, 2 fios, conjunto montado para embutir 4" x 2" (placa + suporte + módulo) | un | 1 | 1 | 0 | 17.52 | 0 | 17.52
88247 | Auxiliar de Eletricista com encargos complementares | h | 0.2062 | 1 | 0 | 21.65 | 0 | 4.46
88264 | Eletricista com encargos complementares | h | 0.2062 | 1 | 0 | 26.09 | 0 | 5.37
[7 empty] | Custo Unitário | 27.35
[7 empty] | BDI | 23.53
[7 empty] | Preço Unitário | 33.79
91953 - Interruptor simples (1 módulo), 10a/250v, incluindo suporte e placa - fornecimento e instalação. Af_03/2023 ( un )
Sistema: SINAPI sem Desoneração - 01/01/2025
Utilizado no(s) item(ns) 14.02.01
Código | Descrição | Unidade | Quantidade | Utilização Operativa | Utilização Improdutiva | Valor Operativo | Valor Improdutivo | Valor Item
91952 | Interruptor simples (1 módulo), 10a/250v, sem suporte e sem placa - fornecimento e instalação. Af_03/2023 | un | 1 | 1 | 0 | 17.01 | 0 | 17.01
91946 | Suporte parafusado com placa de encaixe 4" x 2" médio (1,30 m do piso) para ponto elétrico - fornecimento e instalação. Af_03/2023 | un | 1 | 1 | 0 | 9.92 | 0 | 9.92
[7 empty] | Custo Unitário | 26.93
[7 empty] | BDI | 23.53
[7 empty] | Preço Unitário | 33.27
92023 - Interruptor simples (1 módulo) com 1 tomada de embutir 2p+t 10 a, incluindo suporte e placa - fornecimento e instalação. Af_03/2023 ( un )
Sistema: SINAPI sem Desoneração - 01/01/2025
Utilizado no(s) item(ns) 14.02.02
Código | Descrição | Unidade | Quantidade | Utilização Operativa | Utilização Improdutiva | Valor Operativo | Valor Improdutivo | Valor Item
92022 | Interruptor simples (1 módulo) com 1 tomada de embutir 2p+t 10 a, sem suporte e sem placa - fornecimento e instalação. Af_03/2023 | un | 1 | 1 | 0 | 35.89 | 0 | 35.89
91946 | Suporte parafusado com placa de encaixe 4" x 2" médio (1,30 m do piso) para ponto elétrico - fornecimento e instalação. Af_03/2023 | un | 1 | 1 | 0 | 9.92 | 0 | 9.92
[7 empty] | Custo Unitário | 45.81
[7 empty] | BDI | 23.53
[7 empty] | Preço Unitário | 56.59
91959 - Interruptor simples (2 módulos), 10a/250v, incluindo suporte e placa - fornecimento e instalação. Af_03/2023 ( un )
Sistema: SINAPI sem Desoneração - 01/01/2025
Utilizado no(s) item(ns) 14.02.03
Código | Descrição | Unidade | Quantidade | Utilização Operativa | Utilização Improdutiva | Valor Operativo | Valor Improdutivo | Valor Item
91958 | Interruptor simples (2 módulos), 10a/250v, sem suporte e sem placa - fornecimento e instalação. Af_03/2023 | un | 1 | 1 | 0 | 31.06 | 0 | 31.06
91946 | Suporte parafusado com placa de encaixe 4" x 2" médio (1,30 m do piso) para ponto elétrico - fornecimento e instalação. Af_03/2023 | un | 1 | 1 | 0 | 9.92 | 0 | 9.92
[7 empty] | Custo Unitário | 40.98
[7 empty] | BDI | 23.53
[7 empty] | Preço Unitário | 50.62
91967 - Interruptor simples (3 módulos), 10a/250v, incluindo suporte e placa - fornecimento e instalação. Af_03/2023 ( un )
Sistema: SINAPI sem Desoneração - 01/01/2025
Utilizado no(s) item(ns) 14.02.04
Código | Descrição | Unidade | Quantidade | Utilização Operativa | Utilização Improdutiva | Valor Operativo | Valor Improdutivo | Valor Item
91966 | Interruptor simples (3 módulos), 10a/250v, sem suporte e sem placa - fornecimento e instalação. Af_03/2023 | un | 1 | 1 | 0 | 45.12 | 0 | 45.12
91946 | Suporte parafusado com placa de encaixe 4" x 2" médio (1,30 m do piso) para ponto elétrico - fornecimento e instalação. Af_03/2023 | un | 1 | 1 | 0 | 9.92 | 0 | 9.92
[7 empty] | Custo Unitário | 55.04
[7 empty] | BDI | 23.53
[7 empty] | Preço Unitário | 67.99
1201001114 - Luminaria de sobrepor, com aletas e refletores em aluminio alto brilho, incluso duas lâmpadas T 8 LED de 18w - 120cm - fornecimento e instalação ( cj )
Sistema: Boletim AGESUL Civil sem Desoneração - 01/01/2025
Utilizado no(s) item(ns) 14.03.01
Código | Descrição | Unidade | Quantidade | Utilização Operativa | Utilização Improdutiva | Valor Operativo | Valor Improdutivo | Valor Item
7631 | Luminaria de sobrepor, com aletas e refletores em aluminio alto brilho, incluso duas lâmpadas T 8 LED de 18w - 120cm | cj | 1 | 1 | 0 | 253.9 | 0 | 253.9
88247 | Auxiliar de Eletricista com encargos complementares | h | 0.1963 | 1 | 0 | 21.65 | 0 | 4.24
88264 | Eletricista com encargos complementares | h | 0.471 | 1 | 0 | 26.09 | 0 | 12.28
[7 empty] | Custo Unitário | 270.42
[7 empty] | BDI | 23.53
[7 empty] | Preço Unitário | 334.05
12E0410029 - Luminária Tipo Spot de Sobrepor em Alumínio, Incluso 1 Lâmpada Par 20 e27 de 6w - Fornecimento e Instalação ( un )
Sistema: AGESUL CIVIL PRÓPRIA sem Desoneração - 01/01/2025
Utilizado no(s) item(ns) 14.03.02
Código | Descrição | Unidade | Quantidade | Utilização Operativa | Utilização Improdutiva | Valor Operativo | Valor Improdutivo | Valor Item
18EMT10048 | Lâmpada Par 20 E27 6W | un | 1 | 1 | 0 | 15.64 | 0 | 15.64
12266 | Luminária spot de sobrepor em alumínio com aleta plástica para 1 lâmpada, base E27, potência máxima 40/60 W (não inclui lâmpada) | un | 1 | 1 | 0 | 107.48 | 0 | 107.48
88247 | Auxiliar de Eletricista com encargos complementares | h | 0.2433 | 1 | 0 | 21.65 | 0 | 5.26
88264 | Eletricista com encargos complementares | h | 0.5838 | 1 | 0 | 26.09 | 0 | 15.23
[7 empty] | Custo Unitário | 143.61
[7 empty] | BDI | 23.53
[7 empty] | Preço Unitário | 177.4
12E0410059 - Luminária Refletor LED para iluminação pública - 50w - 3000k - IP65 ( un )
Sistema: AGESUL CIVIL PRÓPRIA sem Desoneração - 01/01/2025
Utilizado no(s) item(ns) 14.03.03
Código | Descrição | Unidade | Quantidade | Utilização Operativa | Utilização Improdutiva | Valor Operativo | Valor Improdutivo | Valor Item
21127 | Fita isolante adesiva antichama, uso até 750 v, em rolo de 19 mm x 5 m | un | 0.18 | 1 | 0 | 4.7 | 0 | 0.84
39391 | Luminária LED refletor retangular bivolt, luz branca, 50 W | un | 1 | 1 | 0 | 31.97 | 0 | 31.97
88247 | Auxiliar de Eletricista com encargos complementares | h | 0.7289 | 1 | 0 | 21.65 | 0 | 15.78
88264 | Eletricista com encargos complementares | h | 0.7289 | 1 | 0 | 26.09 | 0 | 19.01
[7 empty] | Custo Unitário | 67.6
[7 empty] | BDI | 23.53
[7 empty] | Preço Unitário | 83.51
12E0410060 - Poste Balizador para Jardim - alumínio na cor preta - com lâmpada LED 12w ( un )
Sistema: AGESUL CIVIL PRÓPRIA sem Desoneração - 01/01/2025
Utilizado no(s) item(ns) 14.03.04
Código | Descrição | Unidade | Quantidade | Utilização Operativa | Utilização Improdutiva | Valor Operativo | Valor Improdutivo | Valor Item
41EMT10035 | Poste Balizador para Jardim em alumínio preto, LED 12w branco frio ST1301 da Starlumen ou similar | un | 1 | 1 | 0 | 55.67 | 0 | 55.67
88247 | Auxiliar de Eletricista com encargos complementares | h | 0.7 | 1 | 0 | 21.65 | 0 | 15.15
88264 | Eletricista com encargos complementares | h | 0.7 | 1 | 0 | 26.09 | 0 | 18.26
[7 empty] | Custo Unitário | 89.08
[7 empty] | BDI | 23.53
[7 empty] | Preço Unitário | 110.04
88497 - Emassamento com massa látex, aplicação em parede, duas demãos, lixamento manual. Af_04/2023 ( m² )
Sistema: SINAPI sem Desoneração - 01/01/2025
Utilizado no(s) item(ns) 15.01.01.01
Código | Descrição | Unidade | Quantidade | Utilização Operativa | Utilização Improdutiva | Valor Operativo | Valor Improdutivo | Valor Item
3767 | Lixa em folha para parede ou madeira, numero 120, cor vermelha | un | 0.0802 | 1 | 0 | 1.34 | 0 | 0.1
43626 | Massa corrida para superfícies de ambientes internos | kg | 1.3389 | 1 | 0 | 3.96 | 0 | 5.3
88310 | Pintor com encargos complementares | h | 0.361 | 1 | 0 | 27.44 | 0 | 9.9
88316 | Servente com encargos complementares | h | 0.1203 | 1 | 0 | 20.74 | 0 | 2.49
[7 empty] | Custo Unitário | 17.79
[7 empty] | BDI | 23.53
[7 empty] | Preço Unitário | 21.98
100722 - Pintura com tinta alquídica de fundo (tipo zarcão) aplicada a rolo ou pincel sobre superfícies metálicas (exceto perfil) executado em obra (por demão). Af_01/2020 ( m² )
Sistema: SINAPI sem Desoneração - 01/01/2025
Utilizado no(s) item(ns) 15.01.02.01
Código | Descrição | Unidade | Quantidade | Utilização Operativa | Utilização Improdutiva | Valor Operativo | Valor Improdutivo | Valor Item
5318 | Diluente aguarras | l | 0.011 | 1 | 0 | 17.6 | 0 | 0.19
7307 | Fundo anticorrosivo para metais ferrosos (zarcão) | l | 0.1098 | 1 | 0 | 41 | 0 | 4.5
88310 | Pintor com encargos complementares | h | 0.6779 | 1 | 0 | 27.44 | 0 | 18.6
[7 empty] | Custo Unitário | 23.29
[7 empty] | BDI | 23.53
[7 empty] | Preço Unitário | 28.77
104642 - Pintura látex acrílica standard, aplicação manual em paredes, duas demãos. Af_04/2023 ( m² )
Sistema: SINAPI sem Desoneração - 01/01/2025
Utilizado no(s) item(ns) 15.02.01.01
Código | Descrição | Unidade | Quantidade | Utilização Operativa | Utilização Improdutiva | Valor Operativo | Valor Improdutivo | Valor Item
35692 | Tinta látex acrílica standard, cor branca | l | 0.2367 | 1 | 0 | 19.31 | 0 | 4.57
88310 | Pintor com encargos complementares | h | 0.1631 | 1 | 0 | 27.44 | 0 | 4.47
88316 | Servente com encargos complementares | h | 0.0544 | 1 | 0 | 20.74 | 0 | 1.12
[7 empty] | Custo Unitário | 10.16
[7 empty] | BDI | 23.53
[7 empty] | Preço Unitário | 12.55
100749 - Pintura com tinta alquídica de acabamento (esmalte sintético fosco) pulverizada sobre superfícies metálicas (exceto perfil) executado em obra (por demão). Af_01/2020_pe ( m² )
Sistema: SINAPI sem Desoneração - 01/01/2025
Utilizado no(s) item(ns) 15.02.02.01
Código | Descrição | Unidade | Quantidade | Utilização Operativa | Utilização Improdutiva | Valor Operativo | Valor Improdutivo | Valor Item
5318 | Diluente aguarras | l | 0.062 | 1 | 0 | 17.6 | 0 | 1.09
7288 | Tinta esmalte sintético Premium fosco | l | 0.2067 | 1 | 0 | 38.53 | 0 | 7.96
88310 | Pintor com encargos complementares | h | 0.5266 | 1 | 0 | 27.44 | 0 | 14.44
[7 empty] | Custo Unitário | 23.49
[7 empty] | BDI | 23.53
[7 empty] | Preço Unitário | 29.02
102489 - Pintura hidrofugante com silicone, aplicação manual, 2 demãos. Af_05/2021 ( m² )
Sistema: SINAPI sem Desoneração - 01/01/2025
Utilizado no(s) item(ns) 15.02.03.01
Código | Descrição | Unidade | Quantidade | Utilização Operativa | Utilização Improdutiva | Valor Operativo | Valor Improdutivo | Valor Item
12815 | Fita crepe rolo de 25 mm x 50 m | un | 0.014 | 1 | 0 | 14.24 | 0 | 0.19
151 | Impermeabilizante incolor, base silicone, para tratamento de fachadas, telhas, pedras e outras superficies | l | 0.5 | 1 | 0 | 31.43 | 0 | 15.71
88310 | Pintor com encargos complementares | h | 0.36 | 1 | 0 | 27.44 | 0 | 9.87
88316 | Servente com encargos complementares | h | 0.15 | 1 | 0 | 20.74 | 0 | 3.11
[7 empty] | Custo Unitário | 28.88
[7 empty] | BDI | 23.53
[7 empty] | Preço Unitário | 35.68
103310 - Instalação de lixeira metálica dupla, capacidade de 60 l, em tubo de aço carbono e cestos em chapa de aço com pintura eletrostática, sobre solo. Af_11/2021 ( un )
Sistema: SINAPI sem Desoneração - 01/01/2025
Utilizado no(s) item(ns) 16.02.01.01
Código | Descrição | Unidade | Quantidade | Utilização Operativa | Utilização Improdutiva | Valor Operativo | Valor Improdutivo | Valor Item
42440 | Lixeira dupla, com capacidade volumetrica de 60l*, fabricada em tubo de aço carbono, cestos em chapa de aço e pintura no processo eletrostático - para academia ao ar livre / academia da terceira idade - ati | un | 1 | 1 | 0 | 1235.91 | 0 | 1235.91
4721 | Pedra britada n. 1 (9,5 a 19 mm) posto pedreira/fornecedor, sem frete | m³ | 0.0012 | 1 | 0 | 97.42 | 0 | 0.11
102486 | Concreto fck = 15mpa, traço 1:3,4:3,4 (em massa seca de cimento/ areia média/ seixo rolado) - preparo manual. Af_05/2021 | m³ | 0.0222 | 1 | 0 | 615.92 | 0 | 13.67
88309 | Pedreiro com encargos complementares | h | 0.8681 | 1 | 0 | 25.75 | 0 | 22.35
88316 | Servente com encargos complementares | h | 0.5787 | 1 | 0 | 20.74 | 0 | 12
[7 empty] | Custo Unitário | 1284.04
[7 empty] | BDI | 23.53
[7 empty] | Preço Unitário | 1586.17
20E0410213 - Instalação de Bicicletario modelo U invertido, dimensões 82cm x 78cm em tubo circular de aço ø2" ( un )
Sistema: AGESUL CIVIL PRÓPRIA sem Desoneração - 01/01/2025
Utilizado no(s) item(ns) 16.02.02.01
Código | Descrição | Unidade | Quantidade | Utilização Operativa | Utilização Improdutiva | Valor Operativo | Valor Improdutivo | Valor Item
4721 | Pedra britada n. 1 (9,5 a 19 mm) posto pedreira/fornecedor, sem frete | m³ | 0.0032 | 1 | 0 | 97.42 | 0 | 0.31
87298 | Argamassa traço 1:3 (em volume de cimento e areia média úmida) para contrapiso, preparo mecânico com betoneira 400 l. Af_08/2019 | m³ | 0.0042 | 1 | 0 | 678.8 | 0 | 2.85
5953 | Compressor de ar rebocável, vazão 189 pcm, pressão efetiva de trabalho 102 psi, motor diesel, potência 63 CV - chp diurno. af_06/2015 | chp | 0.517 | 1 | 0 | 60.97 | 0 | 31.52
102486 | Concreto fck = 15mpa, traço 1:3,4:3,4 (em massa seca de cimento/ areia média/ seixo rolado) - preparo manual. Af_05/2021 | m³ | 0.0496 | 1 | 0 | 615.92 | 0 | 30.54
5795 | Martelete ou rompedor pneumático manual, 28 kg, com silenciador - chp diurno. af_07/2016 | chp | 0.1536 | 1 | 0 | 30.05 | 0 | 4.61
88309 | Pedreiro com encargos complementares | h | 3.6084 | 1 | 0 | 25.75 | 0 | 92.91
88316 | Servente com encargos complementares | h | 2.4056 | 1 | 0 | 20.74 | 0 | 49.89
[7 empty] | Custo Unitário | 212.63
[7 empty] | BDI | 23.53
[7 empty] | Preço Unitário | 262.66
97637 - Remoção de tapume/ chapas metálicas e de madeira, de forma manual, sem reaproveitamento. Af_09/2023 ( m² )
Sistema: SINAPI sem Desoneração - 01/01/2025
Utilizado no(s) item(ns) 17.01.01.01
Código | Descrição | Unidade | Quantidade | Utilização Operativa | Utilização Improdutiva | Valor Operativo | Valor Improdutivo | Valor Item
88278 | Montador de estrutura metálica com encargos complementares | h | 0.0337 | 1 | 0 | 28.38 | 0 | 0.95
88316 | Servente com encargos complementares | h | 0.0952 | 1 | 0 | 20.74 | 0 | 1.97
[7 empty] | Custo Unitário | 2.92
[7 empty] | BDI | 23.53
[7 empty] | Preço Unitário | 3.61
02E0410055 - Demolição / Desmontagem de Barracão e Demais Elementos - com Reaproveitamento Parcial ( m² )
Sistema: AGESUL CIVIL PRÓPRIA sem Desoneração - 01/01/2025
Utilizado no(s) item(ns) 17.01.01.02
Código | Descrição | Unidade | Quantidade | Utilização Operativa | Utilização Improdutiva | Valor Operativo | Valor Improdutivo | Valor Item
88264 | Eletricista com encargos complementares | h | 0.073 | 1 | 0 | 26.09 | 0 | 1.9
88267 | Encanador ou bombeiro hidráulico com encargos complementares | h | 0.073 | 1 | 0 | 25.04 | 0 | 1.82
88309 | Pedreiro com encargos complementares | h | 0.073 | 1 | 0 | 25.75 | 0 | 1.87
88316 | Servente com encargos complementares | h | 1.176 | 1 | 0 | 20.74 | 0 | 24.39
[7 empty] | Custo Unitário | 29.98
[7 empty] | BDI | 23.53
[7 empty] | Preço Unitário | 37.03
99821 - Limpeza de janela de vidro com caixilho em aço/alumínio/pvc. Af_04/2019 ( m² )
Sistema: SINAPI sem Desoneração - 01/01/2025
Utilizado no(s) item(ns) 17.02.01.01
Código | Descrição | Unidade | Quantidade | Utilização Operativa | Utilização Improdutiva | Valor Operativo | Valor Improdutivo | Valor Item
44329 | Detergente neutro uso geral, concentrado | l | 0.006 | 1 | 0 | 10.88 | 0 | 0.06
5318 | Diluente aguarras | l | 0.023 | 1 | 0 | 17.6 | 0 | 0.4
44331 | Limpa vidros com pulverizador | l | 0.011 | 1 | 0 | 43.35 | 0 | 0.47
88316 | Servente com encargos complementares | h | 0.092 | 1 | 0 | 20.74 | 0 | 1.9
[7 empty] | Custo Unitário | 2.83
[7 empty] | BDI | 23.53
[7 empty] | Preço Unitário | 3.5
99825 - Limpeza de porta de vidro com caixilho em aço/ alumínio/ pvc. Af_04/2019 ( m² )
Sistema: SINAPI sem Desoneração - 01/01/2025
Utilizado no(s) item(ns) 17.02.01.02
Código | Descrição | Unidade | Quantidade | Utilização Operativa | Utilização Improdutiva | Valor Operativo | Valor Improdutivo | Valor Item
44329 | Detergente neutro uso geral, concentrado | l | 0.006 | 1 | 0 | 10.88 | 0 | 0.06
5318 | Diluente aguarras | l | 0.023 | 1 | 0 | 17.6 | 0 | 0.4
44331 | Limpa vidros com pulverizador | l | 0.011 | 1 | 0 | 43.35 | 0 | 0.47
88316 | Servente com encargos complementares | h | 0.116 | 1 | 0 | 20.74 | 0 | 2.4
[7 empty] | Custo Unitário | 3.33
[7 empty] | BDI | 23.53
[7 empty] | Preço Unitário | 4.11
99822 - Limpeza de porta de madeira. Af_04/2019 ( m² )
Sistema: SINAPI sem Desoneração - 01/01/2025
Utilizado no(s) item(ns) 17.02.01.03
Código | Descrição | Unidade | Quantidade | Utilização Operativa | Utilização Improdutiva | Valor Operativo | Valor Improdutivo | Valor Item
88316 | Servente com encargos complementares | h | 0.047 | 1 | 0 | 20.74 | 0 | 0.97
[7 empty] | Custo Unitário | 0.97
[7 empty] | BDI | 23.53
[7 empty] | Preço Unitário | 1.2
99824 - Limpeza de porta em aço/alumínio. Af_04/2019 ( m² )
Sistema: SINAPI sem Desoneração - 01/01/2025
Utilizado no(s) item(ns) 17.02.01.04
Código | Descrição | Unidade | Quantidade | Utilização Operativa | Utilização Improdutiva | Valor Operativo | Valor Improdutivo | Valor Item
44329 | Detergente neutro uso geral, concentrado | l | 0.006 | 1 | 0 | 10.88 | 0 | 0.06
5318 | Diluente aguarras | l | 0.023 | 1 | 0 | 17.6 | 0 | 0.4
88316 | Servente com encargos complementares | h | 0.093 | 1 | 0 | 20.74 | 0 | 1.92
[7 empty] | Custo Unitário | 2.38
[7 empty] | BDI | 23.53
[7 empty] | Preço Unitário | 2.94
99807 - Limpeza de revestimento cerâmico em parede utilizando detergente neutro e escovação manual. Af_04/2019 ( m² )
Sistema: SINAPI sem Desoneração - 01/01/2025
Utilizado no(s) item(ns) 17.02.01.05
Código | Descrição | Unidade | Quantidade | Utilização Operativa | Utilização Improdutiva | Valor Operativo | Valor Improdutivo | Valor Item
44329 | Detergente neutro uso geral, concentrado | l | 0.006 | 1 | 0 | 10.88 | 0 | 0.06
88316 | Servente com encargos complementares | h | 0.073 | 1 | 0 | 20.74 | 0 | 1.51
[7 empty] | Custo Unitário | 1.57
[7 empty] | BDI | 23.53
[7 empty] | Preço Unitário | 1.94
99818 - Limpeza de bacia sanitária, bidê ou mictório em louça, inclusive metais correspondentes. Af_04/2019 ( un )
Sistema: SINAPI sem Desoneração - 01/01/2025
Utilizado no(s) item(ns) 17.02.01.06
Código | Descrição | Unidade | Quantidade | Utilização Operativa | Utilização Improdutiva | Valor Operativo | Valor Improdutivo | Valor Item
44330 | Desinfetante pronto uso | l | 0.167 | 1 | 0 | 8.3 | 0 | 1.38
44329 | Detergente neutro uso geral, concentrado | l | 0.1 | 1 | 0 | 10.88 | 0 | 1.08
88316 | Servente com encargos complementares | h | 0.124 | 1 | 0 | 20.74 | 0 | 2.57
[7 empty] | Custo Unitário | 5.03
[7 empty] | BDI | 23.53
[7 empty] | Preço Unitário | 6.21
99819 - Limpeza de bancada de pedra (mármore ou granito). Af_04/2019 ( m² )
Sistema: SINAPI sem Desoneração - 01/01/2025
Utilizado no(s) item(ns) 17.02.01.07
Código | Descrição | Unidade | Quantidade | Utilização Operativa | Utilização Improdutiva | Valor Operativo | Valor Improdutivo | Valor Item
44330 | Desinfetante pronto uso | l | 0.013 | 1 | 0 | 8.3 | 0 | 0.1
44329 | Detergente neutro uso geral, concentrado | l | 0.006 | 1 | 0 | 10.88 | 0 | 0.06
88316 | Servente com encargos complementares | h | 0.777 | 1 | 0 | 20.74 | 0 | 16.11
[7 empty] | Custo Unitário | 16.27
[7 empty] | BDI | 23.53
[7 empty] | Preço Unitário | 20.1
99815 - Limpeza de pia inox com bancada de pedra, inclusive metais correspondentes. Af_04/2019 ( un )
Sistema: SINAPI sem Desoneração - 01/01/2025
Utilizado no(s) item(ns) 17.02.01.08
Código | Descrição | Unidade | Quantidade | Utilização Operativa | Utilização Improdutiva | Valor Operativo | Valor Improdutivo | Valor Item
44330 | Desinfetante pronto uso | l | 0.167 | 1 | 0 | 8.3 | 0 | 1.38
44329 | Detergente neutro uso geral, concentrado | l | 0.1 | 1 | 0 | 10.88 | 0 | 1.08
88316 | Servente com encargos complementares | h | 0.273 | 1 | 0 | 20.74 | 0 | 5.66
[7 empty] | Custo Unitário | 8.12
[7 empty] | BDI | 23.53
[7 empty] | Preço Unitário | 10.03
99817 - Limpeza de lavatório de louça com bancada de pedra, inclusive metais correspondentes. Af_04/2019 ( un )
Sistema: SINAPI sem Desoneração - 01/01/2025
Utilizado no(s) item(ns) 17.02.01.09
Código | Descrição | Unidade | Quantidade | Utilização Operativa | Utilização Improdutiva | Valor Operativo | Valor Improdutivo | Valor Item
44330 | Desinfetante pronto uso | l | 0.167 | 1 | 0 | 8.3 | 0 | 1.38
44329 | Detergente neutro uso geral, concentrado | l | 0.1 | 1 | 0 | 10.88 | 0 | 1.08
88316 | Servente com encargos complementares | h | 0.124 | 1 | 0 | 20.74 | 0 | 2.57
[7 empty] | Custo Unitário | 5.03
[7 empty] | BDI | 23.53
[7 empty] | Preço Unitário | 6.21
99804 - Limpeza de piso cerâmico ou porcelanato utilizando detergente neutro e escovação manual. Af_04/2019 ( m² )
Sistema: SINAPI sem Desoneração - 01/01/2025
Utilizado no(s) item(ns) 17.02.01.10
Código | Descrição | Unidade | Quantidade | Utilização Operativa | Utilização Improdutiva | Valor Operativo | Valor Improdutivo | Valor Item
44329 | Detergente neutro uso geral, concentrado | l | 0.006 | 1 | 0 | 10.88 | 0 | 0.06
88316 | Servente com encargos complementares | h | 0.248 | 1 | 0 | 20.74 | 0 | 5.14
[7 empty] | Custo Unitário | 5.2
[7 empty] | BDI | 23.53
[7 empty] | Preço Unitário | 6.42
0201002160 - Carga manual de entulho em caçamba ( m³ )
Sistema: Boletim AGESUL Civil sem Desoneração - 01/01/2025
Utilizado no(s) item(ns) 17.02.02.01
Código | Descrição | Unidade | Quantidade | Utilização Operativa | Utilização Improdutiva | Valor Operativo | Valor Improdutivo | Valor Item
88316 | Servente com encargos complementares | h | 0.7 | 1 | 0 | 20.74 | 0 | 14.51
[7 empty] | Custo Unitário | 14.51
[7 empty] | BDI | 23.53
[7 empty] | Preço Unitário | 17.92
0201002161 - Locação de caçamba (4m³) (7 dias) ( un )
Sistema: Boletim AGESUL Civil sem Desoneração - 01/01/2025
Utilizado no(s) item(ns) 17.02.02.02
Código | Descrição | Unidade | Quantidade | Utilização Operativa | Utilização Improdutiva | Valor Operativo | Valor Improdutivo | Valor Item
8036 | Locação de caçamba (4m³) (7 dias) | un | 1 | 1 | 0 | 350 | 0 | 350
[7 empty] | Custo Unitário | 350
[7 empty] | BDI | 23.53
[7 empty] | Preço Unitário | 432.36