## Orçamento Inicial
GOVERNO DO ESTADO DE MATO GROSSO DO SUL
SECRETARIA DE ESTADO DE INFRAESTRUTURA E LOGÍSTICA - SEILOG
AGÊNCIA ESTADUAL DE GESTÃO DE EMPREENDIMENTOS - AGESUL
Orçamento Inicial - Analítico - Método Truncado
Objeto: | CONSTRUÇÃO DO PRÉDIO PARA ARQUIVO NA 1ª RR DA AGESUL
Município: | Campo Grande/MS
Local:
BDI: | SEM DESON. (23,53%)
Prazo exec.: | 300 dias
Sist./Ref.: | AGESUL CIVIL PRÓPRIA sem Desoneração (jun/2025), SINAPI sem Desoneração (jun/2025), Boletim AGESUL Civil sem Desoneração (jun/2025)
Item | Descrição | DMT | Unid. | Qtde. | Custo Unitário | Preço Unitário | Preço Total | Sistema | BDI's |  |  | Referência
Cód. Oficial | [8 empty] | Material | Mão de Obra | Equipamento
01 | SERVIÇOS GERAIS DE CANTEIRO
01.01 | * CANTEIRO DE OBRAS - SERVIÇO SGERAIS
01.01.01 0101001101 | Placa de obra em chapa galvanizada nº 22, adesivada |  | m² | 8 | 508.06 | 627.6 | 5020.8 | Boletim AGESUL Civil sem Desoneração | 25-SEM DESON. ( 23,53% ) | 25-SEM DESON. ( 23,53% ) | 25-SEM DESON. ( 23,53% ) | 01/06/2025
01.01.02 98524 | Limpeza manual de vegetação em terreno com enxada. Af_03/2024 |  | m² | 78.3 | 4.42 | 5.46 | 427.51 | SINAPI sem Desoneração | 25-SEM DESON. ( 23,53% ) | 25-SEM DESON. ( 23,53% ) | 25-SEM DESON. ( 23,53% ) | 01/06/2025
01.01.03 99059 | Locação convencional de obra, utilizando gabarito de tábuas corridas pontaletadas a cada 2,00m - 2 utilizações. Af_03/2024 |  | m | 150.49 | 60.23 | 74.4 | 11196.45 | SINAPI sem Desoneração | 25-SEM DESON. ( 23,53% ) | 25-SEM DESON. ( 23,53% ) | 25-SEM DESON. ( 23,53% ) | 01/06/2025
01.01.04 0101001136 | Portão para tapume com telha trapezoidal em aço galvanizado, esp=0,5mm, em estrutura de madeira, inclusive ferragens (reaproveitamento da telha de 3x), incluso pintura latex externamente |  | m² | 11.44 | 79.91 | 98.71 | 1129.24 | Boletim AGESUL Civil sem Desoneração | 25-SEM DESON. ( 23,53% ) | 25-SEM DESON. ( 23,53% ) | 25-SEM DESON. ( 23,53% ) | 01/06/2025
01.01.05 0101001141 | Execução de escritório em canteiro de obras, fora da projeção da laje, em chapa de madeira compensada, não incluso mobiliario e equipamentos |  | m² | 5 | 1035.89 | 1279.63 | 6398.15 | Boletim AGESUL Civil sem Desoneração | 25-SEM DESON. ( 23,53% ) | 25-SEM DESON. ( 23,53% ) | 25-SEM DESON. ( 23,53% ) | 01/06/2025
01.01.06 0101001146 | Execução de almoxarifado em canteiro de obras, fora da projeção da laje, em chapa de madeira compensada, não incluso mobiliario e equipamentos |  | m² | 15 | 655.48 | 809.71 | 12145.65 | Boletim AGESUL Civil sem Desoneração | 25-SEM DESON. ( 23,53% ) | 25-SEM DESON. ( 23,53% ) | 25-SEM DESON. ( 23,53% ) | 01/06/2025
01.01.07 0101001151 | Execução de refeitorio em canteiro de obras, fora da projeção da laje, em chapa de madeira compensada, não incluso mobiliario e equipamentos |  | m² | 42.58 | 692.57 | 855.53 | 36428.46 | Boletim AGESUL Civil sem Desoneração | 25-SEM DESON. ( 23,53% ) | 25-SEM DESON. ( 23,53% ) | 25-SEM DESON. ( 23,53% ) | 01/06/2025
01.01.08 0101001156 | Bebedouro industrial de coluna em aço inox, capacidade de 50 litros, 2 torneiras, kit instalação e filtro bacteriologico, ref. KX-05 da Knox ou similar (reaproveitamento de 6x) |  | un | 1 | 406.01 | 501.54 | 501.54 | Boletim AGESUL Civil sem Desoneração | 25-SEM DESON. ( 23,53% ) | 25-SEM DESON. ( 23,53% ) | 25-SEM DESON. ( 23,53% ) | 01/06/2025
01.01.09 0101001161 | Execução de sanitario e vestiario em canteiro de obras, fora da projeção da laje, em chapa de madeira compensada, não incluso mobiliario |  | m² | 16.8 | 945.73 | 1168.26 | 19626.76 | Boletim AGESUL Civil sem Desoneração | 25-SEM DESON. ( 23,53% ) | 25-SEM DESON. ( 23,53% ) | 25-SEM DESON. ( 23,53% ) | 01/06/2025
01.01.10 0101001166 | Execução de central de formas, produção de argamassa ou concreto em canteiro de obras, não incluso mobiliario e equipamentos |  | m² | 21 | 730.11 | 901.9 | 18939.9 | Boletim AGESUL Civil sem Desoneração | 25-SEM DESON. ( 23,53% ) | 25-SEM DESON. ( 23,53% ) | 25-SEM DESON. ( 23,53% ) | 01/06/2025
01.01.11 0101001168 | Execução de central de armadura em canteiro de obra, não incluso mobiliário e equipamentos |  | m² | 15 | 240.34 | 296.89 | 4453.35 | Boletim AGESUL Civil sem Desoneração | 25-SEM DESON. ( 23,53% ) | 25-SEM DESON. ( 23,53% ) | 25-SEM DESON. ( 23,53% ) | 01/06/2025
01.01.12 01E0410024 | Estrutura de madeira provisória para suporte de caixa d'água elevada de 500 litros |  | un | 1 | 838.96 | 1036.36 | 1036.36 | AGESUL CIVIL PRÓPRIA sem Desoneração | 25-SEM DESON. ( 23,53% ) | 25-SEM DESON. ( 23,53% ) | 25-SEM DESON. ( 23,53% ) | 01/06/2025
01.01.13 102622 | Caixa d´água em polietileno, 500 litros (inclusos tubos, conexões e torneira de bóia) - fornecimento e instalação. Af_06/2021 |  | un | 1 | 584.59 | 722.14 | 722.14 | SINAPI sem Desoneração | 25-SEM DESON. ( 23,53% ) | 25-SEM DESON. ( 23,53% ) | 25-SEM DESON. ( 23,53% ) | 01/06/2025
01.01.14 101201 | Cerca com mourões de madeira, 7,5x7,5 cm, espaçamento de 2,5 m, altura livre de 2 m, cravados 0,5 m, com 8 fios de arame farpado nº 14 classe 250 - fornecimento e instalação. Af_05/2020 |  | m | 132 | 66.35 | 81.96 | 10818.72 | SINAPI sem Desoneração | 25-SEM DESON. ( 23,53% ) | 25-SEM DESON. ( 23,53% ) | 25-SEM DESON. ( 23,53% ) | 01/06/2025
01.01.15 0101001256 | Baia para agregados descoberta, medindo (3,0 x 3,0 x 0,9)m, paredes em chapa de compensado resinada 6mm, estruturada com caibros, piso em terreno natural, regularizado e compactado |  | un | 2 | 662.62 | 818.53 | 1637.06 | Boletim AGESUL Civil sem Desoneração | 25-SEM DESON. ( 23,53% ) | 25-SEM DESON. ( 23,53% ) | 25-SEM DESON. ( 23,53% ) | 01/06/2025
01.01.16 2001004040 | Barreira de proteção helicoidal (concertina) simples em aço galvanizado cortante, diâmetro de 300mm, inclusive acessórios de fixação |  | m | 4 | 52.48 | 64.82 | 259.28 | Boletim AGESUL Civil sem Desoneração | 25-SEM DESON. ( 23,53% ) | 25-SEM DESON. ( 23,53% ) | 25-SEM DESON. ( 23,53% ) | 01/06/2025
01.02 | * CANTEIRO DE OBRAS - INSTALACOES HIDRAULICAS
01.02.01 0101002100 | Instalação provisória de água e esgoto para obras de porte pequeno |  | un | 1 | 2381.01 | 2941.26 | 2941.26 | Boletim AGESUL Civil sem Desoneração | 25-SEM DESON. ( 23,53% ) | 25-SEM DESON. ( 23,53% ) | 25-SEM DESON. ( 23,53% ) | 01/06/2025
01.02.02 95635 | Kit cavalete para medição de água - entrada principal, em pvc 25 mm (3/4") - fornecimento e instalação (exclusive hidrômetro). Af_03/2024 |  | un | 1 | 206.9 | 255.58 | 255.58 | SINAPI sem Desoneração | 25-SEM DESON. ( 23,53% ) | 25-SEM DESON. ( 23,53% ) | 25-SEM DESON. ( 23,53% ) | 01/06/2025
01.02.03 95675 | Hidrômetro dn 3/4", 5,0 m3/h - fornecimento e instalação. Af_03/2024 |  | un | 1 | 167.64 | 207.08 | 207.08 | SINAPI sem Desoneração | 25-SEM DESON. ( 23,53% ) | 25-SEM DESON. ( 23,53% ) | 25-SEM DESON. ( 23,53% ) | 01/06/2025
01.02.04 0101002111 | Fossa séptica circular em concreto pré-moldado armado, diâmetro interno = 1,00m, altura externa = 2,00m, rejuntada com argamassa no traço 1:3 (em volume de cimento e areia úmida) com adição de impermeabilizante, inclusive tampa pré-moldada |  | un | 1 | 1643.88 | 2030.68 | 2030.68 | Boletim AGESUL Civil sem Desoneração | 25-SEM DESON. ( 23,53% ) | 25-SEM DESON. ( 23,53% ) | 25-SEM DESON. ( 23,53% ) | 01/06/2025
01.02.05 98104 | Caixa de gordura simples (capacidade: 36l), retangular, em alvenaria com tijolos cerâmicos maciços, dimensões internas = 0,2x0,4 m, altura interna = 0,8 m. Af_12/2020 |  | un | 1 | 355.9 | 439.64 | 439.64 | SINAPI sem Desoneração | 25-SEM DESON. ( 23,53% ) | 25-SEM DESON. ( 23,53% ) | 25-SEM DESON. ( 23,53% ) | 01/06/2025
01.03 | * CANTEIRO DE OBRAS - INSTALACOES ELETRICAS
01.03.01 0101003100 | Instalações provisórias de luz e força para obras de porte pequeno |  | un | 1 | 3354.17 | 4143.4 | 4143.4 | Boletim AGESUL Civil sem Desoneração | 25-SEM DESON. ( 23,53% ) | 25-SEM DESON. ( 23,53% ) | 25-SEM DESON. ( 23,53% ) | 01/06/2025
01.03.02 0101003101 | Padrão provisório trifásico até 27 KW |  | un | 1 | 5702.62 | 7044.44 | 7044.44 | Boletim AGESUL Civil sem Desoneração | 25-SEM DESON. ( 23,53% ) | 25-SEM DESON. ( 23,53% ) | 25-SEM DESON. ( 23,53% ) | 01/06/2025
| Total - SERVIÇOS GERAIS DE CANTEIRO | [5 empty] | 147803.45
02 | DEMOLIÇÕES E RETIRADAS
02.01 | * SERVIÇOS DE DEMOLIÇÃO
02.01.01 97622 | Demolição de alvenaria de bloco furado, de forma manual, sem reaproveitamento. Af_09/2023 |  | m³ | 24.87 | 54.64 | 67.49 | 1678.47 | SINAPI sem Desoneração | 25-SEM DESON. ( 23,53% ) | 25-SEM DESON. ( 23,53% ) | 25-SEM DESON. ( 23,53% ) | 01/06/2025
02.01.02 97629 | Demolição de lajes, em concreto armado, de forma mecanizada com martelete, sem reaproveitamento. Af_09/2023 |  | m³ | 3.2 | 88.59 | 109.43 | 350.17 | SINAPI sem Desoneração | 25-SEM DESON. ( 23,53% ) | 25-SEM DESON. ( 23,53% ) | 25-SEM DESON. ( 23,53% ) | 01/06/2025
02.01.03 97627 | Demolição de pilares e vigas em concreto armado, de forma mecanizada com martelete, sem reaproveitamento. Af_09/2023 |  | m³ | 12.5 | 190.23 | 234.99 | 2937.37 | SINAPI sem Desoneração | 25-SEM DESON. ( 23,53% ) | 25-SEM DESON. ( 23,53% ) | 25-SEM DESON. ( 23,53% ) | 01/06/2025
02.01.04 97633 | Demolição de revestimento cerâmico, de forma manual, sem reaproveitamento. Af_09/2023 |  | m² | 22.89 | 21.94 | 27.1 | 620.31 | SINAPI sem Desoneração | 25-SEM DESON. ( 23,53% ) | 25-SEM DESON. ( 23,53% ) | 25-SEM DESON. ( 23,53% ) | 01/06/2025
02.01.05 02E0410021 | Demolição mecanizada com martelete de piso cimentado, inclusive lastro de concreto |  | m² | 1371.47 | 12.23 | 15.1 | 20709.19 | AGESUL CIVIL PRÓPRIA sem Desoneração | 25-SEM DESON. ( 23,53% ) | 25-SEM DESON. ( 23,53% ) | 25-SEM DESON. ( 23,53% ) | 01/06/2025
02.02 | * SERVIÇOS COMPLEMENTARES
02.02.01 0201002160 | Carga manual de entulho em caçamba |  | m³ | 184.36 | 14.51 | 17.92 | 3303.73 | Boletim AGESUL Civil sem Desoneração | 25-SEM DESON. ( 23,53% ) | 25-SEM DESON. ( 23,53% ) | 25-SEM DESON. ( 23,53% ) | 01/06/2025
02.02.02 0201002161 | Locação de caçamba (4m³) (7 dias) |  | un | 47 | 350 | 432.35 | 20320.45 | Boletim AGESUL Civil sem Desoneração | 25-SEM DESON. ( 23,53% ) | 25-SEM DESON. ( 23,53% ) | 25-SEM DESON. ( 23,53% ) | 01/06/2025
02.03 | * SERVIÇOS DE REMOÇÃO
02.03.01 97647 | Remoção de telhas de fibrocimento metálica e cerâmica, de forma manual, sem reaproveitamento. Af_09/2023 |  | m² | 79.3 | 3.41 | 4.21 | 333.85 | SINAPI sem Desoneração | 25-SEM DESON. ( 23,53% ) | 25-SEM DESON. ( 23,53% ) | 25-SEM DESON. ( 23,53% ) | 01/06/2025
02.03.02 0201003056 | Remoção de esquadria de madeira, inclusive batente e guarnição, sem reaproveitamento |  | m² | 8.97 | 8.73 | 10.78 | 96.69 | Boletim AGESUL Civil sem Desoneração | 25-SEM DESON. ( 23,53% ) | 25-SEM DESON. ( 23,53% ) | 25-SEM DESON. ( 23,53% ) | 01/06/2025
02.03.03 0201003060 | Remoção de esquadria metálica, inclusive contramarco, sem reaproveitamento |  | m² | 11.02 | 24.22 | 29.91 | 329.6 | Boletim AGESUL Civil sem Desoneração | 25-SEM DESON. ( 23,53% ) | 25-SEM DESON. ( 23,53% ) | 25-SEM DESON. ( 23,53% ) | 01/06/2025
02.03.04 97665 | Remoção de luminárias, de forma manual, sem reaproveitamento. Af_09/2023 |  | un | 6 | 1.79 | 2.21 | 13.26 | SINAPI sem Desoneração | 25-SEM DESON. ( 23,53% ) | 25-SEM DESON. ( 23,53% ) | 25-SEM DESON. ( 23,53% ) | 01/06/2025
02.03.05 97661 | Remoção de cabos elétricos, com seção de 10 mm², forma manual, sem reaproveitamento. Af_09/2023 |  | m | 500 | 0.7 | 0.86 | 430 | SINAPI sem Desoneração | 25-SEM DESON. ( 23,53% ) | 25-SEM DESON. ( 23,53% ) | 25-SEM DESON. ( 23,53% ) | 01/06/2025
02.03.06 97663 | Remoção de louças, de forma manual, sem reaproveitamento. Af_09/2023 |  | un | 4 | 12.11 | 14.95 | 59.8 | SINAPI sem Desoneração | 25-SEM DESON. ( 23,53% ) | 25-SEM DESON. ( 23,53% ) | 25-SEM DESON. ( 23,53% ) | 01/06/2025
02.03.07 0201003092 | Remoção de metais sanitários (torneira, registro, sifao, valvula, engate), de forma manual, sem reaproveitamento |  | un | 3 | 8.83 | 10.9 | 32.7 | Boletim AGESUL Civil sem Desoneração | 25-SEM DESON. ( 23,53% ) | 25-SEM DESON. ( 23,53% ) | 25-SEM DESON. ( 23,53% ) | 01/06/2025
02.03.08 0201004040 | Retirada de Luminaria instalada em poste, incluso guindauto |  | un | 3 | 15.85 | 19.57 | 58.71 | Boletim AGESUL Civil sem Desoneração | 25-SEM DESON. ( 23,53% ) | 25-SEM DESON. ( 23,53% ) | 25-SEM DESON. ( 23,53% ) | 01/06/2025
02.03.09 0201004064 | Retirada de válvula de descarga, sem reaproveitamento |  | un | 1 | 21.13 | 26.1 | 26.1 | Boletim AGESUL Civil sem Desoneração | 25-SEM DESON. ( 23,53% ) | 25-SEM DESON. ( 23,53% ) | 25-SEM DESON. ( 23,53% ) | 01/06/2025
02.03.10 02E0410071 | Retirada de poste metálico de 8m para luminária sem reaproveitamento |  | un | 5 | 143.35 | 177.08 | 885.4 | AGESUL CIVIL PRÓPRIA sem Desoneração | 25-SEM DESON. ( 23,53% ) | 25-SEM DESON. ( 23,53% ) | 25-SEM DESON. ( 23,53% ) | 01/06/2025
02.03.11 02E0410072 | Retirada de Alambrado em tubo e tela - sem reaproveitamento |  | m² | 288 | 24.88 | 30.73 | 8850.24 | AGESUL CIVIL PRÓPRIA sem Desoneração | 25-SEM DESON. ( 23,53% ) | 25-SEM DESON. ( 23,53% ) | 25-SEM DESON. ( 23,53% ) | 01/06/2025
02.03.12 02E0410073 | Retirada de Traves de Gol - sem reaproveitamento |  | un | 2 | 20.74 | 25.62 | 51.24 | AGESUL CIVIL PRÓPRIA sem Desoneração | 25-SEM DESON. ( 23,53% ) | 25-SEM DESON. ( 23,53% ) | 25-SEM DESON. ( 23,53% ) | 01/06/2025
02.03.13 02E0410074 | Retirada de Tabela de Basquete - sem reaproveitamento |  | un | 2 | 46.49 | 57.42 | 114.84 | AGESUL CIVIL PRÓPRIA sem Desoneração | 25-SEM DESON. ( 23,53% ) | 25-SEM DESON. ( 23,53% ) | 25-SEM DESON. ( 23,53% ) | 01/06/2025
| Total - DEMOLIÇÕES E RETIRADAS | [5 empty] | 61202.12
03 | FUNDAÇÃO
03.01 0301000116 | Corte e preparo em cabeça de estaca |  | un | 81 | 58.28 | 71.99 | 5831.19 | Boletim AGESUL Civil sem Desoneração | 25-SEM DESON. ( 23,53% ) | 25-SEM DESON. ( 23,53% ) | 25-SEM DESON. ( 23,53% ) | 01/06/2025
03.02 0301000132 | Estaca escavada mecanicamente, sem fluido estabilizante, com 30cm de diâmetro, concreto 25mpa, lançado por caminhão betoneira (exclusive ferragens, mobilização e desmobilização) |  | m | 146 | 72.87 | 90.01 | 13141.46 | Boletim AGESUL Civil sem Desoneração | 25-SEM DESON. ( 23,53% ) | 25-SEM DESON. ( 23,53% ) | 25-SEM DESON. ( 23,53% ) | 01/06/2025
03.03 0301000134 | Estaca escavada mecanicamente, sem fluido estabilizante, com 40cm de diâmetro, concreto lançado por caminhão betoneira (exclusive ferragens, mobilização e desmobilização) |  | m | 704 | 114.66 | 141.63 | 99707.52 | Boletim AGESUL Civil sem Desoneração | 25-SEM DESON. ( 23,53% ) | 25-SEM DESON. ( 23,53% ) | 25-SEM DESON. ( 23,53% ) | 01/06/2025
| Total - FUNDAÇÃO | [5 empty] | 118680.17
04 | SERVIÇOS EM TERRA
04.01 | * SERVIÇOS EM TERRA (MANUAL)
04.01.01 0401001101 | Escavação de valas em solo de qualquer categoria, na(s) profundidade(s):- até 2,00 m (com presença de água) |  | m³ | 152.33 | 79.64 | 98.37 | 14984.7 | Boletim AGESUL Civil sem Desoneração | 25-SEM DESON. ( 23,53% ) | 25-SEM DESON. ( 23,53% ) | 25-SEM DESON. ( 23,53% ) | 01/06/2025
04.01.02 93382 | Reaterro manual de valas, com compactador de solos de percussão. Af_08/2023 |  | m³ | 92.82 | 25.26 | 31.2 | 2895.98 | SINAPI sem Desoneração | 25-SEM DESON. ( 23,53% ) | 25-SEM DESON. ( 23,53% ) | 25-SEM DESON. ( 23,53% ) | 01/06/2025
04.02 | * SERVIÇOS EM TERRA (MECANIZADO)
04.02.01 100574 | Espalhamento de material com trator de esteiras. Af_09/2024 |  | m³ | 569.89 | 1.38 | 1.7 | 968.81 | SINAPI sem Desoneração | 25-SEM DESON. ( 23,53% ) | 25-SEM DESON. ( 23,53% ) | 25-SEM DESON. ( 23,53% ) | 01/06/2025
04.02.02 0401002022 | Compactação mecânica, sem controle do GC (c/ compactador placa 400 kg) |  | m³ | 569.89 | 6.42 | 7.93 | 4519.22 | Boletim AGESUL Civil sem Desoneração | 25-SEM DESON. ( 23,53% ) | 25-SEM DESON. ( 23,53% ) | 25-SEM DESON. ( 23,53% ) | 01/06/2025
04.02.03 100976 | Carga, manobra e descarga de solos e materiais granulares em caminhão basculante 18 m³ - carga com pá carregadeira (caçamba de 1,7 a 2,8 m³ / 128 hp) e descarga livre (unidade: m3). Af_07/2020 |  | m³ | 569.89 | 8.33 | 10.29 | 5864.16 | SINAPI sem Desoneração | 25-SEM DESON. ( 23,53% ) | 25-SEM DESON. ( 23,53% ) | 25-SEM DESON. ( 23,53% ) | 01/06/2025
04.02.04 97083 | Compactação mecânica de solo para execução de radier, piso de concreto ou laje sobre solo, com compactador de solos a percussão. Af_09/2021 |  | m² | 308.01 | 3.17 | 3.91 | 1204.31 | SINAPI sem Desoneração | 25-SEM DESON. ( 23,53% ) | 25-SEM DESON. ( 23,53% ) | 25-SEM DESON. ( 23,53% ) | 01/06/2025
04.02.05 97084 | Compactação mecânica de solo para execução de radier, piso de concreto ou laje sobre solo, com compactador de solos tipo placa vibratória. Af_09/2021 |  | m² | 887.76 | 0.66 | 0.81 | 719.08 | SINAPI sem Desoneração | 25-SEM DESON. ( 23,53% ) | 25-SEM DESON. ( 23,53% ) | 25-SEM DESON. ( 23,53% ) | 01/06/2025
04.02.06 97914 | Transporte com caminhão basculante de 6 m³, em via urbana pavimentada, dmt até 30 km (unidade: m3xkm). Af_07/2020 |  | m³.km | 4693.04 | 2.9 | 3.58 | 16801.08 | SINAPI sem Desoneração | 25-SEM DESON. ( 23,53% ) | 25-SEM DESON. ( 23,53% ) | 25-SEM DESON. ( 23,53% ) | 01/06/2025
| Total - SERVIÇOS EM TERRA | [5 empty] | 47957.34
05 | ESTRUTURA DE CONCRETO
05.01 | * FORMAS
05.01.01 0601001000 | Fabricação, montagem e desmontagem de forma para fundação em tabuas de 30cm e sarrafos 2,5x7,5cm, reaproveitamento de 2 vezes |  | m² | 596.65 | 108.73 | 134.31 | 80136.06 | Boletim AGESUL Civil sem Desoneração | 25-SEM DESON. ( 23,53% ) | 25-SEM DESON. ( 23,53% ) | 25-SEM DESON. ( 23,53% ) | 01/06/2025
05.01.02 0601001012 | Fabricação, montagem e desmontagem de forma em chapa de madeira tipo plastificada de 12 mm de espessura, reaproveitamento de 2 vezes |  | m² | 675.5 | 138.62 | 171.23 | 115665.86 | Boletim AGESUL Civil sem Desoneração | 25-SEM DESON. ( 23,53% ) | 25-SEM DESON. ( 23,53% ) | 25-SEM DESON. ( 23,53% ) | 01/06/2025
05.01.03 101977 | Montagem e desmontagem de fôrma para escadas, com 2 lances em "u" e laje plana, em chapa de madeira compensada resinada, 2 utilizações. Af_11/2020 |  | m² | 4.6 | 311.03 | 384.21 | 1767.36 | SINAPI sem Desoneração | 25-SEM DESON. ( 23,53% ) | 25-SEM DESON. ( 23,53% ) | 25-SEM DESON. ( 23,53% ) | 01/06/2025
05.02 | * FERRAGEM
05.02.01 0601002010 | Tela de aço malha 15x15, 4,2mm ref. EAQ 92 da Telcon - fornecimento e colocação |  | m² | 899.35 | 14.07 | 17.38 | 15630.7 | Boletim AGESUL Civil sem Desoneração | 25-SEM DESON. ( 23,53% ) | 25-SEM DESON. ( 23,53% ) | 25-SEM DESON. ( 23,53% ) | 01/06/2025
05.02.02 0601002105 | Armação de bloco, viga baldrame e sapata utilizando aço CA-60 diâm. 5,0mm - fornecimento, corte, dobra e colocação (c/ perda de 7%) |  | kg | 219.19 | 17.28 | 21.34 | 4677.51 | Boletim AGESUL Civil sem Desoneração | 25-SEM DESON. ( 23,53% ) | 25-SEM DESON. ( 23,53% ) | 25-SEM DESON. ( 23,53% ) | 01/06/2025
05.02.03 0601002110 | Armação de bloco, viga baldrame e sapata utilizando aço CA-50, média, diâm. 6,3mm - fornecimento, corte, dobra e colocação (c/ perda de 7%) |  | kg | 510 | 15.87 | 19.6 | 9996 | Boletim AGESUL Civil sem Desoneração | 25-SEM DESON. ( 23,53% ) | 25-SEM DESON. ( 23,53% ) | 25-SEM DESON. ( 23,53% ) | 01/06/2025
05.02.04 0601002115 | Armação de bloco, viga baldrame e sapata utilizando aço CA-50, média, diâm. 8,0mm - fornecimento, corte, dobra e colocação (c/ perda de 11%) |  | kg | 98.6 | 14.58 | 18.01 | 1775.78 | Boletim AGESUL Civil sem Desoneração | 25-SEM DESON. ( 23,53% ) | 25-SEM DESON. ( 23,53% ) | 25-SEM DESON. ( 23,53% ) | 01/06/2025
05.02.05 0601002120 | Armação de bloco, viga baldrame e sapata utilizando aço CA-50, média, diâm. 10,0mm - fornecimento, corte, dobra e colocação (c/ perda de 11%) |  | kg | 24.3 | 12.91 | 15.94 | 387.34 | Boletim AGESUL Civil sem Desoneração | 25-SEM DESON. ( 23,53% ) | 25-SEM DESON. ( 23,53% ) | 25-SEM DESON. ( 23,53% ) | 01/06/2025
05.02.06 0601002125 | Armação de bloco, viga baldrame e sapata utilizando aço CA-50, média, diâm. 12,5mm - fornecimento, corte, dobra e colocação (c/ perda de 11%) |  | kg | 603.16 | 10.83 | 13.37 | 8064.24 | Boletim AGESUL Civil sem Desoneração | 25-SEM DESON. ( 23,53% ) | 25-SEM DESON. ( 23,53% ) | 25-SEM DESON. ( 23,53% ) | 01/06/2025
05.02.07 0601002130 | Armação de bloco, viga baldrame e sapata utilizando aço CA-50, grossa, diâm. 16,0mm - fornecimento, corte, dobra e colocação (c/ perda de 11%) |  | kg | 2457.6 | 10.12 | 12.5 | 30720 | Boletim AGESUL Civil sem Desoneração | 25-SEM DESON. ( 23,53% ) | 25-SEM DESON. ( 23,53% ) | 25-SEM DESON. ( 23,53% ) | 01/06/2025
05.02.08 0601002155 | Armação de pilar ou viga de estrutura utilizando aço CA-60 diâm. 5,0mm - fornecimento, corte, dobra e colocação (c/ perda de 7%) |  | kg | 1145.4 | 13.89 | 17.15 | 19643.61 | Boletim AGESUL Civil sem Desoneração | 25-SEM DESON. ( 23,53% ) | 25-SEM DESON. ( 23,53% ) | 25-SEM DESON. ( 23,53% ) | 01/06/2025
05.02.09 0601002160 | Armação de pilar ou viga de estrutura utilizando aço CA-50, média, diâm. 6,3mm - fornecimento, corte, dobra e colocação (c/ perda de 7%) |  | kg | 334.3 | 13.22 | 16.33 | 5459.11 | Boletim AGESUL Civil sem Desoneração | 25-SEM DESON. ( 23,53% ) | 25-SEM DESON. ( 23,53% ) | 25-SEM DESON. ( 23,53% ) | 01/06/2025
05.02.10 0601002165 | Armação de pilar ou viga de estrutura utilizando aço CA-50, média, diâm. 8,0mm - fornecimento, corte, dobra e colocação (c/ perda de 11%) |  | kg | 220.5 | 12.47 | 15.4 | 3395.7 | Boletim AGESUL Civil sem Desoneração | 25-SEM DESON. ( 23,53% ) | 25-SEM DESON. ( 23,53% ) | 25-SEM DESON. ( 23,53% ) | 01/06/2025
05.02.11 0601002170 | Armação de pilar ou viga de estrutura utilizando aço CA-50, média, diâm. 10,0mm - fornecimento, corte, dobra e colocação (c/ perda de 11%) |  | kg | 1612.8 | 11.16 | 13.78 | 22224.38 | Boletim AGESUL Civil sem Desoneração | 25-SEM DESON. ( 23,53% ) | 25-SEM DESON. ( 23,53% ) | 25-SEM DESON. ( 23,53% ) | 01/06/2025
05.02.12 0601002175 | Armação de pilar ou viga de estrutura utilizando aço CA-50, média, diâm. 12,5mm - fornecimento, corte, dobra e colocação (c/ perda de 11%) |  | kg | 1656.1 | 9.38 | 11.58 | 19177.63 | Boletim AGESUL Civil sem Desoneração | 25-SEM DESON. ( 23,53% ) | 25-SEM DESON. ( 23,53% ) | 25-SEM DESON. ( 23,53% ) | 01/06/2025
05.02.13 0601002180 | Armação de pilar ou viga de estrutura utilizando aço CA-50, grossa, diâm. 16,0mm - fornecimento, corte, dobra e colocação (c/ perda de 11%) |  | kg | 362.8 | 9.08 | 11.21 | 4066.98 | Boletim AGESUL Civil sem Desoneração | 25-SEM DESON. ( 23,53% ) | 25-SEM DESON. ( 23,53% ) | 25-SEM DESON. ( 23,53% ) | 01/06/2025
05.02.14 0601002185 | Armação de pilar ou viga de estrutura utilizando aço CA-50, grossa, diâm. 20,0mm - fornecimento, corte, dobra e colocação (c/ perda de 14%) |  | kg | 2467 | 10.39 | 12.83 | 31651.61 | Boletim AGESUL Civil sem Desoneração | 25-SEM DESON. ( 23,53% ) | 25-SEM DESON. ( 23,53% ) | 25-SEM DESON. ( 23,53% ) | 01/06/2025
05.03 | * CONCRETO
05.03.01 94974 | Concreto magro para lastro, traço 1:4,5:4,5 (em massa seca de cimento/ areia média/ brita 1) - preparo manual. Af_05/2021 |  | m³ | 10.76 | 436.25 | 538.89 | 5798.45 | SINAPI sem Desoneração | 25-SEM DESON. ( 23,53% ) | 25-SEM DESON. ( 23,53% ) | 25-SEM DESON. ( 23,53% ) | 01/06/2025
05.03.02 0601003006 | Lançamento/aplicação manual de concreto em fundações |  | m³ | 0.75 | 136.24 | 168.29 | 126.21 | Boletim AGESUL Civil sem Desoneração | 25-SEM DESON. ( 23,53% ) | 25-SEM DESON. ( 23,53% ) | 25-SEM DESON. ( 23,53% ) | 01/06/2025
05.03.03 0601003008 | Lançamento/aplicação manual de concreto em estruturas |  | m³ | 0.34 | 136.75 | 168.92 | 57.43 | Boletim AGESUL Civil sem Desoneração | 25-SEM DESON. ( 23,53% ) | 25-SEM DESON. ( 23,53% ) | 25-SEM DESON. ( 23,53% ) | 01/06/2025
05.03.04 0601003054 | Concreto usinado convencional, controle tipo A, consistência normal para vibração, brita 1, fck=25,0 MPa (sem lançamento e adensamento) |  | m³ | 169.79 | 582.98 | 720.15 | 122274.26 | Boletim AGESUL Civil sem Desoneração | 25-SEM DESON. ( 23,53% ) | 25-SEM DESON. ( 23,53% ) | 25-SEM DESON. ( 23,53% ) | 01/06/2025
05.03.05 06E0430011 | Laje pré-fabricada protendida Beta 17 (12cm de trilho + 5cm de capa), concreto usinado bombeado fck=25mpa, eps/cerâmica h12-30, intereixo 30cm, sobrecarga=350kg/m2 (exc. escoramento e ferragens) |  | m² | 899.35 | 145.66 | 179.93 | 161820.04 | AGESUL CIVIL PRÓPRIA sem Desoneração | 25-SEM DESON. ( 23,53% ) | 25-SEM DESON. ( 23,53% ) | 25-SEM DESON. ( 23,53% ) | 01/06/2025
05.03.06 0601003200 | Bombeamento, adensamento e acabamento de concreto |  | m³ | 168.7 | 90.56 | 111.86 | 18870.78 | Boletim AGESUL Civil sem Desoneração | 25-SEM DESON. ( 23,53% ) | 25-SEM DESON. ( 23,53% ) | 25-SEM DESON. ( 23,53% ) | 01/06/2025
05.03.07 0601004200 | Escoramento de formas de laje em madeira nao aparelhadas, pé direito simples, incluso travamento, 4 utilizações |  | m² | 899.35 | 40.13 | 49.57 | 44580.77 | Boletim AGESUL Civil sem Desoneração | 25-SEM DESON. ( 23,53% ) | 25-SEM DESON. ( 23,53% ) | 25-SEM DESON. ( 23,53% ) | 01/06/2025
| Total - ESTRUTURA DE CONCRETO | [5 empty] | 727967.81
06 | IMPERMEABILIZAÇÃO
06.01 0701000109 | Impermeabilização com revestimento semi-flexível viaplus 1000, Viapol ou similar, consumo de 2kg/m2 |  | m² | 452.55 | 21.1 | 26.06 | 11793.45 | Boletim AGESUL Civil sem Desoneração | 25-SEM DESON. ( 23,53% ) | 25-SEM DESON. ( 23,53% ) | 25-SEM DESON. ( 23,53% ) | 01/06/2025
| Total - IMPERMEABILIZAÇÃO | [5 empty] | 11793.45
07 | ALVENARIA
07.01 0801000102 | Alvenaria de elevação com tijolo cerâmico furado (9x19x19)cm, 1/2 vez (espessura de 9cm), assentada com argamassa mista de cimento, cal hidratada e areia sem peneirar, no traço 1:2:8 |  | m² | 618.5 | 58.18 | 71.86 | 44445.41 | Boletim AGESUL Civil sem Desoneração | 25-SEM DESON. ( 23,53% ) | 25-SEM DESON. ( 23,53% ) | 25-SEM DESON. ( 23,53% ) | 01/06/2025
07.02 0801000125 | Construção e demolição de andaime, para 1,00 m² de alvenaria, com reaproveitamento de 6 vezes |  | m² | 206.17 | 12.09 | 14.93 | 3078.11 | Boletim AGESUL Civil sem Desoneração | 25-SEM DESON. ( 23,53% ) | 25-SEM DESON. ( 23,53% ) | 25-SEM DESON. ( 23,53% ) | 01/06/2025
07.03 105024 | Verga moldada in loco em concreto, espessura de *10* cm. Af_03/2024 |  | m | 205 | 50.91 | 62.88 | 12890.4 | SINAPI sem Desoneração | 25-SEM DESON. ( 23,53% ) | 25-SEM DESON. ( 23,53% ) | 25-SEM DESON. ( 23,53% ) | 01/06/2025
| Total - ALVENARIA | [5 empty] | 60413.92
08 | ESTRUTURA DE COBERTURA
08.01 0901000135 | Fornecimento, montagem e instalação de estrutura metálica, com ligação soldadas, inclusos perfis metálicos laminados, chapa metálicas, chumbadores, mão de obra e transporte com guindalto - fornecimento e instalação |  | kg | 8063.24 | 23.67 | 29.23 | 235688.5 | Boletim AGESUL Civil sem Desoneração | 25-SEM DESON. ( 23,53% ) | 25-SEM DESON. ( 23,53% ) | 25-SEM DESON. ( 23,53% ) | 01/06/2025
| Total - ESTRUTURA DE COBERTURA | [5 empty] | 235688.5
09 | COBERTURA
09.01 94216 | Telhamento com telha metálica termoacústica e = 30 mm, com até 2 águas, incluso içamento. Af_07/2019 |  | m² | 1007.91 | 200.06 | 247.13 | 249084.79 | SINAPI sem Desoneração | 25-SEM DESON. ( 23,53% ) | 25-SEM DESON. ( 23,53% ) | 25-SEM DESON. ( 23,53% ) | 01/06/2025
09.02 1001000135 | Cumeeira para telha galvalume trapezoidal, espessura 0,43 mm |  | m | 100.53 | 44.26 | 54.67 | 5495.97 | Boletim AGESUL Civil sem Desoneração | 25-SEM DESON. ( 23,53% ) | 25-SEM DESON. ( 23,53% ) | 25-SEM DESON. ( 23,53% ) | 01/06/2025
09.03 10E0410048 | Perfil de Arremate para acabamento frontal de telha Termoacústica Trapezoidal pur 30mm - fornecimento e instalação |  | m | 117.45 | 60.15 | 74.3 | 8726.53 | AGESUL CIVIL PRÓPRIA sem Desoneração | 25-SEM DESON. ( 23,53% ) | 25-SEM DESON. ( 23,53% ) | 25-SEM DESON. ( 23,53% ) | 01/06/2025
09.04 94228 | Calha em chapa de aço galvanizado número 24, desenvolvimento de 50 cm, incluso transporte vertical. Af_07/2019 |  | m | 20.15 | 76.4 | 94.37 | 1901.55 | SINAPI sem Desoneração | 25-SEM DESON. ( 23,53% ) | 25-SEM DESON. ( 23,53% ) | 25-SEM DESON. ( 23,53% ) | 01/06/2025
09.05 10E0410049 | Água furtada em chapa de aço galvanizado numero 24, desenvolvimento de 70cm, incluso transporte vertical |  | m | 14.74 | 106.96 | 132.12 | 1947.44 | AGESUL CIVIL PRÓPRIA sem Desoneração | 25-SEM DESON. ( 23,53% ) | 25-SEM DESON. ( 23,53% ) | 25-SEM DESON. ( 23,53% ) | 01/06/2025
| Total - COBERTURA | [5 empty] | 267156.28
10 | ESQUADRIAS E FERRAGENS
10.01 | *DE MADEIRA
10.01.01 91015 | Kit de porta de madeira para verniz, semi-oca (leve ou média), padrão médio, 80x210cm, espessura de 3,5cm, itens inclusos: dobradiças, montagem e instalação do batente, sem fechadura - fornecimento e instalação. Af_12/2019 |  | un | 2 | 1015.91 | 1254.95 | 2509.9 | SINAPI sem Desoneração | 25-SEM DESON. ( 23,53% ) | 25-SEM DESON. ( 23,53% ) | 25-SEM DESON. ( 23,53% ) | 01/06/2025
10.01.02 11E0410029 | P04 PCD - Porta de madeira para verniz, semi-oca, 90x210cm, espessura de 3,5cm, itens inclusos: dobradiças, montagem e instalação do batente, barra de apoio 40cm e protetor de impacto, sem fechadura - fornecimento e instalação |  | un | 2 | 1576.32 | 1947.22 | 3894.44 | AGESUL CIVIL PRÓPRIA sem Desoneração | 25-SEM DESON. ( 23,53% ) | 25-SEM DESON. ( 23,53% ) | 25-SEM DESON. ( 23,53% ) | 01/06/2025
10.01.03 11E0410030 | Porta de madeira de correr de (0,90 x 2,10)m, 01 folha, pintura verniz incolor, fixada em alvenaria, inclusive fechadura bico de papagaio, conforme detalhe de projeto - fornecimento e instalação |  | un | 2 | 1167.17 | 1441.8 | 2883.6 | AGESUL CIVIL PRÓPRIA sem Desoneração | 25-SEM DESON. ( 23,53% ) | 25-SEM DESON. ( 23,53% ) | 25-SEM DESON. ( 23,53% ) | 01/06/2025
10.01.04 11E0410031 | Porta de madeira de correr de (0,80 x 2,10)m, 01 folha, pintura verniz incolor, fixada em alvenaria, inclusive fechadura bico de Papagaio, conforme detalhe de projeto - fornecimento e instalação |  | un | 2 | 1112.45 | 1374.2 | 2748.4 | AGESUL CIVIL PRÓPRIA sem Desoneração | 25-SEM DESON. ( 23,53% ) | 25-SEM DESON. ( 23,53% ) | 25-SEM DESON. ( 23,53% ) | 01/06/2025
10.02 | *DE FERRO
10.02.01 1101002049 | Guarda corpo em tubo ind. 2.1/2", 2 corrimãos (H=0,70m e 0,92m) em tubo ind. 1.1/2" CH.18, fechamento em tubo ind.1" CH.18 a cada 15cm e pilaretes em tubo ind. 2.1/2"CH 18, incl.fundo e pint.esmalte, conf. det. anexo (A-15.002) |  | m² | 10.12 | 679.24 | 839.06 | 8491.28 | Boletim AGESUL Civil sem Desoneração | 25-SEM DESON. ( 23,53% ) | 25-SEM DESON. ( 23,53% ) | 25-SEM DESON. ( 23,53% ) | 01/06/2025
10.02.02 1101002050 | Guarda corpo em tubo ind. 2.1/2" CH.18, fixado em pilaretes de tubo ind. 2.1/2 CH 18, fechamento em tubo ind. 1" CH 18 a cada 15cm, inclus. fundo e esmalte sintético, ambos em duas demãos, conf. detalhe anexo (A-15.001) |  | m² | 13.04 | 507.43 | 626.82 | 8173.73 | Boletim AGESUL Civil sem Desoneração | 25-SEM DESON. ( 23,53% ) | 25-SEM DESON. ( 23,53% ) | 25-SEM DESON. ( 23,53% ) | 01/06/2025
10.03 | *FERRAGENS
10.03.01 90830 | Fechadura de embutir com cilindro, externa, completa, acabamento padrão médio, incluso execução de furo - fornecimento e instalação. Af_12/2019 |  | un | 2 | 169.63 | 209.54 | 419.08 | SINAPI sem Desoneração | 25-SEM DESON. ( 23,53% ) | 25-SEM DESON. ( 23,53% ) | 25-SEM DESON. ( 23,53% ) | 01/06/2025
10.03.02 90831 | Fechadura de embutir para porta de banheiro, completa, acabamento padrão médio, incluso execução de furo - fornecimento e instalação. Af_12/2019 |  | un | 2 | 148.84 | 183.86 | 367.72 | SINAPI sem Desoneração | 25-SEM DESON. ( 23,53% ) | 25-SEM DESON. ( 23,53% ) | 25-SEM DESON. ( 23,53% ) | 01/06/2025
10.03.03 11E0420038 | Portão Basculante articulado (P8), medindo 4,00x2,40m em chapa frisada "U" deitada - fornecimento e instalação |  | un | 1 | 6068.23 | 7496.08 | 7496.08 | AGESUL CIVIL PRÓPRIA sem Desoneração | 25-SEM DESON. ( 23,53% ) | 25-SEM DESON. ( 23,53% ) | 25-SEM DESON. ( 23,53% ) | 01/06/2025
10.04 | *ALUMINIO E INOX
10.04.01 1101004030 | Porta de giro em aluminio tipo veneziana, linha Suprema, acabamento anodizado fosco na cor preta/branca, com contramarco - fornecimento e instalação |  | m² | 13.38 | 1173.8 | 1449.99 | 19400.86 | Boletim AGESUL Civil sem Desoneração | 25-SEM DESON. ( 23,53% ) | 25-SEM DESON. ( 23,53% ) | 25-SEM DESON. ( 23,53% ) | 01/06/2025
10.04.02 11E0440042 | Barra Antipânico dupla, cega em lado oposto, cor cinza para porta P10 - fornecimento e instalação |  | un | 2 | 661.97 | 817.73 | 1635.46 | AGESUL CIVIL PRÓPRIA sem Desoneração | 25-SEM DESON. ( 23,53% ) | 25-SEM DESON. ( 23,53% ) | 25-SEM DESON. ( 23,53% ) | 01/06/2025
10.04.03 1101004020 | Janela de correr em aluminio, linha Suprema, acabamento anodizado fosco na cor preta/branca, com contramarco, exclusive vidro - fornecimento e instalação |  | m² | 4 | 1160.44 | 1433.49 | 5733.96 | Boletim AGESUL Civil sem Desoneração | 25-SEM DESON. ( 23,53% ) | 25-SEM DESON. ( 23,53% ) | 25-SEM DESON. ( 23,53% ) | 01/06/2025
10.04.04 1101004025 | Janela maxim-ar em aluminio, linha Suprema, acabamento anodizado fosco na cor preta/branca, com contramarco, exclusive vidro - fornecimento e instalação |  | m² | 24.6 | 1546.71 | 1910.65 | 47001.99 | Boletim AGESUL Civil sem Desoneração | 25-SEM DESON. ( 23,53% ) | 25-SEM DESON. ( 23,53% ) | 25-SEM DESON. ( 23,53% ) | 01/06/2025
10.04.05 11E0440040 | Pelicula Insufilm de alta performance instalado em vidro incolor 4mm - fornecimento e instalação |  | m² | 22 | 185.18 | 228.75 | 5032.5 | AGESUL CIVIL PRÓPRIA sem Desoneração | 25-SEM DESON. ( 23,53% ) | 25-SEM DESON. ( 23,53% ) | 25-SEM DESON. ( 23,53% ) | 01/06/2025
10.04.06 11E0440041 | Janela em alumínio (J9) tipo veneziana fixa, na cor preta, medindo (1,00x0,50)m - fornecimento e instalação |  | un | 1 | 637.25 | 787.19 | 787.19 | AGESUL CIVIL PRÓPRIA sem Desoneração | 25-SEM DESON. ( 23,53% ) | 25-SEM DESON. ( 23,53% ) | 25-SEM DESON. ( 23,53% ) | 01/06/2025
| Total - ESQUADRIAS E FERRAGENS | [5 empty] | 116576.19
11 | INSTALAÇÕES ELÉTRICAS
11.01 | * LUMINÁRIAS E ACESSORIOS
11.01.01 1201001000 | Luminaria tipo plafon com painel LED, 30x30cm, sobrepor, potência de 24w, 4000k, luz neutra, Elgin ou similar - fornecimento e instalação |  | un | 3 | 53.41 | 65.97 | 197.91 | Boletim AGESUL Civil sem Desoneração | 25-SEM DESON. ( 23,53% ) | 25-SEM DESON. ( 23,53% ) | 25-SEM DESON. ( 23,53% ) | 01/06/2025
11.01.02 1201001114 | Luminaria de sobrepor, com aletas e refletores em aluminio alto brilho, incluso duas lâmpadas T 8 LED de 18w - 120cm, Sanlume ou similar - fornecimento e instalação |  | cj | 102 | 271.82 | 335.77 | 34248.54 | Boletim AGESUL Civil sem Desoneração | 25-SEM DESON. ( 23,53% ) | 25-SEM DESON. ( 23,53% ) | 25-SEM DESON. ( 23,53% ) | 01/06/2025
11.01.03 12E0410066 | Luminaria tipo Arandela (externa) com 02 lâmpadas de LED 6w, base E-27 na cor preta, da Lumicenter ou similar ref. AR69-S2E27E - fornecimento e instalação |  | un | 4 | 410.73 | 507.37 | 2029.48 | AGESUL CIVIL PRÓPRIA sem Desoneração | 25-SEM DESON. ( 23,53% ) | 25-SEM DESON. ( 23,53% ) | 25-SEM DESON. ( 23,53% ) | 01/06/2025
11.02 | * INTERRUPTORES E TOMADAS
11.02.01 91953 | Interruptor simples (1 módulo), 10a/250v, incluindo suporte e placa - fornecimento e instalação. Af_03/2023 |  | un | 4 | 28.06 | 34.66 | 138.64 | SINAPI sem Desoneração | 25-SEM DESON. ( 23,53% ) | 25-SEM DESON. ( 23,53% ) | 25-SEM DESON. ( 23,53% ) | 01/06/2025
11.02.02 91959 | Interruptor simples (2 módulos), 10a/250v, incluindo suporte e placa - fornecimento e instalação. Af_03/2023 |  | un | 7 | 42.66 | 52.69 | 368.83 | SINAPI sem Desoneração | 25-SEM DESON. ( 23,53% ) | 25-SEM DESON. ( 23,53% ) | 25-SEM DESON. ( 23,53% ) | 01/06/2025
11.02.03 91967 | Interruptor simples (3 módulos), 10a/250v, incluindo suporte e placa - fornecimento e instalação. Af_03/2023 |  | un | 1 | 57.26 | 70.73 | 70.73 | SINAPI sem Desoneração | 25-SEM DESON. ( 23,53% ) | 25-SEM DESON. ( 23,53% ) | 25-SEM DESON. ( 23,53% ) | 01/06/2025
11.02.04 91993 | Tomada alta de embutir (1 módulo), 2p+t 20 a, incluindo suporte e placa - fornecimento e instalação. Af_03/2023 |  | un | 11 | 44.93 | 55.5 | 610.5 | SINAPI sem Desoneração | 25-SEM DESON. ( 23,53% ) | 25-SEM DESON. ( 23,53% ) | 25-SEM DESON. ( 23,53% ) | 01/06/2025
11.02.05 91992 | Tomada alta de embutir (1 módulo), 2p+t 10 a, incluindo suporte e placa - fornecimento e instalação. Af_03/2023 |  | un | 2 | 43.03 | 53.15 | 106.3 | SINAPI sem Desoneração | 25-SEM DESON. ( 23,53% ) | 25-SEM DESON. ( 23,53% ) | 25-SEM DESON. ( 23,53% ) | 01/06/2025
11.02.06 91996 | Tomada média de embutir (1 módulo), 2p+t 10 a, incluindo suporte e placa - fornecimento e instalação. Af_03/2023 |  | un | 5 | 33.2 | 41.01 | 205.05 | SINAPI sem Desoneração | 25-SEM DESON. ( 23,53% ) | 25-SEM DESON. ( 23,53% ) | 25-SEM DESON. ( 23,53% ) | 01/06/2025
11.02.07 92000 | Tomada baixa de embutir (1 módulo), 2p+t 10 a, incluindo suporte e placa - fornecimento e instalação. Af_03/2023 |  | un | 26 | 29.39 | 36.3 | 943.8 | SINAPI sem Desoneração | 25-SEM DESON. ( 23,53% ) | 25-SEM DESON. ( 23,53% ) | 25-SEM DESON. ( 23,53% ) | 01/06/2025
11.02.08 92001 | Tomada baixa de embutir (1 módulo), 2p+t 20 a, incluindo suporte e placa - fornecimento e instalação. Af_03/2023 |  | un | 4 | 31.29 | 38.65 | 154.6 | SINAPI sem Desoneração | 25-SEM DESON. ( 23,53% ) | 25-SEM DESON. ( 23,53% ) | 25-SEM DESON. ( 23,53% ) | 01/06/2025
11.02.09 91997 | Tomada média de embutir (1 módulo), 2p+t 20 a, incluindo suporte e placa - fornecimento e instalação. Af_03/2023 |  | un | 5 | 35.1 | 43.35 | 216.75 | SINAPI sem Desoneração | 25-SEM DESON. ( 23,53% ) | 25-SEM DESON. ( 23,53% ) | 25-SEM DESON. ( 23,53% ) | 01/06/2025
11.02.10 92004 | Tomada média de embutir (2 módulos), 2p+t 10 a, incluindo suporte e placa - fornecimento e instalação. Af_03/2023 |  | un | 1 | 52.94 | 65.39 | 65.39 | SINAPI sem Desoneração | 25-SEM DESON. ( 23,53% ) | 25-SEM DESON. ( 23,53% ) | 25-SEM DESON. ( 23,53% ) | 01/06/2025
11.02.11 92008 | Tomada baixa de embutir (2 módulos), 2p+t 10 a, incluindo suporte e placa - fornecimento e instalação. Af_03/2023 |  | un | 6 | 45.28 | 55.93 | 335.58 | SINAPI sem Desoneração | 25-SEM DESON. ( 23,53% ) | 25-SEM DESON. ( 23,53% ) | 25-SEM DESON. ( 23,53% ) | 01/06/2025
11.03 | * FIOS E CABOS DE COBRE
11.03.01 91926 | Cabo de cobre flexível isolado, 2,5 mm², anti-chama 450/750 v, para circuitos terminais - fornecimento e instalação. Af_03/2023 |  | m | 1580 | 4.43 | 5.47 | 8642.6 | SINAPI sem Desoneração | 25-SEM DESON. ( 23,53% ) | 25-SEM DESON. ( 23,53% ) | 25-SEM DESON. ( 23,53% ) | 01/06/2025
11.03.02 91928 | Cabo de cobre flexível isolado, 4 mm², anti-chama 450/750 v, para circuitos terminais - fornecimento e instalação. Af_03/2023 |  | m | 150 | 6.88 | 8.49 | 1273.5 | SINAPI sem Desoneração | 25-SEM DESON. ( 23,53% ) | 25-SEM DESON. ( 23,53% ) | 25-SEM DESON. ( 23,53% ) | 01/06/2025
11.03.03 91930 | Cabo de cobre flexível isolado, 6 mm², anti-chama 450/750 v, para circuitos terminais - fornecimento e instalação. Af_03/2023 |  | m | 560 | 9.62 | 11.88 | 6652.8 | SINAPI sem Desoneração | 25-SEM DESON. ( 23,53% ) | 25-SEM DESON. ( 23,53% ) | 25-SEM DESON. ( 23,53% ) | 01/06/2025
11.03.04 1201003030 | Cabo de cobre flex. isolado, 3 condutores de 70,0 mm², antichama 0,6/1KV, isolação em dupla camada de borracha HEPR, livre de halogênio, baixa emissão de fumaça, Afumex, Cortox, Corfitox ou similar conf. NBR 5410/13570, p/ distribuição - forn. inst. |  | m | 45 | 267.46 | 330.39 | 14867.55 | Boletim AGESUL Civil sem Desoneração | 25-SEM DESON. ( 23,53% ) | 25-SEM DESON. ( 23,53% ) | 25-SEM DESON. ( 23,53% ) | 01/06/2025
11.03.05 92986 | Cabo de cobre flexível isolado, 35 mm², anti-chama 0,6/1,0 kv, para rede enterrada de distribuição de energia elétrica - fornecimento e instalação. Af_12/2021 |  | m | 90 | 39.92 | 49.31 | 4437.9 | SINAPI sem Desoneração | 25-SEM DESON. ( 23,53% ) | 25-SEM DESON. ( 23,53% ) | 25-SEM DESON. ( 23,53% ) | 01/06/2025
11.03.06 104766 | Chumbamento linear em alvenaria para eletrodutos com diâmetros menores ou iguais a 40 mm. Af_09/2023 |  | m | 20 | 15.72 | 19.41 | 388.2 | SINAPI sem Desoneração | 25-SEM DESON. ( 23,53% ) | 25-SEM DESON. ( 23,53% ) | 25-SEM DESON. ( 23,53% ) | 01/06/2025
11.03.07 98295 | Cabo eletrônico categoria 5e, instalado em edificação institucional - fornecimento e instalação. Af_11/2019 |  | m | 625 | 7.84 | 9.68 | 6050 | SINAPI sem Desoneração | 25-SEM DESON. ( 23,53% ) | 25-SEM DESON. ( 23,53% ) | 25-SEM DESON. ( 23,53% ) | 01/06/2025
11.04 | * ELETRODUTOS
11.04.01 1201004002 | Eletroduto de pvc rígido roscável dn 32mm (1"), incl. conexões - fornecimento e instalação |  | m | 40 | 24.71 | 30.52 | 1220.8 | Boletim AGESUL Civil sem Desoneração | 25-SEM DESON. ( 23,53% ) | 25-SEM DESON. ( 23,53% ) | 25-SEM DESON. ( 23,53% ) | 01/06/2025
11.04.02 1201004003 | Eletroduto de pvc rígido roscável dn 40mm (1 1/4"), incl.conexões - fornecimento e instalação |  | m | 30 | 35.47 | 43.81 | 1314.3 | Boletim AGESUL Civil sem Desoneração | 25-SEM DESON. ( 23,53% ) | 25-SEM DESON. ( 23,53% ) | 25-SEM DESON. ( 23,53% ) | 01/06/2025
11.04.03 1201004004 | Eletroduto de pvc rígido roscável dn 50mm (1 1/2"), incl. conexões - fornecimento e instalação |  | m | 30 | 36.72 | 45.36 | 1360.8 | Boletim AGESUL Civil sem Desoneração | 25-SEM DESON. ( 23,53% ) | 25-SEM DESON. ( 23,53% ) | 25-SEM DESON. ( 23,53% ) | 01/06/2025
11.04.04 1201004015 | Eletroduto flexível corrugado reforçado, cor laranja, pvc, dn 25 mm (3/4"), para circuitos terminais - fornecimento e instalação |  | m | 458 | 11.6 | 14.32 | 6558.56 | Boletim AGESUL Civil sem Desoneração | 25-SEM DESON. ( 23,53% ) | 25-SEM DESON. ( 23,53% ) | 25-SEM DESON. ( 23,53% ) | 01/06/2025
11.04.05 1201004016 | Eletroduto flexível corrugado reforçado, cor laranja, pvc, dn 32 mm (1"), para circuitos terminais - fornecimento e instalação |  | m | 80 | 16.6 | 20.5 | 1640 | Boletim AGESUL Civil sem Desoneração | 25-SEM DESON. ( 23,53% ) | 25-SEM DESON. ( 23,53% ) | 25-SEM DESON. ( 23,53% ) | 01/06/2025
11.04.06 97667 | Eletroduto flexível corrugado, pead, dn 50 (1 1/2"), para rede enterrada de distribuição de energia elétrica - fornecimento e instalação. Af_12/2021 |  | m | 18 | 9.45 | 11.67 | 210.06 | SINAPI sem Desoneração | 25-SEM DESON. ( 23,53% ) | 25-SEM DESON. ( 23,53% ) | 25-SEM DESON. ( 23,53% ) | 01/06/2025
11.04.07 97668 | Eletroduto flexível corrugado, pead, dn 63 (2"), para rede enterrada de distribuição de energia elétrica - fornecimento e instalação. Af_12/2021 |  | m | 45 | 13.47 | 16.63 | 748.35 | SINAPI sem Desoneração | 25-SEM DESON. ( 23,53% ) | 25-SEM DESON. ( 23,53% ) | 25-SEM DESON. ( 23,53% ) | 01/06/2025
11.04.08 1201004040 | Eletroduto de aço galvanizado, classe leve, dn 20 mm (3/4), aparente, instalado em parede - fornecimento e instalação |  | m | 52 | 30.15 | 37.24 | 1936.48 | Boletim AGESUL Civil sem Desoneração | 25-SEM DESON. ( 23,53% ) | 25-SEM DESON. ( 23,53% ) | 25-SEM DESON. ( 23,53% ) | 01/06/2025
11.04.09 1201004042 | Eletroduto de aço galvanizado, classe leve, dn 25 mm (1), aparente, instalado em parede - fornecimento e instalação |  | m | 33 | 31.69 | 39.14 | 1291.62 | Boletim AGESUL Civil sem Desoneração | 25-SEM DESON. ( 23,53% ) | 25-SEM DESON. ( 23,53% ) | 25-SEM DESON. ( 23,53% ) | 01/06/2025
11.04.10 1201004057 | Escavação (manual) de valas, para assentamento de eletrodutos, com diâmetros ate 4" |  | m | 54 | 5.66 | 6.99 | 377.46 | Boletim AGESUL Civil sem Desoneração | 25-SEM DESON. ( 23,53% ) | 25-SEM DESON. ( 23,53% ) | 25-SEM DESON. ( 23,53% ) | 01/06/2025
11.04.11 1201004059 | Reaterro (manual) de valas |  | m | 45 | 5.53 | 6.83 | 307.35 | Boletim AGESUL Civil sem Desoneração | 25-SEM DESON. ( 23,53% ) | 25-SEM DESON. ( 23,53% ) | 25-SEM DESON. ( 23,53% ) | 01/06/2025
11.04.12 1201004090 | Eletrocalha perfurada 50x50mm, em chapa de aço galvanizada ch. 24, sem tampa, inclusive conexões |  | m | 68 | 53.48 | 66.06 | 4492.08 | Boletim AGESUL Civil sem Desoneração | 25-SEM DESON. ( 23,53% ) | 25-SEM DESON. ( 23,53% ) | 25-SEM DESON. ( 23,53% ) | 01/06/2025
11.05 | * QUADROS, DISJUNTORES E CAIXAS
11.05.01 1201005009 | Quadro de distribuição de Energia de embutir, barramento trifásico de 100A, capacidade para 48 módulos DIN da Cemar ou similar - fornecimento e instalação |  | un | 1 | 1169.66 | 1444.88 | 1444.88 | Boletim AGESUL Civil sem Desoneração | 25-SEM DESON. ( 23,53% ) | 25-SEM DESON. ( 23,53% ) | 25-SEM DESON. ( 23,53% ) | 01/06/2025
11.05.02 12E0450040 | Disjuntor Termomagnético tripolar, corrente nominal de 150A em caixa moldada tipo din - fornecimento e instalação |  | un | 1 | 476.1 | 588.12 | 588.12 | AGESUL CIVIL PRÓPRIA sem Desoneração | 25-SEM DESON. ( 23,53% ) | 25-SEM DESON. ( 23,53% ) | 25-SEM DESON. ( 23,53% ) | 01/06/2025
11.05.03 93655 | Disjuntor monopolar tipo din, corrente nominal de 20a - fornecimento e instalação. Af_10/2020 |  | un | 10 | 13.87 | 17.13 | 171.3 | SINAPI sem Desoneração | 25-SEM DESON. ( 23,53% ) | 25-SEM DESON. ( 23,53% ) | 25-SEM DESON. ( 23,53% ) | 01/06/2025
11.05.04 93657 | Disjuntor monopolar tipo din, corrente nominal de 32a - fornecimento e instalação. Af_10/2020 |  | un | 1 | 15.43 | 19.06 | 19.06 | SINAPI sem Desoneração | 25-SEM DESON. ( 23,53% ) | 25-SEM DESON. ( 23,53% ) | 25-SEM DESON. ( 23,53% ) | 01/06/2025
11.05.05 93662 | Disjuntor bipolar tipo din, corrente nominal de 20a - fornecimento e instalação. Af_10/2020 |  | un | 4 | 61.21 | 75.61 | 302.44 | SINAPI sem Desoneração | 25-SEM DESON. ( 23,53% ) | 25-SEM DESON. ( 23,53% ) | 25-SEM DESON. ( 23,53% ) | 01/06/2025
11.05.06 93664 | Disjuntor bipolar tipo din, corrente nominal de 32a - fornecimento e instalação. Af_10/2020 |  | un | 4 | 64.33 | 79.46 | 317.84 | SINAPI sem Desoneração | 25-SEM DESON. ( 23,53% ) | 25-SEM DESON. ( 23,53% ) | 25-SEM DESON. ( 23,53% ) | 01/06/2025
11.05.07 93665 | Disjuntor bipolar tipo din, corrente nominal de 40a - fornecimento e instalação. Af_10/2020 |  | un | 6 | 68.34 | 84.42 | 506.52 | SINAPI sem Desoneração | 25-SEM DESON. ( 23,53% ) | 25-SEM DESON. ( 23,53% ) | 25-SEM DESON. ( 23,53% ) | 01/06/2025
11.05.08 1201005132 | Dispositivo DPS classe II, 1 polo, tensão máxima de 175 v, corrente máxima de *20* ka (tipo AC) |  | un | 4 | 79.75 | 98.51 | 394.04 | Boletim AGESUL Civil sem Desoneração | 25-SEM DESON. ( 23,53% ) | 25-SEM DESON. ( 23,53% ) | 25-SEM DESON. ( 23,53% ) | 01/06/2025
11.05.09 1201005155 | Dispositivo DR, 2 polos, sensibilidade de 30 ma, corrente de 25 A, tipo AC - fornecimento e instalação |  | un | 1 | 144.74 | 178.79 | 178.79 | Boletim AGESUL Civil sem Desoneração | 25-SEM DESON. ( 23,53% ) | 25-SEM DESON. ( 23,53% ) | 25-SEM DESON. ( 23,53% ) | 01/06/2025
11.05.10 12E0450041 | Vergalhão galvanizado rosca total 1/4" e acessórios |  | un | 54 | 11.59 | 14.31 | 772.74 | AGESUL CIVIL PRÓPRIA sem Desoneração | 25-SEM DESON. ( 23,53% ) | 25-SEM DESON. ( 23,53% ) | 25-SEM DESON. ( 23,53% ) | 01/06/2025
11.05.11 1201005346 | Caixa de passagem metálica de sobrepor com tampa parafusada, dimensões 40 x 40 x 15 cm - fornecimento e instalação |  | un | 4 | 99.73 | 123.19 | 492.76 | Boletim AGESUL Civil sem Desoneração | 25-SEM DESON. ( 23,53% ) | 25-SEM DESON. ( 23,53% ) | 25-SEM DESON. ( 23,53% ) | 01/06/2025
11.05.12 1201005348 | Caixa de passagem metálica de sobrepor com tampa parafusada, dimensões 20 x 20 x 10 cm - fornecimento e instalação |  | un | 5 | 41.96 | 51.83 | 259.15 | Boletim AGESUL Civil sem Desoneração | 25-SEM DESON. ( 23,53% ) | 25-SEM DESON. ( 23,53% ) | 25-SEM DESON. ( 23,53% ) | 01/06/2025
11.05.13 92869 | Caixa retangular 4" x 2" baixa (0,30 m do piso), metálica, instalada em parede - fornecimento e instalação. Af_03/2023 |  | un | 6 | 10.21 | 12.61 | 75.66 | SINAPI sem Desoneração | 25-SEM DESON. ( 23,53% ) | 25-SEM DESON. ( 23,53% ) | 25-SEM DESON. ( 23,53% ) | 01/06/2025
11.05.14 91937 | Caixa octogonal 3" x 3", pvc, instalada em laje - fornecimento e instalação. Af_03/2023 |  | un | 105 | 14.5 | 17.91 | 1880.55 | SINAPI sem Desoneração | 25-SEM DESON. ( 23,53% ) | 25-SEM DESON. ( 23,53% ) | 25-SEM DESON. ( 23,53% ) | 01/06/2025
11.05.15 92865 | Caixa octogonal 4" x 4", metálica, instalada em laje - fornecimento e instalação. Af_03/2023 |  | un | 14 | 14.03 | 17.33 | 242.62 | SINAPI sem Desoneração | 25-SEM DESON. ( 23,53% ) | 25-SEM DESON. ( 23,53% ) | 25-SEM DESON. ( 23,53% ) | 01/06/2025
11.05.16 97887 | Caixa enterrada elétrica retangular, em alvenaria com tijolos cerâmicos maciços, fundo com brita, dimensões internas: 0,4x0,4x0,4 m. Af_12/2020 |  | un | 2 | 253.07 | 312.61 | 625.22 | SINAPI sem Desoneração | 25-SEM DESON. ( 23,53% ) | 25-SEM DESON. ( 23,53% ) | 25-SEM DESON. ( 23,53% ) | 01/06/2025
11.05.17 95787 | Condulete de alumínio, tipo lr, para eletroduto de aço galvanizado dn 20 mm (3/4''), aparente - fornecimento e instalação. Af_10/2022 |  | un | 32 | 28.65 | 35.39 | 1132.48 | SINAPI sem Desoneração | 25-SEM DESON. ( 23,53% ) | 25-SEM DESON. ( 23,53% ) | 25-SEM DESON. ( 23,53% ) | 01/06/2025
11.05.18 95789 | Condulete de alumínio, tipo lr, para eletroduto de aço galvanizado dn 25 mm (1''), aparente - fornecimento e instalação. Af_10/2022 |  | un | 11 | 39.54 | 48.84 | 537.24 | SINAPI sem Desoneração | 25-SEM DESON. ( 23,53% ) | 25-SEM DESON. ( 23,53% ) | 25-SEM DESON. ( 23,53% ) | 01/06/2025
11.05.19 95801 | Condulete de alumínio, tipo x, para eletroduto de aço galvanizado dn 20 mm (3/4''), aparente - fornecimento e instalação. Af_10/2022 |  | un | 17 | 39.46 | 48.74 | 828.58 | SINAPI sem Desoneração | 25-SEM DESON. ( 23,53% ) | 25-SEM DESON. ( 23,53% ) | 25-SEM DESON. ( 23,53% ) | 01/06/2025
11.06 | * SPDA
11.06.01 1201006000 | Conector metálico tipo parafuso fendido (split bolt), com separador de cabos bimetálicos, para cabos até 70 mm² - fornecimento e instalação |  | un | 8 | 35.76 | 44.17 | 353.36 | Boletim AGESUL Civil sem Desoneração | 25-SEM DESON. ( 23,53% ) | 25-SEM DESON. ( 23,53% ) | 25-SEM DESON. ( 23,53% ) | 01/06/2025
11.06.02 1201006008 | Conector reforçado, cabo x haste em bronze natural para cabo de 16-70mm², ref.585 da Termotécnica ou similar |  | un | 7 | 103.45 | 127.79 | 894.53 | Boletim AGESUL Civil sem Desoneração | 25-SEM DESON. ( 23,53% ) | 25-SEM DESON. ( 23,53% ) | 25-SEM DESON. ( 23,53% ) | 01/06/2025
11.06.03 96985 | Haste de aterramento, diâmetro 5/8", com 3 metros - fornecimento e instalação. Af_08/2023 |  | un | 15 | 71.72 | 88.59 | 1328.85 | SINAPI sem Desoneração | 25-SEM DESON. ( 23,53% ) | 25-SEM DESON. ( 23,53% ) | 25-SEM DESON. ( 23,53% ) | 01/06/2025
11.06.04 1201006043 | Caixa de inspeção em concreto para aterramento e para-raios diâmetro = 300 mm, com tampa de ferro fundido - fornecimento e instalação |  | un | 7 | 181.28 | 223.93 | 1567.51 | Boletim AGESUL Civil sem Desoneração | 25-SEM DESON. ( 23,53% ) | 25-SEM DESON. ( 23,53% ) | 25-SEM DESON. ( 23,53% ) | 01/06/2025
11.06.05 1201006045 | Barra chata de alumínio 7/8 x 1/8" - TEL0775YT, inclusive acessórios de fixação |  | m | 266 | 37.94 | 46.86 | 12464.76 | Boletim AGESUL Civil sem Desoneração | 25-SEM DESON. ( 23,53% ) | 25-SEM DESON. ( 23,53% ) | 25-SEM DESON. ( 23,53% ) | 01/06/2025
11.06.06 12E0460010 | Terminal a compressão em cobre estanhado para cabo 35 mm², 1 furo e 1 compressão, para parafuso de fixação M8 - fornecimento e instalação |  | un | 15 | 13.87 | 17.13 | 256.95 | AGESUL CIVIL PRÓPRIA sem Desoneração | 25-SEM DESON. ( 23,53% ) | 25-SEM DESON. ( 23,53% ) | 25-SEM DESON. ( 23,53% ) | 01/06/2025
11.06.07 1201006047 | Presilha alumínio 70/120 mm furo 8 mm, para barra chata, inclusive parafuso de fixação - fornecimento e instalação |  | un | 120 | 8.32 | 10.27 | 1232.4 | Boletim AGESUL Civil sem Desoneração | 25-SEM DESON. ( 23,53% ) | 25-SEM DESON. ( 23,53% ) | 25-SEM DESON. ( 23,53% ) | 01/06/2025
11.06.08 96973 | Cordoalha de cobre nu 35 mm², não enterrada, com isolador - fornecimento e instalação. Af_08/2023 |  | m | 60 | 71.17 | 87.91 | 5274.6 | SINAPI sem Desoneração | 25-SEM DESON. ( 23,53% ) | 25-SEM DESON. ( 23,53% ) | 25-SEM DESON. ( 23,53% ) | 01/06/2025
11.06.09 96977 | Cordoalha de cobre nu 50 mm², enterrada - fornecimento e instalação. Af_08/2023 |  | m | 144 | 60.16 | 74.31 | 10700.64 | SINAPI sem Desoneração | 25-SEM DESON. ( 23,53% ) | 25-SEM DESON. ( 23,53% ) | 25-SEM DESON. ( 23,53% ) | 01/06/2025
11.07 | * DIVERSOS
11.07.01 1201007074 | Rasgo mecanizado e chumbamento linear da alvenaria, para ramais/distribuição de instalações elétricas, diâmetros até 75mm |  | m | 20 | 27.83 | 34.37 | 687.4 | Boletim AGESUL Civil sem Desoneração | 25-SEM DESON. ( 23,53% ) | 25-SEM DESON. ( 23,53% ) | 25-SEM DESON. ( 23,53% ) | 01/06/2025
| Total - INSTALAÇÕES ELÉTRICAS | [5 empty] | 148993.5
12 | REDE DE LOGICA E CFTV
12.01 2501000130 | Mini Rack fechado de parede padrão metálico 19 x 6 US x 570mm para cabeamento estruturado e Cftv - fornecimento e instalação |  | un | 1 | 539.85 | 666.87 | 666.87 | Boletim AGESUL Civil sem Desoneração | 25-SEM DESON. ( 23,53% ) | 25-SEM DESON. ( 23,53% ) | 25-SEM DESON. ( 23,53% ) | 01/06/2025
12.02 25E0410024 | Voice Panel 50 Portas RJ45-IDC, CAT 3, Furukawa ou Similar - Fornecimento e Instalação |  | un | 1 | 402.81 | 497.59 | 497.59 | AGESUL CIVIL PRÓPRIA sem Desoneração | 25-SEM DESON. ( 23,53% ) | 25-SEM DESON. ( 23,53% ) | 25-SEM DESON. ( 23,53% ) | 01/06/2025
12.03 25E0410050 | Conector macho RJ45 cat6 - fornecimento e instalação |  | un | 7 | 5.7 | 7.04 | 49.28 | AGESUL CIVIL PRÓPRIA sem Desoneração | 25-SEM DESON. ( 23,53% ) | 25-SEM DESON. ( 23,53% ) | 25-SEM DESON. ( 23,53% ) | 01/06/2025
12.04 2501000165 | Tomada para lógica fêmea RJ45 completa, categoria 6, incluso condulete 3/4" com tampa, adaptador e suporte - fornecimento e instalação |  | un | 7 | 70.93 | 87.61 | 613.27 | Boletim AGESUL Civil sem Desoneração | 25-SEM DESON. ( 23,53% ) | 25-SEM DESON. ( 23,53% ) | 25-SEM DESON. ( 23,53% ) | 01/06/2025
12.05 2501000170 | Tomada para lógica RJ45 completa, categoria 6, incluso suporte e adaptador - fornecimento e instalação |  | un | 7 | 34.49 | 42.6 | 298.2 | Boletim AGESUL Civil sem Desoneração | 25-SEM DESON. ( 23,53% ) | 25-SEM DESON. ( 23,53% ) | 25-SEM DESON. ( 23,53% ) | 01/06/2025
12.06 2501000200 | Guia organizador de cabos aberto 1U para Rack - fornecimento e instalação |  | un | 1 | 69.05 | 85.29 | 85.29 | Boletim AGESUL Civil sem Desoneração | 25-SEM DESON. ( 23,53% ) | 25-SEM DESON. ( 23,53% ) | 25-SEM DESON. ( 23,53% ) | 01/06/2025
12.07 2501000210 | Switch Easy Smart Gigabit 24 portas TI SG 1024D Tp-Link cat 6 - fornecimento e instalação |  | un | 1 | 2011.42 | 2484.7 | 2484.7 | Boletim AGESUL Civil sem Desoneração | 25-SEM DESON. ( 23,53% ) | 25-SEM DESON. ( 23,53% ) | 25-SEM DESON. ( 23,53% ) | 01/06/2025
12.08 2501000510 | CFTV instalado no canteiro de obras - câmera Bullet - fornecimento e instalação - planilha padrão 000572 |  | un | 1 | 11883.47 | 14679.65 | 14679.65 | Boletim AGESUL Civil sem Desoneração | 25-SEM DESON. ( 23,53% ) | 25-SEM DESON. ( 23,53% ) | 25-SEM DESON. ( 23,53% ) | 01/06/2025
| Total - REDE DE LOGICA E CFTV | [5 empty] | 19374.85
13 | CLIMATIZAÇÃO
13.01 103261 | Ar condicionado split inverter, piso teto, 36000 btu/h, ciclo frio - fornecimento e instalação. Af_11/2021_pse |  | un | 8 | 12790.88 | 15800.57 | 126404.56 | SINAPI sem Desoneração | 25-SEM DESON. ( 23,53% ) | 25-SEM DESON. ( 23,53% ) | 25-SEM DESON. ( 23,53% ) | 01/06/2025
13.02 103247 | Ar condicionado split inverter, hi-wall (parede), 12000 btu/h, ciclo frio - fornecimento e instalação. Af_11/2021_pe |  | un | 1 | 2748.23 | 3394.88 | 3394.88 | SINAPI sem Desoneração | 25-SEM DESON. ( 23,53% ) | 25-SEM DESON. ( 23,53% ) | 25-SEM DESON. ( 23,53% ) | 01/06/2025
13.03 26E0410058 | Bomba Dreno para Ar Condicionado de 12.000 a 30.000 btu´s, 24l/h - fornecimento e instalação |  | un | 3 | 492.11 | 607.9 | 1823.7 | AGESUL CIVIL PRÓPRIA sem Desoneração | 25-SEM DESON. ( 23,53% ) | 25-SEM DESON. ( 23,53% ) | 25-SEM DESON. ( 23,53% ) | 01/06/2025
13.04 97328 | Tubo em cobre flexível, dn 3/8", com isolamento, instalado em ramal de alimentação de ar condicionado com condensadora individual - fornecimento e instalação. Af_12/2015 |  | m | 114 | 44.67 | 55.18 | 6290.52 | SINAPI sem Desoneração | 25-SEM DESON. ( 23,53% ) | 25-SEM DESON. ( 23,53% ) | 25-SEM DESON. ( 23,53% ) | 01/06/2025
13.05 2601000140 | Tubo de cobre flexível, d=7/8", com isolamento térmico, instalado em ramal de alimentação de ar condicionado, incluso braçadeiras metálicas - fornecimento e instalação |  | m | 114 | 116.62 | 144.06 | 16422.84 | Boletim AGESUL Civil sem Desoneração | 25-SEM DESON. ( 23,53% ) | 25-SEM DESON. ( 23,53% ) | 25-SEM DESON. ( 23,53% ) | 01/06/2025
13.06 97327 | Tubo em cobre flexível, dn 1/4", com isolamento, instalado em ramal de alimentação de ar condicionado com condensadora individual fornecimento e instalação. Af_12/2015 |  | m | 4 | 27.26 | 33.67 | 134.68 | SINAPI sem Desoneração | 25-SEM DESON. ( 23,53% ) | 25-SEM DESON. ( 23,53% ) | 25-SEM DESON. ( 23,53% ) | 01/06/2025
13.07 97329 | Tubo em cobre flexível, dn 1/2", com isolamento, instalado em ramal de alimentação de ar condicionado com condensadora individual - fornecimento e instalação. Af_12/2015 |  | m | 4 | 57.36 | 70.85 | 283.4 | SINAPI sem Desoneração | 25-SEM DESON. ( 23,53% ) | 25-SEM DESON. ( 23,53% ) | 25-SEM DESON. ( 23,53% ) | 01/06/2025
13.08 2601000145 | Cabo PP 4 x 2,5mm² 1kv |  | m | 120 | 18.86 | 23.29 | 2794.8 | Boletim AGESUL Civil sem Desoneração | 25-SEM DESON. ( 23,53% ) | 25-SEM DESON. ( 23,53% ) | 25-SEM DESON. ( 23,53% ) | 01/06/2025
13.09 90443 | Rasgo linear manual em alvenaria, para ramais/ distribuição de instalações hidráulicas, diâmetros menores ou iguais a 40 mm. Af_09/2023 |  | m | 9 | 7.23 | 8.93 | 80.37 | SINAPI sem Desoneração | 25-SEM DESON. ( 23,53% ) | 25-SEM DESON. ( 23,53% ) | 25-SEM DESON. ( 23,53% ) | 01/06/2025
13.10 1301001060 | Tubo pvc soldável água fria DN 25mm, inclusive conexões - fornecimento e instalação |  | m | 98 | 22.04 | 27.22 | 2667.56 | Boletim AGESUL Civil sem Desoneração | 25-SEM DESON. ( 23,53% ) | 25-SEM DESON. ( 23,53% ) | 25-SEM DESON. ( 23,53% ) | 01/06/2025
13.11 26E0410059 | Dreno (0,20x0,20)m, enchimento de brita, envolvido com manta Geotextil, conforme detalhe de projeto |  | un | 6 | 24.71 | 30.52 | 183.12 | AGESUL CIVIL PRÓPRIA sem Desoneração | 25-SEM DESON. ( 23,53% ) | 25-SEM DESON. ( 23,53% ) | 25-SEM DESON. ( 23,53% ) | 01/06/2025
| Total - CLIMATIZAÇÃO | [5 empty] | 160480.43
14 | INSTALAÇÕES HIDRO-SANITÁRIAS E ÁGUAS PLUVIAIS
14.01 | * ÁGUA FRIA
14.01.01 1301001000 | Rasgo mecanizado e chumbamento linear da alvenaria, para ramais/distribuição de instalações hidraúlicas, diâmetros até 75mm |  | m | 18 | 28.18 | 34.81 | 626.58 | Boletim AGESUL Civil sem Desoneração | 25-SEM DESON. ( 23,53% ) | 25-SEM DESON. ( 23,53% ) | 25-SEM DESON. ( 23,53% ) | 01/06/2025
14.01.02 1301001060 | Tubo pvc soldável água fria DN 25mm, inclusive conexões - fornecimento e instalação |  | m | 36 | 22.04 | 27.22 | 979.92 | Boletim AGESUL Civil sem Desoneração | 25-SEM DESON. ( 23,53% ) | 25-SEM DESON. ( 23,53% ) | 25-SEM DESON. ( 23,53% ) | 01/06/2025
14.01.03 1301001063 | Tubo pvc soldável água fria DN 40mm, inclusive conexões - fornecimento e instalação |  | m | 10 | 38.51 | 47.57 | 475.7 | Boletim AGESUL Civil sem Desoneração | 25-SEM DESON. ( 23,53% ) | 25-SEM DESON. ( 23,53% ) | 25-SEM DESON. ( 23,53% ) | 01/06/2025
14.01.04 1301001064 | Tubo pvc soldável água fria DN 50mm, inclusive conexões - fornecimento e instalação |  | m | 18 | 45.07 | 55.67 | 1002.06 | Boletim AGESUL Civil sem Desoneração | 25-SEM DESON. ( 23,53% ) | 25-SEM DESON. ( 23,53% ) | 25-SEM DESON. ( 23,53% ) | 01/06/2025
14.01.05 89366 | Joelho 90 graus com bucha de latão, pvc, soldável, dn 25mm, x 3/4 instalado em ramal ou sub-ramal de água - fornecimento e instalação. Af_06/2022 |  | un | 1 | 15.55 | 19.2 | 19.2 | SINAPI sem Desoneração | 25-SEM DESON. ( 23,53% ) | 25-SEM DESON. ( 23,53% ) | 25-SEM DESON. ( 23,53% ) | 01/06/2025
14.01.06 90373 | Joelho 90 graus com bucha de latão, pvc, soldável, dn 25mm, x 1/2 instalado em ramal ou sub-ramal de água - fornecimento e instalação. Af_06/2022 |  | un | 2 | 12.4 | 15.31 | 30.62 | SINAPI sem Desoneração | 25-SEM DESON. ( 23,53% ) | 25-SEM DESON. ( 23,53% ) | 25-SEM DESON. ( 23,53% ) | 01/06/2025
14.01.07 94703 | Adaptador com flange e anel de vedação, pvc, soldável, dn 25 mm x 3/4", instalado em reservação predial de água - fornecimento e instalação. Af_04/2024 |  | un | 1 | 18.84 | 23.27 | 23.27 | SINAPI sem Desoneração | 25-SEM DESON. ( 23,53% ) | 25-SEM DESON. ( 23,53% ) | 25-SEM DESON. ( 23,53% ) | 01/06/2025
14.01.08 94705 | Adaptador com flange e anel de vedação, pvc, soldável, dn 40 mm x 1 1/4", instalado em reservação predial de água - fornecimento e instalação. Af_04/2024 |  | un | 2 | 34.86 | 43.06 | 86.12 | SINAPI sem Desoneração | 25-SEM DESON. ( 23,53% ) | 25-SEM DESON. ( 23,53% ) | 25-SEM DESON. ( 23,53% ) | 01/06/2025
14.01.09 94707 | Adaptador com flange e anel de vedação, pvc, soldável, dn 60 mm x 2", instalado em reservação predial de água - fornecimento e instalação. Af_04/2024 |  | un | 1 | 54.22 | 66.97 | 66.97 | SINAPI sem Desoneração | 25-SEM DESON. ( 23,53% ) | 25-SEM DESON. ( 23,53% ) | 25-SEM DESON. ( 23,53% ) | 01/06/2025
14.01.10 89383 | Adaptador curto com bolsa e rosca para registro, pvc, soldável, dn 25mm x 3/4 , instalado em ramal ou sub-ramal de água - fornecimento e instalação. Af_06/2022 |  | un | 6 | 6.33 | 7.81 | 46.86 | SINAPI sem Desoneração | 25-SEM DESON. ( 23,53% ) | 25-SEM DESON. ( 23,53% ) | 25-SEM DESON. ( 23,53% ) | 01/06/2025
14.01.11 89436 | Adaptador curto com bolsa e rosca para registro, pvc, soldável, dn 32mm x 1 , instalado em ramal de distribuição de água - fornecimento e instalação. Af_06/2022 |  | un | 2 | 7.83 | 9.67 | 19.34 | SINAPI sem Desoneração | 25-SEM DESON. ( 23,53% ) | 25-SEM DESON. ( 23,53% ) | 25-SEM DESON. ( 23,53% ) | 01/06/2025
14.01.12 89596 | Adaptador curto com bolsa e rosca para registro, pvc, soldável, dn 50mm x 1.1/2 , instalado em prumada de água - fornecimento e instalação. Af_06/2022 |  | un | 2 | 10.19 | 12.58 | 25.16 | SINAPI sem Desoneração | 25-SEM DESON. ( 23,53% ) | 25-SEM DESON. ( 23,53% ) | 25-SEM DESON. ( 23,53% ) | 01/06/2025
14.01.13 102608 | Caixa d´água em polietileno, 1500 litros - fornecimento e instalação. Af_06/2021 |  | un | 1 | 1103.48 | 1363.12 | 1363.12 | SINAPI sem Desoneração | 25-SEM DESON. ( 23,53% ) | 25-SEM DESON. ( 23,53% ) | 25-SEM DESON. ( 23,53% ) | 01/06/2025
14.01.14 94797 | Torneira de boia para caixa d'água, roscável, 1" - fornecimento e instalação. Af_08/2021 |  | un | 1 | 89.37 | 110.39 | 110.39 | SINAPI sem Desoneração | 25-SEM DESON. ( 23,53% ) | 25-SEM DESON. ( 23,53% ) | 25-SEM DESON. ( 23,53% ) | 01/06/2025
14.02 | * LOUÇAS
14.02.01 1301002030 | Papeleira plástica tipo dispenser para papel higiênico rolão - fornecimento e instalação |  | un | 2 | 62.96 | 77.77 | 155.54 | Boletim AGESUL Civil sem Desoneração | 25-SEM DESON. ( 23,53% ) | 25-SEM DESON. ( 23,53% ) | 25-SEM DESON. ( 23,53% ) | 01/06/2025
14.02.02 86909 | Torneira cromada tubo móvel, de mesa, 1/2" ou 3/4", para pia de cozinha, padrão alto - fornecimento e instalação. Af_01/2020 |  | un | 1 | 137.99 | 170.45 | 170.45 | SINAPI sem Desoneração | 25-SEM DESON. ( 23,53% ) | 25-SEM DESON. ( 23,53% ) | 25-SEM DESON. ( 23,53% ) | 01/06/2025
14.02.03 89987 | Registro de gaveta bruto, latão, roscável, 3/4", com acabamento e canopla cromados - fornecimento e instalação. Af_08/2021 |  | un | 3 | 72.29 | 89.29 | 267.87 | SINAPI sem Desoneração | 25-SEM DESON. ( 23,53% ) | 25-SEM DESON. ( 23,53% ) | 25-SEM DESON. ( 23,53% ) | 01/06/2025
14.02.04 94498 | Registro de gaveta bruto, latão, roscável, 2" - fornecimento e instalação. Af_08/2021 |  | un | 1 | 112.1 | 138.47 | 138.47 | SINAPI sem Desoneração | 25-SEM DESON. ( 23,53% ) | 25-SEM DESON. ( 23,53% ) | 25-SEM DESON. ( 23,53% ) | 01/06/2025
14.03 | * DIVERSOS
14.03.01 99635 | Válvula de descarga metálica, base 1 1/2", acabamento metalico cromado - fornecimento e instalação. Af_08/2021 |  | un | 2 | 232.01 | 286.6 | 573.2 | SINAPI sem Desoneração | 25-SEM DESON. ( 23,53% ) | 25-SEM DESON. ( 23,53% ) | 25-SEM DESON. ( 23,53% ) | 01/06/2025
14.03.02 1301004012 | Tubo de descarga de PVC, para válvula de descarga (tubo ponta azul) |  | un | 2 | 24 | 29.64 | 59.28 | Boletim AGESUL Civil sem Desoneração | 25-SEM DESON. ( 23,53% ) | 25-SEM DESON. ( 23,53% ) | 25-SEM DESON. ( 23,53% ) | 01/06/2025
14.03.03 86936 | Cuba de embutir de aço inoxidável média, incluso válvula tipo americana e sifão tipo garrafa em metal cromado - fornecimento e instalação. Af_01/2020 |  | un | 1 | 673.28 | 831.7 | 831.7 | SINAPI sem Desoneração | 25-SEM DESON. ( 23,53% ) | 25-SEM DESON. ( 23,53% ) | 25-SEM DESON. ( 23,53% ) | 01/06/2025
14.03.04 1301004064 | Toalheiro plástico tipo dispenser para papel toalha interfolhado |  | un | 2 | 62.96 | 77.77 | 155.54 | Boletim AGESUL Civil sem Desoneração | 25-SEM DESON. ( 23,53% ) | 25-SEM DESON. ( 23,53% ) | 25-SEM DESON. ( 23,53% ) | 01/06/2025
14.03.05 95547 | Saboneteira plástica tipo dispenser para sabonete líquido com reservatório 800 a 1500 ml, incluso fixação. Af_01/2020 |  | un | 2 | 60.87 | 75.19 | 150.38 | SINAPI sem Desoneração | 25-SEM DESON. ( 23,53% ) | 25-SEM DESON. ( 23,53% ) | 25-SEM DESON. ( 23,53% ) | 01/06/2025
14.04 | * ESGOTO
14.04.01 1301005000 | Tubo PVC esgoto predial DN 40mm, inclusive conexões - fornecimento e instalação |  | m | 6 | 30.64 | 37.84 | 227.04 | Boletim AGESUL Civil sem Desoneração | 25-SEM DESON. ( 23,53% ) | 25-SEM DESON. ( 23,53% ) | 25-SEM DESON. ( 23,53% ) | 01/06/2025
14.04.02 1301005001 | Tubo PVC esgoto predial DN 50mm, inclusive conexões - fornecimento e instalação |  | m | 18 | 40.61 | 50.16 | 902.88 | Boletim AGESUL Civil sem Desoneração | 25-SEM DESON. ( 23,53% ) | 25-SEM DESON. ( 23,53% ) | 25-SEM DESON. ( 23,53% ) | 01/06/2025
14.04.03 1301005003 | Tubo PVC esgoto predial DN 100mm, inclusive conexões - fornecimento e instalação |  | m | 12 | 66.87 | 82.6 | 991.2 | Boletim AGESUL Civil sem Desoneração | 25-SEM DESON. ( 23,53% ) | 25-SEM DESON. ( 23,53% ) | 25-SEM DESON. ( 23,53% ) | 01/06/2025
14.04.04 1301005007 | Escavação (manual) de valas, para assentamento de tubos, com diâmetros de (100 a 150)mm |  | m | 12 | 5.66 | 6.99 | 83.88 | Boletim AGESUL Civil sem Desoneração | 25-SEM DESON. ( 23,53% ) | 25-SEM DESON. ( 23,53% ) | 25-SEM DESON. ( 23,53% ) | 01/06/2025
14.04.05 1301005008 | Reaterro (manual) de valas |  | m | 12 | 5.53 | 6.83 | 81.96 | Boletim AGESUL Civil sem Desoneração | 25-SEM DESON. ( 23,53% ) | 25-SEM DESON. ( 23,53% ) | 25-SEM DESON. ( 23,53% ) | 01/06/2025
14.04.06 1301005159 | Caixa sifonada (Tigre, Fortilit ou similar) com porta grelha de PVC nas dimensões de (150 x 150 x 50)mm |  | un | 2 | 76.05 | 93.94 | 187.88 | Boletim AGESUL Civil sem Desoneração | 25-SEM DESON. ( 23,53% ) | 25-SEM DESON. ( 23,53% ) | 25-SEM DESON. ( 23,53% ) | 01/06/2025
14.04.07 1301005220 | Caixa de gordura - anexo H.S.-053 (E) |  | un | 1 | 1684.58 | 2080.96 | 2080.96 | Boletim AGESUL Civil sem Desoneração | 25-SEM DESON. ( 23,53% ) | 25-SEM DESON. ( 23,53% ) | 25-SEM DESON. ( 23,53% ) | 01/06/2025
14.05 | * AGUAS PLUVIAIS
14.05.01 1301006052 | Tubo de PVC rígido, (da Tigre, Fortilit ou similar), no(s) diâmetro(s):- 100 mm |  | m | 52 | 65.65 | 81.09 | 4216.68 | Boletim AGESUL Civil sem Desoneração | 25-SEM DESON. ( 23,53% ) | 25-SEM DESON. ( 23,53% ) | 25-SEM DESON. ( 23,53% ) | 01/06/2025
14.05.02 1301006094 | Grelha em ferro removível, contorno em ferro cantoneira de 3/4" x 1/8" e ferro perfil laminado "T" 3/4" x 1/8", módulo (0,40 x 1,00)m, inclusive fundo anticorrosivo - anexo H-090 |  | m | 3 | 389.38 | 481 | 1443 | Boletim AGESUL Civil sem Desoneração | 25-SEM DESON. ( 23,53% ) | 25-SEM DESON. ( 23,53% ) | 25-SEM DESON. ( 23,53% ) | 01/06/2025
14.05.03 1301006095 | Canaleta a céu aberto em alvenaria de tijolo maciço de 1/2 vez com largura de 30CM e profundidade de 30CM - ANEXO H.S.-087 (A.P.) |  | m | 3 | 221.28 | 273.34 | 820.02 | Boletim AGESUL Civil sem Desoneração | 25-SEM DESON. ( 23,53% ) | 25-SEM DESON. ( 23,53% ) | 25-SEM DESON. ( 23,53% ) | 01/06/2025
| Total - INSTALAÇÕES HIDRO-SANITÁRIAS E ÁGUAS PLUVIAIS | [5 empty] | 18413.24
15 | INSTALAÇÕES PREVENTIVAS DE INCENDIO
15.01 101905 | Extintor de incêndio portátil com carga de água pressurizada de 10 l, classe a - fornecimento e instalação. Af_10/2020_pe |  | un | 6 | 219.87 | 271.6 | 1629.6 | SINAPI sem Desoneração | 25-SEM DESON. ( 23,53% ) | 25-SEM DESON. ( 23,53% ) | 25-SEM DESON. ( 23,53% ) | 01/06/2025
15.02 101908 | Extintor de incêndio portátil com carga de pqs de 4 kg, classe bc - fornecimento e instalação. Af_10/2020_pe |  | un | 6 | 213.36 | 263.56 | 1581.36 | SINAPI sem Desoneração | 25-SEM DESON. ( 23,53% ) | 25-SEM DESON. ( 23,53% ) | 25-SEM DESON. ( 23,53% ) | 01/06/2025
15.03 1401000162 | Bloco autônomo de iluminação de emergência de aclaramento, sistema não permanente, lâmpada LED 500 lumens 5000K e bateria de 6V-4AH, REF. BLOKITO BLK 500 da Aureon ou similar |  | cj | 8 | 211.12 | 260.79 | 2086.32 | Boletim AGESUL Civil sem Desoneração | 25-SEM DESON. ( 23,53% ) | 25-SEM DESON. ( 23,53% ) | 25-SEM DESON. ( 23,53% ) | 01/06/2025
15.04 1401000170 | Placa de sinalização de orientação e salvamento, simbolo retangular, fundo verde, pictograma fotoluminescente, em pvc, 2mm anti-chamas, nas dimensões (13x26)cm |  | un | 8 | 25.5 | 31.5 | 252 | Boletim AGESUL Civil sem Desoneração | 25-SEM DESON. ( 23,53% ) | 25-SEM DESON. ( 23,53% ) | 25-SEM DESON. ( 23,53% ) | 01/06/2025
15.05 1401000173 | Placa de equipamentos de combate a incêndio e alarme, simbolo quadrado, fundo vermelho, pictograma fotoluminescente, em pvc, 2mm anti-chamas, nas dimensões (20x20)cm |  | un | 12 | 28.93 | 35.73 | 428.76 | Boletim AGESUL Civil sem Desoneração | 25-SEM DESON. ( 23,53% ) | 25-SEM DESON. ( 23,53% ) | 25-SEM DESON. ( 23,53% ) | 01/06/2025
| Total - INSTALAÇÕES PREVENTIVAS DE INCENDIO | [5 empty] | 5978.04
16 | REVESTIMENTO DE PAREDES
16.01 1501000100 | Chapisco para paredes externas e internas com argamassa de cimento e areia no traço 1:3 |  | m² | 1237 | 7.32 | 9.04 | 11182.48 | Boletim AGESUL Civil sem Desoneração | 25-SEM DESON. ( 23,53% ) | 25-SEM DESON. ( 23,53% ) | 25-SEM DESON. ( 23,53% ) | 01/06/2025
16.02 87529 | Massa única, em argamassa traço 1:2:8, preparo mecânico, aplicada manualmente em paredes internas de ambientes com área entre 5m² e 10m², e = 17,5mm, com taliscas. Af_03/2024 |  | m² | 1199.22 | 34.91 | 43.12 | 51710.36 | SINAPI sem Desoneração | 25-SEM DESON. ( 23,53% ) | 25-SEM DESON. ( 23,53% ) | 25-SEM DESON. ( 23,53% ) | 01/06/2025
16.03 87531 | Emboço, em argamassa traço 1:2:8, preparo mecânico, aplicado manualmente em paredes internas de ambientes com área entre 5m² e 10m², e = 17,5mm, com taliscas. Af_03/2024 |  | m² | 37.78 | 33.75 | 41.69 | 1575.04 | SINAPI sem Desoneração | 25-SEM DESON. ( 23,53% ) | 25-SEM DESON. ( 23,53% ) | 25-SEM DESON. ( 23,53% ) | 01/06/2025
16.04 1501000108 | Revestimento de parede cerâmico, placas de (30 x 60)cm, linha White Plain Matte, borda bold da Portinari ou similar, assentado com argamassa colante em pó (Cimentcola, Quartzolit ou similar), incl. rejunte L Flex da Portocol ou similar |  | m² | 37.78 | 157.82 | 194.95 | 7365.21 | Boletim AGESUL Civil sem Desoneração | 25-SEM DESON. ( 23,53% ) | 25-SEM DESON. ( 23,53% ) | 25-SEM DESON. ( 23,53% ) | 01/06/2025
16.05 15E0410027 | Faixa Decorativa, com 10cm, em pastilha cerâmica/ porcelana 2,5x2,50cm, aplicada na altura de 1,80m nas paredes - fornecimento e instalação |  | m | 20.99 | 35 | 43.23 | 907.39 | AGESUL CIVIL PRÓPRIA sem Desoneração | 25-SEM DESON. ( 23,53% ) | 25-SEM DESON. ( 23,53% ) | 25-SEM DESON. ( 23,53% ) | 01/06/2025
| Total - REVESTIMENTO DE PAREDES | [5 empty] | 72740.48
17 | REVESTIMENTO DE FORROS
17.01 87881 | Chapisco aplicado no teto ou em alvenaria e estrutura, com rolo para textura acrílica. Argamassa traço 1:4 e emulsão polimérica (adesivo) com preparo manual. Af_10/2022 |  | m² | 887.76 | 6.74 | 8.32 | 7386.16 | SINAPI sem Desoneração | 25-SEM DESON. ( 23,53% ) | 25-SEM DESON. ( 23,53% ) | 25-SEM DESON. ( 23,53% ) | 01/06/2025
17.02 1601000101 | Emboço para forro, empregando argamassa mista de cimento, cal e areia no traço 1:2:9, espessura de 2 cm |  | m² | 887.76 | 45.29 | 55.94 | 49661.29 | Boletim AGESUL Civil sem Desoneração | 25-SEM DESON. ( 23,53% ) | 25-SEM DESON. ( 23,53% ) | 25-SEM DESON. ( 23,53% ) | 01/06/2025
17.03 96116 | Forro em réguas de pvc, frisado, para ambientes comerciais, inclusive estrutura bidirecional de fixação. Af_08/2023_ps |  | m² | 82.56 | 73.25 | 90.48 | 7470.02 | SINAPI sem Desoneração | 25-SEM DESON. ( 23,53% ) | 25-SEM DESON. ( 23,53% ) | 25-SEM DESON. ( 23,53% ) | 01/06/2025
17.04 1601000120 | Andaime para uso interno composto de plataforma de tábua com 0,90m de largura sobre cavaletes móveis de madeira com elevação de até 1m |  | m² | 970.32 | 5.1 | 6.3 | 6113.01 | Boletim AGESUL Civil sem Desoneração | 25-SEM DESON. ( 23,53% ) | 25-SEM DESON. ( 23,53% ) | 25-SEM DESON. ( 23,53% ) | 01/06/2025
| Total - REVESTIMENTO DE FORROS | [5 empty] | 70630.48
18 | REVESTIMENTO DE PISOS
18.01 1701000102 | Contrapiso em concreto fck=15MPa, traço 1:3,4:3,5 (cimento, areia media e brita 1), espessura de 5cm |  | m² | 173.78 | 32.88 | 40.61 | 7057.2 | Boletim AGESUL Civil sem Desoneração | 25-SEM DESON. ( 23,53% ) | 25-SEM DESON. ( 23,53% ) | 25-SEM DESON. ( 23,53% ) | 01/06/2025
18.02 1701000106 | Piso tipo porcelanato acetinado, placas de (60 x 60)cm, tipo A, linha Cemento Grigio, borda retificada da Biancogres ou similar, empregando argamassa colante em pó, Quartzolit ou similar, inclusive rejunte |  | m² | 78.16 | 129.06 | 159.42 | 12460.26 | Boletim AGESUL Civil sem Desoneração | 25-SEM DESON. ( 23,53% ) | 25-SEM DESON. ( 23,53% ) | 25-SEM DESON. ( 23,53% ) | 01/06/2025
18.03 1701000107 | Rodapé de sobrepor em Porcelanato Acetinado, linha Cemento Grigio, borda retificada, da Biancogres ou similar, h=10cm, assentado com argamassa idem ao piso |  | m | 79.12 | 19.11 | 23.6 | 1867.23 | Boletim AGESUL Civil sem Desoneração | 25-SEM DESON. ( 23,53% ) | 25-SEM DESON. ( 23,53% ) | 25-SEM DESON. ( 23,53% ) | 01/06/2025
18.04 17E0410041 | Regularização de contrapiso, com acabamento vassourado para granilite, espessura de 2cm |  | m² | 809.6 | 34.36 | 42.44 | 34359.42 | AGESUL CIVIL PRÓPRIA sem Desoneração | 25-SEM DESON. ( 23,53% ) | 25-SEM DESON. ( 23,53% ) | 25-SEM DESON. ( 23,53% ) | 01/06/2025
18.05 1701000116 | Regularização sarrafeada para revestimento de piso com argamassa de cimento e areia no traço 1:3, na(s) espessura(s):- 2 cm |  | m² | 78.16 | 27.55 | 34.03 | 2659.78 | Boletim AGESUL Civil sem Desoneração | 25-SEM DESON. ( 23,53% ) | 25-SEM DESON. ( 23,53% ) | 25-SEM DESON. ( 23,53% ) | 01/06/2025
18.06 104162 | Piso em granilite, marmorite ou granitina em ambientes internos, com espessura de 8 mm, incluso mistura em betoneira, colocação das juntas, aplicação do piso, 4 polimentos com politriz, estucamento, selador e cera. Af_06/2022 |  | m² | 809.6 | 101.59 | 125.49 | 101596.7 | SINAPI sem Desoneração | 25-SEM DESON. ( 23,53% ) | 25-SEM DESON. ( 23,53% ) | 25-SEM DESON. ( 23,53% ) | 01/06/2025
18.07 1701000124 | Rodapé pré-moldado de granilite, marmorite ou granitina l=10 cm, assentada com argamassa de cimento e areia traço 1:4 - fornecimento e instalação |  | m | 289.88 | 74.11 | 91.54 | 26535.61 | Boletim AGESUL Civil sem Desoneração | 25-SEM DESON. ( 23,53% ) | 25-SEM DESON. ( 23,53% ) | 25-SEM DESON. ( 23,53% ) | 01/06/2025
18.08 1701000131 | Execução de passeio (calçada) ou piso de concreto com concreto moldado in loco, usinado, acabamento convencional, espessura 10 cm, armado |  | m² | 1.7 | 118.31 | 146.14 | 248.43 | Boletim AGESUL Civil sem Desoneração | 25-SEM DESON. ( 23,53% ) | 25-SEM DESON. ( 23,53% ) | 25-SEM DESON. ( 23,53% ) | 01/06/2025
18.09 94990 | Execução de passeio (calçada) ou piso de concreto com concreto moldado in loco, feito em obra, acabamento convencional, não armado. Af_08/2022 |  | m³ | 22.5 | 749.85 | 926.28 | 20841.3 | SINAPI sem Desoneração | 25-SEM DESON. ( 23,53% ) | 25-SEM DESON. ( 23,53% ) | 25-SEM DESON. ( 23,53% ) | 01/06/2025
18.10 1701000146 | Piso de concreto fck=20 MPa, vibrado em obra, controle B, espessura 7cm, armado, acabamento polido com acabadora de superfície, junta serrada |  | m² | 713.98 | 97.63 | 120.6 | 86105.98 | Boletim AGESUL Civil sem Desoneração | 25-SEM DESON. ( 23,53% ) | 25-SEM DESON. ( 23,53% ) | 25-SEM DESON. ( 23,53% ) | 01/06/2025
18.11 98689 | Soleira em granito, largura 15 cm, espessura 2,0 cm. Af_09/2020 |  | m | 8.5 | 116.9 | 144.4 | 1227.4 | SINAPI sem Desoneração | 25-SEM DESON. ( 23,53% ) | 25-SEM DESON. ( 23,53% ) | 25-SEM DESON. ( 23,53% ) | 01/06/2025
18.12 101965 | Peitoril linear em granito ou mármore, l = 15cm, assentado com argamassa 1:6 com aditivo. Af_11/2020 |  | m | 54.2 | 177.24 | 218.94 | 11866.54 | SINAPI sem Desoneração | 25-SEM DESON. ( 23,53% ) | 25-SEM DESON. ( 23,53% ) | 25-SEM DESON. ( 23,53% ) | 01/06/2025
| Total - REVESTIMENTO DE PISOS | [5 empty] | 306825.85
19 | VIDROS
19.01 102179 | Instalação de vidro temperado, e = 6 mm, encaixado em perfil u. Af_01/2021_ps |  | m² | 28.6 | 408.31 | 504.38 | 14425.26 | SINAPI sem Desoneração | 25-SEM DESON. ( 23,53% ) | 25-SEM DESON. ( 23,53% ) | 25-SEM DESON. ( 23,53% ) | 01/06/2025
| Total - VIDROS | [5 empty] | 14425.26
20 | PINTURA
20.01 100718 | Colocação de fita protetora para pintura. Af_01/2020 |  | m | 10.8 | 1.5 | 1.85 | 19.98 | SINAPI sem Desoneração | 25-SEM DESON. ( 23,53% ) | 25-SEM DESON. ( 23,53% ) | 25-SEM DESON. ( 23,53% ) | 01/06/2025
20.02 88484 | Fundo selador acrílico, aplicação manual em teto, uma demão. Af_04/2023 |  | m² | 471.96 | 4.74 | 5.85 | 2760.96 | SINAPI sem Desoneração | 25-SEM DESON. ( 23,53% ) | 25-SEM DESON. ( 23,53% ) | 25-SEM DESON. ( 23,53% ) | 01/06/2025
20.03 88497 | Emassamento com massa látex, aplicação em parede, duas demãos, lixamento manual. Af_04/2023 |  | m² | 991.43 | 17.3 | 21.37 | 21186.85 | SINAPI sem Desoneração | 25-SEM DESON. ( 23,53% ) | 25-SEM DESON. ( 23,53% ) | 25-SEM DESON. ( 23,53% ) | 01/06/2025
20.04 88496 | Emassamento com massa látex, aplicação em teto, duas demãos, lixamento manual. Af_04/2023 |  | m² | 887.76 | 30.38 | 37.52 | 33308.75 | SINAPI sem Desoneração | 25-SEM DESON. ( 23,53% ) | 25-SEM DESON. ( 23,53% ) | 25-SEM DESON. ( 23,53% ) | 01/06/2025
20.05 88488 | Pintura látex acrílica premium, aplicação manual em teto, duas demãos. Af_04/2023 |  | m² | 887.76 | 14.18 | 17.51 | 15544.67 | SINAPI sem Desoneração | 25-SEM DESON. ( 23,53% ) | 25-SEM DESON. ( 23,53% ) | 25-SEM DESON. ( 23,53% ) | 01/06/2025
20.06 88489 | Pintura látex acrílica premium, aplicação manual em paredes, duas demãos. Af_04/2023 |  | m² | 991.43 | 11.98 | 14.79 | 14663.24 | SINAPI sem Desoneração | 25-SEM DESON. ( 23,53% ) | 25-SEM DESON. ( 23,53% ) | 25-SEM DESON. ( 23,53% ) | 01/06/2025
20.07 102223 | Pintura verniz (incolor) alquídico em madeira, uso interno e externo, 3 demãos. Af_01/2021 |  | m² | 45.36 | 30.56 | 37.75 | 1712.34 | SINAPI sem Desoneração | 25-SEM DESON. ( 23,53% ) | 25-SEM DESON. ( 23,53% ) | 25-SEM DESON. ( 23,53% ) | 01/06/2025
20.08 100757 | Pintura com tinta alquídica de acabamento (esmalte sintético acetinado) pulverizada sobre superfícies metálicas (exceto perfil) executado em obra (02 demãos). Af_01/2020_pe |  | m² | 28.8 | 47.55 | 58.73 | 1691.42 | SINAPI sem Desoneração | 25-SEM DESON. ( 23,53% ) | 25-SEM DESON. ( 23,53% ) | 25-SEM DESON. ( 23,53% ) | 01/06/2025
20.09 95305 | Textura acrílica, aplicação manual em parede, uma demão. Af_04/2023 |  | m² | 471.96 | 12.67 | 15.65 | 7386.17 | SINAPI sem Desoneração | 25-SEM DESON. ( 23,53% ) | 25-SEM DESON. ( 23,53% ) | 25-SEM DESON. ( 23,53% ) | 01/06/2025
| Total - PINTURA | [5 empty] | 98274.38
21 | ACESSIBILIDADE
21.01 | * LOUÇAS
21.01.01 2401001000 | Assento universal para bacia sanitária, em polipropileno linha Evolution Soft Close da Tupan ou similar |  | un | 2 | 198.89 | 245.68 | 491.36 | Boletim AGESUL Civil sem Desoneração | 25-SEM DESON. ( 23,53% ) | 25-SEM DESON. ( 23,53% ) | 25-SEM DESON. ( 23,53% ) | 01/06/2025
21.01.02 95472 | Vaso sanitário sifonado convencional para pcd sem furo frontal com louça branca sem assento, incluso conjunto de ligação para bacia sanitária ajustável - fornecimento e instalação. Af_01/2020 |  | un | 2 | 820.96 | 1014.13 | 2028.26 | SINAPI sem Desoneração | 25-SEM DESON. ( 23,53% ) | 25-SEM DESON. ( 23,53% ) | 25-SEM DESON. ( 23,53% ) | 01/06/2025
21.01.03 2401001015 | Acabamento para válvula de descarga Hydra Eco Conforto cromado ref. 4900.C.Conf da Deca ou similar - fornecimento e instalação |  | un | 2 | 580.5 | 717.09 | 1434.18 | Boletim AGESUL Civil sem Desoneração | 25-SEM DESON. ( 23,53% ) | 25-SEM DESON. ( 23,53% ) | 25-SEM DESON. ( 23,53% ) | 01/06/2025
21.01.04 2401001017 | Torneira para lavatório de mesa Pressmatic Benefit REF.00490706 da DOCOL ou similar |  | un | 2 | 1104.96 | 1364.95 | 2729.9 | Boletim AGESUL Civil sem Desoneração | 25-SEM DESON. ( 23,53% ) | 25-SEM DESON. ( 23,53% ) | 25-SEM DESON. ( 23,53% ) | 01/06/2025
21.01.05 2401001020 | Lavatório de canto louça branca suspenso *40 x 30* cm, fornecimento e instalação |  | un | 2 | 221.64 | 273.79 | 547.58 | Boletim AGESUL Civil sem Desoneração | 25-SEM DESON. ( 23,53% ) | 25-SEM DESON. ( 23,53% ) | 25-SEM DESON. ( 23,53% ) | 01/06/2025
21.02 | * ACESSORIOS
21.02.01 100868 | Barra de apoio reta, em aço inox polido, comprimento 80 cm, fixada na parede - fornecimento e instalação. Af_01/2020 |  | un | 4 | 348.95 | 431.05 | 1724.2 | SINAPI sem Desoneração | 25-SEM DESON. ( 23,53% ) | 25-SEM DESON. ( 23,53% ) | 25-SEM DESON. ( 23,53% ) | 01/06/2025
21.02.02 100867 | Barra de apoio reta, em aço inox polido, comprimento 70 cm, fixada na parede - fornecimento e instalação. Af_01/2020 |  | un | 2 | 336.31 | 415.44 | 830.88 | SINAPI sem Desoneração | 25-SEM DESON. ( 23,53% ) | 25-SEM DESON. ( 23,53% ) | 25-SEM DESON. ( 23,53% ) | 01/06/2025
21.02.03 2401002010 | Barra de apoio reta, em aço inox polido, comprimento de 40cm, diâmetro mínimo de 3cm |  | un | 4 | 283.48 | 350.18 | 1400.72 | Boletim AGESUL Civil sem Desoneração | 25-SEM DESON. ( 23,53% ) | 25-SEM DESON. ( 23,53% ) | 25-SEM DESON. ( 23,53% ) | 01/06/2025
21.02.04 100875 | Banco articulado, em aço inox, para pcd, fixado na parede - fornecimento e instalação. Af_01/2020 |  | un | 2 | 1075.03 | 1327.98 | 2655.96 | SINAPI sem Desoneração | 25-SEM DESON. ( 23,53% ) | 25-SEM DESON. ( 23,53% ) | 25-SEM DESON. ( 23,53% ) | 01/06/2025
21.02.05 2401002040 | Fita antiderrapante autoadesiva (preta ou incolor) 50mmx30m, da Anlik ou similar |  | m | 9.6 | 8.75 | 10.8 | 103.68 | Boletim AGESUL Civil sem Desoneração | 25-SEM DESON. ( 23,53% ) | 25-SEM DESON. ( 23,53% ) | 25-SEM DESON. ( 23,53% ) | 01/06/2025
21.02.06 2401002052 | Placa tátil em acrílico com letras em alto relevo e Braille (20x15)cm para sinalização de portas diversas (ex. Sanitário Masculino/Sanitário Feminino), fixadas por adesivos dupla face, da Anlik ou similar |  | un | 2 | 62.6 | 77.32 | 154.64 | Boletim AGESUL Civil sem Desoneração | 25-SEM DESON. ( 23,53% ) | 25-SEM DESON. ( 23,53% ) | 25-SEM DESON. ( 23,53% ) | 01/06/2025
21.02.07 2401002055 | Placa tátil para corrimão em aluminio de 10 x 3cm com letra e ponto de aluminio, da Anlik ou similar |  | un | 8 | 10.1 | 12.47 | 99.76 | Boletim AGESUL Civil sem Desoneração | 25-SEM DESON. ( 23,53% ) | 25-SEM DESON. ( 23,53% ) | 25-SEM DESON. ( 23,53% ) | 01/06/2025
21.02.08 2401002070 | Alarme áudio visual de emergência, modelo bivolt 110/220v - 50/60hz, funcionamento por Radiofrequência, alcance até 25m, iluminação LED auto brilho, pressão sonora 100db, inclusive placa alto relevo e Braille, da Anlik ou similar |  | un | 2 | 299.82 | 370.36 | 740.72 | Boletim AGESUL Civil sem Desoneração | 25-SEM DESON. ( 23,53% ) | 25-SEM DESON. ( 23,53% ) | 25-SEM DESON. ( 23,53% ) | 01/06/2025
| Total - ACESSIBILIDADE | [5 empty] | 14941.84
22 | SERVIÇOS COMPLEMENTARES
22.01 2001003023 | Bancada de granito cinza Andorinha, Corumbá e outro equivalentes, acabamento simples, frontão com 10cm, incluso Mão Francesa |  | m² | 4.8 | 813.04 | 1004.34 | 4820.83 | Boletim AGESUL Civil sem Desoneração | 25-SEM DESON. ( 23,53% ) | 25-SEM DESON. ( 23,53% ) | 25-SEM DESON. ( 23,53% ) | 01/06/2025
22.02 2001003026 | Frontão/Espelho em granito cinza andorinha com h=10cm, esp=2cm |  | m | 8.7 | 79.93 | 98.73 | 858.95 | Boletim AGESUL Civil sem Desoneração | 25-SEM DESON. ( 23,53% ) | 25-SEM DESON. ( 23,53% ) | 25-SEM DESON. ( 23,53% ) | 01/06/2025
22.03 2001004000 | Locação mensal de andaime tipo fachadeiro, contendo plataforma, sapatas ajustáveis, rodapés, escada marinheiro e guarda corpo, conforme as normas NBR 6494 e NR 18, inclusive primeira montagem |  | m² | 262.02 | 38.71 | 47.81 | 12527.17 | Boletim AGESUL Civil sem Desoneração | 25-SEM DESON. ( 23,53% ) | 25-SEM DESON. ( 23,53% ) | 25-SEM DESON. ( 23,53% ) | 01/06/2025
22.04 97063 | Montagem e desmontagem de andaime modular fachadeiro, com piso metálico, para edifícios com multiplos pavimentos (exclusive andaime e limpeza). Af_03/2024 |  | m² | 262.02 | 20.04 | 24.75 | 6484.99 | SINAPI sem Desoneração | 25-SEM DESON. ( 23,53% ) | 25-SEM DESON. ( 23,53% ) | 25-SEM DESON. ( 23,53% ) | 01/06/2025
22.05 20E0410220 | Totem em ACM Amarelo, medindo 2,10x0,60x0,20m, inclusive estrutura metálica interna, incluindo 7 letras caixa alta h=30cm, na cor cinza escuro "ARQUIVO", conforme detalhe de projeto - fornecimento e instalação |  | cj | 1 | 6580 | 8128.27 | 8128.27 | AGESUL CIVIL PRÓPRIA sem Desoneração | 25-SEM DESON. ( 23,53% ) | 25-SEM DESON. ( 23,53% ) | 25-SEM DESON. ( 23,53% ) | 01/06/2025
| Total - SERVIÇOS COMPLEMENTARES | [5 empty] | 32820.21
23 | URBANIZAÇÃO
23.01 103946 | Plantio de grama esmeralda ou são carlos ou curitibana, em placas. Af_07/2024 |  | m² | 293.29 | 14.3 | 17.66 | 5179.5 | SINAPI sem Desoneração | 25-SEM DESON. ( 23,53% ) | 25-SEM DESON. ( 23,53% ) | 25-SEM DESON. ( 23,53% ) | 01/06/2025
| Total - URBANIZAÇÃO | [5 empty] | 5179.5
24 | LIMPEZA
24.01 2201000010 | Limpeza final da obra |  | m² | 889.46 | 3.6 | 4.44 | 3949.2 | Boletim AGESUL Civil sem Desoneração | 25-SEM DESON. ( 23,53% ) | 25-SEM DESON. ( 23,53% ) | 25-SEM DESON. ( 23,53% ) | 01/06/2025
| Total - LIMPEZA | [5 empty] | 3949.2
25 | ADMINISTRAÇÃO LOCAL
25.01 23E0410039 | Administração Local |  | gb | 1 | 148887.96 | 183921.29 | 183921.29 | AGESUL CIVIL PRÓPRIA sem Desoneração | 25-SEM DESON. ( 23,53% ) | 25-SEM DESON. ( 23,53% ) | 25-SEM DESON. ( 23,53% ) | 01/06/2025
| Total - ADMINISTRAÇÃO LOCAL | [5 empty] | 183921.29
|  | Total Geral |  |  |  |  | 2952187.78

## Composições Principais
Objeto: | CONSTRUÇÃO DO PRÉDIO PARA ARQUIVO NA 1ª RR DA AGESUL
Município: | Campo Grande/MS
Local:
BDI: | SEM DESON. (23,53%)
Prazo exec.: | 300 dias
Sist./Ref.: | AGESUL CIVIL PRÓPRIA sem Desoneração (jun/2025), SINAPI sem Desoneração (jun/2025), Boletim AGESUL Civil sem Desoneração (jun/2025)
0101001101 - Placa de obra em chapa galvanizada nº 22, adesivada ( m² )
Sistema: Boletim AGESUL Civil sem Desoneração - 01/06/2025
Utilizado no(s) item(ns) 01.01.01
Código | Descrição | Unidade | Quantidade | Utilização Operativa | Utilização Improdutiva | Valor Operativo | Valor Improdutivo | Valor Item
4813 | Placa de obra (para construcao civil) em chapa galvanizada *n. 22*, adesivada, de *2,4 x 1,2* m (sem postes para fixacao) | m² | 1 | 1 | 0 | 400 | 0 | 400
4491 | Pontalete *7,5 x 7,5* cm em pinus, mista ou equivalente da regiao - bruta | m | 4 | 1 | 0 | 6.93 | 0 | 27.72
5075 | Prego de aço polido com cabeça 18 x 30 (2 3/4 x 10) | kg | 0.11 | 1 | 0 | 20.24 | 0 | 2.22
4417 | Sarrafo nao aparelhado *2,5 x 7* cm, em macaranduba/massaranduba, angelim, peroba-rosa ou equivalente da regiao - bruta | m | 1 | 1 | 0 | 7.45 | 0 | 7.45
88262 | Carpinteiro de formas com encargos complementares | h | 1 | 1 | 0 | 25.35 | 0 | 25.35
94962 | Concreto magro para lastro, traço 1:4,5:4,5 (em massa seca de cimento/ areia média/ brita 1) - preparo mecânico com betoneira 400 l. Af_05/2021 | m³ | 0.01 | 1 | 0 | 384.78 | 0 | 3.84
88316 | Servente com encargos complementares | h | 2 | 1 | 0 | 20.74 | 0 | 41.48
[7 empty] | Custo Unitário | 508.06
[7 empty] | BDI | 23.53
[7 empty] | Preço Unitário | 627.6
98524 - Limpeza manual de vegetação em terreno com enxada. Af_03/2024 ( m² )
Sistema: SINAPI sem Desoneração - 01/06/2025
Utilizado no(s) item(ns) 01.01.02
Código | Descrição | Unidade | Quantidade | Utilização Operativa | Utilização Improdutiva | Valor Operativo | Valor Improdutivo | Valor Item
88316 | Servente com encargos complementares | h | 0.2132 | 1 | 0 | 20.74 | 0 | 4.42
[7 empty] | Custo Unitário | 4.42
[7 empty] | BDI | 23.53
[7 empty] | Preço Unitário | 5.46
99059 - Locação convencional de obra, utilizando gabarito de tábuas corridas pontaletadas a cada 2,00m - 2 utilizações. Af_03/2024 ( m )
Sistema: SINAPI sem Desoneração - 01/06/2025
Utilizado no(s) item(ns) 01.01.03
Código | Descrição | Unidade | Quantidade | Utilização Operativa | Utilização Improdutiva | Valor Operativo | Valor Improdutivo | Valor Item
4433 | Caibro nao aparelhado *6 x 6* cm, em macaranduba/massaranduba, angelim ou equivalente da regiao - bruta | m | 0.4125 | 1 | 0 | 26.79 | 0 | 11.05
5068 | Prego de aço polido com cabeça 17 x 21 (2 x 11) | kg | 0.111 | 1 | 0 | 20.24 | 0 | 2.24
4417 | Sarrafo nao aparelhado *2,5 x 7* cm, em macaranduba/massaranduba, angelim, peroba-rosa ou equivalente da regiao - bruta | m | 0.7445 | 1 | 0 | 7.45 | 0 | 5.54
10567 | Tabua *2,5 x 23* cm em pinus, mista ou equivalente da regiao - bruta | m | 0.55 | 1 | 0 | 7.84 | 0 | 4.31
7356 | Tinta latex acrilica premium, cor branco fosco | l | 0.0256 | 1 | 0 | 27.99 | 0 | 0.71
88239 | Ajudante de Carpinteiro com encargos complementares | h | 0.7247 | 1 | 0 | 21.06 | 0 | 15.26
88262 | Carpinteiro de formas com encargos complementares | h | 0.7247 | 1 | 0 | 25.35 | 0 | 18.37
94974 | Concreto magro para lastro, traço 1:4,5:4,5 (em massa seca de cimento/ areia média/ brita 1) - preparo manual. Af_05/2021 | m³ | 0.004 | 1 | 0 | 436.25 | 0 | 1.74
91693 | Serra circular de bancada com motor elétrico potência de 5hp, com coifa para disco 10" - chi diurno. af_08/2015 | chi | 0.028 | 1 | 0 | 28.9 | 0 | 0.8
91692 | Serra circular de bancada com motor elétrico potência de 5hp, com coifa para disco 10" - chp diurno. af_08/2015 | chp | 0.007 | 1 | 0 | 30.46 | 0 | 0.21
[7 empty] | Custo Unitário | 60.23
[7 empty] | BDI | 23.53
[7 empty] | Preço Unitário | 74.4
0101001136 - Portão para tapume com telha trapezoidal em aço galvanizado, esp=0,5mm, em estrutura de madeira, inclusive ferragens (reaproveitamento da telha de 3x), incluso pintura latex externamente ( m² )
Sistema: Boletim AGESUL Civil sem Desoneração - 01/06/2025
Utilizado no(s) item(ns) 01.01.04
Código | Descrição | Unidade | Quantidade | Utilização Operativa | Utilização Improdutiva | Valor Operativo | Valor Improdutivo | Valor Item
2433 | Dobradiça em aco/ferro, 3" x 2 1/2", E= 1,2 a 1,8 mm, sem anel, cromado ou zincado, tampa chata, com parafusos | un | 1 | 1 | 0 | 9.47 | 0 | 9.47
3119 | Ferrolho com fecho / trinco redondo, em aco galvanizado / zincado, de sobrepor, com comprimento de 2" e espessura minima da chapa de 0,90 mm, para portas e janelas | un | 0.33333 | 1 | 0 | 3.09 | 0 | 1.02
2745 | Pontalete roliço sem tratamento, d = 8 a 11 cm, h = 3 m, em eucalipto ou equivalente da regiao - bruta (para escoramento) | m | 1.48 | 1 | 0 | 5.63 | 0 | 8.33
5088 | Porta cadeado em aco galvanizado, comprimento de 3 1/2" | un | 0.33333 | 1 | 0 | 7.81 | 0 | 2.6
5075 | Prego de aço polido com cabeça 18 x 30 (2 3/4 x 10) | kg | 0.05 | 1 | 0 | 20.24 | 0 | 1.01
4408 | Ripa nao aparelhada, *1,5 x 5* cm, em macaranduba/massaranduba, angelim ou equivalente da regiao - bruta | m | 3.1167 | 1 | 0 | 2.61 | 0 | 8.13
7243 | Telha trapezoidal em aço zincado, sem pintura, altura de aproximadamente 40 mm, espessura de 0,50 mm e largura útil de 980 mm | m² | 0.35 | 1 | 0 | 49.84 | 0 | 17.44
88239 | Ajudante de Carpinteiro com encargos complementares | h | 0.5 | 1 | 0 | 21.06 | 0 | 10.53
88262 | Carpinteiro de formas com encargos complementares | h | 0.5 | 1 | 0 | 25.35 | 0 | 12.67
104641 | Pintura látex acrílica econômica, aplicação manual em paredes, duas demãos. Af_04/2023 | m² | 1 | 1 | 0 | 8.71 | 0 | 8.71
[7 empty] | Custo Unitário | 79.91
[7 empty] | BDI | 23.53
[7 empty] | Preço Unitário | 98.71
0101001141 - Execução de escritório em canteiro de obras, fora da projeção da laje, em chapa de madeira compensada, não incluso mobiliario e equipamentos ( m² )
Sistema: Boletim AGESUL Civil sem Desoneração - 01/06/2025
Utilizado no(s) item(ns) 01.01.05
Código | Descrição | Unidade | Quantidade | Utilização Operativa | Utilização Improdutiva | Valor Operativo | Valor Improdutivo | Valor Item
89453 | Alvenaria de blocos de concreto estrutural 14x19x39 cm (espessura 14 cm), fbk = 4,5 mpa, utilizando palheta. Af_10/2022 | m² | 0.11375 | 1 | 0 | 95.92 | 0 | 10.91
89998 | Armação de cinta de alvenaria estrutural; diâmetro de 10,0 mm. Af_09/2021 | kg | 0.028 | 1 | 0 | 10.21 | 0 | 0.28
86934 | Bancada de mármore sintético 120 x 60cm, com cuba integrada, incluso sifão tipo flexível em PVC, válvula em plástico cromado tipo americana e torneira cromada longa, de parede, padrão popular - fornecimento e instalação. Af_01/2020 | un | 0.0173 | 1 | 0 | 485.64 | 0 | 8.4
91925 | Cabo de cobre flexível isolado, 1,5 mm², anti-chama 0,6/1,0 kv, para circuitos terminais - fornecimento e instalação. Af_03/2023 | m | 1.218 | 1 | 0 | 3.68 | 0 | 4.48
91927 | Cabo de cobre flexível isolado, 2,5 mm², anti-chama 0,6/1,0 kv, para circuitos terminais - fornecimento e instalação. Af_03/2023 | m | 6.6775 | 1 | 0 | 4.99 | 0 | 33.32
91931 | Cabo de cobre flexível isolado, 6 mm², anti-chama 0,6/1,0 kv, para circuitos terminais - fornecimento e instalação. Af_03/2023 | m | 0.58044 | 1 | 0 | 10.4 | 0 | 6.03
98294 | Cabo eletrônico categoria 5e, instalado em edificação residencial - fornecimento e instalação. Af_11/2019 | m | 0.2237 | 1 | 0 | 8.55 | 0 | 1.91
91937 | Caixa octogonal 3" x 3", pvc, instalada em laje - fornecimento e instalação. Af_03/2023 | un | 0.25951 | 1 | 0 | 14.5 | 0 | 3.76
89707 | Caixa sifonada, pvc, dn 100 x 100 x 50 mm, junta elástica, fornecida e instalada em ramal de descarga ou em ramal de esgoto sanitário. Af_08/2022 | un | 0.0519 | 1 | 0 | 47.76 | 0 | 2.47
87879 | Chapisco aplicado em alvenarias e estruturas de concreto internas, com colher de pedreiro. Argamassa traço 1:3 com preparo em betoneira 400l. Af_10/2022 | m² | 0.1092 | 1 | 0 | 4.25 | 0 | 0.46
90467 | Chumbamento linear em alvenaria para ramais/distribuição de instalações hidráulicas com diâmetros maiores que 40 mm e menores ou iguais a 75 mm. Af_09/2023 | m | 0.05086 | 1 | 0 | 21.32 | 0 | 1.08
90466 | Chumbamento linear em alvenaria para ramais/distribuição de instalações hidráulicas com diâmetros menores ou iguais a 40 mm. Af_09/2023 | m | 0.08564 | 1 | 0 | 14.17 | 0 | 1.21
95811 | Condulete de pvc, tipo lb, para eletroduto de pvc soldável dn 25 mm (3/4''), aparente - fornecimento e instalação. Af_10/2022 | un | 0.0173 | 1 | 0 | 16.37 | 0 | 0.28
89742 | Curva curta 90 graus, pvc, serie normal, esgoto predial, dn 75 mm, junta elástica, fornecido e instalado em ramal de descarga ou ramal de esgoto sanitário. Af_08/2022 | un | 0.0346 | 1 | 0 | 39.49 | 0 | 1.36
93661 | Disjuntor bipolar tipo din, corrente nominal de 16a - fornecimento e instalação. Af_10/2020 | un | 0.0173 | 1 | 0 | 58.6 | 0 | 1.01
93662 | Disjuntor bipolar tipo din, corrente nominal de 20a - fornecimento e instalação. Af_10/2020 | un | 0.0173 | 1 | 0 | 61.21 | 0 | 1.05
93654 | Disjuntor monopolar tipo din, corrente nominal de 16a - fornecimento e instalação. Af_10/2020 | un | 0.0519 | 1 | 0 | 12.57 | 0 | 0.65
93671 | Disjuntor tripolar tipo din, corrente nominal de 32a - fornecimento e instalação. Af_10/2020 | un | 0.00865 | 1 | 0 | 82.38 | 0 | 0.71
91834 | Eletroduto flexível corrugado, pvc, dn 25 mm (3/4"), para circuitos terminais, instalado em forro - fornecimento e instalação. Af_03/2023 | m | 0.6301 | 1 | 0 | 18.99 | 0 | 11.96
91845 | Eletroduto flexível corrugado reforçado, pvc, dn 25 mm (3/4"), para circuitos terminais, instalado em laje - fornecimento e instalação. Af_03/2023 | m | 1.4784 | 1 | 0 | 8.28 | 0 | 12.24
91847 | Eletroduto flexível corrugado reforçado, pvc, dn 32 mm (1"), para circuitos terminais, instalado em laje - fornecimento e instalação. Af_03/2023 | m | 0.09359 | 1 | 0 | 13.35 | 0 | 1.24
95727 | Eletroduto rígido soldável, pvc, dn 25 mm (3/4"), aparente - fornecimento e instalação. Af_10/2022 | m | 0.51453 | 1 | 0 | 20.76 | 0 | 10.68
95728 | Eletroduto rígido soldável, pvc, dn 32 mm (1"), aparente - fornecimento e instalação. Af_10/2022 | m | 0.02249 | 1 | 0 | 26.63 | 0 | 0.59
87527 | Emboço, em argamassa traço 1:2:8, preparo mecânico, aplicado manualmente em paredes internas de ambientes com área menor que 5m², e =17,5mm, com taliscas. Af_03/2024 | m² | 0.1092 | 1 | 0 | 37.76 | 0 | 4.12
94992 | Execução de passeio (calçada) ou piso de concreto com concreto moldado in loco, feito em obra, acabamento convencional, espessura 6 cm, armado. Af_08/2022 | m² | 1 | 1 | 0 | 76.23 | 0 | 76.23
101908 | Extintor de incêndio portátil com carga de pqs de 4 kg, classe bc - fornecimento e instalação. Af_10/2020_pe | un | 0.0346 | 1 | 0 | 213.36 | 0 | 7.38
92556 | Fabricação e instalação de tesoura inteira em madeira não aparelhada, vão de 4 m, para telha ondulada de fibrocimento, metálica, plástica ou termoacústica, incluso içamento. Af_07/2019 | un | 0.1038 | 1 | 0 | 1222.53 | 0 | 126.89
91304 | Fechadura de embutir com cilindro, externa, completa, acabamento padrão popular, incluso execução de furo - fornecimento e instalação. Af_12/2019 | un | 0.0346 | 1 | 0 | 102.9 | 0 | 3.56
91307 | Fechadura de embutir para portas internas, completa, acabamento padrão popular, com execução de furo - fornecimento e instalação. Af_12/2019 | un | 0.0692 | 1 | 0 | 87.44 | 0 | 6.05
96486 | Forro em réguas de pvc, liso, para ambientes comerciais, inclusive estrutura bidirecional de fixação. Af_08/2023_ps | m² | 1 | 1 | 0 | 85.99 | 0 | 85.99
88485 | Fundo selador acrílico, aplicação manual em parede, uma demão. Af_04/2023 | m² | 0.1183 | 1 | 0 | 3.84 | 0 | 0.45
89995 | Grauteamento de cinta superior ou de verga em alvenaria estrutural. Af_09/2021 | m³ | 0.00095 | 1 | 0 | 981.79 | 0 | 0.93
92029 | Interruptor paralelo (1 módulo) com 1 tomada de embutir 2p+t 10 a, incluindo suporte e placa - fornecimento e instalação. Af_03/2023 | un | 0.0173 | 1 | 0 | 53.92 | 0 | 0.93
91955 | Interruptor paralelo (1 módulo), 10a/250v, incluindo suporte e placa - fornecimento e instalação. Af_03/2023 | un | 0.0519 | 1 | 0 | 34.18 | 0 | 1.77
92023 | Interruptor simples (1 módulo) com 1 tomada de embutir 2p+t 10 a, incluindo suporte e placa - fornecimento e instalação. Af_03/2023 | un | 0.0519 | 1 | 0 | 47.75 | 0 | 2.47
91953 | Interruptor simples (1 módulo), 10a/250v, incluindo suporte e placa - fornecimento e instalação. Af_03/2023 | un | 0.0519 | 1 | 0 | 28.06 | 0 | 1.45
94570 | Janela de alumínio de correr com 2 folhas para vidros (vidros inclusos), batente/ requadro 6 a 14 cm, acabamento com acetato ou brilhante, fixação com parafuso, sem guarnição/ alizar, dimensões 100x120 cm, vedação com silicone, exclusive contramarco - fornecimento e instalação. Af_11/2024 | m² | 0.0692 | 1 | 0 | 470.15 | 0 | 32.53
94569 | Janela de alumínio tipo maxim-ar, batente/ requadro 3 a 14 cm, vidro incluso, fixação com parafuso, sem guarnição/ alizar, dimensões 60x80 (a x l) cm, sem acabamento, vedação com silicone, exclusive contramarco - fornecimento e instalação. Af_11/2024 | m² | 0.02491 | 1 | 0 | 881.42 | 0 | 21.95
89726 | Joelho 45 graus, pvc, serie normal, esgoto predial, dn 40 mm, junta soldável, fornecido e instalado em ramal de descarga ou ramal de esgoto sanitário. Af_08/2022 | un | 0.0519 | 1 | 0 | 10.27 | 0 | 0.53
89732 | Joelho 45 graus, pvc, serie normal, esgoto predial, dn 50 mm, junta elástica, fornecido e instalado em ramal de descarga ou ramal de esgoto sanitário. Af_08/2022 | un | 0.0519 | 1 | 0 | 15.14 | 0 | 0.78
89363 | Joelho 45 graus, pvc, soldável, dn 25mm, instalado em ramal ou sub-ramal de água - fornecimento e instalação. Af_06/2022 | un | 0.0173 | 1 | 0 | 9.75 | 0 | 0.16
89724 | Joelho 90 graus, pvc, serie normal, esgoto predial, dn 40 mm, junta soldável, fornecido e instalado em ramal de descarga ou ramal de esgoto sanitário. Af_08/2022 | un | 0.0692 | 1 | 0 | 10.04 | 0 | 0.69
89731 | Joelho 90 graus, pvc, serie normal, esgoto predial, dn 50 mm, junta elástica, fornecido e instalado em ramal de descarga ou ramal de esgoto sanitário. Af_08/2022 | un | 0.1038 | 1 | 0 | 14.39 | 0 | 1.49
89866 | Joelho 90 graus, pvc, soldável, dn 25mm, instalado em dreno de ar-condicionado - fornecimento e instalação. Af_08/2022 | un | 0.0173 | 1 | 0 | 7 | 0 | 0.12
89362 | Joelho 90 graus, pvc, soldável, dn 25mm, instalado em ramal ou sub-ramal de água - fornecimento e instalação. Af_06/2022 | un | 0.22491 | 1 | 0 | 8.99 | 0 | 2.02
104345 | Junção de redução invertida, pvc, série normal, esgoto predial, dn 100 x 50 mm, junta elástica, fornecido e instalado em ramal de descarga ou ramal de esgoto sanitário. Af_08/2022 | un | 0.0346 | 1 | 0 | 42.3 | 0 | 1.46
104350 | Junção de redução invertida, pvc, série normal, esgoto predial, dn 75 x 50 mm, junta elástica, fornecido e instalado em prumada de esgoto sanitário ou ventilação. Af_08/2022 | un | 0.0173 | 1 | 0 | 29.61 | 0 | 0.51
89785 | Junção simples, pvc, serie normal, esgoto predial, dn 50 x 50 mm, junta elástica, fornecido e instalado em ramal de descarga ou ramal de esgoto sanitário. Af_08/2022 | un | 0.0173 | 1 | 0 | 25.94 | 0 | 0.44
95240 | Lastro de concreto magro, aplicado em pisos, lajes sobre solo ou radiers, espessura de 3 cm. Af_01/2024 | m² | 1 | 1 | 0 | 18.02 | 0 | 18.02
86943 | Lavatório louça branca suspenso, 29,5 x 39cm ou equivalente, padrão popular, incluso sifão flexível em PVC, válvula e engate flexível 30cm em plástico e torneira cromada de mesa, padrão popular - fornecimento e instalação. Af_01/2020 | un | 0.0346 | 1 | 0 | 267.83 | 0 | 9.26
97599 | Luminária de emergência, com 30 lâmpadas led de 2 w, sem reator - fornecimento e instalação. Af_09/2024 | un | 0.0346 | 1 | 0 | 18.42 | 0 | 0.63
1201001104 | Luminaria LED de sobrepor 36w, 2400lms, 120cm, da Elgin ou similar - fornecimento e instalação | un | 0.1557 | 1 | 0 | 57.19 | 0 | 8.9
98445 | Parede de madeira compensada para construção temporária em chapa simples, externa, com área líquida maior ou igual a 6 m², com vão. Af_03/2024 | m² | 0.6397 | 1 | 0 | 108.23 | 0 | 69.23
98446 | Parede de madeira compensada para construção temporária em chapa simples, externa, com área líquida menor que 6 m², com vão. Af_03/2024 | m² | 0.01384 | 1 | 0 | 135.11 | 0 | 1.86
98441 | Parede de madeira compensada para construção temporária em chapa simples, externa, sem vão. Af_03/2024 | m² | 0.80579 | 1 | 0 | 93.76 | 0 | 75.55
98447 | Parede de madeira compensada para construção temporária em chapa simples, interna, com área líquida maior ou igual a 6 m², com vão. Af_03/2024 | m² | 0.2455 | 1 | 0 | 86.63 | 0 | 21.26
98448 | Parede de madeira compensada para construção temporária em chapa simples, interna, com área líquida menor que 6 m², com vão. Af_03/2024 | m² | 0.03866 | 1 | 0 | 108.02 | 0 | 4.17
98443 | Parede de madeira compensada para construção temporária em chapa simples, interna, sem vão. Af_03/2024 | m² | 0.45674 | 1 | 0 | 75.25 | 0 | 34.36
104641 | Pintura látex acrílica econômica, aplicação manual em paredes, duas demãos. Af_04/2023 | m² | 0.1183 | 1 | 0 | 8.71 | 0 | 1.03
102218 | Pintura tinta de acabamento (pigmentada) esmalte sintético fosco em madeira, 2 demãos. Af_01/2021 | m² | 4.2739 | 1 | 0 | 15.73 | 0 | 67.22
90821 | Porta de madeira para pintura, semi-oca (leve ou média), 70x210cm, espessura de 3,5cm, incluso dobradiças - fornecimento e instalação. Af_12/2019 | un | 0.0346 | 1 | 0 | 394.35 | 0 | 13.64
90822 | Porta de madeira para pintura, semi-oca (leve ou média), 80x210cm, espessura de 3,5cm, incluso dobradiças - fornecimento e instalação. Af_12/2019 | un | 0.0692 | 1 | 0 | 422.5 | 0 | 29.23
101883 | Quadro de distribuição de energia em chapa de aço galvanizado, de embutir, com barramento trifásico, para 18 disjuntores din 100a - fornecimento e instalação. Af_10/2020 | un | 0.00865 | 1 | 0 | 454.33 | 0 | 3.92
91222 | Rasgo linear manual em alvenaria, para ramais/ distribuição de instalações hidráulicas, diâmetros maiores que 40 mm e menores ou iguais a 75 mm. Af_09/2023 | m | 0.05086 | 1 | 0 | 8.04 | 0 | 0.4
90443 | Rasgo linear manual em alvenaria, para ramais/ distribuição de instalações hidráulicas, diâmetros menores ou iguais a 40 mm. Af_09/2023 | m | 0.08564 | 1 | 0 | 7.23 | 0 | 0.61
94792 | Registro de gaveta bruto, latão, roscável, 1", com acabamento e canopla cromados - fornecimento e instalação. Af_08/2021 | un | 0.0692 | 1 | 0 | 87.98 | 0 | 6.08
87267 | Revestimento cerâmico para paredes internas com placas tipo esmaltada de dimensões 20x20 cm aplicadas a meia altura das paredes. Af_02/2023_pe | m² | 0.23584 | 1 | 0 | 65.44 | 0 | 15.43
87246 | Revestimento cerâmico para piso com placas tipo esmaltada de dimensões 35x35 cm aplicada em ambientes de área menor que 5 m2. Af_02/2023_pe | m² | 0.1315 | 1 | 0 | 69.08 | 0 | 9.08
89400 | Tê de redução, pvc, soldável, dn 32mm x 25mm, instalado em ramal ou sub-ramal de água - fornecimento e instalação. Af_06/2022 | un | 0.0173 | 1 | 0 | 19.08 | 0 | 0.33
89784 | Te, pvc, serie normal, esgoto predial, dn 50 x 50 mm, junta elástica, fornecido e instalado em ramal de descarga ou ramal de esgoto sanitário. Af_08/2022 | un | 0.0865 | 1 | 0 | 23.54 | 0 | 2.03
89869 | Te, pvc, soldável, dn 25mm, instalado em dreno de ar-condicionado - fornecimento e instalação. Af_08/2022 | un | 0.0173 | 1 | 0 | 9.78 | 0 | 0.16
89395 | Te, pvc, soldável, dn 25mm, instalado em ramal ou sub-ramal de água - fornecimento e instalação. Af_06/2022 | un | 0.0692 | 1 | 0 | 12.43 | 0 | 0.86
94210 | Telhamento com telha ondulada de fibrocimento e = 6 mm, com recobrimento lateral de 1 1/4 de onda para telhado com inclinação máxima de 10°, com até 2 águas, incluso içamento. Af_07/2019 | m² | 1.408 | 1 | 0 | 49.42 | 0 | 69.58
104351 | Terminal de ventilação, pvc, série normal, esgoto predial, dn 75 mm, junta soldável, fornecido e instalado em prumada de esgoto sanitário ou ventilação. Af_08/2022 | un | 0.0173 | 1 | 0 | 23.51 | 0 | 0.4
92000 | Tomada baixa de embutir (1 módulo), 2p+t 10 a, incluindo suporte e placa - fornecimento e instalação. Af_03/2023 | un | 0.19031 | 1 | 0 | 29.39 | 0 | 5.59
92001 | Tomada baixa de embutir (1 módulo), 2p+t 20 a, incluindo suporte e placa - fornecimento e instalação. Af_03/2023 | un | 0.0692 | 1 | 0 | 31.29 | 0 | 2.16
98307 | Tomada de rede rj45 - fornecimento e instalação. Af_11/2019 | un | 0.0519 | 1 | 0 | 41.57 | 0 | 2.15
91997 | Tomada média de embutir (1 módulo), 2p+t 20 a, incluindo suporte e placa - fornecimento e instalação. Af_03/2023 | un | 0.0173 | 1 | 0 | 35.1 | 0 | 0.6
92005 | Tomada média de embutir (2 módulos), 2p+t 20 a, incluindo suporte e placa - fornecimento e instalação. Af_03/2023 | un | 0.0173 | 1 | 0 | 56.74 | 0 | 0.98
92543 | Trama de madeira composta por terças para telhados de até 2 águas para telha ondulada de fibrocimento, metálica, plástica ou termoacústica, incluso transporte vertical. Af_07/2019 | m² | 1.408 | 1 | 0 | 23.63 | 0 | 33.26
89714 | Tubo pvc, serie normal, esgoto predial, dn 100 mm, fornecido e instalado em ramal de descarga ou ramal de esgoto sanitário. Af_08/2022 | m | 0.03235 | 1 | 0 | 36.5 | 0 | 1.18
89711 | Tubo pvc, serie normal, esgoto predial, dn 40 mm, fornecido e instalado em ramal de descarga ou ramal de esgoto sanitário. Af_08/2022 | m | 0.03944 | 1 | 0 | 20.47 | 0 | 0.8
89712 | Tubo pvc, serie normal, esgoto predial, dn 50 mm, fornecido e instalado em ramal de descarga ou ramal de esgoto sanitário. Af_08/2022 | m | 0.15657 | 1 | 0 | 26.22 | 0 | 4.1
89799 | Tubo pvc, serie normal, esgoto predial, dn 75 mm, fornecido e instalado em prumada de esgoto sanitário ou ventilação. Af_08/2022 | m | 0.05086 | 1 | 0 | 22.24 | 0 | 1.13
89865 | Tubo, pvc, soldável, de 25mm, instalado em dreno de ar-condicionado - fornecimento e instalação. Af_08/2022 | m | 0.03979 | 1 | 0 | 16.01 | 0 | 0.63
89356 | Tubo, pvc, soldável, de 25mm, instalado em ramal ou sub-ramal de água - fornecimento e instalação. Af_06/2022 | m | 0.19602 | 1 | 0 | 21.92 | 0 | 4.29
89357 | Tubo, pvc, soldável, de 32mm, instalado em ramal ou sub-ramal de água - fornecimento e instalação. Af_06/2022 | m | 0.0173 | 1 | 0 | 30.28 | 0 | 0.52
86931 | Vaso sanitário sifonado com caixa acoplada louça branca, incluso engate flexível em plástico branco, 1/2 x 40cm - fornecimento e instalação. Af_01/2020 | un | 0.0346 | 1 | 0 | 528.53 | 0 | 18.28
[7 empty] | Custo Unitário | 1035.89
[7 empty] | BDI | 23.53
[7 empty] | Preço Unitário | 1279.63
0101001146 - Execução de almoxarifado em canteiro de obras, fora da projeção da laje, em chapa de madeira compensada, não incluso mobiliario e equipamentos ( m² )
Sistema: Boletim AGESUL Civil sem Desoneração - 01/06/2025
Utilizado no(s) item(ns) 01.01.06
Código | Descrição | Unidade | Quantidade | Utilização Operativa | Utilização Improdutiva | Valor Operativo | Valor Improdutivo | Valor Item
91933 | Cabo de cobre flexível isolado, 10 mm², anti-chama 0,6/1,0 kv, para circuitos terminais - fornecimento e instalação. Af_03/2023 | m | 0.504 | 1 | 0 | 16.64 | 0 | 8.38
91925 | Cabo de cobre flexível isolado, 1,5 mm², anti-chama 0,6/1,0 kv, para circuitos terminais - fornecimento e instalação. Af_03/2023 | m | 0.403 | 1 | 0 | 3.68 | 0 | 1.48
91927 | Cabo de cobre flexível isolado, 2,5 mm², anti-chama 0,6/1,0 kv, para circuitos terminais - fornecimento e instalação. Af_03/2023 | m | 1.3154 | 1 | 0 | 4.99 | 0 | 6.56
98294 | Cabo eletrônico categoria 5e, instalado em edificação residencial - fornecimento e instalação. Af_11/2019 | m | 0.1408 | 1 | 0 | 8.55 | 0 | 1.2
91937 | Caixa octogonal 3" x 3", pvc, instalada em laje - fornecimento e instalação. Af_03/2023 | un | 0.02 | 1 | 0 | 14.5 | 0 | 0.29
93654 | Disjuntor monopolar tipo din, corrente nominal de 16a - fornecimento e instalação. Af_10/2020 | un | 0.04 | 1 | 0 | 12.57 | 0 | 0.5
93672 | Disjuntor tripolar tipo din, corrente nominal de 40a - fornecimento e instalação. Af_10/2020 | un | 0.005 | 1 | 0 | 89.57 | 0 | 0.44
91845 | Eletroduto flexível corrugado reforçado, pvc, dn 25 mm (3/4"), para circuitos terminais, instalado em laje - fornecimento e instalação. Af_03/2023 | m | 0.186 | 1 | 0 | 8.28 | 0 | 1.54
91851 | Eletroduto flexível liso, pead, dn 40 mm (1 1/4"), para circuitos terminais, instalado em laje - fornecimento e instalação. Af_03/2023 | m | 0.0748 | 1 | 0 | 9.71 | 0 | 0.72
95727 | Eletroduto rígido soldável, pvc, dn 25 mm (3/4"), aparente - fornecimento e instalação. Af_10/2022 | m | 0.49 | 1 | 0 | 20.76 | 0 | 10.17
94992 | Execução de passeio (calçada) ou piso de concreto com concreto moldado in loco, feito em obra, acabamento convencional, espessura 6 cm, armado. Af_08/2022 | m² | 1 | 1 | 0 | 76.23 | 0 | 76.23
101908 | Extintor de incêndio portátil com carga de pqs de 4 kg, classe bc - fornecimento e instalação. Af_10/2020_pe | un | 0.04 | 1 | 0 | 213.36 | 0 | 8.53
92557 | Fabricação e instalação de tesoura inteira em madeira não aparelhada, vão de 5 m, para telha ondulada de fibrocimento, metálica, plástica ou termoacústica, incluso içamento. Af_07/2019 | un | 0.1 | 1 | 0 | 1296.95 | 0 | 129.69
91304 | Fechadura de embutir com cilindro, externa, completa, acabamento padrão popular, incluso execução de furo - fornecimento e instalação. Af_12/2019 | un | 0.02 | 1 | 0 | 102.9 | 0 | 2.05
91953 | Interruptor simples (1 módulo), 10a/250v, incluindo suporte e placa - fornecimento e instalação. Af_03/2023 | un | 0.02 | 1 | 0 | 28.06 | 0 | 0.56
94570 | Janela de alumínio de correr com 2 folhas para vidros (vidros inclusos), batente/ requadro 6 a 14 cm, acabamento com acetato ou brilhante, fixação com parafuso, sem guarnição/ alizar, dimensões 100x120 cm, vedação com silicone, exclusive contramarco - fornecimento e instalação. Af_11/2024 | m² | 0.08 | 1 | 0 | 470.15 | 0 | 37.61
95240 | Lastro de concreto magro, aplicado em pisos, lajes sobre solo ou radiers, espessura de 3 cm. Af_01/2024 | m² | 1 | 1 | 0 | 18.02 | 0 | 18.02
97599 | Luminária de emergência, com 30 lâmpadas led de 2 w, sem reator - fornecimento e instalação. Af_09/2024 | un | 0.02 | 1 | 0 | 18.42 | 0 | 0.36
1201001104 | Luminaria LED de sobrepor 36w, 2400lms, 120cm, da Elgin ou similar - fornecimento e instalação | un | 0.2 | 1 | 0 | 57.19 | 0 | 11.43
98445 | Parede de madeira compensada para construção temporária em chapa simples, externa, com área líquida maior ou igual a 6 m², com vão. Af_03/2024 | m² | 0.3738 | 1 | 0 | 108.23 | 0 | 40.45
98441 | Parede de madeira compensada para construção temporária em chapa simples, externa, sem vão. Af_03/2024 | m² | 1.05 | 1 | 0 | 93.76 | 0 | 98.44
98443 | Parede de madeira compensada para construção temporária em chapa simples, interna, sem vão. Af_03/2024 | m² | 0.147 | 1 | 0 | 75.25 | 0 | 11.06
102218 | Pintura tinta de acabamento (pigmentada) esmalte sintético fosco em madeira, 2 demãos. Af_01/2021 | m² | 3.1416 | 1 | 0 | 15.73 | 0 | 49.41
91341 | Porta em alumínio de abrir tipo veneziana com guarnição, fixação com parafusos - fornecimento e instalação. Af_12/2019 | m² | 0.0462 | 1 | 0 | 745.37 | 0 | 34.43
101879 | Quadro de distribuição de energia em chapa de aço galvanizado, de embutir, com barramento trifásico, para 24 disjuntores din 100a - fornecimento e instalação. Af_10/2020 | un | 0.005 | 1 | 0 | 476.34 | 0 | 2.38
94210 | Telhamento com telha ondulada de fibrocimento e = 6 mm, com recobrimento lateral de 1 1/4 de onda para telhado com inclinação máxima de 10°, com até 2 águas, incluso içamento. Af_07/2019 | m² | 1.3888 | 1 | 0 | 49.42 | 0 | 68.63
92000 | Tomada baixa de embutir (1 módulo), 2p+t 10 a, incluindo suporte e placa - fornecimento e instalação. Af_03/2023 | un | 0.02 | 1 | 0 | 29.39 | 0 | 0.58
98307 | Tomada de rede rj45 - fornecimento e instalação. Af_11/2019 | un | 0.02 | 1 | 0 | 41.57 | 0 | 0.83
91997 | Tomada média de embutir (1 módulo), 2p+t 20 a, incluindo suporte e placa - fornecimento e instalação. Af_03/2023 | un | 0.02 | 1 | 0 | 35.1 | 0 | 0.7
92543 | Trama de madeira composta por terças para telhados de até 2 águas para telha ondulada de fibrocimento, metálica, plástica ou termoacústica, incluso transporte vertical. Af_07/2019 | m² | 1.3888 | 1 | 0 | 23.63 | 0 | 32.81
[7 empty] | Custo Unitário | 655.48
[7 empty] | BDI | 23.53
[7 empty] | Preço Unitário | 809.71
0101001151 - Execução de refeitorio em canteiro de obras, fora da projeção da laje, em chapa de madeira compensada, não incluso mobiliario e equipamentos ( m² )
Sistema: Boletim AGESUL Civil sem Desoneração - 01/06/2025
Utilizado no(s) item(ns) 01.01.07
Código | Descrição | Unidade | Quantidade | Utilização Operativa | Utilização Improdutiva | Valor Operativo | Valor Improdutivo | Valor Item
86934 | Bancada de mármore sintético 120 x 60cm, com cuba integrada, incluso sifão tipo flexível em PVC, válvula em plástico cromado tipo americana e torneira cromada longa, de parede, padrão popular - fornecimento e instalação. Af_01/2020 | un | 0.02222 | 1 | 0 | 485.64 | 0 | 10.79
91925 | Cabo de cobre flexível isolado, 1,5 mm², anti-chama 0,6/1,0 kv, para circuitos terminais - fornecimento e instalação. Af_03/2023 | m | 1.0078 | 1 | 0 | 3.68 | 0 | 3.7
91927 | Cabo de cobre flexível isolado, 2,5 mm², anti-chama 0,6/1,0 kv, para circuitos terminais - fornecimento e instalação. Af_03/2023 | m | 4.68 | 1 | 0 | 4.99 | 0 | 23.35
92984 | Cabo de cobre flexível isolado, 25 mm², anti-chama 0,6/1,0 kv, para rede enterrada de distribuição de energia elétrica - fornecimento e instalação. Af_12/2021 | m | 0.18 | 1 | 0 | 28.84 | 0 | 5.19
92988 | Cabo de cobre flexível isolado, 50 mm², anti-chama 0,6/1,0 kv, para rede enterrada de distribuição de energia elétrica - fornecimento e instalação. Af_12/2021 | m | 0.54 | 1 | 0 | 58.01 | 0 | 31.32
98294 | Cabo eletrônico categoria 5e, instalado em edificação residencial - fornecimento e instalação. Af_11/2019 | m | 0.02666 | 1 | 0 | 8.55 | 0 | 0.22
91937 | Caixa octogonal 3" x 3", pvc, instalada em laje - fornecimento e instalação. Af_03/2023 | un | 0.13333 | 1 | 0 | 14.5 | 0 | 1.93
93022 | Curva 90 graus para eletroduto, pvc, roscável, dn 75 mm (2 1/2"), para rede enterrada de distribuição de energia elétrica - fornecimento e instalação. Af_12/2021 | un | 0.02222 | 1 | 0 | 41.53 | 0 | 0.92
93661 | Disjuntor bipolar tipo din, corrente nominal de 16a - fornecimento e instalação. Af_10/2020 | un | 0.02222 | 1 | 0 | 58.6 | 0 | 1.3
93662 | Disjuntor bipolar tipo din, corrente nominal de 20a - fornecimento e instalação. Af_10/2020 | un | 0.02222 | 1 | 0 | 61.21 | 0 | 1.36
93654 | Disjuntor monopolar tipo din, corrente nominal de 16a - fornecimento e instalação. Af_10/2020 | un | 0.06666 | 1 | 0 | 12.57 | 0 | 0.83
93673 | Disjuntor tripolar tipo din, corrente nominal de 50a - fornecimento e instalação. Af_10/2020 | un | 0.02222 | 1 | 0 | 98.9 | 0 | 2.19
91845 | Eletroduto flexível corrugado reforçado, pvc, dn 25 mm (3/4"), para circuitos terminais, instalado em laje - fornecimento e instalação. Af_03/2023 | m | 0.72488 | 1 | 0 | 8.28 | 0 | 6
93010 | Eletroduto rígido roscável, pvc, dn 75 mm (2 1/2"), para rede enterrada de distribuição de energia elétrica - fornecimento e instalação. Af_12/2021 | m | 0.00666 | 1 | 0 | 39.54 | 0 | 0.26
95727 | Eletroduto rígido soldável, pvc, dn 25 mm (3/4"), aparente - fornecimento e instalação. Af_10/2022 | m | 0.86022 | 1 | 0 | 20.76 | 0 | 17.85
95728 | Eletroduto rígido soldável, pvc, dn 32 mm (1"), aparente - fornecimento e instalação. Af_10/2022 | m | 0.17333 | 1 | 0 | 26.63 | 0 | 4.61
94992 | Execução de passeio (calçada) ou piso de concreto com concreto moldado in loco, feito em obra, acabamento convencional, espessura 6 cm, armado. Af_08/2022 | m² | 1 | 1 | 0 | 76.23 | 0 | 76.23
101908 | Extintor de incêndio portátil com carga de pqs de 4 kg, classe bc - fornecimento e instalação. Af_10/2020_pe | un | 0.04444 | 1 | 0 | 213.36 | 0 | 9.48
92557 | Fabricação e instalação de tesoura inteira em madeira não aparelhada, vão de 5 m, para telha ondulada de fibrocimento, metálica, plástica ou termoacústica, incluso içamento. Af_07/2019 | un | 0.08888 | 1 | 0 | 1296.95 | 0 | 115.27
91304 | Fechadura de embutir com cilindro, externa, completa, acabamento padrão popular, incluso execução de furo - fornecimento e instalação. Af_12/2019 | un | 0.04444 | 1 | 0 | 102.9 | 0 | 4.57
91955 | Interruptor paralelo (1 módulo), 10a/250v, incluindo suporte e placa - fornecimento e instalação. Af_03/2023 | un | 0.04444 | 1 | 0 | 34.18 | 0 | 1.51
94570 | Janela de alumínio de correr com 2 folhas para vidros (vidros inclusos), batente/ requadro 6 a 14 cm, acabamento com acetato ou brilhante, fixação com parafuso, sem guarnição/ alizar, dimensões 100x120 cm, vedação com silicone, exclusive contramarco - fornecimento e instalação. Af_11/2024 | m² | 0.06666 | 1 | 0 | 470.15 | 0 | 31.34
89363 | Joelho 45 graus, pvc, soldável, dn 25mm, instalado em ramal ou sub-ramal de água - fornecimento e instalação. Af_06/2022 | un | 0.02222 | 1 | 0 | 9.75 | 0 | 0.21
89731 | Joelho 90 graus, pvc, serie normal, esgoto predial, dn 50 mm, junta elástica, fornecido e instalado em ramal de descarga ou ramal de esgoto sanitário. Af_08/2022 | un | 0.17777 | 1 | 0 | 14.39 | 0 | 2.55
89866 | Joelho 90 graus, pvc, soldável, dn 25mm, instalado em dreno de ar-condicionado - fornecimento e instalação. Af_08/2022 | un | 0.08888 | 1 | 0 | 7 | 0 | 0.62
89362 | Joelho 90 graus, pvc, soldável, dn 25mm, instalado em ramal ou sub-ramal de água - fornecimento e instalação. Af_06/2022 | un | 0.15555 | 1 | 0 | 8.99 | 0 | 1.39
89785 | Junção simples, pvc, serie normal, esgoto predial, dn 50 x 50 mm, junta elástica, fornecido e instalado em ramal de descarga ou ramal de esgoto sanitário. Af_08/2022 | un | 0.02222 | 1 | 0 | 25.94 | 0 | 0.57
95240 | Lastro de concreto magro, aplicado em pisos, lajes sobre solo ou radiers, espessura de 3 cm. Af_01/2024 | m² | 1 | 1 | 0 | 18.02 | 0 | 18.02
86943 | Lavatório louça branca suspenso, 29,5 x 39cm ou equivalente, padrão popular, incluso sifão flexível em PVC, válvula e engate flexível 30cm em plástico e torneira cromada de mesa, padrão popular - fornecimento e instalação. Af_01/2020 | un | 0.02222 | 1 | 0 | 267.83 | 0 | 5.95
97599 | Luminária de emergência, com 30 lâmpadas led de 2 w, sem reator - fornecimento e instalação. Af_09/2024 | un | 0.04444 | 1 | 0 | 18.42 | 0 | 0.81
1201001104 | Luminaria LED de sobrepor 36w, 2400lms, 120cm, da Elgin ou similar - fornecimento e instalação | un | 0.13333 | 1 | 0 | 57.19 | 0 | 7.62
98445 | Parede de madeira compensada para construção temporária em chapa simples, externa, com área líquida maior ou igual a 6 m², com vão. Af_03/2024 | m² | 0.192 | 1 | 0 | 108.23 | 0 | 20.78
98441 | Parede de madeira compensada para construção temporária em chapa simples, externa, sem vão. Af_03/2024 | m² | 0.94444 | 1 | 0 | 93.76 | 0 | 88.55
102218 | Pintura tinta de acabamento (pigmentada) esmalte sintético fosco em madeira, 2 demãos. Af_01/2021 | m² | 2.2729 | 1 | 0 | 15.73 | 0 | 35.75
90822 | Porta de madeira para pintura, semi-oca (leve ou média), 80x210cm, espessura de 3,5cm, incluso dobradiças - fornecimento e instalação. Af_12/2019 | un | 0.04444 | 1 | 0 | 422.5 | 0 | 18.77
101883 | Quadro de distribuição de energia em chapa de aço galvanizado, de embutir, com barramento trifásico, para 18 disjuntores din 100a - fornecimento e instalação. Af_10/2020 | un | 0.01111 | 1 | 0 | 454.33 | 0 | 5.04
101879 | Quadro de distribuição de energia em chapa de aço galvanizado, de embutir, com barramento trifásico, para 24 disjuntores din 100a - fornecimento e instalação. Af_10/2020 | un | 0.01111 | 1 | 0 | 476.34 | 0 | 5.29
94792 | Registro de gaveta bruto, latão, roscável, 1", com acabamento e canopla cromados - fornecimento e instalação. Af_08/2021 | un | 0.04444 | 1 | 0 | 87.98 | 0 | 3.9
89784 | Te, pvc, serie normal, esgoto predial, dn 50 x 50 mm, junta elástica, fornecido e instalado em ramal de descarga ou ramal de esgoto sanitário. Af_08/2022 | un | 0.02222 | 1 | 0 | 23.54 | 0 | 0.52
89395 | Te, pvc, soldável, dn 25mm, instalado em ramal ou sub-ramal de água - fornecimento e instalação. Af_06/2022 | un | 0.04444 | 1 | 0 | 12.43 | 0 | 0.55
94210 | Telhamento com telha ondulada de fibrocimento e = 6 mm, com recobrimento lateral de 1 1/4 de onda para telhado com inclinação máxima de 10°, com até 2 águas, incluso içamento. Af_07/2019 | m² | 1.4507 | 1 | 0 | 49.42 | 0 | 71.69
104348 | Terminal de ventilação, pvc, série normal, esgoto predial, dn 50 mm, junta soldável, fornecido e instalado em prumada de esgoto sanitário ou ventilação. Af_08/2022 | un | 0.02222 | 1 | 0 | 11.39 | 0 | 0.25
91992 | Tomada alta de embutir (1 módulo), 2p+t 10 a, incluindo suporte e placa - fornecimento e instalação. Af_03/2023 | un | 0.04444 | 1 | 0 | 43.03 | 0 | 1.91
92001 | Tomada baixa de embutir (1 módulo), 2p+t 20 a, incluindo suporte e placa - fornecimento e instalação. Af_03/2023 | un | 0.04444 | 1 | 0 | 31.29 | 0 | 1.39
91996 | Tomada média de embutir (1 módulo), 2p+t 10 a, incluindo suporte e placa - fornecimento e instalação. Af_03/2023 | un | 0.04444 | 1 | 0 | 33.2 | 0 | 1.47
91997 | Tomada média de embutir (1 módulo), 2p+t 20 a, incluindo suporte e placa - fornecimento e instalação. Af_03/2023 | un | 0.06666 | 1 | 0 | 35.1 | 0 | 2.33
92543 | Trama de madeira composta por terças para telhados de até 2 águas para telha ondulada de fibrocimento, metálica, plástica ou termoacústica, incluso transporte vertical. Af_07/2019 | m² | 1.4507 | 1 | 0 | 23.63 | 0 | 34.27
89712 | Tubo pvc, serie normal, esgoto predial, dn 50 mm, fornecido e instalado em ramal de descarga ou ramal de esgoto sanitário. Af_08/2022 | m | 0.22422 | 1 | 0 | 26.22 | 0 | 5.87
89865 | Tubo, pvc, soldável, de 25mm, instalado em dreno de ar-condicionado - fornecimento e instalação. Af_08/2022 | m | 0.10222 | 1 | 0 | 16.01 | 0 | 1.63
89356 | Tubo, pvc, soldável, de 25mm, instalado em ramal ou sub-ramal de água - fornecimento e instalação. Af_06/2022 | m | 0.21233 | 1 | 0 | 21.92 | 0 | 4.65
[7 empty] | Custo Unitário | 692.57
[7 empty] | BDI | 23.53
[7 empty] | Preço Unitário | 855.53
0101001156 - Bebedouro industrial de coluna em aço inox, capacidade de 50 litros, 2 torneiras, kit instalação e filtro bacteriologico, ref. KX-05 da Knox ou similar (reaproveitamento de 6x) ( un )
Sistema: Boletim AGESUL Civil sem Desoneração - 01/06/2025
Utilizado no(s) item(ns) 01.01.08
Código | Descrição | Unidade | Quantidade | Utilização Operativa | Utilização Improdutiva | Valor Operativo | Valor Improdutivo | Valor Item
1617 | Bebedouro industrial de coluna em aço inox, capacidade de 50 litros, 2 torneiras, kit instalação e filtro bacteriológico da Knox ou similar | un | 0.1667 | 1 | 0 | 2298.45 | 0 | 383.15
88248 | Auxiliar de Encanador ou bombeiro hidráulico com encargos complementares | h | 0.5 | 1 | 0 | 20.68 | 0 | 10.34
88267 | Encanador ou bombeiro hidráulico com encargos complementares | h | 0.5 | 1 | 0 | 25.04 | 0 | 12.52
[7 empty] | Custo Unitário | 406.01
[7 empty] | BDI | 23.53
[7 empty] | Preço Unitário | 501.54
0101001161 - Execução de sanitario e vestiario em canteiro de obras, fora da projeção da laje, em chapa de madeira compensada, não incluso mobiliario ( m² )
Sistema: Boletim AGESUL Civil sem Desoneração - 01/06/2025
Utilizado no(s) item(ns) 01.01.09
Código | Descrição | Unidade | Quantidade | Utilização Operativa | Utilização Improdutiva | Valor Operativo | Valor Improdutivo | Valor Item
89453 | Alvenaria de blocos de concreto estrutural 14x19x39 cm (espessura 14 cm), fbk = 4,5 mpa, utilizando palheta. Af_10/2022 | m² | 0.30922 | 1 | 0 | 95.92 | 0 | 29.66
89998 | Armação de cinta de alvenaria estrutural; diâmetro de 10,0 mm. Af_09/2021 | kg | 0.07631 | 1 | 0 | 10.21 | 0 | 0.77
91925 | Cabo de cobre flexível isolado, 1,5 mm², anti-chama 0,6/1,0 kv, para circuitos terminais - fornecimento e instalação. Af_03/2023 | m | 0.35642 | 1 | 0 | 3.68 | 0 | 1.31
91927 | Cabo de cobre flexível isolado, 2,5 mm², anti-chama 0,6/1,0 kv, para circuitos terminais - fornecimento e instalação. Af_03/2023 | m | 4.0758 | 1 | 0 | 4.99 | 0 | 20.33
91937 | Caixa octogonal 3" x 3", pvc, instalada em laje - fornecimento e instalação. Af_03/2023 | un | 0.08025 | 1 | 0 | 14.5 | 0 | 1.16
91939 | Caixa retangular 4" x 2" alta (2,00 m do piso), pvc, instalada em parede - fornecimento e instalação. Af_03/2023 | un | 0.07022 | 1 | 0 | 30.28 | 0 | 2.12
89707 | Caixa sifonada, pvc, dn 100 x 100 x 50 mm, junta elástica, fornecida e instalada em ramal de descarga ou em ramal de esgoto sanitário. Af_08/2022 | un | 0.05015 | 1 | 0 | 47.76 | 0 | 2.39
102989 | Canaleta meia cana pré-moldada de concreto (d = 20 cm) - fornecimento e instalação. Af_05/2025 | m | 0.08346 | 1 | 0 | 40.57 | 0 | 3.38
87879 | Chapisco aplicado em alvenarias e estruturas de concreto internas, com colher de pedreiro. Argamassa traço 1:3 com preparo em betoneira 400l. Af_10/2022 | m² | 0.30046 | 1 | 0 | 4.25 | 0 | 1.27
90467 | Chumbamento linear em alvenaria para ramais/distribuição de instalações hidráulicas com diâmetros maiores que 40 mm e menores ou iguais a 75 mm. Af_09/2023 | m | 0.02949 | 1 | 0 | 21.32 | 0 | 0.62
90466 | Chumbamento linear em alvenaria para ramais/distribuição de instalações hidráulicas com diâmetros menores ou iguais a 40 mm. Af_09/2023 | m | 0.36094 | 1 | 0 | 14.17 | 0 | 5.11
100860 | Chuveiro elétrico comum corpo plástico, tipo ducha - fornecimento e instalação. Af_01/2020 | un | 0.07022 | 1 | 0 | 109.14 | 0 | 7.66
89742 | Curva curta 90 graus, pvc, serie normal, esgoto predial, dn 75 mm, junta elástica, fornecido e instalado em ramal de descarga ou ramal de esgoto sanitário. Af_08/2022 | un | 0.07022 | 1 | 0 | 39.49 | 0 | 2.77
93664 | Disjuntor bipolar tipo din, corrente nominal de 32a - fornecimento e instalação. Af_10/2020 | un | 0.07022 | 1 | 0 | 64.33 | 0 | 4.51
93654 | Disjuntor monopolar tipo din, corrente nominal de 16a - fornecimento e instalação. Af_10/2020 | un | 0.02006 | 1 | 0 | 12.57 | 0 | 0.25
91845 | Eletroduto flexível corrugado reforçado, pvc, dn 25 mm (3/4"), para circuitos terminais, instalado em laje - fornecimento e instalação. Af_03/2023 | m | 0.53188 | 1 | 0 | 8.28 | 0 | 4.4
95727 | Eletroduto rígido soldável, pvc, dn 25 mm (3/4"), aparente - fornecimento e instalação. Af_10/2022 | m | 0.731 | 1 | 0 | 20.76 | 0 | 15.17
87527 | Emboço, em argamassa traço 1:2:8, preparo mecânico, aplicado manualmente em paredes internas de ambientes com área menor que 5m², e =17,5mm, com taliscas. Af_03/2024 | m² | 0.30046 | 1 | 0 | 37.76 | 0 | 11.34
94992 | Execução de passeio (calçada) ou piso de concreto com concreto moldado in loco, feito em obra, acabamento convencional, espessura 6 cm, armado. Af_08/2022 | m² | 1 | 1 | 0 | 76.23 | 0 | 76.23
101908 | Extintor de incêndio portátil com carga de pqs de 4 kg, classe bc - fornecimento e instalação. Af_10/2020_pe | un | 0.01003 | 1 | 0 | 213.36 | 0 | 2.14
92557 | Fabricação e instalação de tesoura inteira em madeira não aparelhada, vão de 5 m, para telha ondulada de fibrocimento, metálica, plástica ou termoacústica, incluso içamento. Af_07/2019 | un | 0.04213 | 1 | 0 | 1296.95 | 0 | 54.64
92558 | Fabricação e instalação de tesoura inteira em madeira não aparelhada, vão de 6 m, para telha ondulada de fibrocimento, metálica, plástica ou termoacústica, incluso içamento. Af_07/2019 | un | 0.02808 | 1 | 0 | 1457.14 | 0 | 40.91
91304 | Fechadura de embutir com cilindro, externa, completa, acabamento padrão popular, incluso execução de furo - fornecimento e instalação. Af_12/2019 | un | 0.02006 | 1 | 0 | 102.9 | 0 | 2.06
91307 | Fechadura de embutir para portas internas, completa, acabamento padrão popular, com execução de furo - fornecimento e instalação. Af_12/2019 | un | 0.06019 | 1 | 0 | 87.44 | 0 | 5.26
88485 | Fundo selador acrílico, aplicação manual em parede, uma demão. Af_04/2023 | m² | 0.3255 | 1 | 0 | 3.84 | 0 | 1.24
89995 | Grauteamento de cinta superior ou de verga em alvenaria estrutural. Af_09/2021 | m³ | 0.00259 | 1 | 0 | 981.79 | 0 | 2.54
103002 | Grelha de ferro fundido simples com requadro, 200 x 1000 mm, assentada com argamassa 1 : 3 cimento: areia - fornecimento e instalação. Af_05/2025 | un | 0.08346 | 1 | 0 | 256.57 | 0 | 21.41
91955 | Interruptor paralelo (1 módulo), 10a/250v, incluindo suporte e placa - fornecimento e instalação. Af_03/2023 | un | 0.04012 | 1 | 0 | 34.18 | 0 | 1.37
91953 | Interruptor simples (1 módulo), 10a/250v, incluindo suporte e placa - fornecimento e instalação. Af_03/2023 | un | 0.01003 | 1 | 0 | 28.06 | 0 | 0.28
94570 | Janela de alumínio de correr com 2 folhas para vidros (vidros inclusos), batente/ requadro 6 a 14 cm, acabamento com acetato ou brilhante, fixação com parafuso, sem guarnição/ alizar, dimensões 100x120 cm, vedação com silicone, exclusive contramarco - fornecimento e instalação. Af_11/2024 | m² | 0.02407 | 1 | 0 | 470.15 | 0 | 11.31
94569 | Janela de alumínio tipo maxim-ar, batente/ requadro 3 a 14 cm, vidro incluso, fixação com parafuso, sem guarnição/ alizar, dimensões 60x80 (a x l) cm, sem acabamento, vedação com silicone, exclusive contramarco - fornecimento e instalação. Af_11/2024 | m² | 0.0337 | 1 | 0 | 881.42 | 0 | 29.7
89726 | Joelho 45 graus, pvc, serie normal, esgoto predial, dn 40 mm, junta soldável, fornecido e instalado em ramal de descarga ou ramal de esgoto sanitário. Af_08/2022 | un | 0.13041 | 1 | 0 | 10.27 | 0 | 1.33
89732 | Joelho 45 graus, pvc, serie normal, esgoto predial, dn 50 mm, junta elástica, fornecido e instalado em ramal de descarga ou ramal de esgoto sanitário. Af_08/2022 | un | 0.01003 | 1 | 0 | 15.14 | 0 | 0.15
89739 | Joelho 45 graus, pvc, serie normal, esgoto predial, dn 75 mm, junta elástica, fornecido e instalado em ramal de descarga ou ramal de esgoto sanitário. Af_08/2022 | un | 0.01003 | 1 | 0 | 23.01 | 0 | 0.23
89363 | Joelho 45 graus, pvc, soldável, dn 25mm, instalado em ramal ou sub-ramal de água - fornecimento e instalação. Af_06/2022 | un | 0.01003 | 1 | 0 | 9.75 | 0 | 0.09
89368 | Joelho 45 graus, pvc, soldável, dn 32mm, instalado em ramal ou sub-ramal de água - fornecimento e instalação. Af_06/2022 | un | 0.01003 | 1 | 0 | 14.13 | 0 | 0.14
89724 | Joelho 90 graus, pvc, serie normal, esgoto predial, dn 40 mm, junta soldável, fornecido e instalado em ramal de descarga ou ramal de esgoto sanitário. Af_08/2022 | un | 0.15047 | 1 | 0 | 10.04 | 0 | 1.51
89731 | Joelho 90 graus, pvc, serie normal, esgoto predial, dn 50 mm, junta elástica, fornecido e instalado em ramal de descarga ou ramal de esgoto sanitário. Af_08/2022 | un | 0.02006 | 1 | 0 | 14.39 | 0 | 0.28
89362 | Joelho 90 graus, pvc, soldável, dn 25mm, instalado em ramal ou sub-ramal de água - fornecimento e instalação. Af_06/2022 | un | 0.37117 | 1 | 0 | 8.99 | 0 | 3.33
89367 | Joelho 90 graus, pvc, soldável, dn 32mm, instalado em ramal ou sub-ramal de água - fornecimento e instalação. Af_06/2022 | un | 0.06019 | 1 | 0 | 12.44 | 0 | 0.74
104347 | Junção de reducao invertida, pvc, série normal, esgoto predial, dn 100 x 75 mm, junta elástica, fornecido e instalado em ramal de descarga ou ramal de esgoto sanitário. Af_08/2022 | un | 0.02006 | 1 | 0 | 47.24 | 0 | 0.94
104350 | Junção de redução invertida, pvc, série normal, esgoto predial, dn 75 x 50 mm, junta elástica, fornecido e instalado em prumada de esgoto sanitário ou ventilação. Af_08/2022 | un | 0.02006 | 1 | 0 | 29.61 | 0 | 0.59
89783 | Junção simples, pvc, serie normal, esgoto predial, dn 40 mm, junta soldável, fornecido e instalado em ramal de descarga ou ramal de esgoto sanitário. Af_08/2022 | un | 0.01003 | 1 | 0 | 14.72 | 0 | 0.14
95240 | Lastro de concreto magro, aplicado em pisos, lajes sobre solo ou radiers, espessura de 3 cm. Af_01/2024 | m² | 1 | 1 | 0 | 18.02 | 0 | 18.02
86943 | Lavatório louça branca suspenso, 29,5 x 39cm ou equivalente, padrão popular, incluso sifão flexível em PVC, válvula e engate flexível 30cm em plástico e torneira cromada de mesa, padrão popular - fornecimento e instalação. Af_01/2020 | un | 0.04012 | 1 | 0 | 267.83 | 0 | 10.74
97599 | Luminária de emergência, com 30 lâmpadas led de 2 w, sem reator - fornecimento e instalação. Af_09/2024 | un | 0.02006 | 1 | 0 | 18.42 | 0 | 0.36
1201001104 | Luminaria LED de sobrepor 36w, 2400lms, 120cm, da Elgin ou similar - fornecimento e instalação | un | 0.14044 | 1 | 0 | 57.19 | 0 | 8.03
100858 | Mictório sifonado louça branca - padrão médio - fornecimento e instalação. Af_01/2020 | un | 0.03009 | 1 | 0 | 629.35 | 0 | 18.93
98445 | Parede de madeira compensada para construção temporária em chapa simples, externa, com área líquida maior ou igual a 6 m², com vão. Af_03/2024 | m² | 0.83443 | 1 | 0 | 108.23 | 0 | 90.31
98441 | Parede de madeira compensada para construção temporária em chapa simples, externa, sem vão. Af_03/2024 | m² | 0.3001 | 1 | 0 | 93.76 | 0 | 28.13
98448 | Parede de madeira compensada para construção temporária em chapa simples, interna, com área líquida menor que 6 m², com vão. Af_03/2024 | m² | 0.07814 | 1 | 0 | 108.02 | 0 | 8.44
98443 | Parede de madeira compensada para construção temporária em chapa simples, interna, sem vão. Af_03/2024 | m² | 0.59588 | 1 | 0 | 75.25 | 0 | 44.83
104641 | Pintura látex acrílica econômica, aplicação manual em paredes, duas demãos. Af_04/2023 | m² | 0.3255 | 1 | 0 | 8.71 | 0 | 2.83
102218 | Pintura tinta de acabamento (pigmentada) esmalte sintético fosco em madeira, 2 demãos. Af_01/2021 | m² | 3.2873 | 1 | 0 | 15.73 | 0 | 51.7
90821 | Porta de madeira para pintura, semi-oca (leve ou média), 70x210cm, espessura de 3,5cm, incluso dobradiças - fornecimento e instalação. Af_12/2019 | un | 0.06019 | 1 | 0 | 394.35 | 0 | 23.73
90822 | Porta de madeira para pintura, semi-oca (leve ou média), 80x210cm, espessura de 3,5cm, incluso dobradiças - fornecimento e instalação. Af_12/2019 | un | 0.02006 | 1 | 0 | 422.5 | 0 | 8.47
101883 | Quadro de distribuição de energia em chapa de aço galvanizado, de embutir, com barramento trifásico, para 18 disjuntores din 100a - fornecimento e instalação. Af_10/2020 | un | 0.00501 | 1 | 0 | 454.33 | 0 | 2.27
101879 | Quadro de distribuição de energia em chapa de aço galvanizado, de embutir, com barramento trifásico, para 24 disjuntores din 100a - fornecimento e instalação. Af_10/2020 | un | 0.00501 | 1 | 0 | 476.34 | 0 | 2.38
89710 | Ralo seco, pvc, dn 100 x 40 mm, junta soldável, fornecido e instalado em ramal de descarga ou em ramal de esgoto sanitário. Af_08/2022 | un | 0.05015 | 1 | 0 | 17.91 | 0 | 0.89
91222 | Rasgo linear manual em alvenaria, para ramais/ distribuição de instalações hidráulicas, diâmetros maiores que 40 mm e menores ou iguais a 75 mm. Af_09/2023 | m | 0.02949 | 1 | 0 | 8.04 | 0 | 0.23
90443 | Rasgo linear manual em alvenaria, para ramais/ distribuição de instalações hidráulicas, diâmetros menores ou iguais a 40 mm. Af_09/2023 | m | 0.36094 | 1 | 0 | 7.23 | 0 | 2.6
94792 | Registro de gaveta bruto, latão, roscável, 1", com acabamento e canopla cromados - fornecimento e instalação. Af_08/2021 | un | 0.05015 | 1 | 0 | 87.98 | 0 | 4.41
94793 | Registro de gaveta bruto, latão, roscável, 1 1/4", com acabamento e canopla cromados - fornecimento e instalação. Af_08/2021 | un | 0.02006 | 1 | 0 | 120.13 | 0 | 2.4
103049 | Registro de pressão, pvc, soldável, volante simples, dn 25 mm - fornecimento e instalação. Af_08/2021 | un | 0.06019 | 1 | 0 | 18.6 | 0 | 1.11
87267 | Revestimento cerâmico para paredes internas com placas tipo esmaltada de dimensões 20x20 cm aplicadas a meia altura das paredes. Af_02/2023_pe | m² | 0.30046 | 1 | 0 | 65.44 | 0 | 19.66
87246 | Revestimento cerâmico para piso com placas tipo esmaltada de dimensões 35x35 cm aplicada em ambientes de área menor que 5 m2. Af_02/2023_pe | m² | 1 | 1 | 0 | 69.08 | 0 | 69.08
89400 | Tê de redução, pvc, soldável, dn 32mm x 25mm, instalado em ramal ou sub-ramal de água - fornecimento e instalação. Af_06/2022 | un | 0.07022 | 1 | 0 | 19.08 | 0 | 1.33
104012 | Tê de redução, pvc, soldável, dn 40mm x 32mm, instalado em ramal de distribuição de água - fornecimento e instalação. Af_06/2022 | un | 0.02006 | 1 | 0 | 22.35 | 0 | 0.44
104344 | Te, pvc, série normal, esgoto predial, dn 100 x 50 mm, junta elástica, fornecido e instalado em ramal de descarga ou ramal de esgoto sanitário. Af_08/2022 | un | 0.04012 | 1 | 0 | 40.18 | 0 | 1.61
104346 | Te, pvc, série normal, esgoto predial, dn 100 x 75 mm, junta elástica, fornecido e instalado em ramal de descarga ou ramal de esgoto sanitário. Af_08/2022 | un | 0.02006 | 1 | 0 | 44.5 | 0 | 0.89
89786 | Te, pvc, serie normal, esgoto predial, dn 75 x 75 mm, junta elástica, fornecido e instalado em ramal de descarga ou ramal de esgoto sanitário. Af_08/2022 | un | 0.02006 | 1 | 0 | 38.12 | 0 | 0.76
89395 | Te, pvc, soldável, dn 25mm, instalado em ramal ou sub-ramal de água - fornecimento e instalação. Af_06/2022 | un | 0.09028 | 1 | 0 | 12.43 | 0 | 1.12
94210 | Telhamento com telha ondulada de fibrocimento e = 6 mm, com recobrimento lateral de 1 1/4 de onda para telhado com inclinação máxima de 10°, com até 2 águas, incluso içamento. Af_07/2019 | m² | 1.3023 | 1 | 0 | 49.42 | 0 | 64.36
104356 | Terminal de ventilação, pvc, série normal, esgoto predial, dn 100 mm, junta soldável, fornecido e instalado em prumada de esgoto sanitário ou ventilação. Af_08/2022 | un | 0.01003 | 1 | 0 | 31.14 | 0 | 0.31
92000 | Tomada baixa de embutir (1 módulo), 2p+t 10 a, incluindo suporte e placa - fornecimento e instalação. Af_03/2023 | un | 0.02006 | 1 | 0 | 29.39 | 0 | 0.58
91996 | Tomada média de embutir (1 módulo), 2p+t 10 a, incluindo suporte e placa - fornecimento e instalação. Af_03/2023 | un | 0.04012 | 1 | 0 | 33.2 | 0 | 1.33
91997 | Tomada média de embutir (1 módulo), 2p+t 20 a, incluindo suporte e placa - fornecimento e instalação. Af_03/2023 | un | 0.02006 | 1 | 0 | 35.1 | 0 | 0.7
86913 | Torneira cromada 1/2" ou 3/4" para tanque, padrão popular - fornecimento e instalação. Af_01/2020 | un | 0.03009 | 1 | 0 | 58 | 0 | 1.74
92543 | Trama de madeira composta por terças para telhados de até 2 águas para telha ondulada de fibrocimento, metálica, plástica ou termoacústica, incluso transporte vertical. Af_07/2019 | m² | 1.3023 | 1 | 0 | 23.63 | 0 | 30.77
89714 | Tubo pvc, serie normal, esgoto predial, dn 100 mm, fornecido e instalado em ramal de descarga ou ramal de esgoto sanitário. Af_08/2022 | m | 0.19551 | 1 | 0 | 36.5 | 0 | 7.13
89711 | Tubo pvc, serie normal, esgoto predial, dn 40 mm, fornecido e instalado em ramal de descarga ou ramal de esgoto sanitário. Af_08/2022 | m | 0.15268 | 1 | 0 | 20.47 | 0 | 3.12
89712 | Tubo pvc, serie normal, esgoto predial, dn 50 mm, fornecido e instalado em ramal de descarga ou ramal de esgoto sanitário. Af_08/2022 | m | 0.05497 | 1 | 0 | 26.22 | 0 | 1.44
89799 | Tubo pvc, serie normal, esgoto predial, dn 75 mm, fornecido e instalado em prumada de esgoto sanitário ou ventilação. Af_08/2022 | m | 0.16833 | 1 | 0 | 22.24 | 0 | 3.74
89356 | Tubo, pvc, soldável, de 25mm, instalado em ramal ou sub-ramal de água - fornecimento e instalação. Af_06/2022 | m | 0.29573 | 1 | 0 | 21.92 | 0 | 6.48
89357 | Tubo, pvc, soldável, de 32mm, instalado em ramal ou sub-ramal de água - fornecimento e instalação. Af_06/2022 | m | 0.10573 | 1 | 0 | 30.28 | 0 | 3.2
103978 | Tubo, pvc, soldável, de 40mm, instalado em ramal de distribuição de água - fornecimento e instalação. Af_06/2022 | m | 0.04664 | 1 | 0 | 24.85 | 0 | 1.15
86931 | Vaso sanitário sifonado com caixa acoplada louça branca, incluso engate flexível em plástico branco, 1/2 x 40cm - fornecimento e instalação. Af_01/2020 | un | 0.04012 | 1 | 0 | 528.53 | 0 | 21.2
[7 empty] | Custo Unitário | 945.73
[7 empty] | BDI | 23.53
[7 empty] | Preço Unitário | 1168.26
0101001166 - Execução de central de formas, produção de argamassa ou concreto em canteiro de obras, não incluso mobiliario e equipamentos ( m² )
Sistema: Boletim AGESUL Civil sem Desoneração - 01/06/2025
Utilizado no(s) item(ns) 01.01.10
Código | Descrição | Unidade | Quantidade | Utilização Operativa | Utilização Improdutiva | Valor Operativo | Valor Improdutivo | Valor Item
35275 | Pilar quadrado nao aparelhado *15 x 15* cm, em macaranduba/massaranduba, angelim ou equivalente da regiao - bruta | m | 0.6722 | 1 | 0 | 110.67 | 0 | 74.39
91925 | Cabo de cobre flexível isolado, 1,5 mm², anti-chama 0,6/1,0 kv, para circuitos terminais - fornecimento e instalação. Af_03/2023 | m | 0.1754 | 1 | 0 | 3.68 | 0 | 0.64
91927 | Cabo de cobre flexível isolado, 2,5 mm², anti-chama 0,6/1,0 kv, para circuitos terminais - fornecimento e instalação. Af_03/2023 | m | 1.0803 | 1 | 0 | 4.99 | 0 | 5.39
93661 | Disjuntor bipolar tipo din, corrente nominal de 16a - fornecimento e instalação. Af_10/2020 | un | 0.0336 | 1 | 0 | 58.6 | 0 | 1.96
93654 | Disjuntor monopolar tipo din, corrente nominal de 16a - fornecimento e instalação. Af_10/2020 | un | 0.056 | 1 | 0 | 12.57 | 0 | 0.7
93672 | Disjuntor tripolar tipo din, corrente nominal de 40a - fornecimento e instalação. Af_10/2020 | un | 0.0084 | 1 | 0 | 89.57 | 0 | 0.75
91845 | Eletroduto flexível corrugado reforçado, pvc, dn 25 mm (3/4"), para circuitos terminais, instalado em laje - fornecimento e instalação. Af_03/2023 | m | 0.0719 | 1 | 0 | 8.28 | 0 | 0.59
95727 | Eletroduto rígido soldável, pvc, dn 25 mm (3/4"), aparente - fornecimento e instalação. Af_10/2022 | m | 0.2494 | 1 | 0 | 20.76 | 0 | 5.17
94992 | Execução de passeio (calçada) ou piso de concreto com concreto moldado in loco, feito em obra, acabamento convencional, espessura 6 cm, armado. Af_08/2022 | m² | 1 | 1 | 0 | 76.23 | 0 | 76.23
101908 | Extintor de incêndio portátil com carga de pqs de 4 kg, classe bc - fornecimento e instalação. Af_10/2020_pe | un | 0.1344 | 1 | 0 | 213.36 | 0 | 28.67
92555 | Fabricação e instalação de tesoura inteira em madeira não aparelhada, vão de 3 m, para telha ondulada de fibrocimento, metálica, plástica ou termoacústica, incluso içamento. Af_07/2019 | un | 0.1848 | 1 | 0 | 1002.22 | 0 | 185.21
92556 | Fabricação e instalação de tesoura inteira em madeira não aparelhada, vão de 4 m, para telha ondulada de fibrocimento, metálica, plástica ou termoacústica, incluso içamento. Af_07/2019 | un | 0.0504 | 1 | 0 | 1222.53 | 0 | 61.61
91953 | Interruptor simples (1 módulo), 10a/250v, incluindo suporte e placa - fornecimento e instalação. Af_03/2023 | un | 0.0336 | 1 | 0 | 28.06 | 0 | 0.94
95240 | Lastro de concreto magro, aplicado em pisos, lajes sobre solo ou radiers, espessura de 3 cm. Af_01/2024 | m² | 1 | 1 | 0 | 18.02 | 0 | 18.02
1201001104 | Luminaria LED de sobrepor 36w, 2400lms, 120cm, da Elgin ou similar - fornecimento e instalação | un | 0.0672 | 1 | 0 | 57.19 | 0 | 3.84
98446 | Parede de madeira compensada para construção temporária em chapa simples, externa, com área líquida menor que 6 m², com vão. Af_03/2024 | m² | 0.1115 | 1 | 0 | 135.11 | 0 | 15.06
98441 | Parede de madeira compensada para construção temporária em chapa simples, externa, sem vão. Af_03/2024 | m² | 1.3554 | 1 | 0 | 93.76 | 0 | 127.08
102218 | Pintura tinta de acabamento (pigmentada) esmalte sintético fosco em madeira, 2 demãos. Af_01/2021 | m² | 2.9341 | 1 | 0 | 15.73 | 0 | 46.15
101879 | Quadro de distribuição de energia em chapa de aço galvanizado, de embutir, com barramento trifásico, para 24 disjuntores din 100a - fornecimento e instalação. Af_10/2020 | un | 0.0084 | 1 | 0 | 476.34 | 0 | 4
94210 | Telhamento com telha ondulada de fibrocimento e = 6 mm, com recobrimento lateral de 1 1/4 de onda para telhado com inclinação máxima de 10°, com até 2 águas, incluso içamento. Af_07/2019 | m² | 0.969 | 1 | 0 | 49.42 | 0 | 47.88
91997 | Tomada média de embutir (1 módulo), 2p+t 20 a, incluindo suporte e placa - fornecimento e instalação. Af_03/2023 | un | 0.0336 | 1 | 0 | 35.1 | 0 | 1.17
92004 | Tomada média de embutir (2 módulos), 2p+t 10 a, incluindo suporte e placa - fornecimento e instalação. Af_03/2023 | un | 0.0336 | 1 | 0 | 52.94 | 0 | 1.77
92543 | Trama de madeira composta por terças para telhados de até 2 águas para telha ondulada de fibrocimento, metálica, plástica ou termoacústica, incluso transporte vertical. Af_07/2019 | m² | 0.969 | 1 | 0 | 23.63 | 0 | 22.89
[7 empty] | Custo Unitário | 730.11
[7 empty] | BDI | 23.53
[7 empty] | Preço Unitário | 901.9
0101001168 - Execução de central de armadura em canteiro de obra, não incluso mobiliário e equipamentos ( m² )
Sistema: Boletim AGESUL Civil sem Desoneração - 01/06/2025
Utilizado no(s) item(ns) 01.01.11
Código | Descrição | Unidade | Quantidade | Utilização Operativa | Utilização Improdutiva | Valor Operativo | Valor Improdutivo | Valor Item
10886 | Extintor de incêndio portátil com carga de água pressurizada de 10 L, classe A | un | 0.0166 | 1 | 0 | 197.51 | 0 | 3.27
10891 | Extintor de incêndio portátil com carga de pó químico seco (PQS) de 4 kg, classe BC | un | 0.0166 | 1 | 0 | 191 | 0 | 3.17
91924 | Cabo de cobre flexível isolado, 1,5 mm², anti-chama 450/750 v, para circuitos terminais - fornecimento e instalação. Af_03/2023 | m | 0.9334 | 1 | 0 | 3.04 | 0 | 2.83
92981 | Cabo de cobre flexível isolado, 16 mm², anti-chama 450/750 v, para distribuição - fornecimento e instalação. Af_10/2020 | m | 0.1656 | 1 | 0 | 16.49 | 0 | 2.73
91926 | Cabo de cobre flexível isolado, 2,5 mm², anti-chama 450/750 v, para circuitos terminais - fornecimento e instalação. Af_03/2023 | m | 0.9472 | 1 | 0 | 4.43 | 0 | 4.19
97886 | Caixa enterrada elétrica retangular, em alvenaria com tijolos cerâmicos maciços, fundo com brita, dimensões internas: 0,3x0,3x0,3 m. Af_12/2020 | un | 0.0331 | 1 | 0 | 160.52 | 0 | 5.31
95805 | Condulete de pvc, tipo b, para eletroduto de pvc soldável dn 25 mm (3/4''), aparente - fornecimento e instalação. Af_10/2022 | un | 0.0662 | 1 | 0 | 20.06 | 0 | 1.32
101891 | Disjuntor monopolar tipo nema, corrente nominal de 35 até 50a - fornecimento e instalação. Af_10/2020 | un | 0.0828 | 1 | 0 | 28.33 | 0 | 2.34
91862 | Eletroduto rígido roscável, pvc, dn 20 mm (1/2"), para circuitos terminais, instalado em forro - fornecimento e instalação. Af_03/2023 | m | 0.3397 | 1 | 0 | 9.64 | 0 | 3.27
91870 | Eletroduto rígido roscável, pvc, dn 20 mm (1/2"), para circuitos terminais, instalado em parede - fornecimento e instalação. Af_03/2023 | m | 0.2219 | 1 | 0 | 12.57 | 0 | 2.78
93358 | Escavação manual de vala. Af_09/2024 | m³ | 0.0013 | 1 | 0 | 82.04 | 0 | 0.1
91170 | Fixação de tubos horizontais de pvc água, pvc esgoto, pvc água pluvial, cpvc, ppr, cobre ou aço, diâmetros menores ou iguais a 40 mm, com abraçadeira metálica rígida tipo u perfil 1 1/4", fixada em perfilado em laje. Af_09/2023_ps | m | 0.2219 | 1 | 0 | 11.33 | 0 | 2.51
96985 | Haste de aterramento, diâmetro 5/8", com 3 metros - fornecimento e instalação. Af_08/2023 | un | 0.0331 | 1 | 0 | 71.72 | 0 | 2.37
91959 | Interruptor simples (2 módulos), 10a/250v, incluindo suporte e placa - fornecimento e instalação. Af_03/2023 | un | 0.0166 | 1 | 0 | 42.66 | 0 | 0.7
95241 | Lastro de concreto magro, aplicado em pisos, lajes sobre solo ou radiers, espessura de 5 cm. Af_01/2024 | m² | 1.2467 | 1 | 0 | 34.72 | 0 | 43.28
1201001104 | Luminaria LED de sobrepor 36w, 2400lms, 120cm, da Elgin ou similar - fornecimento e instalação | un | 0.1325 | 1 | 0 | 57.19 | 0 | 7.57
98445 | Parede de madeira compensada para construção temporária em chapa simples, externa, com área líquida maior ou igual a 6 m², com vão. Af_03/2024 | m² | 0.1532 | 1 | 0 | 108.23 | 0 | 16.58
98446 | Parede de madeira compensada para construção temporária em chapa simples, externa, com área líquida menor que 6 m², com vão. Af_03/2024 | m² | 0.1195 | 1 | 0 | 135.11 | 0 | 16.14
98441 | Parede de madeira compensada para construção temporária em chapa simples, externa, sem vão. Af_03/2024 | m² | 0.211 | 1 | 0 | 93.76 | 0 | 19.78
88489 | Pintura látex acrílica premium, aplicação manual em paredes, duas demãos. Af_04/2023 | m² | 0.4837 | 1 | 0 | 11.98 | 0 | 5.79
101876 | Quadro de distribuição de energia em pvc, de embutir, sem barramento, para 6 disjuntores - fornecimento e instalação. Af_10/2020 | un | 0.0166 | 1 | 0 | 75.86 | 0 | 1.25
94210 | Telhamento com telha ondulada de fibrocimento e = 6 mm, com recobrimento lateral de 1 1/4 de onda para telhado com inclinação máxima de 10°, com até 2 águas, incluso içamento. Af_07/2019 | m² | 1.2467 | 1 | 0 | 49.42 | 0 | 61.61
92000 | Tomada baixa de embutir (1 módulo), 2p+t 10 a, incluindo suporte e placa - fornecimento e instalação. Af_03/2023 | un | 0.0331 | 1 | 0 | 29.39 | 0 | 0.97
92001 | Tomada baixa de embutir (1 módulo), 2p+t 20 a, incluindo suporte e placa - fornecimento e instalação. Af_03/2023 | un | 0.0331 | 1 | 0 | 31.29 | 0 | 1.03
92543 | Trama de madeira composta por terças para telhados de até 2 águas para telha ondulada de fibrocimento, metálica, plástica ou termoacústica, incluso transporte vertical. Af_07/2019 | m² | 1.2467 | 1 | 0 | 23.63 | 0 | 29.45
[7 empty] | Custo Unitário | 240.34
[7 empty] | BDI | 23.53
[7 empty] | Preço Unitário | 296.89
01E0410024 - Estrutura de madeira provisória para suporte de caixa d'água elevada de 500 litros ( un )
Sistema: AGESUL CIVIL PRÓPRIA sem Desoneração - 01/06/2025
Utilizado no(s) item(ns) 01.01.12
Código | Descrição | Unidade | Quantidade | Utilização Operativa | Utilização Improdutiva | Valor Operativo | Valor Improdutivo | Valor Item
4433 | Caibro nao aparelhado *6 x 6* cm, em macaranduba/massaranduba, angelim ou equivalente da regiao - bruta | m | 3.708 | 1 | 0 | 26.79 | 0 | 99.33
43681 | Chapa/painel de madeira compensada resinada (madeirite resinado rosa) para forma de concreto, de 2200 x 1100 mm, e = 8 a 12 mm | m² | 1.452 | 1 | 0 | 37.61 | 0 | 54.6
34492 | Concreto usinado bombeável, classe de resistência C20, com brita 0 e 1, slump = 100 +/- 20 mm, exclui serviço de bombeamento (NBR 8953) | m³ | 0.118 | 1 | 0 | 540 | 0 | 63.72
21138 | Mourao rolico de madeira tratada, d = 8 a 11 cm, h = 2,20 m, em eucalipto ou equivalente da regiao (para cerca) | m | 8.485 | 1 | 0 | 15.31 | 0 | 129.9
5061 | Prego de aço polido com cabeça 18 x 27 (2 1/2 x 10) | kg | 0.168 | 1 | 0 | 19.9 | 0 | 3.34
3993 | Tabua aparelhada *2,5 x 15* cm, em macaranduba/massaranduba, angelim ou equivalente da regiao | m² | 0.377 | 1 | 0 | 125.13 | 0 | 47.17
3992 | Tabua aparelhada *2,5 x 30* cm, em macaranduba/massaranduba, angelim ou equivalente da regiao | m | 12.728 | 1 | 0 | 31.79 | 0 | 404.62
88239 | Ajudante de Carpinteiro com encargos complementares | h | 0.3776 | 1 | 0 | 21.06 | 0 | 7.95
88262 | Carpinteiro de formas com encargos complementares | h | 1.004 | 1 | 0 | 25.35 | 0 | 25.45
91693 | Serra circular de bancada com motor elétrico potência de 5hp, com coifa para disco 10" - chi diurno. af_08/2015 | chi | 0.0804 | 1 | 0 | 28.9 | 0 | 2.32
91692 | Serra circular de bancada com motor elétrico potência de 5hp, com coifa para disco 10" - chp diurno. af_08/2015 | chp | 0.0184 | 1 | 0 | 30.46 | 0 | 0.56
[7 empty] | Custo Unitário | 838.96
[7 empty] | BDI | 23.53
[7 empty] | Preço Unitário | 1036.36
102622 - Caixa d´água em polietileno, 500 litros (inclusos tubos, conexões e torneira de bóia) - fornecimento e instalação. Af_06/2021 ( un )
Sistema: SINAPI sem Desoneração - 01/06/2025
Utilizado no(s) item(ns) 01.01.13
Código | Descrição | Unidade | Quantidade | Utilização Operativa | Utilização Improdutiva | Valor Operativo | Valor Improdutivo | Valor Item
94703 | Adaptador com flange e anel de vedação, pvc, soldável, dn 25 mm x 3/4", instalado em reservação predial de água - fornecimento e instalação. Af_04/2024 | un | 3 | 1 | 0 | 18.84 | 0 | 56.52
94704 | Adaptador com flange e anel de vedação, pvc, soldável, dn 32 mm x 1", instalado em reservação predial de água - fornecimento e instalação. Af_04/2024 | un | 1 | 1 | 0 | 25.35 | 0 | 25.35
102605 | Caixa d´água em polietileno, 500 litros - fornecimento e instalação. Af_06/2021 | un | 1 | 1 | 0 | 291.51 | 0 | 291.51
102591 | Furo em caixa d'água com espessura de 2 até 5 mm e diâmetro de 25 mm. Af_06/2021 | un | 3 | 1 | 0 | 3.91 | 0 | 11.73
102593 | Furo em caixa d'água com espessura de 2 até 5 mm e diâmetro de 32 mm. Af_06/2021 | un | 1 | 1 | 0 | 4.41 | 0 | 4.41
94672 | Joelho 90 graus com bucha de latão, pvc, soldável, dn 25 mm x 3/4", instalado em reservação predial de água - fornecimento e instalação. Af_04/2024 | un | 2 | 1 | 0 | 5.71 | 0 | 11.42
94674 | Joelho 90 graus, pvc, soldável, dn 32 mm instalado em reservação predial de água - fornecimento e instalação. Af_04/2024 | un | 1 | 1 | 0 | 7.5 | 0 | 7.5
94489 | Registro de esfera, pvc, soldável, com volante, dn 25 mm - fornecimento e instalação. Af_08/2021 | un | 2 | 1 | 0 | 27.75 | 0 | 55.5
94490 | Registro de esfera, pvc, soldável, com volante, dn 32 mm - fornecimento e instalação. Af_08/2021 | un | 1 | 1 | 0 | 40.86 | 0 | 40.86
94688 | Tê, pvc, soldável, dn 25 mm instalado em reservação predial de água - fornecimento e instalação. Af_04/2024 | un | 1 | 1 | 0 | 6.55 | 0 | 6.55
94690 | Tê, pvc, soldável, dn 32 mm instalado em reservação predial de água - fornecimento e instalação. Af_04/2024 | un | 1 | 1 | 0 | 10.81 | 0 | 10.81
94796 | Torneira de boia para caixa d'água, roscável, 3/4" - fornecimento e instalação. Af_08/2021 | un | 1 | 1 | 0 | 43.24 | 0 | 43.24
94648 | Tubo, pvc, soldável, de 25mm, instalado em reservação predial de água - fornecimento e instalação. Af_04/2024 | m | 1.4 | 1 | 0 | 6.4 | 0 | 8.96
94649 | Tubo, pvc, soldável, de 32mm, instalado em reservação predial de água - fornecimento e instalação. Af_04/2024 | m | 0.85 | 1 | 0 | 12.04 | 0 | 10.23
[7 empty] | Custo Unitário | 584.59
[7 empty] | BDI | 23.53
[7 empty] | Preço Unitário | 722.14
101201 - Cerca com mourões de madeira, 7,5x7,5 cm, espaçamento de 2,5 m, altura livre de 2 m, cravados 0,5 m, com 8 fios de arame farpado nº 14 classe 250 - fornecimento e instalação. Af_05/2020 ( m )
Sistema: SINAPI sem Desoneração - 01/06/2025
Utilizado no(s) item(ns) 01.01.14
Código | Descrição | Unidade | Quantidade | Utilização Operativa | Utilização Improdutiva | Valor Operativo | Valor Improdutivo | Valor Item
339 | Arame farpado galvanizado, 14 bwg (2,11 mm), classe 250 | m | 8 | 1 | 0 | 1.18 | 0 | 9.44
4433 | Caibro nao aparelhado *6 x 6* cm, em macaranduba/massaranduba, angelim ou equivalente da regiao - bruta | m | 1 | 1 | 0 | 26.79 | 0 | 26.79
5076 | Grampo de aço polido 1" x 9 | kg | 0.0192 | 1 | 0 | 20.45 | 0 | 0.39
88239 | Ajudante de Carpinteiro com encargos complementares | h | 0.641 | 1 | 0 | 21.06 | 0 | 13.49
88262 | Carpinteiro de formas com encargos complementares | h | 0.641 | 1 | 0 | 25.35 | 0 | 16.24
[7 empty] | Custo Unitário | 66.35
[7 empty] | BDI | 23.53
[7 empty] | Preço Unitário | 81.96
0101001256 - Baia para agregados descoberta, medindo (3,0 x 3,0 x 0,9)m, paredes em chapa de compensado resinada 6mm, estruturada com caibros, piso em terreno natural, regularizado e compactado ( un )
Sistema: Boletim AGESUL Civil sem Desoneração - 01/06/2025
Utilizado no(s) item(ns) 01.01.15
Código | Descrição | Unidade | Quantidade | Utilização Operativa | Utilização Improdutiva | Valor Operativo | Valor Improdutivo | Valor Item
4430 | Caibro nao aparelhado *5 x 6* cm, em macaranduba/massaranduba, angelim ou equivalente da regiao - bruta | m | 9.9411 | 1 | 0 | 13.7 | 0 | 136.19
43682 | Chapa/painel de madeira compensada resinada (madeirite resinado rosa) para forma de concreto, de 2200 x 1100 mm, e = 6 mm | m² | 8.505 | 1 | 0 | 22.7 | 0 | 193.06
5061 | Prego de aço polido com cabeça 18 x 27 (2 1/2 x 10) | kg | 0.3467 | 1 | 0 | 19.9 | 0 | 6.89
88309 | Pedreiro com encargos complementares | h | 1 | 1 | 0 | 25.75 | 0 | 25.75
0401001109 | Regularização e compactação manual de terreno com soquete | m² | 9 | 1 | 0 | 31.11 | 0 | 279.99
88316 | Servente com encargos complementares | h | 1 | 1 | 0 | 20.74 | 0 | 20.74
[7 empty] | Custo Unitário | 662.62
[7 empty] | BDI | 23.53
[7 empty] | Preço Unitário | 818.53
2001004040 - Barreira de proteção helicoidal (concertina) simples em aço galvanizado cortante, diâmetro de 300mm, inclusive acessórios de fixação ( m )
Sistema: Boletim AGESUL Civil sem Desoneração - 01/06/2025
Utilizado no(s) item(ns) 01.01.16
Código | Descrição | Unidade | Quantidade | Utilização Operativa | Utilização Improdutiva | Valor Operativo | Valor Improdutivo | Valor Item
34347 | Concertina simples em aço galvanizado de alta resistência, com espiral de 300 mm, D = 2,76 mm | m | 1 | 1 | 0 | 14.55 | 0 | 14.55
88309 | Pedreiro com encargos complementares | h | 0.816 | 1 | 0 | 25.75 | 0 | 21.01
88316 | Servente com encargos complementares | h | 0.816 | 1 | 0 | 20.74 | 0 | 16.92
[7 empty] | Custo Unitário | 52.48
[7 empty] | BDI | 23.53
[7 empty] | Preço Unitário | 64.82
0101002100 - Instalação provisória de água e esgoto para obras de porte pequeno ( un )
Sistema: Boletim AGESUL Civil sem Desoneração - 01/06/2025
Utilizado no(s) item(ns) 01.02.01
Código | Descrição | Unidade | Quantidade | Utilização Operativa | Utilização Improdutiva | Valor Operativo | Valor Improdutivo | Valor Item
41638 | Anel de concreto armado, com furos/dreno para sumidouro, d = 1,00 m, h = 0,50m | un | 3 | 1 | 0 | 206.31 | 0 | 618.93
37458 | Mangueira cristal, lisa, PVC transparente, 1/2" x 2 mm | m | 50 | 1 | 0 | 5.39 | 0 | 269.5
11831 | Torneira plástica para tanque 1/2" ou 3/4" com bico para mangueira | un | 4 | 1 | 0 | 18.02 | 0 | 72.08
9836 | Tubo PVC série normal, DN 100 mm, para esgoto predial (NBR 5688) | m | 12 | 1 | 0 | 15.29 | 0 | 183.48
9868 | Tubo pvc, soldavel, de 25 mm, agua fria (nbr-5648) | m | 12 | 1 | 0 | 4.09 | 0 | 49.08
9869 | Tubo pvc, soldavel, de 32 mm, agua fria (nbr-5648) | m | 6 | 1 | 0 | 8.83 | 0 | 52.98
88248 | Auxiliar de Encanador ou bombeiro hidráulico com encargos complementares | h | 6 | 1 | 0 | 20.68 | 0 | 124.08
98104 | Caixa de gordura simples (capacidade: 36l), retangular, em alvenaria com tijolos cerâmicos maciços, dimensões internas = 0,2x0,4 m, altura interna = 0,8 m. Af_12/2020 | un | 1 | 1 | 0 | 355.9 | 0 | 355.9
88267 | Encanador ou bombeiro hidráulico com encargos complementares | h | 6 | 1 | 0 | 25.04 | 0 | 150.24
97740 | Peça circular pré-moldada, volume de concreto acima de 100 litros, taxa de aço aproximada de 30kg/m³. Af_03/2024 | m³ | 0.2262 | 1 | 0 | 2048.02 | 0 | 463.26
88316 | Servente com encargos complementares | h | 2 | 1 | 0 | 20.74 | 0 | 41.48
[7 empty] | Custo Unitário | 2381.01
[7 empty] | BDI | 23.53
[7 empty] | Preço Unitário | 2941.26
95635 - Kit cavalete para medição de água - entrada principal, em pvc 25 mm (3/4") - fornecimento e instalação (exclusive hidrômetro). Af_03/2024 ( un )
Sistema: SINAPI sem Desoneração - 01/06/2025
Utilizado no(s) item(ns) 01.02.02
Código | Descrição | Unidade | Quantidade | Utilização Operativa | Utilização Improdutiva | Valor Operativo | Valor Improdutivo | Valor Item
3148 | Fita veda rosca, em ptfe, rolo de 18 mm x 50 m (l x c) | un | 0.1188 | 1 | 0 | 18.44 | 0 | 2.19
3729 | Kit cavalete, PVC, com registro, para hidrômetro, bitolas 1/2" ou 3/4" - completo | un | 1 | 1 | 0 | 136.57 | 0 | 136.57
88248 | Auxiliar de Encanador ou bombeiro hidráulico com encargos complementares | h | 1.4905 | 1 | 0 | 20.68 | 0 | 30.82
88267 | Encanador ou bombeiro hidráulico com encargos complementares | h | 1.4905 | 1 | 0 | 25.04 | 0 | 37.32
[7 empty] | Custo Unitário | 206.9
[7 empty] | BDI | 23.53
[7 empty] | Preço Unitário | 255.58
95675 - Hidrômetro dn 3/4", 5,0 m3/h - fornecimento e instalação. Af_03/2024 ( un )
Sistema: SINAPI sem Desoneração - 01/06/2025
Utilizado no(s) item(ns) 01.02.03
Código | Descrição | Unidade | Quantidade | Utilização Operativa | Utilização Improdutiva | Valor Operativo | Valor Improdutivo | Valor Item
3148 | Fita veda rosca, em ptfe, rolo de 18 mm x 50 m (l x c) | un | 0.0132 | 1 | 0 | 18.44 | 0 | 0.24
12774 | Hidrometro unijato / medidor de agua, dn 3/4", vazao maxima de 5 m3/h, para agua potavel fria, relojoaria plana, classe b, horizontal (sem conexoes)0, | un | 1 | 1 | 0 | 142.99 | 0 | 142.99
88248 | Auxiliar de Encanador ou bombeiro hidráulico com encargos complementares | h | 0.5343 | 1 | 0 | 20.68 | 0 | 11.04
88267 | Encanador ou bombeiro hidráulico com encargos complementares | h | 0.5343 | 1 | 0 | 25.04 | 0 | 13.37
[7 empty] | Custo Unitário | 167.64
[7 empty] | BDI | 23.53
[7 empty] | Preço Unitário | 207.08
0101002111 - Fossa séptica circular em concreto pré-moldado armado, diâmetro interno = 1,00m, altura externa = 2,00m, rejuntada com argamassa no traço 1:3 (em volume de cimento e areia úmida) com adição de impermeabilizante, inclusive tampa pré-moldada ( un )
Sistema: Boletim AGESUL Civil sem Desoneração - 01/06/2025
Utilizado no(s) item(ns) 01.02.04
Código | Descrição | Unidade | Quantidade | Utilização Operativa | Utilização Improdutiva | Valor Operativo | Valor Improdutivo | Valor Item
12547 | Anel em concreto armado, liso, para pocos de visitas, pocos de inspecao, fossas septicas e sumidouros, sem fundo, diametro interno de 1,00 m e altura de 0,50 m | un | 4 | 1 | 0 | 238.24 | 0 | 952.96
1200 | Cap PVC, soldável, DN 100 mm, série normal, para esgoto predial | un | 1 | 1 | 0 | 9.9 | 0 | 9.9
20247 | Prego de aço polido com cabeça 15 x 15 (1 1/4 x 13) | kg | 0.136 | 1 | 0 | 22.41 | 0 | 3.04
4512 | Sarrafo *2,5 x 5* cm em pinus, mista ou equivalente da regiao - bruta | m | 2.1 | 1 | 0 | 1.68 | 0 | 3.52
6189 | Tabua nao aparelhada *2,5 x 30* cm, em macaranduba/massaranduba, angelim ou equivalente da regiao - bruta | m | 2.52 | 1 | 0 | 28.25 | 0 | 71.19
41614 | Tampa de concreto armado para fossa, d = *1,10* m, e = 0,05 m | un | 1 | 1 | 0 | 164.63 | 0 | 164.63
9836 | Tubo PVC série normal, DN 100 mm, para esgoto predial (NBR 5688) | m | 0.2 | 1 | 0 | 15.29 | 0 | 3.05
100475 | Argamassa traço 1:3 (em volume de cimento e areia média úmida) com adição de impermeabilizante, preparo mecânico com betoneira 400 l. Af_08/2019 | m³ | 0.068425 | 1 | 0 | 720.03 | 0 | 49.26
94963 | Concreto fck = 15mpa, traço 1:3,4:3,5 (em massa seca de cimento/ areia média/ brita 1) - preparo mecânico com betoneira 400 l. Af_05/2021 | m³ | 0.06 | 1 | 0 | 431.21 | 0 | 25.87
94962 | Concreto magro para lastro, traço 1:4,5:4,5 (em massa seca de cimento/ areia média/ brita 1) - preparo mecânico com betoneira 400 l. Af_05/2021 | m³ | 0.03925 | 1 | 0 | 384.78 | 0 | 15.1
0601003006 | Lançamento/aplicação manual de concreto em fundações | m³ | 0.09925 | 1 | 0 | 136.24 | 0 | 13.52
88316 | Servente com encargos complementares | h | 16 | 1 | 0 | 20.74 | 0 | 331.84
[7 empty] | Custo Unitário | 1643.88
[7 empty] | BDI | 23.53
[7 empty] | Preço Unitário | 2030.68
98104 - Caixa de gordura simples (capacidade: 36l), retangular, em alvenaria com tijolos cerâmicos maciços, dimensões internas = 0,2x0,4 m, altura interna = 0,8 m. Af_12/2020 ( un )
Sistema: SINAPI sem Desoneração - 01/06/2025
Utilizado no(s) item(ns) 01.02.05
Código | Descrição | Unidade | Quantidade | Utilização Operativa | Utilização Improdutiva | Valor Operativo | Valor Improdutivo | Valor Item
2692 | Desmoldante protetor para formas de madeira, de base oleosa emulsionada em água | l | 0.0027 | 1 | 0 | 6.97 | 0 | 0.01
4491 | Pontalete *7,5 x 7,5* cm em pinus, mista ou equivalente da regiao - bruta | m | 0.0592 | 1 | 0 | 6.93 | 0 | 0.41
5069 | Prego de aço polido com cabeça 17 x 27 (2 1/2 x 11) | kg | 0.0062 | 1 | 0 | 20.63 | 0 | 0.12
4517 | Sarrafo *2,5 x 7,5* cm em pinus, mista ou equivalente da regiao - bruta | m | 0.0704 | 1 | 0 | 2.42 | 0 | 0.17
6193 | Tabua nao aparelhada *2,5 x 20* cm, em macaranduba/massaranduba, angelim ou equivalente da regiao - bruta | m | 0.2208 | 1 | 0 | 19.36 | 0 | 4.27
7258 | Tijolo ceramico macico comum de *5 x 10 x 20* cm (l x a x c) | un | 102.597 | 1 | 0 | 0.67 | 0 | 68.73
100475 | Argamassa traço 1:3 (em volume de cimento e areia média úmida) com adição de impermeabilizante, preparo mecânico com betoneira 400 l. Af_08/2019 | m³ | 0.0848 | 1 | 0 | 720.03 | 0 | 61.05
87316 | Argamassa traço 1:4 (em volume de cimento e areia grossa úmida) para chapisco convencional, preparo mecânico com betoneira 400 l. Af_08/2019 | m³ | 0.0115 | 1 | 0 | 484.57 | 0 | 5.57
94970 | Concreto fck = 20mpa, traço 1:2,7:3 (em massa seca de cimento/ areia média/ brita 1) - preparo mecânico com betoneira 600 l. Af_05/2021 | m³ | 0.0223 | 1 | 0 | 462.01 | 0 | 10.3
97733 | Peça retangular pré-moldada, volume de concreto de até 10 litros, taxa de aço aproximada de 30kg/m³. Af_03/2024 | m³ | 0.0132 | 1 | 0 | 3248.17 | 0 | 42.87
88309 | Pedreiro com encargos complementares | h | 3.8127 | 1 | 0 | 25.75 | 0 | 98.17
101616 | Preparo de fundo de vala com largura menor que 1,5 m (acerto do solo natural). Af_08/2020 | m² | 0.35 | 1 | 0 | 6.02 | 0 | 2.1
88316 | Servente com encargos complementares | h | 2.9957 | 1 | 0 | 20.74 | 0 | 62.13
[7 empty] | Custo Unitário | 355.9
[7 empty] | BDI | 23.53
[7 empty] | Preço Unitário | 439.64
0101003100 - Instalações provisórias de luz e força para obras de porte pequeno ( un )
Sistema: Boletim AGESUL Civil sem Desoneração - 01/06/2025
Utilizado no(s) item(ns) 01.03.01
Código | Descrição | Unidade | Quantidade | Utilização Operativa | Utilização Improdutiva | Valor Operativo | Valor Improdutivo | Valor Item
1093 | Armação vertical com haste e contra-pino, em chapa de aço galvanizado 3/16", com 3 estribos e 3 isoladores | un | 3 | 1 | 0 | 137.95 | 0 | 413.85
1020 | Cabo de cobre, flexível, classe 4 ou 5, isolação em pvc/a, antichama bwf-b, cobertura pvc-st1, antichama bwf-b, 1 condutor, 0,6/1 kv, seção nominal 10 mm2 | m | 100 | 1 | 0 | 10.27 | 0 | 1027
1022 | Cabo de cobre, flexível, classe 4 ou 5, isolação em pvc/a, antichama bwf-b, cobertura pvc-st1, antichama bwf-b, 1 condutor, 0,6/1 kv, seção nominal 2,5 mm2 | m | 200 | 1 | 0 | 2.81 | 0 | 562
39809 | Caixa para medidor polifasico, em policarbonato / termoplastico, para alojar 1 disjuntor (padrao da concessionaria local) | un | 1 | 1 | 0 | 180.04 | 0 | 180.04
2388 | Disjuntor tipo NEMA, bipolar 10 até 50 A, tensão máxima 415 V | un | 1 | 1 | 0 | 62.48 | 0 | 62.48
2392 | Disjuntor tipo NEMA, tripolar 10 até 50 A, tensão máxima de 415 V | un | 2 | 1 | 0 | 77.93 | 0 | 155.86
40401 | Eletroduto flexível plano em PEAD, cor preta e laranja, diâmetro 32 mm | m | 50 | 1 | 0 | 3.17 | 0 | 158.5
4119 | Madeira rolica tratada, d = 16 a 20 cm, h = 6,00 m, em eucalipto ou equivalente da regiao | m | 3 | 1 | 0 | 86.06 | 0 | 258.18
39795 | Quadro de distribuição, sem barramento, em pvc, de embutir, para 6 disjuntores nema ou 8 disjuntores din | un | 1 | 1 | 0 | 56.34 | 0 | 56.34
7524 | Tomada industrial de embutir 3P+T 30 A, 440 V, com trava, sem placa | un | 2 | 1 | 0 | 37.12 | 0 | 74.24
88247 | Auxiliar de Eletricista com encargos complementares | h | 8 | 1 | 0 | 21.65 | 0 | 173.2
88264 | Eletricista com encargos complementares | h | 8 | 1 | 0 | 29.06 | 0 | 232.48
[7 empty] | Custo Unitário | 3354.17
[7 empty] | BDI | 23.53
[7 empty] | Preço Unitário | 4143.4
0101003101 - Padrão provisório trifásico até 27 KW ( un )
Sistema: Boletim AGESUL Civil sem Desoneração - 01/06/2025
Utilizado no(s) item(ns) 01.03.02
Código | Descrição | Unidade | Quantidade | Utilização Operativa | Utilização Improdutiva | Valor Operativo | Valor Improdutivo | Valor Item
7193 | Ampactinho (conector deriv cunha) para cabo de cobre 25mm² - tipo IV - azul | un | 4 | 1 | 0 | 4.3 | 0 | 17.2
3005 | Arame galvanizado 14 bwg, d = 2,11 mm (0,026 kg/m) (Sinapi 00043130 x 0.026) | m | 20 | 1 | 0 | 0.51 | 0 | 10.2
1094 | Armação vertical com haste e contra-pino, em chapa de aço galvanizado 3/16", com 1 estribo, sem isolador | un | 2 | 1 | 0 | 35.92 | 0 | 71.84
39212 | Arruela em alumínio, com rosca, de 1 1/2", para eletroduto | un | 2 | 1 | 0 | 2.04 | 0 | 4.08
39178 | Bucha em alumínio, com rosca, de 1 1/2", para eletroduto | un | 2 | 1 | 0 | 2.32 | 0 | 4.64
7070 | Cabo de alumínio multiplexado 70mm, Copperfio | m | 30 | 1 | 0 | 42.69 | 0 | 1280.7
996 | Cabo de cobre, flexível, classe 4 ou 5, isolação em pvc/a, antichama bwf-b, cobertura pvc-st1, antichama bwf-b, 1 condutor, 0,6/1 kv, seção nominal 25 mm2 | m | 21 | 1 | 0 | 25.35 | 0 | 532.35
857 | Cabo de cobre nu 16 mm2 meio-duro | m | 2 | 1 | 0 | 18.63 | 0 | 37.26
986 | Cabo de cobre, rígido, classe 2, isolação em pvc/a, antichama bwf-b, 1 condutor, 450/750 v, seção nominal 25 mm2 | m | 7 | 1 | 0 | 26.37 | 0 | 184.59
3369 | Caixa de concreto com tampa (40x40x40)cm, para cabo de alimentação (Sinapi serv. 97887) | un | 1 | 1 | 0 | 253.07 | 0 | 253.07
1062 | Caixa interna/externa de medição para 1 medidor trifásico, com visor, em chapa de aço 18 usg (padrão da concessionaria local) | un | 1 | 1 | 0 | 223.26 | 0 | 223.26
1167 | Cap ou tampão de ferro galvanizado, com rosca BSP, de 4" | un | 1 | 1 | 0 | 124.72 | 0 | 124.72
2626 | Curva 135 graus para eletroduto, em aco galvanizado eletrolitico, com rosca, diametro de 40 mm (1 1/2"), espessura de 1,50 mm | un | 1 | 1 | 0 | 24.02 | 0 | 24.02
2632 | Curva 90 graus para eletroduto, em aco galvanizado eletrolitico, com rosca, diametro de 40 mm (1 1/2"), espessura de 1,50 mm | un | 1 | 1 | 0 | 14.58 | 0 | 14.58
2373 | Disjuntor tipo NEMA, tripolar 60 até 100 A, tensão máxima de 415 V | un | 1 | 1 | 0 | 109.8 | 0 | 109.8
2680 | Eletroduto de PVC rígido roscável de 1 1/2", sem luva | m | 3 | 1 | 0 | 12.1 | 0 | 36.3
7150 | Eletroduto em aço galvanizado pré-zincado, médio, diâmetro 1 1/2", parede de 0,90 mm | m | 6 | 1 | 0 | 21.44 | 0 | 128.64
3380 | Haste de aterramento em aco com 3,00 m de comprimento e dn = 5/8", revestida com baixa camada de cobre, com conector tipo grampo | un | 1 | 1 | 0 | 61.26 | 0 | 61.26
2644 | Luva para eletroduto, em aco galvanizado eletrolitico, com rosca, diametro de 40 mm (1 1/2") | un | 3 | 1 | 0 | 4.35 | 0 | 13.05
436 | Parafuso francês M16 em aço galvanizado, comprimento = 150 mm, diâmetro = 16 mm, cabeça abaulada | un | 2 | 1 | 0 | 12.06 | 0 | 24.12
7100 | Poste em ferro galvanizado, 4" (6,00 m) CH 3,75mm (sinapi 7693 x 6m) | un | 1 | 1 | 0 | 1025.64 | 0 | 1025.64
88247 | Auxiliar de Eletricista com encargos complementares | h | 30 | 1 | 0 | 21.65 | 0 | 649.5
88264 | Eletricista com encargos complementares | h | 30 | 1 | 0 | 29.06 | 0 | 871.8
[7 empty] | Custo Unitário | 5702.62
[7 empty] | BDI | 23.53
[7 empty] | Preço Unitário | 7044.44
97622 - Demolição de alvenaria de bloco furado, de forma manual, sem reaproveitamento. Af_09/2023 ( m³ )
Sistema: SINAPI sem Desoneração - 01/06/2025
Utilizado no(s) item(ns) 02.01.01
Código | Descrição | Unidade | Quantidade | Utilização Operativa | Utilização Improdutiva | Valor Operativo | Valor Improdutivo | Valor Item
88309 | Pedreiro com encargos complementares | h | 0.3541 | 1 | 0 | 25.75 | 0 | 9.11
88316 | Servente com encargos complementares | h | 2.1957 | 1 | 0 | 20.74 | 0 | 45.53
[7 empty] | Custo Unitário | 54.64
[7 empty] | BDI | 23.53
[7 empty] | Preço Unitário | 67.49
97629 - Demolição de lajes, em concreto armado, de forma mecanizada com martelete, sem reaproveitamento. Af_09/2023 ( m³ )
Sistema: SINAPI sem Desoneração - 01/06/2025
Utilizado no(s) item(ns) 02.01.02
Código | Descrição | Unidade | Quantidade | Utilização Operativa | Utilização Improdutiva | Valor Operativo | Valor Improdutivo | Valor Item
102274 | Martelo demolidor elétrico, com potência de 2.000 w, 1.000 impactos por minuto, peso de 30 kg - chi diurno. Af_01/2021 | chi | 1.1662 | 1 | 0 | 25.97 | 0 | 30.28
102275 | Martelo demolidor elétrico, com potência de 2.000 w, 1.000 impactos por minuto, peso de 30 kg - chp diurno. Af_01/2021 | chp | 1.5122 | 1 | 0 | 28.9 | 0 | 43.7
88309 | Pedreiro com encargos complementares | h | 0.0947 | 1 | 0 | 25.75 | 0 | 2.43
88316 | Servente com encargos complementares | h | 0.5873 | 1 | 0 | 20.74 | 0 | 12.18
[7 empty] | Custo Unitário | 88.59
[7 empty] | BDI | 23.53
[7 empty] | Preço Unitário | 109.43
97627 - Demolição de pilares e vigas em concreto armado, de forma mecanizada com martelete, sem reaproveitamento. Af_09/2023 ( m³ )
Sistema: SINAPI sem Desoneração - 01/06/2025
Utilizado no(s) item(ns) 02.01.03
Código | Descrição | Unidade | Quantidade | Utilização Operativa | Utilização Improdutiva | Valor Operativo | Valor Improdutivo | Valor Item
102274 | Martelo demolidor elétrico, com potência de 2.000 w, 1.000 impactos por minuto, peso de 30 kg - chi diurno. Af_01/2021 | chi | 2.504 | 1 | 0 | 25.97 | 0 | 65.02
102275 | Martelo demolidor elétrico, com potência de 2.000 w, 1.000 impactos por minuto, peso de 30 kg - chp diurno. Af_01/2021 | chp | 3.2468 | 1 | 0 | 28.9 | 0 | 93.83
88309 | Pedreiro com encargos complementares | h | 0.2034 | 1 | 0 | 25.75 | 0 | 5.23
88316 | Servente com encargos complementares | h | 1.2609 | 1 | 0 | 20.74 | 0 | 26.15
[7 empty] | Custo Unitário | 190.23
[7 empty] | BDI | 23.53
[7 empty] | Preço Unitário | 234.99
97633 - Demolição de revestimento cerâmico, de forma manual, sem reaproveitamento. Af_09/2023 ( m² )
Sistema: SINAPI sem Desoneração - 01/06/2025
Utilizado no(s) item(ns) 02.01.04
Código | Descrição | Unidade | Quantidade | Utilização Operativa | Utilização Improdutiva | Valor Operativo | Valor Improdutivo | Valor Item
88256 | Azulejista ou Ladrilhista com encargos complementares | h | 0.2301 | 1 | 0 | 25.63 | 0 | 5.89
88316 | Servente com encargos complementares | h | 0.774 | 1 | 0 | 20.74 | 0 | 16.05
[7 empty] | Custo Unitário | 21.94
[7 empty] | BDI | 23.53
[7 empty] | Preço Unitário | 27.1
02E0410021 - Demolição mecanizada com martelete de piso cimentado, inclusive lastro de concreto ( m² )
Sistema: AGESUL CIVIL PRÓPRIA sem Desoneração - 01/06/2025
Utilizado no(s) item(ns) 02.01.05
Código | Descrição | Unidade | Quantidade | Utilização Operativa | Utilização Improdutiva | Valor Operativo | Valor Improdutivo | Valor Item
5952 | Martelete ou rompedor pneumático manual, 28 kg, com silenciador - chi diurno. af_07/2016 | chi | 0.0482 | 1 | 0 | 27.31 | 0 | 1.31
5795 | Martelete ou rompedor pneumático manual, 28 kg, com silenciador - chp diurno. af_07/2016 | chp | 0.069 | 1 | 0 | 29.73 | 0 | 2.05
88309 | Pedreiro com encargos complementares | h | 0.1055 | 1 | 0 | 25.75 | 0 | 2.71
88316 | Servente com encargos complementares | h | 0.2972 | 1 | 0 | 20.74 | 0 | 6.16
[7 empty] | Custo Unitário | 12.23
[7 empty] | BDI | 23.53
[7 empty] | Preço Unitário | 15.1
0201002160 - Carga manual de entulho em caçamba ( m³ )
Sistema: Boletim AGESUL Civil sem Desoneração - 01/06/2025
Utilizado no(s) item(ns) 02.02.01
Código | Descrição | Unidade | Quantidade | Utilização Operativa | Utilização Improdutiva | Valor Operativo | Valor Improdutivo | Valor Item
88316 | Servente com encargos complementares | h | 0.7 | 1 | 0 | 20.74 | 0 | 14.51
[7 empty] | Custo Unitário | 14.51
[7 empty] | BDI | 23.53
[7 empty] | Preço Unitário | 17.92
0201002161 - Locação de caçamba (4m³) (7 dias) ( un )
Sistema: Boletim AGESUL Civil sem Desoneração - 01/06/2025
Utilizado no(s) item(ns) 02.02.02
Código | Descrição | Unidade | Quantidade | Utilização Operativa | Utilização Improdutiva | Valor Operativo | Valor Improdutivo | Valor Item
8036 | Locação de caçamba (4m³) (7 dias) | un | 1 | 1 | 0 | 350 | 0 | 350
[7 empty] | Custo Unitário | 350
[7 empty] | BDI | 23.53
[7 empty] | Preço Unitário | 432.35
97647 - Remoção de telhas de fibrocimento metálica e cerâmica, de forma manual, sem reaproveitamento. Af_09/2023 ( m² )
Sistema: SINAPI sem Desoneração - 01/06/2025
Utilizado no(s) item(ns) 02.03.01
Código | Descrição | Unidade | Quantidade | Utilização Operativa | Utilização Improdutiva | Valor Operativo | Valor Improdutivo | Valor Item
88316 | Servente com encargos complementares | h | 0.1153 | 1 | 0 | 20.74 | 0 | 2.39
88323 | Telhadista com encargos complementares | h | 0.0408 | 1 | 0 | 25.11 | 0 | 1.02
[7 empty] | Custo Unitário | 3.41
[7 empty] | BDI | 23.53
[7 empty] | Preço Unitário | 4.21
0201003056 - Remoção de esquadria de madeira, inclusive batente e guarnição, sem reaproveitamento ( m² )
Sistema: Boletim AGESUL Civil sem Desoneração - 01/06/2025
Utilizado no(s) item(ns) 02.03.02
Código | Descrição | Unidade | Quantidade | Utilização Operativa | Utilização Improdutiva | Valor Operativo | Valor Improdutivo | Valor Item
88309 | Pedreiro com encargos complementares | h | 0.1315 | 1 | 0 | 25.75 | 0 | 3.38
88316 | Servente com encargos complementares | h | 0.2582 | 1 | 0 | 20.74 | 0 | 5.35
[7 empty] | Custo Unitário | 8.73
[7 empty] | BDI | 23.53
[7 empty] | Preço Unitário | 10.78
0201003060 - Remoção de esquadria metálica, inclusive contramarco, sem reaproveitamento ( m² )
Sistema: Boletim AGESUL Civil sem Desoneração - 01/06/2025
Utilizado no(s) item(ns) 02.03.03
Código | Descrição | Unidade | Quantidade | Utilização Operativa | Utilização Improdutiva | Valor Operativo | Valor Improdutivo | Valor Item
88309 | Pedreiro com encargos complementares | h | 0.3643 | 1 | 0 | 25.75 | 0 | 9.38
88316 | Servente com encargos complementares | h | 0.7156 | 1 | 0 | 20.74 | 0 | 14.84
[7 empty] | Custo Unitário | 24.22
[7 empty] | BDI | 23.53
[7 empty] | Preço Unitário | 29.91
97665 - Remoção de luminárias, de forma manual, sem reaproveitamento. Af_09/2023 ( un )
Sistema: SINAPI sem Desoneração - 01/06/2025
Utilizado no(s) item(ns) 02.03.04
Código | Descrição | Unidade | Quantidade | Utilização Operativa | Utilização Improdutiva | Valor Operativo | Valor Improdutivo | Valor Item
88264 | Eletricista com encargos complementares | h | 0.0205 | 1 | 0 | 29.06 | 0 | 0.59
88316 | Servente com encargos complementares | h | 0.058 | 1 | 0 | 20.74 | 0 | 1.2
[7 empty] | Custo Unitário | 1.79
[7 empty] | BDI | 23.53
[7 empty] | Preço Unitário | 2.21
97661 - Remoção de cabos elétricos, com seção de 10 mm², forma manual, sem reaproveitamento. Af_09/2023 ( m )
Sistema: SINAPI sem Desoneração - 01/06/2025
Utilizado no(s) item(ns) 02.03.05
Código | Descrição | Unidade | Quantidade | Utilização Operativa | Utilização Improdutiva | Valor Operativo | Valor Improdutivo | Valor Item
88264 | Eletricista com encargos complementares | h | 0.0081 | 1 | 0 | 29.06 | 0 | 0.23
88316 | Servente com encargos complementares | h | 0.023 | 1 | 0 | 20.74 | 0 | 0.47
[7 empty] | Custo Unitário | 0.7
[7 empty] | BDI | 23.53
[7 empty] | Preço Unitário | 0.86
97663 - Remoção de louças, de forma manual, sem reaproveitamento. Af_09/2023 ( un )
Sistema: SINAPI sem Desoneração - 01/06/2025
Utilizado no(s) item(ns) 02.03.06
Código | Descrição | Unidade | Quantidade | Utilização Operativa | Utilização Improdutiva | Valor Operativo | Valor Improdutivo | Valor Item
88267 | Encanador ou bombeiro hidráulico com encargos complementares | h | 0.1448 | 1 | 0 | 25.04 | 0 | 3.62
88316 | Servente com encargos complementares | h | 0.4096 | 1 | 0 | 20.74 | 0 | 8.49
[7 empty] | Custo Unitário | 12.11
[7 empty] | BDI | 23.53
[7 empty] | Preço Unitário | 14.95
0201003092 - Remoção de metais sanitários (torneira, registro, sifao, valvula, engate), de forma manual, sem reaproveitamento ( un )
Sistema: Boletim AGESUL Civil sem Desoneração - 01/06/2025
Utilizado no(s) item(ns) 02.03.07
Código | Descrição | Unidade | Quantidade | Utilização Operativa | Utilização Improdutiva | Valor Operativo | Valor Improdutivo | Valor Item
88267 | Encanador ou bombeiro hidráulico com encargos complementares | h | 0.1056 | 1 | 0 | 25.04 | 0 | 2.64
88316 | Servente com encargos complementares | h | 0.2986 | 1 | 0 | 20.74 | 0 | 6.19
[7 empty] | Custo Unitário | 8.83
[7 empty] | BDI | 23.53
[7 empty] | Preço Unitário | 10.9
0201004040 - Retirada de Luminaria instalada em poste, incluso guindauto ( un )
Sistema: Boletim AGESUL Civil sem Desoneração - 01/06/2025
Utilizado no(s) item(ns) 02.03.08
Código | Descrição | Unidade | Quantidade | Utilização Operativa | Utilização Improdutiva | Valor Operativo | Valor Improdutivo | Valor Item
88247 | Auxiliar de Eletricista com encargos complementares | h | 0.2381 | 1 | 0 | 21.65 | 0 | 5.15
88264 | Eletricista com encargos complementares | h | 0.2381 | 1 | 0 | 29.06 | 0 | 6.91
5928 | Guindauto hidráulico, capacidade máxima de carga 6200 kg, momento máximo de carga 11,7 tm, alcance máximo horizontal 9,70 m, inclusive caminhão toco PBT 16.000 kg, potência de 189 CV - chp diurno. af_06/2014 | chp | 0.014 | 1 | 0 | 270.94 | 0 | 3.79
[7 empty] | Custo Unitário | 15.85
[7 empty] | BDI | 23.53
[7 empty] | Preço Unitário | 19.57
0201004064 - Retirada de válvula de descarga, sem reaproveitamento ( un )
Sistema: Boletim AGESUL Civil sem Desoneração - 01/06/2025
Utilizado no(s) item(ns) 02.03.09
Código | Descrição | Unidade | Quantidade | Utilização Operativa | Utilização Improdutiva | Valor Operativo | Valor Improdutivo | Valor Item
88248 | Auxiliar de Encanador ou bombeiro hidráulico com encargos complementares | h | 0.4624 | 1 | 0 | 20.68 | 0 | 9.56
88267 | Encanador ou bombeiro hidráulico com encargos complementares | h | 0.4624 | 1 | 0 | 25.04 | 0 | 11.57
[7 empty] | Custo Unitário | 21.13
[7 empty] | BDI | 23.53
[7 empty] | Preço Unitário | 26.1
02E0410071 - Retirada de poste metálico de 8m para luminária sem reaproveitamento ( un )
Sistema: AGESUL CIVIL PRÓPRIA sem Desoneração - 01/06/2025
Utilizado no(s) item(ns) 02.03.10
Código | Descrição | Unidade | Quantidade | Utilização Operativa | Utilização Improdutiva | Valor Operativo | Valor Improdutivo | Valor Item
88247 | Auxiliar de Eletricista com encargos complementares | h | 3.4 | 1 | 0 | 21.65 | 0 | 73.61
88264 | Eletricista com encargos complementares | h | 2.4 | 1 | 0 | 29.06 | 0 | 69.74
[7 empty] | Custo Unitário | 143.35
[7 empty] | BDI | 23.53
[7 empty] | Preço Unitário | 177.08
02E0410072 - Retirada de Alambrado em tubo e tela - sem reaproveitamento ( m² )
Sistema: AGESUL CIVIL PRÓPRIA sem Desoneração - 01/06/2025
Utilizado no(s) item(ns) 02.03.11
Código | Descrição | Unidade | Quantidade | Utilização Operativa | Utilização Improdutiva | Valor Operativo | Valor Improdutivo | Valor Item
88316 | Servente com encargos complementares | h | 1.2 | 1 | 0 | 20.74 | 0 | 24.88
[7 empty] | Custo Unitário | 24.88
[7 empty] | BDI | 23.53
[7 empty] | Preço Unitário | 30.73
02E0410073 - Retirada de Traves de Gol - sem reaproveitamento ( un )
Sistema: AGESUL CIVIL PRÓPRIA sem Desoneração - 01/06/2025
Utilizado no(s) item(ns) 02.03.12
Código | Descrição | Unidade | Quantidade | Utilização Operativa | Utilização Improdutiva | Valor Operativo | Valor Improdutivo | Valor Item
88316 | Servente com encargos complementares | h | 1 | 1 | 0 | 20.74 | 0 | 20.74
[7 empty] | Custo Unitário | 20.74
[7 empty] | BDI | 23.53
[7 empty] | Preço Unitário | 25.62
02E0410074 - Retirada de Tabela de Basquete - sem reaproveitamento ( un )
Sistema: AGESUL CIVIL PRÓPRIA sem Desoneração - 01/06/2025
Utilizado no(s) item(ns) 02.03.13
Código | Descrição | Unidade | Quantidade | Utilização Operativa | Utilização Improdutiva | Valor Operativo | Valor Improdutivo | Valor Item
88309 | Pedreiro com encargos complementares | h | 1 | 1 | 0 | 25.75 | 0 | 25.75
88316 | Servente com encargos complementares | h | 1 | 1 | 0 | 20.74 | 0 | 20.74
[7 empty] | Custo Unitário | 46.49
[7 empty] | BDI | 23.53
[7 empty] | Preço Unitário | 57.42
0301000116 - Corte e preparo em cabeça de estaca ( un )
Sistema: Boletim AGESUL Civil sem Desoneração - 01/06/2025
Utilizado no(s) item(ns) 03.01
Código | Descrição | Unidade | Quantidade | Utilização Operativa | Utilização Improdutiva | Valor Operativo | Valor Improdutivo | Valor Item
88309 | Pedreiro com encargos complementares | h | 0.25 | 1 | 0 | 25.75 | 0 | 6.43
88316 | Servente com encargos complementares | h | 2.5 | 1 | 0 | 20.74 | 0 | 51.85
[7 empty] | Custo Unitário | 58.28
[7 empty] | BDI | 23.53
[7 empty] | Preço Unitário | 71.99
0301000132 - Estaca escavada mecanicamente, sem fluido estabilizante, com 30cm de diâmetro, concreto 25mpa, lançado por caminhão betoneira (exclusive ferragens, mobilização e desmobilização) ( m )
Sistema: Boletim AGESUL Civil sem Desoneração - 01/06/2025
Utilizado no(s) item(ns) 03.02
Código | Descrição | Unidade | Quantidade | Utilização Operativa | Utilização Improdutiva | Valor Operativo | Valor Improdutivo | Valor Item
38405 | Concreto usinado bombeável, classe de resistência C25, com brita 0 e 1, slump = 130 +/- 20 mm, exclui serviço de bombeamento (NBR 8953) | m³ | 0.0802 | 1 | 0 | 576.58 | 0 | 46.24
100973 | Carga, manobra e descarga de solos e materiais granulares em caminhão basculante 6 m³ - carga com pá carregadeira (caçamba de 1,7 a 2,8 m³ / 128 hp) e descarga livre (unidade: m3). Af_07/2020 | m³ | 0.0884 | 1 | 0 | 8.6 | 0 | 0.76
90778 | Engenheiro Civil de obra pleno com encargos complementares | h | 0.0055 | 1 | 0 | 132.67 | 0 | 0.72
90681 | Perfuratriz hidráulica sobre caminhão com trado curto acoplado, profundidade máxima de 20 m, diâmetro máximo de 1500 mm, potência instalada de 137 HP, mesa rotativa com torque máximo de 30 knm - chi diurno. af_06/2015 | chi | 0.0525 | 1 | 0 | 171.79 | 0 | 9.01
90680 | Perfuratriz hidráulica sobre caminhão com trado curto acoplado, profundidade máxima de 20 m, diâmetro máximo de 1500 mm, potência instalada de 137 HP, mesa rotativa com torque máximo de 30 knm - chp diurno. af_06/2015 | chp | 0.0274 | 1 | 0 | 403.36 | 0 | 11.05
88316 | Servente com encargos complementares | h | 0.2415 | 1 | 0 | 20.74 | 0 | 5
97913 | Transporte com caminhão basculante de 6 m³, em via urbana em revestimento primário (unidade: m3xkm). Af_07/2020 | m³.km | 0.0295 | 1 | 0 | 3.17 | 0 | 0.09
[7 empty] | Custo Unitário | 72.87
[7 empty] | BDI | 23.53
[7 empty] | Preço Unitário | 90.01
0301000134 - Estaca escavada mecanicamente, sem fluido estabilizante, com 40cm de diâmetro, concreto lançado por caminhão betoneira (exclusive ferragens, mobilização e desmobilização) ( m )
Sistema: Boletim AGESUL Civil sem Desoneração - 01/06/2025
Utilizado no(s) item(ns) 03.03
Código | Descrição | Unidade | Quantidade | Utilização Operativa | Utilização Improdutiva | Valor Operativo | Valor Improdutivo | Valor Item
38405 | Concreto usinado bombeável, classe de resistência C25, com brita 0 e 1, slump = 130 +/- 20 mm, exclui serviço de bombeamento (NBR 8953) | m³ | 0.1426 | 1 | 0 | 576.58 | 0 | 82.22
100973 | Carga, manobra e descarga de solos e materiais granulares em caminhão basculante 6 m³ - carga com pá carregadeira (caçamba de 1,7 a 2,8 m³ / 128 hp) e descarga livre (unidade: m3). Af_07/2020 | m³ | 0.1571 | 1 | 0 | 8.6 | 0 | 1.35
90778 | Engenheiro Civil de obra pleno com encargos complementares | h | 0.0064 | 1 | 0 | 132.67 | 0 | 0.84
90681 | Perfuratriz hidráulica sobre caminhão com trado curto acoplado, profundidade máxima de 20 m, diâmetro máximo de 1500 mm, potência instalada de 137 HP, mesa rotativa com torque máximo de 30 knm - chi diurno. af_06/2015 | chi | 0.0612 | 1 | 0 | 171.79 | 0 | 10.51
90680 | Perfuratriz hidráulica sobre caminhão com trado curto acoplado, profundidade máxima de 20 m, diâmetro máximo de 1500 mm, potência instalada de 137 HP, mesa rotativa com torque máximo de 30 knm - chp diurno. af_06/2015 | chp | 0.0342 | 1 | 0 | 403.36 | 0 | 13.79
88316 | Servente com encargos complementares | h | 0.2795 | 1 | 0 | 20.74 | 0 | 5.79
97913 | Transporte com caminhão basculante de 6 m³, em via urbana em revestimento primário (unidade: m3xkm). Af_07/2020 | m³.km | 0.0524 | 1 | 0 | 3.17 | 0 | 0.16
[7 empty] | Custo Unitário | 114.66
[7 empty] | BDI | 23.53
[7 empty] | Preço Unitário | 141.63
0401001101 - Escavação de valas em solo de qualquer categoria, na(s) profundidade(s):- até 2,00 m (com presença de água) ( m³ )
Sistema: Boletim AGESUL Civil sem Desoneração - 01/06/2025
Utilizado no(s) item(ns) 04.01.01
Código | Descrição | Unidade | Quantidade | Utilização Operativa | Utilização Improdutiva | Valor Operativo | Valor Improdutivo | Valor Item
88316 | Servente com encargos complementares | h | 3.84 | 1 | 0 | 20.74 | 0 | 79.64
[7 empty] | Custo Unitário | 79.64
[7 empty] | BDI | 23.53
[7 empty] | Preço Unitário | 98.37
93382 - Reaterro manual de valas, com compactador de solos de percussão. Af_08/2023 ( m³ )
Sistema: SINAPI sem Desoneração - 01/06/2025
Utilizado no(s) item(ns) 04.01.02
Código | Descrição | Unidade | Quantidade | Utilização Operativa | Utilização Improdutiva | Valor Operativo | Valor Improdutivo | Valor Item
5903 | Caminhão pipa 10.000 L trucado, peso bruto total 23.000 kg, carga útil máxima 15.935 kg, distância entre eixos 4,8 m, potência 230 CV, inclusive tanque de aço para transporte de água - chi diurno. af_06/2014 | chi | 0.0006 | 1 | 0 | 69.26 | 0 | 0.04
5901 | Caminhão pipa 10.000 L trucado, peso bruto total 23.000 kg, carga útil máxima 15.935 kg, distância entre eixos 4,8 m, potência 230 CV, inclusive tanque de aço para transporte de água - chp diurno. af_06/2014 | chp | 0.0054 | 1 | 0 | 312.7 | 0 | 1.68
91533 | Compactador de solos de percussão (soquete) com motor a gasolina 4 tempos, potência 4 CV - chp diurno. af_08/2015 | chp | 0.1962 | 1 | 0 | 36.88 | 0 | 7.23
88316 | Servente com encargos complementares | h | 0.7866 | 1 | 0 | 20.74 | 0 | 16.31
[7 empty] | Custo Unitário | 25.26
[7 empty] | BDI | 23.53
[7 empty] | Preço Unitário | 31.2
100574 - Espalhamento de material com trator de esteiras. Af_09/2024 ( m³ )
Sistema: SINAPI sem Desoneração - 01/06/2025
Utilizado no(s) item(ns) 04.02.01
Código | Descrição | Unidade | Quantidade | Utilização Operativa | Utilização Improdutiva | Valor Operativo | Valor Improdutivo | Valor Item
88316 | Servente com encargos complementares | h | 0.008626 | 1 | 0 | 20.74 | 0 | 0.17
5853 | Trator de esteiras, potência 150 hp, peso operacional 16,7 t, com roda motriz elevada e lâmina 3,18 m3 - chi diurno. Af_06/2014 | chi | 0.0061034 | 1 | 0 | 91.49 | 0 | 0.55
5851 | Trator de esteiras, potência 150 hp, peso operacional 16,7 t, com roda motriz elevada e lâmina 3,18 m3 - chp diurno. Af_06/2014 | chp | 0.0025226 | 1 | 0 | 262.72 | 0 | 0.66
[7 empty] | Custo Unitário | 1.38
[7 empty] | BDI | 23.53
[7 empty] | Preço Unitário | 1.7
0401002022 - Compactação mecânica, sem controle do GC (c/ compactador placa 400 kg) ( m³ )
Sistema: Boletim AGESUL Civil sem Desoneração - 01/06/2025
Utilizado no(s) item(ns) 04.02.02
Código | Descrição | Unidade | Quantidade | Utilização Operativa | Utilização Improdutiva | Valor Operativo | Valor Improdutivo | Valor Item
91277 | Placa vibratória reversível com motor 4 tempos a gasolina, força centrífuga de 25 kn (2500 kgf), potência 5,5 CV - chp diurno. af_08/2015 | chp | 0.125 | 1 | 0 | 9.94 | 0 | 1.24
88316 | Servente com encargos complementares | h | 0.25 | 1 | 0 | 20.74 | 0 | 5.18
[7 empty] | Custo Unitário | 6.42
[7 empty] | BDI | 23.53
[7 empty] | Preço Unitário | 7.93
100976 - Carga, manobra e descarga de solos e materiais granulares em caminhão basculante 18 m³ - carga com pá carregadeira (caçamba de 1,7 a 2,8 m³ / 128 hp) e descarga livre (unidade: m3). Af_07/2020 ( m³ )
Sistema: SINAPI sem Desoneração - 01/06/2025
Utilizado no(s) item(ns) 04.02.03
Código | Descrição | Unidade | Quantidade | Utilização Operativa | Utilização Improdutiva | Valor Operativo | Valor Improdutivo | Valor Item
89884 | Caminhão basculante 18 m3, com cavalo mecânico de capacidade máxima de tração combinado de 45000 kg, potência 330 cv, inclusive semireboque com caçamba metálica - chi diurno. Af_12/2014 | chi | 0.0095 | 1 | 0 | 88.91 | 0 | 0.84
89883 | Caminhão basculante 18 m3, com cavalo mecânico de capacidade máxima de tração combinado de 45000 kg, potência 330 cv, inclusive semireboque com caçamba metálica - chp diurno. Af_12/2014 | chp | 0.0153 | 1 | 0 | 364.42 | 0 | 5.57
5942 | Pá carregadeira sobre rodas, potência líquida 128 hp, capacidade da caçamba 1,7 a 2,8 m3, peso operacional 11632 kg - chi diurno. Af_06/2014 | chi | 0.0074 | 1 | 0 | 74.64 | 0 | 0.55
5940 | Pá carregadeira sobre rodas, potência líquida 128 hp, capacidade da caçamba 1,7 a 2,8 m3, peso operacional 11632 kg - chp diurno. Af_06/2014 | chp | 0.0083 | 1 | 0 | 165.67 | 0 | 1.37
[7 empty] | Custo Unitário | 8.33
[7 empty] | BDI | 23.53
[7 empty] | Preço Unitário | 10.29
97083 - Compactação mecânica de solo para execução de radier, piso de concreto ou laje sobre solo, com compactador de solos a percussão. Af_09/2021 ( m² )
Sistema: SINAPI sem Desoneração - 01/06/2025
Utilizado no(s) item(ns) 04.02.04
Código | Descrição | Unidade | Quantidade | Utilização Operativa | Utilização Improdutiva | Valor Operativo | Valor Improdutivo | Valor Item
95265 | Compactador de solos de percusão (soquete) com motor a gasolina, potência 3 CV - chi diurno. Af_09/2016 | chi | 0.042 | 1 | 0 | 0.79 | 0 | 0.03
95264 | Compactador de solos de percusão (soquete) com motor a gasolina, potência 3 CV - chp diurno. Af_09/2016 | chp | 0.025 | 1 | 0 | 6.24 | 0 | 0.15
88309 | Pedreiro com encargos complementares | h | 0.045 | 1 | 0 | 25.75 | 0 | 1.15
88316 | Servente com encargos complementares | h | 0.089 | 1 | 0 | 20.74 | 0 | 1.84
[7 empty] | Custo Unitário | 3.17
[7 empty] | BDI | 23.53
[7 empty] | Preço Unitário | 3.91
97084 - Compactação mecânica de solo para execução de radier, piso de concreto ou laje sobre solo, com compactador de solos tipo placa vibratória. Af_09/2021 ( m² )
Sistema: SINAPI sem Desoneração - 01/06/2025
Utilizado no(s) item(ns) 04.02.05
Código | Descrição | Unidade | Quantidade | Utilização Operativa | Utilização Improdutiva | Valor Operativo | Valor Improdutivo | Valor Item
88309 | Pedreiro com encargos complementares | h | 0.009 | 1 | 0 | 25.75 | 0 | 0.23
91277 | Placa vibratória reversível com motor 4 tempos a gasolina, força centrífuga de 25 kn (2500 kgf), potência 5,5 CV - chp diurno. af_08/2015 | chp | 0.005 | 1 | 0 | 9.94 | 0 | 0.04
88316 | Servente com encargos complementares | h | 0.019 | 1 | 0 | 20.74 | 0 | 0.39
[7 empty] | Custo Unitário | 0.66
[7 empty] | BDI | 23.53
[7 empty] | Preço Unitário | 0.81
97914 - Transporte com caminhão basculante de 6 m³, em via urbana pavimentada, dmt até 30 km (unidade: m3xkm). Af_07/2020 ( m³.km )
Sistema: SINAPI sem Desoneração - 01/06/2025
Utilizado no(s) item(ns) 04.02.06
Código | Descrição | Unidade | Quantidade | Utilização Operativa | Utilização Improdutiva | Valor Operativo | Valor Improdutivo | Valor Item
67827 | Caminhão basculante 6 m3 toco, peso bruto total 16.000 kg, carga útil máxima 11.130 kg, distância entre eixos 5,36 m, potência 185 cv, inclusive caçamba metálica - chi diurno. Af_06/2014 | chi | 0.006 | 1 | 0 | 60.49 | 0 | 0.36
67826 | Caminhão basculante 6 m3 toco, peso bruto total 16.000 kg, carga útil máxima 11.130 kg, distância entre eixos 5,36 m, potência 185 cv, inclusive caçamba metálica - chp diurno. Af_06/2014 | chp | 0.0139 | 1 | 0 | 183.18 | 0 | 2.54
[7 empty] | Custo Unitário | 2.9
[7 empty] | BDI | 23.53
[7 empty] | Preço Unitário | 3.58
0601001000 - Fabricação, montagem e desmontagem de forma para fundação em tabuas de 30cm e sarrafos 2,5x7,5cm, reaproveitamento de 2 vezes ( m² )
Sistema: Boletim AGESUL Civil sem Desoneração - 01/06/2025
Utilizado no(s) item(ns) 05.01.01
Código | Descrição | Unidade | Quantidade | Utilização Operativa | Utilização Improdutiva | Valor Operativo | Valor Improdutivo | Valor Item
34 | Aço CA-50, 10,0 mm, vergalhão | kg | 0.11 | 1 | 0 | 8.28 | 0 | 0.91
2692 | Desmoldante protetor para formas de madeira, de base oleosa emulsionada em água | l | 0.1 | 1 | 0 | 6.97 | 0 | 0.69
5068 | Prego de aço polido com cabeça 17 x 21 (2 x 11) | kg | 0.18 | 1 | 0 | 20.24 | 0 | 3.64
5069 | Prego de aço polido com cabeça 17 x 27 (2 1/2 x 11) | kg | 0.1 | 1 | 0 | 20.63 | 0 | 2.06
4517 | Sarrafo *2,5 x 7,5* cm em pinus, mista ou equivalente da regiao - bruta | m | 1.875 | 1 | 0 | 2.42 | 0 | 4.53
6212 | Tabua *2,5 x 30 cm em pinus, mista ou equivalente da regiao - bruta | m | 2.165 | 1 | 0 | 11.5 | 0 | 24.89
88239 | Ajudante de Carpinteiro com encargos complementares | h | 0.512 | 1 | 0 | 21.06 | 0 | 10.78
88262 | Carpinteiro de formas com encargos complementares | h | 2.05 | 1 | 0 | 25.35 | 0 | 51.96
91693 | Serra circular de bancada com motor elétrico potência de 5hp, com coifa para disco 10" - chi diurno. af_08/2015 | chi | 0.255 | 1 | 0 | 28.9 | 0 | 7.36
91692 | Serra circular de bancada com motor elétrico potência de 5hp, com coifa para disco 10" - chp diurno. af_08/2015 | chp | 0.063 | 1 | 0 | 30.46 | 0 | 1.91
[7 empty] | Custo Unitário | 108.73
[7 empty] | BDI | 23.53
[7 empty] | Preço Unitário | 134.31
0601001012 - Fabricação, montagem e desmontagem de forma em chapa de madeira tipo plastificada de 12 mm de espessura, reaproveitamento de 2 vezes ( m² )
Sistema: Boletim AGESUL Civil sem Desoneração - 01/06/2025
Utilizado no(s) item(ns) 05.01.02
Código | Descrição | Unidade | Quantidade | Utilização Operativa | Utilização Improdutiva | Valor Operativo | Valor Improdutivo | Valor Item
1347 | Chapa/painel de madeira compensada plastificada (madeirite plastificado) para forma de concreto, de 2200 x 1100 mm, e = 12 mm | m² | 0.625 | 1 | 0 | 72.86 | 0 | 45.53
2692 | Desmoldante protetor para formas de madeira, de base oleosa emulsionada em água | l | 0.02 | 1 | 0 | 6.97 | 0 | 0.13
4491 | Pontalete *7,5 x 7,5* cm em pinus, mista ou equivalente da regiao - bruta | m | 3 | 1 | 0 | 6.93 | 0 | 20.79
20247 | Prego de aço polido com cabeça 15 x 15 (1 1/4 x 13) | kg | 0.21 | 1 | 0 | 22.41 | 0 | 4.7
5068 | Prego de aço polido com cabeça 17 x 21 (2 x 11) | kg | 0.2 | 1 | 0 | 20.24 | 0 | 4.04
5069 | Prego de aço polido com cabeça 17 x 27 (2 1/2 x 11) | kg | 0.04 | 1 | 0 | 20.63 | 0 | 0.82
4517 | Sarrafo *2,5 x 7,5* cm em pinus, mista ou equivalente da regiao - bruta | m | 4.125 | 1 | 0 | 2.42 | 0 | 9.98
6212 | Tabua *2,5 x 30 cm em pinus, mista ou equivalente da regiao - bruta | m | 0.26 | 1 | 0 | 11.5 | 0 | 2.99
88239 | Ajudante de Carpinteiro com encargos complementares | h | 0.2884 | 1 | 0 | 21.06 | 0 | 6.07
88262 | Carpinteiro de formas com encargos complementares | h | 1.3533 | 1 | 0 | 25.35 | 0 | 34.3
91693 | Serra circular de bancada com motor elétrico potência de 5hp, com coifa para disco 10" - chi diurno. af_08/2015 | chi | 0.255 | 1 | 0 | 28.9 | 0 | 7.36
91692 | Serra circular de bancada com motor elétrico potência de 5hp, com coifa para disco 10" - chp diurno. af_08/2015 | chp | 0.063 | 1 | 0 | 30.46 | 0 | 1.91
[7 empty] | Custo Unitário | 138.62
[7 empty] | BDI | 23.53
[7 empty] | Preço Unitário | 171.23
101977 - Montagem e desmontagem de fôrma para escadas, com 2 lances em "u" e laje plana, em chapa de madeira compensada resinada, 2 utilizações. Af_11/2020 ( m² )
Sistema: SINAPI sem Desoneração - 01/06/2025
Utilizado no(s) item(ns) 05.01.03
Código | Descrição | Unidade | Quantidade | Utilização Operativa | Utilização Improdutiva | Valor Operativo | Valor Improdutivo | Valor Item
10749 | Locação de escora metálica telescópica, com altura regulável de *1,80* a *3,20* m, com capacidade de carga de no mínimo 1000 kgf (10 kn), incluso tripé e forcado | unxmês | 1.305 | 1 | 0 | 31.95 | 0 | 41.69
2692 | Desmoldante protetor para formas de madeira, de base oleosa emulsionada em água | l | 0.01 | 1 | 0 | 6.97 | 0 | 0.06
40304 | Prego de aço polido com cabeça dupla 17 x 27 (2 1/2 x 11) | kg | 0.07 | 1 | 0 | 24.98 | 0 | 1.74
88239 | Ajudante de Carpinteiro com encargos complementares | h | 0.757 | 1 | 0 | 21.06 | 0 | 15.94
88262 | Carpinteiro de formas com encargos complementares | h | 4.542 | 1 | 0 | 25.35 | 0 | 115.13
101971 | Fabricação de fôrma para escadas, com 2 lances em "u" e laje plana, em chapa de madeira compensada resinada, e= 17 mm. Af_11/2020 | m² | 0.91 | 1 | 0 | 149.97 | 0 | 136.47
[7 empty] | Custo Unitário | 311.03
[7 empty] | BDI | 23.53
[7 empty] | Preço Unitário | 384.21
0601002010 - Tela de aço malha 15x15, 4,2mm ref. EAQ 92 da Telcon - fornecimento e colocação ( m² )
Sistema: Boletim AGESUL Civil sem Desoneração - 01/06/2025
Utilizado no(s) item(ns) 05.02.01
Código | Descrição | Unidade | Quantidade | Utilização Operativa | Utilização Improdutiva | Valor Operativo | Valor Improdutivo | Valor Item
43132 | Arame recozido 16 bwg, d = 1,65 mm (0,016 kg/m) ou 18 bwg, d = 1,25 mm (0,01 kg/m) | kg | 0.01 | 1 | 0 | 19.43 | 0 | 0.19
21141 | Tela de aço soldada nervurada, ca-60, q-92, (1,48 kg/m2), diâmetro do fio = 4,2 mm, largura = 2,45 x 60 m de comprimento, espaçamento da malha = 15 x 15 cm | m² | 1.03 | 1 | 0 | 12.17 | 0 | 12.53
88238 | Ajudante de Armador com encargos complementares | h | 0.04 | 1 | 0 | 21.24 | 0 | 0.84
88245 | Armador com encargos complementares | h | 0.02 | 1 | 0 | 25.57 | 0 | 0.51
[7 empty] | Custo Unitário | 14.07
[7 empty] | BDI | 23.53
[7 empty] | Preço Unitário | 17.38
0601002105 - Armação de bloco, viga baldrame e sapata utilizando aço CA-60 diâm. 5,0mm - fornecimento, corte, dobra e colocação (c/ perda de 7%) ( kg )
Sistema: Boletim AGESUL Civil sem Desoneração - 01/06/2025
Utilizado no(s) item(ns) 05.02.02
Código | Descrição | Unidade | Quantidade | Utilização Operativa | Utilização Improdutiva | Valor Operativo | Valor Improdutivo | Valor Item
43059 | Aço ca-60, 4,2 mm, ou 5,0 mm, ou 6,0 mm, ou 7,0 mm, vergalhão | kg | 1.07 | 1 | 0 | 7.83 | 0 | 8.37
43132 | Arame recozido 16 bwg, d = 1,65 mm (0,016 kg/m) ou 18 bwg, d = 1,25 mm (0,01 kg/m) | kg | 0.025 | 1 | 0 | 19.43 | 0 | 0.48
39017 | Espaçador/distanciador circular com entrada lateral, em plástico, para vergalhão *4,2 a 12,5* mm, cobrimento 20 mm | un | 1.9665 | 1 | 0 | 0.22 | 0 | 0.43
88238 | Ajudante de Armador com encargos complementares | h | 0.073 | 1 | 0 | 21.24 | 0 | 1.55
88245 | Armador com encargos complementares | h | 0.2526 | 1 | 0 | 25.57 | 0 | 6.45
[7 empty] | Custo Unitário | 17.28
[7 empty] | BDI | 23.53
[7 empty] | Preço Unitário | 21.34
0601002110 - Armação de bloco, viga baldrame e sapata utilizando aço CA-50, média, diâm. 6,3mm - fornecimento, corte, dobra e colocação (c/ perda de 7%) ( kg )
Sistema: Boletim AGESUL Civil sem Desoneração - 01/06/2025
Utilizado no(s) item(ns) 05.02.03
Código | Descrição | Unidade | Quantidade | Utilização Operativa | Utilização Improdutiva | Valor Operativo | Valor Improdutivo | Valor Item
32 | Aço CA-50, 6,3 mm, vergalhão | kg | 1.07 | 1 | 0 | 8.73 | 0 | 9.34
43132 | Arame recozido 16 bwg, d = 1,65 mm (0,016 kg/m) ou 18 bwg, d = 1,25 mm (0,01 kg/m) | kg | 0.025 | 1 | 0 | 19.43 | 0 | 0.48
39017 | Espaçador/distanciador circular com entrada lateral, em plástico, para vergalhão *4,2 a 12,5* mm, cobrimento 20 mm | un | 1.19 | 1 | 0 | 0.22 | 0 | 0.26
88238 | Ajudante de Armador com encargos complementares | h | 0.0541 | 1 | 0 | 21.24 | 0 | 1.14
88245 | Armador com encargos complementares | h | 0.182 | 1 | 0 | 25.57 | 0 | 4.65
[7 empty] | Custo Unitário | 15.87
[7 empty] | BDI | 23.53
[7 empty] | Preço Unitário | 19.6
0601002115 - Armação de bloco, viga baldrame e sapata utilizando aço CA-50, média, diâm. 8,0mm - fornecimento, corte, dobra e colocação (c/ perda de 11%) ( kg )
Sistema: Boletim AGESUL Civil sem Desoneração - 01/06/2025
Utilizado no(s) item(ns) 05.02.04
Código | Descrição | Unidade | Quantidade | Utilização Operativa | Utilização Improdutiva | Valor Operativo | Valor Improdutivo | Valor Item
33 | Aço CA-50, 8,0 mm, vergalhão | kg | 1.11 | 1 | 0 | 8.78 | 0 | 9.74
43132 | Arame recozido 16 bwg, d = 1,65 mm (0,016 kg/m) ou 18 bwg, d = 1,25 mm (0,01 kg/m) | kg | 0.025 | 1 | 0 | 19.43 | 0 | 0.48
39017 | Espaçador/distanciador circular com entrada lateral, em plástico, para vergalhão *4,2 a 12,5* mm, cobrimento 20 mm | un | 0.724 | 1 | 0 | 0.22 | 0 | 0.15
88238 | Ajudante de Armador com encargos complementares | h | 0.0401 | 1 | 0 | 21.24 | 0 | 0.85
88245 | Armador com encargos complementares | h | 0.1317 | 1 | 0 | 25.57 | 0 | 3.36
[7 empty] | Custo Unitário | 14.58
[7 empty] | BDI | 23.53
[7 empty] | Preço Unitário | 18.01
0601002120 - Armação de bloco, viga baldrame e sapata utilizando aço CA-50, média, diâm. 10,0mm - fornecimento, corte, dobra e colocação (c/ perda de 11%) ( kg )
Sistema: Boletim AGESUL Civil sem Desoneração - 01/06/2025
Utilizado no(s) item(ns) 05.02.05
Código | Descrição | Unidade | Quantidade | Utilização Operativa | Utilização Improdutiva | Valor Operativo | Valor Improdutivo | Valor Item
34 | Aço CA-50, 10,0 mm, vergalhão | kg | 1.11 | 1 | 0 | 8.28 | 0 | 9.19
43132 | Arame recozido 16 bwg, d = 1,65 mm (0,016 kg/m) ou 18 bwg, d = 1,25 mm (0,01 kg/m) | kg | 0.025 | 1 | 0 | 19.43 | 0 | 0.48
39017 | Espaçador/distanciador circular com entrada lateral, em plástico, para vergalhão *4,2 a 12,5* mm, cobrimento 20 mm | un | 0.4655 | 1 | 0 | 0.22 | 0 | 0.1
88238 | Ajudante de Armador com encargos complementares | h | 0.0304 | 1 | 0 | 21.24 | 0 | 0.64
88245 | Armador com encargos complementares | h | 0.0978 | 1 | 0 | 25.57 | 0 | 2.5
[7 empty] | Custo Unitário | 12.91
[7 empty] | BDI | 23.53
[7 empty] | Preço Unitário | 15.94
0601002125 - Armação de bloco, viga baldrame e sapata utilizando aço CA-50, média, diâm. 12,5mm - fornecimento, corte, dobra e colocação (c/ perda de 11%) ( kg )
Sistema: Boletim AGESUL Civil sem Desoneração - 01/06/2025
Utilizado no(s) item(ns) 05.02.06
Código | Descrição | Unidade | Quantidade | Utilização Operativa | Utilização Improdutiva | Valor Operativo | Valor Improdutivo | Valor Item
43055 | Aço ca-50, 12,5 mm ou 16,0 mm, vergalhão | kg | 1.11 | 1 | 0 | 7.17 | 0 | 7.95
43132 | Arame recozido 16 bwg, d = 1,65 mm (0,016 kg/m) ou 18 bwg, d = 1,25 mm (0,01 kg/m) | kg | 0.025 | 1 | 0 | 19.43 | 0 | 0.48
39017 | Espaçador/distanciador circular com entrada lateral, em plástico, para vergalhão *4,2 a 12,5* mm, cobrimento 20 mm | un | 0.306 | 1 | 0 | 0.22 | 0 | 0.06
88238 | Ajudante de Armador com encargos complementares | h | 0.0228 | 1 | 0 | 21.24 | 0 | 0.48
88245 | Armador com encargos complementares | h | 0.0728 | 1 | 0 | 25.57 | 0 | 1.86
[7 empty] | Custo Unitário | 10.83
[7 empty] | BDI | 23.53
[7 empty] | Preço Unitário | 13.37
0601002130 - Armação de bloco, viga baldrame e sapata utilizando aço CA-50, grossa, diâm. 16,0mm - fornecimento, corte, dobra e colocação (c/ perda de 11%) ( kg )
Sistema: Boletim AGESUL Civil sem Desoneração - 01/06/2025
Utilizado no(s) item(ns) 05.02.07
Código | Descrição | Unidade | Quantidade | Utilização Operativa | Utilização Improdutiva | Valor Operativo | Valor Improdutivo | Valor Item
43055 | Aço ca-50, 12,5 mm ou 16,0 mm, vergalhão | kg | 1.11 | 1 | 0 | 7.17 | 0 | 7.95
43132 | Arame recozido 16 bwg, d = 1,65 mm (0,016 kg/m) ou 18 bwg, d = 1,25 mm (0,01 kg/m) | kg | 0.025 | 1 | 0 | 19.43 | 0 | 0.48
39017 | Espaçador/distanciador circular com entrada lateral, em plástico, para vergalhão *4,2 a 12,5* mm, cobrimento 20 mm | un | 0.1975 | 1 | 0 | 0.22 | 0 | 0.04
88238 | Ajudante de Armador com encargos complementares | h | 0.016 | 1 | 0 | 21.24 | 0 | 0.33
88245 | Armador com encargos complementares | h | 0.052 | 1 | 0 | 25.57 | 0 | 1.32
[7 empty] | Custo Unitário | 10.12
[7 empty] | BDI | 23.53
[7 empty] | Preço Unitário | 12.5
0601002155 - Armação de pilar ou viga de estrutura utilizando aço CA-60 diâm. 5,0mm - fornecimento, corte, dobra e colocação (c/ perda de 7%) ( kg )
Sistema: Boletim AGESUL Civil sem Desoneração - 01/06/2025
Utilizado no(s) item(ns) 05.02.08
Código | Descrição | Unidade | Quantidade | Utilização Operativa | Utilização Improdutiva | Valor Operativo | Valor Improdutivo | Valor Item
43059 | Aço ca-60, 4,2 mm, ou 5,0 mm, ou 6,0 mm, ou 7,0 mm, vergalhão | kg | 1.07 | 1 | 0 | 7.83 | 0 | 8.37
43132 | Arame recozido 16 bwg, d = 1,65 mm (0,016 kg/m) ou 18 bwg, d = 1,25 mm (0,01 kg/m) | kg | 0.025 | 1 | 0 | 19.43 | 0 | 0.48
39017 | Espaçador/distanciador circular com entrada lateral, em plástico, para vergalhão *4,2 a 12,5* mm, cobrimento 20 mm | un | 1.19 | 1 | 0 | 0.22 | 0 | 0.26
88238 | Ajudante de Armador com encargos complementares | h | 0.027 | 1 | 0 | 21.24 | 0 | 0.57
88245 | Armador com encargos complementares | h | 0.165 | 1 | 0 | 25.57 | 0 | 4.21
[7 empty] | Custo Unitário | 13.89
[7 empty] | BDI | 23.53
[7 empty] | Preço Unitário | 17.15
0601002160 - Armação de pilar ou viga de estrutura utilizando aço CA-50, média, diâm. 6,3mm - fornecimento, corte, dobra e colocação (c/ perda de 7%) ( kg )
Sistema: Boletim AGESUL Civil sem Desoneração - 01/06/2025
Utilizado no(s) item(ns) 05.02.09
Código | Descrição | Unidade | Quantidade | Utilização Operativa | Utilização Improdutiva | Valor Operativo | Valor Improdutivo | Valor Item
32 | Aço CA-50, 6,3 mm, vergalhão | kg | 1.07 | 1 | 0 | 8.73 | 0 | 9.34
43132 | Arame recozido 16 bwg, d = 1,65 mm (0,016 kg/m) ou 18 bwg, d = 1,25 mm (0,01 kg/m) | kg | 0.025 | 1 | 0 | 19.43 | 0 | 0.48
39017 | Espaçador/distanciador circular com entrada lateral, em plástico, para vergalhão *4,2 a 12,5* mm, cobrimento 20 mm | un | 0.97 | 1 | 0 | 0.22 | 0 | 0.21
88238 | Ajudante de Armador com encargos complementares | h | 0.018 | 1 | 0 | 21.24 | 0 | 0.38
88245 | Armador com encargos complementares | h | 0.11 | 1 | 0 | 25.57 | 0 | 2.81
[7 empty] | Custo Unitário | 13.22
[7 empty] | BDI | 23.53
[7 empty] | Preço Unitário | 16.33
0601002165 - Armação de pilar ou viga de estrutura utilizando aço CA-50, média, diâm. 8,0mm - fornecimento, corte, dobra e colocação (c/ perda de 11%) ( kg )
Sistema: Boletim AGESUL Civil sem Desoneração - 01/06/2025
Utilizado no(s) item(ns) 05.02.10
Código | Descrição | Unidade | Quantidade | Utilização Operativa | Utilização Improdutiva | Valor Operativo | Valor Improdutivo | Valor Item
33 | Aço CA-50, 8,0 mm, vergalhão | kg | 1.11 | 1 | 0 | 8.78 | 0 | 9.74
43132 | Arame recozido 16 bwg, d = 1,65 mm (0,016 kg/m) ou 18 bwg, d = 1,25 mm (0,01 kg/m) | kg | 0.025 | 1 | 0 | 19.43 | 0 | 0.48
39017 | Espaçador/distanciador circular com entrada lateral, em plástico, para vergalhão *4,2 a 12,5* mm, cobrimento 20 mm | un | 0.743 | 1 | 0 | 0.22 | 0 | 0.16
88238 | Ajudante de Armador com encargos complementares | h | 0.0118 | 1 | 0 | 21.24 | 0 | 0.25
88245 | Armador com encargos complementares | h | 0.0723 | 1 | 0 | 25.57 | 0 | 1.84
[7 empty] | Custo Unitário | 12.47
[7 empty] | BDI | 23.53
[7 empty] | Preço Unitário | 15.4
0601002170 - Armação de pilar ou viga de estrutura utilizando aço CA-50, média, diâm. 10,0mm - fornecimento, corte, dobra e colocação (c/ perda de 11%) ( kg )
Sistema: Boletim AGESUL Civil sem Desoneração - 01/06/2025
Utilizado no(s) item(ns) 05.02.11
Código | Descrição | Unidade | Quantidade | Utilização Operativa | Utilização Improdutiva | Valor Operativo | Valor Improdutivo | Valor Item
34 | Aço CA-50, 10,0 mm, vergalhão | kg | 1.11 | 1 | 0 | 8.28 | 0 | 9.19
43132 | Arame recozido 16 bwg, d = 1,65 mm (0,016 kg/m) ou 18 bwg, d = 1,25 mm (0,01 kg/m) | kg | 0.025 | 1 | 0 | 19.43 | 0 | 0.48
39017 | Espaçador/distanciador circular com entrada lateral, em plástico, para vergalhão *4,2 a 12,5* mm, cobrimento 20 mm | un | 0.543 | 1 | 0 | 0.22 | 0 | 0.11
88238 | Ajudante de Armador com encargos complementares | h | 0.0078 | 1 | 0 | 21.24 | 0 | 0.16
88245 | Armador com encargos complementares | h | 0.048 | 1 | 0 | 25.57 | 0 | 1.22
[7 empty] | Custo Unitário | 11.16
[7 empty] | BDI | 23.53
[7 empty] | Preço Unitário | 13.78
0601002175 - Armação de pilar ou viga de estrutura utilizando aço CA-50, média, diâm. 12,5mm - fornecimento, corte, dobra e colocação (c/ perda de 11%) ( kg )
Sistema: Boletim AGESUL Civil sem Desoneração - 01/06/2025
Utilizado no(s) item(ns) 05.02.12
Código | Descrição | Unidade | Quantidade | Utilização Operativa | Utilização Improdutiva | Valor Operativo | Valor Improdutivo | Valor Item
43055 | Aço ca-50, 12,5 mm ou 16,0 mm, vergalhão | kg | 1.11 | 1 | 0 | 7.17 | 0 | 7.95
43132 | Arame recozido 16 bwg, d = 1,65 mm (0,016 kg/m) ou 18 bwg, d = 1,25 mm (0,01 kg/m) | kg | 0.025 | 1 | 0 | 19.43 | 0 | 0.48
39017 | Espaçador/distanciador circular com entrada lateral, em plástico, para vergalhão *4,2 a 12,5* mm, cobrimento 20 mm | un | 0.367 | 1 | 0 | 0.22 | 0 | 0.08
88238 | Ajudante de Armador com encargos complementares | h | 0.005 | 1 | 0 | 21.24 | 0 | 0.1
88245 | Armador com encargos complementares | h | 0.0305 | 1 | 0 | 25.57 | 0 | 0.77
[7 empty] | Custo Unitário | 9.38
[7 empty] | BDI | 23.53
[7 empty] | Preço Unitário | 11.58
0601002180 - Armação de pilar ou viga de estrutura utilizando aço CA-50, grossa, diâm. 16,0mm - fornecimento, corte, dobra e colocação (c/ perda de 11%) ( kg )
Sistema: Boletim AGESUL Civil sem Desoneração - 01/06/2025
Utilizado no(s) item(ns) 05.02.13
Código | Descrição | Unidade | Quantidade | Utilização Operativa | Utilização Improdutiva | Valor Operativo | Valor Improdutivo | Valor Item
43055 | Aço ca-50, 12,5 mm ou 16,0 mm, vergalhão | kg | 1.11 | 1 | 0 | 7.17 | 0 | 7.95
43132 | Arame recozido 16 bwg, d = 1,65 mm (0,016 kg/m) ou 18 bwg, d = 1,25 mm (0,01 kg/m) | kg | 0.025 | 1 | 0 | 19.43 | 0 | 0.48
39017 | Espaçador/distanciador circular com entrada lateral, em plástico, para vergalhão *4,2 a 12,5* mm, cobrimento 20 mm | un | 0.212 | 1 | 0 | 0.22 | 0 | 0.04
88238 | Ajudante de Armador com encargos complementares | h | 0.0032 | 1 | 0 | 21.24 | 0 | 0.06
88245 | Armador com encargos complementares | h | 0.0219 | 1 | 0 | 25.57 | 0 | 0.55
[7 empty] | Custo Unitário | 9.08
[7 empty] | BDI | 23.53
[7 empty] | Preço Unitário | 11.21
0601002185 - Armação de pilar ou viga de estrutura utilizando aço CA-50, grossa, diâm. 20,0mm - fornecimento, corte, dobra e colocação (c/ perda de 14%) ( kg )
Sistema: Boletim AGESUL Civil sem Desoneração - 01/06/2025
Utilizado no(s) item(ns) 05.02.14
Código | Descrição | Unidade | Quantidade | Utilização Operativa | Utilização Improdutiva | Valor Operativo | Valor Improdutivo | Valor Item
43056 | Aço ca-50, 20,0 mm ou 25,0 mm, vergalhão | kg | 1.14 | 1 | 0 | 8.27 | 0 | 9.42
43132 | Arame recozido 16 bwg, d = 1,65 mm (0,016 kg/m) ou 18 bwg, d = 1,25 mm (0,01 kg/m) | kg | 0.025 | 1 | 0 | 19.43 | 0 | 0.48
39017 | Espaçador/distanciador circular com entrada lateral, em plástico, para vergalhão *4,2 a 12,5* mm, cobrimento 20 mm | un | 0.113 | 1 | 0 | 0.22 | 0 | 0.02
88238 | Ajudante de Armador com encargos complementares | h | 0.0025 | 1 | 0 | 21.24 | 0 | 0.05
88245 | Armador com encargos complementares | h | 0.0165 | 1 | 0 | 25.57 | 0 | 0.42
[7 empty] | Custo Unitário | 10.39
[7 empty] | BDI | 23.53
[7 empty] | Preço Unitário | 12.83
94974 - Concreto magro para lastro, traço 1:4,5:4,5 (em massa seca de cimento/ areia média/ brita 1) - preparo manual. Af_05/2021 ( m³ )
Sistema: SINAPI sem Desoneração - 01/06/2025
Utilizado no(s) item(ns) 05.03.01
Código | Descrição | Unidade | Quantidade | Utilização Operativa | Utilização Improdutiva | Valor Operativo | Valor Improdutivo | Valor Item
370 | Areia média - posto jazida/fornecedor (retirado na jazida, sem transporte) | m³ | 0.8538 | 1 | 0 | 84 | 0 | 71.71
1379 | Cimento Portland composto CP II-32 | kg | 218.93 | 1 | 0 | 0.8 | 0 | 175.14
4721 | Pedra britada n. 1 (9,5 a 19 mm) posto pedreira/fornecedor, sem frete | m³ | 0.5971 | 1 | 0 | 98.88 | 0 | 59.04
88316 | Servente com encargos complementares | h | 6.2858 | 1 | 0 | 20.74 | 0 | 130.36
[7 empty] | Custo Unitário | 436.25
[7 empty] | BDI | 23.53
[7 empty] | Preço Unitário | 538.89
0601003006 - Lançamento/aplicação manual de concreto em fundações ( m³ )
Sistema: Boletim AGESUL Civil sem Desoneração - 01/06/2025
Utilizado no(s) item(ns) 05.03.02
Código | Descrição | Unidade | Quantidade | Utilização Operativa | Utilização Improdutiva | Valor Operativo | Valor Improdutivo | Valor Item
88309 | Pedreiro com encargos complementares | h | 1.65 | 1 | 0 | 25.75 | 0 | 42.48
88316 | Servente com encargos complementares | h | 4.5 | 1 | 0 | 20.74 | 0 | 93.33
90586 | Vibrador de imersão, diâmetro de ponteira 45mm, motor elétrico trifásico potência de 2 CV - chp diurno. af_06/2015 | chp | 0.3 | 1 | 0 | 1.45 | 0 | 0.43
[7 empty] | Custo Unitário | 136.24
[7 empty] | BDI | 23.53
[7 empty] | Preço Unitário | 168.29
0601003008 - Lançamento/aplicação manual de concreto em estruturas ( m³ )
Sistema: Boletim AGESUL Civil sem Desoneração - 01/06/2025
Utilizado no(s) item(ns) 05.03.03
Código | Descrição | Unidade | Quantidade | Utilização Operativa | Utilização Improdutiva | Valor Operativo | Valor Improdutivo | Valor Item
88309 | Pedreiro com encargos complementares | h | 1.65 | 1 | 0 | 25.75 | 0 | 42.48
88316 | Servente com encargos complementares | h | 4.5 | 1 | 0 | 20.74 | 0 | 93.33
90586 | Vibrador de imersão, diâmetro de ponteira 45mm, motor elétrico trifásico potência de 2 CV - chp diurno. af_06/2015 | chp | 0.65 | 1 | 0 | 1.45 | 0 | 0.94
[7 empty] | Custo Unitário | 136.75
[7 empty] | BDI | 23.53
[7 empty] | Preço Unitário | 168.92
0601003054 - Concreto usinado convencional, controle tipo A, consistência normal para vibração, brita 1, fck=25,0 MPa (sem lançamento e adensamento) ( m³ )
Sistema: Boletim AGESUL Civil sem Desoneração - 01/06/2025
Utilizado no(s) item(ns) 05.03.04
Código | Descrição | Unidade | Quantidade | Utilização Operativa | Utilização Improdutiva | Valor Operativo | Valor Improdutivo | Valor Item
34493 | Concreto usinado bombeável, classe de resistência C25, com brita 0 e 1, slump = 100 +/- 20 mm, exclui serviço de bombeamento (NBR 8953) | m³ | 1.05 | 1 | 0 | 555.22 | 0 | 582.98
[7 empty] | Custo Unitário | 582.98
[7 empty] | BDI | 23.53
[7 empty] | Preço Unitário | 720.15
06E0430011 - Laje pré-fabricada protendida Beta 17 (12cm de trilho + 5cm de capa), concreto usinado bombeado fck=25mpa, eps/cerâmica h12-30, intereixo 30cm, sobrecarga=350kg/m2 (exc. escoramento e ferragens) ( m² )
Sistema: AGESUL CIVIL PRÓPRIA sem Desoneração - 01/06/2025
Utilizado no(s) item(ns) 05.03.05
Código | Descrição | Unidade | Quantidade | Utilização Operativa | Utilização Improdutiva | Valor Operativo | Valor Improdutivo | Valor Item
56EMT10003 | Laje pré-fabricada protendida Beta 17 (12cm de trilho + 5cm de capa), concreto usinado bombeado fck=25mpa, eps/cerâmica h12-30, intereixo 30cm, sobrecarga=350kg/m2 (exc. escoramento e ferragens) | m² | 1 | 1 | 0 | 85.02 | 0 | 85.02
0601003200 | Bombeamento, adensamento e acabamento de concreto | m³ | 0.06 | 1 | 0 | 90.56 | 0 | 5.43
0601003054 | Concreto usinado convencional, controle tipo A, consistência normal para vibração, brita 1, fck=25,0 MPa (sem lançamento e adensamento) | m³ | 0.06 | 1 | 0 | 582.98 | 0 | 34.97
88309 | Pedreiro com encargos complementares | h | 0.501 | 1 | 0 | 25.75 | 0 | 12.9
88316 | Servente com encargos complementares | h | 0.354 | 1 | 0 | 20.74 | 0 | 7.34
[7 empty] | Custo Unitário | 145.66
[7 empty] | BDI | 23.53
[7 empty] | Preço Unitário | 179.93
0601003200 - Bombeamento, adensamento e acabamento de concreto ( m³ )
Sistema: Boletim AGESUL Civil sem Desoneração - 01/06/2025
Utilizado no(s) item(ns) 05.03.06
Código | Descrição | Unidade | Quantidade | Utilização Operativa | Utilização Improdutiva | Valor Operativo | Valor Improdutivo | Valor Item
44535 | Servico de bombeamento de concreto com consumo minimo de 40 m3, (disponibilizacao de bomba), sem o lancamento | m³ | 1 | 1 | 0 | 55.52 | 0 | 55.52
88262 | Carpinteiro de formas com encargos complementares | h | 0.199 | 1 | 0 | 25.35 | 0 | 5.04
88309 | Pedreiro com encargos complementares | h | 0.199 | 1 | 0 | 25.75 | 0 | 5.12
88316 | Servente com encargos complementares | h | 1.192 | 1 | 0 | 20.74 | 0 | 24.72
90587 | Vibrador de imersão, diâmetro de ponteira 45mm, motor elétrico trifásico potência de 2 CV - chi diurno. af_06/2015 | chi | 0.131 | 1 | 0 | 0.54 | 0 | 0.07
90586 | Vibrador de imersão, diâmetro de ponteira 45mm, motor elétrico trifásico potência de 2 CV - chp diurno. af_06/2015 | chp | 0.068 | 1 | 0 | 1.45 | 0 | 0.09
[7 empty] | Custo Unitário | 90.56
[7 empty] | BDI | 23.53
[7 empty] | Preço Unitário | 111.86
0601004200 - Escoramento de formas de laje em madeira nao aparelhadas, pé direito simples, incluso travamento, 4 utilizações ( m² )
Sistema: Boletim AGESUL Civil sem Desoneração - 01/06/2025
Utilizado no(s) item(ns) 05.03.07
Código | Descrição | Unidade | Quantidade | Utilização Operativa | Utilização Improdutiva | Valor Operativo | Valor Improdutivo | Valor Item
40304 | Prego de aço polido com cabeça dupla 17 x 27 (2 1/2 x 11) | kg | 0.0286 | 1 | 0 | 24.98 | 0 | 0.71
6193 | Tabua nao aparelhada *2,5 x 20* cm, em macaranduba/massaranduba, angelim ou equivalente da regiao - bruta | m | 0.3718 | 1 | 0 | 19.36 | 0 | 7.19
88239 | Ajudante de Carpinteiro com encargos complementares | h | 0.234 | 1 | 0 | 21.06 | 0 | 4.92
88262 | Carpinteiro de formas com encargos complementares | h | 0.332 | 1 | 0 | 25.35 | 0 | 8.41
92273 | Fabricação de escoras do tipo pontalete, em madeira, para pé-direito simples. Af_09/2020 | m | 1.417 | 1 | 0 | 13.34 | 0 | 18.9
[7 empty] | Custo Unitário | 40.13
[7 empty] | BDI | 23.53
[7 empty] | Preço Unitário | 49.57
0701000109 - Impermeabilização com revestimento semi-flexível viaplus 1000, Viapol ou similar, consumo de 2kg/m2 ( m² )
Sistema: Boletim AGESUL Civil sem Desoneração - 01/06/2025
Utilizado no(s) item(ns) 06.01
Código | Descrição | Unidade | Quantidade | Utilização Operativa | Utilização Improdutiva | Valor Operativo | Valor Improdutivo | Valor Item
135 | Argamassa polimerica impermeabilizante semiflexivel, bicomponente, a base de cimento e aditivos | kg | 2 | 1 | 0 | 3.33 | 0 | 6.66
88309 | Pedreiro com encargos complementares | h | 0.4 | 1 | 0 | 25.75 | 0 | 10.3
88316 | Servente com encargos complementares | h | 0.2 | 1 | 0 | 20.74 | 0 | 4.14
[7 empty] | Custo Unitário | 21.1
[7 empty] | BDI | 23.53
[7 empty] | Preço Unitário | 26.06
0801000102 - Alvenaria de elevação com tijolo cerâmico furado (9x19x19)cm, 1/2 vez (espessura de 9cm), assentada com argamassa mista de cimento, cal hidratada e areia sem peneirar, no traço 1:2:8 ( m² )
Sistema: Boletim AGESUL Civil sem Desoneração - 01/06/2025
Utilizado no(s) item(ns) 07.01
Código | Descrição | Unidade | Quantidade | Utilização Operativa | Utilização Improdutiva | Valor Operativo | Valor Improdutivo | Valor Item
7271 | Bloco ceramico / tijolo vazado para alvenaria de vedacao, 8 furos na horizontal de 9 x 19 x 19 cm (l x a x c) | un | 26.25 | 1 | 0 | 0.99 | 0 | 25.98
87335 | Argamassa traço 1:2:8 (em volume de cimento, cal e areia média úmida) para emboço/massa única/assentamento de alvenaria de vedação, preparo mecânico com misturador de eixo horizontal de 300 kg. Af_08/2019 | m³ | 0.0138 | 1 | 0 | 568.57 | 0 | 7.84
88309 | Pedreiro com encargos complementares | h | 0.64 | 1 | 0 | 25.75 | 0 | 16.48
88316 | Servente com encargos complementares | h | 0.38 | 1 | 0 | 20.74 | 0 | 7.88
[7 empty] | Custo Unitário | 58.18
[7 empty] | BDI | 23.53
[7 empty] | Preço Unitário | 71.86
0801000125 - Construção e demolição de andaime, para 1,00 m² de alvenaria, com reaproveitamento de 6 vezes ( m² )
Sistema: Boletim AGESUL Civil sem Desoneração - 01/06/2025
Utilizado no(s) item(ns) 07.02
Código | Descrição | Unidade | Quantidade | Utilização Operativa | Utilização Improdutiva | Valor Operativo | Valor Improdutivo | Valor Item
4006 | Madeira serrada em pinus, mista ou equivalente da regiao - bruta | m³ | 0.0008 | 1 | 0 | 1561.03 | 0 | 1.24
20247 | Prego de aço polido com cabeça 15 x 15 (1 1/4 x 13) | kg | 0.25 | 1 | 0 | 22.41 | 0 | 5.6
88262 | Carpinteiro de formas com encargos complementares | h | 0.06 | 1 | 0 | 25.35 | 0 | 1.52
88316 | Servente com encargos complementares | h | 0.18 | 1 | 0 | 20.74 | 0 | 3.73
[7 empty] | Custo Unitário | 12.09
[7 empty] | BDI | 23.53
[7 empty] | Preço Unitário | 14.93
105024 - Verga moldada in loco em concreto, espessura de *10* cm. Af_03/2024 ( m )
Sistema: SINAPI sem Desoneração - 01/06/2025
Utilizado no(s) item(ns) 07.03
Código | Descrição | Unidade | Quantidade | Utilização Operativa | Utilização Improdutiva | Valor Operativo | Valor Improdutivo | Valor Item
2692 | Desmoldante protetor para formas de madeira, de base oleosa emulsionada em água | l | 0.008 | 1 | 0 | 6.97 | 0 | 0.05
39017 | Espaçador/distanciador circular com entrada lateral, em plástico, para vergalhão *4,2 a 12,5* mm, cobrimento 20 mm | un | 6 | 1 | 0 | 0.22 | 0 | 1.32
4491 | Pontalete *7,5 x 7,5* cm em pinus, mista ou equivalente da regiao - bruta | m | 0.203 | 1 | 0 | 6.93 | 0 | 1.4
94964 | Concreto fck = 20mpa, traço 1:2,7:3 (em massa seca de cimento/ areia média/ brita 1) - preparo mecânico com betoneira 400 l. Af_05/2021 | m³ | 0.021 | 1 | 0 | 475.74 | 0 | 9.99
92802 | Corte e dobra de aço ca-50, diâmetro de 8,0 mm. Af_06/2022 | kg | 0.79 | 1 | 0 | 10.2 | 0 | 8.05
92270 | Fabricação de fôrma para vigas, com madeira serrada, e = 25 mm. Af_09/2020 | m² | 0.094 | 1 | 0 | 170.47 | 0 | 16.02
88309 | Pedreiro com encargos complementares | h | 0.39 | 1 | 0 | 25.75 | 0 | 10.04
88316 | Servente com encargos complementares | h | 0.195 | 1 | 0 | 20.74 | 0 | 4.04
[7 empty] | Custo Unitário | 50.91
[7 empty] | BDI | 23.53
[7 empty] | Preço Unitário | 62.88
0901000135 - Fornecimento, montagem e instalação de estrutura metálica, com ligação soldadas, inclusos perfis metálicos laminados, chapa metálicas, chumbadores, mão de obra e transporte com guindalto - fornecimento e instalação ( kg )
Sistema: Boletim AGESUL Civil sem Desoneração - 01/06/2025
Utilizado no(s) item(ns) 08.01
Código | Descrição | Unidade | Quantidade | Utilização Operativa | Utilização Improdutiva | Valor Operativo | Valor Improdutivo | Valor Item
4777 | Cantoneira aço abas iguais (qualquer bitola), espessura entre 1/8" e 1/4" | kg | 0.0104 | 1 | 0 | 8.78 | 0 | 0.09
1334 | Chapa de aço grossa, astm a36, e = 5/8 " (15,88 mm) 124,49 kg/m2 | kg | 0.0682 | 1 | 0 | 8.82 | 0 | 0.6
11975 | Chumbador de aco zincado, diametro 5/8", comprimento 6", com porca | un | 0.041 | 1 | 0 | 27.15 | 0 | 1.11
10997 | Eletrodo revestido AWS - E7018, diâmetro igual a 4,00 mm | kg | 0.008 | 1 | 0 | 34.65 | 0 | 0.27
43083 | Perfil "u" enrijecido, em chapa dobrada de aco laminado, e = 3,75 mm, h = 200 mm, l = 75 mm (9,94 kg/m) | kg | 0.6537 | 1 | 0 | 9.47 | 0 | 6.19
10966 | Perfil "u" simples, em chapa dobrada de aco laminado, e = 8 mm, h = 150 mm, l = 75 mm (16,97 kg/m) | kg | 0.2828 | 1 | 0 | 9.98 | 0 | 2.82
88240 | Ajudante de estrutura metálica com encargos complementares | h | 0.03 | 1 | 0 | 20.05 | 0 | 0.6
93288 | Guindaste hidráulico autopropelido, com lança telescópica 40 m, capacidade máxima 60 T, potência 260 KW - chi diurno. af_03/2016 | chi | 0.0012 | 1 | 0 | 181.87 | 0 | 0.21
93287 | Guindaste hidráulico autopropelido, com lança telescópica 40 m, capacidade máxima 60 T, potência 260 KW - chp diurno. af_03/2016 | chp | 0.0014 | 1 | 0 | 356.34 | 0 | 0.49
100716 | Jateamento abrasivo com granalha de aço em perfil metálico em fábrica. Af_01/2020 | m² | 0.2219 | 1 | 0 | 24.26 | 0 | 5.38
88278 | Montador de estrutura metálica com encargos complementares | h | 0.06 | 1 | 0 | 28.38 | 0 | 1.7
100719 | Pintura com tinta alquídica de fundo (tipo zarcão) pulverizada sobre perfil metálico executado em fábrica (por demão). Af_01/2020_pe | m² | 0.2219 | 1 | 0 | 10.68 | 0 | 2.36
88317 | Soldador com encargos complementares | h | 0.07 | 1 | 0 | 26.51 | 0 | 1.85
[7 empty] | Custo Unitário | 23.67
[7 empty] | BDI | 23.53
[7 empty] | Preço Unitário | 29.23
94216 - Telhamento com telha metálica termoacústica e = 30 mm, com até 2 águas, incluso içamento. Af_07/2019 ( m² )
Sistema: SINAPI sem Desoneração - 01/06/2025
Utilizado no(s) item(ns) 09.01
Código | Descrição | Unidade | Quantidade | Utilização Operativa | Utilização Improdutiva | Valor Operativo | Valor Improdutivo | Valor Item
11029 | Haste reta para gancho de ferro galvanizado, com rosca 1/4" x 30 cm para fixação de telha metálica, inclui porca e arruelas de vedação | cj | 4.15 | 1 | 0 | 1.52 | 0 | 6.3
40740 | Telha galvalume com isolamento termoacustico em espuma rigida de poliuretano (pu) injetado, espessura de 30 mm, densidade de 35 kg/m3, revestimento em telha trapezoidal nas duas faces com espessura de 0,50 mm cada, acabamento natural (nao inclui acessorios de fixacao) | m² | 1.146 | 1 | 0 | 166.7 | 0 | 191.03
93282 | Guincho elétrico de coluna, capacidade 400 kg, com moto freio, motor trifásico de 1,25 CV - chi diurno. af_03/2016 | chi | 0.0012 | 1 | 0 | 27.79 | 0 | 0.03
93281 | Guincho elétrico de coluna, capacidade 400 kg, com moto freio, motor trifásico de 1,25 CV - chp diurno. af_03/2016 | chp | 0.0009 | 1 | 0 | 28.91 | 0 | 0.02
88316 | Servente com encargos complementares | h | 0.062 | 1 | 0 | 20.74 | 0 | 1.28
88323 | Telhadista com encargos complementares | h | 0.056 | 1 | 0 | 25.11 | 0 | 1.4
[7 empty] | Custo Unitário | 200.06
[7 empty] | BDI | 23.53
[7 empty] | Preço Unitário | 247.13
1001000135 - Cumeeira para telha galvalume trapezoidal, espessura 0,43 mm ( m )
Sistema: Boletim AGESUL Civil sem Desoneração - 01/06/2025
Utilizado no(s) item(ns) 09.02
Código | Descrição | Unidade | Quantidade | Utilização Operativa | Utilização Improdutiva | Valor Operativo | Valor Improdutivo | Valor Item
8542 | Cumeeira para telha galvalume trapezoidal esp. 0,43mm | un | 1.044 | 1 | 0 | 31.75 | 0 | 33.14
11029 | Haste reta para gancho de ferro galvanizado, com rosca 1/4" x 30 cm para fixação de telha metálica, inclui porca e arruelas de vedação | cj | 4 | 1 | 0 | 1.52 | 0 | 6.08
88316 | Servente com encargos complementares | h | 0.11 | 1 | 0 | 20.74 | 0 | 2.28
88323 | Telhadista com encargos complementares | h | 0.11 | 1 | 0 | 25.11 | 0 | 2.76
[7 empty] | Custo Unitário | 44.26
[7 empty] | BDI | 23.53
[7 empty] | Preço Unitário | 54.67
10E0410048 - Perfil de Arremate para acabamento frontal de telha Termoacústica Trapezoidal pur 30mm - fornecimento e instalação ( m )
Sistema: AGESUL CIVIL PRÓPRIA sem Desoneração - 01/06/2025
Utilizado no(s) item(ns) 09.03
Código | Descrição | Unidade | Quantidade | Utilização Operativa | Utilização Improdutiva | Valor Operativo | Valor Improdutivo | Valor Item
06EMT10046 | Perfil de Arremate para acabamento frontal de telha Termoacústica Trapezoidal pur 30mm | m | 1 | 1 | 0 | 50 | 0 | 50
5104 | Rebite de repuxo em aluminio vazado, diametro 3,2 x 8 mm de comprimento (1kg = 1025 unidades) | kg | 0.0024 | 1 | 0 | 128.27 | 0 | 0.3
88316 | Servente com encargos complementares | h | 0.27 | 1 | 0 | 20.74 | 0 | 5.59
88323 | Telhadista com encargos complementares | h | 0.17 | 1 | 0 | 25.11 | 0 | 4.26
[7 empty] | Custo Unitário | 60.15
[7 empty] | BDI | 23.53
[7 empty] | Preço Unitário | 74.3
94228 - Calha em chapa de aço galvanizado número 24, desenvolvimento de 50 cm, incluso transporte vertical. Af_07/2019 ( m )
Sistema: SINAPI sem Desoneração - 01/06/2025
Utilizado no(s) item(ns) 09.04
Código | Descrição | Unidade | Quantidade | Utilização Operativa | Utilização Improdutiva | Valor Operativo | Valor Improdutivo | Valor Item
40783 | Calha quadrada de chapa de aço galvanizada num 24, corte 50 cm | m | 1.05 | 1 | 0 | 40.33 | 0 | 42.34
5061 | Prego de aço polido com cabeça 18 x 27 (2 1/2 x 10) | kg | 0.013 | 1 | 0 | 19.9 | 0 | 0.25
5104 | Rebite de repuxo em aluminio vazado, diametro 3,2 x 8 mm de comprimento (1kg = 1025 unidades) | kg | 0.0024 | 1 | 0 | 128.27 | 0 | 0.3
142 | Selante elástico monocomponente a base de poliuretano (pu) para juntas diversas | 310ml | 0.081 | 1 | 0 | 34.82 | 0 | 2.82
13388 | Solda em barra de estanho-chumbo 50/50 | kg | 0.09 | 1 | 0 | 168.62 | 0 | 15.17
93282 | Guincho elétrico de coluna, capacidade 400 kg, com moto freio, motor trifásico de 1,25 CV - chi diurno. af_03/2016 | chi | 0.0183 | 1 | 0 | 27.79 | 0 | 0.5
93281 | Guincho elétrico de coluna, capacidade 400 kg, com moto freio, motor trifásico de 1,25 CV - chp diurno. af_03/2016 | chp | 0.0132 | 1 | 0 | 28.91 | 0 | 0.38
88316 | Servente com encargos complementares | h | 0.371 | 1 | 0 | 20.74 | 0 | 7.69
88323 | Telhadista com encargos complementares | h | 0.277 | 1 | 0 | 25.11 | 0 | 6.95
[7 empty] | Custo Unitário | 76.4
[7 empty] | BDI | 23.53
[7 empty] | Preço Unitário | 94.37
10E0410049 - Água furtada em chapa de aço galvanizado numero 24, desenvolvimento de 70cm, incluso transporte vertical ( m )
Sistema: AGESUL CIVIL PRÓPRIA sem Desoneração - 01/06/2025
Utilizado no(s) item(ns) 09.05
Código | Descrição | Unidade | Quantidade | Utilização Operativa | Utilização Improdutiva | Valor Operativo | Valor Improdutivo | Valor Item
94228 | Calha em chapa de aço galvanizado número 24, desenvolvimento de 50 cm, incluso transporte vertical. Af_07/2019 | m | 1.4 | 1 | 0 | 76.4 | 0 | 106.96
[7 empty] | Custo Unitário | 106.96
[7 empty] | BDI | 23.53
[7 empty] | Preço Unitário | 132.12
91015 - Kit de porta de madeira para verniz, semi-oca (leve ou média), padrão médio, 80x210cm, espessura de 3,5cm, itens inclusos: dobradiças, montagem e instalação do batente, sem fechadura - fornecimento e instalação. Af_12/2019 ( un )
Sistema: SINAPI sem Desoneração - 01/06/2025
Utilizado no(s) item(ns) 10.01.01
Código | Descrição | Unidade | Quantidade | Utilização Operativa | Utilização Improdutiva | Valor Operativo | Valor Improdutivo | Valor Item
100659 | Alizar de 5x1,5cm para porta fixado com pregos, padrão médio - fornecimento e instalação. Af_12/2019 | m | 10 | 1 | 0 | 12.2 | 0 | 122
90806 | Batente para porta de madeira, fixação com argamassa, padrão médio - fornecimento e instalação. Af_12/2019 | un | 1 | 1 | 0 | 414.52 | 0 | 414.52
91011 | Porta de madeira para verniz, semi-oca (leve ou média), 80x210cm, espessura de 3,5cm, incluso dobradiças - fornecimento e instalação. Af_12/2019 | un | 1 | 1 | 0 | 479.39 | 0 | 479.39
[7 empty] | Custo Unitário | 1015.91
[7 empty] | BDI | 23.53
[7 empty] | Preço Unitário | 1254.95
11E0410029 - P04 PCD - Porta de madeira para verniz, semi-oca, 90x210cm, espessura de 3,5cm, itens inclusos: dobradiças, montagem e instalação do batente, barra de apoio 40cm e protetor de impacto, sem fechadura - fornecimento e instalação ( un )
Sistema: AGESUL CIVIL PRÓPRIA sem Desoneração - 01/06/2025
Utilizado no(s) item(ns) 10.01.02
Código | Descrição | Unidade | Quantidade | Utilização Operativa | Utilização Improdutiva | Valor Operativo | Valor Improdutivo | Valor Item
2401002010 | Barra de apoio reta, em aço inox polido, comprimento de 40cm, diâmetro mínimo de 3cm | un | 1 | 1 | 0 | 283.48 | 0 | 283.48
91016 | Kit de porta de madeira para verniz, semi-oca (leve ou média), padrão médio, 90x210cm, espessura de 3,5cm, itens inclusos: dobradiças, montagem e instalação do batente, sem fechadura - fornecimento e instalação. Af_12/2019 | un | 1 | 1 | 0 | 1072.02 | 0 | 1072.02
2401002050 | Protetor de impacto em aço inox polido 304 Shield, altura de 40cm, largura de 80cm ou 90cm | un | 1 | 1 | 0 | 220.82 | 0 | 220.82
[7 empty] | Custo Unitário | 1576.32
[7 empty] | BDI | 23.53
[7 empty] | Preço Unitário | 1947.22
11E0410030 - Porta de madeira de correr de (0,90 x 2,10)m, 01 folha, pintura verniz incolor, fixada em alvenaria, inclusive fechadura bico de papagaio, conforme detalhe de projeto - fornecimento e instalação ( un )
Sistema: AGESUL CIVIL PRÓPRIA sem Desoneração - 01/06/2025
Utilizado no(s) item(ns) 10.01.03
Código | Descrição | Unidade | Quantidade | Utilização Operativa | Utilização Improdutiva | Valor Operativo | Valor Improdutivo | Valor Item
370 | Areia média - posto jazida/fornecedor (retirado na jazida, sem transporte) | m³ | 0.0106 | 1 | 0 | 84 | 0 | 0.89
181 | Batente / portal / aduela / marco em madeira macica com rebaixo, e = *3* cm, l = *16* cm, para portas de giro de *60 cm a 120* cm x *210* cm, cedrinho / angelim comercial / tauri / curupixa / peroba / cumaru ou equivalente da regiao (nao inclui alizares) | jg | 1 | 1 | 0 | 307.16 | 0 | 307.16
1106 | Cal hidratada CH-I para argamassas | kg | 1.72 | 1 | 0 | 1.23 | 0 | 2.11
1379 | Cimento Portland composto CP II-32 | kg | 1.72 | 1 | 0 | 0.8 | 0 | 1.37
43613 | Fechadura bico de papagaio para porta de correr interna, em aco inox com acabamento cromado, maquina com 45 mm, incluindo chave tipo bipartida | cj | 1 | 1 | 0 | 82.19 | 0 | 82.19
20017 | Guarnicao / alizar / vista lisa em madeira macica, para porta , e = *1* cm, l = *5* cm, cedrinho / angelim comercial / tauri/ curupixa / peroba / cumaru ou equivalente da regiao | m | 5.1 | 1 | 0 | 8.36 | 0 | 42.63
4987 | Porta de abrir / giro, de madeira folha media (nbr 15930) de 900 x 2100 mm, de 35 mm a 40 mm de espessura, nucleo semi-solido (sarrafeado), capa lisa em hdf, acabamento em laminado natural para verniz | un | 1 | 1 | 0 | 389.88 | 0 | 389.88
5066 | Prego de aço polido com cabeça 12 x 12 | kg | 0.2 | 1 | 0 | 26.67 | 0 | 5.33
38179 | Roldana concava dupla, 4 rodas, para porta de correr, em zamac com chapa de aco, rolamento interno blindado de aco revestido em nylon | un | 2 | 1 | 0 | 54.01 | 0 | 108.02
11581 | Trilho pantografico concavo, tipo u, em aluminio, com dimensoes de aprox *35 x 35* mm, para roldana de porta de correr | m | 1.8 | 1 | 0 | 23.96 | 0 | 43.12
88239 | Ajudante de Carpinteiro com encargos complementares | h | 2 | 1 | 0 | 21.06 | 0 | 42.12
88261 | Carpinteiro de esquadria com encargos complementares | h | 0.767 | 1 | 0 | 24.27 | 0 | 18.61
88262 | Carpinteiro de formas com encargos complementares | h | 2 | 1 | 0 | 25.35 | 0 | 50.7
88309 | Pedreiro com encargos complementares | h | 1.4 | 1 | 0 | 25.75 | 0 | 36.05
88316 | Servente com encargos complementares | h | 0.384 | 1 | 0 | 20.74 | 0 | 7.96
88316 | Servente com encargos complementares | h | 1.4 | 1 | 0 | 20.74 | 0 | 29.03
[7 empty] | Custo Unitário | 1167.17
[7 empty] | BDI | 23.53
[7 empty] | Preço Unitário | 1441.8
11E0410031 - Porta de madeira de correr de (0,80 x 2,10)m, 01 folha, pintura verniz incolor, fixada em alvenaria, inclusive fechadura bico de Papagaio, conforme detalhe de projeto - fornecimento e instalação ( un )
Sistema: AGESUL CIVIL PRÓPRIA sem Desoneração - 01/06/2025
Utilizado no(s) item(ns) 10.01.04
Código | Descrição | Unidade | Quantidade | Utilização Operativa | Utilização Improdutiva | Valor Operativo | Valor Improdutivo | Valor Item
370 | Areia média - posto jazida/fornecedor (retirado na jazida, sem transporte) | m³ | 0.0106 | 1 | 0 | 84 | 0 | 0.89
181 | Batente / portal / aduela / marco em madeira macica com rebaixo, e = *3* cm, l = *16* cm, para portas de giro de *60 cm a 120* cm x *210* cm, cedrinho / angelim comercial / tauri / curupixa / peroba / cumaru ou equivalente da regiao (nao inclui alizares) | jg | 1 | 1 | 0 | 307.16 | 0 | 307.16
1106 | Cal hidratada CH-I para argamassas | kg | 1.72 | 1 | 0 | 1.23 | 0 | 2.11
1379 | Cimento Portland composto CP II-32 | kg | 1.72 | 1 | 0 | 0.8 | 0 | 1.37
43613 | Fechadura bico de papagaio para porta de correr interna, em aco inox com acabamento cromado, maquina com 45 mm, incluindo chave tipo bipartida | cj | 1 | 1 | 0 | 82.19 | 0 | 82.19
20017 | Guarnicao / alizar / vista lisa em madeira macica, para porta , e = *1* cm, l = *5* cm, cedrinho / angelim comercial / tauri/ curupixa / peroba / cumaru ou equivalente da regiao | m | 5 | 1 | 0 | 8.36 | 0 | 41.8
4992 | Porta de abrir / giro, de madeira folha media (nbr 15930) de 800 x 2100 mm, de 35 mm a 40 mm de espessura, nucleo semi-solido (sarrafeado), capa lisa em hdf, acabamento em laminado natural para verniz | un | 1 | 1 | 0 | 340.78 | 0 | 340.78
5066 | Prego de aço polido com cabeça 12 x 12 | kg | 0.2 | 1 | 0 | 26.67 | 0 | 5.33
38179 | Roldana concava dupla, 4 rodas, para porta de correr, em zamac com chapa de aco, rolamento interno blindado de aco revestido em nylon | un | 2 | 1 | 0 | 54.01 | 0 | 108.02
11581 | Trilho pantografico concavo, tipo u, em aluminio, com dimensoes de aprox *35 x 35* mm, para roldana de porta de correr | m | 1.6 | 1 | 0 | 23.96 | 0 | 38.33
88239 | Ajudante de Carpinteiro com encargos complementares | h | 2 | 1 | 0 | 21.06 | 0 | 42.12
88261 | Carpinteiro de esquadria com encargos complementares | h | 0.767 | 1 | 0 | 24.27 | 0 | 18.61
88262 | Carpinteiro de formas com encargos complementares | h | 2 | 1 | 0 | 25.35 | 0 | 50.7
88309 | Pedreiro com encargos complementares | h | 1.4 | 1 | 0 | 25.75 | 0 | 36.05
88316 | Servente com encargos complementares | h | 0.384 | 1 | 0 | 20.74 | 0 | 7.96
88316 | Servente com encargos complementares | h | 1.4 | 1 | 0 | 20.74 | 0 | 29.03
[7 empty] | Custo Unitário | 1112.45
[7 empty] | BDI | 23.53
[7 empty] | Preço Unitário | 1374.2
1101002049 - Guarda corpo em tubo ind. 2.1/2", 2 corrimãos (H=0,70m e 0,92m) em tubo ind. 1.1/2" CH.18, fechamento em tubo ind.1" CH.18 a cada 15cm e pilaretes em tubo ind. 2.1/2"CH 18, incl.fundo e pint.esmalte, conf. det. anexo (A-15.002) ( m² )
Sistema: Boletim AGESUL Civil sem Desoneração - 01/06/2025
Utilizado no(s) item(ns) 10.02.01
Código | Descrição | Unidade | Quantidade | Utilização Operativa | Utilização Improdutiva | Valor Operativo | Valor Improdutivo | Valor Item
1319 | Chapa de aço fina a quente bitola msg 3/16 ", e = 4,75 mm (38,00 kg/m2) | kg | 0.0047 | 1 | 0 | 7.18 | 0 | 0.03
11976 | Chumbador de aco zincado, diametro 1/4" com parafuso 1/4" x 40 mm | un | 2.6667 | 1 | 0 | 1.39 | 0 | 3.7
5318 | Diluente aguarras | l | 0.8506 | 1 | 0 | 18.48 | 0 | 15.71
10999 | Eletrodo revestido AWS - E6013, diâmetro igual a 4,00 mm | kg | 0.3098 | 1 | 0 | 31.97 | 0 | 9.9
7614 | Ferro redondo liso laminado 1/2" Pauli - 5,94kg - 6m (cod.4618) | br | 0.0174 | 1 | 0 | 60.74 | 0 | 1.05
7307 | Fundo anticorrosivo para metais ferrosos (zarcão) | l | 0.9383 | 1 | 0 | 41.35 | 0 | 38.79
3768 | Lixa em folha para ferro, numero 150 | un | 0.9774 | 1 | 0 | 3.63 | 0 | 3.54
7288 | Tinta esmalte sintético Premium fosco | l | 4.5365 | 1 | 0 | 38.87 | 0 | 176.33
7638 | Tubo em aço industrial 1" chapa 18 - 5,47kg/6mts (cod.7456) | br | 0.9115 | 1 | 0 | 45.6 | 0 | 41.56
7554 | Tubo em aço industrial 1.1/2" chapa 18 - 8,382 kg/6mts | br | 0.4734 | 1 | 0 | 73.4 | 0 | 34.74
7640 | Tubo em aço industrial 2.1/2" chapa 18 - 14,207 kg/6mts (cod.12322) | br | 0.48 | 1 | 0 | 117.9 | 0 | 56.59
88243 | Ajudante especializado com encargos complementares | h | 0.4137 | 1 | 0 | 21.61 | 0 | 8.94
88251 | Auxiliar de Serralheiro com encargos complementares | h | 0.6435 | 1 | 0 | 21.24 | 0 | 13.66
88252 | Auxiliar de serviços gerais com encargos complementares | h | 1.9867 | 1 | 0 | 20.6 | 0 | 40.92
83766 | Grupo de soldagem com gerador a diesel 60 CV para solda elétrica, sobre 04 rodas, com motor 4 cilindros 600 A - chi diurno. af_02/2016 | chi | 0.0616 | 1 | 0 | 40.8 | 0 | 2.51
83765 | Grupo de soldagem com gerador a diesel 60 CV para solda elétrica, sobre 04 rodas, com motor 4 cilindros 600 A - chp diurno. af_02/2016 | chp | 0.3512 | 1 | 0 | 100.23 | 0 | 35.2
88310 | Pintor com encargos complementares | h | 5.2498 | 1 | 0 | 27.44 | 0 | 144.05
88315 | Serralheiro com encargos complementares | h | 0.6435 | 1 | 0 | 26.02 | 0 | 16.74
88316 | Servente com encargos complementares | h | 1.1729 | 1 | 0 | 20.74 | 0 | 24.32
88317 | Soldador com encargos complementares | h | 0.4137 | 1 | 0 | 26.51 | 0 | 10.96
[7 empty] | Custo Unitário | 679.24
[7 empty] | BDI | 23.53
[7 empty] | Preço Unitário | 839.06
1101002050 - Guarda corpo em tubo ind. 2.1/2" CH.18, fixado em pilaretes de tubo ind. 2.1/2 CH 18, fechamento em tubo ind. 1" CH 18 a cada 15cm, inclus. fundo e esmalte sintético, ambos em duas demãos, conf. detalhe anexo (A-15.001) ( m² )
Sistema: Boletim AGESUL Civil sem Desoneração - 01/06/2025
Utilizado no(s) item(ns) 10.02.02
Código | Descrição | Unidade | Quantidade | Utilização Operativa | Utilização Improdutiva | Valor Operativo | Valor Improdutivo | Valor Item
1319 | Chapa de aço fina a quente bitola msg 3/16 ", e = 4,75 mm (38,00 kg/m2) | kg | 0.0047 | 1 | 0 | 7.18 | 0 | 0.03
11976 | Chumbador de aco zincado, diametro 1/4" com parafuso 1/4" x 40 mm | un | 2.6667 | 1 | 0 | 1.39 | 0 | 3.7
5318 | Diluente aguarras | l | 0.631 | 1 | 0 | 18.48 | 0 | 11.66
10999 | Eletrodo revestido AWS - E6013, diâmetro igual a 4,00 mm | kg | 0.2705 | 1 | 0 | 31.97 | 0 | 8.64
7307 | Fundo anticorrosivo para metais ferrosos (zarcão) | l | 0.6078 | 1 | 0 | 41.35 | 0 | 25.13
3768 | Lixa em folha para ferro, numero 150 | un | 0.6331 | 1 | 0 | 3.63 | 0 | 2.29
7288 | Tinta esmalte sintético Premium fosco | l | 3.3654 | 1 | 0 | 38.87 | 0 | 130.81
7638 | Tubo em aço industrial 1" chapa 18 - 5,47kg/6mts (cod.7456) | br | 0.9115 | 1 | 0 | 45.6 | 0 | 41.56
7640 | Tubo em aço industrial 2.1/2" chapa 18 - 14,207 kg/6mts (cod.12322) | br | 0.491 | 1 | 0 | 117.9 | 0 | 57.88
88243 | Ajudante especializado com encargos complementares | h | 0.3612 | 1 | 0 | 21.61 | 0 | 7.8
88251 | Auxiliar de Serralheiro com encargos complementares | h | 0.5618 | 1 | 0 | 21.24 | 0 | 11.93
88252 | Auxiliar de serviços gerais com encargos complementares | h | 1.4724 | 1 | 0 | 20.6 | 0 | 30.33
83766 | Grupo de soldagem com gerador a diesel 60 CV para solda elétrica, sobre 04 rodas, com motor 4 cilindros 600 A - chi diurno. af_02/2016 | chi | 0.0538 | 1 | 0 | 40.8 | 0 | 2.19
83765 | Grupo de soldagem com gerador a diesel 60 CV para solda elétrica, sobre 04 rodas, com motor 4 cilindros 600 A - chp diurno. af_02/2016 | chp | 0.3066 | 1 | 0 | 100.23 | 0 | 30.73
88310 | Pintor com encargos complementares | h | 3.7474 | 1 | 0 | 27.44 | 0 | 102.82
88315 | Serralheiro com encargos complementares | h | 0.5618 | 1 | 0 | 26.02 | 0 | 14.61
88316 | Servente com encargos complementares | h | 0.7597 | 1 | 0 | 20.74 | 0 | 15.75
88317 | Soldador com encargos complementares | h | 0.3612 | 1 | 0 | 26.51 | 0 | 9.57
[7 empty] | Custo Unitário | 507.43
[7 empty] | BDI | 23.53
[7 empty] | Preço Unitário | 626.82
90830 - Fechadura de embutir com cilindro, externa, completa, acabamento padrão médio, incluso execução de furo - fornecimento e instalação. Af_12/2019 ( un )
Sistema: SINAPI sem Desoneração - 01/06/2025
Utilizado no(s) item(ns) 10.03.01
Código | Descrição | Unidade | Quantidade | Utilização Operativa | Utilização Improdutiva | Valor Operativo | Valor Improdutivo | Valor Item
3081 | Fechadura espelho para porta externa, em aco inox (maquina, testa e contra-testa) e em zamac (macaneta, lingueta e trincos) com acabamento cromado, maquina de 55 mm, incluindo chave tipo cilindro | cj | 1 | 1 | 0 | 134.93 | 0 | 134.93
88261 | Carpinteiro de esquadria com encargos complementares | h | 1.002 | 1 | 0 | 24.27 | 0 | 24.31
88316 | Servente com encargos complementares | h | 0.501 | 1 | 0 | 20.74 | 0 | 10.39
[7 empty] | Custo Unitário | 169.63
[7 empty] | BDI | 23.53
[7 empty] | Preço Unitário | 209.54
90831 - Fechadura de embutir para porta de banheiro, completa, acabamento padrão médio, incluso execução de furo - fornecimento e instalação. Af_12/2019 ( un )
Sistema: SINAPI sem Desoneração - 01/06/2025
Utilizado no(s) item(ns) 10.03.02
Código | Descrição | Unidade | Quantidade | Utilização Operativa | Utilização Improdutiva | Valor Operativo | Valor Improdutivo | Valor Item
3099 | Fechadura roseta redonda para porta de banheiro, em aco inox (maquina, testa e contra-testa) e em zamac (macaneta, lingueta e trincos) com acabamento cromado, maquina de 55 mm, incluindo chave tipo tranqueta | cj | 1 | 1 | 0 | 122.27 | 0 | 122.27
88261 | Carpinteiro de esquadria com encargos complementares | h | 0.767 | 1 | 0 | 24.27 | 0 | 18.61
88316 | Servente com encargos complementares | h | 0.384 | 1 | 0 | 20.74 | 0 | 7.96
[7 empty] | Custo Unitário | 148.84
[7 empty] | BDI | 23.53
[7 empty] | Preço Unitário | 183.86
11E0420038 - Portão Basculante articulado (P8), medindo 4,00x2,40m em chapa frisada "U" deitada - fornecimento e instalação ( un )
Sistema: AGESUL CIVIL PRÓPRIA sem Desoneração - 01/06/2025
Utilizado no(s) item(ns) 10.03.03
Código | Descrição | Unidade | Quantidade | Utilização Operativa | Utilização Improdutiva | Valor Operativo | Valor Improdutivo | Valor Item
24EMT10005 | Portão Basculante articulado (P8), medindo 4,00x2,40m em chapa frisada "U" deitada | un | 1 | 1 | 0 | 5400 | 0 | 5400
94964 | Concreto fck = 20mpa, traço 1:2,7:3 (em massa seca de cimento/ areia média/ brita 1) - preparo mecânico com betoneira 400 l. Af_05/2021 | m³ | 0.048 | 1 | 0 | 475.74 | 0 | 22.83
88309 | Pedreiro com encargos complementares | h | 9.6 | 1 | 0 | 25.75 | 0 | 247.2
88316 | Servente com encargos complementares | h | 19.2 | 1 | 0 | 20.74 | 0 | 398.2
[7 empty] | Custo Unitário | 6068.23
[7 empty] | BDI | 23.53
[7 empty] | Preço Unitário | 7496.08
1101004030 - Porta de giro em aluminio tipo veneziana, linha Suprema, acabamento anodizado fosco na cor preta/branca, com contramarco - fornecimento e instalação ( m² )
Sistema: Boletim AGESUL Civil sem Desoneração - 01/06/2025
Utilizado no(s) item(ns) 10.04.01
Código | Descrição | Unidade | Quantidade | Utilização Operativa | Utilização Improdutiva | Valor Operativo | Valor Improdutivo | Valor Item
7568 | Bucha de nylon sem aba s10, com parafuso de 6,10 X 65 mm em aço zincado com rosca soberba, cabeça chata e fenda phillips | un | 4.8166 | 1 | 0 | 0.43 | 0 | 2.07
1719 | Porta de giro em aluminio tipo veneziana, linha Suprema, acabamento anodizado fosco na cor preta/branca, com contramarco | m² | 1 | 1 | 0 | 1127.2 | 0 | 1127.2
142 | Selante elástico monocomponente a base de poliuretano (pu) para juntas diversas | 310ml | 0.8829 | 1 | 0 | 34.82 | 0 | 30.74
88309 | Pedreiro com encargos complementares | h | 0.382 | 1 | 0 | 25.75 | 0 | 9.83
88316 | Servente com encargos complementares | h | 0.191 | 1 | 0 | 20.74 | 0 | 3.96
[7 empty] | Custo Unitário | 1173.8
[7 empty] | BDI | 23.53
[7 empty] | Preço Unitário | 1449.99
11E0440042 - Barra Antipânico dupla, cega em lado oposto, cor cinza para porta P10 - fornecimento e instalação ( un )
Sistema: AGESUL CIVIL PRÓPRIA sem Desoneração - 01/06/2025
Utilizado no(s) item(ns) 10.04.02
Código | Descrição | Unidade | Quantidade | Utilização Operativa | Utilização Improdutiva | Valor Operativo | Valor Improdutivo | Valor Item
39621 | Barra antipanico dupla, cega em lado oposto, cor cinza | par | 0.5 | 1 | 0 | 1184.74 | 0 | 592.37
88239 | Ajudante de Carpinteiro com encargos complementares | h | 1 | 1 | 0 | 21.06 | 0 | 21.06
88261 | Carpinteiro de esquadria com encargos complementares | h | 2 | 1 | 0 | 24.27 | 0 | 48.54
[7 empty] | Custo Unitário | 661.97
[7 empty] | BDI | 23.53
[7 empty] | Preço Unitário | 817.73
1101004020 - Janela de correr em aluminio, linha Suprema, acabamento anodizado fosco na cor preta/branca, com contramarco, exclusive vidro - fornecimento e instalação ( m² )
Sistema: Boletim AGESUL Civil sem Desoneração - 01/06/2025
Utilizado no(s) item(ns) 10.04.03
Código | Descrição | Unidade | Quantidade | Utilização Operativa | Utilização Improdutiva | Valor Operativo | Valor Improdutivo | Valor Item
7568 | Bucha de nylon sem aba s10, com parafuso de 6,10 X 65 mm em aço zincado com rosca soberba, cabeça chata e fenda phillips | un | 4.8166 | 1 | 0 | 0.43 | 0 | 2.07
1717 | Janela de correr em aluminio, linha Suprema, acabamento anodizado fosco na cor preta/branca, com contramarco, exclusive vidro | m² | 1 | 1 | 0 | 1113.82 | 0 | 1113.82
142 | Selante elástico monocomponente a base de poliuretano (pu) para juntas diversas | 310ml | 0.8829 | 1 | 0 | 34.82 | 0 | 30.74
88309 | Pedreiro com encargos complementares | h | 0.3826 | 1 | 0 | 25.75 | 0 | 9.85
88316 | Servente com encargos complementares | h | 0.191 | 1 | 0 | 20.74 | 0 | 3.96
[7 empty] | Custo Unitário | 1160.44
[7 empty] | BDI | 23.53
[7 empty] | Preço Unitário | 1433.49
1101004025 - Janela maxim-ar em aluminio, linha Suprema, acabamento anodizado fosco na cor preta/branca, com contramarco, exclusive vidro - fornecimento e instalação ( m² )
Sistema: Boletim AGESUL Civil sem Desoneração - 01/06/2025
Utilizado no(s) item(ns) 10.04.04
Código | Descrição | Unidade | Quantidade | Utilização Operativa | Utilização Improdutiva | Valor Operativo | Valor Improdutivo | Valor Item
7568 | Bucha de nylon sem aba s10, com parafuso de 6,10 X 65 mm em aço zincado com rosca soberba, cabeça chata e fenda phillips | un | 4.8166 | 1 | 0 | 0.43 | 0 | 2.07
1718 | Janela maxim-ar em aluminio, linha Suprema, acabamento anodizado fosco na cor preta/branca, com contramarco, exclusive vidro | m² | 1 | 1 | 0 | 1500 | 0 | 1500
142 | Selante elástico monocomponente a base de poliuretano (pu) para juntas diversas | 310ml | 0.8829 | 1 | 0 | 34.82 | 0 | 30.74
88309 | Pedreiro com encargos complementares | h | 0.3862 | 1 | 0 | 25.75 | 0 | 9.94
88316 | Servente com encargos complementares | h | 0.191 | 1 | 0 | 20.74 | 0 | 3.96
[7 empty] | Custo Unitário | 1546.71
[7 empty] | BDI | 23.53
[7 empty] | Preço Unitário | 1910.65
11E0440040 - Pelicula Insufilm de alta performance instalado em vidro incolor 4mm - fornecimento e instalação ( m² )
Sistema: AGESUL CIVIL PRÓPRIA sem Desoneração - 01/06/2025
Utilizado no(s) item(ns) 10.04.05
Código | Descrição | Unidade | Quantidade | Utilização Operativa | Utilização Improdutiva | Valor Operativo | Valor Improdutivo | Valor Item
17EMT10081 | Pelicula Insufilm de alta performance instalado em vidro incolor 4mm | m² | 1 | 1 | 0 | 185.18 | 0 | 185.18
[7 empty] | Custo Unitário | 185.18
[7 empty] | BDI | 23.53
[7 empty] | Preço Unitário | 228.75
11E0440041 - Janela em alumínio (J9) tipo veneziana fixa, na cor preta, medindo (1,00x0,50)m - fornecimento e instalação ( un )
Sistema: AGESUL CIVIL PRÓPRIA sem Desoneração - 01/06/2025
Utilizado no(s) item(ns) 10.04.06
Código | Descrição | Unidade | Quantidade | Utilização Operativa | Utilização Improdutiva | Valor Operativo | Valor Improdutivo | Valor Item
7568 | Bucha de nylon sem aba s10, com parafuso de 6,10 X 65 mm em aço zincado com rosca soberba, cabeça chata e fenda phillips | un | 2.4083 | 1 | 0 | 0.43 | 0 | 1.03
23EMT10017 | Janela em alumínio (J9) tipo veneziana fixa, na cor preta, medindo (1,00x0,50)m | un | 1 | 1 | 0 | 613.95 | 0 | 613.95
142 | Selante elástico monocomponente a base de poliuretano (pu) para juntas diversas | 310ml | 0.44145 | 1 | 0 | 34.82 | 0 | 15.37
88309 | Pedreiro com encargos complementares | h | 0.1913 | 1 | 0 | 25.75 | 0 | 4.92
88316 | Servente com encargos complementares | h | 0.0955 | 1 | 0 | 20.74 | 0 | 1.98
[7 empty] | Custo Unitário | 637.25
[7 empty] | BDI | 23.53
[7 empty] | Preço Unitário | 787.19
1201001000 - Luminaria tipo plafon com painel LED, 30x30cm, sobrepor, potência de 24w, 4000k, luz neutra, Elgin ou similar - fornecimento e instalação ( un )
Sistema: Boletim AGESUL Civil sem Desoneração - 01/06/2025
Utilizado no(s) item(ns) 11.01.01
Código | Descrição | Unidade | Quantidade | Utilização Operativa | Utilização Improdutiva | Valor Operativo | Valor Improdutivo | Valor Item
6294 | Luminaria tipo plafon com painel LED, 30x30cm, sobrepor, potência de 24w, 4000k, luz neutra, Elgin ou similar | un | 1 | 1 | 0 | 35.5 | 0 | 35.5
88247 | Auxiliar de Eletricista com encargos complementares | h | 0.1922 | 1 | 0 | 21.65 | 0 | 4.16
88264 | Eletricista com encargos complementares | h | 0.4732 | 1 | 0 | 29.06 | 0 | 13.75
[7 empty] | Custo Unitário | 53.41
[7 empty] | BDI | 23.53
[7 empty] | Preço Unitário | 65.97
1201001114 - Luminaria de sobrepor, com aletas e refletores em aluminio alto brilho, incluso duas lâmpadas T 8 LED de 18w - 120cm, Sanlume ou similar - fornecimento e instalação ( cj )
Sistema: Boletim AGESUL Civil sem Desoneração - 01/06/2025
Utilizado no(s) item(ns) 11.01.02
Código | Descrição | Unidade | Quantidade | Utilização Operativa | Utilização Improdutiva | Valor Operativo | Valor Improdutivo | Valor Item
7631 | Luminaria de sobrepor, com aletas e refletores em aluminio alto brilho, incluso duas lâmpadas T 8 LED de 18w - 120cm, Sanlume ou similar | cj | 1 | 1 | 0 | 253.9 | 0 | 253.9
88247 | Auxiliar de Eletricista com encargos complementares | h | 0.1963 | 1 | 0 | 21.65 | 0 | 4.24
88264 | Eletricista com encargos complementares | h | 0.471 | 1 | 0 | 29.06 | 0 | 13.68
[7 empty] | Custo Unitário | 271.82
[7 empty] | BDI | 23.53
[7 empty] | Preço Unitário | 335.77
12E0410066 - Luminaria tipo Arandela (externa) com 02 lâmpadas de LED 6w, base E-27 na cor preta, da Lumicenter ou similar ref. AR69-S2E27E - fornecimento e instalação ( un )
Sistema: AGESUL CIVIL PRÓPRIA sem Desoneração - 01/06/2025
Utilizado no(s) item(ns) 11.01.03
Código | Descrição | Unidade | Quantidade | Utilização Operativa | Utilização Improdutiva | Valor Operativo | Valor Improdutivo | Valor Item
38193 | Lâmpada LED 6 W bivolt branca, formato tradicional (base E27) | un | 2 | 1 | 0 | 4.19 | 0 | 8.38
41EMT10042 | Luminaria tipo Arandela (externa) para 02 lâmpadas de LED 6w, base E-27 na cor preta, da Lumicenter ou similar ref. AR69-S2E27E | un | 1 | 1 | 0 | 381.35 | 0 | 381.35
88247 | Auxiliar de Eletricista com encargos complementares | h | 0.2299 | 1 | 0 | 21.65 | 0 | 4.97
88264 | Eletricista com encargos complementares | h | 0.5518 | 1 | 0 | 29.06 | 0 | 16.03
[7 empty] | Custo Unitário | 410.73
[7 empty] | BDI | 23.53
[7 empty] | Preço Unitário | 507.37
91953 - Interruptor simples (1 módulo), 10a/250v, incluindo suporte e placa - fornecimento e instalação. Af_03/2023 ( un )
Sistema: SINAPI sem Desoneração - 01/06/2025
Utilizado no(s) item(ns) 11.02.01
Código | Descrição | Unidade | Quantidade | Utilização Operativa | Utilização Improdutiva | Valor Operativo | Valor Improdutivo | Valor Item
91952 | Interruptor simples (1 módulo), 10a/250v, sem suporte e sem placa - fornecimento e instalação. Af_03/2023 | un | 1 | 1 | 0 | 17.74 | 0 | 17.74
91946 | Suporte parafusado com placa de encaixe 4" x 2" médio (1,30 m do piso) para ponto elétrico - fornecimento e instalação. Af_03/2023 | un | 1 | 1 | 0 | 10.32 | 0 | 10.32
[7 empty] | Custo Unitário | 28.06
[7 empty] | BDI | 23.53
[7 empty] | Preço Unitário | 34.66
91959 - Interruptor simples (2 módulos), 10a/250v, incluindo suporte e placa - fornecimento e instalação. Af_03/2023 ( un )
Sistema: SINAPI sem Desoneração - 01/06/2025
Utilizado no(s) item(ns) 11.02.02
Código | Descrição | Unidade | Quantidade | Utilização Operativa | Utilização Improdutiva | Valor Operativo | Valor Improdutivo | Valor Item
91958 | Interruptor simples (2 módulos), 10a/250v, sem suporte e sem placa - fornecimento e instalação. Af_03/2023 | un | 1 | 1 | 0 | 32.34 | 0 | 32.34
91946 | Suporte parafusado com placa de encaixe 4" x 2" médio (1,30 m do piso) para ponto elétrico - fornecimento e instalação. Af_03/2023 | un | 1 | 1 | 0 | 10.32 | 0 | 10.32
[7 empty] | Custo Unitário | 42.66
[7 empty] | BDI | 23.53
[7 empty] | Preço Unitário | 52.69
91967 - Interruptor simples (3 módulos), 10a/250v, incluindo suporte e placa - fornecimento e instalação. Af_03/2023 ( un )
Sistema: SINAPI sem Desoneração - 01/06/2025
Utilizado no(s) item(ns) 11.02.03
Código | Descrição | Unidade | Quantidade | Utilização Operativa | Utilização Improdutiva | Valor Operativo | Valor Improdutivo | Valor Item
91966 | Interruptor simples (3 módulos), 10a/250v, sem suporte e sem placa - fornecimento e instalação. Af_03/2023 | un | 1 | 1 | 0 | 46.94 | 0 | 46.94
91946 | Suporte parafusado com placa de encaixe 4" x 2" médio (1,30 m do piso) para ponto elétrico - fornecimento e instalação. Af_03/2023 | un | 1 | 1 | 0 | 10.32 | 0 | 10.32
[7 empty] | Custo Unitário | 57.26
[7 empty] | BDI | 23.53
[7 empty] | Preço Unitário | 70.73
91993 - Tomada alta de embutir (1 módulo), 2p+t 20 a, incluindo suporte e placa - fornecimento e instalação. Af_03/2023 ( un )
Sistema: SINAPI sem Desoneração - 01/06/2025
Utilizado no(s) item(ns) 11.02.04
Código | Descrição | Unidade | Quantidade | Utilização Operativa | Utilização Improdutiva | Valor Operativo | Valor Improdutivo | Valor Item
91946 | Suporte parafusado com placa de encaixe 4" x 2" médio (1,30 m do piso) para ponto elétrico - fornecimento e instalação. Af_03/2023 | un | 1 | 1 | 0 | 10.32 | 0 | 10.32
91991 | Tomada alta de embutir (1 módulo), 2p+t 20 a, sem suporte e sem placa - fornecimento e instalação. Af_03/2023 | un | 1 | 1 | 0 | 34.61 | 0 | 34.61
[7 empty] | Custo Unitário | 44.93
[7 empty] | BDI | 23.53
[7 empty] | Preço Unitário | 55.5
91992 - Tomada alta de embutir (1 módulo), 2p+t 10 a, incluindo suporte e placa - fornecimento e instalação. Af_03/2023 ( un )
Sistema: SINAPI sem Desoneração - 01/06/2025
Utilizado no(s) item(ns) 11.02.05
Código | Descrição | Unidade | Quantidade | Utilização Operativa | Utilização Improdutiva | Valor Operativo | Valor Improdutivo | Valor Item
91946 | Suporte parafusado com placa de encaixe 4" x 2" médio (1,30 m do piso) para ponto elétrico - fornecimento e instalação. Af_03/2023 | un | 1 | 1 | 0 | 10.32 | 0 | 10.32
91990 | Tomada alta de embutir (1 módulo), 2p+t 10 a, sem suporte e sem placa - fornecimento e instalação. Af_03/2023 | un | 1 | 1 | 0 | 32.71 | 0 | 32.71
[7 empty] | Custo Unitário | 43.03
[7 empty] | BDI | 23.53
[7 empty] | Preço Unitário | 53.15
91996 - Tomada média de embutir (1 módulo), 2p+t 10 a, incluindo suporte e placa - fornecimento e instalação. Af_03/2023 ( un )
Sistema: SINAPI sem Desoneração - 01/06/2025
Utilizado no(s) item(ns) 11.02.06
Código | Descrição | Unidade | Quantidade | Utilização Operativa | Utilização Improdutiva | Valor Operativo | Valor Improdutivo | Valor Item
91946 | Suporte parafusado com placa de encaixe 4" x 2" médio (1,30 m do piso) para ponto elétrico - fornecimento e instalação. Af_03/2023 | un | 1 | 1 | 0 | 10.32 | 0 | 10.32
91994 | Tomada média de embutir (1 módulo), 2p+t 10 a, sem suporte e sem placa - fornecimento e instalação. Af_03/2023 | un | 1 | 1 | 0 | 22.88 | 0 | 22.88
[7 empty] | Custo Unitário | 33.2
[7 empty] | BDI | 23.53
[7 empty] | Preço Unitário | 41.01
92000 - Tomada baixa de embutir (1 módulo), 2p+t 10 a, incluindo suporte e placa - fornecimento e instalação. Af_03/2023 ( un )
Sistema: SINAPI sem Desoneração - 01/06/2025
Utilizado no(s) item(ns) 11.02.07
Código | Descrição | Unidade | Quantidade | Utilização Operativa | Utilização Improdutiva | Valor Operativo | Valor Improdutivo | Valor Item
91946 | Suporte parafusado com placa de encaixe 4" x 2" médio (1,30 m do piso) para ponto elétrico - fornecimento e instalação. Af_03/2023 | un | 1 | 1 | 0 | 10.32 | 0 | 10.32
91998 | Tomada baixa de embutir (1 módulo), 2p+t 10 a, sem suporte e sem placa - fornecimento e instalação. Af_03/2023 | un | 1 | 1 | 0 | 19.07 | 0 | 19.07
[7 empty] | Custo Unitário | 29.39
[7 empty] | BDI | 23.53
[7 empty] | Preço Unitário | 36.3
92001 - Tomada baixa de embutir (1 módulo), 2p+t 20 a, incluindo suporte e placa - fornecimento e instalação. Af_03/2023 ( un )
Sistema: SINAPI sem Desoneração - 01/06/2025
Utilizado no(s) item(ns) 11.02.08
Código | Descrição | Unidade | Quantidade | Utilização Operativa | Utilização Improdutiva | Valor Operativo | Valor Improdutivo | Valor Item
91946 | Suporte parafusado com placa de encaixe 4" x 2" médio (1,30 m do piso) para ponto elétrico - fornecimento e instalação. Af_03/2023 | un | 1 | 1 | 0 | 10.32 | 0 | 10.32
91999 | Tomada baixa de embutir (1 módulo), 2p+t 20 a, sem suporte e sem placa - fornecimento e instalação. Af_03/2023 | un | 1 | 1 | 0 | 20.97 | 0 | 20.97
[7 empty] | Custo Unitário | 31.29
[7 empty] | BDI | 23.53
[7 empty] | Preço Unitário | 38.65
91997 - Tomada média de embutir (1 módulo), 2p+t 20 a, incluindo suporte e placa - fornecimento e instalação. Af_03/2023 ( un )
Sistema: SINAPI sem Desoneração - 01/06/2025
Utilizado no(s) item(ns) 11.02.09
Código | Descrição | Unidade | Quantidade | Utilização Operativa | Utilização Improdutiva | Valor Operativo | Valor Improdutivo | Valor Item
91946 | Suporte parafusado com placa de encaixe 4" x 2" médio (1,30 m do piso) para ponto elétrico - fornecimento e instalação. Af_03/2023 | un | 1 | 1 | 0 | 10.32 | 0 | 10.32
91995 | Tomada média de embutir (1 módulo), 2p+t 20 a, sem suporte e sem placa - fornecimento e instalação. Af_03/2023 | un | 1 | 1 | 0 | 24.78 | 0 | 24.78
[7 empty] | Custo Unitário | 35.1
[7 empty] | BDI | 23.53
[7 empty] | Preço Unitário | 43.35
92004 - Tomada média de embutir (2 módulos), 2p+t 10 a, incluindo suporte e placa - fornecimento e instalação. Af_03/2023 ( un )
Sistema: SINAPI sem Desoneração - 01/06/2025
Utilizado no(s) item(ns) 11.02.10
Código | Descrição | Unidade | Quantidade | Utilização Operativa | Utilização Improdutiva | Valor Operativo | Valor Improdutivo | Valor Item
91946 | Suporte parafusado com placa de encaixe 4" x 2" médio (1,30 m do piso) para ponto elétrico - fornecimento e instalação. Af_03/2023 | un | 1 | 1 | 0 | 10.32 | 0 | 10.32
92002 | Tomada média de embutir (2 módulos), 2p+t 10 a, sem suporte e sem placa - fornecimento e instalação. Af_03/2023 | un | 1 | 1 | 0 | 42.62 | 0 | 42.62
[7 empty] | Custo Unitário | 52.94
[7 empty] | BDI | 23.53
[7 empty] | Preço Unitário | 65.39
92008 - Tomada baixa de embutir (2 módulos), 2p+t 10 a, incluindo suporte e placa - fornecimento e instalação. Af_03/2023 ( un )
Sistema: SINAPI sem Desoneração - 01/06/2025
Utilizado no(s) item(ns) 11.02.11
Código | Descrição | Unidade | Quantidade | Utilização Operativa | Utilização Improdutiva | Valor Operativo | Valor Improdutivo | Valor Item
91946 | Suporte parafusado com placa de encaixe 4" x 2" médio (1,30 m do piso) para ponto elétrico - fornecimento e instalação. Af_03/2023 | un | 1 | 1 | 0 | 10.32 | 0 | 10.32
92006 | Tomada baixa de embutir (2 módulos), 2p+t 10 a, sem suporte e sem placa - fornecimento e instalação. Af_03/2023 | un | 1 | 1 | 0 | 34.96 | 0 | 34.96
[7 empty] | Custo Unitário | 45.28
[7 empty] | BDI | 23.53
[7 empty] | Preço Unitário | 55.93
91926 - Cabo de cobre flexível isolado, 2,5 mm², anti-chama 450/750 v, para circuitos terminais - fornecimento e instalação. Af_03/2023 ( m )
Sistema: SINAPI sem Desoneração - 01/06/2025
Utilizado no(s) item(ns) 11.03.01
Código | Descrição | Unidade | Quantidade | Utilização Operativa | Utilização Improdutiva | Valor Operativo | Valor Improdutivo | Valor Item
1014 | Cabo de cobre, flexível, classe 4 ou 5, isolação em pvc/a, antichama bwf-b, 1 condutor, 450/750 v, seção nominal 2,5 mm2 | m | 1.2434 | 1 | 0 | 2.36 | 0 | 2.93
21127 | Fita isolante adesiva antichama, uso até 750 v, em rolo de 19 mm x 5 m | un | 0.0094 | 1 | 0 | 4.5 | 0 | 0.04
88247 | Auxiliar de Eletricista com encargos complementares | h | 0.029 | 1 | 0 | 21.65 | 0 | 0.62
88264 | Eletricista com encargos complementares | h | 0.029 | 1 | 0 | 29.06 | 0 | 0.84
[7 empty] | Custo Unitário | 4.43
[7 empty] | BDI | 23.53
[7 empty] | Preço Unitário | 5.47
91928 - Cabo de cobre flexível isolado, 4 mm², anti-chama 450/750 v, para circuitos terminais - fornecimento e instalação. Af_03/2023 ( m )
Sistema: SINAPI sem Desoneração - 01/06/2025
Utilizado no(s) item(ns) 11.03.02
Código | Descrição | Unidade | Quantidade | Utilização Operativa | Utilização Improdutiva | Valor Operativo | Valor Improdutivo | Valor Item
981 | Cabo de cobre, flexível, classe 4 ou 5, isolação em pvc/a, antichama bwf-b, 1 condutor, 450/750 v, seção nominal 4 mm2 | m | 1.2434 | 1 | 0 | 3.92 | 0 | 4.87
21127 | Fita isolante adesiva antichama, uso até 750 v, em rolo de 19 mm x 5 m | un | 0.0094 | 1 | 0 | 4.5 | 0 | 0.04
88247 | Auxiliar de Eletricista com encargos complementares | h | 0.039 | 1 | 0 | 21.65 | 0 | 0.84
88264 | Eletricista com encargos complementares | h | 0.039 | 1 | 0 | 29.06 | 0 | 1.13
[7 empty] | Custo Unitário | 6.88
[7 empty] | BDI | 23.53
[7 empty] | Preço Unitário | 8.49
91930 - Cabo de cobre flexível isolado, 6 mm², anti-chama 450/750 v, para circuitos terminais - fornecimento e instalação. Af_03/2023 ( m )
Sistema: SINAPI sem Desoneração - 01/06/2025
Utilizado no(s) item(ns) 11.03.03
Código | Descrição | Unidade | Quantidade | Utilização Operativa | Utilização Improdutiva | Valor Operativo | Valor Improdutivo | Valor Item
982 | Cabo de cobre, flexível, classe 4 ou 5, isolação em pvc/a, antichama bwf-b, 1 condutor, 450/750 v, seção nominal 6 mm2 | m | 1.2434 | 1 | 0 | 5.63 | 0 | 7
21127 | Fita isolante adesiva antichama, uso até 750 v, em rolo de 19 mm x 5 m | un | 0.0094 | 1 | 0 | 4.5 | 0 | 0.04
88247 | Auxiliar de Eletricista com encargos complementares | h | 0.051 | 1 | 0 | 21.65 | 0 | 1.1
88264 | Eletricista com encargos complementares | h | 0.051 | 1 | 0 | 29.06 | 0 | 1.48
[7 empty] | Custo Unitário | 9.62
[7 empty] | BDI | 23.53
[7 empty] | Preço Unitário | 11.88
1201003030 - Cabo de cobre flex. isolado, 3 condutores de 70,0 mm², antichama 0,6/1KV, isolação em dupla camada de borracha HEPR, livre de halogênio, baixa emissão de fumaça, Afumex, Cortox, Corfitox ou similar conf. NBR 5410/13570, p/ distribuição - forn. inst. ( m )
Sistema: Boletim AGESUL Civil sem Desoneração - 01/06/2025
Utilizado no(s) item(ns) 11.03.04
Código | Descrição | Unidade | Quantidade | Utilização Operativa | Utilização Improdutiva | Valor Operativo | Valor Improdutivo | Valor Item
2746 | Cabo de cobre flexível isolado, 3 condutores de 70,0 mm², antichama 0,6/1 V, isolação em dupla camada de borracha HEPR, livre de halogênio, baixa emissão de fumaça, Afumex, Cortox, Corfitox, conforme NBR 5410 e NBR 13570 | m | 1.02 | 1 | 0 | 245.3 | 0 | 250.2
20111 | Fita isolante adesiva antichama, uso até 750 v, em rolo de 19 mm x 20 m | un | 0.00225 | 1 | 0 | 11.9 | 0 | 0.02
88247 | Auxiliar de Eletricista com encargos complementares | h | 0.34 | 1 | 0 | 21.65 | 0 | 7.36
88264 | Eletricista com encargos complementares | h | 0.34 | 1 | 0 | 29.06 | 0 | 9.88
[7 empty] | Custo Unitário | 267.46
[7 empty] | BDI | 23.53
[7 empty] | Preço Unitário | 330.39
92986 - Cabo de cobre flexível isolado, 35 mm², anti-chama 0,6/1,0 kv, para rede enterrada de distribuição de energia elétrica - fornecimento e instalação. Af_12/2021 ( m )
Sistema: SINAPI sem Desoneração - 01/06/2025
Utilizado no(s) item(ns) 11.03.05
Código | Descrição | Unidade | Quantidade | Utilização Operativa | Utilização Improdutiva | Valor Operativo | Valor Improdutivo | Valor Item
1019 | Cabo de cobre, flexível, classe 4 ou 5, isolação em pvc/a, antichama bwf-b, cobertura pvc-st1, antichama bwf-b, 1 condutor, 0,6/1 kv, seção nominal 35 mm2 | m | 1.015 | 1 | 0 | 35.83 | 0 | 36.36
21127 | Fita isolante adesiva antichama, uso até 750 v, em rolo de 19 mm x 5 m | un | 0.009 | 1 | 0 | 4.5 | 0 | 0.04
88247 | Auxiliar de Eletricista com encargos complementares | h | 0.0697 | 1 | 0 | 21.65 | 0 | 1.5
88264 | Eletricista com encargos complementares | h | 0.0697 | 1 | 0 | 29.06 | 0 | 2.02
[7 empty] | Custo Unitário | 39.92
[7 empty] | BDI | 23.53
[7 empty] | Preço Unitário | 49.31
104766 - Chumbamento linear em alvenaria para eletrodutos com diâmetros menores ou iguais a 40 mm. Af_09/2023 ( m )
Sistema: SINAPI sem Desoneração - 01/06/2025
Utilizado no(s) item(ns) 11.03.06
Código | Descrição | Unidade | Quantidade | Utilização Operativa | Utilização Improdutiva | Valor Operativo | Valor Improdutivo | Valor Item
88629 | Argamassa traço 1:3 (em volume de cimento e areia média úmida), preparo manual. Af_08/2019 | m³ | 0.0051 | 1 | 0 | 653.98 | 0 | 3.33
88247 | Auxiliar de Eletricista com encargos complementares | h | 0.083 | 1 | 0 | 21.65 | 0 | 1.79
88264 | Eletricista com encargos complementares | h | 0.365 | 1 | 0 | 29.06 | 0 | 10.6
[7 empty] | Custo Unitário | 15.72
[7 empty] | BDI | 23.53
[7 empty] | Preço Unitário | 19.41
98295 - Cabo eletrônico categoria 5e, instalado em edificação institucional - fornecimento e instalação. Af_11/2019 ( m )
Sistema: SINAPI sem Desoneração - 01/06/2025
Utilizado no(s) item(ns) 11.03.07
Código | Descrição | Unidade | Quantidade | Utilização Operativa | Utilização Improdutiva | Valor Operativo | Valor Improdutivo | Valor Item
39598 | Cabo de rede, par trancado u/utp, 4 pares, categoria 5e (cat 5e), isolamento pvc (lszh) | m | 1.05 | 1 | 0 | 7.34 | 0 | 7.7
88247 | Auxiliar de Eletricista com encargos complementares | h | 0.0028 | 1 | 0 | 21.65 | 0 | 0.06
88264 | Eletricista com encargos complementares | h | 0.0028 | 1 | 0 | 29.06 | 0 | 0.08
[7 empty] | Custo Unitário | 7.84
[7 empty] | BDI | 23.53
[7 empty] | Preço Unitário | 9.68
1201004002 - Eletroduto de pvc rígido roscável dn 32mm (1"), incl. conexões - fornecimento e instalação ( m )
Sistema: Boletim AGESUL Civil sem Desoneração - 01/06/2025
Utilizado no(s) item(ns) 11.04.01
Código | Descrição | Unidade | Quantidade | Utilização Operativa | Utilização Improdutiva | Valor Operativo | Valor Improdutivo | Valor Item
2685 | Eletroduto de PVC rígido roscável de 1", sem luva | m | 1.15 | 1 | 0 | 8.27 | 0 | 9.51
88247 | Auxiliar de Eletricista com encargos complementares | h | 0.3 | 1 | 0 | 21.65 | 0 | 6.49
88264 | Eletricista com encargos complementares | h | 0.3 | 1 | 0 | 29.06 | 0 | 8.71
[7 empty] | Custo Unitário | 24.71
[7 empty] | BDI | 23.53
[7 empty] | Preço Unitário | 30.52
1201004003 - Eletroduto de pvc rígido roscável dn 40mm (1 1/4"), incl.conexões - fornecimento e instalação ( m )
Sistema: Boletim AGESUL Civil sem Desoneração - 01/06/2025
Utilizado no(s) item(ns) 11.04.02
Código | Descrição | Unidade | Quantidade | Utilização Operativa | Utilização Improdutiva | Valor Operativo | Valor Improdutivo | Valor Item
2684 | Eletroduto de PVC rígido roscável de 1 1/4", sem luva | m | 1.15 | 1 | 0 | 11.01 | 0 | 12.66
88247 | Auxiliar de Eletricista com encargos complementares | h | 0.45 | 1 | 0 | 21.65 | 0 | 9.74
88264 | Eletricista com encargos complementares | h | 0.45 | 1 | 0 | 29.06 | 0 | 13.07
[7 empty] | Custo Unitário | 35.47
[7 empty] | BDI | 23.53
[7 empty] | Preço Unitário | 43.81
1201004004 - Eletroduto de pvc rígido roscável dn 50mm (1 1/2"), incl. conexões - fornecimento e instalação ( m )
Sistema: Boletim AGESUL Civil sem Desoneração - 01/06/2025
Utilizado no(s) item(ns) 11.04.03
Código | Descrição | Unidade | Quantidade | Utilização Operativa | Utilização Improdutiva | Valor Operativo | Valor Improdutivo | Valor Item
2680 | Eletroduto de PVC rígido roscável de 1 1/2", sem luva | m | 1.15 | 1 | 0 | 12.1 | 0 | 13.91
88247 | Auxiliar de Eletricista com encargos complementares | h | 0.45 | 1 | 0 | 21.65 | 0 | 9.74
88264 | Eletricista com encargos complementares | h | 0.45 | 1 | 0 | 29.06 | 0 | 13.07
[7 empty] | Custo Unitário | 36.72
[7 empty] | BDI | 23.53
[7 empty] | Preço Unitário | 45.36
1201004015 - Eletroduto flexível corrugado reforçado, cor laranja, pvc, dn 25 mm (3/4"), para circuitos terminais - fornecimento e instalação ( m )
Sistema: Boletim AGESUL Civil sem Desoneração - 01/06/2025
Utilizado no(s) item(ns) 11.04.04
Código | Descrição | Unidade | Quantidade | Utilização Operativa | Utilização Improdutiva | Valor Operativo | Valor Improdutivo | Valor Item
39244 | Eletroduto PVC flexível corrugado, reforçado, cor laranja, de 25 mm, para lajes e pisos | m | 1.017 | 1 | 0 | 4.24 | 0 | 4.31
88247 | Auxiliar de Eletricista com encargos complementares | h | 0.144 | 1 | 0 | 21.65 | 0 | 3.11
88264 | Eletricista com encargos complementares | h | 0.144 | 1 | 0 | 29.06 | 0 | 4.18
[7 empty] | Custo Unitário | 11.6
[7 empty] | BDI | 23.53
[7 empty] | Preço Unitário | 14.32
1201004016 - Eletroduto flexível corrugado reforçado, cor laranja, pvc, dn 32 mm (1"), para circuitos terminais - fornecimento e instalação ( m )
Sistema: Boletim AGESUL Civil sem Desoneração - 01/06/2025
Utilizado no(s) item(ns) 11.04.05
Código | Descrição | Unidade | Quantidade | Utilização Operativa | Utilização Improdutiva | Valor Operativo | Valor Improdutivo | Valor Item
39245 | Eletroduto PVC flexível corrugado, reforçado, cor laranja, de 32 mm, para lajes e pisos | m | 1.017 | 1 | 0 | 8.16 | 0 | 8.29
88247 | Auxiliar de Eletricista com encargos complementares | h | 0.164 | 1 | 0 | 21.65 | 0 | 3.55
88264 | Eletricista com encargos complementares | h | 0.164 | 1 | 0 | 29.06 | 0 | 4.76
[7 empty] | Custo Unitário | 16.6
[7 empty] | BDI | 23.53
[7 empty] | Preço Unitário | 20.5
97667 - Eletroduto flexível corrugado, pead, dn 50 (1 1/2"), para rede enterrada de distribuição de energia elétrica - fornecimento e instalação. Af_12/2021 ( m )
Sistema: SINAPI sem Desoneração - 01/06/2025
Utilizado no(s) item(ns) 11.04.06
Código | Descrição | Unidade | Quantidade | Utilização Operativa | Utilização Improdutiva | Valor Operativo | Valor Improdutivo | Valor Item
39246 | Eletroduto/duto pead flexivel parede simples, corrugacao helicoidal, cor preta, sem rosca, de 1 1/2", crc 680 n, para cabeamento subterraneo (nbr 15715) | m | 1.1 | 1 | 0 | 5.5 | 0 | 6.05
88247 | Auxiliar de Eletricista com encargos complementares | h | 0.0672 | 1 | 0 | 21.65 | 0 | 1.45
88264 | Eletricista com encargos complementares | h | 0.0672 | 1 | 0 | 29.06 | 0 | 1.95
[7 empty] | Custo Unitário | 9.45
[7 empty] | BDI | 23.53
[7 empty] | Preço Unitário | 11.67
97668 - Eletroduto flexível corrugado, pead, dn 63 (2"), para rede enterrada de distribuição de energia elétrica - fornecimento e instalação. Af_12/2021 ( m )
Sistema: SINAPI sem Desoneração - 01/06/2025
Utilizado no(s) item(ns) 11.04.07
Código | Descrição | Unidade | Quantidade | Utilização Operativa | Utilização Improdutiva | Valor Operativo | Valor Improdutivo | Valor Item
2446 | Eletroduto/duto pead flexivel parede simples, corrugacao helicoidal, cor preta, sem rosca, de 2", crc 680 n, para cabeamento subterraneo (nbr 15715) | m | 1.1 | 1 | 0 | 7.9 | 0 | 8.69
88247 | Auxiliar de Eletricista com encargos complementares | h | 0.0945 | 1 | 0 | 21.65 | 0 | 2.04
88264 | Eletricista com encargos complementares | h | 0.0945 | 1 | 0 | 29.06 | 0 | 2.74
[7 empty] | Custo Unitário | 13.47
[7 empty] | BDI | 23.53
[7 empty] | Preço Unitário | 16.63
1201004040 - Eletroduto de aço galvanizado, classe leve, dn 20 mm (3/4), aparente, instalado em parede - fornecimento e instalação ( m )
Sistema: Boletim AGESUL Civil sem Desoneração - 01/06/2025
Utilizado no(s) item(ns) 11.04.08
Código | Descrição | Unidade | Quantidade | Utilização Operativa | Utilização Improdutiva | Valor Operativo | Valor Improdutivo | Valor Item
21128 | Eletroduto em aco galvanizado eletrolitico, leve, diametro 3/4", parede de 0,90 mm | m | 1.05 | 1 | 0 | 7.91 | 0 | 8.3
2637 | Luva para eletroduto, em aco galvanizado eletrolitico, com rosca, diametro de 20 mm (3/4") | un | 0.3333 | 1 | 0 | 1.45 | 0 | 0.48
88247 | Auxiliar de Eletricista com encargos complementares | h | 0.25529 | 1 | 0 | 21.65 | 0 | 5.52
88264 | Eletricista com encargos complementares | h | 0.25529 | 1 | 0 | 29.06 | 0 | 7.41
91173 | Fixação de tubos verticais de pvc água, pvc esgoto, pvc água pluvial, cpvc, ppr, cobre ou aço, diâmetros menores ou iguais a 40 mm, com abraçadeira metálica rígida tipo u perfil 1 1/4", fixada em perfilado em parede. Af_09/2023_ps | m | 2 | 1 | 0 | 4.22 | 0 | 8.44
[7 empty] | Custo Unitário | 30.15
[7 empty] | BDI | 23.53
[7 empty] | Preço Unitário | 37.24
1201004042 - Eletroduto de aço galvanizado, classe leve, dn 25 mm (1), aparente, instalado em parede - fornecimento e instalação ( m )
Sistema: Boletim AGESUL Civil sem Desoneração - 01/06/2025
Utilizado no(s) item(ns) 11.04.09
Código | Descrição | Unidade | Quantidade | Utilização Operativa | Utilização Improdutiva | Valor Operativo | Valor Improdutivo | Valor Item
7149 | Eletroduto em aço galvanizado pré-zincado, leve, diâmetro 1", parede de 0,60 mm | m | 1.05 | 1 | 0 | 7.91 | 0 | 8.3
2638 | Luva para eletroduto, em aco galvanizado eletrolitico, com rosca, diametro de 25 mm (1") | un | 0.3333 | 1 | 0 | 1.69 | 0 | 0.56
88247 | Auxiliar de Eletricista com encargos complementares | h | 0.28405 | 1 | 0 | 21.65 | 0 | 6.14
88264 | Eletricista com encargos complementares | h | 0.28405 | 1 | 0 | 29.06 | 0 | 8.25
91173 | Fixação de tubos verticais de pvc água, pvc esgoto, pvc água pluvial, cpvc, ppr, cobre ou aço, diâmetros menores ou iguais a 40 mm, com abraçadeira metálica rígida tipo u perfil 1 1/4", fixada em perfilado em parede. Af_09/2023_ps | m | 2 | 1 | 0 | 4.22 | 0 | 8.44
[7 empty] | Custo Unitário | 31.69
[7 empty] | BDI | 23.53
[7 empty] | Preço Unitário | 39.14
1201004057 - Escavação (manual) de valas, para assentamento de eletrodutos, com diâmetros ate 4" ( m )
Sistema: Boletim AGESUL Civil sem Desoneração - 01/06/2025
Utilizado no(s) item(ns) 11.04.10
Código | Descrição | Unidade | Quantidade | Utilização Operativa | Utilização Improdutiva | Valor Operativo | Valor Improdutivo | Valor Item
88316 | Servente com encargos complementares | h | 0.273 | 1 | 0 | 20.74 | 0 | 5.66
[7 empty] | Custo Unitário | 5.66
[7 empty] | BDI | 23.53
[7 empty] | Preço Unitário | 6.99
1201004059 - Reaterro (manual) de valas ( m )
Sistema: Boletim AGESUL Civil sem Desoneração - 01/06/2025
Utilizado no(s) item(ns) 11.04.11
Código | Descrição | Unidade | Quantidade | Utilização Operativa | Utilização Improdutiva | Valor Operativo | Valor Improdutivo | Valor Item
88316 | Servente com encargos complementares | h | 0.267 | 1 | 0 | 20.74 | 0 | 5.53
[7 empty] | Custo Unitário | 5.53
[7 empty] | BDI | 23.53
[7 empty] | Preço Unitário | 6.83
1201004090 - Eletrocalha perfurada 50x50mm, em chapa de aço galvanizada ch. 24, sem tampa, inclusive conexões ( m )
Sistema: Boletim AGESUL Civil sem Desoneração - 01/06/2025
Utilizado no(s) item(ns) 11.04.12
Código | Descrição | Unidade | Quantidade | Utilização Operativa | Utilização Improdutiva | Valor Operativo | Valor Improdutivo | Valor Item
379 | Arruela quadrada em aço galvanizado, dimensão = 38 mm, espessura = 3mm, diâmetro do furo= 18 mm | un | 4.0033 | 1 | 0 | 1.43 | 0 | 5.72
1608 | Eletrocalha perfurada 50x50mm, em chapa de aço galvanizado ch. 24, sem tampa | m | 1.2 | 1 | 0 | 15.54 | 0 | 18.64
11962 | Parafuso zincado, sextavado, com rosca inteira, diâmetro 1/4", comprimento 1/2" | un | 4.0033 | 1 | 0 | 0.26 | 0 | 1.04
39997 | Porca zincada, sextavada, diâmetro 1/4" | un | 4.0033 | 1 | 0 | 0.35 | 0 | 1.4
1607 | Suporte balanço vertical 50x50mm | un | 0.67 | 1 | 0 | 3.52 | 0 | 2.35
88247 | Auxiliar de Eletricista com encargos complementares | h | 0.48 | 1 | 0 | 21.65 | 0 | 10.39
88264 | Eletricista com encargos complementares | h | 0.48 | 1 | 0 | 29.06 | 0 | 13.94
[7 empty] | Custo Unitário | 53.48
[7 empty] | BDI | 23.53
[7 empty] | Preço Unitário | 66.06
1201005009 - Quadro de distribuição de Energia de embutir, barramento trifásico de 100A, capacidade para 48 módulos DIN da Cemar ou similar - fornecimento e instalação ( un )
Sistema: Boletim AGESUL Civil sem Desoneração - 01/06/2025
Utilizado no(s) item(ns) 11.05.01
Código | Descrição | Unidade | Quantidade | Utilização Operativa | Utilização Improdutiva | Valor Operativo | Valor Improdutivo | Valor Item
39763 | Quadro de distribuição com barramento trifásico, de embutir, em chapa de aço galvanizado, para 48 disjuntores din, 100 A | un | 1 | 1 | 0 | 865.4 | 0 | 865.4
88247 | Auxiliar de Eletricista com encargos complementares | h | 6 | 1 | 0 | 21.65 | 0 | 129.9
88264 | Eletricista com encargos complementares | h | 6 | 1 | 0 | 29.06 | 0 | 174.36
[7 empty] | Custo Unitário | 1169.66
[7 empty] | BDI | 23.53
[7 empty] | Preço Unitário | 1444.88
12E0450040 - Disjuntor Termomagnético tripolar, corrente nominal de 150A em caixa moldada tipo din - fornecimento e instalação ( un )
Sistema: AGESUL CIVIL PRÓPRIA sem Desoneração - 01/06/2025
Utilizado no(s) item(ns) 11.05.02
Código | Descrição | Unidade | Quantidade | Utilização Operativa | Utilização Improdutiva | Valor Operativo | Valor Improdutivo | Valor Item
2374 | Disjuntor termomagnético tripolar 150 A/600 V, tipo FXD/Icc - 35 kA | un | 1 | 1 | 0 | 389.57 | 0 | 389.57
1578 | Terminal a compressão em cobre estanhado para cabo 50 mm2, 1 furo e 1 compressão, para parafuso de fixação m8 | un | 3 | 1 | 0 | 6.48 | 0 | 19.44
88247 | Auxiliar de Eletricista com encargos complementares | h | 1.3232 | 1 | 0 | 21.65 | 0 | 28.64
88264 | Eletricista com encargos complementares | h | 1.3232 | 1 | 0 | 29.06 | 0 | 38.45
[7 empty] | Custo Unitário | 476.1
[7 empty] | BDI | 23.53
[7 empty] | Preço Unitário | 588.12
93655 - Disjuntor monopolar tipo din, corrente nominal de 20a - fornecimento e instalação. Af_10/2020 ( un )
Sistema: SINAPI sem Desoneração - 01/06/2025
Utilizado no(s) item(ns) 11.05.03
Código | Descrição | Unidade | Quantidade | Utilização Operativa | Utilização Improdutiva | Valor Operativo | Valor Improdutivo | Valor Item
34653 | Disjuntor termomagnetico para trilho din (iec), monopolar, 6 - 32 a | un | 1 | 1 | 0 | 8.96 | 0 | 8.96
1571 | Terminal a compressão em cobre estanhado para cabo 4 mm2, 1 furo e 1 compressão, para parafuso de fixação m5 | un | 1 | 1 | 0 | 1.56 | 0 | 1.56
88247 | Auxiliar de Eletricista com encargos complementares | h | 0.0663 | 1 | 0 | 21.65 | 0 | 1.43
88264 | Eletricista com encargos complementares | h | 0.0663 | 1 | 0 | 29.06 | 0 | 1.92
[7 empty] | Custo Unitário | 13.87
[7 empty] | BDI | 23.53
[7 empty] | Preço Unitário | 17.13
93657 - Disjuntor monopolar tipo din, corrente nominal de 32a - fornecimento e instalação. Af_10/2020 ( un )
Sistema: SINAPI sem Desoneração - 01/06/2025
Utilizado no(s) item(ns) 11.05.04
Código | Descrição | Unidade | Quantidade | Utilização Operativa | Utilização Improdutiva | Valor Operativo | Valor Improdutivo | Valor Item
34653 | Disjuntor termomagnetico para trilho din (iec), monopolar, 6 - 32 a | un | 1 | 1 | 0 | 8.96 | 0 | 8.96
1573 | Terminal a compressão em cobre estanhado para cabo 6 mm2, 1 furo e 1 compressão, para parafuso de fixação m6 | un | 1 | 1 | 0 | 1.86 | 0 | 1.86
88247 | Auxiliar de Eletricista com encargos complementares | h | 0.0911 | 1 | 0 | 21.65 | 0 | 1.97
88264 | Eletricista com encargos complementares | h | 0.0911 | 1 | 0 | 29.06 | 0 | 2.64
[7 empty] | Custo Unitário | 15.43
[7 empty] | BDI | 23.53
[7 empty] | Preço Unitário | 19.06
93662 - Disjuntor bipolar tipo din, corrente nominal de 20a - fornecimento e instalação. Af_10/2020 ( un )
Sistema: SINAPI sem Desoneração - 01/06/2025
Utilizado no(s) item(ns) 11.05.05
Código | Descrição | Unidade | Quantidade | Utilização Operativa | Utilização Improdutiva | Valor Operativo | Valor Improdutivo | Valor Item
34616 | Disjuntor termomagnetico para trilho din (iec), bipolar, 6 - 32 a | un | 1 | 1 | 0 | 51.38 | 0 | 51.38
1571 | Terminal a compressão em cobre estanhado para cabo 4 mm2, 1 furo e 1 compressão, para parafuso de fixação m5 | un | 2 | 1 | 0 | 1.56 | 0 | 3.12
88247 | Auxiliar de Eletricista com encargos complementares | h | 0.1325 | 1 | 0 | 21.65 | 0 | 2.86
88264 | Eletricista com encargos complementares | h | 0.1325 | 1 | 0 | 29.06 | 0 | 3.85
[7 empty] | Custo Unitário | 61.21
[7 empty] | BDI | 23.53
[7 empty] | Preço Unitário | 75.61
93664 - Disjuntor bipolar tipo din, corrente nominal de 32a - fornecimento e instalação. Af_10/2020 ( un )
Sistema: SINAPI sem Desoneração - 01/06/2025
Utilizado no(s) item(ns) 11.05.06
Código | Descrição | Unidade | Quantidade | Utilização Operativa | Utilização Improdutiva | Valor Operativo | Valor Improdutivo | Valor Item
34616 | Disjuntor termomagnetico para trilho din (iec), bipolar, 6 - 32 a | un | 1 | 1 | 0 | 51.38 | 0 | 51.38
1573 | Terminal a compressão em cobre estanhado para cabo 6 mm2, 1 furo e 1 compressão, para parafuso de fixação m6 | un | 2 | 1 | 0 | 1.86 | 0 | 3.72
88247 | Auxiliar de Eletricista com encargos complementares | h | 0.1823 | 1 | 0 | 21.65 | 0 | 3.94
88264 | Eletricista com encargos complementares | h | 0.1823 | 1 | 0 | 29.06 | 0 | 5.29
[7 empty] | Custo Unitário | 64.33
[7 empty] | BDI | 23.53
[7 empty] | Preço Unitário | 79.46
93665 - Disjuntor bipolar tipo din, corrente nominal de 40a - fornecimento e instalação. Af_10/2020 ( un )
Sistema: SINAPI sem Desoneração - 01/06/2025
Utilizado no(s) item(ns) 11.05.07
Código | Descrição | Unidade | Quantidade | Utilização Operativa | Utilização Improdutiva | Valor Operativo | Valor Improdutivo | Valor Item
34623 | Disjuntor termomagnetico para trilho din (iec), bipolar, 40 - 50 a | un | 1 | 1 | 0 | 50.59 | 0 | 50.59
1574 | Terminal a compressão em cobre estanhado para cabo 10 mm2, 1 furo e 1 compressão, para parafuso de fixação m6 | un | 2 | 1 | 0 | 2.02 | 0 | 4.04
88247 | Auxiliar de Eletricista com encargos complementares | h | 0.2705 | 1 | 0 | 21.65 | 0 | 5.85
88264 | Eletricista com encargos complementares | h | 0.2705 | 1 | 0 | 29.06 | 0 | 7.86
[7 empty] | Custo Unitário | 68.34
[7 empty] | BDI | 23.53
[7 empty] | Preço Unitário | 84.42
1201005132 - Dispositivo DPS classe II, 1 polo, tensão máxima de 175 v, corrente máxima de *20* ka (tipo AC) ( un )
Sistema: Boletim AGESUL Civil sem Desoneração - 01/06/2025
Utilizado no(s) item(ns) 11.05.08
Código | Descrição | Unidade | Quantidade | Utilização Operativa | Utilização Improdutiva | Valor Operativo | Valor Improdutivo | Valor Item
39465 | Dispositivo DPS classe II, 1 polo, tensão máxima de 175 V, corrente máxima de *20* kA (tipo AC) | un | 1 | 1 | 0 | 67.08 | 0 | 67.08
88247 | Auxiliar de Eletricista com encargos complementares | h | 0.25 | 1 | 0 | 21.65 | 0 | 5.41
88264 | Eletricista com encargos complementares | h | 0.25 | 1 | 0 | 29.06 | 0 | 7.26
[7 empty] | Custo Unitário | 79.75
[7 empty] | BDI | 23.53
[7 empty] | Preço Unitário | 98.51
1201005155 - Dispositivo DR, 2 polos, sensibilidade de 30 ma, corrente de 25 A, tipo AC - fornecimento e instalação ( un )
Sistema: Boletim AGESUL Civil sem Desoneração - 01/06/2025
Utilizado no(s) item(ns) 11.05.09
Código | Descrição | Unidade | Quantidade | Utilização Operativa | Utilização Improdutiva | Valor Operativo | Valor Improdutivo | Valor Item
39445 | Dispositivo DR, 2 polos, sensibilidade de 30 mA, corrente de 25 A, tipo AC | un | 1 | 1 | 0 | 138.03 | 0 | 138.03
88247 | Auxiliar de Eletricista com encargos complementares | h | 0.1325 | 1 | 0 | 21.65 | 0 | 2.86
88264 | Eletricista com encargos complementares | h | 0.1325 | 1 | 0 | 29.06 | 0 | 3.85
[7 empty] | Custo Unitário | 144.74
[7 empty] | BDI | 23.53
[7 empty] | Preço Unitário | 178.79
12E0450041 - Vergalhão galvanizado rosca total 1/4" e acessórios ( un )
Sistema: AGESUL CIVIL PRÓPRIA sem Desoneração - 01/06/2025
Utilizado no(s) item(ns) 11.05.10
Código | Descrição | Unidade | Quantidade | Utilização Operativa | Utilização Improdutiva | Valor Operativo | Valor Improdutivo | Valor Item
39996 | Vergalhão zincado rosca total, 1/4" (6,3 mm) | m | 1.1 | 1 | 0 | 3.97 | 0 | 4.36
88247 | Auxiliar de Eletricista com encargos complementares | h | 0.2 | 1 | 0 | 21.65 | 0 | 4.33
88264 | Eletricista com encargos complementares | h | 0.1 | 1 | 0 | 29.06 | 0 | 2.9
[7 empty] | Custo Unitário | 11.59
[7 empty] | BDI | 23.53
[7 empty] | Preço Unitário | 14.31
1201005346 - Caixa de passagem metálica de sobrepor com tampa parafusada, dimensões 40 x 40 x 15 cm - fornecimento e instalação ( un )
Sistema: Boletim AGESUL Civil sem Desoneração - 01/06/2025
Utilizado no(s) item(ns) 11.05.11
Código | Descrição | Unidade | Quantidade | Utilização Operativa | Utilização Improdutiva | Valor Operativo | Valor Improdutivo | Valor Item
39773 | Caixa de passagem metálica de sobrepor com tampa parafusada, dimensões 40 x 40 x 15 cm | un | 1 | 1 | 0 | 84.53 | 0 | 84.53
88247 | Auxiliar de Eletricista com encargos complementares | h | 0.3 | 1 | 0 | 21.65 | 0 | 6.49
88264 | Eletricista com encargos complementares | h | 0.3 | 1 | 0 | 29.06 | 0 | 8.71
[7 empty] | Custo Unitário | 99.73
[7 empty] | BDI | 23.53
[7 empty] | Preço Unitário | 123.19
1201005348 - Caixa de passagem metálica de sobrepor com tampa parafusada, dimensões 20 x 20 x 10 cm - fornecimento e instalação ( un )
Sistema: Boletim AGESUL Civil sem Desoneração - 01/06/2025
Utilizado no(s) item(ns) 11.05.12
Código | Descrição | Unidade | Quantidade | Utilização Operativa | Utilização Improdutiva | Valor Operativo | Valor Improdutivo | Valor Item
39771 | Caixa de passagem metálica de sobrepor com tampa parafusada, dimensões 20 x 20 x 10 cm | un | 1 | 1 | 0 | 26.76 | 0 | 26.76
88247 | Auxiliar de Eletricista com encargos complementares | h | 0.3 | 1 | 0 | 21.65 | 0 | 6.49
88264 | Eletricista com encargos complementares | h | 0.3 | 1 | 0 | 29.06 | 0 | 8.71
[7 empty] | Custo Unitário | 41.96
[7 empty] | BDI | 23.53
[7 empty] | Preço Unitário | 51.83
92869 - Caixa retangular 4" x 2" baixa (0,30 m do piso), metálica, instalada em parede - fornecimento e instalação. Af_03/2023 ( un )
Sistema: SINAPI sem Desoneração - 01/06/2025
Utilizado no(s) item(ns) 11.05.13
Código | Descrição | Unidade | Quantidade | Utilização Operativa | Utilização Improdutiva | Valor Operativo | Valor Improdutivo | Valor Item
2556 | Caixa de luz "4 x 2" em aço esmaltada | un | 1 | 1 | 0 | 1.32 | 0 | 1.32
88629 | Argamassa traço 1:3 (em volume de cimento e areia média úmida), preparo manual. Af_08/2019 | m³ | 0.0009 | 1 | 0 | 653.98 | 0 | 0.58
88247 | Auxiliar de Eletricista com encargos complementares | h | 0.164 | 1 | 0 | 21.65 | 0 | 3.55
88264 | Eletricista com encargos complementares | h | 0.164 | 1 | 0 | 29.06 | 0 | 4.76
[7 empty] | Custo Unitário | 10.21
[7 empty] | BDI | 23.53
[7 empty] | Preço Unitário | 12.61
91937 - Caixa octogonal 3" x 3", pvc, instalada em laje - fornecimento e instalação. Af_03/2023 ( un )
Sistema: SINAPI sem Desoneração - 01/06/2025
Utilizado no(s) item(ns) 11.05.14
Código | Descrição | Unidade | Quantidade | Utilização Operativa | Utilização Improdutiva | Valor Operativo | Valor Improdutivo | Valor Item
1871 | Caixa octogonal de fundo móvel, em PVC, de 3" x 3", para eletroduto flexível corrugado | un | 1 | 1 | 0 | 3.25 | 0 | 3.25
88247 | Auxiliar de Eletricista com encargos complementares | h | 0.222 | 1 | 0 | 21.65 | 0 | 4.8
88264 | Eletricista com encargos complementares | h | 0.222 | 1 | 0 | 29.06 | 0 | 6.45
[7 empty] | Custo Unitário | 14.5
[7 empty] | BDI | 23.53
[7 empty] | Preço Unitário | 17.91
92865 - Caixa octogonal 4" x 4", metálica, instalada em laje - fornecimento e instalação. Af_03/2023 ( un )
Sistema: SINAPI sem Desoneração - 01/06/2025
Utilizado no(s) item(ns) 11.05.15
Código | Descrição | Unidade | Quantidade | Utilização Operativa | Utilização Improdutiva | Valor Operativo | Valor Improdutivo | Valor Item
10569 | Caixa de passagem / derivação / luz, octogonal 4 x4, em aço esmaltada, com fundo móvel simples (fms) | un | 1 | 1 | 0 | 2.78 | 0 | 2.78
88247 | Auxiliar de Eletricista com encargos complementares | h | 0.222 | 1 | 0 | 21.65 | 0 | 4.8
88264 | Eletricista com encargos complementares | h | 0.222 | 1 | 0 | 29.06 | 0 | 6.45
[7 empty] | Custo Unitário | 14.03
[7 empty] | BDI | 23.53
[7 empty] | Preço Unitário | 17.33
97887 - Caixa enterrada elétrica retangular, em alvenaria com tijolos cerâmicos maciços, fundo com brita, dimensões internas: 0,4x0,4x0,4 m. Af_12/2020 ( un )
Sistema: SINAPI sem Desoneração - 01/06/2025
Utilizado no(s) item(ns) 11.05.16
Código | Descrição | Unidade | Quantidade | Utilização Operativa | Utilização Improdutiva | Valor Operativo | Valor Improdutivo | Valor Item
7258 | Tijolo ceramico macico comum de *5 x 10 x 20* cm (l x a x c) | un | 63.7214 | 1 | 0 | 0.67 | 0 | 42.69
100475 | Argamassa traço 1:3 (em volume de cimento e areia média úmida) com adição de impermeabilizante, preparo mecânico com betoneira 400 l. Af_08/2019 | m³ | 0.0468 | 1 | 0 | 720.03 | 0 | 33.69
87316 | Argamassa traço 1:4 (em volume de cimento e areia grossa úmida) para chapisco convencional, preparo mecânico com betoneira 400 l. Af_08/2019 | m³ | 0.0064 | 1 | 0 | 484.57 | 0 | 3.1
97734 | Peça retangular pré-moldada, volume de concreto de 10 a 30 litros, taxa de aço aproximada de 30kg/m³. Af_03/2024 | m³ | 0.0252 | 1 | 0 | 2833.73 | 0 | 71.4
88309 | Pedreiro com encargos complementares | h | 2.114 | 1 | 0 | 25.75 | 0 | 54.43
101619 | Preparo de fundo de vala com largura menor que 1,5 m, com camada de brita, lançamento manual. Af_08/2020 | m³ | 0.049 | 1 | 0 | 271.98 | 0 | 13.32
88316 | Servente com encargos complementares | h | 1.661 | 1 | 0 | 20.74 | 0 | 34.44
[7 empty] | Custo Unitário | 253.07
[7 empty] | BDI | 23.53
[7 empty] | Preço Unitário | 312.61
95787 - Condulete de alumínio, tipo lr, para eletroduto de aço galvanizado dn 20 mm (3/4''), aparente - fornecimento e instalação. Af_10/2022 ( un )
Sistema: SINAPI sem Desoneração - 01/06/2025
Utilizado no(s) item(ns) 11.05.17
Código | Descrição | Unidade | Quantidade | Utilização Operativa | Utilização Improdutiva | Valor Operativo | Valor Improdutivo | Valor Item
11950 | Bucha de nylon sem aba s6, com parafuso de 4,20 X 40 mm em aço zincado com rosca soberba, cabeça chata e fenda phillips | un | 2 | 1 | 0 | 0.14 | 0 | 0.28
2593 | Condulete de alumínio tipo LR, para eletroduto roscável de 3/4", com tampa cega | un | 1 | 1 | 0 | 12.39 | 0 | 12.39
88247 | Auxiliar de Eletricista com encargos complementares | h | 0.3154 | 1 | 0 | 21.65 | 0 | 6.82
88264 | Eletricista com encargos complementares | h | 0.3154 | 1 | 0 | 29.06 | 0 | 9.16
[7 empty] | Custo Unitário | 28.65
[7 empty] | BDI | 23.53
[7 empty] | Preço Unitário | 35.39
95789 - Condulete de alumínio, tipo lr, para eletroduto de aço galvanizado dn 25 mm (1''), aparente - fornecimento e instalação. Af_10/2022 ( un )
Sistema: SINAPI sem Desoneração - 01/06/2025
Utilizado no(s) item(ns) 11.05.18
Código | Descrição | Unidade | Quantidade | Utilização Operativa | Utilização Improdutiva | Valor Operativo | Valor Improdutivo | Valor Item
11950 | Bucha de nylon sem aba s6, com parafuso de 4,20 X 40 mm em aço zincado com rosca soberba, cabeça chata e fenda phillips | un | 2 | 1 | 0 | 0.14 | 0 | 0.28
2570 | Condulete de alumínio tipo LR, para eletroduto roscável de 1", com tampa cega | un | 1 | 1 | 0 | 19.49 | 0 | 19.49
88247 | Auxiliar de Eletricista com encargos complementares | h | 0.3902 | 1 | 0 | 21.65 | 0 | 8.44
88264 | Eletricista com encargos complementares | h | 0.3902 | 1 | 0 | 29.06 | 0 | 11.33
[7 empty] | Custo Unitário | 39.54
[7 empty] | BDI | 23.53
[7 empty] | Preço Unitário | 48.84
95801 - Condulete de alumínio, tipo x, para eletroduto de aço galvanizado dn 20 mm (3/4''), aparente - fornecimento e instalação. Af_10/2022 ( un )
Sistema: SINAPI sem Desoneração - 01/06/2025
Utilizado no(s) item(ns) 11.05.19
Código | Descrição | Unidade | Quantidade | Utilização Operativa | Utilização Improdutiva | Valor Operativo | Valor Improdutivo | Valor Item
11950 | Bucha de nylon sem aba s6, com parafuso de 4,20 X 40 mm em aço zincado com rosca soberba, cabeça chata e fenda phillips | un | 2 | 1 | 0 | 0.14 | 0 | 0.28
2580 | Condulete de alumínio tipo X, para eletroduto roscável de 3/4", com tampa cega | un | 1 | 1 | 0 | 18.87 | 0 | 18.87
88247 | Auxiliar de Eletricista com encargos complementares | h | 0.4008 | 1 | 0 | 21.65 | 0 | 8.67
88264 | Eletricista com encargos complementares | h | 0.4008 | 1 | 0 | 29.06 | 0 | 11.64
[7 empty] | Custo Unitário | 39.46
[7 empty] | BDI | 23.53
[7 empty] | Preço Unitário | 48.74
1201006000 - Conector metálico tipo parafuso fendido (split bolt), com separador de cabos bimetálicos, para cabos até 70 mm² - fornecimento e instalação ( un )
Sistema: Boletim AGESUL Civil sem Desoneração - 01/06/2025
Utilizado no(s) item(ns) 11.06.01
Código | Descrição | Unidade | Quantidade | Utilização Operativa | Utilização Improdutiva | Valor Operativo | Valor Improdutivo | Valor Item
11855 | Conector metálico tipo parafuso fendido (split bolt), para cabos ate 70 mm2 | un | 1 | 1 | 0 | 25.62 | 0 | 25.62
88247 | Auxiliar de Eletricista com encargos complementares | h | 0.2 | 1 | 0 | 21.65 | 0 | 4.33
88264 | Eletricista com encargos complementares | h | 0.2 | 1 | 0 | 29.06 | 0 | 5.81
[7 empty] | Custo Unitário | 35.76
[7 empty] | BDI | 23.53
[7 empty] | Preço Unitário | 44.17
1201006008 - Conector reforçado, cabo x haste em bronze natural para cabo de 16-70mm², ref.585 da Termotécnica ou similar ( un )
Sistema: Boletim AGESUL Civil sem Desoneração - 01/06/2025
Utilizado no(s) item(ns) 11.06.02
Código | Descrição | Unidade | Quantidade | Utilização Operativa | Utilização Improdutiva | Valor Operativo | Valor Improdutivo | Valor Item
7060 | Conector cabo x haste em bronze natural para cabo de 16-70 mm², TEL. 585, Termotécnica | un | 1 | 1 | 0 | 93.31 | 0 | 93.31
88247 | Auxiliar de Eletricista com encargos complementares | h | 0.2 | 1 | 0 | 21.65 | 0 | 4.33
88264 | Eletricista com encargos complementares | h | 0.2 | 1 | 0 | 29.06 | 0 | 5.81
[7 empty] | Custo Unitário | 103.45
[7 empty] | BDI | 23.53
[7 empty] | Preço Unitário | 127.79
96985 - Haste de aterramento, diâmetro 5/8", com 3 metros - fornecimento e instalação. Af_08/2023 ( un )
Sistema: SINAPI sem Desoneração - 01/06/2025
Utilizado no(s) item(ns) 11.06.03
Código | Descrição | Unidade | Quantidade | Utilização Operativa | Utilização Improdutiva | Valor Operativo | Valor Improdutivo | Valor Item
3379 | Haste de aterramento em aco com 3,00 m de comprimento e dn = 5/8", revestida com baixa camada de cobre, sem conector | un | 1 | 1 | 0 | 59.14 | 0 | 59.14
88247 | Auxiliar de Eletricista com encargos complementares | h | 0.2484 | 1 | 0 | 21.65 | 0 | 5.37
88264 | Eletricista com encargos complementares | h | 0.2484 | 1 | 0 | 29.06 | 0 | 7.21
[7 empty] | Custo Unitário | 71.72
[7 empty] | BDI | 23.53
[7 empty] | Preço Unitário | 88.59
1201006043 - Caixa de inspeção em concreto para aterramento e para-raios diâmetro = 300 mm, com tampa de ferro fundido - fornecimento e instalação ( un )
Sistema: Boletim AGESUL Civil sem Desoneração - 01/06/2025
Utilizado no(s) item(ns) 11.06.04
Código | Descrição | Unidade | Quantidade | Utilização Operativa | Utilização Improdutiva | Valor Operativo | Valor Improdutivo | Valor Item
34641 | Caixa de aterramento em concreto pre-moldado, diametro de 0,30 m e altura de 0,35 m, sem fundo e com tampa | un | 1 | 1 | 0 | 115.65 | 0 | 115.65
11315 | Tampao fofo simples com base / requadro, classe a15 carga max. 1,5 t, 300 x 300 mm (com inscricao em relevo do tipo de rede) | un | 0.39222 | 1 | 0 | 134.41 | 0 | 52.71
88264 | Eletricista com encargos complementares | h | 0.2768 | 1 | 0 | 29.06 | 0 | 8.04
101618 | Preparo de fundo de vala com largura menor que 1,5 m, com camada de areia, lançamento manual. Af_08/2020 | m³ | 0.001765 | 1 | 0 | 211.98 | 0 | 0.37
88316 | Servente com encargos complementares | h | 0.2176 | 1 | 0 | 20.74 | 0 | 4.51
[7 empty] | Custo Unitário | 181.28
[7 empty] | BDI | 23.53
[7 empty] | Preço Unitário | 223.93
1201006045 - Barra chata de alumínio 7/8 x 1/8" - TEL0775YT, inclusive acessórios de fixação ( m )
Sistema: Boletim AGESUL Civil sem Desoneração - 01/06/2025
Utilizado no(s) item(ns) 11.06.05
Código | Descrição | Unidade | Quantidade | Utilização Operativa | Utilização Improdutiva | Valor Operativo | Valor Improdutivo | Valor Item
1581 | Barra chata de aluminio 7/8 x 1/8" x 3m - TEL0775YT | m | 1.05 | 1 | 0 | 11.72 | 0 | 12.3
4376 | Bucha de nylon sem aba S8 | un | 0.33 | 1 | 0 | 0.13 | 0 | 0.04
11948 | Parafuso zincado, sextavado, com rosca soberba, diâmetro 5/16", comprimento 40 mm | un | 0.33 | 1 | 0 | 0.78 | 0 | 0.25
88247 | Auxiliar de Eletricista com encargos complementares | h | 0.5 | 1 | 0 | 21.65 | 0 | 10.82
88264 | Eletricista com encargos complementares | h | 0.5 | 1 | 0 | 29.06 | 0 | 14.53
[7 empty] | Custo Unitário | 37.94
[7 empty] | BDI | 23.53
[7 empty] | Preço Unitário | 46.86
12E0460010 - Terminal a compressão em cobre estanhado para cabo 35 mm², 1 furo e 1 compressão, para parafuso de fixação M8 - fornecimento e instalação ( un )
Sistema: AGESUL CIVIL PRÓPRIA sem Desoneração - 01/06/2025
Utilizado no(s) item(ns) 11.06.06
Código | Descrição | Unidade | Quantidade | Utilização Operativa | Utilização Improdutiva | Valor Operativo | Valor Improdutivo | Valor Item
1577 | Terminal a compressão em cobre estanhado para cabo 35 mm2, 1 furo e 1 compressão, para parafuso de fixação m8 | un | 1 | 1 | 0 | 3.73 | 0 | 3.73
88247 | Auxiliar de Eletricista com encargos complementares | h | 0.2 | 1 | 0 | 21.65 | 0 | 4.33
88264 | Eletricista com encargos complementares | h | 0.2 | 1 | 0 | 29.06 | 0 | 5.81
[7 empty] | Custo Unitário | 13.87
[7 empty] | BDI | 23.53
[7 empty] | Preço Unitário | 17.13
1201006047 - Presilha alumínio 70/120 mm furo 8 mm, para barra chata, inclusive parafuso de fixação - fornecimento e instalação ( un )
Sistema: Boletim AGESUL Civil sem Desoneração - 01/06/2025
Utilizado no(s) item(ns) 11.06.07
Código | Descrição | Unidade | Quantidade | Utilização Operativa | Utilização Improdutiva | Valor Operativo | Valor Improdutivo | Valor Item
4376 | Bucha de nylon sem aba S8 | un | 1 | 1 | 0 | 0.13 | 0 | 0.13
11948 | Parafuso zincado, sextavado, com rosca soberba, diâmetro 5/16", comprimento 40 mm | un | 1 | 1 | 0 | 0.78 | 0 | 0.78
1579 | Presilha alumínio 70/120 mm furo 8 mm - tel0740yt | un | 1 | 1 | 0 | 2.35 | 0 | 2.35
88247 | Auxiliar de Eletricista com encargos complementares | h | 0.1 | 1 | 0 | 21.65 | 0 | 2.16
88264 | Eletricista com encargos complementares | h | 0.1 | 1 | 0 | 29.06 | 0 | 2.9
[7 empty] | Custo Unitário | 8.32
[7 empty] | BDI | 23.53
[7 empty] | Preço Unitário | 10.27
96973 - Cordoalha de cobre nu 35 mm², não enterrada, com isolador - fornecimento e instalação. Af_08/2023 ( m )
Sistema: SINAPI sem Desoneração - 01/06/2025
Utilizado no(s) item(ns) 11.06.08
Código | Descrição | Unidade | Quantidade | Utilização Operativa | Utilização Improdutiva | Valor Operativo | Valor Improdutivo | Valor Item
863 | Cabo de cobre nu 35 mm2 meio-duro | m | 1.05 | 1 | 0 | 39.1 | 0 | 41.05
88247 | Auxiliar de Eletricista com encargos complementares | h | 0.2484 | 1 | 0 | 21.65 | 0 | 5.37
88264 | Eletricista com encargos complementares | h | 0.2484 | 1 | 0 | 29.06 | 0 | 7.21
98463 | Suporte isolador para fixação da cordoalha de cobre em alvenaria ou concreto - fornecimento e instalação. Af_08/2023 | un | 0.6667 | 1 | 0 | 26.31 | 0 | 17.54
[7 empty] | Custo Unitário | 71.17
[7 empty] | BDI | 23.53
[7 empty] | Preço Unitário | 87.91
96977 - Cordoalha de cobre nu 50 mm², enterrada - fornecimento e instalação. Af_08/2023 ( m )
Sistema: SINAPI sem Desoneração - 01/06/2025
Utilizado no(s) item(ns) 11.06.09
Código | Descrição | Unidade | Quantidade | Utilização Operativa | Utilização Improdutiva | Valor Operativo | Valor Improdutivo | Valor Item
867 | Cabo de cobre nu 50 mm2 meio-duro | m | 1.05 | 1 | 0 | 55.71 | 0 | 58.49
88247 | Auxiliar de Eletricista com encargos complementares | h | 0.0331 | 1 | 0 | 21.65 | 0 | 0.71
88264 | Eletricista com encargos complementares | h | 0.0331 | 1 | 0 | 29.06 | 0 | 0.96
[7 empty] | Custo Unitário | 60.16
[7 empty] | BDI | 23.53
[7 empty] | Preço Unitário | 74.31
1201007074 - Rasgo mecanizado e chumbamento linear da alvenaria, para ramais/distribuição de instalações elétricas, diâmetros até 75mm ( m )
Sistema: Boletim AGESUL Civil sem Desoneração - 01/06/2025
Utilizado no(s) item(ns) 11.07.01
Código | Descrição | Unidade | Quantidade | Utilização Operativa | Utilização Improdutiva | Valor Operativo | Valor Improdutivo | Valor Item
88629 | Argamassa traço 1:3 (em volume de cimento e areia média úmida), preparo manual. Af_08/2019 | m³ | 0.0079 | 1 | 0 | 653.98 | 0 | 5.16
88247 | Auxiliar de Eletricista com encargos complementares | h | 0.5439 | 1 | 0 | 21.65 | 0 | 11.77
88264 | Eletricista com encargos complementares | h | 0.1785 | 1 | 0 | 29.06 | 0 | 5.18
91693 | Serra circular de bancada com motor elétrico potência de 5hp, com coifa para disco 10" - chi diurno. af_08/2015 | chi | 0.1385 | 1 | 0 | 28.9 | 0 | 4
91692 | Serra circular de bancada com motor elétrico potência de 5hp, com coifa para disco 10" - chp diurno. af_08/2015 | chp | 0.0567 | 1 | 0 | 30.46 | 0 | 1.72
[7 empty] | Custo Unitário | 27.83
[7 empty] | BDI | 23.53
[7 empty] | Preço Unitário | 34.37
2501000130 - Mini Rack fechado de parede padrão metálico 19 x 6 US x 570mm para cabeamento estruturado e Cftv - fornecimento e instalação ( un )
Sistema: Boletim AGESUL Civil sem Desoneração - 01/06/2025
Utilizado no(s) item(ns) 12.01
Código | Descrição | Unidade | Quantidade | Utilização Operativa | Utilização Improdutiva | Valor Operativo | Valor Improdutivo | Valor Item
1699 | Mini rack fechado de parede padrão metálico 19 x 6 US x 570mm para cabeamento estruturado e CFTV | un | 1 | 1 | 0 | 487.83 | 0 | 487.83
88247 | Auxiliar de Eletricista com encargos complementares | h | 1.0259 | 1 | 0 | 21.65 | 0 | 22.21
88264 | Eletricista com encargos complementares | h | 1.0259 | 1 | 0 | 29.06 | 0 | 29.81
[7 empty] | Custo Unitário | 539.85
[7 empty] | BDI | 23.53
[7 empty] | Preço Unitário | 666.87
25E0410024 - Voice Panel 50 Portas RJ45-IDC, CAT 3, Furukawa ou Similar - Fornecimento e Instalação ( un )
Sistema: AGESUL CIVIL PRÓPRIA sem Desoneração - 01/06/2025
Utilizado no(s) item(ns) 12.02
Código | Descrição | Unidade | Quantidade | Utilização Operativa | Utilização Improdutiva | Valor Operativo | Valor Improdutivo | Valor Item
18EMT10070 | Voice Panel 50 Portas RJ45-IDC, CAT 3, Furukawa ou Similar | un | 1 | 1 | 0 | 301.39 | 0 | 301.39
88247 | Auxiliar de Eletricista com encargos complementares | h | 2 | 1 | 0 | 21.65 | 0 | 43.3
88264 | Eletricista com encargos complementares | h | 2 | 1 | 0 | 29.06 | 0 | 58.12
[7 empty] | Custo Unitário | 402.81
[7 empty] | BDI | 23.53
[7 empty] | Preço Unitário | 497.59
25E0410050 - Conector macho RJ45 cat6 - fornecimento e instalação ( un )
Sistema: AGESUL CIVIL PRÓPRIA sem Desoneração - 01/06/2025
Utilizado no(s) item(ns) 12.03
Código | Descrição | Unidade | Quantidade | Utilização Operativa | Utilização Improdutiva | Valor Operativo | Valor Improdutivo | Valor Item
39603 | Conector macho rj 45, categoria 6 (cat 6) para cabos | un | 1 | 1 | 0 | 4.69 | 0 | 4.69
88247 | Auxiliar de Eletricista com encargos complementares | h | 0.02 | 1 | 0 | 21.65 | 0 | 0.43
88264 | Eletricista com encargos complementares | h | 0.02 | 1 | 0 | 29.06 | 0 | 0.58
[7 empty] | Custo Unitário | 5.7
[7 empty] | BDI | 23.53
[7 empty] | Preço Unitário | 7.04
2501000165 - Tomada para lógica fêmea RJ45 completa, categoria 6, incluso condulete 3/4" com tampa, adaptador e suporte - fornecimento e instalação ( un )
Sistema: Boletim AGESUL Civil sem Desoneração - 01/06/2025
Utilizado no(s) item(ns) 12.04
Código | Descrição | Unidade | Quantidade | Utilização Operativa | Utilização Improdutiva | Valor Operativo | Valor Improdutivo | Valor Item
11950 | Bucha de nylon sem aba s6, com parafuso de 4,20 X 40 mm em aço zincado com rosca soberba, cabeça chata e fenda phillips | un | 2 | 1 | 0 | 0.14 | 0 | 0.28
2580 | Condulete de alumínio tipo X, para eletroduto roscável de 3/4", com tampa cega | un | 1 | 1 | 0 | 18.87 | 0 | 18.87
6482 | Tomada para lógica RJ 45, categoria 6 (completa) | un | 1 | 1 | 0 | 24.04 | 0 | 24.04
88247 | Auxiliar de Eletricista com encargos complementares | h | 0.4967 | 1 | 0 | 21.65 | 0 | 10.75
88264 | Eletricista com encargos complementares | h | 0.5847 | 1 | 0 | 29.06 | 0 | 16.99
[7 empty] | Custo Unitário | 70.93
[7 empty] | BDI | 23.53
[7 empty] | Preço Unitário | 87.61
2501000170 - Tomada para lógica RJ45 completa, categoria 6, incluso suporte e adaptador - fornecimento e instalação ( un )
Sistema: Boletim AGESUL Civil sem Desoneração - 01/06/2025
Utilizado no(s) item(ns) 12.05
Código | Descrição | Unidade | Quantidade | Utilização Operativa | Utilização Improdutiva | Valor Operativo | Valor Improdutivo | Valor Item
6482 | Tomada para lógica RJ 45, categoria 6 (completa) | un | 1 | 1 | 0 | 24.04 | 0 | 24.04
88247 | Auxiliar de Eletricista com encargos complementares | h | 0.2062 | 1 | 0 | 21.65 | 0 | 4.46
88264 | Eletricista com encargos complementares | h | 0.2062 | 1 | 0 | 29.06 | 0 | 5.99
[7 empty] | Custo Unitário | 34.49
[7 empty] | BDI | 23.53
[7 empty] | Preço Unitário | 42.6
2501000200 - Guia organizador de cabos aberto 1U para Rack - fornecimento e instalação ( un )
Sistema: Boletim AGESUL Civil sem Desoneração - 01/06/2025
Utilizado no(s) item(ns) 12.06
Código | Descrição | Unidade | Quantidade | Utilização Operativa | Utilização Improdutiva | Valor Operativo | Valor Improdutivo | Valor Item
1708 | Guia organizador de cabos aberto 1U para Rack | un | 1 | 1 | 0 | 65 | 0 | 65
88247 | Auxiliar de Eletricista com encargos complementares | h | 0.08 | 1 | 0 | 21.65 | 0 | 1.73
88264 | Eletricista com encargos complementares | h | 0.08 | 1 | 0 | 29.06 | 0 | 2.32
[7 empty] | Custo Unitário | 69.05
[7 empty] | BDI | 23.53
[7 empty] | Preço Unitário | 85.29
2501000210 - Switch Easy Smart Gigabit 24 portas TI SG 1024D Tp-Link cat 6 - fornecimento e instalação ( un )
Sistema: Boletim AGESUL Civil sem Desoneração - 01/06/2025
Utilizado no(s) item(ns) 12.07
Código | Descrição | Unidade | Quantidade | Utilização Operativa | Utilização Improdutiva | Valor Operativo | Valor Improdutivo | Valor Item
1710 | Switch Easy Smart Gigabit 24 portas TI SG 1024D Tp-Link Cat 6 | un | 1 | 1 | 0 | 1910 | 0 | 1910
88247 | Auxiliar de Eletricista com encargos complementares | h | 2 | 1 | 0 | 21.65 | 0 | 43.3
88264 | Eletricista com encargos complementares | h | 2 | 1 | 0 | 29.06 | 0 | 58.12
[7 empty] | Custo Unitário | 2011.42
[7 empty] | BDI | 23.53
[7 empty] | Preço Unitário | 2484.7
2501000510 - CFTV instalado no canteiro de obras - câmera Bullet - fornecimento e instalação - planilha padrão 000572 ( un )
Sistema: Boletim AGESUL Civil sem Desoneração - 01/06/2025
Utilizado no(s) item(ns) 12.08
Código | Descrição | Unidade | Quantidade | Utilização Operativa | Utilização Improdutiva | Valor Operativo | Valor Improdutivo | Valor Item
0102000011 | Cabo de cobre nu 25mm2, com suporte isolador - fornecimento e instalação | m | 40 | 1 | 0 | 48.61 | 0 | 1944.4
98295 | Cabo eletrônico categoria 5e, instalado em edificação institucional - fornecimento e instalação. Af_11/2019 | m | 150 | 1 | 0 | 7.84 | 0 | 1176
1201006043 | Caixa de inspeção em concreto para aterramento e para-raios diâmetro = 300 mm, com tampa de ferro fundido - fornecimento e instalação | un | 2 | 1 | 0 | 181.28 | 0 | 362.56
97882 | Caixa enterrada elétrica retangular, em concreto pré-moldado, fundo com brita, dimensões internas: 0,4x0,4x0,4 m. Af_12/2020 | un | 8 | 1 | 0 | 222.2 | 0 | 1777.6
92868 | Caixa retangular 4" x 2" média (1,30 m do piso), metálica, instalada em parede - fornecimento e instalação. Af_03/2023 | un | 2 | 1 | 0 | 16.65 | 0 | 33.3
0102000020 | Câmera de monitoramento ip vip 1230 Bullet Full HD poe da Intelbras ou similar - fornecimento e instalação | un | 2 | 1 | 0 | 524.87 | 0 | 1049.74
96989 | Captor tipo franklin para spda - fornecimento e instalação. Af_08/2023 | un | 2 | 1 | 0 | 156.53 | 0 | 313.06
0102000021 | Eletroduto flexível corrugado, pead, dn 32 (1"), para rede enterrada de distribuição de energia elétrica - fornecimento e instalação | m | 50 | 1 | 0 | 7.27 | 0 | 363.5
97668 | Eletroduto flexível corrugado, pead, dn 63 (2"), para rede enterrada de distribuição de energia elétrica - fornecimento e instalação. Af_12/2021 | m | 100 | 1 | 0 | 13.47 | 0 | 1347
0102000010 | Espelho com saida para fio, 1 furo central 4x2" - fornecimento e instalação | un | 2 | 1 | 0 | 4.27 | 0 | 8.54
0102000016 | Gravador digital nvr nvd 1404 P, para até 4 câmeras da Intelbras ou similar - fornecimento e instalação | un | 1 | 1 | 0 | 561.55 | 0 | 561.55
1201006012 | Haste de aterramento, diametro 5/8", com 3 metros, incluso grampo olhal - fornecimento e instalação | un | 4 | 1 | 0 | 85.03 | 0 | 340.12
0102000019 | Poste telecônico contínuo metálico de ferro galvanizado h=7m - fornecimento e instalação | un | 2 | 1 | 0 | 1303.05 | 0 | 2606.1
[7 empty] | Custo Unitário | 11883.47
[7 empty] | BDI | 23.53
[7 empty] | Preço Unitário | 14679.65
103261 - Ar condicionado split inverter, piso teto, 36000 btu/h, ciclo frio - fornecimento e instalação. Af_11/2021_pse ( un )
Sistema: SINAPI sem Desoneração - 01/06/2025
Utilizado no(s) item(ns) 13.01
Código | Descrição | Unidade | Quantidade | Utilização Operativa | Utilização Improdutiva | Valor Operativo | Valor Improdutivo | Valor Item
42419 | AR CONDICIONADO SPLIT INVERTER, PISO TETO, 36000 BTU/H, CICLO FRIO, 60HZ, CLASSIFICACAO ENERGETICA A OU B (SELO PROCEL), GAS HFC, CONTROLE S/FIO | un | 1 | 1 | 0 | 12478.82 | 0 | 12478.82
13348 | Arruela em aço galvanizado, diâmetro externo = 35mm, espessura = 3mm, diâmetro do furo= 18mm | un | 6 | 1 | 0 | 1.62 | 0 | 9.72
4374 | Bucha de nylon sem aba S10 | un | 6 | 1 | 0 | 0.25 | 0 | 1.5
11976 | Chumbador de aco zincado, diametro 1/4" com parafuso 1/4" x 40 mm | un | 6 | 1 | 0 | 1.39 | 0 | 8.34
13246 | Parafuso de aco zincado, sextavado, com rosca inteira, diametro 5/16", comprimento 3/4", com porca e arruela lisa leve | un | 8 | 1 | 0 | 0.52 | 0 | 4.16
13294 | Parafuso de aco zincado, sextavado, com rosca soberba, diametro 3/8", comprimento 80 mm | un | 6 | 1 | 0 | 1.73 | 0 | 10.38
37591 | Suporte mão-francêsa em aço, abas iguais 40 cm, capacidade mínima 70 kg, branco | un | 2 | 1 | 0 | 22.17 | 0 | 44.34
1570 | Terminal a compressão em cobre estanhado para cabo 2,5 mm2, 1 furo e 1 compressão, para parafuso de fixação m5 | un | 10 | 1 | 0 | 1.2 | 0 | 12
88243 | Ajudante especializado com encargos complementares | h | 4.3619 | 1 | 0 | 21.61 | 0 | 94.26
100308 | Mecânico de refrigeração com encargos complementares | h | 4.3619 | 1 | 0 | 29.2 | 0 | 127.36
[7 empty] | Custo Unitário | 12790.88
[7 empty] | BDI | 23.53
[7 empty] | Preço Unitário | 15800.57
103247 - Ar condicionado split inverter, hi-wall (parede), 12000 btu/h, ciclo frio - fornecimento e instalação. Af_11/2021_pe ( un )
Sistema: SINAPI sem Desoneração - 01/06/2025
Utilizado no(s) item(ns) 13.02
Código | Descrição | Unidade | Quantidade | Utilização Operativa | Utilização Improdutiva | Valor Operativo | Valor Improdutivo | Valor Item
42425 | AR CONDICIONADO SPLIT INVERTER, HI-WALL (PAREDE), 12000 BTU/H, CICLO FRIO, 60HZ, CLASSIFICACAO A (SELO PROCEL), GAS HFC, CONTROLE S/FIO | un | 1 | 1 | 0 | 2559.05 | 0 | 2559.05
7568 | Bucha de nylon sem aba s10, com parafuso de 6,10 X 65 mm em aço zincado com rosca soberba, cabeça chata e fenda phillips | un | 9 | 1 | 0 | 0.43 | 0 | 3.87
11976 | Chumbador de aco zincado, diametro 1/4" com parafuso 1/4" x 40 mm | un | 6 | 1 | 0 | 1.39 | 0 | 8.34
13246 | Parafuso de aco zincado, sextavado, com rosca inteira, diametro 5/16", comprimento 3/4", com porca e arruela lisa leve | un | 4 | 1 | 0 | 0.52 | 0 | 2.08
37591 | Suporte mão-francêsa em aço, abas iguais 40 cm, capacidade mínima 70 kg, branco | un | 2 | 1 | 0 | 22.17 | 0 | 44.34
1570 | Terminal a compressão em cobre estanhado para cabo 2,5 mm2, 1 furo e 1 compressão, para parafuso de fixação m5 | un | 10 | 1 | 0 | 1.2 | 0 | 12
88243 | Ajudante especializado com encargos complementares | h | 2.3334 | 1 | 0 | 21.61 | 0 | 50.42
100308 | Mecânico de refrigeração com encargos complementares | h | 2.3334 | 1 | 0 | 29.2 | 0 | 68.13
[7 empty] | Custo Unitário | 2748.23
[7 empty] | BDI | 23.53
[7 empty] | Preço Unitário | 3394.88
26E0410058 - Bomba Dreno para Ar Condicionado de 12.000 a 30.000 btu´s, 24l/h - fornecimento e instalação ( un )
Sistema: AGESUL CIVIL PRÓPRIA sem Desoneração - 01/06/2025
Utilizado no(s) item(ns) 13.03
Código | Descrição | Unidade | Quantidade | Utilização Operativa | Utilização Improdutiva | Valor Operativo | Valor Improdutivo | Valor Item
17EMT10082 | Bomba Dreno para Ar Condicionado de 12.000 a 30.000 btu´s, 24l/h | un | 1 | 1 | 0 | 466.71 | 0 | 466.71
88243 | Ajudante especializado com encargos complementares | h | 0.5 | 1 | 0 | 21.61 | 0 | 10.8
100308 | Mecânico de refrigeração com encargos complementares | h | 0.5 | 1 | 0 | 29.2 | 0 | 14.6
[7 empty] | Custo Unitário | 492.11
[7 empty] | BDI | 23.53
[7 empty] | Preço Unitário | 607.9
97328 - Tubo em cobre flexível, dn 3/8", com isolamento, instalado em ramal de alimentação de ar condicionado com condensadora individual - fornecimento e instalação. Af_12/2015 ( m )
Sistema: SINAPI sem Desoneração - 01/06/2025
Utilizado no(s) item(ns) 13.04
Código | Descrição | Unidade | Quantidade | Utilização Operativa | Utilização Improdutiva | Valor Operativo | Valor Improdutivo | Valor Item
39741 | Tubo de borracha elastomérica flexível, preta, para isolamento térmico de tubulação, dn 3/8" (10 mm), e= 19 mm, coeficiente de condutividade térmica 0,036w/mk, vapor de água maior ou igual a 10.000 | m | 1.0211 | 1 | 0 | 9.52 | 0 | 9.72
39664 | Tubo de cobre flexível, D = 3/8", E = 0,79 mm, para ar-condicionado/instalações gás residênciais e comerciais | m | 1.0211 | 1 | 0 | 31.7 | 0 | 32.36
88248 | Auxiliar de Encanador ou bombeiro hidráulico com encargos complementares | h | 0.057 | 1 | 0 | 20.68 | 0 | 1.17
88267 | Encanador ou bombeiro hidráulico com encargos complementares | h | 0.057 | 1 | 0 | 25.04 | 0 | 1.42
[7 empty] | Custo Unitário | 44.67
[7 empty] | BDI | 23.53
[7 empty] | Preço Unitário | 55.18
2601000140 - Tubo de cobre flexível, d=7/8", com isolamento térmico, instalado em ramal de alimentação de ar condicionado, incluso braçadeiras metálicas - fornecimento e instalação ( m )
Sistema: Boletim AGESUL Civil sem Desoneração - 01/06/2025
Utilizado no(s) item(ns) 13.05
Código | Descrição | Unidade | Quantidade | Utilização Operativa | Utilização Improdutiva | Valor Operativo | Valor Improdutivo | Valor Item
39742 | Tubo de borracha elastomérica flexível, preta, para isolamento térmico de tubulação, dn 7/8" (22 mm), e= 32 mm, coeficiente de condutividade térmica 0,036w/mk, vapor de água maior ou igual a 10.000 | m | 1.0211 | 1 | 0 | 41.52 | 0 | 42.39
1692 | Tubo de cobre flexivel, d=7/8", para ar condicionado/instalações de gases residenciais e comerciais | m | 1.0211 | 1 | 0 | 58.12 | 0 | 59.34
88247 | Auxiliar de Eletricista com encargos complementares | h | 0.0704 | 1 | 0 | 21.65 | 0 | 1.52
88264 | Eletricista com encargos complementares | h | 0.0704 | 1 | 0 | 29.06 | 0 | 2.04
91167 | Fixação de tubos horizontais de ppr diâmetros menores ou iguais a 40 mm com abraçadeira metálica rígida tipo u perfil 1 1/4", fixada em perfilado em laje. Af_09/2023_ps | m | 1 | 1 | 0 | 11.33 | 0 | 11.33
[7 empty] | Custo Unitário | 116.62
[7 empty] | BDI | 23.53
[7 empty] | Preço Unitário | 144.06
97327 - Tubo em cobre flexível, dn 1/4", com isolamento, instalado em ramal de alimentação de ar condicionado com condensadora individual fornecimento e instalação. Af_12/2015 ( m )
Sistema: SINAPI sem Desoneração - 01/06/2025
Utilizado no(s) item(ns) 13.06
Código | Descrição | Unidade | Quantidade | Utilização Operativa | Utilização Improdutiva | Valor Operativo | Valor Improdutivo | Valor Item
39738 | Tubo de borracha elastomérica flexível, preta, para isolamento térmico de tubulação, dn 1/4" (6 mm), e= 9 mm, coeficiente de condutividade térmica 0,036w/mk, vapor de água maior ou igual a 10.000 | m | 1.0211 | 1 | 0 | 3.78 | 0 | 3.85
39662 | Tubo de cobre flexível, D = 1/4", E = 0,79 mm, para ar-condicionado/instalações gás residênciais e comerciais | m | 1.0211 | 1 | 0 | 20.61 | 0 | 21.04
88248 | Auxiliar de Encanador ou bombeiro hidráulico com encargos complementares | h | 0.052 | 1 | 0 | 20.68 | 0 | 1.07
88267 | Encanador ou bombeiro hidráulico com encargos complementares | h | 0.052 | 1 | 0 | 25.04 | 0 | 1.3
[7 empty] | Custo Unitário | 27.26
[7 empty] | BDI | 23.53
[7 empty] | Preço Unitário | 33.67
97329 - Tubo em cobre flexível, dn 1/2", com isolamento, instalado em ramal de alimentação de ar condicionado com condensadora individual - fornecimento e instalação. Af_12/2015 ( m )
Sistema: SINAPI sem Desoneração - 01/06/2025
Utilizado no(s) item(ns) 13.07
Código | Descrição | Unidade | Quantidade | Utilização Operativa | Utilização Improdutiva | Valor Operativo | Valor Improdutivo | Valor Item
39737 | Tubo de borracha elastomérica flexível, preta, para isolamento térmico de tubulação, dn 1/2" (12 mm), e= 19 mm, coeficiente de condutividade térmica 0,036w/mk, vapor de água maior ou igual a 10.000 | m | 1.0211 | 1 | 0 | 10.46 | 0 | 10.68
39660 | Tubo de cobre flexível, D = 1/2", E = 0,79 mm, para ar-condicionado/instalações gás residênciais e comerciais | m | 1.0211 | 1 | 0 | 43 | 0 | 43.9
88248 | Auxiliar de Encanador ou bombeiro hidráulico com encargos complementares | h | 0.061 | 1 | 0 | 20.68 | 0 | 1.26
88267 | Encanador ou bombeiro hidráulico com encargos complementares | h | 0.061 | 1 | 0 | 25.04 | 0 | 1.52
[7 empty] | Custo Unitário | 57.36
[7 empty] | BDI | 23.53
[7 empty] | Preço Unitário | 70.85
2601000145 - Cabo PP 4 x 2,5mm² 1kv ( m )
Sistema: Boletim AGESUL Civil sem Desoneração - 01/06/2025
Utilizado no(s) item(ns) 13.08
Código | Descrição | Unidade | Quantidade | Utilização Operativa | Utilização Improdutiva | Valor Operativo | Valor Improdutivo | Valor Item
1693 | Cabo PP 4 x 2,5mm2 1kv | m | 1.02 | 1 | 0 | 13.03 | 0 | 13.29
88247 | Auxiliar de Eletricista com encargos complementares | h | 0.11 | 1 | 0 | 21.65 | 0 | 2.38
88264 | Eletricista com encargos complementares | h | 0.11 | 1 | 0 | 29.06 | 0 | 3.19
[7 empty] | Custo Unitário | 18.86
[7 empty] | BDI | 23.53
[7 empty] | Preço Unitário | 23.29
90443 - Rasgo linear manual em alvenaria, para ramais/ distribuição de instalações hidráulicas, diâmetros menores ou iguais a 40 mm. Af_09/2023 ( m )
Sistema: SINAPI sem Desoneração - 01/06/2025
Utilizado no(s) item(ns) 13.09
Código | Descrição | Unidade | Quantidade | Utilização Operativa | Utilização Improdutiva | Valor Operativo | Valor Improdutivo | Valor Item
88248 | Auxiliar de Encanador ou bombeiro hidráulico com encargos complementares | h | 0.066 | 1 | 0 | 20.68 | 0 | 1.36
88267 | Encanador ou bombeiro hidráulico com encargos complementares | h | 0.2348 | 1 | 0 | 25.04 | 0 | 5.87
[7 empty] | Custo Unitário | 7.23
[7 empty] | BDI | 23.53
[7 empty] | Preço Unitário | 8.93
1301001060 - Tubo pvc soldável água fria DN 25mm, inclusive conexões - fornecimento e instalação ( m )
Sistema: Boletim AGESUL Civil sem Desoneração - 01/06/2025
Utilizado no(s) item(ns) 13.10 / 14.01.02
Código | Descrição | Unidade | Quantidade | Utilização Operativa | Utilização Improdutiva | Valor Operativo | Valor Improdutivo | Valor Item
122 | Adesivo plastico para pvc, frasco com *850* gr | un | 0.0007 | 1 | 0 | 76.56 | 0 | 0.05
20083 | Solucao preparadora / limpadora para pvc, frasco com 1000 cm3 | un | 0.0003 | 1 | 0 | 86.73 | 0 | 0.02
9868 | Tubo pvc, soldavel, de 25 mm, agua fria (nbr-5648) | m | 1.15 | 1 | 0 | 4.09 | 0 | 4.7
88248 | Auxiliar de Encanador ou bombeiro hidráulico com encargos complementares | h | 0.378 | 1 | 0 | 20.68 | 0 | 7.81
88267 | Encanador ou bombeiro hidráulico com encargos complementares | h | 0.378 | 1 | 0 | 25.04 | 0 | 9.46
[7 empty] | Custo Unitário | 22.04
[7 empty] | BDI | 23.53
[7 empty] | Preço Unitário | 27.22
26E0410059 - Dreno (0,20x0,20)m, enchimento de brita, envolvido com manta Geotextil, conforme detalhe de projeto ( un )
Sistema: AGESUL CIVIL PRÓPRIA sem Desoneração - 01/06/2025
Utilizado no(s) item(ns) 13.11
Código | Descrição | Unidade | Quantidade | Utilização Operativa | Utilização Improdutiva | Valor Operativo | Valor Improdutivo | Valor Item
4021 | Geotêxtil não tecido agulhado de filamentos contínuos 100% poliéster, resitência a tração = 14 kn/m | m² | 0.28 | 1 | 0 | 9.31 | 0 | 2.6
4718 | Pedra britada n. 2 (19 a 38 mm) posto pedreira/fornecedor, sem frete | m³ | 0.012 | 1 | 0 | 99.4 | 0 | 1.19
9840 | Tubo pvc, serie r, dn 150 mm, para esgoto ou aguas pluviais predial (nbr 5688) | m | 0.3 | 1 | 0 | 60.82 | 0 | 18.24
0401001100 | Escavação de valas em solo de qualquer categoria, na(s) profundidade(s):- até 2,00 m (sem presença de água) | m³ | 0.012 | 1 | 0 | 82.96 | 0 | 0.99
88309 | Pedreiro com encargos complementares | h | 0.01929 | 1 | 0 | 25.75 | 0 | 0.49
88316 | Servente com encargos complementares | h | 0.0579 | 1 | 0 | 20.74 | 0 | 1.2
[7 empty] | Custo Unitário | 24.71
[7 empty] | BDI | 23.53
[7 empty] | Preço Unitário | 30.52
1301001000 - Rasgo mecanizado e chumbamento linear da alvenaria, para ramais/distribuição de instalações hidraúlicas, diâmetros até 75mm ( m )
Sistema: Boletim AGESUL Civil sem Desoneração - 01/06/2025
Utilizado no(s) item(ns) 14.01.01
Código | Descrição | Unidade | Quantidade | Utilização Operativa | Utilização Improdutiva | Valor Operativo | Valor Improdutivo | Valor Item
88629 | Argamassa traço 1:3 (em volume de cimento e areia média úmida), preparo manual. Af_08/2019 | m³ | 0.0079 | 1 | 0 | 653.98 | 0 | 5.16
88248 | Auxiliar de Encanador ou bombeiro hidráulico com encargos complementares | h | 0.1785 | 1 | 0 | 20.68 | 0 | 3.69
88267 | Encanador ou bombeiro hidráulico com encargos complementares | h | 0.5439 | 1 | 0 | 25.04 | 0 | 13.61
91693 | Serra circular de bancada com motor elétrico potência de 5hp, com coifa para disco 10" - chi diurno. af_08/2015 | chi | 0.1385 | 1 | 0 | 28.9 | 0 | 4
91692 | Serra circular de bancada com motor elétrico potência de 5hp, com coifa para disco 10" - chp diurno. af_08/2015 | chp | 0.0567 | 1 | 0 | 30.46 | 0 | 1.72
[7 empty] | Custo Unitário | 28.18
[7 empty] | BDI | 23.53
[7 empty] | Preço Unitário | 34.81
1301001063 - Tubo pvc soldável água fria DN 40mm, inclusive conexões - fornecimento e instalação ( m )
Sistema: Boletim AGESUL Civil sem Desoneração - 01/06/2025
Utilizado no(s) item(ns) 14.01.03
Código | Descrição | Unidade | Quantidade | Utilização Operativa | Utilização Improdutiva | Valor Operativo | Valor Improdutivo | Valor Item
122 | Adesivo plastico para pvc, frasco com *850* gr | un | 0.0011 | 1 | 0 | 76.56 | 0 | 0.08
20083 | Solucao preparadora / limpadora para pvc, frasco com 1000 cm3 | un | 0.0005 | 1 | 0 | 86.73 | 0 | 0.04
9874 | Tubo pvc, soldavel, de 40 mm, agua fria (nbr-5648) | m | 1.15 | 1 | 0 | 13.86 | 0 | 15.93
88248 | Auxiliar de Encanador ou bombeiro hidráulico com encargos complementares | h | 0.4915 | 1 | 0 | 20.68 | 0 | 10.16
88267 | Encanador ou bombeiro hidráulico com encargos complementares | h | 0.4915 | 1 | 0 | 25.04 | 0 | 12.3
[7 empty] | Custo Unitário | 38.51
[7 empty] | BDI | 23.53
[7 empty] | Preço Unitário | 47.57
1301001064 - Tubo pvc soldável água fria DN 50mm, inclusive conexões - fornecimento e instalação ( m )
Sistema: Boletim AGESUL Civil sem Desoneração - 01/06/2025
Utilizado no(s) item(ns) 14.01.04
Código | Descrição | Unidade | Quantidade | Utilização Operativa | Utilização Improdutiva | Valor Operativo | Valor Improdutivo | Valor Item
122 | Adesivo plastico para pvc, frasco com *850* gr | un | 0.0015 | 1 | 0 | 76.56 | 0 | 0.11
20083 | Solucao preparadora / limpadora para pvc, frasco com 1000 cm3 | un | 0.0007 | 1 | 0 | 86.73 | 0 | 0.06
9875 | Tubo pvc, soldavel, de 50 mm, agua fria (nbr-5648) | m | 1.15 | 1 | 0 | 15.2 | 0 | 17.48
88248 | Auxiliar de Encanador ou bombeiro hidráulico com encargos complementares | h | 0.6 | 1 | 0 | 20.68 | 0 | 12.4
88267 | Encanador ou bombeiro hidráulico com encargos complementares | h | 0.6 | 1 | 0 | 25.04 | 0 | 15.02
[7 empty] | Custo Unitário | 45.07
[7 empty] | BDI | 23.53
[7 empty] | Preço Unitário | 55.67
89366 - Joelho 90 graus com bucha de latão, pvc, soldável, dn 25mm, x 3/4 instalado em ramal ou sub-ramal de água - fornecimento e instalação. Af_06/2022 ( un )
Sistema: SINAPI sem Desoneração - 01/06/2025
Utilizado no(s) item(ns) 14.01.05
Código | Descrição | Unidade | Quantidade | Utilização Operativa | Utilização Improdutiva | Valor Operativo | Valor Improdutivo | Valor Item
122 | Adesivo plastico para pvc, frasco com *850* gr | un | 0.0059 | 1 | 0 | 76.56 | 0 | 0.45
3524 | Joelho PVC, soldável, com bucha de latão, 90 graus, 25 mm x 3/4", para água fria predial | un | 1 | 1 | 0 | 7.94 | 0 | 7.94
38383 | Lixa d'agua em folha, cor preta, grao 100 | un | 0.0338 | 1 | 0 | 3.08 | 0 | 0.1
20083 | Solucao preparadora / limpadora para pvc, frasco com 1000 cm3 | un | 0.007 | 1 | 0 | 86.73 | 0 | 0.6
88248 | Auxiliar de Encanador ou bombeiro hidráulico com encargos complementares | h | 0.1416 | 1 | 0 | 20.68 | 0 | 2.92
88267 | Encanador ou bombeiro hidráulico com encargos complementares | h | 0.1416 | 1 | 0 | 25.04 | 0 | 3.54
[7 empty] | Custo Unitário | 15.55
[7 empty] | BDI | 23.53
[7 empty] | Preço Unitário | 19.2
90373 - Joelho 90 graus com bucha de latão, pvc, soldável, dn 25mm, x 1/2 instalado em ramal ou sub-ramal de água - fornecimento e instalação. Af_06/2022 ( un )
Sistema: SINAPI sem Desoneração - 01/06/2025
Utilizado no(s) item(ns) 14.01.06
Código | Descrição | Unidade | Quantidade | Utilização Operativa | Utilização Improdutiva | Valor Operativo | Valor Improdutivo | Valor Item
122 | Adesivo plastico para pvc, frasco com *850* gr | un | 0.0059 | 1 | 0 | 76.56 | 0 | 0.45
20147 | Joelho PVC, soldável, com bucha de latão, 90 graus, 25 mm x 1/2", para água fria predial | un | 1 | 1 | 0 | 5.27 | 0 | 5.27
38383 | Lixa d'agua em folha, cor preta, grao 100 | un | 0.0315 | 1 | 0 | 3.08 | 0 | 0.09
20083 | Solucao preparadora / limpadora para pvc, frasco com 1000 cm3 | un | 0.007 | 1 | 0 | 86.73 | 0 | 0.6
88248 | Auxiliar de Encanador ou bombeiro hidráulico com encargos complementares | h | 0.1312 | 1 | 0 | 20.68 | 0 | 2.71
88267 | Encanador ou bombeiro hidráulico com encargos complementares | h | 0.1312 | 1 | 0 | 25.04 | 0 | 3.28
[7 empty] | Custo Unitário | 12.4
[7 empty] | BDI | 23.53
[7 empty] | Preço Unitário | 15.31
94703 - Adaptador com flange e anel de vedação, pvc, soldável, dn 25 mm x 3/4", instalado em reservação predial de água - fornecimento e instalação. Af_04/2024 ( un )
Sistema: SINAPI sem Desoneração - 01/06/2025
Utilizado no(s) item(ns) 14.01.07
Código | Descrição | Unidade | Quantidade | Utilização Operativa | Utilização Improdutiva | Valor Operativo | Valor Improdutivo | Valor Item
96 | Adaptador PVC soldável, com flange e anel de vedação, 25 mm x 3/4", para caixa d'água | un | 1 | 1 | 0 | 12.13 | 0 | 12.13
122 | Adesivo plastico para pvc, frasco com *850* gr | un | 0.0035 | 1 | 0 | 76.56 | 0 | 0.26
20083 | Solucao preparadora / limpadora para pvc, frasco com 1000 cm3 | un | 0.004 | 1 | 0 | 86.73 | 0 | 0.34
88248 | Auxiliar de Encanador ou bombeiro hidráulico com encargos complementares | h | 0.1338 | 1 | 0 | 20.68 | 0 | 2.76
88267 | Encanador ou bombeiro hidráulico com encargos complementares | h | 0.1338 | 1 | 0 | 25.04 | 0 | 3.35
[7 empty] | Custo Unitário | 18.84
[7 empty] | BDI | 23.53
[7 empty] | Preço Unitário | 23.27
94705 - Adaptador com flange e anel de vedação, pvc, soldável, dn 40 mm x 1 1/4", instalado em reservação predial de água - fornecimento e instalação. Af_04/2024 ( un )
Sistema: SINAPI sem Desoneração - 01/06/2025
Utilizado no(s) item(ns) 14.01.08
Código | Descrição | Unidade | Quantidade | Utilização Operativa | Utilização Improdutiva | Valor Operativo | Valor Improdutivo | Valor Item
98 | Adaptador PVC soldável, com flange e anel de vedação, 40 mm x 1 1/4", para caixa d'água | un | 1 | 1 | 0 | 27.32 | 0 | 27.32
122 | Adesivo plastico para pvc, frasco com *850* gr | un | 0.0059 | 1 | 0 | 76.56 | 0 | 0.45
38383 | Lixa d'agua em folha, cor preta, grao 100 | un | 0.0056 | 1 | 0 | 3.08 | 0 | 0.01
20083 | Solucao preparadora / limpadora para pvc, frasco com 1000 cm3 | un | 0.007 | 1 | 0 | 86.73 | 0 | 0.6
88248 | Auxiliar de Encanador ou bombeiro hidráulico com encargos complementares | h | 0.1418 | 1 | 0 | 20.68 | 0 | 2.93
88267 | Encanador ou bombeiro hidráulico com encargos complementares | h | 0.1418 | 1 | 0 | 25.04 | 0 | 3.55
[7 empty] | Custo Unitário | 34.86
[7 empty] | BDI | 23.53
[7 empty] | Preço Unitário | 43.06
94707 - Adaptador com flange e anel de vedação, pvc, soldável, dn 60 mm x 2", instalado em reservação predial de água - fornecimento e instalação. Af_04/2024 ( un )
Sistema: SINAPI sem Desoneração - 01/06/2025
Utilizado no(s) item(ns) 14.01.09
Código | Descrição | Unidade | Quantidade | Utilização Operativa | Utilização Improdutiva | Valor Operativo | Valor Improdutivo | Valor Item
100 | Adaptador pvc, soldavel, com flanges e anel de vedacao, 60 mm x 2", para caixa d'agua | un | 1 | 1 | 0 | 45.12 | 0 | 45.12
122 | Adesivo plastico para pvc, frasco com *850* gr | un | 0.0106 | 1 | 0 | 76.56 | 0 | 0.81
38383 | Lixa d'agua em folha, cor preta, grao 100 | un | 0.0105 | 1 | 0 | 3.08 | 0 | 0.03
20083 | Solucao preparadora / limpadora para pvc, frasco com 1000 cm3 | un | 0.015 | 1 | 0 | 86.73 | 0 | 1.3
88248 | Auxiliar de Encanador ou bombeiro hidráulico com encargos complementares | h | 0.1525 | 1 | 0 | 20.68 | 0 | 3.15
88267 | Encanador ou bombeiro hidráulico com encargos complementares | h | 0.1525 | 1 | 0 | 25.04 | 0 | 3.81
[7 empty] | Custo Unitário | 54.22
[7 empty] | BDI | 23.53
[7 empty] | Preço Unitário | 66.97
89383 - Adaptador curto com bolsa e rosca para registro, pvc, soldável, dn 25mm x 3/4 , instalado em ramal ou sub-ramal de água - fornecimento e instalação. Af_06/2022 ( un )
Sistema: SINAPI sem Desoneração - 01/06/2025
Utilizado no(s) item(ns) 14.01.10
Código | Descrição | Unidade | Quantidade | Utilização Operativa | Utilização Improdutiva | Valor Operativo | Valor Improdutivo | Valor Item
65 | Adaptador PVC soldável curto com bolsa e rosca, 25 mm x 3/4", para água fria | un | 1 | 1 | 0 | 0.88 | 0 | 0.88
122 | Adesivo plastico para pvc, frasco com *850* gr | un | 0.0059 | 1 | 0 | 76.56 | 0 | 0.45
38383 | Lixa d'agua em folha, cor preta, grao 100 | un | 0.0315 | 1 | 0 | 3.08 | 0 | 0.09
20083 | Solucao preparadora / limpadora para pvc, frasco com 1000 cm3 | un | 0.007 | 1 | 0 | 86.73 | 0 | 0.6
88248 | Auxiliar de Encanador ou bombeiro hidráulico com encargos complementares | h | 0.0944 | 1 | 0 | 20.68 | 0 | 1.95
88267 | Encanador ou bombeiro hidráulico com encargos complementares | h | 0.0944 | 1 | 0 | 25.04 | 0 | 2.36
[7 empty] | Custo Unitário | 6.33
[7 empty] | BDI | 23.53
[7 empty] | Preço Unitário | 7.81
89436 - Adaptador curto com bolsa e rosca para registro, pvc, soldável, dn 32mm x 1 , instalado em ramal de distribuição de água - fornecimento e instalação. Af_06/2022 ( un )
Sistema: SINAPI sem Desoneração - 01/06/2025
Utilizado no(s) item(ns) 14.01.11
Código | Descrição | Unidade | Quantidade | Utilização Operativa | Utilização Improdutiva | Valor Operativo | Valor Improdutivo | Valor Item
108 | Adaptador PVC soldável curto com bolsa e rosca, 32 mm x 1", para água fria | un | 1 | 1 | 0 | 1.76 | 0 | 1.76
122 | Adesivo plastico para pvc, frasco com *850* gr | un | 0.0082 | 1 | 0 | 76.56 | 0 | 0.62
38383 | Lixa d'agua em folha, cor preta, grao 100 | un | 0.0331 | 1 | 0 | 3.08 | 0 | 0.1
20083 | Solucao preparadora / limpadora para pvc, frasco com 1000 cm3 | un | 0.0095 | 1 | 0 | 86.73 | 0 | 0.82
88248 | Auxiliar de Encanador ou bombeiro hidráulico com encargos complementares | h | 0.0994 | 1 | 0 | 20.68 | 0 | 2.05
88267 | Encanador ou bombeiro hidráulico com encargos complementares | h | 0.0994 | 1 | 0 | 25.04 | 0 | 2.48
[7 empty] | Custo Unitário | 7.83
[7 empty] | BDI | 23.53
[7 empty] | Preço Unitário | 9.67
89596 - Adaptador curto com bolsa e rosca para registro, pvc, soldável, dn 50mm x 1.1/2 , instalado em prumada de água - fornecimento e instalação. Af_06/2022 ( un )
Sistema: SINAPI sem Desoneração - 01/06/2025
Utilizado no(s) item(ns) 14.01.12
Código | Descrição | Unidade | Quantidade | Utilização Operativa | Utilização Improdutiva | Valor Operativo | Valor Improdutivo | Valor Item
112 | Adaptador PVC soldável curto com bolsa e rosca, 50 mm x1 1/2", para água fria | un | 1 | 1 | 0 | 4.39 | 0 | 4.39
122 | Adesivo plastico para pvc, frasco com *850* gr | un | 0.0129 | 1 | 0 | 76.56 | 0 | 0.98
38383 | Lixa d'agua em folha, cor preta, grao 100 | un | 0.0161 | 1 | 0 | 3.08 | 0 | 0.04
20083 | Solucao preparadora / limpadora para pvc, frasco com 1000 cm3 | un | 0.0165 | 1 | 0 | 86.73 | 0 | 1.43
88248 | Auxiliar de Encanador ou bombeiro hidráulico com encargos complementares | h | 0.0735 | 1 | 0 | 20.68 | 0 | 1.51
88267 | Encanador ou bombeiro hidráulico com encargos complementares | h | 0.0735 | 1 | 0 | 25.04 | 0 | 1.84
[7 empty] | Custo Unitário | 10.19
[7 empty] | BDI | 23.53
[7 empty] | Preço Unitário | 12.58
102608 - Caixa d´água em polietileno, 1500 litros - fornecimento e instalação. Af_06/2021 ( un )
Sistema: SINAPI sem Desoneração - 01/06/2025
Utilizado no(s) item(ns) 14.01.13
Código | Descrição | Unidade | Quantidade | Utilização Operativa | Utilização Improdutiva | Valor Operativo | Valor Improdutivo | Valor Item
34639 | Caixa d'agua / reservatorio em polietileno, 1500 litros, com tampa | un | 1 | 1 | 0 | 1094.31 | 0 | 1094.31
88248 | Auxiliar de Encanador ou bombeiro hidráulico com encargos complementares | h | 0.2008 | 1 | 0 | 20.68 | 0 | 4.15
88267 | Encanador ou bombeiro hidráulico com encargos complementares | h | 0.2008 | 1 | 0 | 25.04 | 0 | 5.02
[7 empty] | Custo Unitário | 1103.48
[7 empty] | BDI | 23.53
[7 empty] | Preço Unitário | 1363.12
94797 - Torneira de boia para caixa d'água, roscável, 1" - fornecimento e instalação. Af_08/2021 ( un )
Sistema: SINAPI sem Desoneração - 01/06/2025
Utilizado no(s) item(ns) 14.01.14
Código | Descrição | Unidade | Quantidade | Utilização Operativa | Utilização Improdutiva | Valor Operativo | Valor Improdutivo | Valor Item
3148 | Fita veda rosca, em ptfe, rolo de 18 mm x 50 m (l x c) | un | 0.0066 | 1 | 0 | 18.44 | 0 | 0.12
11825 | Torneira de boia convencional para caixa d'agua, 1", agua fria, com haste e torneira metalicos e balao plastico | un | 1 | 1 | 0 | 77.53 | 0 | 77.53
88248 | Auxiliar de Encanador ou bombeiro hidráulico com encargos complementares | h | 0.2565 | 1 | 0 | 20.68 | 0 | 5.3
88267 | Encanador ou bombeiro hidráulico com encargos complementares | h | 0.2565 | 1 | 0 | 25.04 | 0 | 6.42
[7 empty] | Custo Unitário | 89.37
[7 empty] | BDI | 23.53
[7 empty] | Preço Unitário | 110.39
1301002030 - Papeleira plástica tipo dispenser para papel higiênico rolão - fornecimento e instalação ( un )
Sistema: Boletim AGESUL Civil sem Desoneração - 01/06/2025
Utilizado no(s) item(ns) 14.02.01
Código | Descrição | Unidade | Quantidade | Utilização Operativa | Utilização Improdutiva | Valor Operativo | Valor Improdutivo | Valor Item
37400 | Papeleira plástica tipo dispenser para papel higiênico rolão | un | 1 | 1 | 0 | 52.99 | 0 | 52.99
88267 | Encanador ou bombeiro hidráulico com encargos complementares | h | 0.3162 | 1 | 0 | 25.04 | 0 | 7.91
88316 | Servente com encargos complementares | h | 0.0996 | 1 | 0 | 20.74 | 0 | 2.06
[7 empty] | Custo Unitário | 62.96
[7 empty] | BDI | 23.53
[7 empty] | Preço Unitário | 77.77
86909 - Torneira cromada tubo móvel, de mesa, 1/2" ou 3/4", para pia de cozinha, padrão alto - fornecimento e instalação. Af_01/2020 ( un )
Sistema: SINAPI sem Desoneração - 01/06/2025
Utilizado no(s) item(ns) 14.02.02
Código | Descrição | Unidade | Quantidade | Utilização Operativa | Utilização Improdutiva | Valor Operativo | Valor Improdutivo | Valor Item
3146 | Fita veda rosca, em ptfe, rolo de 18 mm x 10 m (l x c) | un | 0.021 | 1 | 0 | 5 | 0 | 0.1
11772 | Torneira metalica cromada, de mesa/bancada, para cozinha, bica movel, com arejador, 1/2" ou 3/4" | un | 1 | 1 | 0 | 132.64 | 0 | 132.64
88267 | Encanador ou bombeiro hidráulico com encargos complementares | h | 0.1667 | 1 | 0 | 25.04 | 0 | 4.17
88316 | Servente com encargos complementares | h | 0.0525 | 1 | 0 | 20.74 | 0 | 1.08
[7 empty] | Custo Unitário | 137.99
[7 empty] | BDI | 23.53
[7 empty] | Preço Unitário | 170.45
89987 - Registro de gaveta bruto, latão, roscável, 3/4", com acabamento e canopla cromados - fornecimento e instalação. Af_08/2021 ( un )
Sistema: SINAPI sem Desoneração - 01/06/2025
Utilizado no(s) item(ns) 14.02.03
Código | Descrição | Unidade | Quantidade | Utilização Operativa | Utilização Improdutiva | Valor Operativo | Valor Improdutivo | Valor Item
3148 | Fita veda rosca, em ptfe, rolo de 18 mm x 50 m (l x c) | un | 0.0106 | 1 | 0 | 18.44 | 0 | 0.19
6005 | Registro gaveta com acabamento e canopla cromados, simples, bitola 3/4" | un | 1 | 1 | 0 | 62 | 0 | 62
88248 | Auxiliar de Encanador ou bombeiro hidráulico com encargos complementares | h | 0.2212 | 1 | 0 | 20.68 | 0 | 4.57
88267 | Encanador ou bombeiro hidráulico com encargos complementares | h | 0.2212 | 1 | 0 | 25.04 | 0 | 5.53
[7 empty] | Custo Unitário | 72.29
[7 empty] | BDI | 23.53
[7 empty] | Preço Unitário | 89.29
94498 - Registro de gaveta bruto, latão, roscável, 2" - fornecimento e instalação. Af_08/2021 ( un )
Sistema: SINAPI sem Desoneração - 01/06/2025
Utilizado no(s) item(ns) 14.02.04
Código | Descrição | Unidade | Quantidade | Utilização Operativa | Utilização Improdutiva | Valor Operativo | Valor Improdutivo | Valor Item
3148 | Fita veda rosca, em ptfe, rolo de 18 mm x 50 m (l x c) | un | 0.024 | 1 | 0 | 18.44 | 0 | 0.44
6028 | Registro gaveta bruto em latao forjado, bitola 2" | un | 1 | 1 | 0 | 96.14 | 0 | 96.14
88248 | Auxiliar de Encanador ou bombeiro hidráulico com encargos complementares | h | 0.3398 | 1 | 0 | 20.68 | 0 | 7.02
88267 | Encanador ou bombeiro hidráulico com encargos complementares | h | 0.3398 | 1 | 0 | 25.04 | 0 | 8.5
[7 empty] | Custo Unitário | 112.1
[7 empty] | BDI | 23.53
[7 empty] | Preço Unitário | 138.47
99635 - Válvula de descarga metálica, base 1 1/2", acabamento metalico cromado - fornecimento e instalação. Af_08/2021 ( un )
Sistema: SINAPI sem Desoneração - 01/06/2025
Utilizado no(s) item(ns) 14.03.01
Código | Descrição | Unidade | Quantidade | Utilização Operativa | Utilização Improdutiva | Valor Operativo | Valor Improdutivo | Valor Item
3148 | Fita veda rosca, em ptfe, rolo de 18 mm x 50 m (l x c) | un | 0.0192 | 1 | 0 | 18.44 | 0 | 0.35
10228 | Válvula de descarga metálica, base 1 1/2" e acabamento metálico cromado | un | 1 | 1 | 0 | 189.39 | 0 | 189.39
88248 | Auxiliar de Encanador ou bombeiro hidráulico com encargos complementares | h | 0.9249 | 1 | 0 | 20.68 | 0 | 19.12
88267 | Encanador ou bombeiro hidráulico com encargos complementares | h | 0.9249 | 1 | 0 | 25.04 | 0 | 23.15
[7 empty] | Custo Unitário | 232.01
[7 empty] | BDI | 23.53
[7 empty] | Preço Unitário | 286.6
1301004012 - Tubo de descarga de PVC, para válvula de descarga (tubo ponta azul) ( un )
Sistema: Boletim AGESUL Civil sem Desoneração - 01/06/2025
Utilizado no(s) item(ns) 14.03.02
Código | Descrição | Unidade | Quantidade | Utilização Operativa | Utilização Improdutiva | Valor Operativo | Valor Improdutivo | Valor Item
2575 | Tubo ponta azul para válvula de descarga 11/2" | un | 1 | 1 | 0 | 10.29 | 0 | 10.29
88248 | Auxiliar de Encanador ou bombeiro hidráulico com encargos complementares | h | 0.3 | 1 | 0 | 20.68 | 0 | 6.2
88267 | Encanador ou bombeiro hidráulico com encargos complementares | h | 0.3 | 1 | 0 | 25.04 | 0 | 7.51
[7 empty] | Custo Unitário | 24
[7 empty] | BDI | 23.53
[7 empty] | Preço Unitário | 29.64
86936 - Cuba de embutir de aço inoxidável média, incluso válvula tipo americana e sifão tipo garrafa em metal cromado - fornecimento e instalação. Af_01/2020 ( un )
Sistema: SINAPI sem Desoneração - 01/06/2025
Utilizado no(s) item(ns) 14.03.03
Código | Descrição | Unidade | Quantidade | Utilização Operativa | Utilização Improdutiva | Valor Operativo | Valor Improdutivo | Valor Item
86900 | Cuba de embutir retangular de aço inoxidável, 46 x 30 x 12 cm - fornecimento e instalação. Af_01/2020 | un | 1 | 1 | 0 | 211.38 | 0 | 211.38
86881 | Sifão do tipo garrafa em metal cromado 1 x 1.1/2" - fornecimento e instalação. Af_01/2020 | un | 1 | 1 | 0 | 342.28 | 0 | 342.28
86878 | Válvula em metal cromado tipo americana 3.1/2" x 1.1/2" para pia - fornecimento e instalação. Af_01/2020 | un | 1 | 1 | 0 | 119.62 | 0 | 119.62
[7 empty] | Custo Unitário | 673.28
[7 empty] | BDI | 23.53
[7 empty] | Preço Unitário | 831.7
1301004064 - Toalheiro plástico tipo dispenser para papel toalha interfolhado ( un )
Sistema: Boletim AGESUL Civil sem Desoneração - 01/06/2025
Utilizado no(s) item(ns) 14.03.04
Código | Descrição | Unidade | Quantidade | Utilização Operativa | Utilização Improdutiva | Valor Operativo | Valor Improdutivo | Valor Item
37401 | Toalheiro plástico tipo dispenser para papel toalha interfolhado | un | 1 | 1 | 0 | 52.99 | 0 | 52.99
88267 | Encanador ou bombeiro hidráulico com encargos complementares | h | 0.3162 | 1 | 0 | 25.04 | 0 | 7.91
88316 | Servente com encargos complementares | h | 0.0996 | 1 | 0 | 20.74 | 0 | 2.06
[7 empty] | Custo Unitário | 62.96
[7 empty] | BDI | 23.53
[7 empty] | Preço Unitário | 77.77
95547 - Saboneteira plástica tipo dispenser para sabonete líquido com reservatório 800 a 1500 ml, incluso fixação. Af_01/2020 ( un )
Sistema: SINAPI sem Desoneração - 01/06/2025
Utilizado no(s) item(ns) 14.03.05
Código | Descrição | Unidade | Quantidade | Utilização Operativa | Utilização Improdutiva | Valor Operativo | Valor Improdutivo | Valor Item
11758 | Saboneteira plástica tipo dispenser para sabonete líquido com reservatório 800 a 1500 ml | un | 1 | 1 | 0 | 50.9 | 0 | 50.9
88267 | Encanador ou bombeiro hidráulico com encargos complementares | h | 0.3162 | 1 | 0 | 25.04 | 0 | 7.91
88316 | Servente com encargos complementares | h | 0.0996 | 1 | 0 | 20.74 | 0 | 2.06
[7 empty] | Custo Unitário | 60.87
[7 empty] | BDI | 23.53
[7 empty] | Preço Unitário | 75.19
1301005000 - Tubo PVC esgoto predial DN 40mm, inclusive conexões - fornecimento e instalação ( m )
Sistema: Boletim AGESUL Civil sem Desoneração - 01/06/2025
Utilizado no(s) item(ns) 14.04.01
Código | Descrição | Unidade | Quantidade | Utilização Operativa | Utilização Improdutiva | Valor Operativo | Valor Improdutivo | Valor Item
122 | Adesivo plastico para pvc, frasco com *850* gr | un | 0.005 | 1 | 0 | 76.56 | 0 | 0.38
20083 | Solucao preparadora / limpadora para pvc, frasco com 1000 cm3 | un | 0.0075 | 1 | 0 | 86.73 | 0 | 0.65
9835 | Tubo PVC série normal, DN 40 mm, para esgoto predial (NBR 5688) | m | 1.15 | 1 | 0 | 6.68 | 0 | 7.68
88248 | Auxiliar de Encanador ou bombeiro hidráulico com encargos complementares | h | 0.48 | 1 | 0 | 20.68 | 0 | 9.92
88267 | Encanador ou bombeiro hidráulico com encargos complementares | h | 0.48 | 1 | 0 | 25.04 | 0 | 12.01
[7 empty] | Custo Unitário | 30.64
[7 empty] | BDI | 23.53
[7 empty] | Preço Unitário | 37.84
1301005001 - Tubo PVC esgoto predial DN 50mm, inclusive conexões - fornecimento e instalação ( m )
Sistema: Boletim AGESUL Civil sem Desoneração - 01/06/2025
Utilizado no(s) item(ns) 14.04.02
Código | Descrição | Unidade | Quantidade | Utilização Operativa | Utilização Improdutiva | Valor Operativo | Valor Improdutivo | Valor Item
122 | Adesivo plastico para pvc, frasco com *850* gr | un | 0.0025 | 1 | 0 | 76.56 | 0 | 0.19
20083 | Solucao preparadora / limpadora para pvc, frasco com 1000 cm3 | un | 0.0037 | 1 | 0 | 86.73 | 0 | 0.32
9838 | Tubo PVC série normal, DN 50 mm, para esgoto predial (NBR 5688) | m | 1.15 | 1 | 0 | 11.03 | 0 | 12.68
88248 | Auxiliar de Encanador ou bombeiro hidráulico com encargos complementares | h | 0.6 | 1 | 0 | 20.68 | 0 | 12.4
88267 | Encanador ou bombeiro hidráulico com encargos complementares | h | 0.6 | 1 | 0 | 25.04 | 0 | 15.02
[7 empty] | Custo Unitário | 40.61
[7 empty] | BDI | 23.53
[7 empty] | Preço Unitário | 50.16
1301005003 - Tubo PVC esgoto predial DN 100mm, inclusive conexões - fornecimento e instalação ( m )
Sistema: Boletim AGESUL Civil sem Desoneração - 01/06/2025
Utilizado no(s) item(ns) 14.04.03
Código | Descrição | Unidade | Quantidade | Utilização Operativa | Utilização Improdutiva | Valor Operativo | Valor Improdutivo | Valor Item
122 | Adesivo plastico para pvc, frasco com *850* gr | un | 0.0083 | 1 | 0 | 76.56 | 0 | 0.63
20083 | Solucao preparadora / limpadora para pvc, frasco com 1000 cm3 | un | 0.013 | 1 | 0 | 86.73 | 0 | 1.12
9836 | Tubo PVC série normal, DN 100 mm, para esgoto predial (NBR 5688) | m | 1.15 | 1 | 0 | 15.29 | 0 | 17.58
88248 | Auxiliar de Encanador ou bombeiro hidráulico com encargos complementares | h | 1.04 | 1 | 0 | 20.68 | 0 | 21.5
88267 | Encanador ou bombeiro hidráulico com encargos complementares | h | 1.04 | 1 | 0 | 25.04 | 0 | 26.04
[7 empty] | Custo Unitário | 66.87
[7 empty] | BDI | 23.53
[7 empty] | Preço Unitário | 82.6
1301005007 - Escavação (manual) de valas, para assentamento de tubos, com diâmetros de (100 a 150)mm ( m )
Sistema: Boletim AGESUL Civil sem Desoneração - 01/06/2025
Utilizado no(s) item(ns) 14.04.04
Código | Descrição | Unidade | Quantidade | Utilização Operativa | Utilização Improdutiva | Valor Operativo | Valor Improdutivo | Valor Item
88316 | Servente com encargos complementares | h | 0.273 | 1 | 0 | 20.74 | 0 | 5.66
[7 empty] | Custo Unitário | 5.66
[7 empty] | BDI | 23.53
[7 empty] | Preço Unitário | 6.99
1301005008 - Reaterro (manual) de valas ( m )
Sistema: Boletim AGESUL Civil sem Desoneração - 01/06/2025
Utilizado no(s) item(ns) 14.04.05
Código | Descrição | Unidade | Quantidade | Utilização Operativa | Utilização Improdutiva | Valor Operativo | Valor Improdutivo | Valor Item
88316 | Servente com encargos complementares | h | 0.267 | 1 | 0 | 20.74 | 0 | 5.53
[7 empty] | Custo Unitário | 5.53
[7 empty] | BDI | 23.53
[7 empty] | Preço Unitário | 6.83
1301005159 - Caixa sifonada (Tigre, Fortilit ou similar) com porta grelha de PVC nas dimensões de (150 x 150 x 50)mm ( un )
Sistema: Boletim AGESUL Civil sem Desoneração - 01/06/2025
Utilizado no(s) item(ns) 14.04.06
Código | Descrição | Unidade | Quantidade | Utilização Operativa | Utilização Improdutiva | Valor Operativo | Valor Improdutivo | Valor Item
122 | Adesivo plastico para pvc, frasco com *850* gr | un | 0.0148 | 1 | 0 | 76.56 | 0 | 1.13
296 | Anel borracha para tubo esgoto predial, dn 50 mm (nbr 5688) | un | 1 | 1 | 0 | 1.69 | 0 | 1.69
11717 | Caixa sifonada, pvc, 150 x 150 x 50 mm, com grelha redonda, branca | un | 1 | 1 | 0 | 52.92 | 0 | 52.92
3767 | Lixa em folha para parede ou madeira, numero 120, cor vermelha | un | 0.057 | 1 | 0 | 1.21 | 0 | 0.06
20078 | Pasta lubrificante para tubos e conexoes com junta elastica, embalagem de *400* gr (uso em pvc, aco, polietileno e outros) | un | 0.03 | 1 | 0 | 31.59 | 0 | 0.94
20083 | Solucao preparadora / limpadora para pvc, frasco com 1000 cm3 | un | 0.0225 | 1 | 0 | 86.73 | 0 | 1.95
88248 | Auxiliar de Encanador ou bombeiro hidráulico com encargos complementares | h | 0.38 | 1 | 0 | 20.68 | 0 | 7.85
88267 | Encanador ou bombeiro hidráulico com encargos complementares | h | 0.38 | 1 | 0 | 25.04 | 0 | 9.51
[7 empty] | Custo Unitário | 76.05
[7 empty] | BDI | 23.53
[7 empty] | Preço Unitário | 93.94
1301005220 - Caixa de gordura - anexo H.S.-053 (E) ( un )
Sistema: Boletim AGESUL Civil sem Desoneração - 01/06/2025
Utilizado no(s) item(ns) 14.04.07
Código | Descrição | Unidade | Quantidade | Utilização Operativa | Utilização Improdutiva | Valor Operativo | Valor Improdutivo | Valor Item
43059 | Aço ca-60, 4,2 mm, ou 5,0 mm, ou 6,0 mm, ou 7,0 mm, vergalhão | kg | 5.9617 | 1 | 0 | 7.83 | 0 | 46.68
123 | Aditivo impermeabilizante de pega normal para argamassas e concretos sem armação, liquido e isento de cloretos | l | 1.1503 | 1 | 0 | 7.26 | 0 | 8.35
43132 | Arame recozido 16 bwg, d = 1,65 mm (0,016 kg/m) ou 18 bwg, d = 1,25 mm (0,01 kg/m) | kg | 0.1083 | 1 | 0 | 19.43 | 0 | 2.1
367 | Areia grossa - posto jazida/fornecedor (retirado na jazida, sem transporte) | m³ | 0.0391 | 1 | 0 | 85.09 | 0 | 3.32
370 | Areia média - posto jazida/fornecedor (retirado na jazida, sem transporte) | m³ | 0.422 | 1 | 0 | 84 | 0 | 35.44
1106 | Cal hidratada CH-I para argamassas | kg | 7.3382 | 1 | 0 | 1.23 | 0 | 9.02
1379 | Cimento Portland composto CP II-32 | kg | 99.5762 | 1 | 0 | 0.8 | 0 | 79.66
4721 | Pedra britada n. 1 (9,5 a 19 mm) posto pedreira/fornecedor, sem frete | m³ | 0.0769 | 1 | 0 | 98.88 | 0 | 7.6
4718 | Pedra britada n. 2 (19 a 38 mm) posto pedreira/fornecedor, sem frete | m³ | 0.064 | 1 | 0 | 99.4 | 0 | 6.36
5061 | Prego de aço polido com cabeça 18 x 27 (2 1/2 x 10) | kg | 0.3202 | 1 | 0 | 19.9 | 0 | 6.37
4509 | Sarrafo *2,5 x 10* cm em pinus, mista ou equivalente da regiao - bruta | m | 3.7359 | 1 | 0 | 3.52 | 0 | 13.15
6189 | Tabua nao aparelhada *2,5 x 30* cm, em macaranduba/massaranduba, angelim ou equivalente da regiao - bruta | m | 3.9137 | 1 | 0 | 28.25 | 0 | 110.56
8002 | Tampa de ferro fundido (50 x 50)cm com a inscrição "esgoto" | un | 1 | 1 | 0 | 354.25 | 0 | 354.25
7258 | Tijolo ceramico macico comum de *5 x 10 x 20* cm (l x a x c) | un | 241.92 | 1 | 0 | 0.67 | 0 | 162.08
88239 | Ajudante de Carpinteiro com encargos complementares | h | 2.7752 | 1 | 0 | 21.06 | 0 | 58.44
88245 | Armador com encargos complementares | h | 0.5419 | 1 | 0 | 25.57 | 0 | 13.85
88830 | Betoneira capacidade nominal de 400 l, capacidade de mistura 280 l, motor elétrico trifásico potência de 2 cv, sem carregador - chp diurno. Af_05/2023 | chp | 0.1196 | 1 | 0 | 2.07 | 0 | 0.24
88262 | Carpinteiro de formas com encargos complementares | h | 2.7752 | 1 | 0 | 25.35 | 0 | 70.35
88309 | Pedreiro com encargos complementares | h | 9.0327 | 1 | 0 | 25.75 | 0 | 232.59
88316 | Servente com encargos complementares | h | 22.3807 | 1 | 0 | 20.74 | 0 | 464.17
[7 empty] | Custo Unitário | 1684.58
[7 empty] | BDI | 23.53
[7 empty] | Preço Unitário | 2080.96
1301006052 - Tubo de PVC rígido, (da Tigre, Fortilit ou similar), no(s) diâmetro(s):- 100 mm ( m )
Sistema: Boletim AGESUL Civil sem Desoneração - 01/06/2025
Utilizado no(s) item(ns) 14.05.01
Código | Descrição | Unidade | Quantidade | Utilização Operativa | Utilização Improdutiva | Valor Operativo | Valor Improdutivo | Valor Item
122 | Adesivo plastico para pvc, frasco com *850* gr | un | 0.0025 | 1 | 0 | 76.56 | 0 | 0.19
20083 | Solucao preparadora / limpadora para pvc, frasco com 1000 cm3 | un | 0.0012 | 1 | 0 | 86.73 | 0 | 0.1
36365 | Tubo coletor de esgoto PVC, JEI, DN 100 mm (NBR 7362) | m | 1.01 | 1 | 0 | 41.18 | 0 | 41.59
88248 | Auxiliar de Encanador ou bombeiro hidráulico com encargos complementares | h | 0.52 | 1 | 0 | 20.68 | 0 | 10.75
88267 | Encanador ou bombeiro hidráulico com encargos complementares | h | 0.52 | 1 | 0 | 25.04 | 0 | 13.02
[7 empty] | Custo Unitário | 65.65
[7 empty] | BDI | 23.53
[7 empty] | Preço Unitário | 81.09
1301006094 - Grelha em ferro removível, contorno em ferro cantoneira de 3/4" x 1/8" e ferro perfil laminado "T" 3/4" x 1/8", módulo (0,40 x 1,00)m, inclusive fundo anticorrosivo - anexo H-090 ( m )
Sistema: Boletim AGESUL Civil sem Desoneração - 01/06/2025
Utilizado no(s) item(ns) 14.05.02
Código | Descrição | Unidade | Quantidade | Utilização Operativa | Utilização Improdutiva | Valor Operativo | Valor Improdutivo | Valor Item
370 | Areia média - posto jazida/fornecedor (retirado na jazida, sem transporte) | m³ | 0.012 | 1 | 0 | 84 | 0 | 1
7519 | Cantoneira de abas iguais laminadas 3/4"x1/8" Pauli 5,22kg-6m (cod.2447) | br | 0.504 | 1 | 0 | 50.4 | 0 | 25.4
7520 | Cantoneira de abas iguais laminadas 7/8"x1/8" Pauli 6,24kg-6m (cod.2460) | br | 0.5134 | 1 | 0 | 59.9 | 0 | 30.75
1379 | Cimento Portland composto CP II-32 | kg | 3.65 | 1 | 0 | 0.8 | 0 | 2.92
10999 | Eletrodo revestido AWS - E6013, diâmetro igual a 4,00 mm | kg | 0.5702 | 1 | 0 | 31.97 | 0 | 18.22
7307 | Fundo anticorrosivo para metais ferrosos (zarcão) | l | 0.0406 | 1 | 0 | 41.35 | 0 | 1.67
7515 | Perfil laminado "T" 3/4"x1/8" Pauli 5,16kg (cod.4682) | br | 2.0591 | 1 | 0 | 58.9 | 0 | 121.28
88243 | Ajudante especializado com encargos complementares | h | 0.7614 | 1 | 0 | 21.61 | 0 | 16.45
88251 | Auxiliar de Serralheiro com encargos complementares | h | 1.1845 | 1 | 0 | 21.24 | 0 | 25.15
83766 | Grupo de soldagem com gerador a diesel 60 CV para solda elétrica, sobre 04 rodas, com motor 4 cilindros 600 A - chi diurno. af_02/2016 | chi | 0.1133 | 1 | 0 | 40.8 | 0 | 4.62
83765 | Grupo de soldagem com gerador a diesel 60 CV para solda elétrica, sobre 04 rodas, com motor 4 cilindros 600 A - chp diurno. af_02/2016 | chp | 0.6464 | 1 | 0 | 100.23 | 0 | 64.78
88309 | Pedreiro com encargos complementares | h | 0.5 | 1 | 0 | 25.75 | 0 | 12.87
88310 | Pintor com encargos complementares | h | 0.0676 | 1 | 0 | 27.44 | 0 | 1.85
88315 | Serralheiro com encargos complementares | h | 1.1845 | 1 | 0 | 26.02 | 0 | 30.82
88316 | Servente com encargos complementares | h | 0.5507 | 1 | 0 | 20.74 | 0 | 11.42
88317 | Soldador com encargos complementares | h | 0.7614 | 1 | 0 | 26.51 | 0 | 20.18
[7 empty] | Custo Unitário | 389.38
[7 empty] | BDI | 23.53
[7 empty] | Preço Unitário | 481
1301006095 - Canaleta a céu aberto em alvenaria de tijolo maciço de 1/2 vez com largura de 30CM e profundidade de 30CM - ANEXO H.S.-087 (A.P.) ( m )
Sistema: Boletim AGESUL Civil sem Desoneração - 01/06/2025
Utilizado no(s) item(ns) 14.05.03
Código | Descrição | Unidade | Quantidade | Utilização Operativa | Utilização Improdutiva | Valor Operativo | Valor Improdutivo | Valor Item
101159 | Alvenaria de vedação de blocos cerâmicos maciços de 5x10x20cm (espessura 10cm) e argamassa de assentamento com preparo em betoneira. Af_05/2020 | m² | 0.618 | 1 | 0 | 135.71 | 0 | 83.86
94963 | Concreto fck = 15mpa, traço 1:3,4:3,5 (em massa seca de cimento/ areia média/ brita 1) - preparo mecânico com betoneira 400 l. Af_05/2021 | m³ | 0.036 | 1 | 0 | 431.21 | 0 | 15.52
87775 | Emboço ou massa única em argamassa traço 1:2:8, preparo mecânico com betoneira 400 l, aplicada manualmente em panos de fachada com presença de vãos, espessura de 25 mm. Af_08/2022 | m² | 1.263 | 1 | 0 | 52.34 | 0 | 66.1
0401001100 | Escavação de valas em solo de qualquer categoria, na(s) profundidade(s):- até 2,00 m (sem presença de água) | m³ | 0.324 | 1 | 0 | 82.96 | 0 | 26.87
0601003006 | Lançamento/aplicação manual de concreto em fundações | m³ | 0.036 | 1 | 0 | 136.24 | 0 | 4.9
0401001113 | Reaterro manual apiloado com soquete | m³ | 0.108 | 1 | 0 | 49.74 | 0 | 5.37
0401001109 | Regularização e compactação manual de terreno com soquete | m² | 0.6 | 1 | 0 | 31.11 | 0 | 18.66
[7 empty] | Custo Unitário | 221.28
[7 empty] | BDI | 23.53
[7 empty] | Preço Unitário | 273.34
101905 - Extintor de incêndio portátil com carga de água pressurizada de 10 l, classe a - fornecimento e instalação. Af_10/2020_pe ( un )
Sistema: SINAPI sem Desoneração - 01/06/2025
Utilizado no(s) item(ns) 15.01
Código | Descrição | Unidade | Quantidade | Utilização Operativa | Utilização Improdutiva | Valor Operativo | Valor Improdutivo | Valor Item
4350 | Bucha de nylon, diâmetro do furo 8 mm, comprimento 40 mm, com parafuso de rosca soberba, cabeça chata, fenda simples, 4,8 x 50 mm | un | 2 | 1 | 0 | 0.73 | 0 | 1.46
10886 | Extintor de incêndio portátil com carga de água pressurizada de 10 L, classe A | un | 1 | 1 | 0 | 197.51 | 0 | 197.51
88248 | Auxiliar de Encanador ou bombeiro hidráulico com encargos complementares | h | 0.4574 | 1 | 0 | 20.68 | 0 | 9.45
88267 | Encanador ou bombeiro hidráulico com encargos complementares | h | 0.4574 | 1 | 0 | 25.04 | 0 | 11.45
[7 empty] | Custo Unitário | 219.87
[7 empty] | BDI | 23.53
[7 empty] | Preço Unitário | 271.6
101908 - Extintor de incêndio portátil com carga de pqs de 4 kg, classe bc - fornecimento e instalação. Af_10/2020_pe ( un )
Sistema: SINAPI sem Desoneração - 01/06/2025
Utilizado no(s) item(ns) 15.02
Código | Descrição | Unidade | Quantidade | Utilização Operativa | Utilização Improdutiva | Valor Operativo | Valor Improdutivo | Valor Item
4350 | Bucha de nylon, diâmetro do furo 8 mm, comprimento 40 mm, com parafuso de rosca soberba, cabeça chata, fenda simples, 4,8 x 50 mm | un | 2 | 1 | 0 | 0.73 | 0 | 1.46
10891 | Extintor de incêndio portátil com carga de pó químico seco (PQS) de 4 kg, classe BC | un | 1 | 1 | 0 | 191 | 0 | 191
88248 | Auxiliar de Encanador ou bombeiro hidráulico com encargos complementares | h | 0.4574 | 1 | 0 | 20.68 | 0 | 9.45
88267 | Encanador ou bombeiro hidráulico com encargos complementares | h | 0.4574 | 1 | 0 | 25.04 | 0 | 11.45
[7 empty] | Custo Unitário | 213.36
[7 empty] | BDI | 23.53
[7 empty] | Preço Unitário | 263.56
1401000162 - Bloco autônomo de iluminação de emergência de aclaramento, sistema não permanente, lâmpada LED 500 lumens 5000K e bateria de 6V-4AH, REF. BLOKITO BLK 500 da Aureon ou similar ( cj )
Sistema: Boletim AGESUL Civil sem Desoneração - 01/06/2025
Utilizado no(s) item(ns) 15.03
Código | Descrição | Unidade | Quantidade | Utilização Operativa | Utilização Improdutiva | Valor Operativo | Valor Improdutivo | Valor Item
8480 | Bloco autonomo ilum. emerg. de aclaramento, sist. não permanente, LED 500 lumens 5000k e bateria de 6v-4ah, ref. Blokito BLK 500 da Aureon ou similar | cj | 1 | 1 | 0 | 204.3 | 0 | 204.3
88247 | Auxiliar de Eletricista com encargos complementares | h | 0.0748 | 1 | 0 | 21.65 | 0 | 1.61
88264 | Eletricista com encargos complementares | h | 0.1795 | 1 | 0 | 29.06 | 0 | 5.21
[7 empty] | Custo Unitário | 211.12
[7 empty] | BDI | 23.53
[7 empty] | Preço Unitário | 260.79
1401000170 - Placa de sinalização de orientação e salvamento, simbolo retangular, fundo verde, pictograma fotoluminescente, em pvc, 2mm anti-chamas, nas dimensões (13x26)cm ( un )
Sistema: Boletim AGESUL Civil sem Desoneração - 01/06/2025
Utilizado no(s) item(ns) 15.04
Código | Descrição | Unidade | Quantidade | Utilização Operativa | Utilização Improdutiva | Valor Operativo | Valor Improdutivo | Valor Item
37539 | Placa de sinalizacao de seguranca contra incendio, fotoluminescente, retangular, *13 x 26* cm, em pvc *2* mm anti-chamas (simbolos, cores e pictogramas conforme nbr 16820) | un | 1 | 1 | 0 | 21.9 | 0 | 21.9
88243 | Ajudante especializado com encargos complementares | h | 0.167 | 1 | 0 | 21.61 | 0 | 3.6
[7 empty] | Custo Unitário | 25.5
[7 empty] | BDI | 23.53
[7 empty] | Preço Unitário | 31.5
1401000173 - Placa de equipamentos de combate a incêndio e alarme, simbolo quadrado, fundo vermelho, pictograma fotoluminescente, em pvc, 2mm anti-chamas, nas dimensões (20x20)cm ( un )
Sistema: Boletim AGESUL Civil sem Desoneração - 01/06/2025
Utilizado no(s) item(ns) 15.05
Código | Descrição | Unidade | Quantidade | Utilização Operativa | Utilização Improdutiva | Valor Operativo | Valor Improdutivo | Valor Item
37556 | Placa de sinalizacao de seguranca contra incendio, fotoluminescente, quadrada, *20 x 20* cm, em pvc *2* mm anti-chamas (simbolos, cores e pictogramas conforme nbr 16820) | un | 1 | 1 | 0 | 25.33 | 0 | 25.33
88243 | Ajudante especializado com encargos complementares | h | 0.167 | 1 | 0 | 21.61 | 0 | 3.6
[7 empty] | Custo Unitário | 28.93
[7 empty] | BDI | 23.53
[7 empty] | Preço Unitário | 35.73
1501000100 - Chapisco para paredes externas e internas com argamassa de cimento e areia no traço 1:3 ( m² )
Sistema: Boletim AGESUL Civil sem Desoneração - 01/06/2025
Utilizado no(s) item(ns) 16.01
Código | Descrição | Unidade | Quantidade | Utilização Operativa | Utilização Improdutiva | Valor Operativo | Valor Improdutivo | Valor Item
87313 | Argamassa traço 1:3 (em volume de cimento e areia grossa úmida) para chapisco convencional, preparo mecânico com betoneira 400 l. Af_08/2019 | m³ | 0.005 | 1 | 0 | 536.52 | 0 | 2.68
88309 | Pedreiro com encargos complementares | h | 0.1 | 1 | 0 | 25.75 | 0 | 2.57
88316 | Servente com encargos complementares | h | 0.1 | 1 | 0 | 20.74 | 0 | 2.07
[7 empty] | Custo Unitário | 7.32
[7 empty] | BDI | 23.53
[7 empty] | Preço Unitário | 9.04
87529 - Massa única, em argamassa traço 1:2:8, preparo mecânico, aplicada manualmente em paredes internas de ambientes com área entre 5m² e 10m², e = 17,5mm, com taliscas. Af_03/2024 ( m² )
Sistema: SINAPI sem Desoneração - 01/06/2025
Utilizado no(s) item(ns) 16.02
Código | Descrição | Unidade | Quantidade | Utilização Operativa | Utilização Improdutiva | Valor Operativo | Valor Improdutivo | Valor Item
87292 | Argamassa traço 1:2:8 (em volume de cimento, cal e areia média úmida) para emboço/massa única/assentamento de alvenaria de vedação, preparo mecânico com betoneira 400 l. Af_08/2019 | m³ | 0.0304 | 1 | 0 | 587.53 | 0 | 17.86
88309 | Pedreiro com encargos complementares | h | 0.4724 | 1 | 0 | 25.75 | 0 | 12.16
88316 | Servente com encargos complementares | h | 0.2362 | 1 | 0 | 20.74 | 0 | 4.89
[7 empty] | Custo Unitário | 34.91
[7 empty] | BDI | 23.53
[7 empty] | Preço Unitário | 43.12
87531 - Emboço, em argamassa traço 1:2:8, preparo mecânico, aplicado manualmente em paredes internas de ambientes com área entre 5m² e 10m², e = 17,5mm, com taliscas. Af_03/2024 ( m² )
Sistema: SINAPI sem Desoneração - 01/06/2025
Utilizado no(s) item(ns) 16.03
Código | Descrição | Unidade | Quantidade | Utilização Operativa | Utilização Improdutiva | Valor Operativo | Valor Improdutivo | Valor Item
87292 | Argamassa traço 1:2:8 (em volume de cimento, cal e areia média úmida) para emboço/massa única/assentamento de alvenaria de vedação, preparo mecânico com betoneira 400 l. Af_08/2019 | m³ | 0.0304 | 1 | 0 | 587.53 | 0 | 17.86
88309 | Pedreiro com encargos complementares | h | 0.4402 | 1 | 0 | 25.75 | 0 | 11.33
88316 | Servente com encargos complementares | h | 0.2201 | 1 | 0 | 20.74 | 0 | 4.56
[7 empty] | Custo Unitário | 33.75
[7 empty] | BDI | 23.53
[7 empty] | Preço Unitário | 41.69
1501000108 - Revestimento de parede cerâmico, placas de (30 x 60)cm, linha White Plain Matte, borda bold da Portinari ou similar, assentado com argamassa colante em pó (Cimentcola, Quartzolit ou similar), incl. rejunte L Flex da Portocol ou similar ( m² )
Sistema: Boletim AGESUL Civil sem Desoneração - 01/06/2025
Utilizado no(s) item(ns) 16.04
Código | Descrição | Unidade | Quantidade | Utilização Operativa | Utilização Improdutiva | Valor Operativo | Valor Improdutivo | Valor Item
1381 | Argamassa colante AC I para cerâmicas | kg | 6.85 | 1 | 0 | 0.88 | 0 | 6.02
34357 | Rejunte cimenticio, qualquer cor | kg | 0.141 | 1 | 0 | 5.16 | 0 | 0.72
2727 | Revestimento cerâmico borda Bold (30 x 60)cm, linha White Plain Matte, da Portinari | m² | 1.0864 | 1 | 0 | 115.39 | 0 | 125.35
88256 | Azulejista ou Ladrilhista com encargos complementares | h | 0.7407 | 1 | 0 | 25.63 | 0 | 18.98
88316 | Servente com encargos complementares | h | 0.3259 | 1 | 0 | 20.74 | 0 | 6.75
[7 empty] | Custo Unitário | 157.82
[7 empty] | BDI | 23.53
[7 empty] | Preço Unitário | 194.95
15E0410027 - Faixa Decorativa, com 10cm, em pastilha cerâmica/ porcelana 2,5x2,50cm, aplicada na altura de 1,80m nas paredes - fornecimento e instalação ( m )
Sistema: AGESUL CIVIL PRÓPRIA sem Desoneração - 01/06/2025
Utilizado no(s) item(ns) 16.05
Código | Descrição | Unidade | Quantidade | Utilização Operativa | Utilização Improdutiva | Valor Operativo | Valor Improdutivo | Valor Item
1381 | Argamassa colante AC I para cerâmicas | kg | 0.491 | 1 | 0 | 0.88 | 0 | 0.43
4396 | Pastilha ceramica/porcelana, revest int/ext e piscina, cores branca ou frias, solidas, sem mesclagem/mistura, acabamento liso *2,5 x 2,5* cm | m² | 0.10618 | 1 | 0 | 301.25 | 0 | 31.98
34357 | Rejunte cimenticio, qualquer cor | kg | 0.0422 | 1 | 0 | 5.16 | 0 | 0.21
88256 | Azulejista ou Ladrilhista com encargos complementares | h | 0.06794 | 1 | 0 | 25.63 | 0 | 1.74
88316 | Servente com encargos complementares | h | 0.03089 | 1 | 0 | 20.74 | 0 | 0.64
[7 empty] | Custo Unitário | 35
[7 empty] | BDI | 23.53
[7 empty] | Preço Unitário | 43.23
87881 - Chapisco aplicado no teto ou em alvenaria e estrutura, com rolo para textura acrílica. Argamassa traço 1:4 e emulsão polimérica (adesivo) com preparo manual. Af_10/2022 ( m² )
Sistema: SINAPI sem Desoneração - 01/06/2025
Utilizado no(s) item(ns) 17.01
Código | Descrição | Unidade | Quantidade | Utilização Operativa | Utilização Improdutiva | Valor Operativo | Valor Improdutivo | Valor Item
87381 | Argamassa traço 1:4 (em volume de cimento e areia grossa úmida) com adição de emulsão polimérica para chapisco rolado, preparo manual. Af_08/2019 | m³ | 0.0015 | 1 | 0 | 3630.29 | 0 | 5.44
88309 | Pedreiro com encargos complementares | h | 0.0389 | 1 | 0 | 25.75 | 0 | 1
88316 | Servente com encargos complementares | h | 0.0146 | 1 | 0 | 20.74 | 0 | 0.3
[7 empty] | Custo Unitário | 6.74
[7 empty] | BDI | 23.53
[7 empty] | Preço Unitário | 8.32
1601000101 - Emboço para forro, empregando argamassa mista de cimento, cal e areia no traço 1:2:9, espessura de 2 cm ( m² )
Sistema: Boletim AGESUL Civil sem Desoneração - 01/06/2025
Utilizado no(s) item(ns) 17.02
Código | Descrição | Unidade | Quantidade | Utilização Operativa | Utilização Improdutiva | Valor Operativo | Valor Improdutivo | Valor Item
370 | Areia média - posto jazida/fornecedor (retirado na jazida, sem transporte) | m³ | 0.0243 | 1 | 0 | 84 | 0 | 2.04
1106 | Cal hidratada CH-I para argamassas | kg | 3.24 | 1 | 0 | 1.23 | 0 | 3.98
1379 | Cimento Portland composto CP II-32 | kg | 3.24 | 1 | 0 | 0.8 | 0 | 2.59
88309 | Pedreiro com encargos complementares | h | 0.7 | 1 | 0 | 25.75 | 0 | 18.02
88316 | Servente com encargos complementares | h | 0.9 | 1 | 0 | 20.74 | 0 | 18.66
[7 empty] | Custo Unitário | 45.29
[7 empty] | BDI | 23.53
[7 empty] | Preço Unitário | 55.94
96116 - Forro em réguas de pvc, frisado, para ambientes comerciais, inclusive estrutura bidirecional de fixação. Af_08/2023_ps ( m² )
Sistema: SINAPI sem Desoneração - 01/06/2025
Utilizado no(s) item(ns) 17.03
Código | Descrição | Unidade | Quantidade | Utilização Operativa | Utilização Improdutiva | Valor Operativo | Valor Improdutivo | Valor Item
43131 | Arame galvanizado 6 bwg, d = 5,16 mm (0,157 kg/m), ou 8 bwg, d = 4,19 mm (0,101 kg/m), ou 10 bwg, d = 3,40 mm (0,0713 kg/m) | kg | 0.037 | 1 | 0 | 22.57 | 0 | 0.83
36238 | Forro de pvc, frisado, branco, regua de 20 cm, espessura aproximada de 8 mm e comprimento 6 m (sem colocacao) | m² | 1.0363 | 1 | 0 | 31.27 | 0 | 32.4
40552 | Parafuso, autoatarraxante, cabeca chata, fenda simples, em aco zincado, 1/4" (6,35 mm) x 25 mm | cento | 0.0336 | 1 | 0 | 54.11 | 0 | 1.81
39443 | Parafuso Dry Wall, em aço zincado, cabeça lentilha e ponta broca (LB), largura 4,2 mm, comprimento 13 mm | un | 2.2134 | 1 | 0 | 0.28 | 0 | 0.61
40547 | PARAFUSO ZINCADO, AUTOBROCANTE, FLANGEADO, 4,2 MM X 19 MM | cento | 0.0123 | 1 | 0 | 31.56 | 0 | 0.38
39430 | Pendural ou presilha reguladora, em aço galvanizado, com corpo, mola e rebite, para perfil tipo canaleta de estrutura em forros Drywall | un | 1.2267 | 1 | 0 | 1.9 | 0 | 2.33
39427 | Perfil canaleta, formato C, em aço zincado, para estrutura forro Drywall, E = 0,5 mm, *46 x 18* (LxH), comprimento 3 m | m | 3.547 | 1 | 0 | 5.04 | 0 | 17.87
88278 | Montador de estrutura metálica com encargos complementares | h | 0.6 | 1 | 0 | 28.38 | 0 | 17.02
[7 empty] | Custo Unitário | 73.25
[7 empty] | BDI | 23.53
[7 empty] | Preço Unitário | 90.48
1601000120 - Andaime para uso interno composto de plataforma de tábua com 0,90m de largura sobre cavaletes móveis de madeira com elevação de até 1m ( m² )
Sistema: Boletim AGESUL Civil sem Desoneração - 01/06/2025
Utilizado no(s) item(ns) 17.04
Código | Descrição | Unidade | Quantidade | Utilização Operativa | Utilização Improdutiva | Valor Operativo | Valor Improdutivo | Valor Item
4006 | Madeira serrada em pinus, mista ou equivalente da regiao - bruta | m³ | 0.0003 | 1 | 0 | 1561.03 | 0 | 0.46
20247 | Prego de aço polido com cabeça 15 x 15 (1 1/4 x 13) | kg | 0.015 | 1 | 0 | 22.41 | 0 | 0.33
5069 | Prego de aço polido com cabeça 17 x 27 (2 1/2 x 11) | kg | 0.04 | 1 | 0 | 20.63 | 0 | 0.82
88262 | Carpinteiro de formas com encargos complementares | h | 0.04 | 1 | 0 | 25.35 | 0 | 1.01
88316 | Servente com encargos complementares | h | 0.12 | 1 | 0 | 20.74 | 0 | 2.48
[7 empty] | Custo Unitário | 5.1
[7 empty] | BDI | 23.53
[7 empty] | Preço Unitário | 6.3
1701000102 - Contrapiso em concreto fck=15MPa, traço 1:3,4:3,5 (cimento, areia media e brita 1), espessura de 5cm ( m² )
Sistema: Boletim AGESUL Civil sem Desoneração - 01/06/2025
Utilizado no(s) item(ns) 18.01
Código | Descrição | Unidade | Quantidade | Utilização Operativa | Utilização Improdutiva | Valor Operativo | Valor Improdutivo | Valor Item
94963 | Concreto fck = 15mpa, traço 1:3,4:3,5 (em massa seca de cimento/ areia média/ brita 1) - preparo mecânico com betoneira 400 l. Af_05/2021 | m³ | 0.0565 | 1 | 0 | 431.21 | 0 | 24.36
88309 | Pedreiro com encargos complementares | h | 0.2718 | 1 | 0 | 25.75 | 0 | 6.99
88316 | Servente com encargos complementares | h | 0.0741 | 1 | 0 | 20.74 | 0 | 1.53
[7 empty] | Custo Unitário | 32.88
[7 empty] | BDI | 23.53
[7 empty] | Preço Unitário | 40.61
1701000106 - Piso tipo porcelanato acetinado, placas de (60 x 60)cm, tipo A, linha Cemento Grigio, borda retificada da Biancogres ou similar, empregando argamassa colante em pó, Quartzolit ou similar, inclusive rejunte ( m² )
Sistema: Boletim AGESUL Civil sem Desoneração - 01/06/2025
Utilizado no(s) item(ns) 18.02
Código | Descrição | Unidade | Quantidade | Utilização Operativa | Utilização Improdutiva | Valor Operativo | Valor Improdutivo | Valor Item
37595 | Argamassa colante tipo ACIII | kg | 9.13 | 1 | 0 | 2.7 | 0 | 24.65
1893 | Espaçador nivelador para porcelanato | un | 12 | 1 | 0 | 0.24 | 0 | 2.88
34357 | Rejunte cimenticio, qualquer cor | kg | 0.141 | 1 | 0 | 5.16 | 0 | 0.72
2728 | Revestimento tipo Porcelanato Acetinado, placas de (60 x 60)cm, tipo A, borda retificado, linha Cemento Grigio da Biancogres | m² | 1.0864 | 1 | 0 | 69.9 | 0 | 75.93
88256 | Azulejista ou Ladrilhista com encargos complementares | h | 0.8038 | 1 | 0 | 25.63 | 0 | 20.6
88316 | Servente com encargos complementares | h | 0.2064 | 1 | 0 | 20.74 | 0 | 4.28
[7 empty] | Custo Unitário | 129.06
[7 empty] | BDI | 23.53
[7 empty] | Preço Unitário | 159.42
1701000107 - Rodapé de sobrepor em Porcelanato Acetinado, linha Cemento Grigio, borda retificada, da Biancogres ou similar, h=10cm, assentado com argamassa idem ao piso ( m )
Sistema: Boletim AGESUL Civil sem Desoneração - 01/06/2025
Utilizado no(s) item(ns) 18.03
Código | Descrição | Unidade | Quantidade | Utilização Operativa | Utilização Improdutiva | Valor Operativo | Valor Improdutivo | Valor Item
37595 | Argamassa colante tipo ACIII | kg | 0.9131 | 1 | 0 | 2.7 | 0 | 2.46
34357 | Rejunte cimenticio, qualquer cor | kg | 0.1271 | 1 | 0 | 5.16 | 0 | 0.65
2728 | Revestimento tipo Porcelanato Acetinado, placas de (60 x 60)cm, tipo A, borda retificado, linha Cemento Grigio da Biancogres | m² | 0.1875 | 1 | 0 | 69.9 | 0 | 13.1
88256 | Azulejista ou Ladrilhista com encargos complementares | h | 0.0871 | 1 | 0 | 25.63 | 0 | 2.23
88316 | Servente com encargos complementares | h | 0.0326 | 1 | 0 | 20.74 | 0 | 0.67
[7 empty] | Custo Unitário | 19.11
[7 empty] | BDI | 23.53
[7 empty] | Preço Unitário | 23.6
17E0410041 - Regularização de contrapiso, com acabamento vassourado para granilite, espessura de 2cm ( m² )
Sistema: AGESUL CIVIL PRÓPRIA sem Desoneração - 01/06/2025
Utilizado no(s) item(ns) 18.04
Código | Descrição | Unidade | Quantidade | Utilização Operativa | Utilização Improdutiva | Valor Operativo | Valor Improdutivo | Valor Item
370 | Areia média - posto jazida/fornecedor (retirado na jazida, sem transporte) | m³ | 0.0155 | 1 | 0 | 84 | 0 | 1.3
1379 | Cimento Portland composto CP II-32 | kg | 6.3 | 1 | 0 | 0.8 | 0 | 5.04
38400 | Vassoura 40 cm com cabo | un | 0.1 | 1 | 0 | 62.47 | 0 | 6.24
88309 | Pedreiro com encargos complementares | h | 0.5 | 1 | 0 | 25.75 | 0 | 12.87
88316 | Servente com encargos complementares | h | 0.43 | 1 | 0 | 20.74 | 0 | 8.91
[7 empty] | Custo Unitário | 34.36
[7 empty] | BDI | 23.53
[7 empty] | Preço Unitário | 42.44
1701000116 - Regularização sarrafeada para revestimento de piso com argamassa de cimento e areia no traço 1:3, na(s) espessura(s):- 2 cm ( m² )
Sistema: Boletim AGESUL Civil sem Desoneração - 01/06/2025
Utilizado no(s) item(ns) 18.05
Código | Descrição | Unidade | Quantidade | Utilização Operativa | Utilização Improdutiva | Valor Operativo | Valor Improdutivo | Valor Item
87372 | Argamassa traço 1:3 (em volume de cimento e areia média úmida) para contrapiso, preparo manual. Af_08/2019 | m³ | 0.02 | 1 | 0 | 797.49 | 0 | 15.94
88309 | Pedreiro com encargos complementares | h | 0.25 | 1 | 0 | 25.75 | 0 | 6.43
88316 | Servente com encargos complementares | h | 0.25 | 1 | 0 | 20.74 | 0 | 5.18
[7 empty] | Custo Unitário | 27.55
[7 empty] | BDI | 23.53
[7 empty] | Preço Unitário | 34.03
104162 - Piso em granilite, marmorite ou granitina em ambientes internos, com espessura de 8 mm, incluso mistura em betoneira, colocação das juntas, aplicação do piso, 4 polimentos com politriz, estucamento, selador e cera. Af_06/2022 ( m² )
Sistema: SINAPI sem Desoneração - 01/06/2025
Utilizado no(s) item(ns) 18.06
Código | Descrição | Unidade | Quantidade | Utilização Operativa | Utilização Improdutiva | Valor Operativo | Valor Improdutivo | Valor Item
41967 | Cera liquida incolor multipiso | l | 0.0125 | 1 | 0 | 19.29 | 0 | 0.24
44528 | Cimento portland estrutural branco cpb - 32 ou cpb - 40 | kg | 10 | 1 | 0 | 4.26 | 0 | 42.6
4824 | Granilha/grana/pedrisco ou agregado em mármore/granito/Quartzo e calcário, preto, cinza, palha ou branco | kg | 20 | 1 | 0 | 0.85 | 0 | 17
3671 | Junta plástica de dilatação para pisos, cor cinza, 17 x 3 mm (altura x espessura) | m | 1.67 | 1 | 0 | 1.33 | 0 | 2.22
6085 | Selador acrilico opaco premium interior/exterior | l | 0.04 | 1 | 0 | 9.39 | 0 | 0.37
89226 | Betoneira capacidade nominal de 600 l, capacidade de mistura 360 l, motor elétrico trifásico potência de 4 cv, sem carregador - chi diurno. Af_05/2023 | chi | 0.0759 | 1 | 0 | 1.52 | 0 | 0.11
89225 | Betoneira capacidade nominal de 600 l, capacidade de mistura 360 l, motor elétrico trifásico potência de 4 cv, sem carregador - chp diurno. Af_05/2023 | chp | 0.0254 | 1 | 0 | 5.63 | 0 | 0.14
88274 | Marmorista/graniteiro com encargos complementares | h | 1.0956 | 1 | 0 | 25.63 | 0 | 28.08
95277 | Polidora de piso (politriz), peso de 100kg, diâmetro 450 mm, motor elétrico, potência 4 hp - chi diurno. Af_05/2023 | chi | 0.2164 | 1 | 0 | 0.76 | 0 | 0.16
95276 | Polidora de piso (politriz), peso de 100kg, diâmetro 450 mm, motor elétrico, potência 4 hp - chp diurno. Af_05/2023 | chp | 0.0903 | 1 | 0 | 4.03 | 0 | 0.36
88316 | Servente com encargos complementares | h | 0.4972 | 1 | 0 | 20.74 | 0 | 10.31
[7 empty] | Custo Unitário | 101.59
[7 empty] | BDI | 23.53
[7 empty] | Preço Unitário | 125.49
1701000124 - Rodapé pré-moldado de granilite, marmorite ou granitina l=10 cm, assentada com argamassa de cimento e areia traço 1:4 - fornecimento e instalação ( m )
Sistema: Boletim AGESUL Civil sem Desoneração - 01/06/2025
Utilizado no(s) item(ns) 18.07
Código | Descrição | Unidade | Quantidade | Utilização Operativa | Utilização Improdutiva | Valor Operativo | Valor Improdutivo | Valor Item
34680 | Rodapé pré-moldado de granilite, marmorite ou granitina L = 10 cm | m | 1 | 1 | 0 | 41.21 | 0 | 41.21
87373 | Argamassa traço 1:4 (em volume de cimento e areia média úmida) para contrapiso, preparo manual. Af_08/2019 | m³ | 0.002 | 1 | 0 | 705.61 | 0 | 1.41
88274 | Marmorista/graniteiro com encargos complementares | h | 0.8 | 1 | 0 | 25.63 | 0 | 20.5
88316 | Servente com encargos complementares | h | 0.53 | 1 | 0 | 20.74 | 0 | 10.99
[7 empty] | Custo Unitário | 74.11
[7 empty] | BDI | 23.53
[7 empty] | Preço Unitário | 91.54
1701000131 - Execução de passeio (calçada) ou piso de concreto com concreto moldado in loco, usinado, acabamento convencional, espessura 10 cm, armado ( m² )
Sistema: Boletim AGESUL Civil sem Desoneração - 01/06/2025
Utilizado no(s) item(ns) 18.08
Código | Descrição | Unidade | Quantidade | Utilização Operativa | Utilização Improdutiva | Valor Operativo | Valor Improdutivo | Valor Item
34492 | Concreto usinado bombeável, classe de resistência C20, com brita 0 e 1, slump = 100 +/- 20 mm, exclui serviço de bombeamento (NBR 8953) | m³ | 0.1213 | 1 | 0 | 540 | 0 | 65.5
3777 | Lona plastica pesada preta, e = 150 micra | m² | 1.128 | 1 | 0 | 2.59 | 0 | 2.92
4460 | Sarrafo nao aparelhado *2,5 x 10* cm, em macaranduba/massaranduba, angelim ou equivalente da regiao - bruta | m | 0.25 | 1 | 0 | 9.67 | 0 | 2.41
4517 | Sarrafo *2,5 x 7,5* cm em pinus, mista ou equivalente da regiao - bruta | m | 0.2 | 1 | 0 | 2.42 | 0 | 0.48
7156 | Tela de aço soldada nervurada, ca-60, q-196, (3,11 kg/m2), diâmetro do fio = 5,0 mm, largura = 2,45 m, espaçamento da malha = 10 x 10 cm | m² | 1.1224 | 1 | 0 | 26.03 | 0 | 29.21
88262 | Carpinteiro de formas com encargos complementares | h | 0.2256 | 1 | 0 | 25.35 | 0 | 5.71
88309 | Pedreiro com encargos complementares | h | 0.1594 | 1 | 0 | 25.75 | 0 | 4.1
88316 | Servente com encargos complementares | h | 0.385 | 1 | 0 | 20.74 | 0 | 7.98
[7 empty] | Custo Unitário | 118.31
[7 empty] | BDI | 23.53
[7 empty] | Preço Unitário | 146.14
94990 - Execução de passeio (calçada) ou piso de concreto com concreto moldado in loco, feito em obra, acabamento convencional, não armado. Af_08/2022 ( m³ )
Sistema: SINAPI sem Desoneração - 01/06/2025
Utilizado no(s) item(ns) 18.09
Código | Descrição | Unidade | Quantidade | Utilização Operativa | Utilização Improdutiva | Valor Operativo | Valor Improdutivo | Valor Item
2692 | Desmoldante protetor para formas de madeira, de base oleosa emulsionada em água | l | 0.0213 | 1 | 0 | 6.97 | 0 | 0.14
5068 | Prego de aço polido com cabeça 17 x 21 (2 x 11) | kg | 0.2994 | 1 | 0 | 20.24 | 0 | 6.05
4509 | Sarrafo *2,5 x 10* cm em pinus, mista ou equivalente da regiao - bruta | m | 3.125 | 1 | 0 | 3.52 | 0 | 11
4517 | Sarrafo *2,5 x 7,5* cm em pinus, mista ou equivalente da regiao - bruta | m | 2.5 | 1 | 0 | 2.42 | 0 | 6.05
88262 | Carpinteiro de formas com encargos complementares | h | 1.6268 | 1 | 0 | 25.35 | 0 | 41.23
94964 | Concreto fck = 20mpa, traço 1:2,7:3 (em massa seca de cimento/ areia média/ brita 1) - preparo mecânico com betoneira 400 l. Af_05/2021 | m³ | 1.2315 | 1 | 0 | 475.74 | 0 | 585.87
88309 | Pedreiro com encargos complementares | h | 1.4149 | 1 | 0 | 25.75 | 0 | 36.43
88316 | Servente com encargos complementares | h | 3.0417 | 1 | 0 | 20.74 | 0 | 63.08
[7 empty] | Custo Unitário | 749.85
[7 empty] | BDI | 23.53
[7 empty] | Preço Unitário | 926.28
1701000146 - Piso de concreto fck=20 MPa, vibrado em obra, controle B, espessura 7cm, armado, acabamento polido com acabadora de superfície, junta serrada ( m² )
Sistema: Boletim AGESUL Civil sem Desoneração - 01/06/2025
Utilizado no(s) item(ns) 18.10
Código | Descrição | Unidade | Quantidade | Utilização Operativa | Utilização Improdutiva | Valor Operativo | Valor Improdutivo | Valor Item
3777 | Lona plastica pesada preta, e = 150 micra | m² | 1.128 | 1 | 0 | 2.59 | 0 | 2.92
7156 | Tela de aço soldada nervurada, ca-60, q-196, (3,11 kg/m2), diâmetro do fio = 5,0 mm, largura = 2,45 m, espaçamento da malha = 10 x 10 cm | m² | 1.1224 | 1 | 0 | 26.03 | 0 | 29.21
88252 | Auxiliar de serviços gerais com encargos complementares | h | 0.1579 | 1 | 0 | 20.6 | 0 | 3.25
94964 | Concreto fck = 20mpa, traço 1:2,7:3 (em massa seca de cimento/ areia média/ brita 1) - preparo mecânico com betoneira 400 l. Af_05/2021 | m³ | 0.0849 | 1 | 0 | 475.74 | 0 | 40.39
91283 | Cortadora de piso com motor 4 tempos a gasolina, potência de 13 HP, com disco de corte diamantado segmentado para concreto, diâmetro de 350 mm, furo de 1" (14 x 1") - chp diurno. af_08/2015 | chp | 0.1667 | 1 | 0 | 10.96 | 0 | 1.82
88309 | Pedreiro com encargos complementares | h | 0.2421 | 1 | 0 | 25.75 | 0 | 6.23
95276 | Polidora de piso (politriz), peso de 100kg, diâmetro 450 mm, motor elétrico, potência 4 hp - chp diurno. Af_05/2023 | chp | 0.0833 | 1 | 0 | 4.03 | 0 | 0.33
88316 | Servente com encargos complementares | h | 0.65 | 1 | 0 | 20.74 | 0 | 13.48
[7 empty] | Custo Unitário | 97.63
[7 empty] | BDI | 23.53
[7 empty] | Preço Unitário | 120.6
98689 - Soleira em granito, largura 15 cm, espessura 2,0 cm. Af_09/2020 ( m )
Sistema: SINAPI sem Desoneração - 01/06/2025
Utilizado no(s) item(ns) 18.11
Código | Descrição | Unidade | Quantidade | Utilização Operativa | Utilização Improdutiva | Valor Operativo | Valor Improdutivo | Valor Item
37595 | Argamassa colante tipo ACIII | kg | 1.29 | 1 | 0 | 2.7 | 0 | 3.48
20232 | Soleira em granito, polido, tipo Andorinha/Quartz/Castelo/Corumbá ou outros equivalentes da região, l= *15* cm, E= *2,0* cm | m | 1 | 1 | 0 | 93.75 | 0 | 93.75
88274 | Marmorista/graniteiro com encargos complementares | h | 0.547 | 1 | 0 | 25.63 | 0 | 14.01
88316 | Servente com encargos complementares | h | 0.273 | 1 | 0 | 20.74 | 0 | 5.66
[7 empty] | Custo Unitário | 116.9
[7 empty] | BDI | 23.53
[7 empty] | Preço Unitário | 144.4
101965 - Peitoril linear em granito ou mármore, l = 15cm, assentado com argamassa 1:6 com aditivo. Af_11/2020 ( m )
Sistema: SINAPI sem Desoneração - 01/06/2025
Utilizado no(s) item(ns) 18.12
Código | Descrição | Unidade | Quantidade | Utilização Operativa | Utilização Improdutiva | Valor Operativo | Valor Improdutivo | Valor Item
34747 | Peitoril em mármore, polido, branco comum, l= *15* cm, E= *2,0* cm, com pingadeira | m | 1.04 | 1 | 0 | 141.69 | 0 | 147.35
87283 | Argamassa traço 1:6 (em volume de cimento e areia média úmida) com adição de plastificante para emboço/massa única/assentamento de alvenaria de vedação, preparo mecânico com betoneira 400 l. Af_08/2019 | m³ | 0.006 | 1 | 0 | 451.11 | 0 | 2.7
88274 | Marmorista/graniteiro com encargos complementares | h | 0.419 | 1 | 0 | 25.63 | 0 | 10.73
91693 | Serra circular de bancada com motor elétrico potência de 5hp, com coifa para disco 10" - chi diurno. af_08/2015 | chi | 0.398 | 1 | 0 | 28.9 | 0 | 11.5
91692 | Serra circular de bancada com motor elétrico potência de 5hp, com coifa para disco 10" - chp diurno. af_08/2015 | chp | 0.021 | 1 | 0 | 30.46 | 0 | 0.63
88316 | Servente com encargos complementares | h | 0.209 | 1 | 0 | 20.74 | 0 | 4.33
[7 empty] | Custo Unitário | 177.24
[7 empty] | BDI | 23.53
[7 empty] | Preço Unitário | 218.94
102179 - Instalação de vidro temperado, e = 6 mm, encaixado em perfil u. Af_01/2021_ps ( m² )
Sistema: SINAPI sem Desoneração - 01/06/2025
Utilizado no(s) item(ns) 19.01
Código | Descrição | Unidade | Quantidade | Utilização Operativa | Utilização Improdutiva | Valor Operativo | Valor Improdutivo | Valor Item
11950 | Bucha de nylon sem aba s6, com parafuso de 4,20 X 40 mm em aço zincado com rosca soberba, cabeça chata e fenda phillips | un | 2.196 | 1 | 0 | 0.14 | 0 | 0.3
39432 | Fita de papel reforçada com lâmina de metal para reforço de cantos de chapa de gesso para Drywall | m | 2.992 | 1 | 0 | 3.07 | 0 | 9.18
34360 | Perfil de alumínio anodizado | kg | 0.964 | 1 | 0 | 78.67 | 0 | 75.83
39961 | Silicone acético uso geral incolor 280 g | un | 0.397 | 1 | 0 | 23 | 0 | 9.13
10505 | Vidro temperado incolor E = 6 mm, sem colocação | m² | 1 | 1 | 0 | 245.5 | 0 | 245.5
88316 | Servente com encargos complementares | h | 1.542 | 1 | 0 | 20.74 | 0 | 31.98
88325 | Vidraceiro com encargos complementares | h | 1.586 | 1 | 0 | 22.95 | 0 | 36.39
[7 empty] | Custo Unitário | 408.31
[7 empty] | BDI | 23.53
[7 empty] | Preço Unitário | 504.38
100718 - Colocação de fita protetora para pintura. Af_01/2020 ( m )
Sistema: SINAPI sem Desoneração - 01/06/2025
Utilizado no(s) item(ns) 20.01
Código | Descrição | Unidade | Quantidade | Utilização Operativa | Utilização Improdutiva | Valor Operativo | Valor Improdutivo | Valor Item
12815 | Fita crepe rolo de 25 mm x 50 m | un | 0.02 | 1 | 0 | 18.56 | 0 | 0.37
88310 | Pintor com encargos complementares | h | 0.0412 | 1 | 0 | 27.44 | 0 | 1.13
[7 empty] | Custo Unitário | 1.5
[7 empty] | BDI | 23.53
[7 empty] | Preço Unitário | 1.85
88484 - Fundo selador acrílico, aplicação manual em teto, uma demão. Af_04/2023 ( m² )
Sistema: SINAPI sem Desoneração - 01/06/2025
Utilizado no(s) item(ns) 20.02
Código | Descrição | Unidade | Quantidade | Utilização Operativa | Utilização Improdutiva | Valor Operativo | Valor Improdutivo | Valor Item
6085 | Selador acrilico opaco premium interior/exterior | l | 0.1666 | 1 | 0 | 9.39 | 0 | 1.56
88310 | Pintor com encargos complementares | h | 0.0927 | 1 | 0 | 27.44 | 0 | 2.54
88316 | Servente com encargos complementares | h | 0.0309 | 1 | 0 | 20.74 | 0 | 0.64
[7 empty] | Custo Unitário | 4.74
[7 empty] | BDI | 23.53
[7 empty] | Preço Unitário | 5.85
88497 - Emassamento com massa látex, aplicação em parede, duas demãos, lixamento manual. Af_04/2023 ( m² )
Sistema: SINAPI sem Desoneração - 01/06/2025
Utilizado no(s) item(ns) 20.03
Código | Descrição | Unidade | Quantidade | Utilização Operativa | Utilização Improdutiva | Valor Operativo | Valor Improdutivo | Valor Item
3767 | Lixa em folha para parede ou madeira, numero 120, cor vermelha | un | 0.0802 | 1 | 0 | 1.21 | 0 | 0.09
43626 | Massa corrida para superfícies de ambientes internos | kg | 1.3389 | 1 | 0 | 3.6 | 0 | 4.82
88310 | Pintor com encargos complementares | h | 0.361 | 1 | 0 | 27.44 | 0 | 9.9
88316 | Servente com encargos complementares | h | 0.1203 | 1 | 0 | 20.74 | 0 | 2.49
[7 empty] | Custo Unitário | 17.3
[7 empty] | BDI | 23.53
[7 empty] | Preço Unitário | 21.37
88496 - Emassamento com massa látex, aplicação em teto, duas demãos, lixamento manual. Af_04/2023 ( m² )
Sistema: SINAPI sem Desoneração - 01/06/2025
Utilizado no(s) item(ns) 20.04
Código | Descrição | Unidade | Quantidade | Utilização Operativa | Utilização Improdutiva | Valor Operativo | Valor Improdutivo | Valor Item
3767 | Lixa em folha para parede ou madeira, numero 120, cor vermelha | un | 0.0802 | 1 | 0 | 1.21 | 0 | 0.09
43626 | Massa corrida para superfícies de ambientes internos | kg | 1.3389 | 1 | 0 | 3.6 | 0 | 4.82
88310 | Pintor com encargos complementares | h | 0.7419 | 1 | 0 | 27.44 | 0 | 20.35
88316 | Servente com encargos complementares | h | 0.2473 | 1 | 0 | 20.74 | 0 | 5.12
[7 empty] | Custo Unitário | 30.38
[7 empty] | BDI | 23.53
[7 empty] | Preço Unitário | 37.52
88488 - Pintura látex acrílica premium, aplicação manual em teto, duas demãos. Af_04/2023 ( m² )
Sistema: SINAPI sem Desoneração - 01/06/2025
Utilizado no(s) item(ns) 20.05
Código | Descrição | Unidade | Quantidade | Utilização Operativa | Utilização Improdutiva | Valor Operativo | Valor Improdutivo | Valor Item
7356 | Tinta latex acrilica premium, cor branco fosco | l | 0.2285 | 1 | 0 | 27.99 | 0 | 6.39
88310 | Pintor com encargos complementares | h | 0.227 | 1 | 0 | 27.44 | 0 | 6.22
88316 | Servente com encargos complementares | h | 0.0757 | 1 | 0 | 20.74 | 0 | 1.57
[7 empty] | Custo Unitário | 14.18
[7 empty] | BDI | 23.53
[7 empty] | Preço Unitário | 17.51
88489 - Pintura látex acrílica premium, aplicação manual em paredes, duas demãos. Af_04/2023 ( m² )
Sistema: SINAPI sem Desoneração - 01/06/2025
Utilizado no(s) item(ns) 20.06
Código | Descrição | Unidade | Quantidade | Utilização Operativa | Utilização Improdutiva | Valor Operativo | Valor Improdutivo | Valor Item
7356 | Tinta latex acrilica premium, cor branco fosco | l | 0.2285 | 1 | 0 | 27.99 | 0 | 6.39
88310 | Pintor com encargos complementares | h | 0.1631 | 1 | 0 | 27.44 | 0 | 4.47
88316 | Servente com encargos complementares | h | 0.0544 | 1 | 0 | 20.74 | 0 | 1.12
[7 empty] | Custo Unitário | 11.98
[7 empty] | BDI | 23.53
[7 empty] | Preço Unitário | 14.79
102223 - Pintura verniz (incolor) alquídico em madeira, uso interno e externo, 3 demãos. Af_01/2021 ( m² )
Sistema: SINAPI sem Desoneração - 01/06/2025
Utilizado no(s) item(ns) 20.07
Código | Descrição | Unidade | Quantidade | Utilização Operativa | Utilização Improdutiva | Valor Operativo | Valor Improdutivo | Valor Item
5318 | Diluente aguarras | l | 0.0406 | 1 | 0 | 18.48 | 0 | 0.75
10481 | Verniz maritimo premium para madeira, com filtro solar, brilhante, uso interno e externo | l | 0.2706 | 1 | 0 | 38.44 | 0 | 10.4
88310 | Pintor com encargos complementares | h | 0.7076 | 1 | 0 | 27.44 | 0 | 19.41
[7 empty] | Custo Unitário | 30.56
[7 empty] | BDI | 23.53
[7 empty] | Preço Unitário | 37.75
100757 - Pintura com tinta alquídica de acabamento (esmalte sintético acetinado) pulverizada sobre superfícies metálicas (exceto perfil) executado em obra (02 demãos). Af_01/2020_pe ( m² )
Sistema: SINAPI sem Desoneração - 01/06/2025
Utilizado no(s) item(ns) 20.08
Código | Descrição | Unidade | Quantidade | Utilização Operativa | Utilização Improdutiva | Valor Operativo | Valor Improdutivo | Valor Item
5318 | Diluente aguarras | l | 0.124 | 1 | 0 | 18.48 | 0 | 2.29
7311 | Tinta esmalte sintético Premium acetinado | l | 0.4134 | 1 | 0 | 39.6 | 0 | 16.37
88310 | Pintor com encargos complementares | h | 1.0531 | 1 | 0 | 27.44 | 0 | 28.89
[7 empty] | Custo Unitário | 47.55
[7 empty] | BDI | 23.53
[7 empty] | Preço Unitário | 58.73
95305 - Textura acrílica, aplicação manual em parede, uma demão. Af_04/2023 ( m² )
Sistema: SINAPI sem Desoneração - 01/06/2025
Utilizado no(s) item(ns) 20.09
Código | Descrição | Unidade | Quantidade | Utilização Operativa | Utilização Improdutiva | Valor Operativo | Valor Improdutivo | Valor Item
38877 | Massa premium para textura lisa de base acrilica, uso interno e externo | kg | 1.1074 | 1 | 0 | 6.68 | 0 | 7.39
88310 | Pintor com encargos complementares | h | 0.1541 | 1 | 0 | 27.44 | 0 | 4.22
88316 | Servente com encargos complementares | h | 0.0514 | 1 | 0 | 20.74 | 0 | 1.06
[7 empty] | Custo Unitário | 12.67
[7 empty] | BDI | 23.53
[7 empty] | Preço Unitário | 15.65
2401001000 - Assento universal para bacia sanitária, em polipropileno linha Evolution Soft Close da Tupan ou similar ( un )
Sistema: Boletim AGESUL Civil sem Desoneração - 01/06/2025
Utilizado no(s) item(ns) 21.01.01
Código | Descrição | Unidade | Quantidade | Utilização Operativa | Utilização Improdutiva | Valor Operativo | Valor Improdutivo | Valor Item
9011 | Assento universal para bacia sanitaria, linha Evolution Soft Close em polipropileno da Tupan ref. UPPE00C | un | 1 | 1 | 0 | 194.05 | 0 | 194.05
88267 | Encanador ou bombeiro hidráulico com encargos complementares | h | 0.1536 | 1 | 0 | 25.04 | 0 | 3.84
88316 | Servente com encargos complementares | h | 0.0484 | 1 | 0 | 20.74 | 0 | 1
[7 empty] | Custo Unitário | 198.89
[7 empty] | BDI | 23.53
[7 empty] | Preço Unitário | 245.68
95472 - Vaso sanitário sifonado convencional para pcd sem furo frontal com louça branca sem assento, incluso conjunto de ligação para bacia sanitária ajustável - fornecimento e instalação. Af_01/2020 ( un )
Sistema: SINAPI sem Desoneração - 01/06/2025
Utilizado no(s) item(ns) 21.01.02
Código | Descrição | Unidade | Quantidade | Utilização Operativa | Utilização Improdutiva | Valor Operativo | Valor Improdutivo | Valor Item
6142 | Conjunto de ligacao ajustavel, para vaso / bacia sanitaria , em plastico branco, com tubo, canopla e espude | un | 1 | 1 | 0 | 9.18 | 0 | 9.18
95471 | Vaso sanitário sifonado convencional para pcd sem furo frontal com louça branca sem assento - fornecimento e instalação. Af_01/2020 | un | 1 | 1 | 0 | 811.78 | 0 | 811.78
[7 empty] | Custo Unitário | 820.96
[7 empty] | BDI | 23.53
[7 empty] | Preço Unitário | 1014.13
2401001015 - Acabamento para válvula de descarga Hydra Eco Conforto cromado ref. 4900.C.Conf da Deca ou similar - fornecimento e instalação ( un )
Sistema: Boletim AGESUL Civil sem Desoneração - 01/06/2025
Utilizado no(s) item(ns) 21.01.03
Código | Descrição | Unidade | Quantidade | Utilização Operativa | Utilização Improdutiva | Valor Operativo | Valor Improdutivo | Valor Item
2593 | Acabamento para válvula de descarga Hydra Eco Conforto cromado ref. 4900.C.Conf da Deca | un | 1 | 1 | 0 | 576.99 | 0 | 576.99
88248 | Auxiliar de Encanador ou bombeiro hidráulico com encargos complementares | h | 0.17 | 1 | 0 | 20.68 | 0 | 3.51
[7 empty] | Custo Unitário | 580.5
[7 empty] | BDI | 23.53
[7 empty] | Preço Unitário | 717.09
2401001017 - Torneira para lavatório de mesa Pressmatic Benefit REF.00490706 da DOCOL ou similar ( un )
Sistema: Boletim AGESUL Civil sem Desoneração - 01/06/2025
Utilizado no(s) item(ns) 21.01.04
Código | Descrição | Unidade | Quantidade | Utilização Operativa | Utilização Improdutiva | Valor Operativo | Valor Improdutivo | Valor Item
3148 | Fita veda rosca, em ptfe, rolo de 18 mm x 50 m (l x c) | un | 0.0056 | 1 | 0 | 18.44 | 0 | 0.1
2588 | Torneira de mesa Pressmatic para deficiente físico Benefit REF. 00490706 da DOCOL ou similar | un | 1 | 1 | 0 | 1088.26 | 0 | 1088.26
88248 | Auxiliar de Encanador ou bombeiro hidráulico com encargos complementares | h | 0.5 | 1 | 0 | 20.68 | 0 | 10.34
88267 | Encanador ou bombeiro hidráulico com encargos complementares | h | 0.25 | 1 | 0 | 25.04 | 0 | 6.26
[7 empty] | Custo Unitário | 1104.96
[7 empty] | BDI | 23.53
[7 empty] | Preço Unitário | 1364.95
2401001020 - Lavatório de canto louça branca suspenso *40 x 30* cm, fornecimento e instalação ( un )
Sistema: Boletim AGESUL Civil sem Desoneração - 01/06/2025
Utilizado no(s) item(ns) 21.01.05
Código | Descrição | Unidade | Quantidade | Utilização Operativa | Utilização Improdutiva | Valor Operativo | Valor Improdutivo | Valor Item
36521 | Lavatorio de canto de louca branca, suspenso (sem coluna), dimensoes *40 x 30* cm (l x c) | un | 1 | 1 | 0 | 166.22 | 0 | 166.22
4351 | Parafuso niquelado 3 1/2" com acabamento cromado para fixar peca sanitária, inclui porca cega, arruela e bucha de nylon tamanho S-8 | un | 2 | 1 | 0 | 19.26 | 0 | 38.52
37329 | Rejunte epoxi, qualquer cor | kg | 0.0304 | 1 | 0 | 108.83 | 0 | 3.3
88267 | Encanador ou bombeiro hidráulico com encargos complementares | h | 0.387 | 1 | 0 | 25.04 | 0 | 9.69
88316 | Servente com encargos complementares | h | 0.1886 | 1 | 0 | 20.74 | 0 | 3.91
[7 empty] | Custo Unitário | 221.64
[7 empty] | BDI | 23.53
[7 empty] | Preço Unitário | 273.79
100868 - Barra de apoio reta, em aço inox polido, comprimento 80 cm, fixada na parede - fornecimento e instalação. Af_01/2020 ( un )
Sistema: SINAPI sem Desoneração - 01/06/2025
Utilizado no(s) item(ns) 21.02.01
Código | Descrição | Unidade | Quantidade | Utilização Operativa | Utilização Improdutiva | Valor Operativo | Valor Improdutivo | Valor Item
36081 | Barra de apoio reta, em aço inox polido, comprimento 80cm, diâmetro mínimo 3 cm | un | 1 | 1 | 0 | 203.45 | 0 | 203.45
4351 | Parafuso niquelado 3 1/2" com acabamento cromado para fixar peca sanitária, inclui porca cega, arruela e bucha de nylon tamanho S-8 | un | 6 | 1 | 0 | 19.26 | 0 | 115.56
88267 | Encanador ou bombeiro hidráulico com encargos complementares | h | 0.9485 | 1 | 0 | 25.04 | 0 | 23.75
88316 | Servente com encargos complementares | h | 0.2988 | 1 | 0 | 20.74 | 0 | 6.19
[7 empty] | Custo Unitário | 348.95
[7 empty] | BDI | 23.53
[7 empty] | Preço Unitário | 431.05
100867 - Barra de apoio reta, em aço inox polido, comprimento 70 cm, fixada na parede - fornecimento e instalação. Af_01/2020 ( un )
Sistema: SINAPI sem Desoneração - 01/06/2025
Utilizado no(s) item(ns) 21.02.02
Código | Descrição | Unidade | Quantidade | Utilização Operativa | Utilização Improdutiva | Valor Operativo | Valor Improdutivo | Valor Item
36205 | Barra de apoio reta, em aço inox polido, comprimento 70cm, diâmetro mínimo 3 cm | un | 1 | 1 | 0 | 190.81 | 0 | 190.81
4351 | Parafuso niquelado 3 1/2" com acabamento cromado para fixar peca sanitária, inclui porca cega, arruela e bucha de nylon tamanho S-8 | un | 6 | 1 | 0 | 19.26 | 0 | 115.56
88267 | Encanador ou bombeiro hidráulico com encargos complementares | h | 0.9485 | 1 | 0 | 25.04 | 0 | 23.75
88316 | Servente com encargos complementares | h | 0.2988 | 1 | 0 | 20.74 | 0 | 6.19
[7 empty] | Custo Unitário | 336.31
[7 empty] | BDI | 23.53
[7 empty] | Preço Unitário | 415.44
2401002010 - Barra de apoio reta, em aço inox polido, comprimento de 40cm, diâmetro mínimo de 3cm ( un )
Sistema: Boletim AGESUL Civil sem Desoneração - 01/06/2025
Utilizado no(s) item(ns) 21.02.03
Código | Descrição | Unidade | Quantidade | Utilização Operativa | Utilização Improdutiva | Valor Operativo | Valor Improdutivo | Valor Item
6180 | Barra de apoio reta (puxador), em aço inox polido, comprimento de 40cm, diâmetro mínimo de 3cm | un | 1 | 1 | 0 | 137.15 | 0 | 137.15
4351 | Parafuso niquelado 3 1/2" com acabamento cromado para fixar peca sanitária, inclui porca cega, arruela e bucha de nylon tamanho S-8 | un | 6 | 1 | 0 | 19.26 | 0 | 115.56
88242 | Ajudante de Pedreiro com encargos complementares | h | 0.2988 | 1 | 0 | 21.28 | 0 | 6.35
88309 | Pedreiro com encargos complementares | h | 0.9485 | 1 | 0 | 25.75 | 0 | 24.42
[7 empty] | Custo Unitário | 283.48
[7 empty] | BDI | 23.53
[7 empty] | Preço Unitário | 350.18
100875 - Banco articulado, em aço inox, para pcd, fixado na parede - fornecimento e instalação. Af_01/2020 ( un )
Sistema: SINAPI sem Desoneração - 01/06/2025
Utilizado no(s) item(ns) 21.02.04
Código | Descrição | Unidade | Quantidade | Utilização Operativa | Utilização Improdutiva | Valor Operativo | Valor Improdutivo | Valor Item
36215 | Banco articulado para banho, em aço inox polido, 70* cm x 45* cm | un | 1 | 1 | 0 | 881.03 | 0 | 881.03
4351 | Parafuso niquelado 3 1/2" com acabamento cromado para fixar peca sanitária, inclui porca cega, arruela e bucha de nylon tamanho S-8 | un | 8 | 1 | 0 | 19.26 | 0 | 154.08
88267 | Encanador ou bombeiro hidráulico com encargos complementares | h | 1.2647 | 1 | 0 | 25.04 | 0 | 31.66
88316 | Servente com encargos complementares | h | 0.3985 | 1 | 0 | 20.74 | 0 | 8.26
[7 empty] | Custo Unitário | 1075.03
[7 empty] | BDI | 23.53
[7 empty] | Preço Unitário | 1327.98
2401002040 - Fita antiderrapante autoadesiva (preta ou incolor) 50mmx30m, da Anlik ou similar ( m )
Sistema: Boletim AGESUL Civil sem Desoneração - 01/06/2025
Utilizado no(s) item(ns) 21.02.05
Código | Descrição | Unidade | Quantidade | Utilização Operativa | Utilização Improdutiva | Valor Operativo | Valor Improdutivo | Valor Item
2701 | Fita antiderrapante autoadesiva (preta ou incolor) 50mmx30m da Anlik ou similar | m | 1 | 1 | 0 | 5.15 | 0 | 5.15
88243 | Ajudante especializado com encargos complementares | h | 0.167 | 1 | 0 | 21.61 | 0 | 3.6
[7 empty] | Custo Unitário | 8.75
[7 empty] | BDI | 23.53
[7 empty] | Preço Unitário | 10.8
2401002052 - Placa tátil em acrílico com letras em alto relevo e Braille (20x15)cm para sinalização de portas diversas (ex. Sanitário Masculino/Sanitário Feminino), fixadas por adesivos dupla face, da Anlik ou similar ( un )
Sistema: Boletim AGESUL Civil sem Desoneração - 01/06/2025
Utilizado no(s) item(ns) 21.02.06
Código | Descrição | Unidade | Quantidade | Utilização Operativa | Utilização Improdutiva | Valor Operativo | Valor Improdutivo | Valor Item
6473 | Placa tátil em acrílico com letras em alto relevo e braille (20x15)cm para sinalização de portas diversas (ex. Sanit. Masculino/Sanit. Feminino), fixadas por adesivos dupla face, da Anlik ou similar | un | 1 | 1 | 0 | 59 | 0 | 59
88243 | Ajudante especializado com encargos complementares | h | 0.167 | 1 | 0 | 21.61 | 0 | 3.6
[7 empty] | Custo Unitário | 62.6
[7 empty] | BDI | 23.53
[7 empty] | Preço Unitário | 77.32
2401002055 - Placa tátil para corrimão em aluminio de 10 x 3cm com letra e ponto de aluminio, da Anlik ou similar ( un )
Sistema: Boletim AGESUL Civil sem Desoneração - 01/06/2025
Utilizado no(s) item(ns) 21.02.07
Código | Descrição | Unidade | Quantidade | Utilização Operativa | Utilização Improdutiva | Valor Operativo | Valor Improdutivo | Valor Item
2704 | Placa tátil para corrimão em alumínio de 10 x 3cm com letra e ponto de alumínio, da Anlik ou similar | un | 1 | 1 | 0 | 6.5 | 0 | 6.5
88243 | Ajudante especializado com encargos complementares | h | 0.167 | 1 | 0 | 21.61 | 0 | 3.6
[7 empty] | Custo Unitário | 10.1
[7 empty] | BDI | 23.53
[7 empty] | Preço Unitário | 12.47
2401002070 - Alarme áudio visual de emergência, modelo bivolt 110/220v - 50/60hz, funcionamento por Radiofrequência, alcance até 25m, iluminação LED auto brilho, pressão sonora 100db, inclusive placa alto relevo e Braille, da Anlik ou similar ( un )
Sistema: Boletim AGESUL Civil sem Desoneração - 01/06/2025
Utilizado no(s) item(ns) 21.02.08
Código | Descrição | Unidade | Quantidade | Utilização Operativa | Utilização Improdutiva | Valor Operativo | Valor Improdutivo | Valor Item
2706 | Alarme audiovisual de emergência, modelo bivolt 110/220v - 50/60hz, funcionamento por radiofrequência, alcance até 25m, iluminação LED auto brilho, pressão sonora 100DB, incl. placa alto relevo e braille, da Anlik ou similar | un | 1 | 1 | 0 | 272.95 | 0 | 272.95
88247 | Auxiliar de Eletricista com encargos complementares | h | 0.53 | 1 | 0 | 21.65 | 0 | 11.47
88264 | Eletricista com encargos complementares | h | 0.53 | 1 | 0 | 29.06 | 0 | 15.4
[7 empty] | Custo Unitário | 299.82
[7 empty] | BDI | 23.53
[7 empty] | Preço Unitário | 370.36
2001003023 - Bancada de granito cinza Andorinha, Corumbá e outro equivalentes, acabamento simples, frontão com 10cm, incluso Mão Francesa ( m² )
Sistema: Boletim AGESUL Civil sem Desoneração - 01/06/2025
Utilizado no(s) item(ns) 22.01
Código | Descrição | Unidade | Quantidade | Utilização Operativa | Utilização Improdutiva | Valor Operativo | Valor Improdutivo | Valor Item
7568 | Bucha de nylon sem aba s10, com parafuso de 6,10 X 65 mm em aço zincado com rosca soberba, cabeça chata e fenda phillips | un | 6 | 1 | 0 | 0.43 | 0 | 2.58
11795 | Granito para bancada, polido, tipo Andorinha/Quartz/Castelo/Corumbá ou outros equivalentes da região, E= *2,5* cm | m² | 1.02 | 1 | 0 | 671.69 | 0 | 685.12
4823 | Massa plástica para mármore/granito | kg | 0.5228 | 1 | 0 | 38.31 | 0 | 20.02
37329 | Rejunte epoxi, qualquer cor | kg | 0.0211 | 1 | 0 | 108.83 | 0 | 2.29
37591 | Suporte mão-francêsa em aço, abas iguais 40 cm, capacidade mínima 70 kg, branco | un | 2 | 1 | 0 | 22.17 | 0 | 44.34
88274 | Marmorista/graniteiro com encargos complementares | h | 1.4944 | 1 | 0 | 25.63 | 0 | 38.3
88316 | Servente com encargos complementares | h | 0.9834 | 1 | 0 | 20.74 | 0 | 20.39
[7 empty] | Custo Unitário | 813.04
[7 empty] | BDI | 23.53
[7 empty] | Preço Unitário | 1004.34
2001003026 - Frontão/Espelho em granito cinza andorinha com h=10cm, esp=2cm ( m )
Sistema: Boletim AGESUL Civil sem Desoneração - 01/06/2025
Utilizado no(s) item(ns) 22.02
Código | Descrição | Unidade | Quantidade | Utilização Operativa | Utilização Improdutiva | Valor Operativo | Valor Improdutivo | Valor Item
37595 | Argamassa colante tipo ACIII | kg | 0.8614 | 1 | 0 | 2.7 | 0 | 2.32
34357 | Rejunte cimenticio, qualquer cor | kg | 0.12 | 1 | 0 | 5.16 | 0 | 0.61
20231 | Rodapé ou rodabancada em granito, polido, tipo Andorinha/Quartz/Castelo/Corumbá ou outros equivalentes da região, H= 10 cm, E= *2,0* cm | m | 1 | 1 | 0 | 66.23 | 0 | 66.23
88274 | Marmorista/graniteiro com encargos complementares | h | 0.299 | 1 | 0 | 25.63 | 0 | 7.66
88316 | Servente com encargos complementares | h | 0.15 | 1 | 0 | 20.74 | 0 | 3.11
[7 empty] | Custo Unitário | 79.93
[7 empty] | BDI | 23.53
[7 empty] | Preço Unitário | 98.73
2001004000 - Locação mensal de andaime tipo fachadeiro, contendo plataforma, sapatas ajustáveis, rodapés, escada marinheiro e guarda corpo, conforme as normas NBR 6494 e NR 18, inclusive primeira montagem ( m² )
Sistema: Boletim AGESUL Civil sem Desoneração - 01/06/2025
Utilizado no(s) item(ns) 22.03
Código | Descrição | Unidade | Quantidade | Utilização Operativa | Utilização Improdutiva | Valor Operativo | Valor Improdutivo | Valor Item
20193 | Locacao de andaime metalico tipo fachadeiro, pecas com aproximadamente 1,20 m de largura e 2,0 m de altura, incluindo diagonais em x, barras de ligacao, sapatas e demais itens necessarios a montagem (nao inclui instalacao) | m².mês | 1 | 1 | 0 | 27 | 0 | 27
88278 | Montador de estrutura metálica com encargos complementares | h | 0.2951 | 1 | 0 | 28.38 | 0 | 8.37
88316 | Servente com encargos complementares | h | 0.059 | 1 | 0 | 20.74 | 0 | 1.22
100251 | Transporte horizontal manual, de tubo de aço carbono leve ou médio, preto ou galvanizado, com diâmetro maior que 32 mm e menor ou igual a 65 mm (unidade: mxkm). Af_07/2019 | mxkm | 0.1673 | 1 | 0 | 12.68 | 0 | 2.12
[7 empty] | Custo Unitário | 38.71
[7 empty] | BDI | 23.53
[7 empty] | Preço Unitário | 47.81
97063 - Montagem e desmontagem de andaime modular fachadeiro, com piso metálico, para edifícios com multiplos pavimentos (exclusive andaime e limpeza). Af_03/2024 ( m² )
Sistema: SINAPI sem Desoneração - 01/06/2025
Utilizado no(s) item(ns) 22.04
Código | Descrição | Unidade | Quantidade | Utilização Operativa | Utilização Improdutiva | Valor Operativo | Valor Improdutivo | Valor Item
88278 | Montador de estrutura metálica com encargos complementares | h | 0.5546 | 1 | 0 | 28.38 | 0 | 15.73
88316 | Servente com encargos complementares | h | 0.1058 | 1 | 0 | 20.74 | 0 | 2.19
100251 | Transporte horizontal manual, de tubo de aço carbono leve ou médio, preto ou galvanizado, com diâmetro maior que 32 mm e menor ou igual a 65 mm (unidade: mxkm). Af_07/2019 | mxkm | 0.1673 | 1 | 0 | 12.68 | 0 | 2.12
[7 empty] | Custo Unitário | 20.04
[7 empty] | BDI | 23.53
[7 empty] | Preço Unitário | 24.75
20E0410220 - Totem em ACM Amarelo, medindo 2,10x0,60x0,20m, inclusive estrutura metálica interna, incluindo 7 letras caixa alta h=30cm, na cor cinza escuro "ARQUIVO", conforme detalhe de projeto - fornecimento e instalação ( cj )
Sistema: AGESUL CIVIL PRÓPRIA sem Desoneração - 01/06/2025
Utilizado no(s) item(ns) 22.05
Código | Descrição | Unidade | Quantidade | Utilização Operativa | Utilização Improdutiva | Valor Operativo | Valor Improdutivo | Valor Item
02EMT10501 | Totem em ACM Amarelo, medindo 2,10x0,60x0,20m, inclusive estrutura metálica interna, incluindo 7 letras caixa alta h=30cm, na cor cinza escuro "ARQUIVO", conforme detalhe de projeto - fornecimento e instalação | cj | 1 | 1 | 0 | 6580 | 0 | 6580
[7 empty] | Custo Unitário | 6580
[7 empty] | BDI | 23.53
[7 empty] | Preço Unitário | 8128.27
103946 - Plantio de grama esmeralda ou são carlos ou curitibana, em placas. Af_07/2024 ( m² )
Sistema: SINAPI sem Desoneração - 01/06/2025
Utilizado no(s) item(ns) 23.01
Código | Descrição | Unidade | Quantidade | Utilização Operativa | Utilização Improdutiva | Valor Operativo | Valor Improdutivo | Valor Item
3322 | Grama Esmeralda ou São Carlos ou Curitibana, em placas, sem plantio | m² | 1 | 1 | 0 | 10.75 | 0 | 10.75
88441 | Jardineiro com encargos complementares | h | 0.0277 | 1 | 0 | 24.59 | 0 | 0.68
88316 | Servente com encargos complementares | h | 0.1386 | 1 | 0 | 20.74 | 0 | 2.87
[7 empty] | Custo Unitário | 14.3
[7 empty] | BDI | 23.53
[7 empty] | Preço Unitário | 17.66
2201000010 - Limpeza final da obra ( m² )
Sistema: Boletim AGESUL Civil sem Desoneração - 01/06/2025
Utilizado no(s) item(ns) 24.01
Código | Descrição | Unidade | Quantidade | Utilização Operativa | Utilização Improdutiva | Valor Operativo | Valor Improdutivo | Valor Item
3 | Acido cloridrico / acido muriatico, diluicao 10% a 12% para uso em limpeza | l | 0.05 | 1 | 0 | 14.03 | 0 | 0.7
88316 | Servente com encargos complementares | h | 0.14 | 1 | 0 | 20.74 | 0 | 2.9
[7 empty] | Custo Unitário | 3.6
[7 empty] | BDI | 23.53
[7 empty] | Preço Unitário | 4.44
23E0410039 - Administração Local ( gb )
Sistema: AGESUL CIVIL PRÓPRIA sem Desoneração - 01/06/2025
Utilizado no(s) item(ns) 25.01
Código | Descrição | Unidade | Quantidade | Utilização Operativa | Utilização Improdutiva | Valor Operativo | Valor Improdutivo | Valor Item
90776 | Encarregado geral com encargos complementares | h | 1535.087 | 1 | 0 | 29.44 | 0 | 45192.96
90778 | Engenheiro Civil de obra pleno com encargos complementares | h | 500 | 1 | 0 | 132.67 | 0 | 66335
90780 | Mestre de obras com encargos complementares | h | 1000 | 1 | 0 | 37.36 | 0 | 37360
[7 empty] | Custo Unitário | 148887.96
[7 empty] | BDI | 23.53
[7 empty] | Preço Unitário | 183921.29