## CURVA ABC
Curva ABC
Objeto: | CONSTRUÇÃO DO PAC POLICLINICA REGIONAL CAMPO GRANDE/MS
Município: | Campo Grande/MS
Local:
BDI: | SEM DESON. (23,53%)
Prazo exec.: | 1080 dias
Sist./Ref.: | AGESUL CIVIL PRÓPRIA sem Desoneração (jun/2025), SINAPI sem Desoneração (jun/2025), Boletim AGESUL Civil sem Desoneração (jun/2025), AGESUL CIVIL sem Desoneração (jun/2025)
Serviços ligados diretamente ao orçamento
Código | Descrição | Unidade Medida | Quantidade | Custo Unitário | Preço Unitário | Total Custo Unitário | Total Preço Unitário | Porcentagem | Porcentagem Acumulada
0401002000 | Aterro mecanizado de solo, com aquisição de terra, incluso espalhamento e compactação com Rolo Compactador Pé de Carneiro e de Pneus estático | m³ | 9221.91 | 93.3 | 115.25 | 860404.2 | 1062825.13 | 4.061% | 4.061%
CPU.PL 014 | ESTACA HÉLICE CONTÍNUA, DIÂMETRO DE 30 CM, INCLUSO CONCRETO FCK=25MPA LANÇADO POR CAMINHAO BETONEIRA (EXCLUSIVE FERRAGENS, MOBILIZACAO E DESMOBILIZACAO) | m | 5118 | 122.02 | 150.73 | 624498.36 | 771436.14 | 2.947% | 7.008%
93000 | Cabo de cobre flexível isolado, 240 mm², anti-chama 0,6/1,0 kv, para rede enterrada de distribuição de energia elétrica - fornecimento e instalação. Af_12/2021 | m | 2234 | 265.35 | 327.79 | 592791.9 | 732282.86 | 2.798% | 9.806%
CPU AG.05 | GRUPO GERADOR CARENADO, A DIESEL, MOTOR MWM, GERADOR WEG, PROVIDO DE PAINEL DE TRANSFERÊNCIA AUTOMÁTICA. CAPACIDADE 650KVA STAND-BY E OPERAÇÃO PRIME 594KVA - FORNECIMENTO E INSTALAÇÃO | un | 1 | 518272.43 | 640221.93 | 518272.43 | 640221.93 | 2.446% | 12.25%
CPU3380 | RESFRIADORA DE LÍQUIDOS (CHILLER), COM COMPRESSOR E CONDENSAÇÃO À AR, CAPACIDADE DE 120 TR | un | 1 | 485196.99 | 599363.84 | 485196.99 | 599363.84 | 2.29% | 14.54%
CPU2098. | CONCRETAGEM DE LAJES EM EDIFICAÇÕES MULTIFAMILIARES FEITAS COM SISTEMA DE FÔRMAS MANUSEÁVEIS, COM CONCRETO USINADO BOMBEÁVEL FCK 35 MPA - LANÇAMENTO, ADENSAMENTO E ACABAMENTO. AF_10/2021 | m³ | 564.6 | 739.66 | 913.7 | 417612.04 | 515875.02 | 1.971% | 16.51%
2001003012 | Muro (h=2,00m) revestido e pintado - anexo A-118 (S.C.) - planilha padrão 000566 | m | 497.18 | 818.44 | 1011.02 | 406912 | 502658.92 | 1.92% | 18.43%
93565 | Engenheiro Civil de obra júnior com encargos complementares | mês | 18 | 21934.91 | 27096.19 | 394828.38 | 487731.42 | 1.863% | 20.3%
103318 | Alvenaria de vedação de blocos vazados de concreto de 14x19x39 cm (espessura 14 cm) e argamassa de assentamento com preparo em betoneira. Af_12/2021 | m² | 3719.17 | 104.99 | 129.69 | 390475.66 | 482339.16 | 1.843% | 22.14%
CPU3365 | DUTO PARA CONDICIONAMENTO DE AR,CHAVETADO EM CHAPA DE ACO GA LVANIZADO,NAS DIVERSAS BITOLAS,CONFORME ABNT NBR 16401,ISOLA DO COM MANTA DE LA DE VIDRO,REVESTIDA COM FOLHA DE ALUMINIO, INCLUINDO CINTAS,FITAS,SUPORTES PINTADOS,DIFUSORES E GRELHAS EM ALUMINIO EXTRUDADO E DEMAIS ITENS NECESSARIOS.FORNECIMEN TO E COLOCACAO | kg | 5564 | 69.1 | 85.36 | 384472.4 | 474943.04 | 1.815% | 23.95%
92461 | Montagem e desmontagem de fôrma de viga, escoramento com garfo de madeira, pé-direito duplo, em chapa de madeira resinada, 8 utilizações. Af_09/2020 | m² | 1905.2 | 185.68 | 229.37 | 353757.54 | 436995.72 | 1.67% | 25.62%
94995 | Execução de passeio (calçada) ou piso de concreto com concreto moldado in loco, usinado, acabamento convencional, espessura 8 cm, armado. Af_08/2022 | m² | 3516.1 | 93.24 | 115.18 | 327841.16 | 404984.4 | 1.547% | 27.17%
CPU3381 | RESFRIADORA DE LÍQUIDOS (CHILLER), COM COMPRESSOR E CONDENSAÇÃO À AR, CAPACIDADE DE 80 TR | un | 1 | 293867.33 | 363014.31 | 293867.33 | 363014.31 | 1.387% | 28.56%
CPU 2213 | CONDICIONADOR DE AR DE EXPANSÃO INDIRETA DO TIPO FAN COIL, COM MÓDULO DE VENTILAÇÃO, MÓDULO SERPENTIA COM AQUEC. ACOPLADO E MÓDULO CAIXA DE MISTURA COM FILTROS. CAPACIDADE NOMINAL DE 2,0 TR. SERPENTINA COM 06 FILAS. AQUEC. DE 3,0KW EM 02 ESTÁGIOS. FILTRAGEM G4+F8. VENTILADOR TIPO LIMIT LOAD COM VAZÃO DE AR DE 1.250 M³/H A 60HZ. PRESSÃO ESTÁTICA DE 60MMCA TENSÃO ELÉTRICA CONFORME LOCAL. FORN E INST | un | 6 | 47824.35 | 59077.42 | 286946.1 | 354464.52 | 1.354% | 29.91%
CPU.PL 005 | LAJE PRÉ-FABRICADA TRELIÇADA UNIDIRECIONAL BETA 20 (16+4) FORRO/PISO, PREENCHIMENTO EPS, SOBRECARGA DE ATÉ 200 KGF/M2, INTEREIXO DE 40CM, EXCLUSIVE ESCORAMENTO, FERRAGENS E CAPA DE CONCRETO | m² | 2219.63 | 128.92 | 159.25 | 286154.7 | 353476.08 | 1.35% | 31.26%
23E0410048 | Administração Local | gb | 1 | 284378.73 | 351293.05 | 284378.73 | 351293.05 | 1.342% | 32.6%
87530 | Massa única, em argamassa traço 1:2:8, preparo manual, aplicada manualmente em paredes internas de ambientes com área entre 5m² e 10m², e = 17,5mm, com taliscas. Af_03/2024 | m² | 7415.63 | 38.03 | 46.98 | 282016.41 | 348386.3 | 1.331% | 33.94%
CPU 018 | BRISE METELÁLICO EM CHAPAS PERFURADAS, PINTURA NAS CORES CINZA CLARO E AZUL TURQUEZA, INCLUSO ESTRUTURA METÁLICA PARA FIXAÇÃO, AESSÓRIOS E CHUMBADORES. REF: MINIWAVE HUNTER DOUGLAS OU SIMILAR - FORNECIMENTO E INSTALAÇÃO | m² | 337.55 | 834.11 | 1030.38 | 281553.83 | 347804.77 | 1.329% | 35.26%
104162 | Piso em granilite, marmorite ou granitina em ambientes internos, com espessura de 8 mm, incluso mistura em betoneira, colocação das juntas, aplicação do piso, 4 polimentos com politriz, estucamento, selador e cera. Af_06/2022 | m² | 2725.56 | 101.59 | 125.49 | 276889.64 | 342030.52 | 1.307% | 36.57%
96359 | Parede com sistema em chapas de gesso para drywall, uso interno, com duas faces simples e estrutura metálica com guias simples para paredes com área líquida maior ou igual a 6 m2, com vãos. Af_07/2023_ps | m² | 2516.514 | 108.17 | 133.62 | 272211.32 | 336256.6 | 1.285% | 37.86%
CPU.PL 010 | JANELA DE CORRER EM ALUMINIO, LINHA SUPREMA, ACABAMENTO ANODIZADO FOSCO NA COR PRETA/BRANCA, COM CONTRAMARCO, COM VIDRO TEMPERADO 6MM - FORNECIMENTO E INSTALAÇÃO | m² | 158.04 | 1568.75 | 1937.88 | 247925.25 | 306262.55 | 1.17% | 39.03%
92397 | Execução de pavimento em piso intertravado, com bloco retangular cor natural de 20 x 10 cm, espessura 6 cm. Af_10/2022 | m² | 2982.13 | 81.43 | 100.59 | 242834.85 | 299972.46 | 1.146% | 40.17%
96114 | Forro em drywall, para ambientes comerciais, inclusive estrutura birecional de fixação. Af_08/2023_ps | m² | 2914.41 | 77.47 | 95.7 | 225779.34 | 278909.04 | 1.066% | 41.24%
CPU.PL 015 | ESTACA HÉLICE CONTÍNUA, DIÂMETRO DE 40 CM, INCLUSO CONCRETO FCK=25MPA LANÇADO POR CAMINHAO BETONEIRA (EXCLUSIVE FERRAGENS, MOBILIZACAO E DESMOBILIZACAO) | m | 1099 | 203.43 | 251.3 | 223569.57 | 276178.7 | 1.055% | 42.29%
CPU AG.08 | PAINEL DE SOBREPOR QP-1, COM BARRAMENTO TRIFASICO PARA 3000A, MEDINDO 1600 X 800 X 2000MM COM 2 PORTAS, EM ESTRUTURA TIPO ARMÁRIO, INCLUSIVE DISJUNTORES EM CAIXA MOLDADA: 1 DISJ. 2000A (GERAL), 2 DISJ TRIPOLAR 50A, 4 TRIP. 200A, 2 TRIP. 40A, 2 TRIP. 630A E 4 DPS 175V, CONFORME DIAGRAMA DE PROJETO - FORNECIMENTO E INSTALAÇÃO | un | 1 | 209366.62 | 258630.59 | 209366.62 | 258630.59 | 0.9881% | 43.28%
CPU 2230 | CONDICIONADOR DE AR DE EXPANSÃO INDIRETA DO TIPO FANCOLETE HIDRÔNICO, MODELO HI-WALL. CAPACIDADE MÍNIMA DE 10.000 BTU/H, VAZÃO DE ÁGUA GELADA DE 0,13 L/MIN, CONEXÃO 3/4", COM CONTROLE REMOTO. TENSÃO ELÉTRICA CONFORME LOCAL FORNECIMENTO E INSTALAÇÃO. | un | 39 | 5306.65 | 6555.3 | 206959.35 | 255656.7 | 0.9768% | 44.26%
104611 | Revestimento cerâmico para paredes internas com placas tipo esmaltada de dimensões 60x60 cm aplicadas na altura inteira das paredes. Af_02/2023_pe | m² | 2033.68 | 96.31 | 118.97 | 195863.72 | 241946.91 | 0.9244% | 45.18%
96540 | Fabricação, montagem e desmontagem de fôrma para bloco de coroamento, em chapa de madeira compensada resinada, e=17 mm, 4 utilizações. Af_01/2024 | m² | 1581.64 | 120.2 | 148.48 | 190113.13 | 234841.91 | 0.8972% | 46.08%
88497 | Emassamento com massa látex, aplicação em parede, duas demãos, lixamento manual. Af_04/2023 | m² | 10699.115 | 17.3 | 21.37 | 185094.69 | 228640.1 | 0.8735% | 46.95%
CPU2656 | DUTO PARA EXAUSTAO DE AR/VENTILACAO,CHAVETADO EM CHAPA DE AC O GALVANIZADO,NAS DIVERSAS BITOLAS,CONFORME ABNT NBR 16401,I NCLUSIVE SUPORTES PINTADOS,GRELHAS,DIFUSORES EM ALUMINIO EXT RUDADO E DEMAIS ITENS NECESSARIOS.FORNECIMENTO E COLOCACAO | un | 2866 | 61.61 | 76.11 | 176574.26 | 218131.26 | 0.8334% | 47.79%
CPU1926 | LOCACAO DE ANDAIME METALICO Fonte FACHADEIRO, PECAS COM APROXIMADAMENTE 1,20 M DE LARGURA E 2,0 M DE ALTURA, INCLUINDO DIAGONAIS EM X, BARRAS DE LIGACAO, SAPATAS E DEMAIS ITENS NECESSARIOS A MONTAGEM, INCLUSIVE MONTAGEM E DESMONTAGEM | m².mês | 4898.2 | 35.33 | 43.64 | 173053.41 | 213757.45 | 0.8167% | 48.6%
CPU AG.07 | CABINE MODULAR BLINDADA DE AT PARA ENTRADA, MEDIÇÃO, PROTEÇÃO E SECCIONAMENTO PARA SUBESTAÇÃO BLINDADA 15KV COM DISJUNTOR DE MÉDIA TENSÃO Á VÁCUO, RELÉ PEXTRON 7104, PADRÃO ENERGISA | un | 1 | 169780.03 | 209729.27 | 169780.03 | 209729.27 | 0.8013% | 49.4%
91926 | Cabo de cobre flexível isolado, 2,5 mm², anti-chama 450/750 v, para circuitos terminais - fornecimento e instalação. Af_03/2023 | m | 38320.7 | 4.43 | 5.47 | 169760.7 | 209614.23 | 0.8009% | 50.21%
104919 | Armação de sapata isolada, viga baldrame e sapata corrida utilizando aço ca-50 de 10 mm - montagem. Af_01/2024 | kg | 12923.37 | 12.71 | 15.7 | 164256.03 | 202896.91 | 0.7752% | 50.98%
CPU1942 | PAREDE COM SISTEMA EM CHAPAS DE GESSO RU PARA DRYWALL, USO INTERNO, COM DUAS FACES SIMPLES E ESTRUTURA METÁLICA COM GUIAS SIMPLES PARA PAREDES COM ÁREA LÍQUIDA MAIOR OU IGUAL A 6 M2, COM VÃOS. AF_07/2023_PS | m² | 1329.96 | 123.08 | 152.04 | 163691.48 | 202207.12 | 0.7726% | 51.75%
101460 | Vigia diurno com encargos complementares | mês | 44 | 3668.48 | 4531.67 | 161413.12 | 199393.48 | 0.7618% | 52.51%
92994 | Cabo de cobre flexível isolado, 120 mm², anti-chama 0,6/1,0 kv, para rede enterrada de distribuição de energia elétrica - fornecimento e instalação. Af_12/2021 | m | 1178.4 | 135.1 | 166.89 | 159201.84 | 196663.18 | 0.7514% | 53.27%
1701000124 | Rodapé pré-moldado de granilite, marmorite ou granitina l=10 cm, assentada com argamassa de cimento e areia traço 1:4 - fornecimento e instalação | m | 2035.85 | 74.11 | 91.55 | 150876.84 | 186382.07 | 0.7121% | 53.98%
94990 | Execução de passeio (calçada) ou piso de concreto com concreto moldado in loco, feito em obra, acabamento convencional, não armado. Af_08/2022 | m³ | 200.89 | 749.85 | 926.29 | 150637.37 | 186082.4 | 0.7109% | 54.69%
CPU.PL 011 | TELHAMENTO COM TELHA DE AÇO/ALUMÍNIO ONDULADA E = 0,5 MM, COM ATÉ 2 ÁGUAS, INCLUSO IÇAMENTO. | m² | 2253.46 | 66.25 | 81.84 | 149291.73 | 184423.17 | 0.7046% | 55.39%
0101001191 | Locação de container 2,30 X 4,30 m, alt. 2,50 m, para sanitário, com 3 bacias, 4 chuveiros, 1 lavatório e 1 mictório, exclusive transporte/carga/descarga | mês | 144 | 1025.84 | 1267.22 | 147720.96 | 182479.68 | 0.6972% | 56.09%
CPU.PL 016 | PORTA DE CORRER , EM MADEIRA PARA PINTURA, SEMI-OCA, PADRAO MEDIO, 90X210CM, ESPESSURA DE 3,5CM, INCLUSO FERRAGENS, FECHADURA E PUXADOR - FORNECIMENTO E INSTALAÇÃO | un | 98 | 1410.03 | 1741.81 | 138182.94 | 170697.38 | 0.6522% | 56.74%
101792 | Escoramento de fôrmas de laje em madeira não aparelhada, pé-direito simples, incluso travamento, 4 utilizações. Af_09/2020 | m³ | 8783.44 | 15.4 | 19.02 | 135264.98 | 167061.03 | 0.6383% | 57.38%
CPU3384 | TRATAMENTO DE AR (FAN-COIL) TIPO AIR HANDLING UNIT DE CONCEPÇÃO MODULAR, CAPACIDADE DE 6 TR | un | 5 | 26408.75 | 32622.73 | 132043.75 | 163113.65 | 0.6232% | 58%
CPU AG.06 | TRANSFORMADOR PAD MOUNTED (DE PEDESTAL), CLASSE 15KV, POTÊNCIA 600kVA, 13.8kV/0.22-0.127Kv, 60hz | un | 1 | 131911.89 | 162950.76 | 131911.89 | 162950.76 | 0.6226% | 58.63%
CPU.PL 029 | RESERVATÓRIO METÁLICO ELEVADO TIPO TAÇA 40M3 COM COLUNA SECA DE 15M E ALTURA TOTAL DE 21,20M, COM ESCADA TIPO MARINHEIRO INTERNA E EXTERNA , INCLUSO ACESSÓRIOS DE FIXAÇÃO E IÇAMENTO | un | 1 | 130700 | 161453.71 | 130700 | 161453.71 | 0.6169% | 59.24%
CPU AG.09 | PAINEL DE SOBREPOR QPG-1, COM BARRAMENTO TRIFASICO PARA 3000A, MEDINDO 800 X 800 X 2000MM EM ESTRUTURA TIPO ARMÁRIO, COM 1 PORTA INCLUSIVE DISJUNTORES EM CAIXA MOLDADA: 1 DISJ. 2000A (GERAL), CONFORME PROJETO - FORNECIMENTO E INSTALAÇÃO | un | 1 | 125833.31 | 155441.89 | 125833.31 | 155441.89 | 0.5939% | 59.84%
CPU3388 | CENTRAL DE AR COMPRIMIDO MEDICINAL,ISENTO DE OLEO,SISTEMA DU PLEX,COM RESERVATORIO HORIZONTAL OU VERTICAL,VAZAO APROX.20M 3/H,02 (DOIS) COMPRESSORES COM POTENCIA MEDIA DE APROX.5HP,C APACIDADE DO RESERVATORIO DE APROX.500 LITROS,INCLUSIVE FILT ROS,SECADORES,PAINEL ELETRICO,CONFORME RDC-50 ANVISA/MINISTE RIO DA SAUDE E ABNT NBR 12188.FORNEC.E ASSENT. | un | 1 | 125193.46 | 154651.48 | 125193.46 | 154651.48 | 0.5909% | 60.43%
93572 | Encarregado geral de obras com encargos complementares | mês | 22 | 5162.52 | 6377.26 | 113575.44 | 140299.72 | 0.536% | 60.96%
92423 | Montagem e desmontagem de fôrma de pilares retangulares e estruturas similares, pé-direito simples, em chapa de madeira compensada resinada, 6 utilizações. Af_09/2020 | m² | 1428 | 78.85 | 97.4 | 112597.8 | 139087.2 | 0.5314% | 61.5%
CPU3371 | FORNECIMENTO E INSTALAÇÃO DE TUBO DE BORRACHA ELASTOMÉRICA ARMAFLEX M-28 Ø3/4 | m | 1350 | 82.28 | 101.64 | 111078 | 137214 | 0.5242% | 62.02%
CPU3306 | COBERTURA EM CHAPA DE POLICARBONATO ALVEOLAR,NA COR CRISTAL, COM 10MM DE ESPESSURA,INCL.MADEIRAMENTO EM PECAS DE MADEIRA E PILARES EM TUBO DE ACO GALVANIZADO.MEDIDO PELA AREA REAL D E COBERTURA.FORNECIMENTO E COLOCACAO | m² | 229.54 | 455.22 | 562.33 | 104491.2 | 129077.23 | 0.4932% | 62.51%
CPU3375 | VALVULA DE CONTROLE TP.CARTUCHO 2 VIAS 1""+ATUADOR HONEYWELL | un | 93 | 1092.3 | 1349.32 | 101583.9 | 125486.76 | 0.4794% | 62.99%
91835 | Eletroduto flexível corrugado reforçado, pvc, dn 25 mm (3/4"), para circuitos terminais, instalado em forro - fornecimento e instalação. Af_03/2023 | m | 4905.8 | 20.6 | 25.45 | 101059.48 | 124852.61 | 0.477% | 63.47%
94229 | Calha em chapa de aço galvanizado número 24, desenvolvimento de 100 cm, incluso transporte vertical. Af_07/2019 | m | 652.69 | 147.43 | 182.12 | 96226.09 | 118867.9 | 0.4541% | 63.92%
CPU 2212 | CONDICIONADOR DE AR DE EXPANSÃO INDIRETA DO TIPO FAN COIL, COM MÓDULO DE VENTILAÇÃO, MÓDULO SERPENTIA COM AQUEC. ACOPLADO E MÓDULO CAIXA DE MISTURA COM FILTROS. CAPACIDADE NOMINAL DE 2,0 TR. SERPENTINA COM 06 FILAS. AQUEC. DE 3,0KW EM 02 ESTÁGIOS. FILTRAGEM G4+F8. VENTILADOR TIPO LIMIT LOAD COM VAZÃO DE AR DE 1.500 M³/H A 60HZ. PRESSÃO ESTÁTICA DE 60MMCA TENSÃO ELÉTRICA CONFORME LOCAL. FORN E INST | un | 2 | 47824.35 | 59077.42 | 95648.7 | 118154.84 | 0.4514% | 64.38%
CPU.PL 013 | FORNECIMENTO E INSTALAÇÃO DE PLATAFORMA ELEVATÓRIA CABINADA PARA ATENDER ATÉ 3 PASSAGEIROS (325KG), 2 PARADAS E ATÉ 4M DE DESNIVEL | un | 1 | 95000 | 117353.5 | 95000 | 117353.5 | 0.4484% | 64.82%
CPU2574 | TUBO DE PVC RÍGIDO PXB COM VIROLA E ANEL DE BORRACHA, LINHA ESGOTO SÉRIE REFORÇADA ´R´, DN= 100 MM, INCLUSIVE CONEXÕES | m | 876 | 107.05 | 132.24 | 93775.8 | 115842.24 | 0.4426% | 65.27%
CPU AG.17 | DEMOLICAO MECANIZADA DE EDIFICAÇÃO COMPLETA, INCLUSIVE COBERTURA EM TELHAS CERÂMICAS, PAREDES, PISO E FUNDAÇÃO RASA | m² | 2238.57 | 41.02 | 50.67 | 91826.14 | 113428.34 | 0.4334% | 65.7%
98556 | Impermeabilização de superfície com argamassa polimérica / membrana acrílica, 4 demãos, reforçada com véu de poliéster (mav). Af_09/2023 | m² | 1660.76 | 54.78 | 67.67 | 90976.43 | 112383.63 | 0.4294% | 66.13%
104641 | Pintura látex acrílica econômica, aplicação manual em paredes, duas demãos. Af_04/2023 | m² | 10386.34 | 8.71 | 10.76 | 90465.02 | 111757.02 | 0.427% | 66.56%
88496 | Emassamento com massa látex, aplicação em teto, duas demãos, lixamento manual. Af_04/2023 | m² | 2962.303 | 30.38 | 37.53 | 89994.77 | 111175.23 | 0.4248% | 66.98%
92762 | Armação de pilar ou viga de estrutura convencional de concreto armado utilizando aço ca-50 de 10,0 mm - montagem. Af_06/2022 | kg | 7888.4 | 11.15 | 13.77 | 87955.66 | 108623.27 | 0.415% | 67.4%
CPU2160 | CONDICIONADOR DE AR DE EXPANSÃO INDIRETA DO TIPO FANCOLETE HIDRÔNICO, MODELO HI-WALL. CAPACIDADE MÍNIMA DE 16.500 BTU/H, VAZÃO DE ÁGUA GELADA DE 0,24 L/MIN, CONEXÃO 3/4", COM CONTROLE REMOTO. TENSÃO ELÉTRICA CONFORME LOCAL. - FORNECIMENTO E INSTALAÇÃO | un | 10 | 8745.87 | 10803.77 | 87458.7 | 108037.7 | 0.4128% | 67.81%
0601003054 | Concreto usinado convencional, controle tipo A, consistência normal para vibração, brita 1, fck=25,0 MPa (sem lançamento e adensamento) | m³ | 149.189 | 582.98 | 720.16 | 86974.2 | 107439.95 | 0.4105% | 68.22%
97914 | Transporte com caminhão basculante de 6 m³, em via urbana pavimentada, dmt até 30 km (unidade: m3xkm). Af_07/2020 | m³.km | 29870.759 | 2.9 | 3.58 | 86625.2 | 106937.32 | 0.4086% | 68.63%
CPU2151 | CONDICIONADOR DE AR DE EXPANSÃO INDIRETA DO TIPO FAN COIL, COM MÓDULO DE VENTILAÇÃO, MÓDULO SERPENTIA COM AQUEC. ACOPLADO E MÓDULO CAIXA DE MISTURA COM FILTROS CAPACIDADE NOMINAL DE 14,0 TR. SERPENTINA COM 06 FILAS AQUEC. DE 12,0KW EM 02 ESTÁGIOS. FILTRAGEM G4+F8. VENTILADOR TIPO LIMIT LOAD COM VAZÃO DE AR DE 8.400 M³/H A 60HZ PRESSÃO ESTÁTICA DE 70MMCA TENSÃO ELÉTRICA CONFORME LOCAL - FORN E INST | un | 1 | 83196.4 | 102772.51 | 83196.4 | 102772.51 | 0.3927% | 69.02%
CPU3333 | DISJUNTOR EM CAIXA MOLDADA, TÉRMICO E MAGNÉTICO AJUSTÁVEIS, TRIPOLAR 1250/690 V, FAIXA DE AJUSTE DE 800 ATÉ 1250 A | un | 5 | 16505.65 | 20389.43 | 82528.25 | 101947.15 | 0.3895% | 69.41%
92996 | Cabo de cobre flexível isolado, 150 mm², anti-chama 0,6/1,0 kv, para rede enterrada de distribuição de energia elétrica - fornecimento e instalação. Af_12/2021 | m | 500 | 163.47 | 201.93 | 81735 | 100965 | 0.3857% | 69.8%
CPU2096 | CONCRETAGEM DE BLOCOS DE COROAMENTO E VIGAS BALDRAMES, FCK 35 MPA, COM USO DE BOMBA ¿ LANÇAMENTO, ADENSAMENTO E ACABAMENTO | m³ | 105.42 | 755.06 | 932.73 | 79598.43 | 98328.39 | 0.3757% | 70.17%
CPU AG.14 | FORNECIMENTO E INSTALACAO DE GRADIL EM TELA REVESTIDA EM PVC DE ALTA RESISTENCIA, # 5 X 20CM, FIO 4,30MM, AZUL, PAINEL 2,50M, FIXADO EM POSTES METALICOS 60X40X1,50MM, MORLAN OU SIMILAR, INCL.FIXADORES E BLOCO EM CONCRETO FCK=25MPA DE 40X40X40CM | m² | 275.78 | 286.2 | 353.54 | 78928.24 | 97499.26 | 0.3725% | 70.54%
CPU 2231 | CONDICIONADOR DE AR DE EXPANSÃO INDIRETA DO TIPO FANCOLETE HIDRÔNICO, MODELO HI-WALL. CAPACIDADE MÍNIMA DE 11.500 BTU/H, VAZÃO DE ÁGUA GELADA DE 0,14 L/MIN, CONEXÃO 3/4", COM CONTROLE REMOTO. TENSÃO ELÉTRICA CONFORME LOCAL. FORNECIMENTO E INSTALAÇÃO. | un | 11 | 6836.47 | 8445.09 | 75201.17 | 92895.99 | 0.3549% | 70.9%
CPU_039 | BANCADA DE GRANITO BRANCO SIENNA OU EQUIVALENTE, FRONTÃO E SAIA COM 10CM, INCLUSO MAO FRANCESA, CONFORME DETALHAMENTOS EM PROJETO | m² | 48.09 | 1554.15 | 1919.84 | 74739.07 | 92325.1 | 0.3527% | 71.25%
CPU_002 | REGULARIZAÇÃO SARRAFEADA PARA PISO, COM ARGAMASSA DE CIMENTO E AREIA NO TRACO 1:5, NA ESPESSURA DE 2,5 CM | m² | 2653.86 | 27.94 | 34.51 | 74148.85 | 91584.71 | 0.3499% | 71.6%
CPU3389 | CENTRAL DE VACUO MEDICINAL,ISENTO DE OLEO,SISTEMA DUPLEX,C/R ESERVATORIO HORIZONTAL,VAZAO APROX.26M3/H,02 (DUAS) MOTO-BOM BAS DE VACUO POTENCIA MEDIA APROX.3HP,CAPAC.RESERVATORIO APR OX.400 LITROS,INCL.FILTROS,SECADORES,PAINEL ELETRICO,CONFORM E RDC-50 ANVISA/MINISTERIO DA SAUDE E ABNT NBR 12188.FORNECI MENTO E ASSENTAMENTO. | un | 1 | 71193.46 | 87945.28 | 71193.46 | 87945.28 | 0.336% | 71.94%
104916 | Armação de sapata isolada, viga baldrame e sapata corrida utilizando aço ca-60 de 5 mm - montagem. Af_01/2024 | kg | 4350.09 | 16.3 | 20.14 | 70906.47 | 87610.81 | 0.3347% | 72.27%
98546 | Impermeabilização de superfície com manta asfáltica, uma camada, inclusive aplicação de primer asfáltico, e=4mm. Af_09/2023 | m² | 610 | 114.55 | 141.5 | 69875.5 | 86315 | 0.3298% | 72.6%
CPU2097 | CONCRETAGEM DE PILARES, FCK = 35 MPA, COM USO DE BOMBA - LANÇAMENTO, ADENSAMENTO E ACABAMENTO. AF_02/2022_PS | m³ | 92.7 | 743.78 | 918.79 | 68948.41 | 85171.83 | 0.3254% | 72.93%
92759 | Armação de pilar ou viga de estrutura convencional de concreto armado utilizando aço ca-60 de 5,0 mm - montagem. Af_06/2022 | kg | 4925.6 | 13.89 | 17.16 | 68416.58 | 84523.3 | 0.3229% | 73.25%
96973 | Cordoalha de cobre nu 35 mm², não enterrada, com isolador - fornecimento e instalação. Af_08/2023 | m | 959 | 71.17 | 87.92 | 68252.03 | 84315.28 | 0.3221% | 73.57%
1401000213 | Detector de fumaça endereçável, modelo DFE 520, da Intelbras ou similar - fornecimento e instalação | un | 283 | 236.82 | 292.54 | 67020.06 | 82788.82 | 0.3163% | 73.89%
100383 | Fabricação e instalação de pontaletes de madeira não aparelhada para telhados com até 2 águas e com telha ondulada de fibrocimento, alumínio ou plástica em edifício residencial de múltiplos pavimentos, incluso transporte vertical. Af_07/2019 | m² | 2502.52 | 25.93 | 32.03 | 64890.34 | 80155.72 | 0.3062% | 74.2%
1201004100 | Eletrocalha perfurada 100x100mm, em chapa de aço galvanizada ch. 24, sem tampa, inclusive conexões | m | 726.4 | 87.38 | 107.94 | 63472.83 | 78407.61 | 0.2996% | 74.49%
CPU3354 | LUMINARIA FLAT STH7940/40 LED 36W 4000K BIVOLT 120CM STELLA | un | 376 | 167.88 | 207.38 | 63122.88 | 77974.88 | 0.2979% | 74.79%
CPU2150 | CONDICIONADOR DE AR DE EXPANSÃO INDIRETA DO TIPO FAN COIL, COM MÓDULO DE VENTILAÇÃO, MÓDULO SERPENTIA COM AQUEC. ACOPLADO E MÓDULO CAIXA DE MISTURA COM FILTROS. CAPACIDADE NOMINAL DE 8,0 TR. SERPENTINA COM 06 FILAS AQUEC. DE 9,0KW EM 02 ESTÁGIOS. FILTRAGEM G4+F8. VENTILADOR TIPO LIMIT LOAD COM VAZÃO DE AR DE 6.000 M³/H A 60HZ. PRESSÃO ESTÁTICA DE 80MMCA TENSÃO ELÉTRICA CONFORME LOCAL - FORN E INST | un | 1 | 62449.61 | 77144 | 62449.61 | 77144 | 0.2947% | 75.09%
0101001151 | Execução de refeitorio em canteiro de obras, fora da projeção da laje, em chapa de madeira compensada, não incluso mobiliario e equipamentos | m² | 90 | 692.57 | 855.53 | 62331.3 | 76997.7 | 0.2942% | 75.38%
92770 | Armação de laje de estrutura convencional de concreto armado utilizando aço ca-50 de 8,0 mm - montagem. Af_06/2022 | kg | 5058.1 | 12.01 | 14.84 | 60747.78 | 75062.21 | 0.2868% | 75.67%
92512 | Montagem e desmontagem de fôrma de laje maciça, pé-direito duplo, em chapa de madeira compensada resinada, 4 utilizações. Af_09/2020 | m² | 574.6 | 103.87 | 128.31 | 59683.7 | 73726.93 | 0.2817% | 75.95%
92543 | Trama de madeira composta por terças para telhados de até 2 águas para telha ondulada de fibrocimento, metálica, plástica ou termoacústica, incluso transporte vertical. Af_07/2019 | m² | 2502.52 | 23.63 | 29.19 | 59134.55 | 73048.56 | 0.2791% | 76.23%
87905 | Chapisco aplicado em alvenaria (com presença de vãos) e estruturas de concreto de fachada, com colher de pedreiro. Argamassa traço 1:3 com preparo em betoneira 400l. Af_10/2022 | m² | 7702.34 | 7.6 | 9.39 | 58537.78 | 72324.97 | 0.2763% | 76.51%
CPU.PL 027 | FORNECIMENTO E INSTALAÇÃO DE TELA AÇO SOLDADA NERVURADA CA-60, MALHA 20X20CM,FERRO 3.4MM, PAINEL 2X3M, (0,72KG/M²), MALHA POP LEVE GERDAU OU SIMILAR | m² | 2740.43 | 20.65 | 25.51 | 56589.88 | 69908.37 | 0.2671% | 76.77%
0201002161 | Locação de caçamba (4m³) (7 dias) | un | 160 | 350 | 432.36 | 56000 | 69177.6 | 0.2643% | 77.04%
CPU3155 | LUMINÁRIA LED RETANGULAR DE SOBREPOR COM DIFUSOR TRANSLÚCIDO, 4000 K, FLUXO LUMINOSO DE 3690 A 4800 LM, POTÊNCIA DE 35 W A 41 W | un | 160 | 338.73 | 418.43 | 54196.8 | 66948.8 | 0.2558% | 77.29%
CPU 2219 | CONDICIONADOR DE AR DE EXPANSÃO INDIRETA DO TIPO FAN COIL, COM MÓDULO DE VENTILAÇÃO, MÓDULO SERPENTIA COM AQUEC. ACOPLADO E MÓDULO CAIXA DE MISTURA COM FILTROS. CAPACIDADE NOMINAL DE 4,0 TR. SERPENTINA COM 06 FILAS. AQUEC. DE 6,0KW EM 02 ESTÁGIOS. FILTRAGEM G4+F8. VENTILADOR TIPO LIMIT LOAD COM VAZÃO DE AR DE 2.800 M³/H A 60HZ. PRESSÃO ESTÁTICA DE 60MMCA TENSÃO ELÉTRICA CONFORME LOCAL. FORN E INST | un | 1 | 53585.97 | 66194.75 | 53585.97 | 66194.75 | 0.2529% | 77.55%
CPU2146 | CONDICIONADOR DE AR DE EXPANSÃO INDIRETA DO TIPO FAN COIL, COM MÓDULO DE VENTILAÇÃO, MÓDULO SERPENTIA COM AQUEC. ACOPLADO E MÓDULO CAIXA DE MISTURA COM FILTROS CAPACIDADE NOMINAL DE 4,0 TR. SERPENTINA COM 06 FILAS AQUEC. DE 6,0KW EM 02 ESTÁGIOS. FILTRAGEM G4+F8. VENTILADOR TIPO LIMIT LOAD COM VAZÃO DE AR DE 3.000 M³/H A 60HZ. PRESSÃO ESTÁTICA DE 70MMCA TENSÃO ELÉTRICA CONFORME LOCAL - FORN E INST | un | 1 | 53585.97 | 66194.75 | 53585.97 | 66194.75 | 0.2529% | 77.8%
88485 | Fundo selador acrílico, aplicação manual em parede, uma demão. Af_04/2023 | m² | 13925.84 | 3.84 | 4.74 | 53475.23 | 66008.48 | 0.2522% | 78.05%
CPU 2218 | CONDICIONADOR DE AR DE EXPANSÃO INDIRETA DO TIPO FAN COIL, COM MÓDULO DE VENTILAÇÃO, MÓDULO SERPENTIA COM AQUEC. ACOPLADO E MÓDULO CAIXA DE MISTURA COM FILTROS. CAPACIDADE NOMINAL DE 4,0 TR. SERPENTINA COM 06 FILAS. AQUEC. DE 6,0KW EM 02 ESTÁGIOS. FILTRAGEM G4+F8. VENTILADOR TIPO LIMIT LOAD COM VAZÃO DE AR DE 2.800 M³/H A 60HZ. PRESSÃO ESTÁTICA DE 50MMCA TENSÃO ELÉTRICA CONFORME LOCAL. FORN E INST | un | 1 | 53350.29 | 65903.61 | 53350.29 | 65903.61 | 0.2518% | 78.3%
CPU2139 | CONDICIONADOR DE AR DE EXPANSÃO INDIRETA DO TIPO FAN COIL, COM MÓDULO DE VENTILAÇÃO, MÓDULO SERPENTIA ACOPLADO E MÓDULO CAIXA DE MISTURA COM FILTROS. CAPACIDADE NOMINAL DE 4,0 TR. SERPENTINA COM 06 FILAS. FILTRAGEM G0. VENTILADOR TIPO SIROCO COM VAZÃO DE AR DE 1.800 M³/H A 60HZ. PRESSÃO ESTÁTICA DE 10MMCA. TENSÃO ELÉTRICA CONFORME LOCAL. - FORNECIMENTO E INSTALAÇÃO | un | 1 | 53350.29 | 65903.61 | 53350.29 | 65903.61 | 0.2518% | 78.55%
98459 | Tapume com telha metálica. Af_03/2024 | m² | 629.2 | 81.53 | 100.71 | 51298.68 | 63366.73 | 0.2421% | 78.8%
0101001181 | Locação de container para depósito de (2,30 x 6,00)m, alt. 2,50m, sem divisórias internas e sem sanitário, exc. transp/carga/descarga | mês | 72 | 705.85 | 871.94 | 50821.2 | 62779.68 | 0.2399% | 79.04%
90844 | Kit de porta de madeira para pintura, semi-oca (leve ou média), padrão médio, 90x210cm, espessura de 3,5cm, itens inclusos: dobradiças, montagem e instalação do batente, fechadura com execução do furo - fornecimento e instalação. Af_12/2019 | un | 41 | 1229.23 | 1518.47 | 50398.43 | 62257.27 | 0.2379% | 79.27%
93358 | Escavação manual de vala. Af_09/2024 | m³ | 613.76 | 82.04 | 101.34 | 50352.87 | 62198.44 | 0.2376% | 79.51%
CPU 2235 | CONDICIONADOR DE AR DE EXPANSÃO INDIRETA DO TIPO FANCOLETE HIDRÔNICO, MODELO PISO-TETO. CAPACIDADE MÍNIMA DE 24.000 BTU/H, VAZÃO DE ÁGUA GELADA DE 0,34 L/MIN, CONEXÃO 3/4", COM CONTROLE REMOTO. TENSÃO ELÉTRICA CONFORME LOCAL. FORNECIMENTO E INSTALAÇÃO. | un | 5 | 9764.88 | 12062.56 | 48824.4 | 60312.8 | 0.2304% | 79.74%
92764 | Armação de pilar ou viga de estrutura convencional de concreto armado utilizando aço ca-50 de 16,0 mm - montagem. Af_06/2022 | kg | 5346.6 | 9.08 | 11.22 | 48547.13 | 59988.84 | 0.2292% | 79.97%
92688 | Tubo de aço galvanizado com costura, classe média, conexão rosqueada, dn 20 (3/4"), instalado em ramais e sub-ramais de gás - fornecimento e instalação. Af_10/2020 | m | 1242 | 38.2 | 47.19 | 47444.4 | 58609.98 | 0.2239% | 80.2%
104920 | Armação de bloco, sapata isolada, viga baldrame e sapata corrida utilizando aço ca-50 de 12,5 mm - montagem. Af_01/2024 | kg | 4258.15 | 10.78 | 13.32 | 45902.86 | 56718.56 | 0.2167% | 80.41%
89356 | Tubo, pvc, soldável, de 25mm, instalado em ramal ou sub-ramal de água - fornecimento e instalação. Af_06/2022 | m | 2087.1 | 21.92 | 27.08 | 45749.23 | 56518.67 | 0.2159% | 80.63%
103835 | Tubo em cobre rígido, dn 15 mm, classe a, sem isolamento, instalado em ramal e sub-ramal de gás medicinal - fornecimento e instalação. Af_04/2022 | m | 700 | 64.95 | 80.23 | 45465 | 56161 | 0.2146% | 80.84%
92768 | Armação de laje de estrutura convencional de concreto armado utilizando aço ca-60 de 5,0 mm - montagem. Af_06/2022 | kg | 3361.4 | 13.4 | 16.55 | 45042.76 | 55631.18 | 0.2125% | 81.05%
95305 | Textura acrílica, aplicação manual em parede, uma demão. Af_04/2023 | m² | 3539.5 | 12.67 | 15.65 | 44845.47 | 55393.18 | 0.2116% | 81.27%
98565 | Proteção mecânica de superficie horizontal com argamassa de cimento e areia, traço 1:3, e=3cm. Af_09/2023 | m² | 863.95 | 51.05 | 63.06 | 44104.65 | 54480.69 | 0.2081% | 81.47%
1201008183 | Disjuntor, a vácuo 630A, mod. MAF-15-630, capacidade 350MVA, com proteção de curto, sobrecarga e falta de fase, proteção secundaria da Beghin ou similar | un | 1 | 43707.81 | 53992.26 | 43707.81 | 53992.26 | 0.2063% | 81.68%
91341 | Porta em alumínio de abrir tipo veneziana com guarnição, fixação com parafusos - fornecimento e instalação. Af_12/2019 | m² | 57.61 | 745.37 | 920.76 | 42940.77 | 53044.99 | 0.2027% | 81.88%
CPU.PL 009 | FORNECIMENTO E INSTALAÇÃO DE PISO FULGET (GRANITO LAVADO), MOLDADO IN LOCO | m² | 253.95 | 168.74 | 208.44 | 42851.52 | 52933.34 | 0.2022% | 82.09%
CPU 2232 | CONDICIONADOR DE AR DE EXPANSÃO INDIRETA DO TIPO FANCOLETE HIDRÔNICO, MODELO HI-WALL. CAPACIDADE MÍNIMA DE 13.000 BTU/H, VAZÃO DE ÁGUA GELADA DE 0,19 L/MIN, CONEXÃO 3/4", COM CONTROLE REMOTO. TENSÃO ELÉTRICA CONFORME LOCAL. FORNECIMENTO E INSTALAÇÃO. | un | 6 | 6836.47 | 8445.09 | 41018.82 | 50670.54 | 0.1936% | 82.28%
CPU2568 | FILTRO ´Y´ CORPO EM BRONZE, PRESSÃO DE SERVIÇO ATÉ 20,7 BAR (PN 20), DN= 1 1/2´ | un | 101 | 401.4 | 495.85 | 40541.4 | 50080.85 | 0.1913% | 82.47%
92763 | Armação de pilar ou viga de estrutura convencional de concreto armado utilizando aço ca-50 de 12,5 mm - montagem. Af_06/2022 | kg | 4299.8 | 9.37 | 11.57 | 40289.13 | 49748.69 | 0.1901% | 82.66%
104918 | Armação de sapata isolada, viga baldrame e sapata corrida utilizando aço ca-50 de 8 mm - montagem. Af_01/2024 | kg | 2794.7 | 14.21 | 17.55 | 39712.69 | 49047 | 0.1874% | 82.85%
92771 | Armação de laje de estrutura convencional de concreto armado utilizando aço ca-50 de 10,0 mm - montagem. Af_06/2022 | kg | 3652.8 | 10.72 | 13.24 | 39158.02 | 48363.07 | 0.1848% | 83.03%
CPU2547 | ALIZAR ALUMINIO PINTURA ELETROSTATICA BRANCA | m | 220 | 170.73 | 210.9 | 37560.6 | 46398 | 0.1773% | 83.21%
100981 | Carga, manobra e descarga de entulho em caminhão basculante 6 m³ - carga com escavadeira hidráulica (caçamba de 0,80 m³ / 111 hp) e descarga livre (unidade: m3). Af_07/2020 | m³ | 3930.363 | 9.3 | 11.49 | 36552.38 | 45159.87 | 0.1725% | 83.38%
CPU_041 | PISO VINILICO CONDUTIVO EM MANTA, FORTEMENTE PRENSADO ESP=2MM, COM RESISTÊNCIA ELÉTRICA E UMIDADE, COLADO COM ADESIVO DE ALTA RESISTENCIA TRAFFIX, LINHA IQ TORO DA TARKETT OU SIMILAR, INCLUSO ITENS NECESSÁRIOS PARA INSTALAÇÃO - FORNECIMENTO E INSTALAÇÃO | m² | 63.63 | 573.91 | 708.95 | 36517.89 | 45110.49 | 0.1723% | 83.56%
100651 | Estaca hélice contínua, diâmetro de 30 cm, incluso concreto fck=30mpa e armadura mínima (exclusive bombeamento, mobilização e desmobilização). Af_12/2019 | m | 240 | 148.25 | 183.13 | 35580 | 43951.2 | 0.1679% | 83.72%
101727 | Piso vinílico semi-flexível em placas, padrão liso, espessura 3,2 mm, fixado com cola. Af_09/2020 | m² | 184.66 | 188.78 | 233.2 | 34860.11 | 43062.71 | 0.1645% | 83.89%
100324 | Lastro com material granular (pedra britada n.1 e pedra britada n.2), aplicado em pisos ou lajes sobre solo, espessura de *10 cm*. Af_01/2024 | m³ | 202.32 | 172.09 | 212.58 | 34817.25 | 43009.19 | 0.1643% | 84.05%
CPU3308 | REVESTIMENTO PARA PAREDE COM BARITA, E= 2CM | m² | 238.5 | 144.59 | 178.61 | 34484.72 | 42598.49 | 0.1628% | 84.21%
CPU 2214 | CONDICIONADOR DE AR DE EXPANSÃO INDIRETA DO TIPO FAN COIL, COM MÓDULO DE VENTILAÇÃO, MÓDULO SERPENTIA E MÓDULO CAIXA DE MISTURA COM FILTROS. CAPACIDADE NOMINAL DE 3,0 TR. SERPENTINA COM 06 FILAS. FILTRAGEM G4. VENTILADOR TIPO LIMIT LOAD COM VAZÃO DE AR DE 2.400 M³/H A 60HZ. PRESSÃO ESTÁTICA DE 70MMCA. TENSÃO ELÉTRICA CONFORME LOCAL. FORNECIMENTO E INSTALAÇÃO. | un | 1 | 33294.94 | 41129.24 | 33294.94 | 41129.24 | 0.1571% | 84.37%
CPU.PL 012 | CONJUNTO MOTOR-BOMBA (CENTRÍFUGA) 15 CV, MONOESTÁGIO, HMAN= 30 A 60 MCA, Q= 82 A 20 M³/H - FORNECIMENTO E INSTALAÇÃO | un | 3 | 10985.37 | 13570.23 | 32956.11 | 40710.69 | 0.1555% | 84.53%
CPU 016 | TELA DE PROTEÇÃO TIPO MOSQUITEIRA EM FIBRA DE VIDRO, INCLUSO REQUADRO EM PERFIL DE ALUMINIO ANODIZADO | m² | 154.08 | 212.19 | 262.12 | 32694.24 | 40387.45 | 0.1543% | 84.68%
0101001186 | Locação de container 2,30 x 6,00 m, alt. 2,50 m, com 1 sanitário, para escritório, completo, sem divisórias internas, exclusive transporte/carga/descarga | mês | 36 | 903.5 | 1116.09 | 32526 | 40179.24 | 0.1535% | 84.84%
CPU.PL 020 | TUBO DE AÇO CARBONO SEM COSTURA 3", E= *5,49 MM, SCHEDULE 40, *11,28* KG/M - FORNECIMENTO E INSTALAÇÃO | m | 116 | 274.32 | 338.87 | 31821.12 | 39308.92 | 0.1502% | 84.99%
1401000160 | Bloco autônomo de iluminação de emergência com inscrição de saída ou balizamento, sistema não permanente, lâmpada LED 500 lumens 5000K e bateria de 6V-4AH, REF. BLOKITO BLK 500 da Aureon ou similar | cj | 148 | 211.12 | 260.8 | 31245.76 | 38598.4 | 0.1475% | 85.13%
104639 | Pintura látex acrílica econômica, aplicação manual em teto, duas demãos. Af_04/2023 | m² | 2842.71 | 10.91 | 13.48 | 31013.97 | 38319.73 | 0.1464% | 85.28%
CPU3299 | PORTA COMPLETA MADEIRA 2 FL.1,50x2,10m COM VISOR/VIDRO | m² | 48.7 | 604.99 | 747.34 | 29463.01 | 36395.46 | 0.1391% | 85.42%
CPU3323 | TUBO PVC RÍGIDO, TIPO COLETOR ESGOTO, JUNTA ELÁSTICA, DN= 200 MM, INCLUSIVE CONEXÕES | m | 261.1 | 112.76 | 139.29 | 29441.64 | 36368.62 | 0.139% | 85.56%
1301003066 | Torneira para lavatório de acionamento hidromecânico, fechamento automático, acabamento L.C., pressmatic mesa compact, ref.17160606, 1/2" da Docol ou similar | un | 124 | 232.48 | 287.18 | 28827.52 | 35610.32 | 0.1361% | 85.69%
90843 | Kit de porta de madeira para pintura, semi-oca (leve ou média), padrão médio, 80x210cm, espessura de 3,5cm, itens inclusos: dobradiças, montagem e instalação do batente, fechadura com execução do furo - fornecimento e instalação. Af_12/2019 | un | 25 | 1128.65 | 1394.22 | 28216.25 | 34855.5 | 0.1332% | 85.83%
2401002010 | Barra de apoio reta, em aço inox polido, comprimento de 40cm, diâmetro mínimo de 3cm | un | 96 | 283.48 | 350.18 | 27214.08 | 33617.28 | 0.1284% | 85.95%
CPU3383 | TRATAMENTO DE AR (FAN-COIL) TIPO AIR HANDLING UNIT DE CONCEPÇÃO MODULAR, CAPACIDADE DE 10 TR | un | 1 | 27179.27 | 33574.55 | 27179.27 | 33574.55 | 0.1283% | 86.08%
105953 | Poste de aço cônico contínuo reto, engastamento simples com 1 m de solo, h=7m - fornecimento e instalação. Af_04/2025 | un | 16 | 1673.29 | 2067.02 | 26772.64 | 33072.32 | 0.1264% | 86.21%
CPU AG.11 | GUIA (MEIO-FIO) E SARJETA CONJUGADOS DE CONCRETO, MOLDADA IN LOCO COM EXTRUSORA, 45 CM BASE (15 CM BASE DA GUIA + 30 CM BASE DA SARJETA) X 22 CM ALTURA | m | 448.89 | 59.55 | 73.56 | 26731.4 | 33020.35 | 0.1262% | 86.34%
2001004052 | Fornecimento e instalação de Portão de correr em grade revestida em pvc, malha 5x20cm - fio 4,30mm, para acesso de veículos da Morlan ou similar - fornecimento e instalação | m² | 38.88 | 687.3 | 849.02 | 26722.22 | 33009.9 | 0.1261% | 86.46%
93012 | Eletroduto rígido roscável, pvc, dn 110 mm (4"), para rede enterrada de distribuição de energia elétrica - fornecimento e instalação. Af_12/2021 | m | 363.2 | 73.5 | 90.79 | 26695.2 | 32974.93 | 0.126% | 86.59%
86932 | Vaso sanitário sifonado com caixa acoplada louça branca - padrão médio, incluso engate flexível em metal cromado, 1/2 x 40cm - fornecimento e instalação. Af_01/2020 | un | 44 | 605.05 | 747.42 | 26622.2 | 32886.48 | 0.1256% | 86.71%
91338 | Porta de alumínio de abrir com lambri, com guarnição, fixação com parafusos - fornecimento e instalação. Af_12/2019 | m² | 27.97 | 936.85 | 1157.29 | 26203.69 | 32369.4 | 0.1237% | 86.84%
CPU3350 | QD - QUADRO / PAINEL EM CHAPA GALVANIZADA E PINTURA ELETROSTÁTICA NA COR BEGE,SEM DISJUNTORES,COM ( BARRAMENTOS, ISOLADOR, PAFUSOS, CONECTOR, ESPELHO E MONTAGEM) -1400X800X300MM | un | 4 | 6511.23 | 8043.32 | 26044.92 | 32173.28 | 0.1229% | 86.96%
92336 | Tubo de aço galvanizado com costura, classe média, conexão ranhurada, dn 65 (2 1/2"), instalado em prumadas - fornecimento e instalação. Af_10/2020 | m | 233 | 109.81 | 135.65 | 25585.73 | 31606.45 | 0.1208% | 87.08%
90460 | Suporte para 2 tubos horizontais, espaçado a cada 56 cm, em perfilado com comprimento de 25 cm fixado em laje, por metro de tubulação fixada. Af_09/2023 | m | 980 | 25.58 | 31.6 | 25068.4 | 30968 | 0.1183% | 87.2%
94569 | Janela de alumínio tipo maxim-ar, batente/ requadro 3 a 14 cm, vidro incluso, fixação com parafuso, sem guarnição/ alizar, dimensões 60x80 (a x l) cm, sem acabamento, vedação com silicone, exclusive contramarco - fornecimento e instalação. Af_11/2024 | m² | 28.2 | 881.42 | 1088.82 | 24856.04 | 30704.72 | 0.1173% | 87.32%
102197 | Pintura fundo nivelador alquídico branco em madeira. Af_01/2021 | m² | 937.07 | 26.24 | 32.41 | 24588.72 | 30370.44 | 0.116% | 87.43%
102257 | Divisoria sanitária, tipo cabine, em painel de granilite, esp = 3cm, assentado com argamassa colante ac iii-e, exclusive ferragens. Af_01/2021 | m² | 70.66 | 347.55 | 429.33 | 24557.88 | 30336.46 | 0.1159% | 87.55%
CPU3187 | RÉGUA P/GÁS MEDICINAL,EM ALUMÍNIO,DIMENSÕES: 850X220X70MM,COM: 01 PONTO P/ OXIGÊNIO, 01 PONTO P/ AR COMPRIMIDO, 01 PONTO P/ VÁCUO, 01 PONTO P/ ÓXIDO NITROSO, 08 TOMADAS ELÉTRICAS | un | 21 | 1149.56 | 1420.05 | 24140.76 | 29821.05 | 0.1139% | 87.66%
99059 | Locação convencional de obra, utilizando gabarito de tábuas corridas pontaletadas a cada 2,00m - 2 utilizações. Af_03/2024 | m | 395.4 | 60.23 | 74.4 | 23814.94 | 29417.76 | 0.1124% | 87.77%
0301000116 | Corte e preparo em cabeça de estaca | un | 404 | 58.28 | 71.99 | 23545.12 | 29083.96 | 0.1111% | 87.89%
CPU3367 | FORNECIMENTO E INSTALAÇÃO DE TUBO DE BORRACHA ELASTOMÉRICA ARMAFLEX M-60 Ø 2 | m | 500 | 47.02 | 58.08 | 23510 | 29040 | 0.111% | 88%
92765 | Armação de pilar ou viga de estrutura convencional de concreto armado utilizando aço ca-50 de 20,0 mm - montagem. Af_06/2022 | kg | 2262.7 | 10.38 | 12.82 | 23486.83 | 29007.82 | 0.1108% | 88.11%
92760 | Armação de pilar ou viga de estrutura convencional de concreto armado utilizando aço ca-50 de 6,3 mm - montagem. Af_06/2022 | kg | 1773.9 | 13.21 | 16.32 | 23433.22 | 28950.05 | 0.1106% | 88.22%
97670 | Eletroduto flexível corrugado, pead, dn 100 (4"), para rede enterrada de distribuição de energia elétrica - fornecimento e instalação. Af_12/2021 | m | 912 | 25.68 | 31.72 | 23420.16 | 28928.64 | 0.1105% | 88.33%
101801 | Caixa com grelha retangular de ferro fundido, em alvenaria com blocos de concreto, dimensões internas: 0,30 x 1,00 x 1,00. Af_12/2020 | un | 22 | 1060.35 | 1309.85 | 23327.7 | 28816.7 | 0.1101% | 88.44%
CPU.PL 021 | TUBO DE AÇO CARBONO SEM COSTURA 4", E= *6,02 MM, SCHEDULE 40, *16,06 KG/M - FORNECIMENTO E INSTALAÇÃO | m | 58 | 386.23 | 477.11 | 22401.34 | 27672.38 | 0.1057% | 88.54%
103836 | Tubo em cobre rígido, dn 22 mm, classe a, sem isolamento, instalado em ramal e sub-ramal de gás medicinal - fornecimento e instalação. Af_04/2022 | m | 220 | 101.31 | 125.15 | 22288.2 | 27533 | 0.1052% | 88.65%
92988 | Cabo de cobre flexível isolado, 50 mm², anti-chama 0,6/1,0 kv, para rede enterrada de distribuição de energia elétrica - fornecimento e instalação. Af_12/2021 | m | 380 | 58.01 | 71.66 | 22043.8 | 27230.8 | 0.104% | 88.75%
94231 | Rufo em chapa de aço galvanizado número 24, corte de 25 cm, incluso transporte vertical. Af_07/2019 | m | 465.69 | 46.2 | 57.07 | 21514.88 | 26576.93 | 0.1015% | 88.86%
92654 | Tubo de aço galvanizado com costura, classe média, conexão rosqueada, dn 50 (2"), instalado em rede de alimentação para sprinkler - fornecimento e instalação. Af_10/2020 | m | 234 | 91.52 | 113.05 | 21415.68 | 26453.7 | 0.1011% | 88.96%
100868 | Barra de apoio reta, em aço inox polido, comprimento 80 cm, fixada na parede - fornecimento e instalação. Af_01/2020 | un | 61 | 348.95 | 431.06 | 21285.95 | 26294.66 | 0.1005% | 89.06%
CPU2155 | CONDICIONADOR DE AR DE EXPANSÃO INDIRETA DO TIPO FANCOLETE HIDRÔNICO, MODELO BUILT-IN (DUTADO). CAPACIDADE MÍNIMA DE 47.800 BTU/H, VAZÃO DE ÁGUA GELADA DE 0,71 L/MIN, CONEXÃO 3/4", COM CONTROLE REMOTO. TENSÃO ELÉTRICA CONFORME LOCAL. - FORNECIMENTO E INSTALAÇÃO | un | 2 | 10493.76 | 12962.94 | 20987.52 | 25925.88 | 0.09905% | 89.16%
CPU2651 | CABO DE COBRE NU MEIO DURO 7 FIOS 50MM2 | m | 357.7 | 57.52 | 71.05 | 20574.9 | 25414.59 | 0.0971% | 89.25%
CPU_009 | CONTROLE TECNOLÓGICO DE CONCRETO EM OBRA, INCLUINDO MOLDAGEM E RUPTURA DE CORPOS DE PROVA | m³ | 833.93 | 24.52 | 30.29 | 20447.96 | 25259.74 | 0.09651% | 89.35%
91940 | Caixa retangular 4" x 2" média (1,30 m do piso), pvc, instalada em parede - fornecimento e instalação. Af_03/2023 | un | 1190 | 17.15 | 21.19 | 20408.5 | 25216.1 | 0.09634% | 89.45%
CPU3311 | TANQUE DE EXPURGO ACO INOXIDAVEL-TAMPA LAT. 500x500mm | un | 6 | 3341.94 | 4128.3 | 20051.64 | 24769.8 | 0.09464% | 89.54%
CPU2095 | LAVATÓRIO LOUÇA BRANCA SUSPENSO, 29,5 X 39CM OU EQUIVALENTE, PADRÃO POPULAR, INCLUSO SIFÃO FLEXÍVEL EM PVC, VÁLVULA E ENGATE FLEXÍVEL 30CM EM PLÁSTICO - FORNECIMENTO E INSTALAÇÃO. AF_01/2020 | un | 106 | 188.36 | 232.68 | 19966.16 | 24664.08 | 0.09423% | 89.63%
CPU2199 | PORTA COMPLETA MADEIRA 2 FL.2,00x2,10m COM VISOR/VIDRO | un | 9 | 2207.11 | 2726.44 | 19863.99 | 24537.96 | 0.09375% | 89.73%
101912 | Abrigo para hidrante, 75x45x17cm, com registro globo angular 45 graus 2 1/2", adaptador storz 2 1/2", mangueira de incêndio 15m 2 1/2" e esguicho em latão 2 1/2" - fornecimento e instalação. Af_10/2020 | un | 9 | 2186.85 | 2701.42 | 19681.65 | 24312.78 | 0.09289% | 89.82%
93191 | Verga moldada in loco com utilização de blocos canaleta, espessura de *20* cm. Af_03/2024 | m | 274.1 | 71.35 | 88.14 | 19557.04 | 24159.17 | 0.0923% | 89.91%
CPU 2236 | CONDICIONADOR DE AR DE EXPANSÃO INDIRETA DO TIPO FANCOLETE HIDRÔNICO, MODELO PISO-TETO. CAPACIDADE MÍNIMA DE 30.000 BTU/H, VAZÃO DE ÁGUA GELADA DE 0,42 L/MIN, CONEXÃO 3/4", COM CONTROLE REMOTO. TENSÃO ELÉTRICA CONFORME LOCAL. FORNECIMENTO E INSTALAÇÃO. | un | 2 | 9764.88 | 12062.56 | 19529.76 | 24125.12 | 0.09217% | 90.01%
98557 | Impermeabilização de superfície com emulsão asfáltica, 2 demãos. Af_09/2023 | m² | 438.88 | 43.77 | 54.07 | 19209.78 | 23730.24 | 0.09066% | 90.1%
92984 | Cabo de cobre flexível isolado, 25 mm², anti-chama 0,6/1,0 kv, para rede enterrada de distribuição de energia elétrica - fornecimento e instalação. Af_12/2021 | m | 657 | 28.84 | 35.63 | 18947.88 | 23408.91 | 0.08944% | 90.19%
CPU 2234 | CONDICIONADOR DE AR DE EXPANSÃO INDIRETA DO TIPO FANCOLETE HIDRÔNICO, MODELO PISO-TETO. CAPACIDADE MÍNIMA DE 18.000 BTU/H, VAZÃO DE ÁGUA GELADA DE 0,21 L/MIN, CONEXÃO 3/4", COM CONTROLE REMOTO. TENSÃO ELÉTRICA CONFORME LOCAL. FORNECIMENTO E INSTALAÇÃO. | un | 2 | 9464.99 | 11692.1 | 18929.98 | 23384.2 | 0.08934% | 90.28%
CPU3370 | FORNECIMENTO E INSTALAÇÃO DE TUBO DE BORRACHA ELASTOMÉRICA ARMAFLEX M-35 Ø 1 | m | 220 | 85.32 | 105.4 | 18770.4 | 23188 | 0.08859% | 90.36%
CPU3313 | BOTOEIRA ANTI PANICO ALARME WC AUDIVISUAL PNE/PCD NBR9050 | un | 56 | 328.98 | 406.39 | 18422.88 | 22757.84 | 0.08695% | 90.45%
92761 | Armação de pilar ou viga de estrutura convencional de concreto armado utilizando aço ca-50 de 8,0 mm - montagem. Af_06/2022 | kg | 1462.5 | 12.46 | 15.39 | 18222.75 | 22507.87 | 0.08599% | 90.54%
91935 | Cabo de cobre flexível isolado, 16 mm², anti-chama 0,6/1,0 kv, para circuitos terminais - fornecimento e instalação. Af_03/2023 | m | 689.9 | 26.13 | 32.28 | 18027.09 | 22269.97 | 0.08508% | 90.62%
CPU.PL 028 | PORTA DE ABRIR EM VIDRO TEMPERADO, 2 FOLHAS DE 2,20X2,10 M, ESPESSURA DE 10MM, INCLUSO ACESSÓRIOS E PUXADOR | un | 3 | 5893.42 | 7280.14 | 17680.26 | 21840.42 | 0.08344% | 90.71%
91837 | Eletroduto flexível corrugado reforçado, pvc, dn 32 mm (1"), para circuitos terminais, instalado em forro - fornecimento e instalação. Af_03/2023 | m | 683 | 25.62 | 31.65 | 17498.46 | 21616.95 | 0.08259% | 90.79%
92772 | Armação de laje de estrutura convencional de concreto armado utilizando aço ca-50 de 12,5 mm - montagem. Af_06/2022 | kg | 1917.5 | 8.99 | 11.11 | 17238.33 | 21303.43 | 0.08139% | 90.87%
CPU2586 | TUBO DE PVC RÍGIDO, PONTAS LISAS, SOLDÁVEL, LINHA ESGOTO SÉRIE REFORÇADA ´R´, DN= 40 MM, INCLUSIVE CONEXÕES | m | 400.1 | 42.08 | 51.98 | 16836.21 | 20797.2 | 0.07946% | 90.95%
96363 | Parede com sistema em chapas de gesso para drywall, uso interno, com uma face simples e outra face dupla e estrutura metálica com guias simples para paredes com área líquida maior ou igual a 6 m2, com vãos. Af_07/2023_ps | m² | 120.75 | 138.05 | 170.53 | 16669.54 | 20591.5 | 0.07867% | 91.03%
92653 | Tubo de aço galvanizado com costura, classe média, conexão rosqueada, dn 40 (1 1/2"), instalado em rede de alimentação para sprinkler - fornecimento e instalação. Af_10/2020 | m | 246 | 66.89 | 82.63 | 16454.94 | 20326.98 | 0.07766% | 91.11%
103336 | Alvenaria de vedação de blocos vazados de concreto aparente de 9x19x39 cm (espessura 9 cm) e argamassa de assentamento com preparo em betoneira. Af_12/2021 | m² | 179.23 | 90.24 | 111.47 | 16173.72 | 19978.77 | 0.07633% | 91.18%
CPU3316 | CONJUNTO MOTO-BOMBA SUBMERSÍVEL, SCHNEIDER, MOD. BCS-205, 2CV, TRIFÁSICA, (OUSIMILAR) | un | 2 | 8012.63 | 9898 | 16025.26 | 19796 | 0.07563% | 91.26%
0601003058 | Concreto usinado convencional, controle tipo A, consistência normal para vibração, brita 1, fck=30,0 MPa (sem lançamento e adensamento) | m³ | 26.54 | 602.41 | 744.16 | 15987.96 | 19750.01 | 0.07546% | 91.33%
0601003200 | Bombeamento, adensamento e acabamento de concreto | m³ | 175.729 | 90.56 | 111.87 | 15914.02 | 19658.79 | 0.07511% | 91.41%
93382 | Reaterro manual de valas, com compactador de solos de percussão. Af_08/2023 | m³ | 624.635 | 25.26 | 31.2 | 15778.28 | 19488.61 | 0.07446% | 91.48%
CPU2578 | TUBO DE PVC RÍGIDO SOLDÁVEL MARROM, DN= 40 MM, (1 1/4´), INCLUSIVE CONEXÕES | m | 344.2 | 45.62 | 56.35 | 15702.4 | 19395.67 | 0.0741% | 91.56%
93200 | Fixação (encunhamento) de alvenaria de vedação com argamassa aplicada com bisnaga. Af_03/2024 | m | 1432.63 | 10.84 | 13.39 | 15529.71 | 19182.92 | 0.07329% | 91.63%
92769 | Armação de laje de estrutura convencional de concreto armado utilizando aço ca-50 de 6,3 mm - montagem. Af_06/2022 | kg | 1210 | 12.72 | 15.71 | 15391.2 | 19009.1 | 0.07263% | 91.7%
92271 | Fabricação de fôrma para lajes, em madeira serrada, e=25 mm. Af_09/2020 | m² | 139.72 | 109.42 | 135.17 | 15288.16 | 18885.95 | 0.07216% | 91.77%
97903 | Caixa enterrada hidráulica retangular em alvenaria com tijolos cerâmicos maciços, dimensões internas: 0,8x0,8x0,6 m para rede de esgoto. Af_12/2020 | un | 20 | 763.28 | 942.88 | 15265.6 | 18857.6 | 0.07205% | 91.85%
102219 | Pintura tinta de acabamento (pigmentada) esmalte sintético acetinado em madeira, 2 demãos. Af_01/2021 | m² | 937.07 | 16.24 | 20.06 | 15218.02 | 18797.62 | 0.07182% | 91.92%
CPU2012 | PORTA CAMARAO 4 FOLHAS ARTICULADA FRISADA C/ FERRAGENS | m² | 21.58 | 697.42 | 861.52 | 15050.32 | 18591.6 | 0.07103% | 91.99%
101917 | Manômetro 0 a 200 psi (0 a 14 kgf/cm2), d = 50mm - fornecimento e instalação. Af_10/2020 | un | 84 | 170.98 | 211.21 | 14362.32 | 17741.64 | 0.06778% | 92.06%
103979 | Tubo, pvc, soldável, de 50mm, instalado em ramal de distribuição de água - fornecimento e instalação. Af_06/2022 | m | 504.7 | 28.26 | 34.91 | 14262.82 | 17619.08 | 0.06732% | 92.12%
CPU3300 | PORTA COMPLETA, BLINDOR/CHUMBO (0,80X2,10)m (S/ACESSÓRIOS) | un | 4 | 3505.41 | 4330.23 | 14021.64 | 17320.92 | 0.06618% | 92.19%
88484 | Fundo selador acrílico, aplicação manual em teto, uma demão. Af_04/2023 | m² | 2842.71 | 4.74 | 5.86 | 13474.45 | 16658.28 | 0.06364% | 92.25%
91933 | Cabo de cobre flexível isolado, 10 mm², anti-chama 0,6/1,0 kv, para circuitos terminais - fornecimento e instalação. Af_03/2023 | m | 806.1 | 16.64 | 20.56 | 13413.5 | 16573.42 | 0.06332% | 92.32%
CPU3096 | GUARDA-CORPO EM TUBO DE AÇO INOX Ø=1 1/2", DUPLO, COM MONTANTES E FECHAMENTO EM TUBO INOX Ø=1 1/2", H=96CM, C/ACABAMENTO POLIDO, P/FIXAÇÃO EM PISO | m | 15.13 | 884.55 | 1092.68 | 13383.24 | 16532.25 | 0.06316% | 92.38%
1201003072 | Cabo de cobre unipolar 35 mm², blindado, isolação 1220 KV EPR, cobertura em pvc - fornecimento e instalação | m | 104 | 127.88 | 157.97 | 13299.52 | 16428.88 | 0.06277% | 92.44%
102040 | Montagem e desmontagem de fôrma para escadas, com 1 lance e laje plana, em madeira serrada, 2 utilizações. Af_11/2020 | m² | 33.2 | 398.52 | 492.29 | 13230.86 | 16344.03 | 0.06244% | 92.51%
100867 | Barra de apoio reta, em aço inox polido, comprimento 70 cm, fixada na parede - fornecimento e instalação. Af_01/2020 | un | 39 | 336.31 | 415.44 | 13116.09 | 16202.16 | 0.0619% | 92.57%
CPU3302 | VISOR PLUMBÍFERO COM MOLDURA, ESP=60MM (NACIONAL) | m² | 3 | 4340.32 | 5361.6 | 13020.96 | 16084.8 | 0.06145% | 92.63%
100659 | Alizar de 5x1,5cm para porta fixado com pregos, padrão médio - fornecimento e instalação. Af_12/2019 | m | 1064.4 | 12.2 | 15.07 | 12985.68 | 16040.51 | 0.06128% | 92.69%
2001004054 | Fornecimento e instalação de Portão de abrir em grade revestida em pvc, malha 5x20cm - fio 4,30mm, para acesso de veículos/pedestres da Morlan ou similar | m² | 17.447 | 732.78 | 905.2 | 12784.81 | 15793.02 | 0.06034% | 92.75%
92986 | Cabo de cobre flexível isolado, 35 mm², anti-chama 0,6/1,0 kv, para rede enterrada de distribuição de energia elétrica - fornecimento e instalação. Af_12/2021 | m | 320.2 | 39.92 | 49.31 | 12782.38 | 15789.06 | 0.06032% | 92.81%
CPU AG.21 | PODA EM ALTURA, RECORTE DE ÁRVORE, CORTE RASO E REMOÇÃO DE RAÍZES REMANESCENTES DE TRONCO DE ÁRVORE COM ALTURA ACIMA DE 20,0M E DIÂMETRO DE ATÉ 1,50M | un | 4 | 3124.72 | 3859.97 | 12498.88 | 15439.88 | 0.05899% | 92.87%
91865 | Eletroduto rígido roscável, pvc, dn 40 mm (1 1/4"), para circuitos terminais, instalado em forro - fornecimento e instalação. Af_03/2023 | m | 641 | 19.39 | 23.95 | 12428.99 | 15351.95 | 0.05865% | 92.93%
CPU2197 | PORTA COMPLETA MADEIRA 2 FL.1,60x2,10m COM VISOR/VIDRO | un | 7 | 1773.79 | 2191.16 | 12416.53 | 15338.12 | 0.0586% | 92.99%
CPU2826 | VÁLVULA MOTORIZADA ESFERA, COM DUAS VIAS ATUADOR FLOATING, DIÂMETRO 3/4´ A 1 1/2´ | un | 5 | 2476.39 | 3059.08 | 12381.95 | 15295.4 | 0.05844% | 93.05%
CPU3315 | CONJUNTO MOTOR-BOMBA (CENTRÍFUGA) 3 CV, MULTIESTÁGIO, HMAN= 30 A 45 MCA, Q= 12,4 A 8,4 M³/H | un | 2 | 6161.72 | 7611.57 | 12323.44 | 15223.14 | 0.05816% | 93.1%
CPU3317 | CONJUNTO MOTO-BOMBA CENTRIFUGA, TRIFÁSICA, MOTOR 3 CV, SCHNEIDER MOD.BC-21R OU SIMILAR | un | 2 | 6161.66 | 7611.5 | 12323.32 | 15223 | 0.05816% | 93.16%
2201000010 | Limpeza final da obra | m² | 3417.78 | 3.6 | 4.45 | 12304.01 | 15209.12 | 0.05811% | 93.22%
96765 | Abrigo para hidrante, 90x60x17cm, com registro globo angular 45 graus 2 1/2", adaptador storz 2 1/2", mangueira de incêndio 20m, redução 2 1/2" x 1 1/2" e esguicho em latão 1 1/2" - fornecimento e instalação. Af_10/2020 | un | 7 | 1726.25 | 2132.44 | 12083.75 | 14927.08 | 0.05703% | 93.28%
CPU2092 | CURVA PVC PARA REDE COLETOR ESGOTO, EB-644, 45 GR, 200 MM, COM JUNTA ELASTICA. | un | 32 | 373.23 | 461.05 | 11943.36 | 14753.6 | 0.05637% | 93.33%
CPU2560 | TORNEIRA CLÍNICA COM VOLANTE TIPO ALAVANCA | un | 33 | 355.54 | 439.2 | 11732.82 | 14493.6 | 0.05537% | 93.39%
CPU 1943 | PAREDE COM PLACAS DE GESSO ACARTONADO ST/ST (DRYWALL) COM REFORÇO METÁLICO PARA USO INTERNO, COM DUAS FACES DUPLAS E ESTRUTURA METÁLICA COM GUIAS SIMPLES, COM VÃOS. | m² | 63.75 | 183.63 | 226.84 | 11706.41 | 14461.05 | 0.05525% | 93.44%
103320 | Alvenaria de vedação de blocos vazados de concreto de 19x19x39 cm (espessura 19 cm) e argamassa de assentamento com preparo em betoneira. Af_12/2021 | m² | 92.178 | 126.74 | 156.56 | 11682.64 | 14431.39 | 0.05514% | 93.5%
94207 | Telhamento com telha ondulada de fibrocimento e = 6 mm, com recobrimento lateral de 1/4 de onda para telhado com inclinação maior que 10°, com até 2 águas, incluso içamento. Af_07/2019 | m² | 249.06 | 46.46 | 57.39 | 11571.33 | 14293.55 | 0.05461% | 93.55%
103946 | Plantio de grama esmeralda ou são carlos ou curitibana, em placas. Af_07/2024 | m² | 804.67 | 14.3 | 17.66 | 11506.78 | 14210.47 | 0.05429% | 93.61%
CPU2576 | TUBO DE PVC RÍGIDO PXB COM VIROLA E ANEL DE BORRACHA, LINHA ESGOTO SÉRIE REFORÇADA ´R´, DN= 50 MM, INCLUSIVE CONEXÕES | m | 220.3 | 51.58 | 63.72 | 11363.07 | 14037.52 | 0.05363% | 93.66%
97629 | Demolição de lajes, em concreto armado, de forma mecanizada com martelete, sem reaproveitamento. Af_09/2023 | m³ | 127.968 | 88.59 | 109.44 | 11336.69 | 14004.82 | 0.05351% | 93.72%
93199 | Contraverga moldada in loco com utilização de blocos canaleta, espessura de *20* cm. Af_03/2024 | m | 223.8 | 50.61 | 62.52 | 11326.52 | 13991.98 | 0.05346% | 93.77%
97889 | Caixa enterrada elétrica retangular, em alvenaria com tijolos cerâmicos maciços, fundo com brita, dimensões internas: 0,8x0,8x0,6 m. Af_12/2020 | un | 17 | 663.21 | 819.26 | 11274.57 | 13927.42 | 0.05321% | 93.82%
CPU2627 | SUPORTE VERTICAL 150 X 150 MM PARA FIXAÇÃO DE ELETROCALHA METÁLICA (REF.: MOPA OU SIMILAR) | un | 425 | 26.45 | 32.67 | 11241.25 | 13884.75 | 0.05305% | 93.88%
CPU3376 | VALVULA ESFERA ROSCA BRONZE 2"" | un | 36 | 312.08 | 385.51 | 11234.88 | 13878.36 | 0.05302% | 93.93%
104921 | Armação de bloco, sapata isolada, viga baldrame e sapata corrida utilizando aço ca-50 de 16 mm - montagem. Af_01/2024 | kg | 1079.2 | 10.19 | 12.59 | 10997.05 | 13587.13 | 0.05191% | 93.98%
98307 | Tomada de rede rj45 - fornecimento e instalação. Af_11/2019 | un | 264 | 41.57 | 51.35 | 10974.48 | 13556.4 | 0.05179% | 94.03%
CPU3324 | TUBO PVC RÍGIDO, TIPO COLETOR ESGOTO, JUNTA ELÁSTICA, DN= 250 MM, INCLUSIVE CONEXÕES | m | 65.7 | 162.04 | 200.17 | 10646.03 | 13151.17 | 0.05025% | 94.08%
92998 | Cabo de cobre flexível isolado, 185 mm², anti-chama 0,6/1,0 kv, para rede enterrada de distribuição de energia elétrica - fornecimento e instalação. Af_12/2021 | m | 52.5 | 200.37 | 247.52 | 10519.43 | 12994.8 | 0.04965% | 94.13%
0901000105 | Estrutura de madeira para cobertura com telhas onduladas de fibrocimento, alumínio ou plásticas, no(s) vão(s):- até 10,00 m | m² | 73.5 | 142.97 | 176.61 | 10508.3 | 12980.84 | 0.04959% | 94.18%
97535 | Tubo de aço galvanizado com costura, classe média, conexão rosqueada, dn 25 (1"), instalado em rede de alimentação para sprinkler - fornecimento e instalação. Af_10/2020 | m | 214 | 48.43 | 59.83 | 10364.02 | 12803.62 | 0.04892% | 94.23%
CPU AG.15 | LAJE PRE-FABRICADA PROTENDIDA BETA 14 (8CM DE TRILHO + 6CM DE CAPEAMENTO), CONCRETO USINADO BOMBEADO FCK=25,0MPA, CONS=0,0651M3/M2, EPS/CERAMICA H8-40, INTEREIXO 40CM, SOBREC.=340KG/M2, VAOS ATE 4,60M, VIGUETAS 5 FIOS DE ACO (EXCL. ESC. E FERRAGENS) | m² | 68.45 | 149.2 | 184.31 | 10212.74 | 12616.02 | 0.0482% | 94.28%
CPU.PL 017 | PORTA DE CORRER , EM MADEIRA PARA PINTURA, SEMI-OCA, PADRAO MEDIO, 1,20X210CM, ESPESSURA DE 3,5CM, INCLUSO FERRAGENS, FECHADURA E PUXADOR - FORNECIMENTO E INSTALAÇÃO | un | 6 | 1700.14 | 2100.18 | 10200.84 | 12601.08 | 0.04814% | 94.33%
91994 | Tomada média de embutir (1 módulo), 2p+t 10 a, sem suporte e sem placa - fornecimento e instalação. Af_03/2023 | un | 439 | 22.88 | 28.26 | 10044.32 | 12406.14 | 0.0474% | 94.37%
CPU3368 | FORNECIMENTO E INSTALAÇÃO DE TUBO DE BORRACHA ELASTOMÉRICA ARMAFLEX M-48 Ø 1 1/2 | m | 250 | 40.13 | 49.57 | 10032.5 | 12392.5 | 0.04735% | 94.42%
89987 | Registro de gaveta bruto, latão, roscável, 3/4", com acabamento e canopla cromados - fornecimento e instalação. Af_08/2021 | un | 138 | 72.29 | 89.3 | 9976.02 | 12323.4 | 0.04708% | 94.47%
97961 | Caixa para boca de lobo combinada com grelha retangular, em alvenaria com blocos de concreto, dimensões internas: 1,3x1x1,2 m. Af_12/2020 | un | 4 | 2474.31 | 3056.52 | 9897.24 | 12226.08 | 0.04671% | 94.52%
92002 | Tomada média de embutir (2 módulos), 2p+t 10 a, sem suporte e sem placa - fornecimento e instalação. Af_03/2023 | un | 231 | 42.62 | 52.65 | 9845.22 | 12162.15 | 0.04647% | 94.56%
CPU3379 | TERMOMETRO CAPELA RETO 0 A 50 GRAUS HASTE 50MM | un | 42 | 227.85 | 281.46 | 9569.7 | 11821.32 | 0.04516% | 94.61%
CPU3378 | VALVULA ESFERA BORBOLETA BRONZE 3/4"" | un | 176 | 53.35 | 65.9 | 9389.6 | 11598.4 | 0.04431% | 94.65%
CPU2608 | VERGALHAO ACO GALV C/OM ROSCA TOTAL PARA PERFILADO 1/4" | m | 477 | 19.62 | 24.24 | 9358.74 | 11562.48 | 0.04418% | 94.7%
CPU3277 | CONJUNTO MOTOR-BOMBA (CENTRÍFUGA) 7,5 CV, MULTIESTÁGIO, HMAN= 30 A 80 MCA, Q= 21,6 A 12,0 M³/H | un | 1 | 9313.76 | 11505.29 | 9313.76 | 11505.29 | 0.04396% | 94.74%
0201002160 | Carga manual de entulho em caçamba | m³ | 640 | 14.51 | 17.92 | 9286.4 | 11468.8 | 0.04382% | 94.78%
87529 | Massa única, em argamassa traço 1:2:8, preparo mecânico, aplicada manualmente em paredes internas de ambientes com área entre 5m² e 10m², e = 17,5mm, com taliscas. Af_03/2024 | m² | 265.438 | 34.91 | 43.12 | 9266.44 | 11445.69 | 0.04373% | 94.83%
100674 | Caixilho fixo de alumínio para vidro (vidro incluso), batente/ requadro de 4 a 14 cm, sem guarnição/ alizar, fixação com parafusos, vedação com silicone, exclusive contramarco - fornecimento e instalação. Af_11/2024 | m² | 9 | 1023.75 | 1264.64 | 9213.75 | 11381.76 | 0.04349% | 94.87%
91937 | Caixa octogonal 3" x 3", pvc, instalada em laje - fornecimento e instalação. Af_03/2023 | un | 628 | 14.5 | 17.91 | 9106 | 11247.48 | 0.04297% | 94.91%
CPU2181 | PISTOLA DE ÁGUA OU AR, COM JOGO DE BICO EM AÇO E INOX PARA DIFERENTES INSTRUMENTOS MÉDICOS, COM MANGUEIRA EM ESPIRAL FLEXÍVEL E ENGATE RÁPIDO, ADAPTADORES PARA REDE DE ÁGUA OU AR E MANGUEIRA - FORNECIMENTO E INSTALAÇÃO | un | 2 | 4480.9 | 5535.26 | 8961.8 | 11070.52 | 0.0423% | 94.96%
104917 | Armação de sapata isolada, viga baldrame e sapata corrida utilizando aço ca-50 de 6,3 mm - montagem. Af_01/2024 | kg | 576.9 | 15.25 | 18.84 | 8797.73 | 10868.79 | 0.04153% | 95%
CPU2159 | CONDICIONADOR DE AR DE EXPANSÃO INDIRETA DO TIPO FANCOLETE HIDRÔNICO, MODELO HI-WALL. CAPACIDADE MÍNIMA DE 15.000 BTU/H, VAZÃO DE ÁGUA GELADA DE 0,21 L/MIN, CONEXÃO 3/4", COM CONTROLE REMOTO. TENSÃO ELÉTRICA CONFORME LOCAL. - FORNECIMENTO E INSTALAÇÃO | un | 1 | 8745.87 | 10803.77 | 8745.87 | 10803.77 | 0.04128% | 95.04%
CPU2635 | SOQUETE OU BOCAL DE PORCELANA E27 DE TEMPO, REF.MT-2233, MARCA DECORLUX OU SIMILAR | un | 628 | 13.91 | 17.18 | 8735.48 | 10789.04 | 0.04122% | 95.08%
97361 | Quadro de medição geral de energia com 16 medidores - fornecimento e instalação. Af_10/2020 | un | 1 | 8468.36 | 10460.97 | 8468.36 | 10460.97 | 0.03997% | 95.12%
93662 | Disjuntor bipolar tipo din, corrente nominal de 20a - fornecimento e instalação. Af_10/2020 | un | 135 | 61.21 | 75.61 | 8263.35 | 10207.35 | 0.039% | 95.16%
92655 | Tubo de aço galvanizado com costura, classe média, conexão rosqueada, dn 65 (2 1/2"), instalado em rede de alimentação para sprinkler - fornecimento e instalação. Af_10/2020 | m | 74 | 111.59 | 137.85 | 8257.66 | 10200.9 | 0.03897% | 95.2%
1501000111 | Revestimento de parede em Porcelanato Acetinado, placas de (60 x 60)cm, tipo A, linha Cemento Grigio, borda retificada da Biancogres ou similar, empregando argamassa colante em pó, Quartzolit ou similar, inclusive rejunte | m² | 64.8 | 127.03 | 156.92 | 8231.54 | 10168.42 | 0.03885% | 95.24%
CPU2557 | LAVATÓRIO DE CANTO REF. L101 DECA OU EQUIVALENTE, INCLUSIVE VÁLVULA, SIFÃO E ENGATES CROMADOS, EXCLUSIVE TORNEIRA | un | 11 | 741.07 | 915.44 | 8151.77 | 10069.84 | 0.03847% | 95.27%
88477 | Contrapiso com argamassa autonivelante, aplicado sobre laje, aderido, espessura 3cm. Af_07/2021 | m² | 248.29 | 32.41 | 40.04 | 8047.08 | 9941.53 | 0.03798% | 95.31%
104063 | Curva longa, 45 graus, pvc ocre, junta elástica, dn 100 mm, para coletor predial de esgoto. Af_06/2022 | un | 118 | 68.01 | 84.01 | 8025.18 | 9913.18 | 0.03787% | 95.35%
92467 | Montagem e desmontagem de fôrma de viga, escoramento com garfo de madeira, pé-direito simples, em chapa de madeira plastificada, 10 utilizações. Af_09/2020 | m² | 81.91 | 97.5 | 120.44 | 7986.23 | 9865.24 | 0.03769% | 95.39%
CPU3273 | TAMPA DE ENCAIXE PARA ELETROCALHA, GALVANIZADA A FOGO, L= 300 MM | m | 65.1 | 121.51 | 150.1 | 7910.3 | 9771.51 | 0.03733% | 95.43%
86919 | Tanque de louça branca com coluna, 30l ou equivalente, incluso sifão flexível em PVC, válvula metálica e torneira de metal cromado padrão médio - fornecimento e instalação. Af_01/2020 | un | 8 | 988.64 | 1221.27 | 7909.12 | 9770.16 | 0.03733% | 95.46%
104658 | Piso podotátil de alerta ou direcional, de concreto, assentado sobre argamassa. Af_03/2024 | m² | 47.56 | 165.62 | 204.59 | 7876.89 | 9730.3 | 0.03718% | 95.5%
1201001118 | Luminaria de embutir com placas de LED SMD e Driver multitensão integrados, IP20, 36w, 3740 lumens, aletas e refletores em aluminio alto brilho, corpo em chapa de aço pintada eletrostaticamente na cor branca, ref. EAA05, Lumicenter ou similar - fornecimento e instalação | un | 12 | 653.22 | 806.92 | 7838.64 | 9683.04 | 0.037% | 95.54%
1201005132 | Dispositivo DPS classe II, 1 polo, tensão máxima de 175 v, corrente máxima de *20* ka (tipo AC) | un | 98 | 79.75 | 98.52 | 7815.5 | 9654.96 | 0.03689% | 95.57%
CPU2831 | SIFAO TIPO TROMBETA DE LATAO 1/2"" | un | 42 | 183.4 | 226.55 | 7702.8 | 9515.1 | 0.03635% | 95.61%
CPU2590 | CAIXA DE COLETORA DE TALVEGUE - CCT 02 (PADRÃO DNIT) | un | 2 | 3834.88 | 4737.23 | 7669.76 | 9474.46 | 0.0362% | 95.65%
CPU3339 | ELETROCALHA PERFURADA TIPO ""U"" 300X100 CHAPA 24 SEM TAMPA | m | 72.6 | 105.48 | 130.3 | 7657.85 | 9459.78 | 0.03614% | 95.68%
92773 | Armação de laje de estrutura convencional de concreto armado utilizando aço ca-50 de 16,0 mm - montagem. Af_06/2022 | kg | 860.6 | 8.83 | 10.91 | 7599.1 | 9389.15 | 0.03587% | 95.72%
0101001196 | Mobilização e Desmobilização de container | un | 7 | 1083.76 | 1338.77 | 7586.32 | 9371.39 | 0.0358% | 95.75%
1301001176 | Tanque de 10.000 litros em polietileno azul da Fortlev ou similar - fornecimento e instalação | un | 1 | 7580.01 | 9363.59 | 7580.01 | 9363.59 | 0.03577% | 95.79%
101910 | Extintor de incêndio portátil com carga de pqs de 8 kg, classe bc - fornecimento e instalação. Af_10/2020_pe | un | 26 | 291.49 | 360.08 | 7578.74 | 9362.08 | 0.03577% | 95.83%
96533 | Fabricação, montagem e desmontagem de fôrma para viga baldrame, em madeira serrada, e=25 mm, 2 utilizações. Af_01/2024 | m² | 90.76 | 82.42 | 101.81 | 7480.44 | 9240.27 | 0.0353% | 95.86%
CPU2105 | RALO SECO PVC QUADRADO 15x15 COM GRELHA | un | 68 | 108.19 | 133.65 | 7356.92 | 9088.2 | 0.03472% | 95.9%
CPU AG.22 | RETIRADA DE PALMEIRA DE FORMA CUIDADOSA E TRANSPLANTE EM NOVO LOCAL | un | 2 | 3618.38 | 4469.78 | 7236.76 | 8939.56 | 0.03415% | 95.93%
92990 | Cabo de cobre flexível isolado, 70 mm², anti-chama 0,6/1,0 kv, para rede enterrada de distribuição de energia elétrica - fornecimento e instalação. Af_12/2021 | m | 88.7 | 80.37 | 99.28 | 7128.82 | 8806.14 | 0.03364% | 95.96%
CPU2570 | RESERVATÓRIO EM POLIETILENO DE ALTA DENSIDADE (CISTERNA) COM ANTIOXIDANTE E PROTEÇÃO CONTRA RAIOS ULTRAVIOLETA (UV) - CAPACIDADE DE 5.000 LITROS | cj | 1 | 7090.1 | 8758.4 | 7090.1 | 8758.4 | 0.03346% | 96%
101881 | Quadro de distribuição de energia em chapa de aço galvanizado, de embutir, com barramento trifásico, para 40 disjuntores din 100a - fornecimento e instalação. Af_10/2020 | un | 9 | 784.7 | 969.34 | 7062.3 | 8724.06 | 0.03333% | 96.03%
92652 | Tubo de aço galvanizado com costura, classe média, conexão rosqueada, dn 32 (1 1/4"), instalado em rede de alimentação para sprinkler - fornecimento e instalação. Af_10/2020 | m | 120 | 58.66 | 72.46 | 7039.2 | 8695.2 | 0.03322% | 96.06%
90830 | Fechadura de embutir com cilindro, externa, completa, acabamento padrão médio, incluso execução de furo - fornecimento e instalação. Af_12/2019 | un | 41 | 169.63 | 209.54 | 6954.83 | 8591.14 | 0.03282% | 96.1%
CPU2872 | INTERRUPTOR DIFERENCIAL BIPOLAR DR 25A, 30MA 6KA | un | 47 | 141.27 | 174.51 | 6639.69 | 8201.97 | 0.03134% | 96.13%
CPU.PL 025 | PORTA CORTA FOGO, 2 FOLHAS, EM AÇO GALVANIZADO CLASSE P90 , MEDINDO 1,90X2,10M - FORNECIMENTO E INSTALAÇÃO | m² | 3.99 | 1661.72 | 2052.72 | 6630.26 | 8190.35 | 0.03129% | 96.16%
CPU 2228 | CONDICIONADOR DE AR DE EXPANSÃO INDIRETA DO TIPO FANCOLETE HIDRÔNICO, MODELO BUILT-IN (DUTADO). CAPACIDADE MÍNIMA DE 18.000 BTU/H, VAZÃO DE ÁGUA GELADA DE 0,26 L/MIN, CONEXÃO 3/4", COM CONTROLE REMOTO. TENSÃO ELÉTRICA CONFORME LOCAL. FORNECIMENTO E INSTALAÇÃO. | un | 1 | 6625.7 | 8184.73 | 6625.7 | 8184.73 | 0.03127% | 96.19%
96535 | Fabricação, montagem e desmontagem de fôrma para sapata, em madeira serrada, e=25 mm, 4 utilizações. Af_01/2024 | m² | 55.76 | 118.67 | 146.59 | 6617.04 | 8173.86 | 0.03123% | 96.22%
CPU2884 | QFAC - QUADRO / PAINEL EM CHAPA DE AÇO COM PINTURA ELETROSTÁTICA A PÓ POLIESTER NA COR BEGE, GRAU DE PROTEÇÃO IP 54, COM BARRAMENTO, SEM DISJUNTORES - 1500X1000X350MM | un | 1 | 6547.79 | 8088.48 | 6547.79 | 8088.48 | 0.0309% | 96.25%
CPU2527 | BARRACÃO ABERTO PARA APOIO À PRODUÇÃO (CARPINTARIA, CENTRAL DE ARMAÇÃO, OFICINA, ETC.) C/ TESOURAS, TELHA 4MM, PISO EM CONCRETO DESEMPOLADO | m² | 28 | 231.55 | 286.03 | 6483.4 | 8008.84 | 0.0306% | 96.28%
CPU2698 | DUTO FLEXIVEL DE ALUMINIO C/ ISOLAM. TERM.LA VIDRO 125MM 5"" | m | 138 | 46.59 | 57.55 | 6429.42 | 7941.9 | 0.03034% | 96.31%
CPU2869 | DISJUNTOR TERMOMAGNÉTICO TRIPOLAR 63 A COM CAIXA MOLDADA 10 KA | un | 10 | 636.87 | 786.73 | 6368.7 | 7867.3 | 0.03006% | 96.34%
96523 | Escavação manual para bloco de coroamento ou sapata (incluindo escavação para colocação de fôrmas). Af_01/2024 | m³ | 69.583 | 89.7 | 110.81 | 6241.6 | 7710.49 | 0.02946% | 96.37%
90696 | Tubo de pvc para rede coletora de esgoto de parede maciça, dn 200 mm, junta elástica - fornecimento e assentamento. Af_01/2021 | m | 42 | 148.56 | 183.52 | 6239.52 | 7707.84 | 0.02945% | 96.4%
CPU2171 | EXAUSTOR CENTRÍFUGO COM VAZÃO DE 1.600M³/H E P.E. DE 30MMCA, MONTADO EM BASE ÚNICA COM MOTOR ELÉTRICO TRIFÁSICO DE NO MÁXIMO 0,75 KW E 04 PÓLOS, COXINS DE BORRACHA, PROTETOR DE EIXOS E CORREIAS, TELA DE DESCARGA, LIGAÇÕES COM FLANGE, IDENTIFICAÇÃO EM PLACA DE ALUMINIO. - FORNECIMENTO E INSTALAÇÃO | un | 1 | 6199.4 | 7658.12 | 6199.4 | 7658.12 | 0.02926% | 96.43%
CPU2172 | EXAUSTOR CENTRÍFUGO COM VAZÃO DE 2.950M³/H E P.E. DE 45MMCA, MONTADO EM BASE ÚNICA COM MOTOR ELÉTRICO TRIFÁSICO DE NO MÁXIMO 1,5 KW E 04 PÓLOS, COXINS DE BORRACHA, PROTETOR DE EIXOS E CORREIAS, TELA DE DESCARGA, LIGAÇÕES COM FLANGE, IDENTIFICAÇÃO EM PLACA DE ALUMINIO. - FORNECIMENTO E INSTALAÇÃO | un | 1 | 6199.4 | 7658.12 | 6199.4 | 7658.12 | 0.02926% | 96.46%
CPU2173 | EXAUSTOR CENTRÍFUGO COM VAZÃO DE 3.250M³/H E P.E. DE 45MMCA, MONTADO EM BASE ÚNICA COM MOTOR ELÉTRICO TRIFÁSICO DE NO MÁXIMO 2,5 KW E 04 PÓLOS, COXINS DE BORRACHA, PROTETOR DE EIXOS E CORREIAS, TELA DE DESCARGA, LIGAÇÕES COM FLANGE, IDENTIFICAÇÃO EM PLACA DE ALUMINIO. - FORNECIMENTO E INSTALAÇÃO | un | 1 | 6199.4 | 7658.12 | 6199.4 | 7658.12 | 0.02926% | 96.49%
CPU2174 | EXAUSTOR CENTRÍFUGO COM VAZÃO DE 8.400M³/H E P.E. DE 40MMCA, MONTADO EM BASE ÚNICA COM MOTOR ELÉTRICO TRIFÁSICO DE NO MÁXIMO 5,0 KW E 04 PÓLOS, COXINS DE BORRACHA, PROTETOR DE EIXOS E CORREIAS, TELA DE DESCARGA, LIGAÇÕES COM FLANGE, IDENTIFICAÇÃO EM PLACA DE ALUMINIO. - FORNECIMENTO E INSTALAÇÃO | un | 1 | 6199.4 | 7658.12 | 6199.4 | 7658.12 | 0.02926% | 96.52%
CPU3312 | LAVATORIO COLETIVO DE ACO INOXIDAVEL COM 1.000MM DE SECAO EM CHAPA 20.304,PARA 2 PONTOS DE AGUA,CRIVO DE SAIDA EM 1.1/4" ,EXCLUSIVE TORNEIRAS.FORNECIMENTO E COLOCACAO | m | 4.4 | 1407.51 | 1738.7 | 6193.04 | 7650.28 | 0.02923% | 96.55%
87553 | Emboço, em argamassa traço 1:2:8, preparo mecânico, aplicado manualmente em paredes internas de ambientes com área maior que 10m², e = 10mm, com taliscas. Af_03/2024 | m² | 286.71 | 21.51 | 26.57 | 6167.13 | 7617.88 | 0.0291% | 96.58%
CPU.PL 004 | LAJE PRÉ-FABRICADA TRELIÇADA UNIDIRECIONAL BETA 16 (12+4) FORRO/PISO, PREENCHIMENTO EPS, SOBRECARGA DE ATÉ 350 KGF/M2, INTEREIXO DE 40CM, EXCLUSIVE ESCORAMENTO, FERRAGENS E CAPA DE CONCRETO | m² | 61.5 | 100.14 | 123.7 | 6158.61 | 7607.55 | 0.02907% | 96.61%
87792 | Emboço ou massa única em argamassa traço 1:2:8, preparo mecânico com betoneira 400 l, aplicada manualmente em panos cegos de fachada (sem presença de vãos), espessura de 25 mm. Af_08/2022 | m² | 155.368 | 38.88 | 48.03 | 6040.71 | 7462.33 | 0.02851% | 96.64%
CPU2551 | FERRAGENS PARA MÓDULO DE JANELA DE ALUMÍNIO MÁXIM AR, INCLUSIVE FECHO E BRAÇO, FORNECIMENTO E INSTALAÇÃO, EXCLUSIVE JANELA | un | 48 | 123.36 | 152.39 | 5921.28 | 7314.72 | 0.02795% | 96.66%
98516 | Plantio de palmeira com altura de muda menor ou igual a 2,00 m . Af_07/2024 | un | 20 | 293.05 | 362 | 5861 | 7240 | 0.02766% | 96.69%
CPU2178 | CAIXA DE VENTILAÇÃO COM VAZÃO DE 1.100M³/H E P.E. DE 45MMCA, COM FILTRO G4 ACOPLADO, MOTOR ELÉTRICO TRIFÁSICO DE NO MÁXIMO 2,0KW E 04 PÓLOS, TELA DE ASPIRAÇÃO, FLANGES PARA MONTAGEM DOS DUTOS. - FORNECIMENTO E INSTALAÇÃO | un | 1 | 5834.51 | 7207.37 | 5834.51 | 7207.37 | 0.02754% | 96.72%
CPU2179 | CAIXA DE VENTILAÇÃO COM VAZÃO DE 1.500M³/H E P.E. DE 50MMCA, COM FILTRO G4 ACOPLADO, MOTOR ELÉTRICO TRIFÁSICO DE NO MÁXIMO 2,5KW E 04 PÓLOS, TELA DE ASPIRAÇÃO, FLANGES PARA MONTAGEM DOS DUTOS. - FORNECIMENTO E INSTALAÇÃO | un | 1 | 5834.51 | 7207.37 | 5834.51 | 7207.37 | 0.02754% | 96.75%
CPU2180 | CAIXA DE VENTILAÇÃO COM VAZÃO DE 2.200M³/H E P.E. DE 45MMCA, COM FILTRO G4 ACOPLADO, MOTOR ELÉTRICO TRIFÁSICO DE NO MÁXIMO 2,5KW E 04 PÓLOS, TELA DE ASPIRAÇÃO, FLANGES PARA MONTAGEM DOS DUTOS. - FORNECIMENTO E INSTALAÇÃO | un | 1 | 5834.51 | 7207.37 | 5834.51 | 7207.37 | 0.02754% | 96.77%
CPU3362 | DAMPER LAMINAS OPOSTAS P/ REGULAGEM DE VAZAO 350X250mm | un | 14 | 414.93 | 512.56 | 5809.02 | 7175.84 | 0.02742% | 96.8%
96536 | Fabricação, montagem e desmontagem de fôrma para viga baldrame, em madeira serrada, e=25 mm, 4 utilizações. Af_01/2024 | m² | 94.59 | 60.05 | 74.18 | 5680.13 | 7016.69 | 0.02681% | 96.83%
CPU2170 | EXAUSTOR CENTRÍFUGO COM VAZÃO DE 1.200M³/H E P.E. DE 60MMCA, MONTADO EM BASE ÚNICA COM MOTOR ELÉTRICO TRIFÁSICO DE NO MÁXIMO 0,75 KW E 04 PÓLOS, COXINS DE BORRACHA, PROTETOR DE EIXOS E CORREIAS, TELA DE DESCARGA, LIGAÇÕES COM FLANGE, IDENTIFICAÇÃO EM PLACA DE ALUMINIO. - FORNECIMENTO E INSTALAÇÃO | un | 1 | 5637.71 | 6964.26 | 5637.71 | 6964.26 | 0.02661% | 96.85%
CPU2175 | CAIXA DE VENTILAÇÃO COM VAZÃO DE 300M³/H E P.E. DE 30MMCA, COM FILTRO G4 ACOPLADO, MOTOR ELÉTRICO TRIFÁSICO DE NO MÁXIMO 0,3KW E 04 PÓLOS, TELA DE ASPIRAÇÃO, FLANGES PARA MONTAGEM DOS DUTOS. - FORNECIMENTO E INSTALAÇÃO | un | 1 | 5636.83 | 6963.18 | 5636.83 | 6963.18 | 0.0266% | 96.88%
CPU2176 | CAIXA DE VENTILAÇÃO COM VAZÃO DE 500M³/H E P.E. DE 30MMCA, COM FILTRO G4 ACOPLADO, MOTOR ELÉTRICO TRIFÁSICO DE NO MÁXIMO 0,5KW E 04 PÓLOS, TELA DE ASPIRAÇÃO, FLANGES PARA MONTAGEM DOS DUTOS. - FORNECIMENTO E INSTALAÇÃO | un | 1 | 5636.83 | 6963.18 | 5636.83 | 6963.18 | 0.0266% | 96.91%
CPU2177 | CAIXA DE VENTILAÇÃO COM VAZÃO DE 650M³/H E P.E. DE 40MMCA, COM FILTRO G4 ACOPLADO, MOTOR ELÉTRICO TRIFÁSICO DE NO MÁXIMO 1,0KW E 04 PÓLOS, TELA DE ASPIRAÇÃO, FLANGES PARA MONTAGEM DOS DUTOS. - FORNECIMENTO E INSTALAÇÃO | un | 1 | 5636.83 | 6963.18 | 5636.83 | 6963.18 | 0.0266% | 96.93%
CPU2605 | CHUMBADOR CB 3/8""x2.1/2""+ PARAFUSO | un | 473 | 11.8 | 14.58 | 5581.4 | 6896.34 | 0.02635% | 96.96%
CPU3180 | ESCADA MARINHEIRO PERFIL 1.1/2"" DE ACO COM GUARDA CORPO | m | 12 | 461.58 | 570.19 | 5538.96 | 6842.28 | 0.02614% | 96.99%
CPU2614 | PLACA (ESPELHO) 1 POSTO HORIZONTAL 4x2 PIAL PLUS | un | 622 | 8.82 | 10.9 | 5486.04 | 6779.8 | 0.0259% | 97.01%
CPU3357 | LAMPADA BULBO LED A125 120W 6500K 48LHP85FK000 ELGIN | un | 20 | 269.12 | 332.44 | 5382.4 | 6648.8 | 0.0254% | 97.04%
0801000106 | Alvenaria de elevação com tijolo cerâmico furado (11,50x19x19)cm, 1/2 vez (espessura de 11,50cm), assentada com argamassa mista de cimento, cal hidratada e areia sem peneirar, no traço 1:2:8 | m² | 86.63 | 61.86 | 76.42 | 5358.93 | 6620.26 | 0.02529% | 97.06%
CPU2152 | CONDICIONADOR DE AR DE EXPANSÃO INDIRETA DO TIPO FANCOLETE HIDRÔNICO, MODELO BUILT-IN (DUTADO). CAPACIDADE MÍNIMA DE 9.000 BTU/H, VAZÃO DE ÁGUA GELADA DE 0,14 L/MIN, CONEXÃO 3/4", COM CONTROLE REMOTO. TENSÃO ELÉTRICA CONFORME LOCAL. - FORNECIMENTO E INSTALAÇÃO | un | 1 | 5306.65 | 6555.3 | 5306.65 | 6555.3 | 0.02505% | 97.09%
88489 | Pintura látex acrílica premium, aplicação manual em paredes, duas demãos. Af_04/2023 | m² | 440.975 | 11.98 | 14.8 | 5282.88 | 6526.43 | 0.02493% | 97.11%
CPU3301 | PORTA COMPLETA, BLINDOR/CHUMBO (1,20X2,10)m (S/ACESSÓRIOS) | un | 1 | 5173.12 | 6390.36 | 5173.12 | 6390.36 | 0.02442% | 97.14%
1001000136 | Cumeeira para telha galvalume ondulada espessura 0,43 mm | m | 116.54 | 44.26 | 54.67 | 5158.06 | 6371.24 | 0.02434% | 97.16%
CPU3349 | QFAC II - QUADRO / PAINEL EM CHAPA DE AÇO COM PINTURA ELETROSTÁTICA A PÓ POLIESTER NA COR BEGE, GRAU DE PROTEÇÃO IP 54, COM BARRAMENTO, SEM DISJUNTORES - 1000X800X220MM | un | 2 | 2556.15 | 3157.61 | 5112.3 | 6315.22 | 0.02413% | 97.19%
CPU2630 | EMENDA PARA ELETROCALHA TIPO U 100X100 | un | 424 | 12.04 | 14.87 | 5104.96 | 6304.88 | 0.02409% | 97.21%
CPU2169 | EXAUSTOR CENTRÍFUGO COM VAZÃO DE 900M³/H E P.E. DE 45MMCA, MONTADO EM BASE ÚNICA COM MOTOR ELÉTRICO TRIFÁSICO DE NO MÁXIMO 0,35 KW E 04 PÓLOS, COXINS DE BORRACHA, PROTETOR DE EIXOS E CORREIAS, TELA DE DESCARGA, LIGAÇÕES COM FLANGE, IDENTIFICAÇÃO EM PLACA DE ALUMINIO. - FORNECIMENTO E INSTALAÇÃO | un | 1 | 5085.37 | 6281.96 | 5085.37 | 6281.96 | 0.024% | 97.23%
CPU2577 | TUBO DE PVC RÍGIDO PXB COM VIROLA E ANEL DE BORRACHA, LINHA ESGOTO SÉRIE REFORÇADA ´R´, DN= 75 MM, INCLUSIVE CONEXÕES | m | 53.8 | 94.52 | 116.76 | 5085.18 | 6281.69 | 0.024% | 97.26%
94213 | Telhamento com telha de aço/alumínio e = 0,5 mm, com até 2 águas, incluso içamento. Af_07/2019 | m² | 73.5 | 68.75 | 84.93 | 5053.13 | 6242.36 | 0.02385% | 97.28%
100702 | Porta de correr de alumínio, com duas folhas para vidro, incluso vidro liso incolor, fechadura e puxador, sem alizar. Af_12/2019 | m² | 10.08 | 500.36 | 618.09 | 5043.63 | 6230.35 | 0.0238% | 97.31%
1301003520 | Ducha higiênica com registro e gatilho, ref. 00455706, linha Pertutti da Docol ou similar | un | 17 | 296.13 | 365.81 | 5034.21 | 6218.77 | 0.02376% | 97.33%
CPU2906 | PRESSURIZADOR MAX PRESS 20E | un | 1 | 5018.89 | 6199.83 | 5018.89 | 6199.83 | 0.02369% | 97.35%
CPU2168 | EXAUSTOR CENTRÍFUGO COM VAZÃO DE 650M³/H E P.E. DE 45MMCA, MONTADO EM BASE ÚNICA COM MOTOR ELÉTRICO TRIFÁSICO DE NO MÁXIMO 0,25 KW E 04 PÓLOS, COXINS DE BORRACHA, PROTETOR DE EIXOS E CORREIAS, TELA DE DESCARGA, LIGAÇÕES COM FLANGE, IDENTIFICAÇÃO EM PLACA DE ALUMINIO. - FORNECIMENTO E INSTALAÇÃO | un | 1 | 4975 | 6145.62 | 4975 | 6145.62 | 0.02348% | 97.38%
CPU2167 | EXAUSTOR CENTRÍFUGO COM VAZÃO DE 500M³/H E P.E. DE 55MMCA, MONTADO EM BASE ÚNICA COM MOTOR ELÉTRICO TRIFÁSICO DE NO MÁXIMO 0,25 KW E 04 PÓLOS, COXINS DE BORRACHA, PROTETOR DE EIXOS E CORREIAS, TELA DE DESCARGA, LIGAÇÕES COM FLANGE, IDENTIFICAÇÃO EM PLACA DE ALUMINIO. - FORNECIMENTO E INSTALAÇÃO | un | 1 | 4966.92 | 6135.64 | 4966.92 | 6135.64 | 0.02344% | 97.4%
CPU.PL 003 | LAJE PRÉ-FABRICADA TRELIÇADA UNIDIRECIONAL BETA 12 (8+4) FORRO/PISO, PREENCHIMENTO EPS, SOBRECARGA DE ATÉ 200KG, INTEREIXO DE 40CM, EXCLUSIVE ESCORAMENTO, FERRAGENS E CAPA DE CONCRETO | m² | 61.13 | 81.04 | 100.11 | 4953.98 | 6119.72 | 0.02338% | 97.42%
CPU2575 | TUBO DE PVC RÍGIDO PXB COM VIROLA E ANEL DE BORRACHA, LINHA ESGOTO SÉRIE REFORÇADA ´R´. DN= 150 MM, INCLUSIVE CONEXÕES | m | 42.7 | 115.71 | 142.94 | 4940.82 | 6103.54 | 0.02332% | 97.45%
CPU3369 | FORNECIMENTO E INSTALAÇÃO DE TUBO DE BORRACHA ELASTOMÉRICA ARMAFLEX M-42 Ø 1 1/4 | m | 130 | 37.97 | 46.9 | 4936.1 | 6097 | 0.02329% | 97.47%
CPU2164 | EXAUSTOR CENTRÍFUGO COM VAZÃO DE 300M³/H E P.E. DE 35MMCA, MONTADO EM BASE ÚNICA COM MOTOR ELÉTRICO TRIFÁSICO DE NO MÁXIMO 0,15 KW E 04 PÓLOS, COXINS DE BORRACHA, PROTETOR DE EIXOS E CORREIAS, TELA DE DESCARGA, LIGAÇÕES COM FLANGE, IDENTIFICAÇÃO EM PLACA DE ALUMINIO. - FORNECIMENTO E INSTALAÇÃO | un | 1 | 4925.18 | 6084.07 | 4925.18 | 6084.07 | 0.02324% | 97.49%
CPU2165 | EXAUSTOR CENTRÍFUGO COM VAZÃO DE 450M³/H E P.E. DE 40MMCA, MONTADO EM BASE ÚNICA COM MOTOR ELÉTRICO TRIFÁSICO DE NO MÁXIMO 0,2 KW E 04 PÓLOS, COXINS DE BORRACHA, PROTETOR DE EIXOS E CORREIAS, TELA DE DESCARGA, LIGAÇÕES COM FLANGE, IDENTIFICAÇÃO EM PLACA DE ALUMINIO. - FORNECIMENTO E INSTALAÇÃO | un | 1 | 4925.18 | 6084.07 | 4925.18 | 6084.07 | 0.02324% | 97.52%
CPU2166 | EXAUSTOR CENTRÍFUGO COM VAZÃO DE 450M³/H E P.E. DE 25MMCA, MONTADO EM BASE ÚNICA COM MOTOR ELÉTRICO TRIFÁSICO DE NO MÁXIMO 0,2 KW E 04 PÓLOS, COXINS DE BORRACHA, PROTETOR DE EIXOS E CORREIAS, TELA DE DESCARGA, LIGAÇÕES COM FLANGE, IDENTIFICAÇÃO EM PLACA DE ALUMINIO. - FORNECIMENTO E INSTALAÇÃO | un | 1 | 4925.18 | 6084.07 | 4925.18 | 6084.07 | 0.02324% | 97.54%
CPU3355 | PLAFON PLAFON 25W LED SOBREPOR BRANCO NEUTRO | un | 64 | 76.47 | 94.46 | 4894.08 | 6045.44 | 0.0231% | 97.56%
95577 | Montagem de armadura de estacas, diâmetro = 10,0 mm. Af_09/2021_ps | kg | 444.47 | 10.82 | 13.37 | 4809.17 | 5942.57 | 0.0227% | 97.59%
89357 | Tubo, pvc, soldável, de 32mm, instalado em ramal ou sub-ramal de água - fornecimento e instalação. Af_06/2022 | m | 158.5 | 30.28 | 37.4 | 4799.38 | 5927.9 | 0.02265% | 97.61%
103838 | Cotovelo em cobre, dn 15 mm, 90 graus, sem anel de solda, instalado em ramal e sub-ramal de gás medicinal - fornecimento e instalação. Af_04/2022 | un | 280 | 17.04 | 21.05 | 4771.2 | 5894 | 0.02252% | 97.63%
101655 | Luminária de led para iluminação pública, de 51 w até 67 w - fornecimento e instalação. Af_02/2025_ps | un | 16 | 297.8 | 367.87 | 4764.8 | 5885.92 | 0.02249% | 97.65%
93008 | Eletroduto rígido roscável, pvc, dn 50 mm (1 1/2"), para rede enterrada de distribuição de energia elétrica - fornecimento e instalação. Af_12/2021 | m | 249.1 | 18.99 | 23.46 | 4730.41 | 5843.89 | 0.02233% | 97.68%
CPU2587 | TUBO DE PVC RÍGIDO SOLDÁVEL MARROM, DN= 75 MM, (2 1/2´), INCLUSIVE CONEXÕES | m | 46 | 102.08 | 126.1 | 4695.68 | 5800.6 | 0.02216% | 97.7%
89450 | Tubo, pvc, soldável, de 60mm, instalado em prumada de água - fornecimento e instalação. Af_06/2022 | m | 164.1 | 28.08 | 34.69 | 4607.93 | 5692.63 | 0.02175% | 97.72%
100705 | Tarjeta tipo livre/ocupado para porta de banheiro. Af_12/2019 | un | 54 | 85.05 | 105.06 | 4592.7 | 5673.24 | 0.02168% | 97.74%
0701000109 | Impermeabilização com revestimento semi-flexível viaplus 1000, Viapol ou similar, consumo de 2kg/m2 | m² | 217.215 | 21.1 | 26.06 | 4583.24 | 5660.62 | 0.02163% | 97.76%
CPU3310 | CUBA DE EMBUTIR RETANGULAR DE AÇO INOXIDÁVEL, 60 X 50 X 30 CM - FORNECIMENTO E INSTALAÇÃO. | un | 2 | 2269.61 | 2803.65 | 4539.22 | 5607.3 | 0.02142% | 97.78%
86900 | Cuba de embutir retangular de aço inoxidável, 46 x 30 x 12 cm - fornecimento e instalação. Af_01/2020 | un | 21 | 211.38 | 261.12 | 4438.98 | 5483.52 | 0.02095% | 97.81%
CPU AG.12 | REBAIXO DE MEIO-FIO (RAMPA) EM CONCRETO, MOLDADA IN LOCO, INCLUSIVE REFORÇO COM TELA DE ACO SOLDADA NERVURADA Q-196 | m | 40.18 | 110.34 | 136.3 | 4433.46 | 5476.53 | 0.02092% | 97.83%
CPU3387 | CENTRAL MANIFOLD PARA CILINDROS 4 X 4 PARA OXIGÊNIO, AR COMPRIMIDO E ÓXIDO NITROSO COM SERPENTINA E SEM VÁLVULA DE ALTA PRESSÃO | un | 2 | 2197.8 | 2714.94 | 4395.6 | 5429.88 | 0.02075% | 97.85%
101899 | Disjuntor termomagnético tripolar , corrente nominal de 600a - fornecimento e instalação. Af_10/2020 | un | 2 | 2180.4 | 2693.45 | 4360.8 | 5386.9 | 0.02058% | 97.87%
CPU2579 | TUBO DE PVC RÍGIDO BRANCO, PONTAS LISAS, SOLDÁVEL, LINHA ESGOTO SÉRIE NORMAL, DN= 40 MM, INCLUSIVE CONEXÕES | m | 93 | 46.89 | 57.92 | 4360.77 | 5386.56 | 0.02058% | 97.89%
1201004053 | Eletroduto em aço galvanizado pré-zincado, semi-pesado, diâmetro 4", parede de 3,75 mm - fornecimento e instalação | m | 16 | 272.18 | 336.22 | 4354.88 | 5379.52 | 0.02055% | 97.91%
CPU3338 | ELETROCALHA PERFURADA TIPO ""U"" 200X100 CHAPA 24 SEM TAMPA | m | 48.5 | 89.31 | 110.32 | 4331.54 | 5350.52 | 0.02044% | 97.93%
CPU2619 | DISPOSITIVO DE PROTEÇÃO CONTRA SURTO, 1 POLO, SUPORTABILIDADE &LT;= 4 KV, UN ATÉ 240V/415V, IIMP = 60 KA, CURVA DE ENSAIO 10/350µS - CLASSE 1 | un | 8 | 530.61 | 655.46 | 4244.88 | 5243.68 | 0.02003% | 97.95%
90850 | Kit de porta de madeira para pintura, semi-oca (leve ou média), padrão médio, 90x210cm, espessura de 3,5cm, itens inclusos: dobradiças, montagem e instalação do batente, sem fechadura - fornecimento e instalação. Af_12/2019 | un | 4 | 1059.6 | 1308.92 | 4238.4 | 5235.68 | 0.02% | 97.97%
CPU3377 | VALVULA ESFERA ROSCA BRONZE 1"" | un | 32 | 130.95 | 161.76 | 4190.4 | 5176.32 | 0.01978% | 97.99%
105002 | Rampa de acessibilidade em concreto moldado in loco, em calçada nova com largura maior ou igual à 3,00 m, fck 25mpa, com piso podotátil. Af_03/2024 | un | 6 | 681.99 | 842.46 | 4091.94 | 5054.76 | 0.01931% | 98.01%
CPU2839 | TUBO PVC RÍGIDO, TIPO COLETOR ESGOTO, JUNTA ELÁSTICA, DN= 300 MM, INCLUSIVE CONEXÕES | m | 16 | 254.22 | 314.04 | 4067.52 | 5024.64 | 0.0192% | 98.03%
97431 | Acoplamento rígido em aço, conexão ranhurada, dn 65 (2 1/2"), instalado em prumadas - fornecimento e instalação. Af_10/2020 | un | 94 | 41.39 | 51.13 | 3890.66 | 4806.22 | 0.01836% | 98.05%
0601004200 | Escoramento de formas de laje em madeira nao aparelhadas, pé direito simples, incluso travamento, 4 utilizações | m² | 95.81 | 40.13 | 49.57 | 3844.86 | 4749.31 | 0.01815% | 98.06%
2401002065 | Sinalização visual vertical de vagas Cadeirantes/Idoso/Gestante com placa em aço inox 180 com tamanho de (50x70)cm com adesivo refletivo e simbolo, poste de aço galvanizado com 3m altura e 2" diâmetro ambos da Anlik ou similar | cj | 13 | 288.33 | 356.17 | 3748.29 | 4630.21 | 0.01769% | 98.08%
CPU AG.03 | MUFLA TERMINAL PRIMARIA UNIPOLAR USO INTERNO PARA CABO 35/120MM2, ISOLACAO 15/25KV EM EPR - BORRACHA DE SILICONE - FORNECIMENTO E INSTALACAO. | un | 8 | 468.11 | 578.26 | 3744.88 | 4626.08 | 0.01767% | 98.1%
CPU AG.18 | DEMOLIÇÃO DE CERCAS E MOURÕES DE CONCRETO, INCLUSIVE MURETA DE ALVENARIA, SEM REAPROVEITAMENTO | m | 207.37 | 17.82 | 22.01 | 3695.33 | 4564.21 | 0.01744% | 98.12%
91995 | Tomada média de embutir (1 módulo), 2p+t 20 a, sem suporte e sem placa - fornecimento e instalação. Af_03/2023 | un | 149 | 24.78 | 30.61 | 3692.22 | 4560.89 | 0.01743% | 98.13%
CPU2611 | CAIXA DE PASSAGEM DE ACO C/ TAMPA APARAFUSADA 302X302X120 | un | 15 | 245.83 | 303.67 | 3687.45 | 4555.05 | 0.0174% | 98.15%
94653 | Tubo, pvc, soldável, de 75mm, instalado em reservação predial de água - fornecimento e instalação. Af_04/2024 | m | 68.2 | 53.76 | 66.41 | 3666.43 | 4529.16 | 0.0173% | 98.17%
CPU.PL 023 | LETRA CAIXA ALTA EM ACM H=50CM A H=60CM (POLICLINICA / SUS / LOGO SUS)- FORNECIMENTO E INSTALAÇÃO | un | 8.25 | 442.67 | 546.83 | 3652.03 | 4511.35 | 0.01724% | 98.19%
103689 | Fornecimento e instalação de placa de obra com chapa galvanizada e estrutura de madeira. Af_03/2022_ps | m² | 8 | 455.88 | 563.15 | 3647.04 | 4505.2 | 0.01721% | 98.2%
1901003033 | Aplicação e lixamento de massa acrílica em paredes em duas demãos | m² | 128.2 | 28.39 | 35.07 | 3639.6 | 4495.97 | 0.01718% | 98.22%
92431 | Montagem e desmontagem de fôrma de pilares retangulares e estruturas similares, pé-direito simples, em chapa de madeira compensada plastificada, 10 utilizações. Af_09/2020 | m² | 53 | 68.11 | 84.14 | 3609.83 | 4459.42 | 0.01704% | 98.24%
1201008304 | Janela veneziana para ventilação natural de (1,00 x 0,50)m, inclusive fundo anticorrosivo 2 demãos - anexo A-024 (Esq.) | un | 8 | 450.28 | 556.23 | 3602.24 | 4449.84 | 0.017% | 98.25%
91953 | Interruptor simples (1 módulo), 10a/250v, incluindo suporte e placa - fornecimento e instalação. Af_03/2023 | un | 126 | 28.06 | 34.66 | 3535.56 | 4367.16 | 0.01669% | 98.27%
1301005206 | Caixa enterrada hidráulica retangular em alvenaria com tijolos cerâmicos maciços, dimensões internas: 0,6x0,6x0,6 m para rede de esgoto, incluso tampão de ferro fundido | un | 4 | 875.07 | 1080.97 | 3500.28 | 4323.88 | 0.01652% | 98.29%
0601004024 | Laje pré-fabricada treliçada beta 13 forro/piso, capa=5cm em concreto usinado bombeado fck=25,0 mpa, controle A, cons=0,065m³/m², preenchimento EPS/Cerâmica, intereixo 42cm, sobrecarga=200kg/m², vãos até 4,60m, (exclusive escoramento e ferragens) | m² | 27.36 | 124.81 | 154.18 | 3414.8 | 4218.36 | 0.01612% | 98.3%
96527 | Escavação manual para viga baldrame ou sapata corrida (incluindo escavação para colocação de fôrmas). Af_01/2024 | m³ | 34.471 | 98.75 | 121.99 | 3404.01 | 4205.11 | 0.01607% | 98.32%
97607 | Luminária arandela tipo tartaruga, de sobrepor, com 1 lâmpada led de 6 w, sem reator - fornecimento e instalação. Af_09/2024 | un | 32 | 105.63 | 130.48 | 3380.16 | 4175.36 | 0.01595% | 98.34%
CPU2523 | PORTA COMPLETA MADEIRA 2 FL.1,50x2,10m COM VISOR/VIDRO | un | 2 | 1680.12 | 2075.45 | 3360.24 | 4150.9 | 0.01586% | 98.35%
CPU3363 | DAMPER COM ATUADOR ELETRICO NMB24-3 BELIMO | un | 8 | 414.93 | 512.56 | 3319.44 | 4100.48 | 0.01567% | 98.37%
CPU2978 | COLARINHO PARA DUTO FLEXIVEL COM REGISTO 5"" (125MM) | un | 65 | 50.84 | 62.8 | 3304.6 | 4082 | 0.0156% | 98.38%
95248 | Válvula de esfera bruta, bronze, roscável, 1/2" - fornecimento e instalação. Af_08/2021 | un | 83 | 39.54 | 48.84 | 3281.82 | 4053.72 | 0.01549% | 98.4%
91928 | Cabo de cobre flexível isolado, 4 mm², anti-chama 450/750 v, para circuitos terminais - fornecimento e instalação. Af_03/2023 | m | 472.8 | 6.88 | 8.5 | 3252.86 | 4018.8 | 0.01535% | 98.41%
89707 | Caixa sifonada, pvc, dn 100 x 100 x 50 mm, junta elástica, fornecida e instalada em ramal de descarga ou em ramal de esgoto sanitário. Af_08/2022 | un | 68 | 47.76 | 59 | 3247.68 | 4012 | 0.01533% | 98.43%
99253 | Caixa enterrada hidráulica retangular em alvenaria com tijolos cerâmicos maciços, dimensões internas: 0,6x0,6x0,6 m para rede de drenagem. Af_12/2020 | un | 6 | 531.36 | 656.39 | 3188.16 | 3938.34 | 0.01505% | 98.44%
CPU3111 | QUADRO DISTRIB. ENERGIA, EMBUTIDO OU SEMI EMBUTIDO, CAPAC. P/ 54 DISJ. DIN, C/BARRAM TRIF. 100A BARRA. NEUTRO E TERRA, FAB. EM CHAPA DE AÇO 12 USG COM PORTA, ESPELHO, TRINCO COM FECHAD CH YALE | un | 3 | 1060.01 | 1309.43 | 3180.03 | 3928.29 | 0.01501% | 98.46%
1401000245 | Acionador manual tipo quebra vidro, com martelo e botoeira, para alarme endereçavel, da Ilumac ou similar | un | 15 | 209.69 | 259.03 | 3145.35 | 3885.45 | 0.01484% | 98.47%
CPU2622 | DISPOSITIVO DR TETRAPOLAR 100 A, TIPO AC, 30MA | un | 9 | 348.23 | 430.17 | 3134.07 | 3871.53 | 0.01479% | 98.49%
CPU2672 | TOMADA PARA TV, TIPO PINO JACK, COM PLACA | cj | 136 | 22.86 | 28.24 | 3108.96 | 3840.64 | 0.01467% | 98.5%
CPU2841 | CURVA DE 45º DE PVC RIGIDO, VINILFORT, COM 1 PONTA E 1 BOLSA, INCLUSIVE FORNECIMENTO DO MATERIAL PARA JUNTA (ANEL DE BORRACHA E LUBRIFICANTE) DIAMETRO DE 200MM. FORNECIMENTO E ASSENTAMENTO. | un | 9 | 342.71 | 423.35 | 3084.39 | 3810.15 | 0.01456% | 98.52%
1501000100 | Chapisco para paredes externas e internas com argamassa de cimento e areia no traço 1:3 | m² | 420.806 | 7.32 | 9.04 | 3080.3 | 3804.09 | 0.01453% | 98.53%
104746 | Mini captor para spda - fornecimento e instalação. Af_08/2023 | un | 107 | 28.33 | 35 | 3031.31 | 3745 | 0.01431% | 98.55%
89728 | Curva curta 90 graus, pvc, serie normal, esgoto predial, dn 40 mm, junta soldável, fornecido e instalado em ramal de descarga ou ramal de esgoto sanitário. Af_08/2022 | un | 232 | 13.02 | 16.08 | 3020.64 | 3730.56 | 0.01425% | 98.56%
CPU3373 | ATUADOR DE DAMPER ON/OFF E FLOATING DE 5NM BELIMO | un | 2 | 1486.41 | 1836.16 | 2972.82 | 3672.32 | 0.01403% | 98.58%
1001000131 | Telhamento com telha trapezoidal em aço zincado, sem pintura, mod. RT 100/952, espessura de 0,65 mm e largura útil de 952 mm, incluso fixadores e içamento | m² | 45 | 65.73 | 81.2 | 2957.85 | 3654 | 0.01396% | 98.59%
89489 | Curva 90 graus, pvc, soldável, dn 25mm, instalado em prumada de água - fornecimento e instalação. Af_06/2022 | un | 394 | 7.42 | 9.17 | 2923.48 | 3612.98 | 0.0138% | 98.6%
CPU.PL 001 | EXECUCAO DE GUARITA EM CANTEIRO DE OBRAS, EM CHAPA DE MADEIRA COMPENSADA, NAO INCLUSO MOBILIARIO E EQUIPAMENTOS | m² | 4.6 | 631.7 | 780.34 | 2905.82 | 3589.56 | 0.01371% | 98.62%
CPU2606 | PARAFUSO LENTILHA 42x13mm COM PORCA E ARRUELA | un | 1808 | 1.59 | 1.96 | 2874.72 | 3543.68 | 0.01354% | 98.63%
92003 | Tomada média de embutir (2 módulos), 2p+t 20 a, sem suporte e sem placa - fornecimento e instalação. Af_03/2023 | un | 61 | 46.42 | 57.34 | 2831.62 | 3497.74 | 0.01336% | 98.64%
CPU2604 | LEITOS - PORCA E ARRUELA 3/8"" | cj | 473 | 5.93 | 7.33 | 2804.89 | 3467.09 | 0.01325% | 98.66%
102188 | Mola hidraulica de piso para porta de vidro temperado. Af_01/2021 | un | 3 | 925.48 | 1143.25 | 2776.44 | 3429.75 | 0.0131% | 98.67%
95583 | Montagem de armadura transversal de estacas de seção circular, diâmetro = 5,0 mm. Af_09/2021_ps | kg | 177.6 | 15.61 | 19.28 | 2772.34 | 3424.12 | 0.01308% | 98.68%
CPU3177 | CAIXA DE PASSAGEM ELETRICA 40x40CM COM TAMPAO FERRO FUNDIDO | un | 4 | 692.82 | 855.84 | 2771.28 | 3423.36 | 0.01308% | 98.7%
89731 | Joelho 90 graus, pvc, serie normal, esgoto predial, dn 50 mm, junta elástica, fornecido e instalado em ramal de descarga ou ramal de esgoto sanitário. Af_08/2022 | un | 192 | 14.39 | 17.78 | 2762.88 | 3413.76 | 0.01304% | 98.71%
CPU AG.20 | DEMOLIÇÃO/RETIRADA DE CAIXA D'ÁGUA METÁLICA, TIPO TAÇA, COM H=8,10M, INCLUSIVE MURETA DE ENTORNO EM ALVENARIA - SEM REAPROVEITAMENTO | un | 1 | 2743.64 | 3389.22 | 2743.64 | 3389.22 | 0.01295% | 98.72%
1301005212 | Caixa enterrada hidráulica retangular em alvenaria com tijolos cerâmicos maciços, dimensões internas: 0,8x0,8x0,6 m para rede de esgoto, incluso tampão de ferro fundido | un | 2 | 1370.46 | 1692.93 | 2740.92 | 3385.86 | 0.01294% | 98.74%
101898 | Disjuntor termomagnético tripolar , corrente nominal de 400a - fornecimento e instalação. Af_10/2020 | un | 2 | 1366.71 | 1688.3 | 2733.42 | 3376.6 | 0.0129% | 98.75%
CPU2695 | QUADRO DE DISTRIBUIÇÃO DE EMBUTIR, EM CHAPA DE AÇO, PARA ATÉ 70 DISJUNTORES, COM BARRAMENTO, PADRÃO DIN, EXCLUSIVE DISJUNTORES | un | 1 | 2710.72 | 3348.55 | 2710.72 | 3348.55 | 0.01279% | 98.76%
CPU2595 | PLACA DE SINALIZACAO DE SEGURANCA CONTRA INCENDIO, FOTOLUMINESCENTE, RETANGULAR, *20 X 40* CM, EM PVC *2* MM ANTI-CHAMAS (SIMBOLOS, CORES E PICTOGRAMAS CONFORME NBR 13434) | un | 61 | 44.43 | 54.88 | 2710.23 | 3347.68 | 0.01279% | 98.77%
1401000200 | Central de alarme de incêndio endereçável, modelo CIE 1125, (comporta 125 dispositivos) da Intelbras ou similar - fornecimento e instalação | un | 1 | 2671.42 | 3300.01 | 2671.42 | 3300.01 | 0.01261% | 98.79%
90373 | Joelho 90 graus com bucha de latão, pvc, soldável, dn 25mm, x 1/2 instalado em ramal ou sub-ramal de água - fornecimento e instalação. Af_06/2022 | un | 213 | 12.4 | 15.32 | 2641.2 | 3263.16 | 0.01247% | 98.8%
90697 | Tubo de pvc para rede coletora de esgoto de parede maciça, dn 250 mm, junta elástica - fornecimento e assentamento. Af_01/2021 | m | 11.4 | 230.78 | 285.08 | 2630.89 | 3249.91 | 0.01242% | 98.81%
CPU3330 | PLACA PLÁSTICA DE 2 POSTOS DLP (REF. 6487 31 PIAL LEGRAND OU SIMILAR) | un | 293 | 8.97 | 11.08 | 2628.21 | 3246.44 | 0.0124% | 98.82%
101895 | Disjuntor termomagnético tripolar , corrente nominal de 125a - fornecimento e instalação. Af_10/2020 | un | 6 | 429.92 | 531.08 | 2579.52 | 3186.48 | 0.01217% | 98.84%
91930 | Cabo de cobre flexível isolado, 6 mm², anti-chama 450/750 v, para circuitos terminais - fornecimento e instalação. Af_03/2023 | m | 267 | 9.62 | 11.88 | 2568.54 | 3171.96 | 0.01212% | 98.85%
CPU2607 | SUPORTE PARA FIXACAO FITA ALUMINIO OU CABO COBRE NU | un | 473 | 5.37 | 6.63 | 2540.01 | 3135.99 | 0.01198% | 98.86%
CPU3364 | DUMPER DE LAMINAS OPOSTAS PARA REGULAGEM DE VAZAO 650X400mm | un | 3 | 842.61 | 1040.88 | 2527.83 | 3122.64 | 0.01193% | 98.87%
CPU2982 | VÁLVULA ESFERA MOTORIZADA DE DUAS VIAS DE ATUADOR PROPORCIONAL DIÂMETRO 2´ A 2 1/2´ | un | 1 | 2510.71 | 3101.48 | 2510.71 | 3101.48 | 0.01185% | 98.88%
95578 | Montagem de armadura de estacas, diâmetro = 12,5 mm. Af_09/2021_ps | kg | 277.8 | 9.03 | 11.15 | 2508.53 | 3097.47 | 0.01183% | 98.9%
CPU2702 | FILTRO Y EM BRONZE, COM ROSCA BSP Ø 4" | un | 1 | 2478.95 | 3062.25 | 2478.95 | 3062.25 | 0.0117% | 98.91%
CPU2878 | TAMPA DE ENCAIXE PARA ELETROCALHA, GALVANIZADA A FOGO, L= 100 MM | un | 49.7 | 49.81 | 61.53 | 2475.56 | 3058.04 | 0.01168% | 98.92%
1301005003 | Tubo PVC esgoto predial DN 100mm, inclusive conexões - fornecimento e instalação | m | 35.33 | 66.87 | 82.6 | 2362.52 | 2918.26 | 0.01115% | 98.93%
104345 | Junção de redução invertida, pvc, série normal, esgoto predial, dn 100 x 50 mm, junta elástica, fornecido e instalado em ramal de descarga ou ramal de esgoto sanitário. Af_08/2022 | un | 55 | 42.3 | 52.25 | 2326.5 | 2873.75 | 0.01098% | 98.94%
97436 | Curva 90 graus, em aço, conexão ranhurada, dn 65 (2 1/2"), instalado em prumadas - fornecimento e instalação. Af_10/2020 | un | 23 | 101.08 | 124.86 | 2324.84 | 2871.78 | 0.01097% | 98.95%
92580 | Trama de aço composta por terças para telhados de até 2 águas para telha ondulada de fibrocimento, metálica, plástica ou termoacústica, incluso transporte vertical. Af_07/2019 | m² | 45 | 51.2 | 63.25 | 2304 | 2846.25 | 0.01087% | 98.96%
93655 | Disjuntor monopolar tipo din, corrente nominal de 20a - fornecimento e instalação. Af_10/2020 | un | 164 | 13.87 | 17.13 | 2274.68 | 2809.32 | 0.01073% | 98.97%
CPU2628 | TE VERTICAL DE SUBIDA PARA ELETROCALHA 100x100 CHAPA 20 | un | 31 | 73.21 | 90.44 | 2269.51 | 2803.64 | 0.01071% | 98.98%
89811 | Curva curta 90 graus, pvc, serie normal, esgoto predial, dn 100 mm, junta elástica, fornecido e instalado em prumada de esgoto sanitário ou ventilação. Af_08/2022 | un | 52 | 43.47 | 53.7 | 2260.44 | 2792.4 | 0.01067% | 99%
CPU2803 | DAMPER LAMINAS OPOSTAS PARA REGULAGEM DE VAZAO 200X200MM | un | 6 | 376.5 | 465.09 | 2259 | 2790.54 | 0.01066% | 99.01%
91955 | Interruptor paralelo (1 módulo), 10a/250v, incluindo suporte e placa - fornecimento e instalação. Af_03/2023 | un | 65 | 34.18 | 42.22 | 2221.7 | 2744.3 | 0.01048% | 99.02%
CPU3359 | LUMINÁRIA LED REDONDA DE SOBREPOR COM DIFUSOR TRANSLUCIDO, 4000 K, FLUXO LUMINOSO DE 1900 A 2000 LM, POTÊNCIA DE 17 W A 19 W | un | 8 | 275.8 | 340.7 | 2206.4 | 2725.6 | 0.01041% | 99.03%
CPU3360 | COLARINHO PARA DUTO FLEXIVEL SEM REGISTO 6""(150MM) | un | 33 | 65.92 | 81.43 | 2175.36 | 2687.19 | 0.01027% | 99.04%
1601000101 | Emboço para forro, empregando argamassa mista de cimento, cal e areia no traço 1:2:9, espessura de 2 cm | m² | 47.89 | 45.29 | 55.95 | 2168.94 | 2679.45 | 0.01024% | 99.05%
97083 | Compactação mecânica de solo para execução de radier, piso de concreto ou laje sobre solo, com compactador de solos a percussão. Af_09/2021 | m² | 681.878 | 3.17 | 3.92 | 2161.55 | 2672.96 | 0.01021% | 99.06%
100875 | Banco articulado, em aço inox, para pcd, fixado na parede - fornecimento e instalação. Af_01/2020 | un | 2 | 1075.03 | 1327.98 | 2150.06 | 2655.96 | 0.01015% | 99.07%
89530 | Luva de correr, pvc, soldável, dn 25mm, instalado em prumada de água - fornecimento e instalação. Af_06/2022 | un | 138 | 15.55 | 19.21 | 2145.9 | 2650.98 | 0.01013% | 99.08%
CPU2936 | TAMPA DE ENCAIXE PARA ELETROCALHA, GALVANIZADA A FOGO, L= 200 MM | m | 25.2 | 84.95 | 104.94 | 2140.74 | 2644.49 | 0.0101% | 99.09%
100709 | Dobradiça em aço/ferro, 3" x 21/2", e=1,9 a 2mm, sen anel, cromado ou zincado, tampa bola, com parafusos. Af_12/2019 | un | 44 | 47.99 | 59.28 | 2111.56 | 2608.32 | 0.009965% | 99.1%
98525 | Limpeza mecanizada de camada vegetal, vegetação e pequenas árvores (diâmetro de tronco menor que 0,20 m), com trator de esteiras. Af_03/2024 | m² | 3174.96 | 0.66 | 0.82 | 2095.47 | 2603.47 | 0.009947% | 99.11%
CPU2093 | CURVA PVC PARA REDE COLETOR ESGOTO, 90 GR, 250 MM, COM JUNTA ELASTICA. | un | 3 | 702.48 | 867.77 | 2107.44 | 2603.31 | 0.009946% | 99.12%
CPU3344 | SUPORTE VERTICAL 200 X 150 MM PARA FIXAÇÃO DE ELETROCALHA METÁLICA ( REF.: MOPA OU SIMILAR) | un | 52 | 40.46 | 49.98 | 2103.92 | 2598.96 | 0.00993% | 99.13%
CPU3352 | LUMINÁRIA COM CORPO EM TUBO DE ALUMÍNIO TIPO BALIZADOR PARA USO EXTERNO | un | 19 | 110.38 | 136.35 | 2097.22 | 2590.65 | 0.009898% | 99.14%
91834 | Eletroduto flexível corrugado, pvc, dn 25 mm (3/4"), para circuitos terminais, instalado em forro - fornecimento e instalação. Af_03/2023 | m | 110 | 18.99 | 23.46 | 2088.9 | 2580.6 | 0.009859% | 99.15%
CPU AG.10 | REGULARIZAÇÃO DE CONTRAPISO COM ACABAMENTO VASSOURADO PARA GRANILITE COM ESPESSURA DE 2CM | m² | 71.7 | 28.68 | 35.43 | 2056.36 | 2540.33 | 0.009706% | 99.16%
89732 | Joelho 45 graus, pvc, serie normal, esgoto predial, dn 50 mm, junta elástica, fornecido e instalado em ramal de descarga ou ramal de esgoto sanitário. Af_08/2022 | un | 134 | 15.14 | 18.7 | 2028.76 | 2505.8 | 0.009574% | 99.17%
91996 | Tomada média de embutir (1 módulo), 2p+t 10 a, incluindo suporte e placa - fornecimento e instalação. Af_03/2023 | un | 61 | 33.2 | 41.01 | 2025.2 | 2501.61 | 0.009558% | 99.18%
96531 | Fabricação, montagem e desmontagem de fôrma para bloco de coroamento, em madeira serrada, e=25 mm, 2 utilizações. Af_01/2024 | m² | 21.93 | 92.25 | 113.96 | 2023.04 | 2499.14 | 0.009548% | 99.19%
101979 | Chapim (rufo capa) em aço galvanizado, corte 33. Af_11/2020 | m | 53.89 | 37.45 | 46.26 | 2018.18 | 2492.95 | 0.009525% | 99.2%
CPU2805 | DUTO FLEXIVEL DE ALUMINIO C/ ISOLAM. TERM.LA VIDRO 209MM 8"" | m | 42 | 47.67 | 58.89 | 2002.14 | 2473.38 | 0.00945% | 99.2%
98110 | Caixa de gordura pequena (capacidade: 19 l), circular, em pvc, diâmetro interno= 0,3 m. Af_12/2020 | un | 5 | 385.52 | 476.23 | 1927.6 | 2381.15 | 0.009097% | 99.21%
101509 | Entrada de energia elétrica, aérea, trifásica, com caixa de embutir, cabo de 10 mm2 e disjuntor din 50a (não incluso o poste de concreto). Af_07/2020 | un | 1 | 1907.95 | 2356.89 | 1907.95 | 2356.89 | 0.009005% | 99.22%
96984 | Eletroduto pvc rígido, diâmetro 40mm, com 3 metros, para spda - fornecimento e instalação. Af_08/2023 | un | 33 | 57.7 | 71.28 | 1904.1 | 2352.24 | 0.008987% | 99.23%
91847 | Eletroduto flexível corrugado reforçado, pvc, dn 32 mm (1"), para circuitos terminais, instalado em laje - fornecimento e instalação. Af_03/2023 | m | 142 | 13.35 | 16.49 | 1895.7 | 2341.58 | 0.008946% | 99.24%
103865 | Tê em cobre, dn 15 mm, sem anel de solda, instalado em ramal e sub-ramal de gás medicinal - fornecimento e instalação. Af_04/2022 | un | 82 | 23.07 | 28.5 | 1891.74 | 2337 | 0.008929% | 99.25%
89726 | Joelho 45 graus, pvc, serie normal, esgoto predial, dn 40 mm, junta soldável, fornecido e instalado em ramal de descarga ou ramal de esgoto sanitário. Af_08/2022 | un | 179 | 10.27 | 12.69 | 1838.33 | 2271.51 | 0.008679% | 99.26%
86883 | Sifão do tipo flexível em PVC 1 x 1.1/2 - fornecimento e instalação. Af_01/2020 | un | 150 | 12.24 | 15.12 | 1836 | 2268 | 0.008665% | 99.27%
99634 | Válvula de retenção vertical, de bronze, roscável, 4" - fornecimento e instalação. Af_08/2021 | un | 2 | 914.37 | 1129.52 | 1828.74 | 2259.04 | 0.008631% | 99.28%
92992 | Cabo de cobre flexível isolado, 95 mm², anti-chama 0,6/1,0 kv, para rede enterrada de distribuição de energia elétrica - fornecimento e instalação. Af_12/2021 | m | 17.5 | 103.92 | 128.37 | 1818.6 | 2246.48 | 0.008583% | 99.28%
CPU2800 | COLARINHO EM CHAPA ACO GALV, C/REGISTRO BORBOLETA 200MM 8"" | un | 20 | 90.2 | 111.42 | 1804 | 2228.4 | 0.008514% | 99.29%
89869 | Te, pvc, soldável, dn 25mm, instalado em dreno de ar-condicionado - fornecimento e instalação. Af_08/2022 | un | 181 | 9.78 | 12.08 | 1770.18 | 2186.48 | 0.008354% | 99.3%
CPU2981 | DUTO FLEXIVEL DE ALUMINIO C/ ISOLAM. TERM.LA VIDRO 300MM 12"" | m | 30 | 58.73 | 72.55 | 1761.9 | 2176.5 | 0.008316% | 99.31%
CPU2624 | SAIDA HORIZONTAL PARA ELETROCALHA 1 1/4"" | un | 126 | 13.97 | 17.26 | 1760.22 | 2174.76 | 0.008309% | 99.32%
CPU AG.04 | LEITO PARA CABO, MÉDIO ESPECIAL E PESADO, SEÇÃO 700MM X 100MM - FORNECIMENTO E INSTALAÇÃO | m | 12 | 145.18 | 179.34 | 1742.16 | 2152.08 | 0.008222% | 99.33%
88488 | Pintura látex acrílica premium, aplicação manual em teto, duas demãos. Af_04/2023 | m² | 119.593 | 14.18 | 17.52 | 1695.83 | 2095.27 | 0.008005% | 99.33%
0801000125 | Construção e demolição de andaime, para 1,00 m² de alvenaria, com reaproveitamento de 6 vezes | m² | 140.195 | 12.09 | 14.93 | 1694.96 | 2093.11 | 0.007997% | 99.34%
CPU.PL 026 | CUBA DE EMBUTIR OVAL EM LOUÇA BRANCA, 35 X 50CM OU EQUIVALENTE, INCLUSO VÁLVULA DEM METAL CROMADO E SIFÃO FLEXIVEL EM PVC - FORNECIMENTO E INSTALAÇÃO. | un | 6 | 274.71 | 339.35 | 1648.26 | 2036.1 | 0.007779% | 99.35%
101880 | Quadro de distribuição de energia em chapa de aço galvanizado, de embutir, com barramento trifásico, para 30 disjuntores din 150a - fornecimento e instalação. Af_10/2020 | un | 3 | 549.15 | 678.36 | 1647.45 | 2035.08 | 0.007775% | 99.36%
104072 | Tê, pvc ocre, junta elástica, dn 200 mm, para coletor predial de esgoto. Af_06/2022 | un | 6 | 273.63 | 338.02 | 1641.78 | 2028.12 | 0.007749% | 99.37%
102500 | Pintura de demarcação de vaga com tinta acrílica, e = 10 cm, aplicação manual. Af_05/2021 | m | 359 | 4.53 | 5.6 | 1626.27 | 2010.4 | 0.007681% | 99.37%
CPU2616 | RELÉ DE TEMPO ELETRÔNICO DE 3 ATÉ 30S - 220V - 50/60HZ | un | 9 | 173.85 | 214.76 | 1564.65 | 1932.84 | 0.007385% | 99.38%
101161 | Alvenaria de vedação com elemento vazado de concreto (cobogó) de 7x50x50cm e argamassa de assentamento com preparo em betoneira. Af_05/2020 | m² | 6.34 | 245.77 | 303.6 | 1558.18 | 1924.82 | 0.007354% | 99.39%
89724 | Joelho 90 graus, pvc, serie normal, esgoto predial, dn 40 mm, junta soldável, fornecido e instalado em ramal de descarga ou ramal de esgoto sanitário. Af_08/2022 | un | 155 | 10.04 | 12.4 | 1556.2 | 1922 | 0.007343% | 99.39%
91934 | Cabo de cobre flexível isolado, 16 mm², anti-chama 450/750 v, para circuitos terminais - fornecimento e instalação. Af_03/2023 | m | 62 | 24.94 | 30.81 | 1546.28 | 1910.22 | 0.007298% | 99.4%
100574 | Espalhamento de material com trator de esteiras. Af_09/2024 | m³ | 1123.35 | 1.38 | 1.7 | 1550.22 | 1909.7 | 0.007296% | 99.41%
CPU3157 | DUTO FLEXIVEL DE ALUMINIO C/ ISOLAM. TERM.LA VIDRO 150MM 6"" | m | 36 | 42.63 | 52.66 | 1534.68 | 1895.76 | 0.007243% | 99.42%
86879 | Válvula em plástico 1" para pia, tanque ou lavatório, com ou sem ladrão - fornecimento e instalação. Af_01/2020 | un | 159 | 9.58 | 11.83 | 1523.22 | 1880.97 | 0.007186% | 99.42%
CPU AG.16 | LUMINÁRIA HERMÉTICA DE SOBREPOR, INCLUSIVE 2 LÂMPADAS TUBULAR T8, 2X18W, IP65, 65CM,REF.: LMIP65 2X18 - T8C, DA G-LIGHT OU SIMILAR - FORNECIMENTO E INSTALAÇÃO | un | 10 | 150.89 | 186.39 | 1508.9 | 1863.9 | 0.007121% | 99.43%
103760 | Montagem e desmontagem de fôrma de laje maciça, pé-direito simples, em chapa de madeira compensada resinada e cimbramento de madeira, 2 utilizações. Af_03/2022 | m² | 12.34 | 119.34 | 147.42 | 1472.66 | 1819.16 | 0.00695% | 99.44%
89408 | Joelho 90 graus, pvc, soldável, dn 25mm, instalado em ramal de distribuição de água - fornecimento e instalação. Af_06/2022 | un | 176 | 8.25 | 10.19 | 1452 | 1793.44 | 0.006852% | 99.44%
93672 | Disjuntor tripolar tipo din, corrente nominal de 40a - fornecimento e instalação. Af_10/2020 | un | 16 | 89.57 | 110.65 | 1433.12 | 1770.4 | 0.006764% | 99.45%
89627 | Tê de redução, pvc, soldável, dn 50mm x 25mm, instalado em prumada de água - fornecimento e instalação. Af_06/2022 | un | 73 | 19.4 | 23.96 | 1416.2 | 1749.08 | 0.006683% | 99.46%
CPU3123 | CAIXA COM REGULADOR 2º ESTÁGIO (INSTALAÇÃO GÁS) | un | 3 | 469.51 | 579.99 | 1408.53 | 1739.97 | 0.006648% | 99.46%
1601000113 | Junta paulista para forro de gesso - fornecimento e instalação | m | 77.6 | 18.13 | 22.4 | 1406.89 | 1738.24 | 0.006641% | 99.47%
97330 | Tubo em cobre flexível, dn 5/8", com isolamento, instalado em ramal de alimentação de ar condicionado com condensadora individual - fornecimento e instalação. Af_12/2015 | m | 20 | 70.29 | 86.83 | 1405.8 | 1736.6 | 0.006635% | 99.48%
CPU3361 | COLARINHO EM CHAPA ACO GALV, C/REGISTRO BORBOLETA 250MM 10"" | un | 16 | 87.75 | 108.4 | 1404 | 1734.4 | 0.006626% | 99.48%
CPU3356 | LUMINARIA - PERFIL LED EMBUTIR SLIM 2M P/ FITA LED COMPLETA | un | 10.5 | 132.58 | 163.78 | 1392.09 | 1719.69 | 0.00657% | 99.49%
CPU2979 | COLARINHO PARA DUTO FLEXIVEL COM REGISTO 12"" (300MM) | un | 19 | 72.92 | 90.08 | 1385.48 | 1711.52 | 0.006539% | 99.5%
97668 | Eletroduto flexível corrugado, pead, dn 63 (2"), para rede enterrada de distribuição de energia elétrica - fornecimento e instalação. Af_12/2021 | m | 102 | 13.47 | 16.64 | 1373.94 | 1697.28 | 0.006485% | 99.5%
91179 | Fixação de tubos horizontais de pvc água/pvc esgoto/pvc pluvial/cpvc/ppr/cobre ou aço, diâmetros menores ou iguais a 40 mm, com abraçadeira metálica rígida tipo d com parafuso de fixação 1 1/4", fixada diretamente na laje ou parede. Af_09/2023 | m | 70 | 19.6 | 24.21 | 1372 | 1694.7 | 0.006475% | 99.51%
89825 | Te, pvc, serie normal, esgoto predial, dn 50 x 50 mm, junta elástica, fornecido e instalado em prumada de esgoto sanitário ou ventilação. Af_08/2022 | un | 79 | 17.22 | 21.27 | 1360.38 | 1680.33 | 0.00642% | 99.52%
103851 | Conector em bronze/latão, dn 15 mm x 1/2", sem anel de solda, bolsa x rosca f, instalado em ramal e sub-ramal de gás medicinal - fornecimento e instalação. Af_04/2022 | un | 66 | 20.48 | 25.3 | 1351.68 | 1669.8 | 0.00638% | 99.52%
94228 | Calha em chapa de aço galvanizado número 24, desenvolvimento de 50 cm, incluso transporte vertical. Af_07/2019 | m | 17.5 | 76.4 | 94.38 | 1337 | 1651.65 | 0.00631% | 99.53%
CPU2645 | ARANDELA LED 18W BRANCO FRIO TIPO TARTARUGA | un | 13 | 101.63 | 125.54 | 1321.19 | 1632.02 | 0.006235% | 99.54%
93669 | Disjuntor tripolar tipo din, corrente nominal de 20a - fornecimento e instalação. Af_10/2020 | un | 17 | 77.7 | 95.98 | 1320.9 | 1631.66 | 0.006234% | 99.54%
96545 | Armação de bloco utilizando aço ca-50 de 8 mm - montagem. Af_01/2024 | kg | 83.2 | 15.85 | 19.58 | 1318.72 | 1629.06 | 0.006224% | 99.55%
101896 | Disjuntor termomagnético tripolar , corrente nominal de 200a - fornecimento e instalação. Af_10/2020 | un | 2 | 643.66 | 795.11 | 1287.32 | 1590.22 | 0.006076% | 99.55%
91924 | Cabo de cobre flexível isolado, 1,5 mm², anti-chama 450/750 v, para circuitos terminais - fornecimento e instalação. Af_03/2023 | m | 421 | 3.04 | 3.76 | 1279.84 | 1582.96 | 0.006048% | 99.56%
1201007039 | Renovadores de ar para banheiro com sensor, mod. ventokit 150, capacidade de 150m/h, bivolt, kit completo, da westaflex ou similar, incluso 3m de tubo plástico polywest 150mm | un | 2 | 634.88 | 784.27 | 1269.76 | 1568.54 | 0.005993% | 99.57%
CPU AG.13 | SUPORTE PARA BICILETAS EM TUBO DE AÇO GALVANIZADO COM 5CM DE DIÂMETRO, INCLUSO FUNDO ANTICORROSIVO (2 DEMÃOS) E TINTA ESMALTE SINTÉTICO BRILHANTE NA COR PRETA , CONFORME DETALHAMENTO | un | 3 | 420.71 | 519.7 | 1262.13 | 1559.1 | 0.005957% | 99.57%
CPU3358 | REFLETOR SLIM LED 50W DE POTÊNCIA, BRANCO FRIO, 6500K, AUTOVOLT, MARCA G-LIGHT OU SIMILAR | un | 24 | 52.46 | 64.8 | 1259.04 | 1555.2 | 0.005942% | 99.58%
CPU2832 | PROTEÇÃO PARA ISOLAMENTO TÉRMICO EM ALUMÍNIO | m² | 28 | 43.34 | 53.54 | 1213.52 | 1499.12 | 0.005728% | 99.58%
92022 | Interruptor simples (1 módulo) com 1 tomada de embutir 2p+t 10 a, sem suporte e sem placa - fornecimento e instalação. Af_03/2023 | un | 32 | 37.43 | 46.24 | 1197.76 | 1479.68 | 0.005653% | 99.59%
CPU3122 | PAINEL DE ALARME MEDICINAL AR COMPRIMIDO,OXIDO NITROSO,DIOXI DO DE CARBONO,OXIGENIO E VACUO - FORNECIMENTO E ASSENTAMENTO | un | 2 | 593.35 | 732.97 | 1186.7 | 1465.94 | 0.005601% | 99.6%
1201005009 | Quadro de distribuição de Energia de embutir, barramento trifásico de 100A, capacidade para 48 módulos DIN da Cemar ou similar - fornecimento e instalação | un | 1 | 1169.66 | 1444.88 | 1169.66 | 1444.88 | 0.00552% | 99.6%
CPU3366 | DUTO FLEXIVEL DE ALUMINIO C/ ISOLAM. TERM.LA VIDRO 263mm 10"" | m | 16 | 71.11 | 87.84 | 1137.76 | 1405.44 | 0.00537% | 99.61%
94974 | Concreto magro para lastro, traço 1:4,5:4,5 (em massa seca de cimento/ areia média/ brita 1) - preparo manual. Af_05/2021 | m³ | 2.607 | 436.25 | 538.9 | 1137.3 | 1404.91 | 0.005368% | 99.61%
97892 | Caixa enterrada elétrica retangular, em alvenaria com blocos de concreto, fundo com brita, dimensões internas: 0,6x0,6x0,6 m. Af_12/2020 | un | 3 | 378.17 | 467.15 | 1134.51 | 1401.45 | 0.005354% | 99.62%
98111 | Caixa de inspeção para aterramento, circular, em polietileno, diâmetro interno = 0,3 m. Af_12/2020 | un | 21 | 51.47 | 63.58 | 1080.87 | 1335.18 | 0.005101% | 99.62%
94501 | Registro de gaveta bruto, latão, roscável, 4" - fornecimento e instalação. Af_08/2021 | un | 2 | 536.83 | 663.15 | 1073.66 | 1326.3 | 0.005067% | 99.63%
1401000176 | Placa de indicação continuada de rotas de fuga "Direção de Rota de Saida", simbolo retangular, fundo verde, pictograma fotoluminescente, em pvc, 2mm anti-chamas, nas dimensões (13x26)cm | un | 42 | 25.5 | 31.5 | 1071 | 1323 | 0.005055% | 99.63%
CPU2566 | HIDRÔMETRO EM BRONZE, DIÂMETRO DE 40 MM (1 1/2´) | un | 1 | 1067.83 | 1319.09 | 1067.83 | 1319.09 | 0.00504% | 99.64%
97063 | Montagem e desmontagem de andaime modular fachadeiro, com piso metálico, para edifícios com multiplos pavimentos (exclusive andaime e limpeza). Af_03/2024 | m² | 53.25 | 20.04 | 24.76 | 1067.13 | 1318.47 | 0.005037% | 99.64%
97440 | Tê, em aço, conexão ranhurada, dn 65 (2 1/2"), instalado em prumadas - fornecimento e instalação. Af_10/2020 | un | 7 | 151.81 | 187.53 | 1062.67 | 1312.71 | 0.005015% | 99.65%
CPU2693 | DISJUNTOR DIN TRIPOLAR 100A CURVA C STECK | un | 4 | 262.93 | 324.8 | 1051.72 | 1299.2 | 0.004964% | 99.65%
91961 | Interruptor paralelo (2 módulos), 10a/250v, incluindo suporte e placa - fornecimento e instalação. Af_03/2023 | un | 19 | 54.9 | 67.82 | 1043.1 | 1288.58 | 0.004923% | 99.66%
97891 | Caixa enterrada elétrica retangular, em alvenaria com blocos de concreto, fundo com brita, dimensões internas: 0,4x0,4x0,4 m. Af_12/2020 | un | 5 | 200.39 | 247.54 | 1001.95 | 1237.7 | 0.004729% | 99.66%
1401000240 | Sirene bitonal audiovisual 24volts, 120DB para alarme de incêndio | un | 5 | 198.44 | 245.13 | 992.2 | 1225.65 | 0.004683% | 99.67%
103986 | Curva 90 graus, pvc, soldável, dn 50mm, instalado em ramal de distribuição de água - fornecimento e instalação. Af_06/2022 | un | 37 | 26.64 | 32.91 | 985.68 | 1217.67 | 0.004652% | 99.67%
100860 | Chuveiro elétrico comum corpo plástico, tipo ducha - fornecimento e instalação. Af_01/2020 | un | 9 | 109.14 | 134.82 | 982.26 | 1213.38 | 0.004636% | 99.68%
CPU3318 | TE REDUÇÃO 90 PVC SOLDAVEL MARROM 60X25MM - FORNECIMENTO E INSTALAÇÃO | un | 23 | 42.67 | 52.71 | 981.41 | 1212.33 | 0.004632% | 99.68%
101894 | Disjuntor tripolar tipo nema, corrente nominal de 60 até 100a - fornecimento e instalação. Af_10/2020 | un | 6 | 159.43 | 196.94 | 956.58 | 1181.64 | 0.004515% | 99.69%
100759 | Pintura com tinta alquídica de acabamento (esmalte sintético brilhante) pulverizada sobre superfícies metálicas (exceto perfil) executado em obra (02 demãos). Af_01/2020_pe | m² | 20 | 47.02 | 58.08 | 940.4 | 1161.6 | 0.004438% | 99.69%
94656 | Adaptador curto com bolsa e rosca para registro, pvc, soldável, dn 25 mm x 3/4", instalado em reservação predial de água - fornecimento e instalação. Af_04/2024 | un | 281 | 3.32 | 4.1 | 932.92 | 1152.1 | 0.004402% | 99.69%
101632 | Relé fotoelétrico para comando de iluminação externa 1000 w - fornecimento e instalação. Af_02/2025 | un | 25 | 36.28 | 44.82 | 907 | 1120.5 | 0.004281% | 99.7%
89384 | Curva de transposição, pvc, soldável, dn 25mm, instalado em ramal ou sub-ramal de água fornecimento e instalação. Af_06/2022 | un | 72 | 12.53 | 15.48 | 902.16 | 1114.56 | 0.004258% | 99.7%
96521 | Escavação mecanizada para bloco de coroamento ou sapata com retroescavadeira (incluindo escavação para colocação de fôrmas). Af_01/2024 | m³ | 21.955 | 40.72 | 50.3 | 894.01 | 1104.34 | 0.004219% | 99.71%
CPU2613 | PLACA COM UM FURO IMPERIA BRANCO IRIEL P/ SAIDA CABO DE SOM | un | 49 | 17.83 | 22.03 | 873.67 | 1079.47 | 0.004124% | 99.71%
CPU2620 | INTERRUPTOR DIFERENCIAL BIPOLAR DR 40A, 30MA 6KA, REFERÊNCIA SIEMENS, SCHNEIDER, WEG OU EQUIVALENTE | un | 5 | 170.9 | 211.11 | 854.5 | 1055.55 | 0.004033% | 99.72%
104328 | Caixa sifonada, com grelha quadrada, pvc, dn 150 x 150 x 50 mm, junta soldável, fornecida e instalada em ramal de descarga ou em ramal de esgoto sanitário. Af_08/2022 | un | 12 | 69.31 | 85.62 | 831.72 | 1027.44 | 0.003925% | 99.72%
97087 | Camada separadora para execução de radier, piso de concreto ou laje sobre solo, em lona plástica. Af_09/2021 | m² | 236.006 | 3.51 | 4.34 | 828.38 | 1024.27 | 0.003913% | 99.72%
CPU2623 | SAIDA PARA ELETRODUTO MG2982 HORIZONTAL | un | 52 | 15.5 | 19.15 | 806 | 995.8 | 0.003805% | 99.73%
CPU2649 | CAIXA DE EQUIPOTENCIALIZAÇÃO EM AÇO 200X200X90MM, PARA EMBUTIR COM TAMPA, COM9 TERMINAIS, REF:TEL-901 OU SIMILAR (SPDA) | un | 2 | 400.19 | 494.35 | 800.38 | 988.7 | 0.003777% | 99.73%
96986 | Haste de aterramento, diâmetro 3/4", com 3 metros - fornecimento e instalação. Af_08/2023 | un | 7.33 | 107.19 | 132.41 | 785.7 | 970.57 | 0.003708% | 99.73%
94794 | Registro de gaveta bruto, latão, roscável, 1 1/2", com acabamento e canopla cromados - fornecimento e instalação. Af_08/2021 | un | 6 | 127.83 | 157.91 | 766.98 | 947.46 | 0.00362% | 99.74%
96546 | Armação de bloco utilizando aço ca-50 de 10 mm - montagem. Af_01/2024 | kg | 53.8 | 13.9 | 17.17 | 747.82 | 923.75 | 0.003529% | 99.74%
104348 | Terminal de ventilação, pvc, série normal, esgoto predial, dn 50 mm, junta soldável, fornecido e instalado em prumada de esgoto sanitário ou ventilação. Af_08/2022 | un | 65 | 11.39 | 14.07 | 740.35 | 914.55 | 0.003494% | 99.74%
CPU3340 | ELETROCALHA PERFURADA TIPO ""U"" 400X100 CHAPA 18 SEM TAMPA | m | 4.2 | 175.8 | 217.17 | 738.36 | 912.11 | 0.003485% | 99.75%
89708 | Caixa sifonada, pvc, dn 150 x 185 x 75 mm, junta elástica, fornecida e instalada em ramal de descarga ou em ramal de esgoto sanitário. Af_08/2022 | un | 7 | 103.23 | 127.52 | 722.61 | 892.64 | 0.00341% | 99.75%
104014 | Bucha de redução, longa, pvc, soldável, dn 40 x 25 mm, instalado em ramal de distribuição de água - fornecimento e instalação. Af_06/2022 | un | 69 | 10.35 | 12.79 | 714.15 | 882.51 | 0.003372% | 99.76%
1301001062 | Tubo pvc soldável água fria DN 32mm, inclusive conexões - fornecimento e instalação | m | 24.59 | 28.22 | 34.86 | 693.93 | 857.21 | 0.003275% | 99.76%
2001004000 | Locação mensal de andaime tipo fachadeiro, contendo plataforma, sapatas ajustáveis, rodapés, escada marinheiro e guarda corpo, conforme as normas NBR 6494 e NR 18, inclusive primeira montagem | m² | 17.75 | 38.71 | 47.82 | 687.1 | 848.81 | 0.003243% | 99.76%
1301005002 | Tubo PVC esgoto predial DN 75mm, inclusive conexões - fornecimento e instalação | m | 11.1 | 61.7 | 76.22 | 684.87 | 846.04 | 0.003232% | 99.76%
103852 | Luva em cobre, dn 22 mm, sem anel de solda, instalado em ramal e sub-ramal de gás medicinal - fornecimento e instalação. Af_04/2022 | un | 40 | 16.99 | 20.99 | 679.6 | 839.6 | 0.003208% | 99.77%
94499 | Registro de gaveta bruto, latão, roscável, 2 1/2" - fornecimento e instalação. Af_08/2021 | un | 3 | 220.71 | 272.64 | 662.13 | 817.92 | 0.003125% | 99.77%
CPU2928 | TAMPA DE ENCAIXE PARA ELETROCALHA, GALVANIZADA A FOGO, L= 400 MM | m | 4.2 | 155.43 | 192 | 652.81 | 806.4 | 0.003081% | 99.77%
CPU3393 | VALVULA GLOBO 150 ROSCA BRONZE 1.1/4"" | un | 2 | 320.47 | 395.88 | 640.94 | 791.76 | 0.003025% | 99.78%
98534 | Poda em altura de árvore com diâmetro de tronco maior ou igual a 0,40 m e menor que 0,60 m. Af_03/2024 | un | 2 | 315.61 | 389.87 | 631.22 | 779.74 | 0.002979% | 99.78%
95648 | Kit cavalete para medição de água - entrada individualizada, em cpvc dn 28 mm (1"), para 1 medidor - fornecimento e instalação (exclusive hidrômetro). Af_03/2024 | un | 1 | 629.58 | 777.72 | 629.58 | 777.72 | 0.002971% | 99.78%
100858 | Mictório sifonado louça branca - padrão médio - fornecimento e instalação. Af_01/2020 | un | 1 | 629.35 | 777.44 | 629.35 | 777.44 | 0.00297% | 99.79%
105037 | Verga pré-fabricada com até 1,5 m de vão, espessura de *10* cm. Af_03/2024 | m | 20.4 | 30.52 | 37.7 | 622.61 | 769.08 | 0.002938% | 99.79%
99622 | Válvula de retenção horizontal, de bronze, roscável, 1 1/2" - fornecimento e instalação. Af_08/2021 | un | 2 | 311.28 | 384.52 | 622.56 | 769.04 | 0.002938% | 99.79%
99624 | Válvula de retenção horizontal, de bronze, roscável, 2 1/2" - fornecimento e instalação. Af_08/2021 | un | 1 | 620.17 | 766.1 | 620.17 | 766.1 | 0.002927% | 99.8%
89985 | Registro de pressão bruto, latão, roscável, 3/4", com acabamento e canopla cromados - fornecimento e instalação. Af_08/2021 | un | 9 | 68.76 | 84.94 | 618.84 | 764.46 | 0.002921% | 99.8%
102622 | Caixa d´água em polietileno, 500 litros (inclusos tubos, conexões e torneira de bóia) - fornecimento e instalação. Af_06/2021 | un | 1 | 584.59 | 722.14 | 584.59 | 722.14 | 0.002759% | 99.8%
92868 | Caixa retangular 4" x 2" média (1,30 m do piso), metálica, instalada em parede - fornecimento e instalação. Af_03/2023 | un | 35 | 16.65 | 20.57 | 582.75 | 719.95 | 0.002751% | 99.8%
0301000147 | Mobilização e desmobilização de equipamento de perfuração para execução de fundação | km | 57 | 9.97 | 12.32 | 568.29 | 702.24 | 0.002683% | 99.81%
CPU3325 | PLACA DE SINALIZAÇÃO EM PVC FOTOLUMINESCENTE (240X120MM), COM INDICAÇÃO DE ROTA DE EVACUAÇÃO E SAÍDA DE EMERGÊNCIA | un | 21 | 26.91 | 33.24 | 565.11 | 698.04 | 0.002667% | 99.81%
94570 | Janela de alumínio de correr com 2 folhas para vidros (vidros inclusos), batente/ requadro 6 a 14 cm, acabamento com acetato ou brilhante, fixação com parafuso, sem guarnição/ alizar, dimensões 100x120 cm, vedação com silicone, exclusive contramarco - fornecimento e instalação. Af_11/2024 | m² | 1.2 | 470.15 | 580.78 | 564.18 | 696.94 | 0.002663% | 99.81%
103841 | Cotovelo em cobre, dn 22 mm, 90 graus, sem anel de solda, instalado em ramal e sub-ramal de gás medicinal - fornecimento e instalação. Af_04/2022 | un | 20 | 28.13 | 34.75 | 562.6 | 695 | 0.002655% | 99.81%
105040 | Contraverga pré-fabricada, espessura de *10* cm. Af_03/2024 | m | 18.2 | 30.38 | 37.53 | 552.92 | 683.05 | 0.00261% | 99.82%
CPU2625 | CURVA DE INVERSAO PARA ELETROCALHA 100X100MM CHAPA 20 | un | 9 | 61 | 75.35 | 549 | 678.15 | 0.002591% | 99.82%
91863 | Eletroduto rígido roscável, pvc, dn 25 mm (3/4"), para circuitos terminais, instalado em forro - fornecimento e instalação. Af_03/2023 | m | 48 | 11.39 | 14.07 | 546.72 | 675.36 | 0.00258% | 99.82%
1201001000 | Luminaria tipo plafon com painel LED, 30x30cm, sobrepor, potência de 24w, 4000k, luz neutra, Elgin ou similar - fornecimento e instalação | un | 10 | 53.41 | 65.98 | 534.1 | 659.8 | 0.002521% | 99.82%
CPU3351 | QUADRO DISTRIBUICAO EMBUTIR PARA 60 SEM BARRAMENTO TIGRE | un | 1 | 524.52 | 647.94 | 524.52 | 647.94 | 0.002476% | 99.83%
94670 | Adaptador curto com bolsa e rosca para registro, pvc, soldável, dn 110 mm x 4", instalado em reservação predial de água - fornecimento e instalação. Af_04/2024 | un | 8 | 65.49 | 80.9 | 523.92 | 647.2 | 0.002473% | 99.83%
1201005089 | Disjuntor norma DIN curva C 3P (tripolar) de 80A a 100A Steck, Siemens ou similar | un | 2 | 261.72 | 323.3 | 523.44 | 646.6 | 0.00247% | 99.83%
89373 | Luva de redução, pvc, soldável, dn 25mm x 20mm, instalado em ramal ou sub-ramal de água - fornecimento e instalação. Af_06/2022 | un | 76 | 6.83 | 8.44 | 519.08 | 641.44 | 0.002451% | 99.83%
89783 | Junção simples, pvc, serie normal, esgoto predial, dn 40 mm, junta soldável, fornecido e instalado em ramal de descarga ou ramal de esgoto sanitário. Af_08/2022 | un | 34 | 14.72 | 18.18 | 500.48 | 618.12 | 0.002362% | 99.84%
95601 | Arrasamento mecanico de estaca de concreto armado, diametros de até 40 cm. Af_05/2021 | un | 28 | 17.42 | 21.52 | 487.76 | 602.56 | 0.002302% | 99.84%
97495 | Tê, em aço, conexão soldada, dn 65 (2 1/2"), instalado em rede de alimentação para hidrante - fornecimento e instalação. Af_10/2020 | un | 1 | 484.15 | 598.07 | 484.15 | 598.07 | 0.002285% | 99.84%
93665 | Disjuntor bipolar tipo din, corrente nominal de 40a - fornecimento e instalação. Af_10/2020 | un | 7 | 68.34 | 84.42 | 478.38 | 590.94 | 0.002258% | 99.84%
CPU AG.19 | DEMOLIÇÃO DE MURO EM ALVENARIA DE TIJOLOS FURADOS, H= 2,20M, SEM REAPROVEITAMENTO | m | 26.53 | 18.03 | 22.27 | 478.34 | 590.82 | 0.002257% | 99.85%
101879 | Quadro de distribuição de energia em chapa de aço galvanizado, de embutir, com barramento trifásico, para 24 disjuntores din 100a - fornecimento e instalação. Af_10/2020 | un | 1 | 476.34 | 588.42 | 476.34 | 588.42 | 0.002248% | 99.85%
1301001060 | Tubo pvc soldável água fria DN 25mm, inclusive conexões - fornecimento e instalação | m | 21.58 | 22.04 | 27.23 | 475.62 | 587.62 | 0.002245% | 99.85%
2401002063 | Pintura e demarcação no piso para complementar a vaga de estacionamento acessível, na medida de (5,20 x 1,20)m | un | 3 | 156.54 | 193.37 | 469.62 | 580.11 | 0.002216% | 99.85%
89366 | Joelho 90 graus com bucha de latão, pvc, soldável, dn 25mm, x 3/4 instalado em ramal ou sub-ramal de água - fornecimento e instalação. Af_06/2022 | un | 30 | 15.55 | 19.21 | 466.5 | 576.3 | 0.002202% | 99.85%
CPU3083 | TUBO PVC RÍGIDO, TIPO COLETOR ESGOTO, JUNTA ELÁSTICA, DN= 100 MM, INCLUSIVE CONEXÕES | m | 9.6 | 48.35 | 59.73 | 464.16 | 573.41 | 0.002191% | 99.86%
102223 | Pintura verniz (incolor) alquídico em madeira, uso interno e externo, 3 demãos. Af_01/2021 | m² | 15.12 | 30.56 | 37.75 | 462.07 | 570.78 | 0.002181% | 99.86%
CPU2856 | PRESSOSTATO ALTA/BAIXA COM REARME MANUAL REF. KP15 | un | 1 | 460.17 | 568.45 | 460.17 | 568.45 | 0.002172% | 99.86%
1201005135 | Dispositivo DPS, classe II, 1 polo, tensao máxima de 175 v, corrente máxima de *45* ka (tipo AC) - fornecimento e instalação | un | 4 | 114.27 | 141.16 | 457.08 | 564.64 | 0.002157% | 99.86%
101883 | Quadro de distribuição de energia em chapa de aço galvanizado, de embutir, com barramento trifásico, para 18 disjuntores din 100a - fornecimento e instalação. Af_10/2020 | un | 1 | 454.33 | 561.23 | 454.33 | 561.23 | 0.002144% | 99.87%
89507 | Curva 90 graus, pvc, soldável, dn 60mm, instalado em prumada de água - fornecimento e instalação. Af_06/2022 | un | 10 | 44.73 | 55.25 | 447.3 | 552.5 | 0.002111% | 99.87%
CPU2593 | PLACA DE SINALIZACAO, FOTOLUMINESCENTE, EM PVC , COM LOGOTIPO "EXTINTOR DE INCÊNDIO PORTÁTIL"- PLACA E5 | un | 26 | 17.19 | 21.23 | 446.94 | 551.98 | 0.002109% | 99.87%
103847 | Luva em cobre, dn 15 mm, sem anel de solda, instalado em ramal e sub-ramal de gás medicinal - fornecimento e instalação. Af_04/2022 | un | 40 | 11.13 | 13.75 | 445.2 | 550 | 0.002101% | 99.87%
102494 | Pintura de piso com tinta epóxi, aplicação manual, 2 demãos, incluso primer epóxi. Af_05/2021 | m² | 7 | 62.27 | 76.92 | 435.89 | 538.44 | 0.002057% | 99.87%
98527 | Remoção de raízes remanescentes de tronco de árvore com diâmetro maior ou igual a 0,40 m e menor que 0,60 m. Af_03/2024 | un | 2 | 216.08 | 266.92 | 432.16 | 533.84 | 0.00204% | 99.88%
91979 | Interruptor intermediário (1 módulo), 10a/250v, incluindo suporte e placa - fornecimento e instalação. Af_03/2023 | un | 9 | 47.25 | 58.37 | 425.25 | 525.33 | 0.002007% | 99.88%
91943 | Caixa retangular 4" x 4" média (1,30 m do piso), pvc, instalada em parede - fornecimento e instalação. Af_03/2023 | un | 21 | 19.64 | 24.26 | 412.44 | 509.46 | 0.001946% | 99.88%
86913 | Torneira cromada 1/2" ou 3/4" para tanque, padrão popular - fornecimento e instalação. Af_01/2020 | un | 7 | 58 | 71.65 | 406 | 501.55 | 0.001916% | 99.88%
94492 | Registro de esfera, pvc, soldável, com volante, dn 50 mm - fornecimento e instalação. Af_08/2021 | un | 7 | 57.43 | 70.94 | 402.01 | 496.58 | 0.001897% | 99.88%
2401002061 | Pintura e demarcação no piso para sinalizar vaga de estacionamento, uso interno ou externo, com o simbolo "Idoso", na medida de (1,50 x 0,40)m | un | 10 | 40 | 49.41 | 400 | 494.1 | 0.001888% | 99.89%
104008 | Te de redução, 90 graus, pvc, soldável, dn 50 mm x 32 mm, instalado em ramal de distribuição de água - fornecimento e instalação. Af_06/2022 | un | 13 | 30.33 | 37.47 | 394.29 | 487.11 | 0.001861% | 99.89%
1001000135 | Cumeeira para telha galvalume trapezoidal, espessura 0,43 mm | m | 8.75 | 44.26 | 54.67 | 387.28 | 478.36 | 0.001828% | 99.89%
CPU3304 | FECHADURA OU FECHO ELETROMAGNÉTICO PARA CONTROLE DE ACESSO REF:HDL,12VOLTS, MODELO FEC-91LA, OU SIMILAR, PARA EMBUTIR NO BATENTE (EXCETO FECHADURA CONVENCIONAL) | un | 3 | 124.19 | 153.41 | 372.57 | 460.23 | 0.001758% | 99.89%
CPU2612 | CAIXA DE PASSAGEM CH.DE ACO C/TAMPA APARAF. 200x200x100 PISO | un | 3 | 123.7 | 152.81 | 371.1 | 458.43 | 0.001751% | 99.89%
93663 | Disjuntor bipolar tipo din, corrente nominal de 25a - fornecimento e instalação. Af_10/2020 | un | 6 | 61.21 | 75.61 | 367.26 | 453.66 | 0.001733% | 99.89%
94799 | Torneira de boia para caixa d'água, roscável, 1 1/2" - fornecimento e instalação. Af_08/2021 | un | 2 | 181.9 | 224.7 | 363.8 | 449.4 | 0.001717% | 99.9%
CPU3319 | TE DE REDUCAO 90 PVC SOLDAVEL 60 x 50mm | un | 6 | 58.55 | 72.33 | 351.3 | 433.98 | 0.001658% | 99.9%
CPU3118 | DISJUNTOR TERMOMAGNETICO TRIPOLAR 70 A, PADRÃO DIN (EUROPEU - LINHA BRANCA),CURVA C, 10KA | un | 2 | 172.8 | 213.46 | 345.6 | 426.92 | 0.001631% | 99.9%
86935 | Cuba de embutir de aço inoxidável média, incluso válvula tipo americana em metal cromado e sifão flexível em PVC - fornecimento e instalação. Af_01/2020 | un | 1 | 343.24 | 424 | 343.24 | 424 | 0.00162% | 99.9%
101798 | Tampa para caixa tipo r1, em ferro fundido, dimensões internas: 0,40 x 0,60 m - fornecimento e instalação. Af_12/2020 | un | 1 | 331.92 | 410.02 | 331.92 | 410.02 | 0.001567% | 99.9%
89669 | Luva simples, pvc, serie r, água pluvial, dn 100 mm, junta elástica, fornecido e instalado em condutores verticais de águas pluviais. Af_06/2022 | un | 10 | 33.05 | 40.83 | 330.5 | 408.3 | 0.00156% | 99.9%
104350 | Junção de redução invertida, pvc, série normal, esgoto predial, dn 75 x 50 mm, junta elástica, fornecido e instalado em prumada de esgoto sanitário ou ventilação. Af_08/2022 | un | 11 | 29.61 | 36.58 | 325.71 | 402.38 | 0.001537% | 99.91%
92364 | Tubo de aço galvanizado com costura, classe média, dn 32 (1 1/4"), conexão rosqueada, instalado em rede de alimentação para hidrante - fornecimento e instalação. Af_10/2020 | m | 6 | 54.23 | 66.99 | 325.38 | 401.94 | 0.001536% | 99.91%
87881 | Chapisco aplicado no teto ou em alvenaria e estrutura, com rolo para textura acrílica. Argamassa traço 1:4 e emulsão polimérica (adesivo) com preparo manual. Af_10/2022 | m² | 47.89 | 6.74 | 8.33 | 322.78 | 398.92 | 0.001524% | 99.91%
89739 | Joelho 45 graus, pvc, serie normal, esgoto predial, dn 75 mm, junta elástica, fornecido e instalado em ramal de descarga ou ramal de esgoto sanitário. Af_08/2022 | un | 14 | 23.01 | 28.42 | 322.14 | 397.88 | 0.00152% | 99.91%
1301005007 | Escavação (manual) de valas, para assentamento de tubos, com diâmetros de (100 a 150)mm | m | 56.43 | 5.66 | 6.99 | 319.39 | 394.45 | 0.001507% | 99.91%
CPU2424 | POSTO DE CONSUMO DE O2 OU AR VÁCUO OU N2O | un | 2 | 158.78 | 196.14 | 317.56 | 392.28 | 0.001499% | 99.91%
1301005008 | Reaterro (manual) de valas | m | 56.43 | 5.53 | 6.83 | 312.06 | 385.42 | 0.001473% | 99.91%
100862 | Suporte mão francesa em aço, abas iguais 40 cm, capacidade mínima 70 kg, branco - fornecimento e instalação. Af_01/2020 | un | 8 | 38.42 | 47.46 | 307.36 | 379.68 | 0.001451% | 99.92%
1301005001 | Tubo PVC esgoto predial DN 50mm, inclusive conexões - fornecimento e instalação | m | 7.5 | 40.61 | 50.17 | 304.58 | 376.28 | 0.001438% | 99.92%
91969 | Interruptor paralelo (3 módulos), 10a/250v, incluindo suporte e placa - fornecimento e instalação. Af_03/2023 | un | 4 | 75.57 | 93.35 | 302.28 | 373.4 | 0.001427% | 99.92%
CPU2670 | EMENDA INTERNA PARA ELETROCALHA 50x50 | un | 28 | 10.36 | 12.8 | 290.08 | 358.4 | 0.001369% | 99.92%
98530 | Corte raso e recorte de árvore com diâmetro de tronco maior ou igual a 0,40 m e menor que 0,60 m. Af_03/2024 | un | 2 | 143.93 | 177.8 | 287.86 | 355.6 | 0.001359% | 99.92%
CPU3337 | LEITO - CRUZETA 90 TIPO MEDIO HORIZONTAL 500mm | un | 1 | 282.62 | 349.12 | 282.62 | 349.12 | 0.001334% | 99.92%
89577 | Luva de correr, pvc, soldável, dn 50mm, instalado em prumada de água - fornecimento e instalação. Af_06/2022 | un | 8 | 35.21 | 43.49 | 281.68 | 347.92 | 0.001329% | 99.92%
CPU3346 | LEITO - TE 90 TIPO MEDIO HORIZONTAL 600mm | un | 1 | 277.78 | 343.14 | 277.78 | 343.14 | 0.001311% | 99.93%
101663 | Abraçadeira de fixação de braços de luminárias de 2" - fornecimento e instalação. Af_02/2025 | un | 11 | 25.13 | 31.04 | 276.43 | 341.44 | 0.001305% | 99.93%
89737 | Joelho 90 graus, pvc, serie normal, esgoto predial, dn 75 mm, junta elástica, fornecido e instalado em ramal de descarga ou ramal de esgoto sanitário. Af_08/2022 | un | 12 | 22.01 | 27.19 | 264.12 | 326.28 | 0.001247% | 99.93%
CPU3353 | FONTE DE ALIMENTACAO P/ FITA LED,ENTRADA BIVOLT 110/220 5A | un | 8 | 32.83 | 40.55 | 262.64 | 324.4 | 0.001239% | 99.93%
97492 | Tê, em aço, conexão soldada, dn 32 (1 1/4"), instalado em rede de alimentação para hidrante - fornecimento e instalação. Af_10/2020 | un | 2 | 130.47 | 161.17 | 260.94 | 322.34 | 0.001232% | 99.93%
CPU2592 | PLACA DE SINALIZACAO, FOTOLUMINESCENTE, EM PVC , COM LOGOTIPO "CUIDADO RISCO DE CHOQUE ELÉTRICO"- PLACA E5 | un | 14 | 18.55 | 22.91 | 259.7 | 320.74 | 0.001225% | 99.93%
104351 | Terminal de ventilação, pvc, série normal, esgoto predial, dn 75 mm, junta soldável, fornecido e instalado em prumada de esgoto sanitário ou ventilação. Af_08/2022 | un | 11 | 23.51 | 29.04 | 258.61 | 319.44 | 0.00122% | 99.93%
101548 | Isolador, tipo roldana, para baixa tensão - fornecimento e instalação. Af_07/2020 | un | 38 | 6.72 | 8.3 | 255.36 | 315.4 | 0.001205% | 99.93%
CPU3343 | REDUÇÃO CONCÊNTRICA 400 X 50MM / 100 X 50MM PARA ELETROCALHA METÁLICA (REF. MOPA OU SIMILAR) | un | 3 | 84.81 | 104.77 | 254.43 | 314.31 | 0.001201% | 99.94%
1601000120 | Andaime para uso interno composto de plataforma de tábua com 0,90m de largura sobre cavaletes móveis de madeira com elevação de até 1m | m² | 47.89 | 5.1 | 6.3 | 244.24 | 301.71 | 0.001153% | 99.94%
2401002060 | Pintura e demarcação no piso para sinalizar vaga de estacionamento, uso interno ou externo, com o simbolo "Cadeirante", na medida de (1,20 x 1,20)m | un | 3 | 79.39 | 98.07 | 238.17 | 294.21 | 0.001124% | 99.94%
89629 | Te, pvc, soldável, dn 75mm, instalado em prumada de água - fornecimento e instalação. Af_06/2022 | un | 3 | 77.38 | 95.59 | 232.14 | 286.77 | 0.001096% | 99.94%
99635 | Válvula de descarga metálica, base 1 1/2", acabamento metalico cromado - fornecimento e instalação. Af_08/2021 | un | 1 | 232.01 | 286.6 | 232.01 | 286.6 | 0.001095% | 99.94%
91932 | Cabo de cobre flexível isolado, 10 mm², anti-chama 450/750 v, para circuitos terminais - fornecimento e instalação. Af_03/2023 | m | 13.2 | 17.27 | 21.33 | 227.96 | 281.56 | 0.001076% | 99.94%
94713 | Adaptador com flanges livres, pvc, soldável, dn 75 mm x 2 1/2", instalado em reservação predial de água - fornecimento e instalação. Af_04/2024 | un | 1 | 225.95 | 279.12 | 225.95 | 279.12 | 0.001066% | 99.94%
94662 | Adaptador curto com bolsa e rosca para registro, pvc, soldável, dn 50 mm x 1 1/2", instalado em reservação predial de água - fornecimento e instalação. Af_04/2024 | un | 21 | 10.41 | 12.86 | 218.61 | 270.06 | 0.001032% | 99.94%
CPU2594 | PLACA DE SINALIZAÇÃO EM PVC PARA AMBIENTES | un | 1 | 213.66 | 263.93 | 213.66 | 263.93 | 0.001008% | 99.94%
105167 | União flange, ppr, com parafusos, dn 40 mm, instalado em reservação predial de água - fornecimento e instalação. Af_04/2024 | un | 1 | 212.65 | 262.69 | 212.65 | 262.69 | 0.001004% | 99.95%
94683 | Curva 90 graus, pvc, soldável, dn 75 mm, instalado em reservação predial de água - fornecimento e instalação. Af_04/2024 | un | 3 | 70.65 | 87.27 | 211.95 | 261.81 | 0.001% | 99.95%
CPU2573 | SIFÃO CROMADO 1 1/4" X 2" (INSTALADO) | un | 1 | 211.35 | 261.08 | 211.35 | 261.08 | 0.0009975% | 99.95%
CPU3385 | COTOVELO RETO,PARA ELETROCALHA PERFURADA OU LISA,100X100MM.F ORNECIMENTO E COLOCACAO | un | 5 | 41.76 | 51.59 | 208.8 | 257.95 | 0.0009855% | 99.95%
1201005345 | Caixa de passagem metálica de sobrepor com tampa parafusada, dimensões 15 x 15 x 10 cm - fornecimento e instalação | un | 6 | 33.96 | 41.95 | 203.76 | 251.7 | 0.0009616% | 99.95%
86882 | Sifão do tipo garrafa/copo em pvc 1.1/4 x 1.1/2" - fornecimento e instalação. Af_01/2020 | un | 9 | 22.59 | 27.91 | 203.31 | 251.19 | 0.0009597% | 99.95%
97595 | Sensor de presença com fotocélula, fixação em parede - fornecimento e instalação. Af_09/2024 | un | 2 | 100.82 | 124.54 | 201.64 | 249.08 | 0.0009516% | 99.95%
1201005171 | Dispositivo DR, 4 polos, sensibilidade de 30ma, corrente de 63 A, tipo AC - fornecimento e instalação | un | 1 | 200.35 | 247.49 | 200.35 | 247.49 | 0.0009456% | 99.95%
102501 | Pintura de faixa de pedestre ou zebrada com tinta acrílica, e = 30 cm, aplicação manual. Af_05/2021 | m² | 8.28 | 23.81 | 29.41 | 197.15 | 243.51 | 0.0009304% | 99.95%
93664 | Disjuntor bipolar tipo din, corrente nominal de 32a - fornecimento e instalação. Af_10/2020 | un | 3 | 64.33 | 79.47 | 192.99 | 238.41 | 0.0009109% | 99.95%
103966 | Bucha de redução, longa, pvc, soldável, dn 50 x 25 mm, instalado em prumada de água - fornecimento e instalação. Af_06/2022 | un | 20 | 9.43 | 11.65 | 188.6 | 233 | 0.0008902% | 99.95%
89549 | Redução excêntrica, pvc, serie r, água pluvial, dn 75 x 50 mm, junta elástica, fornecido e instalado em ramal de encaminhamento. Af_06/2022 | un | 10 | 18.8 | 23.22 | 188 | 232.2 | 0.0008871% | 99.96%
97084 | Compactação mecânica de solo para execução de radier, piso de concreto ou laje sobre solo, com compactador de solos tipo placa vibratória. Af_09/2021 | m² | 282.935 | 0.66 | 0.82 | 186.74 | 232.01 | 0.0008864% | 99.96%
96988 | Mastro 1 ½", com 3 metros, para spda - fornecimento e instalação. Af_08/2023 | un | 1 | 186.94 | 230.93 | 186.94 | 230.93 | 0.0008823% | 99.96%
CPU2688 | REDUCAO EXCENTRICA ESGOTO PVC 100x75mm | un | 3 | 62.09 | 76.7 | 186.27 | 230.1 | 0.0008791% | 99.96%
99620 | Válvula de retenção horizontal, de bronze, roscável, 1" - fornecimento e instalação. Af_08/2021 | un | 1 | 185.68 | 229.37 | 185.68 | 229.37 | 0.0008763% | 99.96%
89628 | Te, pvc, soldável, dn 60mm, instalado em prumada de água - fornecimento e instalação. Af_06/2022 | un | 4 | 46.04 | 56.87 | 184.16 | 227.48 | 0.0008691% | 99.96%
89829 | Te, pvc, serie normal, esgoto predial, dn 75 x 75 mm, junta elástica, fornecido e instalado em prumada de esgoto sanitário ou ventilação. Af_08/2022 | un | 5 | 35.71 | 44.11 | 178.55 | 220.55 | 0.0008426% | 99.96%
91973 | Interruptor simples (2 módulos) com interruptor paralelo (2 módulos), 10a/250v, incluindo suporte e placa - fornecimento e instalação. Af_03/2023 | un | 2 | 89.02 | 109.97 | 178.04 | 219.94 | 0.0008403% | 99.96%
89630 | Te de redução, pvc, soldável, dn 75mm x 50mm, instalado em prumada de água - fornecimento e instalação. Af_06/2022 | un | 3 | 58.65 | 72.45 | 175.95 | 217.35 | 0.0008304% | 99.96%
CPU3336 | CRUZETA HORIZONTAL,90º,PARA ELETROCALHA PERFURADA OU LISA,400X100MM.FORNECIMENTO E COLOCACAO | un | 1 | 175.82 | 217.19 | 175.82 | 217.19 | 0.0008298% | 99.96%
CPU2633 | LUMINÁRIA DE EMERGÊNCIA, DE SOBREPOR, TIPO BLOCO AUTÔNOMO, COM AUTONOMIA DE 1H, MODELO LLE-LLEDDF, DA KBR OU SI | un | 1 | 172.55 | 213.15 | 172.55 | 213.15 | 0.0008144% | 99.96%
99631 | Válvula de retenção vertical, de bronze, roscável, 1 1/2" - fornecimento e instalação. Af_08/2021 | un | 1 | 171.5 | 211.85 | 171.5 | 211.85 | 0.0008094% | 99.97%
1301001069 | Escavação (manual) de valas, para assentamento de tubos, com diâmetro de 2 1/2" (75 mm) a 4" (110 mm) | m | 29.94 | 5.66 | 6.99 | 169.46 | 209.28 | 0.0007996% | 99.97%
CPU2621 | DISPOSITIVO DIFERENCIAL DR ALTA SENSIB.(30MA) TETRAPOLAR 25A | un | 1 | 168.36 | 207.98 | 168.36 | 207.98 | 0.0007946% | 99.97%
92893 | União, em ferro galvanizado, dn 32 (1 1/4"), conexão rosqueada, instalado em rede de alimentação para hidrante - fornecimento e instalação. Af_10/2020 | un | 2 | 83.06 | 102.6 | 166.12 | 205.2 | 0.000784% | 99.97%
1301001070 | Reaterro (manual) de valas | m | 29.94 | 5.53 | 6.83 | 165.57 | 204.49 | 0.0007813% | 99.97%
96543 | Armação de bloco utilizando aço ca-60 de 5 mm - montagem. Af_01/2024 | kg | 8.2 | 19.28 | 23.82 | 158.1 | 195.32 | 0.0007462% | 99.97%
CPU3326 | PLACA DE SINALIZAÇÃO EM PVC FOTOLUMINESCENTE (200X200MM), COM INDICAÇÃO DE EQUIPAMENTOS DE ALARME, DETECÇÃO E EXTINÇÃO DE INCÊNDIO | un | 7 | 22.45 | 27.73 | 157.15 | 194.11 | 0.0007416% | 99.97%
96989 | Captor tipo franklin para spda - fornecimento e instalação. Af_08/2023 | un | 1 | 156.53 | 193.36 | 156.53 | 193.36 | 0.0007388% | 99.97%
89797 | Junção simples, pvc, serie normal, esgoto predial, dn 100 x 100 mm, junta elástica, fornecido e instalado em ramal de descarga ou ramal de esgoto sanitário. Af_08/2022 | un | 3 | 50.82 | 62.78 | 152.46 | 188.34 | 0.0007196% | 99.97%
1301005000 | Tubo PVC esgoto predial DN 40mm, inclusive conexões - fornecimento e instalação | m | 4.91 | 30.64 | 37.85 | 150.44 | 185.84 | 0.00071% | 99.97%
103856 | Bucha de redução em cobre, dn 22 mm x 15 mm, sem anel de solda, ponta x bolsa, instalado em ramal e sub-ramal de gás medicinal - fornecimento e instalação. Af_04/2022 | un | 9 | 16.05 | 19.83 | 144.45 | 178.47 | 0.0006819% | 99.97%
CPU3345 | TE HORIZONTAL,90º,PARA ELETROCALHA PERFURADA OU LISA,200X100 MM.FORNECIMENTO E COLOCACAO | un | 2 | 72.21 | 89.2 | 144.42 | 178.4 | 0.0006816% | 99.97%
91963 | Interruptor simples (1 módulo) com interruptor paralelo (2 módulos), 10a/250v, incluindo suporte e placa - fornecimento e instalação. Af_03/2023 | un | 2 | 69.45 | 85.79 | 138.9 | 171.58 | 0.0006555% | 99.97%
86909 | Torneira cromada tubo móvel, de mesa, 1/2" ou 3/4", para pia de cozinha, padrão alto - fornecimento e instalação. Af_01/2020 | un | 1 | 137.99 | 170.46 | 137.99 | 170.46 | 0.0006513% | 99.97%
101538 | Armação secundária, com 1 estribo e 1 isolador - fornecimento e instalação. Af_07/2020 | un | 2 | 67.3 | 83.14 | 134.6 | 166.28 | 0.0006353% | 99.98%
CPU2631 | TERMINAL DE FECHAMENTO LISO,PARA ELETROCALHA PERFURADA OU LI SA,100X100MM.FORNECIMENTO E COLOCACAO | un | 10 | 13.45 | 16.61 | 134.5 | 166.1 | 0.0006346% | 99.98%
89400 | Tê de redução, pvc, soldável, dn 32mm x 25mm, instalado em ramal ou sub-ramal de água - fornecimento e instalação. Af_06/2022 | un | 7 | 19.08 | 23.57 | 133.56 | 164.99 | 0.0006304% | 99.98%
95673 | Hidrômetro dn 1/2", 1,5 m3/h - fornecimento e instalação. Af_03/2024 | un | 1 | 127.95 | 158.06 | 127.95 | 158.06 | 0.0006039% | 99.98%
96987 | Base metálica para mastro 1 ½" para spda - fornecimento e instalação. Af_08/2023 | un | 1 | 127.7 | 157.75 | 127.7 | 157.75 | 0.0006027% | 99.98%
1301002030 | Papeleira plástica tipo dispenser para papel higiênico rolão - fornecimento e instalação | un | 2 | 62.96 | 77.77 | 125.92 | 155.54 | 0.0005943% | 99.98%
93654 | Disjuntor monopolar tipo din, corrente nominal de 16a - fornecimento e instalação. Af_10/2020 | un | 10 | 12.57 | 15.53 | 125.7 | 155.3 | 0.0005933% | 99.98%
92365 | Tubo de aço galvanizado com costura, classe média, dn 40 (1 1/2"), conexão rosqueada, instalado em rede de alimentação para hidrante - fornecimento e instalação. Af_10/2020 | m | 2 | 62.41 | 77.1 | 124.82 | 154.2 | 0.0005891% | 99.98%
CPU2596 | PLACA DE SINALIZAÇÃO EM PVC, COM INDICAÇÃO DE PROIBIÇÃO NORMATIVA | un | 8 | 15.57 | 19.23 | 124.56 | 153.84 | 0.0005878% | 99.98%
89415 | Curva 90 graus, pvc, soldável, dn 32mm, instalado em ramal de distribuição de água - fornecimento e instalação. Af_06/2022 | un | 8 | 15.53 | 19.18 | 124.24 | 153.44 | 0.0005862% | 99.98%
95547 | Saboneteira plástica tipo dispenser para sabonete líquido com reservatório 800 a 1500 ml, incluso fixação. Af_01/2020 | un | 2 | 60.87 | 75.19 | 121.74 | 150.38 | 0.0005745% | 99.98%
91939 | Caixa retangular 4" x 2" alta (2,00 m do piso), pvc, instalada em parede - fornecimento e instalação. Af_03/2023 | un | 4 | 30.28 | 37.4 | 121.12 | 149.6 | 0.0005716% | 99.98%
103987 | Curva 45 graus, pvc, soldável, dn 50mm, instalado em ramal de distribuição de água - fornecimento e instalação. Af_06/2022 | un | 5 | 22.92 | 28.31 | 114.6 | 141.55 | 0.0005408% | 99.98%
94493 | Registro de esfera, pvc, soldável, com volante, dn 60 mm - fornecimento e instalação. Af_08/2021 | un | 1 | 105.39 | 130.19 | 105.39 | 130.19 | 0.0004974% | 99.98%
CPU3161 | CORRENTE GALVANIZADA | m | 4 | 25.61 | 31.64 | 102.44 | 126.56 | 0.0004835% | 99.98%
CPU2565 | ACOPLAMENTO RANHURADO EM FERRO FUNDIDO DN 60,3mm 2"" | un | 1 | 100.4 | 124.02 | 100.4 | 124.02 | 0.0004738% | 99.98%
94589 | Contramarco de alumínio, fixação com argamassa - fornecimento e instalação. Af_11/2024 | m | 4.4 | 22.29 | 27.53 | 98.08 | 121.13 | 0.0004628% | 99.98%
89396 | Tê com bucha de latão na bolsa central, pvc, soldável, dn 25mm x 1/2 , instalado em ramal ou sub-ramal de água - fornecimento e instalação. Af_06/2022 | un | 5 | 19.55 | 24.15 | 97.75 | 120.75 | 0.0004613% | 99.98%
104347 | Junção de reducao invertida, pvc, série normal, esgoto predial, dn 100 x 75 mm, junta elástica, fornecido e instalado em ramal de descarga ou ramal de esgoto sanitário. Af_08/2022 | un | 2 | 47.24 | 58.36 | 94.48 | 116.72 | 0.0004459% | 99.99%
1301005185 | Ralo seco pvc quadrado, 100 x 100 x 53 mm, saÍda 40 mm, com grelha branca - fornecimento e instalação | un | 3 | 31.25 | 38.6 | 93.75 | 115.8 | 0.0004424% | 99.99%
100849 | Assento sanitário convencional - fornecimento e instalação. Af_01/2020 | un | 2 | 44.79 | 55.33 | 89.58 | 110.66 | 0.0004228% | 99.99%
104354 | Te, pvc, série normal, esgoto predial, dn 100 x 75 mm, junta elástica, fornecido e instalado em prumada de esgoto sanitário ou ventilação. Af_08/2022 | un | 2 | 44.7 | 55.22 | 89.4 | 110.44 | 0.0004219% | 99.99%
91983 | Dimmer rotativo (1 módulo), 220v/600w, incluindo suporte e placa - fornecimento e instalação. Af_03/2023 | un | 1 | 88.67 | 109.53 | 88.67 | 109.53 | 0.0004185% | 99.99%
103972 | Bucha de redução, longa, pvc, soldável, dn 75 x 50 mm, instalado em prumada de água - fornecimento e instalação. Af_06/2022 | un | 3 | 28.13 | 34.75 | 84.39 | 104.25 | 0.0003983% | 99.99%
104002 | Adaptador curto com bolsa e rosca para registro, pvc, soldável, dn 50mm x 1.1/4", instalado em ramal de distribuição de água - fornecimento e instalação. Af_06/2022 | un | 5 | 16.8 | 20.75 | 84 | 103.75 | 0.0003964% | 99.99%
89709 | Ralo sifonado, pvc, dn 100 x 40 mm, junta soldável, fornecido e instalado em ramal de descarga ou em ramal de esgoto sanitário. Af_08/2022 | un | 4 | 20.44 | 25.25 | 81.76 | 101 | 0.0003859% | 99.99%
94490 | Registro de esfera, pvc, soldável, com volante, dn 32 mm - fornecimento e instalação. Af_08/2021 | un | 2 | 40.86 | 50.47 | 81.72 | 100.94 | 0.0003857% | 99.99%
CPU3328 | REDUÇÃO CONCÊNTRICA 200 X 100 X 50MM PARA ELETROCALHA METÁLICA (REF. MOPA OU SIMILAR) | un | 2 | 40.46 | 49.98 | 80.92 | 99.96 | 0.0003819% | 99.99%
91944 | Caixa retangular 4" x 4" baixa (0,30 m do piso), pvc, instalada em parede - fornecimento e instalação. Af_03/2023 | un | 6 | 12.95 | 16 | 77.7 | 96 | 0.0003668% | 99.99%
94962 | Concreto magro para lastro, traço 1:4,5:4,5 (em massa seca de cimento/ areia média/ brita 1) - preparo mecânico com betoneira 400 l. Af_05/2021 | m³ | 0.2 | 384.78 | 475.32 | 76.96 | 95.06 | 0.0003632% | 99.99%
1301005159 | Caixa sifonada (Tigre, Fortilit ou similar) com porta grelha de PVC nas dimensões de (150 x 150 x 50)mm | un | 1 | 76.05 | 93.94 | 76.05 | 93.94 | 0.0003589% | 99.99%
1201002025 | Interruptor simples (1 módulo), 10A / 250V, incluso condulete 3/4", com placa e suporte - fornecimento e instalação | un | 1 | 74.95 | 92.59 | 74.95 | 92.59 | 0.0003537% | 99.99%
93667 | Disjuntor tripolar tipo din, corrente nominal de 10a - fornecimento e instalação. Af_10/2020 | un | 1 | 71.89 | 88.81 | 71.89 | 88.81 | 0.0003393% | 99.99%
91952 | Interruptor simples (1 módulo), 10a/250v, sem suporte e sem placa - fornecimento e instalação. Af_03/2023 | un | 4 | 17.74 | 21.91 | 70.96 | 87.64 | 0.0003348% | 99.99%
CPU2632 | ELETRODUTO GALVANIZADO CONFORME NBR13057 - 1 1/4´ COM ACESSÓRIOS | m | 1 | 69.16 | 85.43 | 69.16 | 85.43 | 0.0003264% | 99.99%
92018 | Tomada baixa de embutir (4 módulos), 2p+t 10 a, sem suporte e sem placa - fornecimento e instalação. Af_03/2023 | un | 1 | 67.29 | 83.12 | 67.29 | 83.12 | 0.0003176% | 99.99%
CPU3342 | REDUCAO CONCENTRICA,PARA ELETROCALHA PERFURADA OU LISA,300X100MM.FORNECIMENTO E COLOCACAO | un | 1 | 66.06 | 81.6 | 66.06 | 81.6 | 0.0003118% | 99.99%
91990 | Tomada alta de embutir (1 módulo), 2p+t 10 a, sem suporte e sem placa - fornecimento e instalação. Af_03/2023 | un | 2 | 32.71 | 40.41 | 65.42 | 80.82 | 0.0003088% | 99.99%
91965 | Interruptor simples (2 módulos) com interruptor paralelo (1 módulo), 10a/250v, incluindo suporte e placa - fornecimento e instalação. Af_03/2023 | un | 1 | 63.33 | 78.23 | 63.33 | 78.23 | 0.0002989% | 99.99%
103039 | Registro de esfera, pvc, roscável, com volante, 1 1/2" - fornecimento e instalação. Af_08/2021 | un | 1 | 62.68 | 77.43 | 62.68 | 77.43 | 0.0002958% | 99.99%
94666 | Adaptador curto com bolsa e rosca para registro, pvc, soldável, dn 75 mm x 2 1/2", instalado em reservação predial de água - fornecimento e instalação. Af_04/2024 | un | 2 | 31.04 | 38.34 | 62.08 | 76.68 | 0.000293% | 99.99%
CPU3348 | TAMPA DE ENCAIXE 400 X 3000 MM PARA ELETROCALHA METÁLICA (REF.: MOPA OU SIMILAR) | un | 0.33 | 179.45 | 221.67 | 59.22 | 73.15 | 0.0002795% | 99.99%
103959 | Bucha de redução, curta, pvc, soldável, dn 60 x 50 mm, instalado em prumada de água - fornecimento e instalação. Af_06/2022 | un | 4 | 14.67 | 18.12 | 58.68 | 72.48 | 0.0002769% | 99.99%
89782 | Te, pvc, serie normal, esgoto predial, dn 40 x 40 mm, junta soldável, fornecido e instalado em ramal de descarga ou ramal de esgoto sanitário. Af_08/2022 | un | 4 | 14.61 | 18.05 | 58.44 | 72.2 | 0.0002758% | 99.99%
94707 | Adaptador com flange e anel de vedação, pvc, soldável, dn 60 mm x 2", instalado em reservação predial de água - fornecimento e instalação. Af_04/2024 | un | 1 | 54.22 | 66.98 | 54.22 | 66.98 | 0.0002559% | 99.99%
93011 | Eletroduto rígido roscável, pvc, dn 85 mm (3"), para rede enterrada de distribuição de energia elétrica - fornecimento e instalação. Af_12/2021 | m | 1.1 | 48.45 | 59.85 | 53.3 | 65.84 | 0.0002515% | 99.99%
92026 | Interruptor simples (2 módulos) com 1 tomada de embutir 2p+t 10 a, sem suporte e sem placa - fornecimento e instalação. Af_03/2023 | un | 1 | 52.03 | 64.27 | 52.03 | 64.27 | 0.0002456% | 99.99%
89785 | Junção simples, pvc, serie normal, esgoto predial, dn 50 x 50 mm, junta elástica, fornecido e instalado em ramal de descarga ou ramal de esgoto sanitário. Af_08/2022 | un | 2 | 25.94 | 32.04 | 51.88 | 64.08 | 0.0002448% | 100%
CPU3341 | REDUCAO CONCENTRICA,PARA ELETROCALHA PERFURADA OU LISA,200X100MM.FORNECIMENTO E COLOCACAO | un | 1 | 51.53 | 63.66 | 51.53 | 63.66 | 0.0002432% | 100%
89363 | Joelho 45 graus, pvc, soldável, dn 25mm, instalado em ramal ou sub-ramal de água - fornecimento e instalação. Af_06/2022 | un | 5 | 9.75 | 12.04 | 48.75 | 60.2 | 0.00023% | 100%
89593 | Luva com rosca, pvc, soldável, dn 50mm x 1.1/2 , instalado em prumada de água - fornecimento e instalação. Af_06/2022 | un | 2 | 23.79 | 29.39 | 47.58 | 58.78 | 0.0002246% | 100%
94495 | Registro de gaveta bruto, latão, roscável, 1" - fornecimento e instalação. Af_08/2021 | un | 1 | 47.13 | 58.22 | 47.13 | 58.22 | 0.0002224% | 100%
89436 | Adaptador curto com bolsa e rosca para registro, pvc, soldável, dn 32mm x 1 , instalado em ramal de distribuição de água - fornecimento e instalação. Af_06/2022 | un | 6 | 7.83 | 9.67 | 46.98 | 58.02 | 0.0002217% | 100%
89429 | Adaptador curto com bolsa e rosca para registro, pvc, soldável, dn 25mm x 3/4 , instalado em ramal de distribuição de água - fornecimento e instalação. Af_06/2022 | un | 8 | 5.86 | 7.24 | 46.88 | 57.92 | 0.0002213% | 100%
94681 | Curva 90 graus, pvc, soldável, dn 60 mm, instalado em reservação predial de água - fornecimento e instalação. Af_04/2024 | un | 1 | 46.46 | 57.39 | 46.46 | 57.39 | 0.0002193% | 100%
91993 | Tomada alta de embutir (1 módulo), 2p+t 20 a, incluindo suporte e placa - fornecimento e instalação. Af_03/2023 | un | 1 | 44.93 | 55.5 | 44.93 | 55.5 | 0.000212% | 100%
89833 | Te, pvc, serie normal, esgoto predial, dn 100 x 100 mm, junta elástica, fornecido e instalado em prumada de esgoto sanitário ou ventilação. Af_08/2022 | un | 1 | 44.08 | 54.45 | 44.08 | 54.45 | 0.000208% | 100%
92028 | Interruptor paralelo (1 módulo) com 1 tomada de embutir 2p+t 10 a, sem suporte e sem placa - fornecimento e instalação. Af_03/2023 | un | 1 | 43.6 | 53.86 | 43.6 | 53.86 | 0.0002058% | 100%
CPU3322 | CURVA 45 PVC ESGOTO LONGA 50mm | un | 1 | 40.82 | 50.42 | 40.82 | 50.42 | 0.0001926% | 100%
CPU3203 | CURVA HORIZONTAL 200 X 100 MM PARA ELETROCALHA METÁLICA, COM ÂNGULO 90º | un | 1 | 40.5 | 50.03 | 40.5 | 50.03 | 0.0001911% | 100%
89795 | Junção simples, pvc, serie normal, esgoto predial, dn 75 x 75 mm, junta elástica, fornecido e instalado em ramal de descarga ou ramal de esgoto sanitário. Af_08/2022 | un | 1 | 40.24 | 49.71 | 40.24 | 49.71 | 0.0001899% | 100%
CPU AG.02 | CABIDE/GANCHO DE BANHEIRO SIMPLES EM METAL CROMADO - FORNECIMENTO E INSTALAÇÃO | un | 2 | 19.19 | 23.71 | 38.38 | 47.42 | 0.0001812% | 100%
103866 | Tê em cobre, dn 22 mm, sem anel de solda, instalado em ramal e sub-ramal de gás medicinal - fornecimento e instalação. Af_04/2022 | un | 1 | 37.22 | 45.98 | 37.22 | 45.98 | 0.0001757% | 100%
97430 | Acoplamento rígido em aço, conexão ranhurada, dn 50 (2"), instalado em prumadas - fornecimento e instalação. Af_10/2020 | un | 1 | 37.06 | 45.78 | 37.06 | 45.78 | 0.0001749% | 100%
94706 | Adaptador com flange e anel de vedação, pvc, soldável, dn 50 mm x 1 1/2", instalado em reservação predial de água - fornecimento e instalação. Af_04/2024 | un | 1 | 34.13 | 42.16 | 34.13 | 42.16 | 0.0001611% | 100%
89520 | Joelho 45 graus, pvc, serie r, água pluvial, dn 50 mm, junta elástica, fornecido e instalado em ramal de encaminhamento. Af_06/2022 | un | 2 | 15.65 | 19.33 | 31.3 | 38.66 | 0.0001477% | 100%
89353 | Registro de gaveta bruto, latão, roscável, 3/4" - fornecimento e instalação. Af_08/2021 | un | 1 | 30.62 | 37.82 | 30.62 | 37.82 | 0.0001445% | 100%
CPU3331 | PLACA PIAL 10x10cm 4 MODULOS | un | 1 | 24.94 | 30.81 | 24.94 | 30.81 | 0.0001177% | 100%
CPU2768 | ABRAÇADEIRA METALICA TIPO "U" DIAM. 1.1/4" | un | 9 | 2.5 | 3.09 | 22.5 | 27.81 | 0.0001063% | 100%
89509 | Tubo pvc, série r, água pluvial, dn 50 mm, fornecido e instalado em ramal de encaminhamento. Af_06/2022 | m | 1 | 22.31 | 27.56 | 22.31 | 27.56 | 0.0001053% | 100%
91920 | Curva 90 graus para eletroduto, pvc, roscável, dn 40 mm (1 1/4"), para circuitos terminais, instalada em parede - fornecimento e instalação. Af_03/2023 | un | 1 | 22.1 | 27.3 | 22.1 | 27.3 | 0.0001043% | 100%
CPU3347 | TAMPA DE ENCAIXE PARA REDUÇÃO CONCÊNTRICA 200 X 75MM PARA 100 X 75MM, ZINCADA, PARA ELETROCALHA METÁLICA | un | 1 | 21.82 | 26.95 | 21.82 | 26.95 | 0.000103% | 100%
CPU2860 | FORNECIMENTO E INSTALAÇÃO DE PARAFUSO CABEÇA LENTILHA 5/16" X 1/2" | un | 4 | 5.37 | 6.63 | 21.48 | 26.52 | 0.0001013% | 100%
CPU2859 | FORNECIMENTO E INSTALAÇÃO DE BUCHA DE NYLON S10 | un | 4 | 5.22 | 6.45 | 20.88 | 25.8 | 9.857e-05% | 100%
89754 | Luva de correr, pvc, serie normal, esgoto predial, dn 50 mm, junta elástica, fornecido e instalado em ramal de descarga ou ramal de esgoto sanitário. Af_08/2022 | un | 1 | 20.69 | 25.56 | 20.69 | 25.56 | 9.765e-05% | 100%
103948 | Bucha de redução, curta, pvc, soldável, dn 32 x 25 mm, instalado em ramal ou sub-ramal de água - fornecimento e instalação. Af_06/2022 | un | 2 | 7.56 | 9.34 | 15.12 | 18.68 | 7.137e-05% | 100%
CPU3329 | BRACADEIRA METALICA TIPO "U" DIAM. 1.1/2" | un | 4 | 3.2 | 3.95 | 12.8 | 15.8 | 6.037e-05% | 100%
94690 | Tê, pvc, soldável, dn 32 mm instalado em reservação predial de água - fornecimento e instalação. Af_04/2024 | un | 1 | 10.81 | 13.35 | 10.81 | 13.35 | 5.101e-05% | 100%
103978 | Tubo, pvc, soldável, de 40mm, instalado em ramal de distribuição de água - fornecimento e instalação. Af_06/2022 | m | 0.4 | 24.85 | 30.7 | 9.94 | 12.28 | 4.692e-05% | 100%
89512 | Tubo pvc, série r, água pluvial, dn 100 mm, fornecido e instalado em ramal de encaminhamento. Af_06/2022 | m | 0.2 | 48.25 | 59.6 | 9.65 | 11.92 | 4.554e-05% | 100%
1201002056 | Espelho, fabricação Pial ou similar, na(s) especificação(ões):- com 1 furo (4" x 2") ref. 8508 | un | 2 | 4.27 | 5.27 | 8.54 | 10.54 | 4.027e-05% | 100%
89490 | Curva 45 graus, pvc, soldável, dn 25mm, instalado em prumada de água - fornecimento e instalação. Af_06/2022 | un | 1 | 6.89 | 8.51 | 6.89 | 8.51 | 3.251e-05% | 100%
CPU2602 | BUCHA COM ARRUELA EM LIGA ESPECIAL ZAMAK P/ELETRODUTO 32MM, D=1 1/4" | un | 1 | 2.08 | 2.57 | 2.08 | 2.57 | 9.819e-06% | 100%
26173857.12