## CURVA ABC
Curva ABC
Objeto: | CONSTRUÇÃO DO PAC POLICLINICA REGIONAL TRÊS LAGOAS/MS
Município: | Três Lagoas/MS
Local:
BDI: | SEM DESON. (22,22%)
Prazo exec.: | 1080 dias
Sist./Ref.: | AGESUL CIVIL PRÓPRIA sem Desoneração (jun/2025), SINAPI sem Desoneração (jun/2025), Boletim AGESUL Civil sem Desoneração (jun/2025), AGESUL CIVIL sem Desoneração (jun/2025)
Serviços ligados diretamente ao orçamento
Código | Descrição | Unidade Medida | Quantidade | Custo Unitário | Preço Unitário | Total Custo Unitário | Total Preço Unitário | Porcentagem | Porcentagem Acumulada
93000 | Cabo de cobre flexível isolado, 240 mm², anti-chama 0,6/1,0 kv, para rede enterrada de distribuição de energia elétrica - fornecimento e instalação. Af_12/2021 | m | 2234 | 265.35 | 324.31 | 592791.9 | 724508.54 | 3.044% | 3.044%
CPU AG.05 | GRUPO GERADOR CARENADO, A DIESEL, MOTOR MWM, GERADOR WEG, PROVIDO DE PAINEL DE TRANSFERÊNCIA AUTOMÁTICA. CAPACIDADE 650KVA STAND-BY E OPERAÇÃO PRIME 594KVA - FORNECIMENTO E INSTALAÇÃO | un | 1 | 518272.43 | 633432.56 | 518272.43 | 633432.56 | 2.661% | 5.705%
CPU3380 | RESFRIADORA DE LÍQUIDOS (CHILLER), COM COMPRESSOR E CONDENSAÇÃO À AR, CAPACIDADE DE 120 TR | un | 1 | 485196.99 | 593007.76 | 485196.99 | 593007.76 | 2.491% | 8.196%
CPU2098. | CONCRETAGEM DE LAJES EM EDIFICAÇÕES MULTIFAMILIARES FEITAS COM SISTEMA DE FÔRMAS MANUSEÁVEIS, COM CONCRETO USINADO BOMBEÁVEL FCK 35 MPA - LANÇAMENTO, ADENSAMENTO E ACABAMENTO. AF_10/2021 | m³ | 564.6 | 739.66 | 904.01 | 417612.04 | 510404.04 | 2.144% | 10.34%
93565 | Engenheiro Civil de obra júnior com encargos complementares | mês | 18 | 21934.91 | 26808.85 | 394828.38 | 482559.3 | 2.027% | 12.37%
103318 | Alvenaria de vedação de blocos vazados de concreto de 14x19x39 cm (espessura 14 cm) e argamassa de assentamento com preparo em betoneira. Af_12/2021 | m² | 3719.17 | 104.99 | 128.32 | 390475.66 | 477243.89 | 2.005% | 14.37%
CPU3365 | DUTO PARA CONDICIONAMENTO DE AR,CHAVETADO EM CHAPA DE ACO GA LVANIZADO,NAS DIVERSAS BITOLAS,CONFORME ABNT NBR 16401,ISOLA DO COM MANTA DE LA DE VIDRO,REVESTIDA COM FOLHA DE ALUMINIO, INCLUINDO CINTAS,FITAS,SUPORTES PINTADOS,DIFUSORES E GRELHAS EM ALUMINIO EXTRUDADO E DEMAIS ITENS NECESSARIOS.FORNECIMEN TO E COLOCACAO | kg | 5564 | 69.1 | 84.45 | 384472.4 | 469879.8 | 1.974% | 16.35%
92461 | Montagem e desmontagem de fôrma de viga, escoramento com garfo de madeira, pé-direito duplo, em chapa de madeira resinada, 8 utilizações. Af_09/2020 | m² | 1905.2 | 185.68 | 226.94 | 353757.54 | 432366.09 | 1.816% | 18.16%
94995 | Execução de passeio (calçada) ou piso de concreto com concreto moldado in loco, usinado, acabamento convencional, espessura 8 cm, armado. Af_08/2022 | m² | 3516.1 | 93.24 | 113.96 | 327841.16 | 400694.76 | 1.683% | 19.85%
CPU3381 | RESFRIADORA DE LÍQUIDOS (CHILLER), COM COMPRESSOR E CONDENSAÇÃO À AR, CAPACIDADE DE 80 TR | un | 1 | 293867.33 | 359164.65 | 293867.33 | 359164.65 | 1.509% | 21.36%
CPU 2213 | CONDICIONADOR DE AR DE EXPANSÃO INDIRETA DO TIPO FAN COIL, COM MÓDULO DE VENTILAÇÃO, MÓDULO SERPENTIA COM AQUEC. ACOPLADO E MÓDULO CAIXA DE MISTURA COM FILTROS. CAPACIDADE NOMINAL DE 2,0 TR. SERPENTINA COM 06 FILAS. AQUEC. DE 3,0KW EM 02 ESTÁGIOS. FILTRAGEM G4+F8. VENTILADOR TIPO LIMIT LOAD COM VAZÃO DE AR DE 1.250 M³/H A 60HZ. PRESSÃO ESTÁTICA DE 60MMCA TENSÃO ELÉTRICA CONFORME LOCAL. FORN E INST | un | 6 | 47824.35 | 58450.92 | 286946.1 | 350705.52 | 1.473% | 22.83%
CPU.PL 005 | LAJE PRÉ-FABRICADA TRELIÇADA UNIDIRECIONAL BETA 20 (16+4) FORRO/PISO, PREENCHIMENTO EPS, SOBRECARGA DE ATÉ 200 KGF/M2, INTEREIXO DE 40CM, EXCLUSIVE ESCORAMENTO, FERRAGENS E CAPA DE CONCRETO | m² | 2219.63 | 128.92 | 157.57 | 286154.7 | 349747.1 | 1.469% | 24.3%
0301000132 | Estaca escavada mecanicamente, sem fluido estabilizante, com 30cm de diâmetro, concreto 25mpa, lançado por caminhão betoneira (exclusive ferragens, mobilização e desmobilização) | m | 3880 | 72.87 | 89.06 | 282735.6 | 345552.8 | 1.452% | 25.75%
87530 | Massa única, em argamassa traço 1:2:8, preparo manual, aplicada manualmente em paredes internas de ambientes com área entre 5m² e 10m², e = 17,5mm, com taliscas. Af_03/2024 | m² | 7415.63 | 38.03 | 46.48 | 282016.41 | 344678.48 | 1.448% | 27.2%
CPU 018 | BRISE METELÁLICO EM CHAPAS PERFURADAS, PINTURA NAS CORES CINZA CLARO E AZUL TURQUEZA, INCLUSO ESTRUTURA METÁLICA PARA FIXAÇÃO, AESSÓRIOS E CHUMBADORES. REF: MINIWAVE HUNTER DOUGLAS OU SIMILAR - FORNECIMENTO E INSTALAÇÃO | m² | 337.55 | 834.11 | 1019.45 | 281553.83 | 344115.35 | 1.446% | 28.64%
104162 | Piso em granilite, marmorite ou granitina em ambientes internos, com espessura de 8 mm, incluso mistura em betoneira, colocação das juntas, aplicação do piso, 4 polimentos com politriz, estucamento, selador e cera. Af_06/2022 | m² | 2725.56 | 101.59 | 124.16 | 276889.64 | 338405.53 | 1.422% | 30.07%
96359 | Parede com sistema em chapas de gesso para drywall, uso interno, com duas faces simples e estrutura metálica com guias simples para paredes com área líquida maior ou igual a 6 m2, com vãos. Af_07/2023_ps | m² | 2516.514 | 108.17 | 132.21 | 272211.32 | 332708.31 | 1.398% | 31.46%
CPU.PL 010 | JANELA DE CORRER EM ALUMINIO, LINHA SUPREMA, ACABAMENTO ANODIZADO FOSCO NA COR PRETA/BRANCA, COM CONTRAMARCO, COM VIDRO TEMPERADO 6MM - FORNECIMENTO E INSTALAÇÃO | m² | 158.04 | 1568.75 | 1917.33 | 247925.25 | 303014.84 | 1.273% | 32.74%
96114 | Forro em drywall, para ambientes comerciais, inclusive estrutura birecional de fixação. Af_08/2023_ps | m² | 2914.41 | 77.47 | 94.68 | 225779.34 | 275936.34 | 1.159% | 33.9%
0401002000 | Aterro mecanizado de solo, com aquisição de terra, incluso espalhamento e compactação com Rolo Compactador Pé de Carneiro e de Pneus estático | m³ | 2372.288 | 93.3 | 114.03 | 221334.47 | 270512 | 1.136% | 35.03%
92397 | Execução de pavimento em piso intertravado, com bloco retangular cor natural de 20 x 10 cm, espessura 6 cm. Af_10/2022 | m² | 2647.52 | 81.43 | 99.52 | 215587.55 | 263481.19 | 1.107% | 36.14%
23E0410047 | Administração Local | gb | 1 | 214369.6 | 262002.53 | 214369.6 | 262002.53 | 1.101% | 37.24%
CPU AG.08 | PAINEL DE SOBREPOR QP-1, COM BARRAMENTO TRIFASICO PARA 3000A, MEDINDO 1600 X 800 X 2000MM COM 2 PORTAS, EM ESTRUTURA TIPO ARMÁRIO, INCLUSIVE DISJUNTORES EM CAIXA MOLDADA: 1 DISJ. 2000A (GERAL), 2 DISJ TRIPOLAR 50A, 4 TRIP. 200A, 2 TRIP. 40A, 2 TRIP. 630A E 4 DPS 175V, CONFORME DIAGRAMA DE PROJETO - FORNECIMENTO E INSTALAÇÃO | un | 1 | 209366.62 | 255887.88 | 209366.62 | 255887.88 | 1.075% | 38.31%
CPU 2230 | CONDICIONADOR DE AR DE EXPANSÃO INDIRETA DO TIPO FANCOLETE HIDRÔNICO, MODELO HI-WALL. CAPACIDADE MÍNIMA DE 10.000 BTU/H, VAZÃO DE ÁGUA GELADA DE 0,13 L/MIN, CONEXÃO 3/4", COM CONTROLE REMOTO. TENSÃO ELÉTRICA CONFORME LOCAL FORNECIMENTO E INSTALAÇÃO. | un | 39 | 5306.65 | 6485.79 | 206959.35 | 252945.81 | 1.063% | 39.38%
104611 | Revestimento cerâmico para paredes internas com placas tipo esmaltada de dimensões 60x60 cm aplicadas na altura inteira das paredes. Af_02/2023_pe | m² | 2033.68 | 96.31 | 117.71 | 195863.72 | 239384.47 | 1.006% | 40.38%
96540 | Fabricação, montagem e desmontagem de fôrma para bloco de coroamento, em chapa de madeira compensada resinada, e=17 mm, 4 utilizações. Af_01/2024 | m² | 1581.64 | 120.2 | 146.91 | 190113.13 | 232358.73 | 0.9762% | 41.36%
88497 | Emassamento com massa látex, aplicação em parede, duas demãos, lixamento manual. Af_04/2023 | m² | 10699.115 | 17.3 | 21.14 | 185094.69 | 226179.3 | 0.9502% | 42.31%
2001003012 | Muro (h=2,00m) revestido e pintado - anexo A-118 (S.C.) - planilha padrão 000566 | m | 215.88 | 818.44 | 1000.3 | 176684.83 | 215944.76 | 0.9072% | 43.22%
CPU2656 | DUTO PARA EXAUSTAO DE AR/VENTILACAO,CHAVETADO EM CHAPA DE AC O GALVANIZADO,NAS DIVERSAS BITOLAS,CONFORME ABNT NBR 16401,I NCLUSIVE SUPORTES PINTADOS,GRELHAS,DIFUSORES EM ALUMINIO EXT RUDADO E DEMAIS ITENS NECESSARIOS.FORNECIMENTO E COLOCACAO | un | 2866 | 61.61 | 75.3 | 176574.26 | 215809.8 | 0.9067% | 44.12%
CPU1926 | LOCACAO DE ANDAIME METALICO Fonte FACHADEIRO, PECAS COM APROXIMADAMENTE 1,20 M DE LARGURA E 2,0 M DE ALTURA, INCLUINDO DIAGONAIS EM X, BARRAS DE LIGACAO, SAPATAS E DEMAIS ITENS NECESSARIOS A MONTAGEM, INCLUSIVE MONTAGEM E DESMONTAGEM | m².mês | 4898.2 | 35.33 | 43.18 | 173053.41 | 211504.28 | 0.8886% | 45.01%
CPU AG.07 | CABINE MODULAR BLINDADA DE AT PARA ENTRADA, MEDIÇÃO, PROTEÇÃO E SECCIONAMENTO PARA SUBESTAÇÃO BLINDADA 15KV COM DISJUNTOR DE MÉDIA TENSÃO Á VÁCUO, RELÉ PEXTRON 7104, PADRÃO ENERGISA | un | 1 | 169780.03 | 207505.15 | 169780.03 | 207505.15 | 0.8718% | 45.88%
91926 | Cabo de cobre flexível isolado, 2,5 mm², anti-chama 450/750 v, para circuitos terminais - fornecimento e instalação. Af_03/2023 | m | 38320.7 | 4.43 | 5.41 | 169760.7 | 207314.99 | 0.871% | 46.75%
CPU1942 | PAREDE COM SISTEMA EM CHAPAS DE GESSO RU PARA DRYWALL, USO INTERNO, COM DUAS FACES SIMPLES E ESTRUTURA METÁLICA COM GUIAS SIMPLES PARA PAREDES COM ÁREA LÍQUIDA MAIOR OU IGUAL A 6 M2, COM VÃOS. AF_07/2023_PS | m² | 1329.96 | 123.08 | 150.43 | 163691.48 | 200065.89 | 0.8405% | 47.6%
101460 | Vigia diurno com encargos complementares | mês | 44 | 3668.48 | 4483.62 | 161413.12 | 197279.28 | 0.8288% | 48.42%
92994 | Cabo de cobre flexível isolado, 120 mm², anti-chama 0,6/1,0 kv, para rede enterrada de distribuição de energia elétrica - fornecimento e instalação. Af_12/2021 | m | 1178.4 | 135.1 | 165.12 | 159201.84 | 194577.41 | 0.8175% | 49.24%
1701000124 | Rodapé pré-moldado de granilite, marmorite ou granitina l=10 cm, assentada com argamassa de cimento e areia traço 1:4 - fornecimento e instalação | m | 2035.85 | 74.11 | 90.58 | 150876.84 | 184407.29 | 0.7747% | 50.02%
CPU.PL 011 | TELHAMENTO COM TELHA DE AÇO/ALUMÍNIO ONDULADA E = 0,5 MM, COM ATÉ 2 ÁGUAS, INCLUSO IÇAMENTO. | m² | 2253.46 | 66.25 | 80.97 | 149291.73 | 182462.66 | 0.7666% | 50.78%
0101001191 | Locação de container 2,30 X 4,30 m, alt. 2,50 m, para sanitário, com 3 bacias, 4 chuveiros, 1 lavatório e 1 mictório, exclusive transporte/carga/descarga | mês | 144 | 1025.84 | 1253.78 | 147720.96 | 180544.32 | 0.7585% | 51.54%
104919 | Armação de sapata isolada, viga baldrame e sapata corrida utilizando aço ca-50 de 10 mm - montagem. Af_01/2024 | kg | 11504.75 | 12.71 | 15.53 | 146225.37 | 178668.76 | 0.7506% | 52.29%
CPU.PL 016 | PORTA DE CORRER , EM MADEIRA PARA PINTURA, SEMI-OCA, PADRAO MEDIO, 90X210CM, ESPESSURA DE 3,5CM, INCLUSO FERRAGENS, FECHADURA E PUXADOR - FORNECIMENTO E INSTALAÇÃO | un | 98 | 1410.03 | 1723.34 | 138182.94 | 168887.32 | 0.7095% | 53%
101792 | Escoramento de fôrmas de laje em madeira não aparelhada, pé-direito simples, incluso travamento, 4 utilizações. Af_09/2020 | m³ | 8783.44 | 15.4 | 18.82 | 135264.98 | 165304.34 | 0.6945% | 53.7%
CPU3384 | TRATAMENTO DE AR (FAN-COIL) TIPO AIR HANDLING UNIT DE CONCEPÇÃO MODULAR, CAPACIDADE DE 6 TR | un | 5 | 26408.75 | 32276.77 | 132043.75 | 161383.85 | 0.678% | 54.37%
CPU AG.06 | TRANSFORMADOR PAD MOUNTED (DE PEDESTAL), CLASSE 15KV, POTÊNCIA 600kVA, 13.8kV/0.22-0.127Kv, 60hz | un | 1 | 131911.89 | 161222.71 | 131911.89 | 161222.71 | 0.6773% | 55.05%
CPU.PL 029 | RESERVATÓRIO METÁLICO ELEVADO TIPO TAÇA 40M3 COM COLUNA SECA DE 15M E ALTURA TOTAL DE 21,20M, COM ESCADA TIPO MARINHEIRO INTERNA E EXTERNA , INCLUSO ACESSÓRIOS DE FIXAÇÃO E IÇAMENTO | un | 1 | 130700 | 159741.54 | 130700 | 159741.54 | 0.6711% | 55.72%
CPU AG.09 | PAINEL DE SOBREPOR QPG-1, COM BARRAMENTO TRIFASICO PARA 3000A, MEDINDO 800 X 800 X 2000MM EM ESTRUTURA TIPO ARMÁRIO, COM 1 PORTA INCLUSIVE DISJUNTORES EM CAIXA MOLDADA: 1 DISJ. 2000A (GERAL), CONFORME PROJETO - FORNECIMENTO E INSTALAÇÃO | un | 1 | 125833.31 | 153793.47 | 125833.31 | 153793.47 | 0.6461% | 56.37%
CPU AG.14 | FORNECIMENTO E INSTALACAO DE GRADIL EM TELA REVESTIDA EM PVC DE ALTA RESISTENCIA, # 5 X 20CM, FIO 4,30MM, AZUL, PAINEL 2,50M, FIXADO EM POSTES METALICOS 60X40X1,50MM, MORLAN OU SIMILAR, INCL.FIXADORES E BLOCO EM CONCRETO FCK=25MPA DE 40X40X40CM | m² | 438.274 | 286.2 | 349.79 | 125434.02 | 153303.86 | 0.6441% | 57.01%
CPU3388 | CENTRAL DE AR COMPRIMIDO MEDICINAL,ISENTO DE OLEO,SISTEMA DU PLEX,COM RESERVATORIO HORIZONTAL OU VERTICAL,VAZAO APROX.20M 3/H,02 (DOIS) COMPRESSORES COM POTENCIA MEDIA DE APROX.5HP,C APACIDADE DO RESERVATORIO DE APROX.500 LITROS,INCLUSIVE FILT ROS,SECADORES,PAINEL ELETRICO,CONFORME RDC-50 ANVISA/MINISTE RIO DA SAUDE E ABNT NBR 12188.FORNEC.E ASSENT. | un | 1 | 125193.46 | 153011.45 | 125193.46 | 153011.45 | 0.6428% | 57.66%
93572 | Encarregado geral de obras com encargos complementares | mês | 22 | 5162.52 | 6309.63 | 113575.44 | 138811.86 | 0.5832% | 58.24%
92423 | Montagem e desmontagem de fôrma de pilares retangulares e estruturas similares, pé-direito simples, em chapa de madeira compensada resinada, 6 utilizações. Af_09/2020 | m² | 1428 | 78.85 | 96.37 | 112597.8 | 137616.36 | 0.5782% | 58.82%
CPU3371 | FORNECIMENTO E INSTALAÇÃO DE TUBO DE BORRACHA ELASTOMÉRICA ARMAFLEX M-28 Ø3/4 | m | 1350 | 82.28 | 100.56 | 111078 | 135756 | 0.5703% | 59.39%
CPU3306 | COBERTURA EM CHAPA DE POLICARBONATO ALVEOLAR,NA COR CRISTAL, COM 10MM DE ESPESSURA,INCL.MADEIRAMENTO EM PECAS DE MADEIRA E PILARES EM TUBO DE ACO GALVANIZADO.MEDIDO PELA AREA REAL D E COBERTURA.FORNECIMENTO E COLOCACAO | m² | 229.54 | 455.22 | 556.37 | 104491.2 | 127709.17 | 0.5365% | 59.92%
CPU3375 | VALVULA DE CONTROLE TP.CARTUCHO 2 VIAS 1""+ATUADOR HONEYWELL | un | 93 | 1092.3 | 1335.01 | 101583.9 | 124155.93 | 0.5216% | 60.45%
91835 | Eletroduto flexível corrugado reforçado, pvc, dn 25 mm (3/4"), para circuitos terminais, instalado em forro - fornecimento e instalação. Af_03/2023 | m | 4905.8 | 20.6 | 25.18 | 101059.48 | 123528.04 | 0.519% | 60.96%
94229 | Calha em chapa de aço galvanizado número 24, desenvolvimento de 100 cm, incluso transporte vertical. Af_07/2019 | m | 652.69 | 147.43 | 180.19 | 96226.09 | 117608.21 | 0.4941% | 61.46%
CPU 2212 | CONDICIONADOR DE AR DE EXPANSÃO INDIRETA DO TIPO FAN COIL, COM MÓDULO DE VENTILAÇÃO, MÓDULO SERPENTIA COM AQUEC. ACOPLADO E MÓDULO CAIXA DE MISTURA COM FILTROS. CAPACIDADE NOMINAL DE 2,0 TR. SERPENTINA COM 06 FILAS. AQUEC. DE 3,0KW EM 02 ESTÁGIOS. FILTRAGEM G4+F8. VENTILADOR TIPO LIMIT LOAD COM VAZÃO DE AR DE 1.500 M³/H A 60HZ. PRESSÃO ESTÁTICA DE 60MMCA TENSÃO ELÉTRICA CONFORME LOCAL. FORN E INST | un | 2 | 47824.35 | 58450.92 | 95648.7 | 116901.84 | 0.4911% | 61.95%
CPU.PL 013 | FORNECIMENTO E INSTALAÇÃO DE PLATAFORMA ELEVATÓRIA CABINADA PARA ATENDER ATÉ 3 PASSAGEIROS (325KG), 2 PARADAS E ATÉ 4M DE DESNIVEL | un | 1 | 95000 | 116109 | 95000 | 116109 | 0.4878% | 62.44%
CPU2574 | TUBO DE PVC RÍGIDO PXB COM VIROLA E ANEL DE BORRACHA, LINHA ESGOTO SÉRIE REFORÇADA ´R´, DN= 100 MM, INCLUSIVE CONEXÕES | m | 876 | 107.05 | 130.84 | 93775.8 | 114615.84 | 0.4815% | 62.92%
98556 | Impermeabilização de superfície com argamassa polimérica / membrana acrílica, 4 demãos, reforçada com véu de poliéster (mav). Af_09/2023 | m² | 1660.76 | 54.78 | 66.95 | 90976.43 | 111187.88 | 0.4671% | 63.39%
104641 | Pintura látex acrílica econômica, aplicação manual em paredes, duas demãos. Af_04/2023 | m² | 10386.34 | 8.71 | 10.65 | 90465.02 | 110614.52 | 0.4647% | 63.85%
88496 | Emassamento com massa látex, aplicação em teto, duas demãos, lixamento manual. Af_04/2023 | m² | 2962.303 | 30.38 | 37.13 | 89994.77 | 109990.31 | 0.4621% | 64.31%
92762 | Armação de pilar ou viga de estrutura convencional de concreto armado utilizando aço ca-50 de 10,0 mm - montagem. Af_06/2022 | kg | 7888.4 | 11.15 | 13.63 | 87955.66 | 107518.9 | 0.4517% | 64.76%
CPU2160 | CONDICIONADOR DE AR DE EXPANSÃO INDIRETA DO TIPO FANCOLETE HIDRÔNICO, MODELO HI-WALL. CAPACIDADE MÍNIMA DE 16.500 BTU/H, VAZÃO DE ÁGUA GELADA DE 0,24 L/MIN, CONEXÃO 3/4", COM CONTROLE REMOTO. TENSÃO ELÉTRICA CONFORME LOCAL. - FORNECIMENTO E INSTALAÇÃO | un | 10 | 8745.87 | 10689.2 | 87458.7 | 106892 | 0.4491% | 65.21%
0601003054 | Concreto usinado convencional, controle tipo A, consistência normal para vibração, brita 1, fck=25,0 MPa (sem lançamento e adensamento) | m³ | 149.189 | 582.98 | 712.52 | 86974.2 | 106300.15 | 0.4466% | 65.66%
CPU2151 | CONDICIONADOR DE AR DE EXPANSÃO INDIRETA DO TIPO FAN COIL, COM MÓDULO DE VENTILAÇÃO, MÓDULO SERPENTIA COM AQUEC. ACOPLADO E MÓDULO CAIXA DE MISTURA COM FILTROS CAPACIDADE NOMINAL DE 14,0 TR. SERPENTINA COM 06 FILAS AQUEC. DE 12,0KW EM 02 ESTÁGIOS. FILTRAGEM G4+F8. VENTILADOR TIPO LIMIT LOAD COM VAZÃO DE AR DE 8.400 M³/H A 60HZ PRESSÃO ESTÁTICA DE 70MMCA TENSÃO ELÉTRICA CONFORME LOCAL - FORN E INST | un | 1 | 83196.4 | 101682.64 | 83196.4 | 101682.64 | 0.4272% | 66.09%
0301000134 | Estaca escavada mecanicamente, sem fluido estabilizante, com 40cm de diâmetro, concreto lançado por caminhão betoneira (exclusive ferragens, mobilização e desmobilização) | m | 721 | 114.66 | 140.14 | 82669.86 | 101040.94 | 0.4245% | 66.51%
CPU3333 | DISJUNTOR EM CAIXA MOLDADA, TÉRMICO E MAGNÉTICO AJUSTÁVEIS, TRIPOLAR 1250/690 V, FAIXA DE AJUSTE DE 800 ATÉ 1250 A | un | 5 | 16505.65 | 20173.21 | 82528.25 | 100866.05 | 0.4238% | 66.94%
92996 | Cabo de cobre flexível isolado, 150 mm², anti-chama 0,6/1,0 kv, para rede enterrada de distribuição de energia elétrica - fornecimento e instalação. Af_12/2021 | m | 500 | 163.47 | 199.79 | 81735 | 99895 | 0.4197% | 67.36%
CPU2096 | CONCRETAGEM DE BLOCOS DE COROAMENTO E VIGAS BALDRAMES, FCK 35 MPA, COM USO DE BOMBA ¿ LANÇAMENTO, ADENSAMENTO E ACABAMENTO | m³ | 105.42 | 755.06 | 922.83 | 79598.43 | 97284.74 | 0.4087% | 67.76%
94990 | Execução de passeio (calçada) ou piso de concreto com concreto moldado in loco, feito em obra, acabamento convencional, não armado. Af_08/2022 | m³ | 103.79 | 749.85 | 916.47 | 77826.93 | 95120.42 | 0.3996% | 68.16%
CPU 2231 | CONDICIONADOR DE AR DE EXPANSÃO INDIRETA DO TIPO FANCOLETE HIDRÔNICO, MODELO HI-WALL. CAPACIDADE MÍNIMA DE 11.500 BTU/H, VAZÃO DE ÁGUA GELADA DE 0,14 L/MIN, CONEXÃO 3/4", COM CONTROLE REMOTO. TENSÃO ELÉTRICA CONFORME LOCAL. FORNECIMENTO E INSTALAÇÃO. | un | 11 | 6836.47 | 8355.53 | 75201.17 | 91910.83 | 0.3861% | 68.55%
CPU_039 | BANCADA DE GRANITO BRANCO SIENNA OU EQUIVALENTE, FRONTÃO E SAIA COM 10CM, INCLUSO MAO FRANCESA, CONFORME DETALHAMENTOS EM PROJETO | m² | 48.09 | 1554.15 | 1899.48 | 74739.07 | 91346 | 0.3838% | 68.93%
CPU_002 | REGULARIZAÇÃO SARRAFEADA PARA PISO, COM ARGAMASSA DE CIMENTO E AREIA NO TRACO 1:5, NA ESPESSURA DE 2,5 CM | m² | 2653.86 | 27.94 | 34.15 | 74148.85 | 90629.32 | 0.3808% | 69.31%
CPU3389 | CENTRAL DE VACUO MEDICINAL,ISENTO DE OLEO,SISTEMA DUPLEX,C/R ESERVATORIO HORIZONTAL,VAZAO APROX.26M3/H,02 (DUAS) MOTO-BOM BAS DE VACUO POTENCIA MEDIA APROX.3HP,CAPAC.RESERVATORIO APR OX.400 LITROS,INCL.FILTROS,SECADORES,PAINEL ELETRICO,CONFORM E RDC-50 ANVISA/MINISTERIO DA SAUDE E ABNT NBR 12188.FORNECI MENTO E ASSENTAMENTO. | un | 1 | 71193.46 | 87012.65 | 71193.46 | 87012.65 | 0.3656% | 69.68%
104916 | Armação de sapata isolada, viga baldrame e sapata corrida utilizando aço ca-60 de 5 mm - montagem. Af_01/2024 | kg | 4305.72 | 16.3 | 19.92 | 70183.24 | 85769.93 | 0.3603% | 70.04%
98546 | Impermeabilização de superfície com manta asfáltica, uma camada, inclusive aplicação de primer asfáltico, e=4mm. Af_09/2023 | m² | 610 | 114.55 | 140 | 69875.5 | 85400 | 0.3588% | 70.4%
CPU2097 | CONCRETAGEM DE PILARES, FCK = 35 MPA, COM USO DE BOMBA - LANÇAMENTO, ADENSAMENTO E ACABAMENTO. AF_02/2022_PS | m³ | 92.7 | 743.78 | 909.05 | 68948.41 | 84268.94 | 0.354% | 70.75%
92759 | Armação de pilar ou viga de estrutura convencional de concreto armado utilizando aço ca-60 de 5,0 mm - montagem. Af_06/2022 | kg | 4925.6 | 13.89 | 16.98 | 68416.58 | 83636.7 | 0.3514% | 71.1%
96973 | Cordoalha de cobre nu 35 mm², não enterrada, com isolador - fornecimento e instalação. Af_08/2023 | m | 959 | 71.17 | 86.98 | 68252.03 | 83413.82 | 0.3504% | 71.45%
1401000213 | Detector de fumaça endereçável, modelo DFE 520, da Intelbras ou similar - fornecimento e instalação | un | 283 | 236.82 | 289.44 | 67020.06 | 81911.52 | 0.3441% | 71.8%
100383 | Fabricação e instalação de pontaletes de madeira não aparelhada para telhados com até 2 águas e com telha ondulada de fibrocimento, alumínio ou plástica em edifício residencial de múltiplos pavimentos, incluso transporte vertical. Af_07/2019 | m² | 2502.52 | 25.93 | 31.69 | 64890.34 | 79304.86 | 0.3332% | 72.13%
1201004100 | Eletrocalha perfurada 100x100mm, em chapa de aço galvanizada ch. 24, sem tampa, inclusive conexões | m | 726.4 | 87.38 | 106.8 | 63472.83 | 77579.52 | 0.3259% | 72.46%
CPU3354 | LUMINARIA FLAT STH7940/40 LED 36W 4000K BIVOLT 120CM STELLA | un | 376 | 167.88 | 205.18 | 63122.88 | 77147.68 | 0.3241% | 72.78%
CPU2150 | CONDICIONADOR DE AR DE EXPANSÃO INDIRETA DO TIPO FAN COIL, COM MÓDULO DE VENTILAÇÃO, MÓDULO SERPENTIA COM AQUEC. ACOPLADO E MÓDULO CAIXA DE MISTURA COM FILTROS. CAPACIDADE NOMINAL DE 8,0 TR. SERPENTINA COM 06 FILAS AQUEC. DE 9,0KW EM 02 ESTÁGIOS. FILTRAGEM G4+F8. VENTILADOR TIPO LIMIT LOAD COM VAZÃO DE AR DE 6.000 M³/H A 60HZ. PRESSÃO ESTÁTICA DE 80MMCA TENSÃO ELÉTRICA CONFORME LOCAL - FORN E INST | un | 1 | 62449.61 | 76325.91 | 62449.61 | 76325.91 | 0.3207% | 73.1%
0101001151 | Execução de refeitorio em canteiro de obras, fora da projeção da laje, em chapa de madeira compensada, não incluso mobiliario e equipamentos | m² | 90 | 692.57 | 846.46 | 62331.3 | 76181.4 | 0.3201% | 73.42%
92770 | Armação de laje de estrutura convencional de concreto armado utilizando aço ca-50 de 8,0 mm - montagem. Af_06/2022 | kg | 5058.1 | 12.01 | 14.68 | 60747.78 | 74252.9 | 0.312% | 73.73%
92512 | Montagem e desmontagem de fôrma de laje maciça, pé-direito duplo, em chapa de madeira compensada resinada, 4 utilizações. Af_09/2020 | m² | 574.6 | 103.87 | 126.95 | 59683.7 | 72945.47 | 0.3065% | 74.04%
92543 | Trama de madeira composta por terças para telhados de até 2 águas para telha ondulada de fibrocimento, metálica, plástica ou termoacústica, incluso transporte vertical. Af_07/2019 | m² | 2502.52 | 23.63 | 28.88 | 59134.55 | 72272.78 | 0.3036% | 74.34%
97914 | Transporte com caminhão basculante de 6 m³, em via urbana pavimentada, dmt até 30 km (unidade: m3xkm). Af_07/2020 | m³.km | 20266.232 | 2.9 | 3.54 | 58772.07 | 71742.46 | 0.3014% | 74.65%
87905 | Chapisco aplicado em alvenaria (com presença de vãos) e estruturas de concreto de fachada, com colher de pedreiro. Argamassa traço 1:3 com preparo em betoneira 400l. Af_10/2022 | m² | 7702.34 | 7.6 | 9.29 | 58537.78 | 71554.74 | 0.3006% | 74.95%
CPU.PL 027 | FORNECIMENTO E INSTALAÇÃO DE TELA AÇO SOLDADA NERVURADA CA-60, MALHA 20X20CM,FERRO 3.4MM, PAINEL 2X3M, (0,72KG/M²), MALHA POP LEVE GERDAU OU SIMILAR | m² | 2740.43 | 20.65 | 25.24 | 56589.88 | 69168.45 | 0.2906% | 75.24%
0201002161 | Locação de caçamba (4m³) (7 dias) | un | 160 | 350 | 427.77 | 56000 | 68443.2 | 0.2875% | 75.53%
CPU3155 | LUMINÁRIA LED RETANGULAR DE SOBREPOR COM DIFUSOR TRANSLÚCIDO, 4000 K, FLUXO LUMINOSO DE 3690 A 4800 LM, POTÊNCIA DE 35 W A 41 W | un | 160 | 338.73 | 414 | 54196.8 | 66240 | 0.2783% | 75.8%
CPU 2219 | CONDICIONADOR DE AR DE EXPANSÃO INDIRETA DO TIPO FAN COIL, COM MÓDULO DE VENTILAÇÃO, MÓDULO SERPENTIA COM AQUEC. ACOPLADO E MÓDULO CAIXA DE MISTURA COM FILTROS. CAPACIDADE NOMINAL DE 4,0 TR. SERPENTINA COM 06 FILAS. AQUEC. DE 6,0KW EM 02 ESTÁGIOS. FILTRAGEM G4+F8. VENTILADOR TIPO LIMIT LOAD COM VAZÃO DE AR DE 2.800 M³/H A 60HZ. PRESSÃO ESTÁTICA DE 60MMCA TENSÃO ELÉTRICA CONFORME LOCAL. FORN E INST | un | 1 | 53585.97 | 65492.77 | 53585.97 | 65492.77 | 0.2751% | 76.08%
CPU2146 | CONDICIONADOR DE AR DE EXPANSÃO INDIRETA DO TIPO FAN COIL, COM MÓDULO DE VENTILAÇÃO, MÓDULO SERPENTIA COM AQUEC. ACOPLADO E MÓDULO CAIXA DE MISTURA COM FILTROS CAPACIDADE NOMINAL DE 4,0 TR. SERPENTINA COM 06 FILAS AQUEC. DE 6,0KW EM 02 ESTÁGIOS. FILTRAGEM G4+F8. VENTILADOR TIPO LIMIT LOAD COM VAZÃO DE AR DE 3.000 M³/H A 60HZ. PRESSÃO ESTÁTICA DE 70MMCA TENSÃO ELÉTRICA CONFORME LOCAL - FORN E INST | un | 1 | 53585.97 | 65492.77 | 53585.97 | 65492.77 | 0.2751% | 76.35%
88485 | Fundo selador acrílico, aplicação manual em parede, uma demão. Af_04/2023 | m² | 13925.84 | 3.84 | 4.69 | 53475.23 | 65312.19 | 0.2744% | 76.63%
CPU 2218 | CONDICIONADOR DE AR DE EXPANSÃO INDIRETA DO TIPO FAN COIL, COM MÓDULO DE VENTILAÇÃO, MÓDULO SERPENTIA COM AQUEC. ACOPLADO E MÓDULO CAIXA DE MISTURA COM FILTROS. CAPACIDADE NOMINAL DE 4,0 TR. SERPENTINA COM 06 FILAS. AQUEC. DE 6,0KW EM 02 ESTÁGIOS. FILTRAGEM G4+F8. VENTILADOR TIPO LIMIT LOAD COM VAZÃO DE AR DE 2.800 M³/H A 60HZ. PRESSÃO ESTÁTICA DE 50MMCA TENSÃO ELÉTRICA CONFORME LOCAL. FORN E INST | un | 1 | 53350.29 | 65204.72 | 53350.29 | 65204.72 | 0.2739% | 76.9%
CPU2139 | CONDICIONADOR DE AR DE EXPANSÃO INDIRETA DO TIPO FAN COIL, COM MÓDULO DE VENTILAÇÃO, MÓDULO SERPENTIA ACOPLADO E MÓDULO CAIXA DE MISTURA COM FILTROS. CAPACIDADE NOMINAL DE 4,0 TR. SERPENTINA COM 06 FILAS. FILTRAGEM G0. VENTILADOR TIPO SIROCO COM VAZÃO DE AR DE 1.800 M³/H A 60HZ. PRESSÃO ESTÁTICA DE 10MMCA. TENSÃO ELÉTRICA CONFORME LOCAL. - FORNECIMENTO E INSTALAÇÃO | un | 1 | 53350.29 | 65204.72 | 53350.29 | 65204.72 | 0.2739% | 77.18%
98459 | Tapume com telha metálica. Af_03/2024 | m² | 629.2 | 81.53 | 99.65 | 51298.68 | 62699.78 | 0.2634% | 77.44%
0101001181 | Locação de container para depósito de (2,30 x 6,00)m, alt. 2,50m, sem divisórias internas e sem sanitário, exc. transp/carga/descarga | mês | 72 | 705.85 | 862.69 | 50821.2 | 62113.68 | 0.261% | 77.7%
90844 | Kit de porta de madeira para pintura, semi-oca (leve ou média), padrão médio, 90x210cm, espessura de 3,5cm, itens inclusos: dobradiças, montagem e instalação do batente, fechadura com execução do furo - fornecimento e instalação. Af_12/2019 | un | 41 | 1229.23 | 1502.36 | 50398.43 | 61596.76 | 0.2588% | 77.96%
CPU 2235 | CONDICIONADOR DE AR DE EXPANSÃO INDIRETA DO TIPO FANCOLETE HIDRÔNICO, MODELO PISO-TETO. CAPACIDADE MÍNIMA DE 24.000 BTU/H, VAZÃO DE ÁGUA GELADA DE 0,34 L/MIN, CONEXÃO 3/4", COM CONTROLE REMOTO. TENSÃO ELÉTRICA CONFORME LOCAL. FORNECIMENTO E INSTALAÇÃO. | un | 5 | 9764.88 | 11934.64 | 48824.4 | 59673.2 | 0.2507% | 78.21%
92764 | Armação de pilar ou viga de estrutura convencional de concreto armado utilizando aço ca-50 de 16,0 mm - montagem. Af_06/2022 | kg | 5346.6 | 9.08 | 11.1 | 48547.13 | 59347.26 | 0.2493% | 78.46%
92688 | Tubo de aço galvanizado com costura, classe média, conexão rosqueada, dn 20 (3/4"), instalado em ramais e sub-ramais de gás - fornecimento e instalação. Af_10/2020 | m | 1242 | 38.2 | 46.69 | 47444.4 | 57988.98 | 0.2436% | 78.7%
89356 | Tubo, pvc, soldável, de 25mm, instalado em ramal ou sub-ramal de água - fornecimento e instalação. Af_06/2022 | m | 2087.1 | 21.92 | 26.79 | 45749.23 | 55913.41 | 0.2349% | 78.94%
103835 | Tubo em cobre rígido, dn 15 mm, classe a, sem isolamento, instalado em ramal e sub-ramal de gás medicinal - fornecimento e instalação. Af_04/2022 | m | 700 | 64.95 | 79.38 | 45465 | 55566 | 0.2334% | 79.17%
92768 | Armação de laje de estrutura convencional de concreto armado utilizando aço ca-60 de 5,0 mm - montagem. Af_06/2022 | kg | 3361.4 | 13.4 | 16.38 | 45042.76 | 55059.74 | 0.2313% | 79.4%
95305 | Textura acrílica, aplicação manual em parede, uma demão. Af_04/2023 | m² | 3539.5 | 12.67 | 15.49 | 44845.47 | 54826.86 | 0.2303% | 79.63%
93358 | Escavação manual de vala. Af_09/2024 | m³ | 540.72 | 82.04 | 100.27 | 44360.67 | 54217.99 | 0.2278% | 79.86%
98565 | Proteção mecânica de superficie horizontal com argamassa de cimento e areia, traço 1:3, e=3cm. Af_09/2023 | m² | 863.95 | 51.05 | 62.39 | 44104.65 | 53901.84 | 0.2265% | 80.09%
1201008183 | Disjuntor, a vácuo 630A, mod. MAF-15-630, capacidade 350MVA, com proteção de curto, sobrecarga e falta de fase, proteção secundaria da Beghin ou similar | un | 1 | 43707.81 | 53419.69 | 43707.81 | 53419.69 | 0.2244% | 80.31%
91341 | Porta em alumínio de abrir tipo veneziana com guarnição, fixação com parafusos - fornecimento e instalação. Af_12/2019 | m² | 57.61 | 745.37 | 910.99 | 42940.77 | 52482.13 | 0.2205% | 80.53%
CPU.PL 009 | FORNECIMENTO E INSTALAÇÃO DE PISO FULGET (GRANITO LAVADO), MOLDADO IN LOCO | m² | 253.95 | 168.74 | 206.23 | 42851.52 | 52372.11 | 0.22% | 80.75%
104920 | Armação de bloco, sapata isolada, viga baldrame e sapata corrida utilizando aço ca-50 de 12,5 mm - montagem. Af_01/2024 | kg | 3916.69 | 10.78 | 13.18 | 42221.92 | 51621.97 | 0.2169% | 80.97%
CPU 2232 | CONDICIONADOR DE AR DE EXPANSÃO INDIRETA DO TIPO FANCOLETE HIDRÔNICO, MODELO HI-WALL. CAPACIDADE MÍNIMA DE 13.000 BTU/H, VAZÃO DE ÁGUA GELADA DE 0,19 L/MIN, CONEXÃO 3/4", COM CONTROLE REMOTO. TENSÃO ELÉTRICA CONFORME LOCAL. FORNECIMENTO E INSTALAÇÃO. | un | 6 | 6836.47 | 8355.53 | 41018.82 | 50133.18 | 0.2106% | 81.18%
CPU2568 | FILTRO ´Y´ CORPO EM BRONZE, PRESSÃO DE SERVIÇO ATÉ 20,7 BAR (PN 20), DN= 1 1/2´ | un | 101 | 401.4 | 490.59 | 40541.4 | 49549.59 | 0.2082% | 81.39%
92763 | Armação de pilar ou viga de estrutura convencional de concreto armado utilizando aço ca-50 de 12,5 mm - montagem. Af_06/2022 | kg | 4299.8 | 9.37 | 11.45 | 40289.13 | 49232.73 | 0.2068% | 81.59%
104918 | Armação de sapata isolada, viga baldrame e sapata corrida utilizando aço ca-50 de 8 mm - montagem. Af_01/2024 | kg | 2794.7 | 14.21 | 17.37 | 39712.69 | 48543.94 | 0.2039% | 81.8%
92771 | Armação de laje de estrutura convencional de concreto armado utilizando aço ca-50 de 10,0 mm - montagem. Af_06/2022 | kg | 3652.8 | 10.72 | 13.1 | 39158.02 | 47851.68 | 0.201% | 82%
CPU2547 | ALIZAR ALUMINIO PINTURA ELETROSTATICA BRANCA | m | 220 | 170.73 | 208.67 | 37560.6 | 45907.4 | 0.1929% | 82.19%
CPU_041 | PISO VINILICO CONDUTIVO EM MANTA, FORTEMENTE PRENSADO ESP=2MM, COM RESISTÊNCIA ELÉTRICA E UMIDADE, COLADO COM ADESIVO DE ALTA RESISTENCIA TRAFFIX, LINHA IQ TORO DA TARKETT OU SIMILAR, INCLUSO ITENS NECESSÁRIOS PARA INSTALAÇÃO - FORNECIMENTO E INSTALAÇÃO | m² | 63.63 | 573.91 | 701.43 | 36517.89 | 44631.99 | 0.1875% | 82.38%
101727 | Piso vinílico semi-flexível em placas, padrão liso, espessura 3,2 mm, fixado com cola. Af_09/2020 | m² | 184.66 | 188.78 | 230.73 | 34860.11 | 42606.6 | 0.179% | 82.56%
100324 | Lastro com material granular (pedra britada n.1 e pedra britada n.2), aplicado em pisos ou lajes sobre solo, espessura de *10 cm*. Af_01/2024 | m³ | 201.09 | 172.09 | 210.33 | 34605.58 | 42295.26 | 0.1777% | 82.74%
CPU3308 | REVESTIMENTO PARA PAREDE COM BARITA, E= 2CM | m² | 238.5 | 144.59 | 176.72 | 34484.72 | 42147.72 | 0.1771% | 82.91%
CPU 2214 | CONDICIONADOR DE AR DE EXPANSÃO INDIRETA DO TIPO FAN COIL, COM MÓDULO DE VENTILAÇÃO, MÓDULO SERPENTIA E MÓDULO CAIXA DE MISTURA COM FILTROS. CAPACIDADE NOMINAL DE 3,0 TR. SERPENTINA COM 06 FILAS. FILTRAGEM G4. VENTILADOR TIPO LIMIT LOAD COM VAZÃO DE AR DE 2.400 M³/H A 60HZ. PRESSÃO ESTÁTICA DE 70MMCA. TENSÃO ELÉTRICA CONFORME LOCAL. FORNECIMENTO E INSTALAÇÃO. | un | 1 | 33294.94 | 40693.08 | 33294.94 | 40693.08 | 0.171% | 83.08%
CPU.PL 012 | CONJUNTO MOTOR-BOMBA (CENTRÍFUGA) 15 CV, MONOESTÁGIO, HMAN= 30 A 60 MCA, Q= 82 A 20 M³/H - FORNECIMENTO E INSTALAÇÃO | un | 3 | 10985.37 | 13426.32 | 32956.11 | 40278.96 | 0.1692% | 83.25%
CPU 016 | TELA DE PROTEÇÃO TIPO MOSQUITEIRA EM FIBRA DE VIDRO, INCLUSO REQUADRO EM PERFIL DE ALUMINIO ANODIZADO | m² | 154.08 | 212.19 | 259.34 | 32694.24 | 39959.11 | 0.1679% | 83.42%
0101001186 | Locação de container 2,30 x 6,00 m, alt. 2,50 m, com 1 sanitário, para escritório, completo, sem divisórias internas, exclusive transporte/carga/descarga | mês | 36 | 903.5 | 1104.26 | 32526 | 39753.36 | 0.167% | 83.59%
CPU.PL 020 | TUBO DE AÇO CARBONO SEM COSTURA 3", E= *5,49 MM, SCHEDULE 40, *11,28* KG/M - FORNECIMENTO E INSTALAÇÃO | m | 116 | 274.32 | 335.27 | 31821.12 | 38891.32 | 0.1634% | 83.75%
1401000160 | Bloco autônomo de iluminação de emergência com inscrição de saída ou balizamento, sistema não permanente, lâmpada LED 500 lumens 5000K e bateria de 6V-4AH, REF. BLOKITO BLK 500 da Aureon ou similar | cj | 148 | 211.12 | 258.03 | 31245.76 | 38188.44 | 0.1604% | 83.91%
104639 | Pintura látex acrílica econômica, aplicação manual em teto, duas demãos. Af_04/2023 | m² | 2842.71 | 10.91 | 13.33 | 31013.97 | 37893.32 | 0.1592% | 84.07%
CPU3299 | PORTA COMPLETA MADEIRA 2 FL.1,50x2,10m COM VISOR/VIDRO | m² | 48.7 | 604.99 | 739.42 | 29463.01 | 36009.75 | 0.1513% | 84.22%
CPU3323 | TUBO PVC RÍGIDO, TIPO COLETOR ESGOTO, JUNTA ELÁSTICA, DN= 200 MM, INCLUSIVE CONEXÕES | m | 261.1 | 112.76 | 137.82 | 29441.64 | 35984.8 | 0.1512% | 84.37%
1301003066 | Torneira para lavatório de acionamento hidromecânico, fechamento automático, acabamento L.C., pressmatic mesa compact, ref.17160606, 1/2" da Docol ou similar | un | 124 | 232.48 | 284.14 | 28827.52 | 35233.36 | 0.148% | 84.52%
90843 | Kit de porta de madeira para pintura, semi-oca (leve ou média), padrão médio, 80x210cm, espessura de 3,5cm, itens inclusos: dobradiças, montagem e instalação do batente, fechadura com execução do furo - fornecimento e instalação. Af_12/2019 | un | 25 | 1128.65 | 1379.44 | 28216.25 | 34486 | 0.1449% | 84.67%
2401002010 | Barra de apoio reta, em aço inox polido, comprimento de 40cm, diâmetro mínimo de 3cm | un | 96 | 283.48 | 346.47 | 27214.08 | 33261.12 | 0.1397% | 84.81%
CPU3383 | TRATAMENTO DE AR (FAN-COIL) TIPO AIR HANDLING UNIT DE CONCEPÇÃO MODULAR, CAPACIDADE DE 10 TR | un | 1 | 27179.27 | 33218.5 | 27179.27 | 33218.5 | 0.1396% | 84.95%
105953 | Poste de aço cônico contínuo reto, engastamento simples com 1 m de solo, h=7m - fornecimento e instalação. Af_04/2025 | un | 16 | 1673.29 | 2045.1 | 26772.64 | 32721.6 | 0.1375% | 85.08%
93012 | Eletroduto rígido roscável, pvc, dn 110 mm (4"), para rede enterrada de distribuição de energia elétrica - fornecimento e instalação. Af_12/2021 | m | 363.2 | 73.5 | 89.83 | 26695.2 | 32626.26 | 0.1371% | 85.22%
86932 | Vaso sanitário sifonado com caixa acoplada louça branca - padrão médio, incluso engate flexível em metal cromado, 1/2 x 40cm - fornecimento e instalação. Af_01/2020 | un | 44 | 605.05 | 739.49 | 26622.2 | 32537.56 | 0.1367% | 85.36%
91338 | Porta de alumínio de abrir com lambri, com guarnição, fixação com parafusos - fornecimento e instalação. Af_12/2019 | m² | 27.97 | 936.85 | 1145.02 | 26203.69 | 32026.21 | 0.1345% | 85.49%
CPU3350 | QD - QUADRO / PAINEL EM CHAPA GALVANIZADA E PINTURA ELETROSTÁTICA NA COR BEGE,SEM DISJUNTORES,COM ( BARRAMENTOS, ISOLADOR, PAFUSOS, CONECTOR, ESPELHO E MONTAGEM) -1400X800X300MM | un | 4 | 6511.23 | 7958.03 | 26044.92 | 31832.12 | 0.1337% | 85.63%
92336 | Tubo de aço galvanizado com costura, classe média, conexão ranhurada, dn 65 (2 1/2"), instalado em prumadas - fornecimento e instalação. Af_10/2020 | m | 233 | 109.81 | 134.21 | 25585.73 | 31270.93 | 0.1314% | 85.76%
90460 | Suporte para 2 tubos horizontais, espaçado a cada 56 cm, em perfilado com comprimento de 25 cm fixado em laje, por metro de tubulação fixada. Af_09/2023 | m | 980 | 25.58 | 31.26 | 25068.4 | 30634.8 | 0.1287% | 85.89%
2001004054 | Fornecimento e instalação de Portão de abrir em grade revestida em pvc, malha 5x20cm - fio 4,30mm, para acesso de veículos/pedestres da Morlan ou similar | m² | 34.02 | 732.78 | 895.6 | 24929.18 | 30468.31 | 0.128% | 86.01%
94569 | Janela de alumínio tipo maxim-ar, batente/ requadro 3 a 14 cm, vidro incluso, fixação com parafuso, sem guarnição/ alizar, dimensões 60x80 (a x l) cm, sem acabamento, vedação com silicone, exclusive contramarco - fornecimento e instalação. Af_11/2024 | m² | 28.2 | 881.42 | 1077.27 | 24856.04 | 30379.01 | 0.1276% | 86.14%
102197 | Pintura fundo nivelador alquídico branco em madeira. Af_01/2021 | m² | 937.07 | 26.24 | 32.07 | 24588.72 | 30051.83 | 0.1263% | 86.27%
102257 | Divisoria sanitária, tipo cabine, em painel de granilite, esp = 3cm, assentado com argamassa colante ac iii-e, exclusive ferragens. Af_01/2021 | m² | 70.66 | 347.55 | 424.78 | 24557.88 | 30014.95 | 0.1261% | 86.39%
CPU3187 | RÉGUA P/GÁS MEDICINAL,EM ALUMÍNIO,DIMENSÕES: 850X220X70MM,COM: 01 PONTO P/ OXIGÊNIO, 01 PONTO P/ AR COMPRIMIDO, 01 PONTO P/ VÁCUO, 01 PONTO P/ ÓXIDO NITROSO, 08 TOMADAS ELÉTRICAS | un | 21 | 1149.56 | 1404.99 | 24140.76 | 29504.79 | 0.124% | 86.52%
99059 | Locação convencional de obra, utilizando gabarito de tábuas corridas pontaletadas a cada 2,00m - 2 utilizações. Af_03/2024 | m | 395.4 | 60.23 | 73.61 | 23814.94 | 29105.4 | 0.1223% | 86.64%
0301000116 | Corte e preparo em cabeça de estaca | un | 404 | 58.28 | 71.23 | 23545.12 | 28776.92 | 0.1209% | 86.76%
CPU3367 | FORNECIMENTO E INSTALAÇÃO DE TUBO DE BORRACHA ELASTOMÉRICA ARMAFLEX M-60 Ø 2 | m | 500 | 47.02 | 57.47 | 23510 | 28735 | 0.1207% | 86.88%
92765 | Armação de pilar ou viga de estrutura convencional de concreto armado utilizando aço ca-50 de 20,0 mm - montagem. Af_06/2022 | kg | 2262.7 | 10.38 | 12.69 | 23486.83 | 28713.67 | 0.1206% | 87%
92760 | Armação de pilar ou viga de estrutura convencional de concreto armado utilizando aço ca-50 de 6,3 mm - montagem. Af_06/2022 | kg | 1773.9 | 13.21 | 16.15 | 23433.22 | 28648.5 | 0.1204% | 87.12%
97670 | Eletroduto flexível corrugado, pead, dn 100 (4"), para rede enterrada de distribuição de energia elétrica - fornecimento e instalação. Af_12/2021 | m | 912 | 25.68 | 31.39 | 23420.16 | 28627.68 | 0.1203% | 87.24%
101801 | Caixa com grelha retangular de ferro fundido, em alvenaria com blocos de concreto, dimensões internas: 0,30 x 1,00 x 1,00. Af_12/2020 | un | 22 | 1060.35 | 1295.96 | 23327.7 | 28511.12 | 0.1198% | 87.36%
CPU AG.11 | GUIA (MEIO-FIO) E SARJETA CONJUGADOS DE CONCRETO, MOLDADA IN LOCO COM EXTRUSORA, 45 CM BASE (15 CM BASE DA GUIA + 30 CM BASE DA SARJETA) X 22 CM ALTURA | m | 388.05 | 59.55 | 72.78 | 23108.38 | 28242.28 | 0.1187% | 87.48%
CPU.PL 021 | TUBO DE AÇO CARBONO SEM COSTURA 4", E= *6,02 MM, SCHEDULE 40, *16,06 KG/M - FORNECIMENTO E INSTALAÇÃO | m | 58 | 386.23 | 472.05 | 22401.34 | 27378.9 | 0.115% | 87.6%
103836 | Tubo em cobre rígido, dn 22 mm, classe a, sem isolamento, instalado em ramal e sub-ramal de gás medicinal - fornecimento e instalação. Af_04/2022 | m | 220 | 101.31 | 123.82 | 22288.2 | 27240.4 | 0.1144% | 87.71%
92988 | Cabo de cobre flexível isolado, 50 mm², anti-chama 0,6/1,0 kv, para rede enterrada de distribuição de energia elétrica - fornecimento e instalação. Af_12/2021 | m | 380 | 58.01 | 70.9 | 22043.8 | 26942 | 0.1132% | 87.82%
94231 | Rufo em chapa de aço galvanizado número 24, corte de 25 cm, incluso transporte vertical. Af_07/2019 | m | 465.69 | 46.2 | 56.47 | 21514.88 | 26297.52 | 0.1105% | 87.93%
92654 | Tubo de aço galvanizado com costura, classe média, conexão rosqueada, dn 50 (2"), instalado em rede de alimentação para sprinkler - fornecimento e instalação. Af_10/2020 | m | 234 | 91.52 | 111.86 | 21415.68 | 26175.24 | 0.11% | 88.04%
100868 | Barra de apoio reta, em aço inox polido, comprimento 80 cm, fixada na parede - fornecimento e instalação. Af_01/2020 | un | 61 | 348.95 | 426.49 | 21285.95 | 26015.89 | 0.1093% | 88.15%
CPU2155 | CONDICIONADOR DE AR DE EXPANSÃO INDIRETA DO TIPO FANCOLETE HIDRÔNICO, MODELO BUILT-IN (DUTADO). CAPACIDADE MÍNIMA DE 47.800 BTU/H, VAZÃO DE ÁGUA GELADA DE 0,71 L/MIN, CONEXÃO 3/4", COM CONTROLE REMOTO. TENSÃO ELÉTRICA CONFORME LOCAL. - FORNECIMENTO E INSTALAÇÃO | un | 2 | 10493.76 | 12825.47 | 20987.52 | 25650.94 | 0.1078% | 88.26%
CPU2651 | CABO DE COBRE NU MEIO DURO 7 FIOS 50MM2 | m | 357.7 | 57.52 | 70.3 | 20574.9 | 25146.31 | 0.1056% | 88.37%
CPU_009 | CONTROLE TECNOLÓGICO DE CONCRETO EM OBRA, INCLUINDO MOLDAGEM E RUPTURA DE CORPOS DE PROVA | m³ | 833.93 | 24.52 | 29.97 | 20447.96 | 24992.88 | 0.105% | 88.47%
91940 | Caixa retangular 4" x 2" média (1,30 m do piso), pvc, instalada em parede - fornecimento e instalação. Af_03/2023 | un | 1190 | 17.15 | 20.96 | 20408.5 | 24942.4 | 0.1048% | 88.58%
CPU3311 | TANQUE DE EXPURGO ACO INOXIDAVEL-TAMPA LAT. 500x500mm | un | 6 | 3341.94 | 4084.52 | 20051.64 | 24507.12 | 0.103% | 88.68%
CPU2095 | LAVATÓRIO LOUÇA BRANCA SUSPENSO, 29,5 X 39CM OU EQUIVALENTE, PADRÃO POPULAR, INCLUSO SIFÃO FLEXÍVEL EM PVC, VÁLVULA E ENGATE FLEXÍVEL 30CM EM PLÁSTICO - FORNECIMENTO E INSTALAÇÃO. AF_01/2020 | un | 106 | 188.36 | 230.21 | 19966.16 | 24402.26 | 0.1025% | 88.78%
CPU2199 | PORTA COMPLETA MADEIRA 2 FL.2,00x2,10m COM VISOR/VIDRO | un | 9 | 2207.11 | 2697.53 | 19863.99 | 24277.77 | 0.102% | 88.88%
101912 | Abrigo para hidrante, 75x45x17cm, com registro globo angular 45 graus 2 1/2", adaptador storz 2 1/2", mangueira de incêndio 15m 2 1/2" e esguicho em latão 2 1/2" - fornecimento e instalação. Af_10/2020 | un | 9 | 2186.85 | 2672.77 | 19681.65 | 24054.93 | 0.1011% | 88.99%
93191 | Verga moldada in loco com utilização de blocos canaleta, espessura de *20* cm. Af_03/2024 | m | 274.1 | 71.35 | 87.2 | 19557.04 | 23901.52 | 0.1004% | 89.09%
CPU 2236 | CONDICIONADOR DE AR DE EXPANSÃO INDIRETA DO TIPO FANCOLETE HIDRÔNICO, MODELO PISO-TETO. CAPACIDADE MÍNIMA DE 30.000 BTU/H, VAZÃO DE ÁGUA GELADA DE 0,42 L/MIN, CONEXÃO 3/4", COM CONTROLE REMOTO. TENSÃO ELÉTRICA CONFORME LOCAL. FORNECIMENTO E INSTALAÇÃO. | un | 2 | 9764.88 | 11934.64 | 19529.76 | 23869.28 | 0.1003% | 89.19%
98557 | Impermeabilização de superfície com emulsão asfáltica, 2 demãos. Af_09/2023 | m² | 438.88 | 43.77 | 53.5 | 19209.78 | 23480.08 | 0.09864% | 89.28%
92984 | Cabo de cobre flexível isolado, 25 mm², anti-chama 0,6/1,0 kv, para rede enterrada de distribuição de energia elétrica - fornecimento e instalação. Af_12/2021 | m | 657 | 28.84 | 35.25 | 18947.88 | 23159.25 | 0.0973% | 89.38%
CPU 2234 | CONDICIONADOR DE AR DE EXPANSÃO INDIRETA DO TIPO FANCOLETE HIDRÔNICO, MODELO PISO-TETO. CAPACIDADE MÍNIMA DE 18.000 BTU/H, VAZÃO DE ÁGUA GELADA DE 0,21 L/MIN, CONEXÃO 3/4", COM CONTROLE REMOTO. TENSÃO ELÉTRICA CONFORME LOCAL. FORNECIMENTO E INSTALAÇÃO. | un | 2 | 9464.99 | 11568.11 | 18929.98 | 23136.22 | 0.0972% | 89.48%
100981 | Carga, manobra e descarga de entulho em caminhão basculante 6 m³ - carga com escavadeira hidráulica (caçamba de 0,80 m³ / 111 hp) e descarga livre (unidade: m3). Af_07/2020 | m³ | 2026.623 | 9.3 | 11.37 | 18847.59 | 23042.7 | 0.09681% | 89.58%
CPU3370 | FORNECIMENTO E INSTALAÇÃO DE TUBO DE BORRACHA ELASTOMÉRICA ARMAFLEX M-35 Ø 1 | m | 220 | 85.32 | 104.28 | 18770.4 | 22941.6 | 0.09638% | 89.67%
CPU3313 | BOTOEIRA ANTI PANICO ALARME WC AUDIVISUAL PNE/PCD NBR9050 | un | 56 | 328.98 | 402.08 | 18422.88 | 22516.48 | 0.0946% | 89.77%
92761 | Armação de pilar ou viga de estrutura convencional de concreto armado utilizando aço ca-50 de 8,0 mm - montagem. Af_06/2022 | kg | 1462.5 | 12.46 | 15.23 | 18222.75 | 22273.87 | 0.09358% | 89.86%
91935 | Cabo de cobre flexível isolado, 16 mm², anti-chama 0,6/1,0 kv, para circuitos terminais - fornecimento e instalação. Af_03/2023 | m | 689.9 | 26.13 | 31.94 | 18027.09 | 22035.41 | 0.09258% | 89.95%
CPU.PL 028 | PORTA DE ABRIR EM VIDRO TEMPERADO, 2 FOLHAS DE 2,20X2,10 M, ESPESSURA DE 10MM, INCLUSO ACESSÓRIOS E PUXADOR | un | 3 | 5893.42 | 7202.94 | 17680.26 | 21608.82 | 0.09078% | 90.04%
91837 | Eletroduto flexível corrugado reforçado, pvc, dn 32 mm (1"), para circuitos terminais, instalado em forro - fornecimento e instalação. Af_03/2023 | m | 683 | 25.62 | 31.31 | 17498.46 | 21384.73 | 0.08984% | 90.13%
92772 | Armação de laje de estrutura convencional de concreto armado utilizando aço ca-50 de 12,5 mm - montagem. Af_06/2022 | kg | 1917.5 | 8.99 | 10.99 | 17238.33 | 21073.32 | 0.08853% | 90.22%
CPU2586 | TUBO DE PVC RÍGIDO, PONTAS LISAS, SOLDÁVEL, LINHA ESGOTO SÉRIE REFORÇADA ´R´, DN= 40 MM, INCLUSIVE CONEXÕES | m | 400.1 | 42.08 | 51.43 | 16836.21 | 20577.14 | 0.08645% | 90.31%
96363 | Parede com sistema em chapas de gesso para drywall, uso interno, com uma face simples e outra face dupla e estrutura metálica com guias simples para paredes com área líquida maior ou igual a 6 m2, com vãos. Af_07/2023_ps | m² | 120.75 | 138.05 | 168.72 | 16669.54 | 20372.94 | 0.08559% | 90.39%
92653 | Tubo de aço galvanizado com costura, classe média, conexão rosqueada, dn 40 (1 1/2"), instalado em rede de alimentação para sprinkler - fornecimento e instalação. Af_10/2020 | m | 246 | 66.89 | 81.75 | 16454.94 | 20110.5 | 0.08449% | 90.48%
103336 | Alvenaria de vedação de blocos vazados de concreto aparente de 9x19x39 cm (espessura 9 cm) e argamassa de assentamento com preparo em betoneira. Af_12/2021 | m² | 179.23 | 90.24 | 110.29 | 16173.72 | 19767.28 | 0.08305% | 90.56%
CPU3316 | CONJUNTO MOTO-BOMBA SUBMERSÍVEL, SCHNEIDER, MOD. BCS-205, 2CV, TRIFÁSICA, (OUSIMILAR) | un | 2 | 8012.63 | 9793.04 | 16025.26 | 19586.08 | 0.08228% | 90.64%
0601003058 | Concreto usinado convencional, controle tipo A, consistência normal para vibração, brita 1, fck=30,0 MPa (sem lançamento e adensamento) | m³ | 26.54 | 602.41 | 736.27 | 15987.96 | 19540.61 | 0.08209% | 90.73%
0601003200 | Bombeamento, adensamento e acabamento de concreto | m³ | 175.729 | 90.56 | 110.68 | 15914.02 | 19449.7 | 0.08171% | 90.81%
CPU2578 | TUBO DE PVC RÍGIDO SOLDÁVEL MARROM, DN= 40 MM, (1 1/4´), INCLUSIVE CONEXÕES | m | 344.2 | 45.62 | 55.76 | 15702.4 | 19192.59 | 0.08063% | 90.89%
93200 | Fixação (encunhamento) de alvenaria de vedação com argamassa aplicada com bisnaga. Af_03/2024 | m | 1432.63 | 10.84 | 13.25 | 15529.71 | 18982.35 | 0.07975% | 90.97%
92769 | Armação de laje de estrutura convencional de concreto armado utilizando aço ca-50 de 6,3 mm - montagem. Af_06/2022 | kg | 1210 | 12.72 | 15.55 | 15391.2 | 18815.5 | 0.07905% | 91.05%
92271 | Fabricação de fôrma para lajes, em madeira serrada, e=25 mm. Af_09/2020 | m² | 139.72 | 109.42 | 133.73 | 15288.16 | 18684.75 | 0.0785% | 91.13%
97903 | Caixa enterrada hidráulica retangular em alvenaria com tijolos cerâmicos maciços, dimensões internas: 0,8x0,8x0,6 m para rede de esgoto. Af_12/2020 | un | 20 | 763.28 | 932.88 | 15265.6 | 18657.6 | 0.07838% | 91.2%
102219 | Pintura tinta de acabamento (pigmentada) esmalte sintético acetinado em madeira, 2 demãos. Af_01/2021 | m² | 937.07 | 16.24 | 19.85 | 15218.02 | 18600.84 | 0.07815% | 91.28%
CPU2012 | PORTA CAMARAO 4 FOLHAS ARTICULADA FRISADA C/ FERRAGENS | m² | 21.58 | 697.42 | 852.39 | 15050.32 | 18394.58 | 0.07728% | 91.36%
101917 | Manômetro 0 a 200 psi (0 a 14 kgf/cm2), d = 50mm - fornecimento e instalação. Af_10/2020 | un | 84 | 170.98 | 208.97 | 14362.32 | 17553.48 | 0.07375% | 91.43%
103979 | Tubo, pvc, soldável, de 50mm, instalado em ramal de distribuição de água - fornecimento e instalação. Af_06/2022 | m | 504.7 | 28.26 | 34.54 | 14262.82 | 17432.34 | 0.07324% | 91.51%
CPU3300 | PORTA COMPLETA, BLINDOR/CHUMBO (0,80X2,10)m (S/ACESSÓRIOS) | un | 4 | 3505.41 | 4284.31 | 14021.64 | 17137.24 | 0.072% | 91.58%
2001004052 | Fornecimento e instalação de Portão de correr em grade revestida em pvc, malha 5x20cm - fio 4,30mm, para acesso de veículos da Morlan ou similar - fornecimento e instalação | m² | 20 | 687.3 | 840.02 | 13746 | 16800.4 | 0.07058% | 91.65%
88484 | Fundo selador acrílico, aplicação manual em teto, uma demão. Af_04/2023 | m² | 2842.71 | 4.74 | 5.79 | 13474.45 | 16459.29 | 0.06915% | 91.72%
91933 | Cabo de cobre flexível isolado, 10 mm², anti-chama 0,6/1,0 kv, para circuitos terminais - fornecimento e instalação. Af_03/2023 | m | 806.1 | 16.64 | 20.34 | 13413.5 | 16396.07 | 0.06888% | 91.79%
CPU3096 | GUARDA-CORPO EM TUBO DE AÇO INOX Ø=1 1/2", DUPLO, COM MONTANTES E FECHAMENTO EM TUBO INOX Ø=1 1/2", H=96CM, C/ACABAMENTO POLIDO, P/FIXAÇÃO EM PISO | m | 15.13 | 884.55 | 1081.1 | 13383.24 | 16357.04 | 0.06872% | 91.86%
93382 | Reaterro manual de valas, com compactador de solos de percussão. Af_08/2023 | m³ | 529.685 | 25.26 | 30.87 | 13379.84 | 16351.38 | 0.0687% | 91.92%
1201003072 | Cabo de cobre unipolar 35 mm², blindado, isolação 1220 KV EPR, cobertura em pvc - fornecimento e instalação | m | 104 | 127.88 | 156.29 | 13299.52 | 16254.16 | 0.06829% | 91.99%
102040 | Montagem e desmontagem de fôrma para escadas, com 1 lance e laje plana, em madeira serrada, 2 utilizações. Af_11/2020 | m² | 33.2 | 398.52 | 487.07 | 13230.86 | 16170.72 | 0.06794% | 92.06%
100867 | Barra de apoio reta, em aço inox polido, comprimento 70 cm, fixada na parede - fornecimento e instalação. Af_01/2020 | un | 39 | 336.31 | 411.04 | 13116.09 | 16030.56 | 0.06735% | 92.13%
CPU3302 | VISOR PLUMBÍFERO COM MOLDURA, ESP=60MM (NACIONAL) | m² | 3 | 4340.32 | 5304.74 | 13020.96 | 15914.22 | 0.06686% | 92.2%
100659 | Alizar de 5x1,5cm para porta fixado com pregos, padrão médio - fornecimento e instalação. Af_12/2019 | m | 1064.4 | 12.2 | 14.91 | 12985.68 | 15870.2 | 0.06667% | 92.26%
92986 | Cabo de cobre flexível isolado, 35 mm², anti-chama 0,6/1,0 kv, para rede enterrada de distribuição de energia elétrica - fornecimento e instalação. Af_12/2021 | m | 320.2 | 39.92 | 48.79 | 12782.38 | 15622.56 | 0.06563% | 92.33%
91865 | Eletroduto rígido roscável, pvc, dn 40 mm (1 1/4"), para circuitos terminais, instalado em forro - fornecimento e instalação. Af_03/2023 | m | 641 | 19.39 | 23.7 | 12428.99 | 15191.7 | 0.06382% | 92.39%
CPU2197 | PORTA COMPLETA MADEIRA 2 FL.1,60x2,10m COM VISOR/VIDRO | un | 7 | 1773.79 | 2167.93 | 12416.53 | 15175.51 | 0.06376% | 92.46%
CPU2826 | VÁLVULA MOTORIZADA ESFERA, COM DUAS VIAS ATUADOR FLOATING, DIÂMETRO 3/4´ A 1 1/2´ | un | 5 | 2476.39 | 3026.64 | 12381.95 | 15133.2 | 0.06358% | 92.52%
CPU3315 | CONJUNTO MOTOR-BOMBA (CENTRÍFUGA) 3 CV, MULTIESTÁGIO, HMAN= 30 A 45 MCA, Q= 12,4 A 8,4 M³/H | un | 2 | 6161.72 | 7530.85 | 12323.44 | 15061.7 | 0.06328% | 92.58%
CPU3317 | CONJUNTO MOTO-BOMBA CENTRIFUGA, TRIFÁSICA, MOTOR 3 CV, SCHNEIDER MOD.BC-21R OU SIMILAR | un | 2 | 6161.66 | 7530.78 | 12323.32 | 15061.56 | 0.06328% | 92.65%
2201000010 | Limpeza final da obra | m² | 3417.78 | 3.6 | 4.4 | 12304.01 | 15038.24 | 0.06318% | 92.71%
96765 | Abrigo para hidrante, 90x60x17cm, com registro globo angular 45 graus 2 1/2", adaptador storz 2 1/2", mangueira de incêndio 20m, redução 2 1/2" x 1 1/2" e esguicho em latão 1 1/2" - fornecimento e instalação. Af_10/2020 | un | 7 | 1726.25 | 2109.82 | 12083.75 | 14768.74 | 0.06205% | 92.77%
CPU2092 | CURVA PVC PARA REDE COLETOR ESGOTO, EB-644, 45 GR, 200 MM, COM JUNTA ELASTICA. | un | 32 | 373.23 | 456.16 | 11943.36 | 14597.12 | 0.06133% | 92.83%
CPU2560 | TORNEIRA CLÍNICA COM VOLANTE TIPO ALAVANCA | un | 33 | 355.54 | 434.54 | 11732.82 | 14339.82 | 0.06024% | 92.89%
CPU 1943 | PAREDE COM PLACAS DE GESSO ACARTONADO ST/ST (DRYWALL) COM REFORÇO METÁLICO PARA USO INTERNO, COM DUAS FACES DUPLAS E ESTRUTURA METÁLICA COM GUIAS SIMPLES, COM VÃOS. | m² | 63.75 | 183.63 | 224.43 | 11706.41 | 14307.41 | 0.06011% | 92.95%
103320 | Alvenaria de vedação de blocos vazados de concreto de 19x19x39 cm (espessura 19 cm) e argamassa de assentamento com preparo em betoneira. Af_12/2021 | m² | 92.178 | 126.74 | 154.9 | 11682.64 | 14278.37 | 0.05999% | 93.01%
94207 | Telhamento com telha ondulada de fibrocimento e = 6 mm, com recobrimento lateral de 1/4 de onda para telhado com inclinação maior que 10°, com até 2 águas, incluso içamento. Af_07/2019 | m² | 249.06 | 46.46 | 56.78 | 11571.33 | 14141.63 | 0.05941% | 93.07%
CPU2576 | TUBO DE PVC RÍGIDO PXB COM VIROLA E ANEL DE BORRACHA, LINHA ESGOTO SÉRIE REFORÇADA ´R´, DN= 50 MM, INCLUSIVE CONEXÕES | m | 220.3 | 51.58 | 63.04 | 11363.07 | 13887.71 | 0.05834% | 93.13%
93199 | Contraverga moldada in loco com utilização de blocos canaleta, espessura de *20* cm. Af_03/2024 | m | 223.8 | 50.61 | 61.86 | 11326.52 | 13844.27 | 0.05816% | 93.19%
97889 | Caixa enterrada elétrica retangular, em alvenaria com tijolos cerâmicos maciços, fundo com brita, dimensões internas: 0,8x0,8x0,6 m. Af_12/2020 | un | 17 | 663.21 | 810.58 | 11274.57 | 13779.86 | 0.05789% | 93.25%
CPU2627 | SUPORTE VERTICAL 150 X 150 MM PARA FIXAÇÃO DE ELETROCALHA METÁLICA (REF.: MOPA OU SIMILAR) | un | 425 | 26.45 | 32.33 | 11241.25 | 13740.25 | 0.05773% | 93.3%
CPU3376 | VALVULA ESFERA ROSCA BRONZE 2"" | un | 36 | 312.08 | 381.42 | 11234.88 | 13731.12 | 0.05769% | 93.36%
104921 | Armação de bloco, sapata isolada, viga baldrame e sapata corrida utilizando aço ca-50 de 16 mm - montagem. Af_01/2024 | kg | 1079.2 | 10.19 | 12.45 | 10997.05 | 13436.05 | 0.05645% | 93.42%
98307 | Tomada de rede rj45 - fornecimento e instalação. Af_11/2019 | un | 264 | 41.57 | 50.81 | 10974.48 | 13413.84 | 0.05635% | 93.47%
CPU3324 | TUBO PVC RÍGIDO, TIPO COLETOR ESGOTO, JUNTA ELÁSTICA, DN= 250 MM, INCLUSIVE CONEXÕES | m | 65.7 | 162.04 | 198.05 | 10646.03 | 13011.89 | 0.05467% | 93.53%
92998 | Cabo de cobre flexível isolado, 185 mm², anti-chama 0,6/1,0 kv, para rede enterrada de distribuição de energia elétrica - fornecimento e instalação. Af_12/2021 | m | 52.5 | 200.37 | 244.89 | 10519.43 | 12856.73 | 0.05401% | 93.58%
0901000105 | Estrutura de madeira para cobertura com telhas onduladas de fibrocimento, alumínio ou plásticas, no(s) vão(s):- até 10,00 m | m² | 73.5 | 142.97 | 174.74 | 10508.3 | 12843.39 | 0.05396% | 93.64%
97535 | Tubo de aço galvanizado com costura, classe média, conexão rosqueada, dn 25 (1"), instalado em rede de alimentação para sprinkler - fornecimento e instalação. Af_10/2020 | m | 214 | 48.43 | 59.19 | 10364.02 | 12666.66 | 0.05322% | 93.69%
CPU AG.15 | LAJE PRE-FABRICADA PROTENDIDA BETA 14 (8CM DE TRILHO + 6CM DE CAPEAMENTO), CONCRETO USINADO BOMBEADO FCK=25,0MPA, CONS=0,0651M3/M2, EPS/CERAMICA H8-40, INTEREIXO 40CM, SOBREC.=340KG/M2, VAOS ATE 4,60M, VIGUETAS 5 FIOS DE ACO (EXCL. ESC. E FERRAGENS) | m² | 68.45 | 149.2 | 182.35 | 10212.74 | 12481.86 | 0.05244% | 93.74%
CPU.PL 017 | PORTA DE CORRER , EM MADEIRA PARA PINTURA, SEMI-OCA, PADRAO MEDIO, 1,20X210CM, ESPESSURA DE 3,5CM, INCLUSO FERRAGENS, FECHADURA E PUXADOR - FORNECIMENTO E INSTALAÇÃO | un | 6 | 1700.14 | 2077.91 | 10200.84 | 12467.46 | 0.05238% | 93.79%
91994 | Tomada média de embutir (1 módulo), 2p+t 10 a, sem suporte e sem placa - fornecimento e instalação. Af_03/2023 | un | 439 | 22.88 | 27.96 | 10044.32 | 12274.44 | 0.05157% | 93.85%
CPU3368 | FORNECIMENTO E INSTALAÇÃO DE TUBO DE BORRACHA ELASTOMÉRICA ARMAFLEX M-48 Ø 1 1/2 | m | 250 | 40.13 | 49.05 | 10032.5 | 12262.5 | 0.05152% | 93.9%
89987 | Registro de gaveta bruto, latão, roscável, 3/4", com acabamento e canopla cromados - fornecimento e instalação. Af_08/2021 | un | 138 | 72.29 | 88.35 | 9976.02 | 12192.3 | 0.05122% | 93.95%
97961 | Caixa para boca de lobo combinada com grelha retangular, em alvenaria com blocos de concreto, dimensões internas: 1,3x1x1,2 m. Af_12/2020 | un | 4 | 2474.31 | 3024.1 | 9897.24 | 12096.4 | 0.05082% | 94%
92002 | Tomada média de embutir (2 módulos), 2p+t 10 a, sem suporte e sem placa - fornecimento e instalação. Af_03/2023 | un | 231 | 42.62 | 52.09 | 9845.22 | 12032.79 | 0.05055% | 94.05%
CPU3379 | TERMOMETRO CAPELA RETO 0 A 50 GRAUS HASTE 50MM | un | 42 | 227.85 | 278.48 | 9569.7 | 11696.16 | 0.04914% | 94.1%
103946 | Plantio de grama esmeralda ou são carlos ou curitibana, em placas. Af_07/2024 | m² | 666.9 | 14.3 | 17.48 | 9536.67 | 11657.41 | 0.04898% | 94.15%
CPU3378 | VALVULA ESFERA BORBOLETA BRONZE 3/4"" | un | 176 | 53.35 | 65.2 | 9389.6 | 11475.2 | 0.04821% | 94.2%
CPU2608 | VERGALHAO ACO GALV C/OM ROSCA TOTAL PARA PERFILADO 1/4" | m | 477 | 19.62 | 23.98 | 9358.74 | 11438.46 | 0.04806% | 94.24%
CPU3277 | CONJUNTO MOTOR-BOMBA (CENTRÍFUGA) 7,5 CV, MULTIESTÁGIO, HMAN= 30 A 80 MCA, Q= 21,6 A 12,0 M³/H | un | 1 | 9313.76 | 11383.28 | 9313.76 | 11383.28 | 0.04782% | 94.29%
0201002160 | Carga manual de entulho em caçamba | m³ | 640 | 14.51 | 17.73 | 9286.4 | 11347.2 | 0.04767% | 94.34%
87529 | Massa única, em argamassa traço 1:2:8, preparo mecânico, aplicada manualmente em paredes internas de ambientes com área entre 5m² e 10m², e = 17,5mm, com taliscas. Af_03/2024 | m² | 265.438 | 34.91 | 42.67 | 9266.44 | 11326.24 | 0.04758% | 94.39%
100674 | Caixilho fixo de alumínio para vidro (vidro incluso), batente/ requadro de 4 a 14 cm, sem guarnição/ alizar, fixação com parafusos, vedação com silicone, exclusive contramarco - fornecimento e instalação. Af_11/2024 | m² | 9 | 1023.75 | 1251.23 | 9213.75 | 11261.07 | 0.04731% | 94.44%
91937 | Caixa octogonal 3" x 3", pvc, instalada em laje - fornecimento e instalação. Af_03/2023 | un | 628 | 14.5 | 17.72 | 9106 | 11128.16 | 0.04675% | 94.48%
104658 | Piso podotátil de alerta ou direcional, de concreto, assentado sobre argamassa. Af_03/2024 | m² | 54.75 | 165.62 | 202.42 | 9067.7 | 11082.5 | 0.04656% | 94.53%
CPU2181 | PISTOLA DE ÁGUA OU AR, COM JOGO DE BICO EM AÇO E INOX PARA DIFERENTES INSTRUMENTOS MÉDICOS, COM MANGUEIRA EM ESPIRAL FLEXÍVEL E ENGATE RÁPIDO, ADAPTADORES PARA REDE DE ÁGUA OU AR E MANGUEIRA - FORNECIMENTO E INSTALAÇÃO | un | 2 | 4480.9 | 5476.56 | 8961.8 | 10953.12 | 0.04602% | 94.57%
104917 | Armação de sapata isolada, viga baldrame e sapata corrida utilizando aço ca-50 de 6,3 mm - montagem. Af_01/2024 | kg | 576.9 | 15.25 | 18.64 | 8797.73 | 10753.41 | 0.04518% | 94.62%
CPU2159 | CONDICIONADOR DE AR DE EXPANSÃO INDIRETA DO TIPO FANCOLETE HIDRÔNICO, MODELO HI-WALL. CAPACIDADE MÍNIMA DE 15.000 BTU/H, VAZÃO DE ÁGUA GELADA DE 0,21 L/MIN, CONEXÃO 3/4", COM CONTROLE REMOTO. TENSÃO ELÉTRICA CONFORME LOCAL. - FORNECIMENTO E INSTALAÇÃO | un | 1 | 8745.87 | 10689.2 | 8745.87 | 10689.2 | 0.04491% | 94.66%
CPU2635 | SOQUETE OU BOCAL DE PORCELANA E27 DE TEMPO, REF.MT-2233, MARCA DECORLUX OU SIMILAR | un | 628 | 13.91 | 17 | 8735.48 | 10676 | 0.04485% | 94.71%
97361 | Quadro de medição geral de energia com 16 medidores - fornecimento e instalação. Af_10/2020 | un | 1 | 8468.36 | 10350.03 | 8468.36 | 10350.03 | 0.04348% | 94.75%
93662 | Disjuntor bipolar tipo din, corrente nominal de 20a - fornecimento e instalação. Af_10/2020 | un | 135 | 61.21 | 74.81 | 8263.35 | 10099.35 | 0.04243% | 94.8%
92655 | Tubo de aço galvanizado com costura, classe média, conexão rosqueada, dn 65 (2 1/2"), instalado em rede de alimentação para sprinkler - fornecimento e instalação. Af_10/2020 | m | 74 | 111.59 | 136.39 | 8257.66 | 10092.86 | 0.0424% | 94.84%
1501000111 | Revestimento de parede em Porcelanato Acetinado, placas de (60 x 60)cm, tipo A, linha Cemento Grigio, borda retificada da Biancogres ou similar, empregando argamassa colante em pó, Quartzolit ou similar, inclusive rejunte | m² | 64.8 | 127.03 | 155.26 | 8231.54 | 10060.85 | 0.04227% | 94.88%
CPU2557 | LAVATÓRIO DE CANTO REF. L101 DECA OU EQUIVALENTE, INCLUSIVE VÁLVULA, SIFÃO E ENGATES CROMADOS, EXCLUSIVE TORNEIRA | un | 11 | 741.07 | 905.74 | 8151.77 | 9963.14 | 0.04186% | 94.92%
88477 | Contrapiso com argamassa autonivelante, aplicado sobre laje, aderido, espessura 3cm. Af_07/2021 | m² | 248.29 | 32.41 | 39.61 | 8047.08 | 9834.77 | 0.04132% | 94.96%
104063 | Curva longa, 45 graus, pvc ocre, junta elástica, dn 100 mm, para coletor predial de esgoto. Af_06/2022 | un | 118 | 68.01 | 83.12 | 8025.18 | 9808.16 | 0.04121% | 95%
92467 | Montagem e desmontagem de fôrma de viga, escoramento com garfo de madeira, pé-direito simples, em chapa de madeira plastificada, 10 utilizações. Af_09/2020 | m² | 81.91 | 97.5 | 119.16 | 7986.23 | 9760.4 | 0.04101% | 95.05%
CPU3273 | TAMPA DE ENCAIXE PARA ELETROCALHA, GALVANIZADA A FOGO, L= 300 MM | m | 65.1 | 121.51 | 148.51 | 7910.3 | 9668 | 0.04062% | 95.09%
86919 | Tanque de louça branca com coluna, 30l ou equivalente, incluso sifão flexível em PVC, válvula metálica e torneira de metal cromado padrão médio - fornecimento e instalação. Af_01/2020 | un | 8 | 988.64 | 1208.32 | 7909.12 | 9666.56 | 0.04061% | 95.13%
1201001118 | Luminaria de embutir com placas de LED SMD e Driver multitensão integrados, IP20, 36w, 3740 lumens, aletas e refletores em aluminio alto brilho, corpo em chapa de aço pintada eletrostaticamente na cor branca, ref. EAA05, Lumicenter ou similar - fornecimento e instalação | un | 12 | 653.22 | 798.37 | 7838.64 | 9580.44 | 0.04025% | 95.17%
1201005132 | Dispositivo DPS classe II, 1 polo, tensão máxima de 175 v, corrente máxima de *20* ka (tipo AC) | un | 98 | 79.75 | 97.47 | 7815.5 | 9552.06 | 0.04013% | 95.21%
CPU2831 | SIFAO TIPO TROMBETA DE LATAO 1/2"" | un | 42 | 183.4 | 224.15 | 7702.8 | 9414.3 | 0.03955% | 95.25%
CPU2590 | CAIXA DE COLETORA DE TALVEGUE - CCT 02 (PADRÃO DNIT) | un | 2 | 3834.88 | 4686.99 | 7669.76 | 9373.98 | 0.03938% | 95.29%
CPU3339 | ELETROCALHA PERFURADA TIPO ""U"" 300X100 CHAPA 24 SEM TAMPA | m | 72.6 | 105.48 | 128.92 | 7657.85 | 9359.59 | 0.03932% | 95.33%
92773 | Armação de laje de estrutura convencional de concreto armado utilizando aço ca-50 de 16,0 mm - montagem. Af_06/2022 | kg | 860.6 | 8.83 | 10.79 | 7599.1 | 9285.87 | 0.03901% | 95.36%
0101001196 | Mobilização e Desmobilização de container | un | 7 | 1083.76 | 1324.57 | 7586.32 | 9271.99 | 0.03895% | 95.4%
1301001176 | Tanque de 10.000 litros em polietileno azul da Fortlev ou similar - fornecimento e instalação | un | 1 | 7580.01 | 9264.29 | 7580.01 | 9264.29 | 0.03892% | 95.44%
101910 | Extintor de incêndio portátil com carga de pqs de 8 kg, classe bc - fornecimento e instalação. Af_10/2020_pe | un | 26 | 291.49 | 356.26 | 7578.74 | 9262.76 | 0.03891% | 95.48%
96533 | Fabricação, montagem e desmontagem de fôrma para viga baldrame, em madeira serrada, e=25 mm, 2 utilizações. Af_01/2024 | m² | 90.76 | 82.42 | 100.73 | 7480.44 | 9142.25 | 0.03841% | 95.52%
CPU2105 | RALO SECO PVC QUADRADO 15x15 COM GRELHA | un | 68 | 108.19 | 132.23 | 7356.92 | 8991.64 | 0.03778% | 95.56%
92990 | Cabo de cobre flexível isolado, 70 mm², anti-chama 0,6/1,0 kv, para rede enterrada de distribuição de energia elétrica - fornecimento e instalação. Af_12/2021 | m | 88.7 | 80.37 | 98.23 | 7128.82 | 8713 | 0.03661% | 95.59%
CPU2570 | RESERVATÓRIO EM POLIETILENO DE ALTA DENSIDADE (CISTERNA) COM ANTIOXIDANTE E PROTEÇÃO CONTRA RAIOS ULTRAVIOLETA (UV) - CAPACIDADE DE 5.000 LITROS | cj | 1 | 7090.1 | 8665.52 | 7090.1 | 8665.52 | 0.03641% | 95.63%
101881 | Quadro de distribuição de energia em chapa de aço galvanizado, de embutir, com barramento trifásico, para 40 disjuntores din 100a - fornecimento e instalação. Af_10/2020 | un | 9 | 784.7 | 959.06 | 7062.3 | 8631.54 | 0.03626% | 95.67%
92652 | Tubo de aço galvanizado com costura, classe média, conexão rosqueada, dn 32 (1 1/4"), instalado em rede de alimentação para sprinkler - fornecimento e instalação. Af_10/2020 | m | 120 | 58.66 | 71.69 | 7039.2 | 8602.8 | 0.03614% | 95.7%
90830 | Fechadura de embutir com cilindro, externa, completa, acabamento padrão médio, incluso execução de furo - fornecimento e instalação. Af_12/2019 | un | 41 | 169.63 | 207.32 | 6954.83 | 8500.12 | 0.03571% | 95.74%
CPU2872 | INTERRUPTOR DIFERENCIAL BIPOLAR DR 25A, 30MA 6KA | un | 47 | 141.27 | 172.66 | 6639.69 | 8115.02 | 0.03409% | 95.77%
CPU.PL 025 | PORTA CORTA FOGO, 2 FOLHAS, EM AÇO GALVANIZADO CLASSE P90 , MEDINDO 1,90X2,10M - FORNECIMENTO E INSTALAÇÃO | m² | 3.99 | 1661.72 | 2030.95 | 6630.26 | 8103.49 | 0.03404% | 95.81%
CPU 2228 | CONDICIONADOR DE AR DE EXPANSÃO INDIRETA DO TIPO FANCOLETE HIDRÔNICO, MODELO BUILT-IN (DUTADO). CAPACIDADE MÍNIMA DE 18.000 BTU/H, VAZÃO DE ÁGUA GELADA DE 0,26 L/MIN, CONEXÃO 3/4", COM CONTROLE REMOTO. TENSÃO ELÉTRICA CONFORME LOCAL. FORNECIMENTO E INSTALAÇÃO. | un | 1 | 6625.7 | 8097.93 | 6625.7 | 8097.93 | 0.03402% | 95.84%
96535 | Fabricação, montagem e desmontagem de fôrma para sapata, em madeira serrada, e=25 mm, 4 utilizações. Af_01/2024 | m² | 55.76 | 118.67 | 145.04 | 6617.04 | 8087.43 | 0.03398% | 95.87%
CPU2884 | QFAC - QUADRO / PAINEL EM CHAPA DE AÇO COM PINTURA ELETROSTÁTICA A PÓ POLIESTER NA COR BEGE, GRAU DE PROTEÇÃO IP 54, COM BARRAMENTO, SEM DISJUNTORES - 1500X1000X350MM | un | 1 | 6547.79 | 8002.71 | 6547.79 | 8002.71 | 0.03362% | 95.91%
CPU2527 | BARRACÃO ABERTO PARA APOIO À PRODUÇÃO (CARPINTARIA, CENTRAL DE ARMAÇÃO, OFICINA, ETC.) C/ TESOURAS, TELHA 4MM, PISO EM CONCRETO DESEMPOLADO | m² | 28 | 231.55 | 283 | 6483.4 | 7924 | 0.03329% | 95.94%
CPU2698 | DUTO FLEXIVEL DE ALUMINIO C/ ISOLAM. TERM.LA VIDRO 125MM 5"" | m | 138 | 46.59 | 56.94 | 6429.42 | 7857.72 | 0.03301% | 95.97%
CPU2869 | DISJUNTOR TERMOMAGNÉTICO TRIPOLAR 63 A COM CAIXA MOLDADA 10 KA | un | 10 | 636.87 | 778.38 | 6368.7 | 7783.8 | 0.0327% | 96.01%
96523 | Escavação manual para bloco de coroamento ou sapata (incluindo escavação para colocação de fôrmas). Af_01/2024 | m³ | 69.583 | 89.7 | 109.63 | 6241.6 | 7628.38 | 0.03205% | 96.04%
90696 | Tubo de pvc para rede coletora de esgoto de parede maciça, dn 200 mm, junta elástica - fornecimento e assentamento. Af_01/2021 | m | 42 | 148.56 | 181.57 | 6239.52 | 7625.94 | 0.03204% | 96.07%
CPU2171 | EXAUSTOR CENTRÍFUGO COM VAZÃO DE 1.600M³/H E P.E. DE 30MMCA, MONTADO EM BASE ÚNICA COM MOTOR ELÉTRICO TRIFÁSICO DE NO MÁXIMO 0,75 KW E 04 PÓLOS, COXINS DE BORRACHA, PROTETOR DE EIXOS E CORREIAS, TELA DE DESCARGA, LIGAÇÕES COM FLANGE, IDENTIFICAÇÃO EM PLACA DE ALUMINIO. - FORNECIMENTO E INSTALAÇÃO | un | 1 | 6199.4 | 7576.91 | 6199.4 | 7576.91 | 0.03183% | 96.1%
CPU2172 | EXAUSTOR CENTRÍFUGO COM VAZÃO DE 2.950M³/H E P.E. DE 45MMCA, MONTADO EM BASE ÚNICA COM MOTOR ELÉTRICO TRIFÁSICO DE NO MÁXIMO 1,5 KW E 04 PÓLOS, COXINS DE BORRACHA, PROTETOR DE EIXOS E CORREIAS, TELA DE DESCARGA, LIGAÇÕES COM FLANGE, IDENTIFICAÇÃO EM PLACA DE ALUMINIO. - FORNECIMENTO E INSTALAÇÃO | un | 1 | 6199.4 | 7576.91 | 6199.4 | 7576.91 | 0.03183% | 96.13%
CPU2173 | EXAUSTOR CENTRÍFUGO COM VAZÃO DE 3.250M³/H E P.E. DE 45MMCA, MONTADO EM BASE ÚNICA COM MOTOR ELÉTRICO TRIFÁSICO DE NO MÁXIMO 2,5 KW E 04 PÓLOS, COXINS DE BORRACHA, PROTETOR DE EIXOS E CORREIAS, TELA DE DESCARGA, LIGAÇÕES COM FLANGE, IDENTIFICAÇÃO EM PLACA DE ALUMINIO. - FORNECIMENTO E INSTALAÇÃO | un | 1 | 6199.4 | 7576.91 | 6199.4 | 7576.91 | 0.03183% | 96.17%
CPU2174 | EXAUSTOR CENTRÍFUGO COM VAZÃO DE 8.400M³/H E P.E. DE 40MMCA, MONTADO EM BASE ÚNICA COM MOTOR ELÉTRICO TRIFÁSICO DE NO MÁXIMO 5,0 KW E 04 PÓLOS, COXINS DE BORRACHA, PROTETOR DE EIXOS E CORREIAS, TELA DE DESCARGA, LIGAÇÕES COM FLANGE, IDENTIFICAÇÃO EM PLACA DE ALUMINIO. - FORNECIMENTO E INSTALAÇÃO | un | 1 | 6199.4 | 7576.91 | 6199.4 | 7576.91 | 0.03183% | 96.2%
CPU3312 | LAVATORIO COLETIVO DE ACO INOXIDAVEL COM 1.000MM DE SECAO EM CHAPA 20.304,PARA 2 PONTOS DE AGUA,CRIVO DE SAIDA EM 1.1/4" ,EXCLUSIVE TORNEIRAS.FORNECIMENTO E COLOCACAO | m | 4.4 | 1407.51 | 1720.26 | 6193.04 | 7569.14 | 0.0318% | 96.23%
87553 | Emboço, em argamassa traço 1:2:8, preparo mecânico, aplicado manualmente em paredes internas de ambientes com área maior que 10m², e = 10mm, com taliscas. Af_03/2024 | m² | 286.71 | 21.51 | 26.29 | 6167.13 | 7537.61 | 0.03167% | 96.26%
CPU.PL 004 | LAJE PRÉ-FABRICADA TRELIÇADA UNIDIRECIONAL BETA 16 (12+4) FORRO/PISO, PREENCHIMENTO EPS, SOBRECARGA DE ATÉ 350 KGF/M2, INTEREIXO DE 40CM, EXCLUSIVE ESCORAMENTO, FERRAGENS E CAPA DE CONCRETO | m² | 61.5 | 100.14 | 122.39 | 6158.61 | 7526.99 | 0.03162% | 96.29%
87792 | Emboço ou massa única em argamassa traço 1:2:8, preparo mecânico com betoneira 400 l, aplicada manualmente em panos cegos de fachada (sem presença de vãos), espessura de 25 mm. Af_08/2022 | m² | 155.368 | 38.88 | 47.52 | 6040.71 | 7383.09 | 0.03102% | 96.32%
CPU2551 | FERRAGENS PARA MÓDULO DE JANELA DE ALUMÍNIO MÁXIM AR, INCLUSIVE FECHO E BRAÇO, FORNECIMENTO E INSTALAÇÃO, EXCLUSIVE JANELA | un | 48 | 123.36 | 150.77 | 5921.28 | 7236.96 | 0.0304% | 96.36%
CPU2178 | CAIXA DE VENTILAÇÃO COM VAZÃO DE 1.100M³/H E P.E. DE 45MMCA, COM FILTRO G4 ACOPLADO, MOTOR ELÉTRICO TRIFÁSICO DE NO MÁXIMO 2,0KW E 04 PÓLOS, TELA DE ASPIRAÇÃO, FLANGES PARA MONTAGEM DOS DUTOS. - FORNECIMENTO E INSTALAÇÃO | un | 1 | 5834.51 | 7130.94 | 5834.51 | 7130.94 | 0.02996% | 96.39%
CPU2179 | CAIXA DE VENTILAÇÃO COM VAZÃO DE 1.500M³/H E P.E. DE 50MMCA, COM FILTRO G4 ACOPLADO, MOTOR ELÉTRICO TRIFÁSICO DE NO MÁXIMO 2,5KW E 04 PÓLOS, TELA DE ASPIRAÇÃO, FLANGES PARA MONTAGEM DOS DUTOS. - FORNECIMENTO E INSTALAÇÃO | un | 1 | 5834.51 | 7130.94 | 5834.51 | 7130.94 | 0.02996% | 96.42%
CPU2180 | CAIXA DE VENTILAÇÃO COM VAZÃO DE 2.200M³/H E P.E. DE 45MMCA, COM FILTRO G4 ACOPLADO, MOTOR ELÉTRICO TRIFÁSICO DE NO MÁXIMO 2,5KW E 04 PÓLOS, TELA DE ASPIRAÇÃO, FLANGES PARA MONTAGEM DOS DUTOS. - FORNECIMENTO E INSTALAÇÃO | un | 1 | 5834.51 | 7130.94 | 5834.51 | 7130.94 | 0.02996% | 96.45%
CPU3362 | DAMPER LAMINAS OPOSTAS P/ REGULAGEM DE VAZAO 350X250mm | un | 14 | 414.93 | 507.13 | 5809.02 | 7099.82 | 0.02983% | 96.47%
96536 | Fabricação, montagem e desmontagem de fôrma para viga baldrame, em madeira serrada, e=25 mm, 4 utilizações. Af_01/2024 | m² | 94.59 | 60.05 | 73.39 | 5680.13 | 6941.97 | 0.02916% | 96.5%
CPU2170 | EXAUSTOR CENTRÍFUGO COM VAZÃO DE 1.200M³/H E P.E. DE 60MMCA, MONTADO EM BASE ÚNICA COM MOTOR ELÉTRICO TRIFÁSICO DE NO MÁXIMO 0,75 KW E 04 PÓLOS, COXINS DE BORRACHA, PROTETOR DE EIXOS E CORREIAS, TELA DE DESCARGA, LIGAÇÕES COM FLANGE, IDENTIFICAÇÃO EM PLACA DE ALUMINIO. - FORNECIMENTO E INSTALAÇÃO | un | 1 | 5637.71 | 6890.41 | 5637.71 | 6890.41 | 0.02895% | 96.53%
CPU2175 | CAIXA DE VENTILAÇÃO COM VAZÃO DE 300M³/H E P.E. DE 30MMCA, COM FILTRO G4 ACOPLADO, MOTOR ELÉTRICO TRIFÁSICO DE NO MÁXIMO 0,3KW E 04 PÓLOS, TELA DE ASPIRAÇÃO, FLANGES PARA MONTAGEM DOS DUTOS. - FORNECIMENTO E INSTALAÇÃO | un | 1 | 5636.83 | 6889.33 | 5636.83 | 6889.33 | 0.02894% | 96.56%
CPU2176 | CAIXA DE VENTILAÇÃO COM VAZÃO DE 500M³/H E P.E. DE 30MMCA, COM FILTRO G4 ACOPLADO, MOTOR ELÉTRICO TRIFÁSICO DE NO MÁXIMO 0,5KW E 04 PÓLOS, TELA DE ASPIRAÇÃO, FLANGES PARA MONTAGEM DOS DUTOS. - FORNECIMENTO E INSTALAÇÃO | un | 1 | 5636.83 | 6889.33 | 5636.83 | 6889.33 | 0.02894% | 96.59%
CPU2177 | CAIXA DE VENTILAÇÃO COM VAZÃO DE 650M³/H E P.E. DE 40MMCA, COM FILTRO G4 ACOPLADO, MOTOR ELÉTRICO TRIFÁSICO DE NO MÁXIMO 1,0KW E 04 PÓLOS, TELA DE ASPIRAÇÃO, FLANGES PARA MONTAGEM DOS DUTOS. - FORNECIMENTO E INSTALAÇÃO | un | 1 | 5636.83 | 6889.33 | 5636.83 | 6889.33 | 0.02894% | 96.62%
CPU2605 | CHUMBADOR CB 3/8""x2.1/2""+ PARAFUSO | un | 473 | 11.8 | 14.42 | 5581.4 | 6820.66 | 0.02865% | 96.65%
CPU3180 | ESCADA MARINHEIRO PERFIL 1.1/2"" DE ACO COM GUARDA CORPO | m | 12 | 461.58 | 564.14 | 5538.96 | 6769.68 | 0.02844% | 96.68%
CPU2614 | PLACA (ESPELHO) 1 POSTO HORIZONTAL 4x2 PIAL PLUS | un | 622 | 8.82 | 10.78 | 5486.04 | 6705.16 | 0.02817% | 96.71%
CPU3357 | LAMPADA BULBO LED A125 120W 6500K 48LHP85FK000 ELGIN | un | 20 | 269.12 | 328.92 | 5382.4 | 6578.4 | 0.02764% | 96.73%
0801000106 | Alvenaria de elevação com tijolo cerâmico furado (11,50x19x19)cm, 1/2 vez (espessura de 11,50cm), assentada com argamassa mista de cimento, cal hidratada e areia sem peneirar, no traço 1:2:8 | m² | 86.63 | 61.86 | 75.61 | 5358.93 | 6550.09 | 0.02752% | 96.76%
CPU2152 | CONDICIONADOR DE AR DE EXPANSÃO INDIRETA DO TIPO FANCOLETE HIDRÔNICO, MODELO BUILT-IN (DUTADO). CAPACIDADE MÍNIMA DE 9.000 BTU/H, VAZÃO DE ÁGUA GELADA DE 0,14 L/MIN, CONEXÃO 3/4", COM CONTROLE REMOTO. TENSÃO ELÉTRICA CONFORME LOCAL. - FORNECIMENTO E INSTALAÇÃO | un | 1 | 5306.65 | 6485.79 | 5306.65 | 6485.79 | 0.02725% | 96.79%
88489 | Pintura látex acrílica premium, aplicação manual em paredes, duas demãos. Af_04/2023 | m² | 440.975 | 11.98 | 14.64 | 5282.88 | 6455.88 | 0.02712% | 96.81%
98525 | Limpeza mecanizada de camada vegetal, vegetação e pequenas árvores (diâmetro de tronco menor que 0,20 m), com trator de esteiras. Af_03/2024 | m² | 7907.629 | 0.66 | 0.81 | 5219.04 | 6405.18 | 0.02691% | 96.84%
CPU3301 | PORTA COMPLETA, BLINDOR/CHUMBO (1,20X2,10)m (S/ACESSÓRIOS) | un | 1 | 5173.12 | 6322.59 | 5173.12 | 6322.59 | 0.02656% | 96.87%
1001000136 | Cumeeira para telha galvalume ondulada espessura 0,43 mm | m | 116.54 | 44.26 | 54.09 | 5158.06 | 6303.65 | 0.02648% | 96.89%
CPU3349 | QFAC II - QUADRO / PAINEL EM CHAPA DE AÇO COM PINTURA ELETROSTÁTICA A PÓ POLIESTER NA COR BEGE, GRAU DE PROTEÇÃO IP 54, COM BARRAMENTO, SEM DISJUNTORES - 1000X800X220MM | un | 2 | 2556.15 | 3124.13 | 5112.3 | 6248.26 | 0.02625% | 96.92%
CPU2630 | EMENDA PARA ELETROCALHA TIPO U 100X100 | un | 424 | 12.04 | 14.72 | 5104.96 | 6241.28 | 0.02622% | 96.95%
CPU2169 | EXAUSTOR CENTRÍFUGO COM VAZÃO DE 900M³/H E P.E. DE 45MMCA, MONTADO EM BASE ÚNICA COM MOTOR ELÉTRICO TRIFÁSICO DE NO MÁXIMO 0,35 KW E 04 PÓLOS, COXINS DE BORRACHA, PROTETOR DE EIXOS E CORREIAS, TELA DE DESCARGA, LIGAÇÕES COM FLANGE, IDENTIFICAÇÃO EM PLACA DE ALUMINIO. - FORNECIMENTO E INSTALAÇÃO | un | 1 | 5085.37 | 6215.34 | 5085.37 | 6215.34 | 0.02611% | 96.97%
CPU2577 | TUBO DE PVC RÍGIDO PXB COM VIROLA E ANEL DE BORRACHA, LINHA ESGOTO SÉRIE REFORÇADA ´R´, DN= 75 MM, INCLUSIVE CONEXÕES | m | 53.8 | 94.52 | 115.52 | 5085.18 | 6214.98 | 0.02611% | 97%
94213 | Telhamento com telha de aço/alumínio e = 0,5 mm, com até 2 águas, incluso içamento. Af_07/2019 | m² | 73.5 | 68.75 | 84.03 | 5053.13 | 6176.21 | 0.02595% | 97.03%
CPU AG.23 | SARJETA DE CONCRETO, MOLDADA IN LOCO EM TRECHO RETO, COM 30 CM | m | 135.16 | 37.32 | 45.61 | 5044.17 | 6164.65 | 0.0259% | 97.05%
100702 | Porta de correr de alumínio, com duas folhas para vidro, incluso vidro liso incolor, fechadura e puxador, sem alizar. Af_12/2019 | m² | 10.08 | 500.36 | 611.54 | 5043.63 | 6164.32 | 0.0259% | 97.08%
1301003520 | Ducha higiênica com registro e gatilho, ref. 00455706, linha Pertutti da Docol ou similar | un | 17 | 296.13 | 361.93 | 5034.21 | 6152.81 | 0.02585% | 97.1%
CPU2906 | PRESSURIZADOR MAX PRESS 20E | un | 1 | 5018.89 | 6134.09 | 5018.89 | 6134.09 | 0.02577% | 97.13%
CPU2168 | EXAUSTOR CENTRÍFUGO COM VAZÃO DE 650M³/H E P.E. DE 45MMCA, MONTADO EM BASE ÚNICA COM MOTOR ELÉTRICO TRIFÁSICO DE NO MÁXIMO 0,25 KW E 04 PÓLOS, COXINS DE BORRACHA, PROTETOR DE EIXOS E CORREIAS, TELA DE DESCARGA, LIGAÇÕES COM FLANGE, IDENTIFICAÇÃO EM PLACA DE ALUMINIO. - FORNECIMENTO E INSTALAÇÃO | un | 1 | 4975 | 6080.45 | 4975 | 6080.45 | 0.02555% | 97.15%
CPU2167 | EXAUSTOR CENTRÍFUGO COM VAZÃO DE 500M³/H E P.E. DE 55MMCA, MONTADO EM BASE ÚNICA COM MOTOR ELÉTRICO TRIFÁSICO DE NO MÁXIMO 0,25 KW E 04 PÓLOS, COXINS DE BORRACHA, PROTETOR DE EIXOS E CORREIAS, TELA DE DESCARGA, LIGAÇÕES COM FLANGE, IDENTIFICAÇÃO EM PLACA DE ALUMINIO. - FORNECIMENTO E INSTALAÇÃO | un | 1 | 4966.92 | 6070.57 | 4966.92 | 6070.57 | 0.0255% | 97.18%
CPU.PL 003 | LAJE PRÉ-FABRICADA TRELIÇADA UNIDIRECIONAL BETA 12 (8+4) FORRO/PISO, PREENCHIMENTO EPS, SOBRECARGA DE ATÉ 200KG, INTEREIXO DE 40CM, EXCLUSIVE ESCORAMENTO, FERRAGENS E CAPA DE CONCRETO | m² | 61.13 | 81.04 | 99.05 | 4953.98 | 6054.93 | 0.02544% | 97.21%
CPU2575 | TUBO DE PVC RÍGIDO PXB COM VIROLA E ANEL DE BORRACHA, LINHA ESGOTO SÉRIE REFORÇADA ´R´. DN= 150 MM, INCLUSIVE CONEXÕES | m | 42.7 | 115.71 | 141.42 | 4940.82 | 6038.63 | 0.02537% | 97.23%
CPU3369 | FORNECIMENTO E INSTALAÇÃO DE TUBO DE BORRACHA ELASTOMÉRICA ARMAFLEX M-42 Ø 1 1/4 | m | 130 | 37.97 | 46.41 | 4936.1 | 6033.3 | 0.02535% | 97.26%
CPU2164 | EXAUSTOR CENTRÍFUGO COM VAZÃO DE 300M³/H E P.E. DE 35MMCA, MONTADO EM BASE ÚNICA COM MOTOR ELÉTRICO TRIFÁSICO DE NO MÁXIMO 0,15 KW E 04 PÓLOS, COXINS DE BORRACHA, PROTETOR DE EIXOS E CORREIAS, TELA DE DESCARGA, LIGAÇÕES COM FLANGE, IDENTIFICAÇÃO EM PLACA DE ALUMINIO. - FORNECIMENTO E INSTALAÇÃO | un | 1 | 4925.18 | 6019.55 | 4925.18 | 6019.55 | 0.02529% | 97.28%
CPU2165 | EXAUSTOR CENTRÍFUGO COM VAZÃO DE 450M³/H E P.E. DE 40MMCA, MONTADO EM BASE ÚNICA COM MOTOR ELÉTRICO TRIFÁSICO DE NO MÁXIMO 0,2 KW E 04 PÓLOS, COXINS DE BORRACHA, PROTETOR DE EIXOS E CORREIAS, TELA DE DESCARGA, LIGAÇÕES COM FLANGE, IDENTIFICAÇÃO EM PLACA DE ALUMINIO. - FORNECIMENTO E INSTALAÇÃO | un | 1 | 4925.18 | 6019.55 | 4925.18 | 6019.55 | 0.02529% | 97.31%
CPU2166 | EXAUSTOR CENTRÍFUGO COM VAZÃO DE 450M³/H E P.E. DE 25MMCA, MONTADO EM BASE ÚNICA COM MOTOR ELÉTRICO TRIFÁSICO DE NO MÁXIMO 0,2 KW E 04 PÓLOS, COXINS DE BORRACHA, PROTETOR DE EIXOS E CORREIAS, TELA DE DESCARGA, LIGAÇÕES COM FLANGE, IDENTIFICAÇÃO EM PLACA DE ALUMINIO. - FORNECIMENTO E INSTALAÇÃO | un | 1 | 4925.18 | 6019.55 | 4925.18 | 6019.55 | 0.02529% | 97.33%
CPU3355 | PLAFON PLAFON 25W LED SOBREPOR BRANCO NEUTRO | un | 64 | 76.47 | 93.46 | 4894.08 | 5981.44 | 0.02513% | 97.36%
CPU AG.12 | REBAIXO DE MEIO-FIO (RAMPA) EM CONCRETO, MOLDADA IN LOCO, INCLUSIVE REFORÇO COM TELA DE ACO SOLDADA NERVURADA Q-196 | m | 43.68 | 110.34 | 134.86 | 4819.65 | 5890.68 | 0.02475% | 97.38%
89357 | Tubo, pvc, soldável, de 32mm, instalado em ramal ou sub-ramal de água - fornecimento e instalação. Af_06/2022 | m | 158.5 | 30.28 | 37.01 | 4799.38 | 5866.09 | 0.02464% | 97.41%
103838 | Cotovelo em cobre, dn 15 mm, 90 graus, sem anel de solda, instalado em ramal e sub-ramal de gás medicinal - fornecimento e instalação. Af_04/2022 | un | 280 | 17.04 | 20.83 | 4771.2 | 5832.4 | 0.0245% | 97.43%
101655 | Luminária de led para iluminação pública, de 51 w até 67 w - fornecimento e instalação. Af_02/2025_ps | un | 16 | 297.8 | 363.97 | 4764.8 | 5823.52 | 0.02447% | 97.46%
93008 | Eletroduto rígido roscável, pvc, dn 50 mm (1 1/2"), para rede enterrada de distribuição de energia elétrica - fornecimento e instalação. Af_12/2021 | m | 249.1 | 18.99 | 23.21 | 4730.41 | 5781.61 | 0.02429% | 97.48%
CPU2587 | TUBO DE PVC RÍGIDO SOLDÁVEL MARROM, DN= 75 MM, (2 1/2´), INCLUSIVE CONEXÕES | m | 46 | 102.08 | 124.76 | 4695.68 | 5738.96 | 0.02411% | 97.5%
89450 | Tubo, pvc, soldável, de 60mm, instalado em prumada de água - fornecimento e instalação. Af_06/2022 | m | 164.1 | 28.08 | 34.32 | 4607.93 | 5631.91 | 0.02366% | 97.53%
100705 | Tarjeta tipo livre/ocupado para porta de banheiro. Af_12/2019 | un | 54 | 85.05 | 103.95 | 4592.7 | 5613.3 | 0.02358% | 97.55%
0701000109 | Impermeabilização com revestimento semi-flexível viaplus 1000, Viapol ou similar, consumo de 2kg/m2 | m² | 217.215 | 21.1 | 25.79 | 4583.24 | 5601.97 | 0.02353% | 97.57%
CPU3310 | CUBA DE EMBUTIR RETANGULAR DE AÇO INOXIDÁVEL, 60 X 50 X 30 CM - FORNECIMENTO E INSTALAÇÃO. | un | 2 | 2269.61 | 2773.92 | 4539.22 | 5547.84 | 0.02331% | 97.6%
86900 | Cuba de embutir retangular de aço inoxidável, 46 x 30 x 12 cm - fornecimento e instalação. Af_01/2020 | un | 21 | 211.38 | 258.35 | 4438.98 | 5425.35 | 0.02279% | 97.62%
CPU3387 | CENTRAL MANIFOLD PARA CILINDROS 4 X 4 PARA OXIGÊNIO, AR COMPRIMIDO E ÓXIDO NITROSO COM SERPENTINA E SEM VÁLVULA DE ALTA PRESSÃO | un | 2 | 2197.8 | 2686.15 | 4395.6 | 5372.3 | 0.02257% | 97.64%
CPU2579 | TUBO DE PVC RÍGIDO BRANCO, PONTAS LISAS, SOLDÁVEL, LINHA ESGOTO SÉRIE NORMAL, DN= 40 MM, INCLUSIVE CONEXÕES | m | 93 | 46.89 | 57.31 | 4360.77 | 5329.83 | 0.02239% | 97.67%
101899 | Disjuntor termomagnético tripolar , corrente nominal de 600a - fornecimento e instalação. Af_10/2020 | un | 2 | 2180.4 | 2664.88 | 4360.8 | 5329.76 | 0.02239% | 97.69%
1201004053 | Eletroduto em aço galvanizado pré-zincado, semi-pesado, diâmetro 4", parede de 3,75 mm - fornecimento e instalação | m | 16 | 272.18 | 332.66 | 4354.88 | 5322.56 | 0.02236% | 97.71%
CPU3338 | ELETROCALHA PERFURADA TIPO ""U"" 200X100 CHAPA 24 SEM TAMPA | m | 48.5 | 89.31 | 109.15 | 4331.54 | 5293.78 | 0.02224% | 97.73%
CPU2619 | DISPOSITIVO DE PROTEÇÃO CONTRA SURTO, 1 POLO, SUPORTABILIDADE &LT;= 4 KV, UN ATÉ 240V/415V, IIMP = 60 KA, CURVA DE ENSAIO 10/350µS - CLASSE 1 | un | 8 | 530.61 | 648.51 | 4244.88 | 5188.08 | 0.0218% | 97.75%
90850 | Kit de porta de madeira para pintura, semi-oca (leve ou média), padrão médio, 90x210cm, espessura de 3,5cm, itens inclusos: dobradiças, montagem e instalação do batente, sem fechadura - fornecimento e instalação. Af_12/2019 | un | 4 | 1059.6 | 1295.04 | 4238.4 | 5180.16 | 0.02176% | 97.78%
CPU3377 | VALVULA ESFERA ROSCA BRONZE 1"" | un | 32 | 130.95 | 160.05 | 4190.4 | 5121.6 | 0.02152% | 97.8%
105002 | Rampa de acessibilidade em concreto moldado in loco, em calçada nova com largura maior ou igual à 3,00 m, fck 25mpa, com piso podotátil. Af_03/2024 | un | 6 | 681.99 | 833.53 | 4091.94 | 5001.18 | 0.02101% | 97.82%
CPU2839 | TUBO PVC RÍGIDO, TIPO COLETOR ESGOTO, JUNTA ELÁSTICA, DN= 300 MM, INCLUSIVE CONEXÕES | m | 16 | 254.22 | 310.71 | 4067.52 | 4971.36 | 0.02089% | 97.84%
95577 | Montagem de armadura de estacas, diâmetro = 10,0 mm. Af_09/2021_ps | kg | 370.4 | 10.82 | 13.22 | 4007.73 | 4896.69 | 0.02057% | 97.86%
97431 | Acoplamento rígido em aço, conexão ranhurada, dn 65 (2 1/2"), instalado em prumadas - fornecimento e instalação. Af_10/2020 | un | 94 | 41.39 | 50.59 | 3890.66 | 4755.46 | 0.01998% | 97.88%
0601004200 | Escoramento de formas de laje em madeira nao aparelhadas, pé direito simples, incluso travamento, 4 utilizações | m² | 95.81 | 40.13 | 49.05 | 3844.86 | 4699.48 | 0.01974% | 97.9%
98516 | Plantio de palmeira com altura de muda menor ou igual a 2,00 m . Af_07/2024 | un | 13 | 293.05 | 358.17 | 3809.65 | 4656.21 | 0.01956% | 97.92%
2401002065 | Sinalização visual vertical de vagas Cadeirantes/Idoso/Gestante com placa em aço inox 180 com tamanho de (50x70)cm com adesivo refletivo e simbolo, poste de aço galvanizado com 3m altura e 2" diâmetro ambos da Anlik ou similar | cj | 13 | 288.33 | 352.4 | 3748.29 | 4581.2 | 0.01925% | 97.94%
CPU AG.03 | MUFLA TERMINAL PRIMARIA UNIPOLAR USO INTERNO PARA CABO 35/120MM2, ISOLACAO 15/25KV EM EPR - BORRACHA DE SILICONE - FORNECIMENTO E INSTALACAO. | un | 8 | 468.11 | 572.12 | 3744.88 | 4576.96 | 0.01923% | 97.96%
91995 | Tomada média de embutir (1 módulo), 2p+t 20 a, sem suporte e sem placa - fornecimento e instalação. Af_03/2023 | un | 149 | 24.78 | 30.29 | 3692.22 | 4513.21 | 0.01896% | 97.98%
CPU2611 | CAIXA DE PASSAGEM DE ACO C/ TAMPA APARAFUSADA 302X302X120 | un | 15 | 245.83 | 300.45 | 3687.45 | 4506.75 | 0.01893% | 98%
94653 | Tubo, pvc, soldável, de 75mm, instalado em reservação predial de água - fornecimento e instalação. Af_04/2024 | m | 68.2 | 53.76 | 65.71 | 3666.43 | 4481.42 | 0.01883% | 98.01%
CPU.PL 023 | LETRA CAIXA ALTA EM ACM H=50CM A H=60CM (POLICLINICA / SUS / LOGO SUS)- FORNECIMENTO E INSTALAÇÃO | un | 8.25 | 442.67 | 541.03 | 3652.03 | 4463.5 | 0.01875% | 98.03%
103689 | Fornecimento e instalação de placa de obra com chapa galvanizada e estrutura de madeira. Af_03/2022_ps | m² | 8 | 455.88 | 557.18 | 3647.04 | 4457.44 | 0.01873% | 98.05%
1901003033 | Aplicação e lixamento de massa acrílica em paredes em duas demãos | m² | 128.2 | 28.39 | 34.7 | 3639.6 | 4448.54 | 0.01869% | 98.07%
92431 | Montagem e desmontagem de fôrma de pilares retangulares e estruturas similares, pé-direito simples, em chapa de madeira compensada plastificada, 10 utilizações. Af_09/2020 | m² | 53 | 68.11 | 83.24 | 3609.83 | 4411.72 | 0.01853% | 98.09%
1201008304 | Janela veneziana para ventilação natural de (1,00 x 0,50)m, inclusive fundo anticorrosivo 2 demãos - anexo A-024 (Esq.) | un | 8 | 450.28 | 550.33 | 3602.24 | 4402.64 | 0.0185% | 98.11%
91953 | Interruptor simples (1 módulo), 10a/250v, incluindo suporte e placa - fornecimento e instalação. Af_03/2023 | un | 126 | 28.06 | 34.29 | 3535.56 | 4320.54 | 0.01815% | 98.13%
1301005206 | Caixa enterrada hidráulica retangular em alvenaria com tijolos cerâmicos maciços, dimensões internas: 0,6x0,6x0,6 m para rede de esgoto, incluso tampão de ferro fundido | un | 4 | 875.07 | 1069.51 | 3500.28 | 4278.04 | 0.01797% | 98.14%
0601004024 | Laje pré-fabricada treliçada beta 13 forro/piso, capa=5cm em concreto usinado bombeado fck=25,0 mpa, controle A, cons=0,065m³/m², preenchimento EPS/Cerâmica, intereixo 42cm, sobrecarga=200kg/m², vãos até 4,60m, (exclusive escoramento e ferragens) | m² | 27.36 | 124.81 | 152.54 | 3414.8 | 4173.49 | 0.01753% | 98.16%
96527 | Escavação manual para viga baldrame ou sapata corrida (incluindo escavação para colocação de fôrmas). Af_01/2024 | m³ | 34.471 | 98.75 | 120.69 | 3404.01 | 4160.3 | 0.01748% | 98.18%
97607 | Luminária arandela tipo tartaruga, de sobrepor, com 1 lâmpada led de 6 w, sem reator - fornecimento e instalação. Af_09/2024 | un | 32 | 105.63 | 129.1 | 3380.16 | 4131.2 | 0.01736% | 98.2%
CPU2523 | PORTA COMPLETA MADEIRA 2 FL.1,50x2,10m COM VISOR/VIDRO | un | 2 | 1680.12 | 2053.44 | 3360.24 | 4106.88 | 0.01725% | 98.21%
CPU3363 | DAMPER COM ATUADOR ELETRICO NMB24-3 BELIMO | un | 8 | 414.93 | 507.13 | 3319.44 | 4057.04 | 0.01704% | 98.23%
CPU2978 | COLARINHO PARA DUTO FLEXIVEL COM REGISTO 5"" (125MM) | un | 65 | 50.84 | 62.14 | 3304.6 | 4039.1 | 0.01697% | 98.25%
95248 | Válvula de esfera bruta, bronze, roscável, 1/2" - fornecimento e instalação. Af_08/2021 | un | 83 | 39.54 | 48.33 | 3281.82 | 4011.39 | 0.01685% | 98.26%
91928 | Cabo de cobre flexível isolado, 4 mm², anti-chama 450/750 v, para circuitos terminais - fornecimento e instalação. Af_03/2023 | m | 472.8 | 6.88 | 8.41 | 3252.86 | 3976.25 | 0.01671% | 98.28%
89707 | Caixa sifonada, pvc, dn 100 x 100 x 50 mm, junta elástica, fornecida e instalada em ramal de descarga ou em ramal de esgoto sanitário. Af_08/2022 | un | 68 | 47.76 | 58.37 | 3247.68 | 3969.16 | 0.01668% | 98.3%
99253 | Caixa enterrada hidráulica retangular em alvenaria com tijolos cerâmicos maciços, dimensões internas: 0,6x0,6x0,6 m para rede de drenagem. Af_12/2020 | un | 6 | 531.36 | 649.43 | 3188.16 | 3896.58 | 0.01637% | 98.31%
CPU3111 | QUADRO DISTRIB. ENERGIA, EMBUTIDO OU SEMI EMBUTIDO, CAPAC. P/ 54 DISJ. DIN, C/BARRAM TRIF. 100A BARRA. NEUTRO E TERRA, FAB. EM CHAPA DE AÇO 12 USG COM PORTA, ESPELHO, TRINCO COM FECHAD CH YALE | un | 3 | 1060.01 | 1295.54 | 3180.03 | 3886.62 | 0.01633% | 98.33%
1401000245 | Acionador manual tipo quebra vidro, com martelo e botoeira, para alarme endereçavel, da Ilumac ou similar | un | 15 | 209.69 | 256.28 | 3145.35 | 3844.2 | 0.01615% | 98.35%
CPU2622 | DISPOSITIVO DR TETRAPOLAR 100 A, TIPO AC, 30MA | un | 9 | 348.23 | 425.61 | 3134.07 | 3830.49 | 0.01609% | 98.36%
CPU2672 | TOMADA PARA TV, TIPO PINO JACK, COM PLACA | cj | 136 | 22.86 | 27.94 | 3108.96 | 3799.84 | 0.01596% | 98.38%
CPU2841 | CURVA DE 45º DE PVC RIGIDO, VINILFORT, COM 1 PONTA E 1 BOLSA, INCLUSIVE FORNECIMENTO DO MATERIAL PARA JUNTA (ANEL DE BORRACHA E LUBRIFICANTE) DIAMETRO DE 200MM. FORNECIMENTO E ASSENTAMENTO. | un | 9 | 342.71 | 418.86 | 3084.39 | 3769.74 | 0.01584% | 98.39%
1501000100 | Chapisco para paredes externas e internas com argamassa de cimento e areia no traço 1:3 | m² | 420.806 | 7.32 | 8.95 | 3080.3 | 3766.22 | 0.01582% | 98.41%
104746 | Mini captor para spda - fornecimento e instalação. Af_08/2023 | un | 107 | 28.33 | 34.62 | 3031.31 | 3704.34 | 0.01556% | 98.43%
89728 | Curva curta 90 graus, pvc, serie normal, esgoto predial, dn 40 mm, junta soldável, fornecido e instalado em ramal de descarga ou ramal de esgoto sanitário. Af_08/2022 | un | 232 | 13.02 | 15.91 | 3020.64 | 3691.12 | 0.01551% | 98.44%
CPU3373 | ATUADOR DE DAMPER ON/OFF E FLOATING DE 5NM BELIMO | un | 2 | 1486.41 | 1816.69 | 2972.82 | 3633.38 | 0.01526% | 98.46%
1001000131 | Telhamento com telha trapezoidal em aço zincado, sem pintura, mod. RT 100/952, espessura de 0,65 mm e largura útil de 952 mm, incluso fixadores e içamento | m² | 45 | 65.73 | 80.34 | 2957.85 | 3615.3 | 0.01519% | 98.47%
89489 | Curva 90 graus, pvc, soldável, dn 25mm, instalado em prumada de água - fornecimento e instalação. Af_06/2022 | un | 394 | 7.42 | 9.07 | 2923.48 | 3573.58 | 0.01501% | 98.49%
CPU.PL 001 | EXECUCAO DE GUARITA EM CANTEIRO DE OBRAS, EM CHAPA DE MADEIRA COMPENSADA, NAO INCLUSO MOBILIARIO E EQUIPAMENTOS | m² | 4.6 | 631.7 | 772.06 | 2905.82 | 3551.48 | 0.01492% | 98.5%
CPU2606 | PARAFUSO LENTILHA 42x13mm COM PORCA E ARRUELA | un | 1808 | 1.59 | 1.94 | 2874.72 | 3507.52 | 0.01474% | 98.52%
92003 | Tomada média de embutir (2 módulos), 2p+t 20 a, sem suporte e sem placa - fornecimento e instalação. Af_03/2023 | un | 61 | 46.42 | 56.73 | 2831.62 | 3460.53 | 0.01454% | 98.53%
CPU2604 | LEITOS - PORCA E ARRUELA 3/8"" | cj | 473 | 5.93 | 7.25 | 2804.89 | 3429.25 | 0.01441% | 98.55%
102188 | Mola hidraulica de piso para porta de vidro temperado. Af_01/2021 | un | 3 | 925.48 | 1131.12 | 2776.44 | 3393.36 | 0.01426% | 98.56%
95583 | Montagem de armadura transversal de estacas de seção circular, diâmetro = 5,0 mm. Af_09/2021_ps | kg | 177.6 | 15.61 | 19.08 | 2772.34 | 3388.61 | 0.01424% | 98.57%
CPU3177 | CAIXA DE PASSAGEM ELETRICA 40x40CM COM TAMPAO FERRO FUNDIDO | un | 4 | 692.82 | 846.76 | 2771.28 | 3387.04 | 0.01423% | 98.59%
89731 | Joelho 90 graus, pvc, serie normal, esgoto predial, dn 50 mm, junta elástica, fornecido e instalado em ramal de descarga ou ramal de esgoto sanitário. Af_08/2022 | un | 192 | 14.39 | 17.59 | 2762.88 | 3377.28 | 0.01419% | 98.6%
1301005212 | Caixa enterrada hidráulica retangular em alvenaria com tijolos cerâmicos maciços, dimensões internas: 0,8x0,8x0,6 m para rede de esgoto, incluso tampão de ferro fundido | un | 2 | 1370.46 | 1674.98 | 2740.92 | 3349.96 | 0.01407% | 98.62%
101898 | Disjuntor termomagnético tripolar , corrente nominal de 400a - fornecimento e instalação. Af_10/2020 | un | 2 | 1366.71 | 1670.39 | 2733.42 | 3340.78 | 0.01404% | 98.63%
CPU2695 | QUADRO DE DISTRIBUIÇÃO DE EMBUTIR, EM CHAPA DE AÇO, PARA ATÉ 70 DISJUNTORES, COM BARRAMENTO, PADRÃO DIN, EXCLUSIVE DISJUNTORES | un | 1 | 2710.72 | 3313.04 | 2710.72 | 3313.04 | 0.01392% | 98.64%
CPU2595 | PLACA DE SINALIZACAO DE SEGURANCA CONTRA INCENDIO, FOTOLUMINESCENTE, RETANGULAR, *20 X 40* CM, EM PVC *2* MM ANTI-CHAMAS (SIMBOLOS, CORES E PICTOGRAMAS CONFORME NBR 13434) | un | 61 | 44.43 | 54.3 | 2710.23 | 3312.3 | 0.01392% | 98.66%
1401000200 | Central de alarme de incêndio endereçável, modelo CIE 1125, (comporta 125 dispositivos) da Intelbras ou similar - fornecimento e instalação | un | 1 | 2671.42 | 3265.01 | 2671.42 | 3265.01 | 0.01372% | 98.67%
90373 | Joelho 90 graus com bucha de latão, pvc, soldável, dn 25mm, x 1/2 instalado em ramal ou sub-ramal de água - fornecimento e instalação. Af_06/2022 | un | 213 | 12.4 | 15.16 | 2641.2 | 3229.08 | 0.01357% | 98.69%
90697 | Tubo de pvc para rede coletora de esgoto de parede maciça, dn 250 mm, junta elástica - fornecimento e assentamento. Af_01/2021 | m | 11.4 | 230.78 | 282.06 | 2630.89 | 3215.48 | 0.01351% | 98.7%
CPU3330 | PLACA PLÁSTICA DE 2 POSTOS DLP (REF. 6487 31 PIAL LEGRAND OU SIMILAR) | un | 293 | 8.97 | 10.96 | 2628.21 | 3211.28 | 0.01349% | 98.71%
101895 | Disjuntor termomagnético tripolar , corrente nominal de 125a - fornecimento e instalação. Af_10/2020 | un | 6 | 429.92 | 525.45 | 2579.52 | 3152.7 | 0.01325% | 98.73%
91930 | Cabo de cobre flexível isolado, 6 mm², anti-chama 450/750 v, para circuitos terminais - fornecimento e instalação. Af_03/2023 | m | 267 | 9.62 | 11.76 | 2568.54 | 3139.92 | 0.01319% | 98.74%
CPU2607 | SUPORTE PARA FIXACAO FITA ALUMINIO OU CABO COBRE NU | un | 473 | 5.37 | 6.56 | 2540.01 | 3102.88 | 0.01304% | 98.75%
CPU3364 | DUMPER DE LAMINAS OPOSTAS PARA REGULAGEM DE VAZAO 650X400mm | un | 3 | 842.61 | 1029.84 | 2527.83 | 3089.52 | 0.01298% | 98.76%
CPU AG.13 | SUPORTE PARA BICILETAS EM TUBO DE AÇO GALVANIZADO COM 5CM DE DIÂMETRO, INCLUSO FUNDO ANTICORROSIVO (2 DEMÃOS) E TINTA ESMALTE SINTÉTICO BRILHANTE NA COR PRETA , CONFORME DETALHAMENTO | un | 6 | 420.71 | 514.19 | 2524.26 | 3085.14 | 0.01296% | 98.78%
CPU2982 | VÁLVULA ESFERA MOTORIZADA DE DUAS VIAS DE ATUADOR PROPORCIONAL DIÂMETRO 2´ A 2 1/2´ | un | 1 | 2510.71 | 3068.59 | 2510.71 | 3068.59 | 0.01289% | 98.79%
CPU2702 | FILTRO Y EM BRONZE, COM ROSCA BSP Ø 4" | un | 1 | 2478.95 | 3029.77 | 2478.95 | 3029.77 | 0.01273% | 98.8%
CPU2878 | TAMPA DE ENCAIXE PARA ELETROCALHA, GALVANIZADA A FOGO, L= 100 MM | un | 49.7 | 49.81 | 60.88 | 2475.56 | 3025.74 | 0.01271% | 98.82%
1301005003 | Tubo PVC esgoto predial DN 100mm, inclusive conexões - fornecimento e instalação | m | 35.33 | 66.87 | 81.73 | 2362.52 | 2887.52 | 0.01213% | 98.83%
104345 | Junção de redução invertida, pvc, série normal, esgoto predial, dn 100 x 50 mm, junta elástica, fornecido e instalado em ramal de descarga ou ramal de esgoto sanitário. Af_08/2022 | un | 55 | 42.3 | 51.7 | 2326.5 | 2843.5 | 0.01195% | 98.84%
97436 | Curva 90 graus, em aço, conexão ranhurada, dn 65 (2 1/2"), instalado em prumadas - fornecimento e instalação. Af_10/2020 | un | 23 | 101.08 | 123.54 | 2324.84 | 2841.42 | 0.01194% | 98.85%
92580 | Trama de aço composta por terças para telhados de até 2 águas para telha ondulada de fibrocimento, metálica, plástica ou termoacústica, incluso transporte vertical. Af_07/2019 | m² | 45 | 51.2 | 62.58 | 2304 | 2816.1 | 0.01183% | 98.86%
93655 | Disjuntor monopolar tipo din, corrente nominal de 20a - fornecimento e instalação. Af_10/2020 | un | 164 | 13.87 | 16.95 | 2274.68 | 2779.8 | 0.01168% | 98.88%
CPU2628 | TE VERTICAL DE SUBIDA PARA ELETROCALHA 100x100 CHAPA 20 | un | 31 | 73.21 | 89.48 | 2269.51 | 2773.88 | 0.01165% | 98.89%
89811 | Curva curta 90 graus, pvc, serie normal, esgoto predial, dn 100 mm, junta elástica, fornecido e instalado em prumada de esgoto sanitário ou ventilação. Af_08/2022 | un | 52 | 43.47 | 53.13 | 2260.44 | 2762.76 | 0.01161% | 98.9%
CPU2803 | DAMPER LAMINAS OPOSTAS PARA REGULAGEM DE VAZAO 200X200MM | un | 6 | 376.5 | 460.16 | 2259 | 2760.96 | 0.0116% | 98.91%
91955 | Interruptor paralelo (1 módulo), 10a/250v, incluindo suporte e placa - fornecimento e instalação. Af_03/2023 | un | 65 | 34.18 | 41.77 | 2221.7 | 2715.05 | 0.01141% | 98.92%
CPU3359 | LUMINÁRIA LED REDONDA DE SOBREPOR COM DIFUSOR TRANSLUCIDO, 4000 K, FLUXO LUMINOSO DE 1900 A 2000 LM, POTÊNCIA DE 17 W A 19 W | un | 8 | 275.8 | 337.08 | 2206.4 | 2696.64 | 0.01133% | 98.93%
CPU3360 | COLARINHO PARA DUTO FLEXIVEL SEM REGISTO 6""(150MM) | un | 33 | 65.92 | 80.57 | 2175.36 | 2658.81 | 0.01117% | 98.94%
1601000101 | Emboço para forro, empregando argamassa mista de cimento, cal e areia no traço 1:2:9, espessura de 2 cm | m² | 47.89 | 45.29 | 55.35 | 2168.94 | 2650.71 | 0.01114% | 98.96%
100875 | Banco articulado, em aço inox, para pcd, fixado na parede - fornecimento e instalação. Af_01/2020 | un | 2 | 1075.03 | 1313.9 | 2150.06 | 2627.8 | 0.01104% | 98.97%
89530 | Luva de correr, pvc, soldável, dn 25mm, instalado em prumada de água - fornecimento e instalação. Af_06/2022 | un | 138 | 15.55 | 19.01 | 2145.9 | 2623.38 | 0.01102% | 98.98%
CPU2936 | TAMPA DE ENCAIXE PARA ELETROCALHA, GALVANIZADA A FOGO, L= 200 MM | m | 25.2 | 84.95 | 103.83 | 2140.74 | 2616.52 | 0.01099% | 98.99%
100709 | Dobradiça em aço/ferro, 3" x 21/2", e=1,9 a 2mm, sen anel, cromado ou zincado, tampa bola, com parafusos. Af_12/2019 | un | 44 | 47.99 | 58.65 | 2111.56 | 2580.6 | 0.01084% | 99%
CPU2093 | CURVA PVC PARA REDE COLETOR ESGOTO, 90 GR, 250 MM, COM JUNTA ELASTICA. | un | 3 | 702.48 | 858.57 | 2107.44 | 2575.71 | 0.01082% | 99.01%
CPU3344 | SUPORTE VERTICAL 200 X 150 MM PARA FIXAÇÃO DE ELETROCALHA METÁLICA ( REF.: MOPA OU SIMILAR) | un | 52 | 40.46 | 49.45 | 2103.92 | 2571.4 | 0.0108% | 99.02%
CPU3352 | LUMINÁRIA COM CORPO EM TUBO DE ALUMÍNIO TIPO BALIZADOR PARA USO EXTERNO | un | 19 | 110.38 | 134.91 | 2097.22 | 2563.29 | 0.01077% | 99.03%
95578 | Montagem de armadura de estacas, diâmetro = 12,5 mm. Af_09/2021_ps | kg | 231.5 | 9.03 | 11.04 | 2090.45 | 2555.76 | 0.01074% | 99.04%
91834 | Eletroduto flexível corrugado, pvc, dn 25 mm (3/4"), para circuitos terminais, instalado em forro - fornecimento e instalação. Af_03/2023 | m | 110 | 18.99 | 23.21 | 2088.9 | 2553.1 | 0.01073% | 99.05%
97083 | Compactação mecânica de solo para execução de radier, piso de concreto ou laje sobre solo, com compactador de solos a percussão. Af_09/2021 | m² | 657.338 | 3.17 | 3.87 | 2083.76 | 2543.89 | 0.01069% | 99.06%
CPU AG.10 | REGULARIZAÇÃO DE CONTRAPISO COM ACABAMENTO VASSOURADO PARA GRANILITE COM ESPESSURA DE 2CM | m² | 71.7 | 28.68 | 35.05 | 2056.36 | 2513.09 | 0.01056% | 99.07%
89732 | Joelho 45 graus, pvc, serie normal, esgoto predial, dn 50 mm, junta elástica, fornecido e instalado em ramal de descarga ou ramal de esgoto sanitário. Af_08/2022 | un | 134 | 15.14 | 18.5 | 2028.76 | 2479 | 0.01041% | 99.09%
91996 | Tomada média de embutir (1 módulo), 2p+t 10 a, incluindo suporte e placa - fornecimento e instalação. Af_03/2023 | un | 61 | 33.2 | 40.58 | 2025.2 | 2475.38 | 0.0104% | 99.1%
96531 | Fabricação, montagem e desmontagem de fôrma para bloco de coroamento, em madeira serrada, e=25 mm, 2 utilizações. Af_01/2024 | m² | 21.93 | 92.25 | 112.75 | 2023.04 | 2472.61 | 0.01039% | 99.11%
101979 | Chapim (rufo capa) em aço galvanizado, corte 33. Af_11/2020 | m | 53.89 | 37.45 | 45.77 | 2018.18 | 2466.54 | 0.01036% | 99.12%
CPU2805 | DUTO FLEXIVEL DE ALUMINIO C/ ISOLAM. TERM.LA VIDRO 209MM 8"" | m | 42 | 47.67 | 58.26 | 2002.14 | 2446.92 | 0.01028% | 99.13%
98110 | Caixa de gordura pequena (capacidade: 19 l), circular, em pvc, diâmetro interno= 0,3 m. Af_12/2020 | un | 5 | 385.52 | 471.18 | 1927.6 | 2355.9 | 0.009898% | 99.14%
101509 | Entrada de energia elétrica, aérea, trifásica, com caixa de embutir, cabo de 10 mm2 e disjuntor din 50a (não incluso o poste de concreto). Af_07/2020 | un | 1 | 1907.95 | 2331.9 | 1907.95 | 2331.9 | 0.009797% | 99.15%
96984 | Eletroduto pvc rígido, diâmetro 40mm, com 3 metros, para spda - fornecimento e instalação. Af_08/2023 | un | 33 | 57.7 | 70.52 | 1904.1 | 2327.16 | 0.009777% | 99.16%
91847 | Eletroduto flexível corrugado reforçado, pvc, dn 32 mm (1"), para circuitos terminais, instalado em laje - fornecimento e instalação. Af_03/2023 | m | 142 | 13.35 | 16.32 | 1895.7 | 2317.44 | 0.009736% | 99.17%
103865 | Tê em cobre, dn 15 mm, sem anel de solda, instalado em ramal e sub-ramal de gás medicinal - fornecimento e instalação. Af_04/2022 | un | 82 | 23.07 | 28.2 | 1891.74 | 2312.4 | 0.009715% | 99.18%
89726 | Joelho 45 graus, pvc, serie normal, esgoto predial, dn 40 mm, junta soldável, fornecido e instalado em ramal de descarga ou ramal de esgoto sanitário. Af_08/2022 | un | 179 | 10.27 | 12.55 | 1838.33 | 2246.45 | 0.009438% | 99.18%
86883 | Sifão do tipo flexível em PVC 1 x 1.1/2 - fornecimento e instalação. Af_01/2020 | un | 150 | 12.24 | 14.96 | 1836 | 2244 | 0.009427% | 99.19%
99634 | Válvula de retenção vertical, de bronze, roscável, 4" - fornecimento e instalação. Af_08/2021 | un | 2 | 914.37 | 1117.54 | 1828.74 | 2235.08 | 0.00939% | 99.2%
92992 | Cabo de cobre flexível isolado, 95 mm², anti-chama 0,6/1,0 kv, para rede enterrada de distribuição de energia elétrica - fornecimento e instalação. Af_12/2021 | m | 17.5 | 103.92 | 127.01 | 1818.6 | 2222.68 | 0.009338% | 99.21%
CPU2800 | COLARINHO EM CHAPA ACO GALV, C/REGISTRO BORBOLETA 200MM 8"" | un | 20 | 90.2 | 110.24 | 1804 | 2204.8 | 0.009263% | 99.22%
89869 | Te, pvc, soldável, dn 25mm, instalado em dreno de ar-condicionado - fornecimento e instalação. Af_08/2022 | un | 181 | 9.78 | 11.95 | 1770.18 | 2162.95 | 0.009087% | 99.23%
CPU2981 | DUTO FLEXIVEL DE ALUMINIO C/ ISOLAM. TERM.LA VIDRO 300MM 12"" | m | 30 | 58.73 | 71.78 | 1761.9 | 2153.4 | 0.009047% | 99.24%
CPU2624 | SAIDA HORIZONTAL PARA ELETROCALHA 1 1/4"" | un | 126 | 13.97 | 17.07 | 1760.22 | 2150.82 | 0.009036% | 99.25%
CPU AG.04 | LEITO PARA CABO, MÉDIO ESPECIAL E PESADO, SEÇÃO 700MM X 100MM - FORNECIMENTO E INSTALAÇÃO | m | 12 | 145.18 | 177.44 | 1742.16 | 2129.28 | 0.008946% | 99.26%
88488 | Pintura látex acrílica premium, aplicação manual em teto, duas demãos. Af_04/2023 | m² | 119.593 | 14.18 | 17.33 | 1695.83 | 2072.55 | 0.008707% | 99.27%
0801000125 | Construção e demolição de andaime, para 1,00 m² de alvenaria, com reaproveitamento de 6 vezes | m² | 140.195 | 12.09 | 14.78 | 1694.96 | 2072.09 | 0.008705% | 99.28%
CPU.PL 026 | CUBA DE EMBUTIR OVAL EM LOUÇA BRANCA, 35 X 50CM OU EQUIVALENTE, INCLUSO VÁLVULA DEM METAL CROMADO E SIFÃO FLEXIVEL EM PVC - FORNECIMENTO E INSTALAÇÃO. | un | 6 | 274.71 | 335.75 | 1648.26 | 2014.5 | 0.008463% | 99.28%
101880 | Quadro de distribuição de energia em chapa de aço galvanizado, de embutir, com barramento trifásico, para 30 disjuntores din 150a - fornecimento e instalação. Af_10/2020 | un | 3 | 549.15 | 671.17 | 1647.45 | 2013.51 | 0.008459% | 99.29%
104072 | Tê, pvc ocre, junta elástica, dn 200 mm, para coletor predial de esgoto. Af_06/2022 | un | 6 | 273.63 | 334.43 | 1641.78 | 2006.58 | 0.00843% | 99.3%
98534 | Poda em altura de árvore com diâmetro de tronco maior ou igual a 0,40 m e menor que 0,60 m. Af_03/2024 | un | 5 | 315.61 | 385.74 | 1578.05 | 1928.7 | 0.008103% | 99.31%
CPU2616 | RELÉ DE TEMPO ELETRÔNICO DE 3 ATÉ 30S - 220V - 50/60HZ | un | 9 | 173.85 | 212.48 | 1564.65 | 1912.32 | 0.008034% | 99.32%
101161 | Alvenaria de vedação com elemento vazado de concreto (cobogó) de 7x50x50cm e argamassa de assentamento com preparo em betoneira. Af_05/2020 | m² | 6.34 | 245.77 | 300.38 | 1558.18 | 1904.41 | 0.008001% | 99.33%
89724 | Joelho 90 graus, pvc, serie normal, esgoto predial, dn 40 mm, junta soldável, fornecido e instalado em ramal de descarga ou ramal de esgoto sanitário. Af_08/2022 | un | 155 | 10.04 | 12.27 | 1556.2 | 1901.85 | 0.00799% | 99.33%
100574 | Espalhamento de material com trator de esteiras. Af_09/2024 | m³ | 1123.35 | 1.38 | 1.69 | 1550.22 | 1898.46 | 0.007976% | 99.34%
91934 | Cabo de cobre flexível isolado, 16 mm², anti-chama 450/750 v, para circuitos terminais - fornecimento e instalação. Af_03/2023 | m | 62 | 24.94 | 30.48 | 1546.28 | 1889.76 | 0.007939% | 99.35%
CPU3157 | DUTO FLEXIVEL DE ALUMINIO C/ ISOLAM. TERM.LA VIDRO 150MM 6"" | m | 36 | 42.63 | 52.1 | 1534.68 | 1875.6 | 0.00788% | 99.36%
86879 | Válvula em plástico 1" para pia, tanque ou lavatório, com ou sem ladrão - fornecimento e instalação. Af_01/2020 | un | 159 | 9.58 | 11.71 | 1523.22 | 1861.89 | 0.007822% | 99.36%
CPU AG.16 | LUMINÁRIA HERMÉTICA DE SOBREPOR, INCLUSIVE 2 LÂMPADAS TUBULAR T8, 2X18W, IP65, 65CM,REF.: LMIP65 2X18 - T8C, DA G-LIGHT OU SIMILAR - FORNECIMENTO E INSTALAÇÃO | un | 10 | 150.89 | 184.42 | 1508.9 | 1844.2 | 0.007748% | 99.37%
103760 | Montagem e desmontagem de fôrma de laje maciça, pé-direito simples, em chapa de madeira compensada resinada e cimbramento de madeira, 2 utilizações. Af_03/2022 | m² | 12.34 | 119.34 | 145.86 | 1472.66 | 1799.91 | 0.007562% | 99.38%
89408 | Joelho 90 graus, pvc, soldável, dn 25mm, instalado em ramal de distribuição de água - fornecimento e instalação. Af_06/2022 | un | 176 | 8.25 | 10.08 | 1452 | 1774.08 | 0.007453% | 99.39%
93672 | Disjuntor tripolar tipo din, corrente nominal de 40a - fornecimento e instalação. Af_10/2020 | un | 16 | 89.57 | 109.47 | 1433.12 | 1751.52 | 0.007358% | 99.4%
89627 | Tê de redução, pvc, soldável, dn 50mm x 25mm, instalado em prumada de água - fornecimento e instalação. Af_06/2022 | un | 73 | 19.4 | 23.71 | 1416.2 | 1730.83 | 0.007272% | 99.4%
CPU3123 | CAIXA COM REGULADOR 2º ESTÁGIO (INSTALAÇÃO GÁS) | un | 3 | 469.51 | 573.84 | 1408.53 | 1721.52 | 0.007232% | 99.41%
1601000113 | Junta paulista para forro de gesso - fornecimento e instalação | m | 77.6 | 18.13 | 22.16 | 1406.89 | 1719.62 | 0.007224% | 99.42%
97330 | Tubo em cobre flexível, dn 5/8", com isolamento, instalado em ramal de alimentação de ar condicionado com condensadora individual - fornecimento e instalação. Af_12/2015 | m | 20 | 70.29 | 85.91 | 1405.8 | 1718.2 | 0.007218% | 99.42%
CPU3361 | COLARINHO EM CHAPA ACO GALV, C/REGISTRO BORBOLETA 250MM 10"" | un | 16 | 87.75 | 107.25 | 1404 | 1716 | 0.007209% | 99.43%
CPU3356 | LUMINARIA - PERFIL LED EMBUTIR SLIM 2M P/ FITA LED COMPLETA | un | 10.5 | 132.58 | 162.04 | 1392.09 | 1701.42 | 0.007148% | 99.44%
CPU2979 | COLARINHO PARA DUTO FLEXIVEL COM REGISTO 12"" (300MM) | un | 19 | 72.92 | 89.12 | 1385.48 | 1693.28 | 0.007114% | 99.45%
97668 | Eletroduto flexível corrugado, pead, dn 63 (2"), para rede enterrada de distribuição de energia elétrica - fornecimento e instalação. Af_12/2021 | m | 102 | 13.47 | 16.46 | 1373.94 | 1678.92 | 0.007053% | 99.45%
91179 | Fixação de tubos horizontais de pvc água/pvc esgoto/pvc pluvial/cpvc/ppr/cobre ou aço, diâmetros menores ou iguais a 40 mm, com abraçadeira metálica rígida tipo d com parafuso de fixação 1 1/4", fixada diretamente na laje ou parede. Af_09/2023 | m | 70 | 19.6 | 23.96 | 1372 | 1677.2 | 0.007046% | 99.46%
89825 | Te, pvc, serie normal, esgoto predial, dn 50 x 50 mm, junta elástica, fornecido e instalado em prumada de esgoto sanitário ou ventilação. Af_08/2022 | un | 79 | 17.22 | 21.05 | 1360.38 | 1662.95 | 0.006986% | 99.47%
103851 | Conector em bronze/latão, dn 15 mm x 1/2", sem anel de solda, bolsa x rosca f, instalado em ramal e sub-ramal de gás medicinal - fornecimento e instalação. Af_04/2022 | un | 66 | 20.48 | 25.03 | 1351.68 | 1651.98 | 0.00694% | 99.47%
94228 | Calha em chapa de aço galvanizado número 24, desenvolvimento de 50 cm, incluso transporte vertical. Af_07/2019 | m | 17.5 | 76.4 | 93.38 | 1337 | 1634.15 | 0.006865% | 99.48%
CPU2645 | ARANDELA LED 18W BRANCO FRIO TIPO TARTARUGA | un | 13 | 101.63 | 124.21 | 1321.19 | 1614.73 | 0.006784% | 99.49%
93669 | Disjuntor tripolar tipo din, corrente nominal de 20a - fornecimento e instalação. Af_10/2020 | un | 17 | 77.7 | 94.96 | 1320.9 | 1614.32 | 0.006782% | 99.49%
96545 | Armação de bloco utilizando aço ca-50 de 8 mm - montagem. Af_01/2024 | kg | 83.2 | 15.85 | 19.37 | 1318.72 | 1611.59 | 0.006771% | 99.5%
101896 | Disjuntor termomagnético tripolar , corrente nominal de 200a - fornecimento e instalação. Af_10/2020 | un | 2 | 643.66 | 786.68 | 1287.32 | 1573.36 | 0.00661% | 99.51%
91924 | Cabo de cobre flexível isolado, 1,5 mm², anti-chama 450/750 v, para circuitos terminais - fornecimento e instalação. Af_03/2023 | m | 421 | 3.04 | 3.72 | 1279.84 | 1566.12 | 0.00658% | 99.51%
1201007039 | Renovadores de ar para banheiro com sensor, mod. ventokit 150, capacidade de 150m/h, bivolt, kit completo, da westaflex ou similar, incluso 3m de tubo plástico polywest 150mm | un | 2 | 634.88 | 775.95 | 1269.76 | 1551.9 | 0.00652% | 99.52%
CPU3358 | REFLETOR SLIM LED 50W DE POTÊNCIA, BRANCO FRIO, 6500K, AUTOVOLT, MARCA G-LIGHT OU SIMILAR | un | 24 | 52.46 | 64.12 | 1259.04 | 1538.88 | 0.006465% | 99.53%
CPU2832 | PROTEÇÃO PARA ISOLAMENTO TÉRMICO EM ALUMÍNIO | m² | 28 | 43.34 | 52.97 | 1213.52 | 1483.16 | 0.006231% | 99.53%
92022 | Interruptor simples (1 módulo) com 1 tomada de embutir 2p+t 10 a, sem suporte e sem placa - fornecimento e instalação. Af_03/2023 | un | 32 | 37.43 | 45.75 | 1197.76 | 1464 | 0.006151% | 99.54%
CPU3122 | PAINEL DE ALARME MEDICINAL AR COMPRIMIDO,OXIDO NITROSO,DIOXI DO DE CARBONO,OXIGENIO E VACUO - FORNECIMENTO E ASSENTAMENTO | un | 2 | 593.35 | 725.19 | 1186.7 | 1450.38 | 0.006093% | 99.55%
1201005009 | Quadro de distribuição de Energia de embutir, barramento trifásico de 100A, capacidade para 48 módulos DIN da Cemar ou similar - fornecimento e instalação | un | 1 | 1169.66 | 1429.56 | 1169.66 | 1429.56 | 0.006006% | 99.55%
102500 | Pintura de demarcação de vaga com tinta acrílica, e = 10 cm, aplicação manual. Af_05/2021 | m | 253 | 4.53 | 5.54 | 1146.09 | 1401.62 | 0.005888% | 99.56%
CPU3366 | DUTO FLEXIVEL DE ALUMINIO C/ ISOLAM. TERM.LA VIDRO 263mm 10"" | m | 16 | 71.11 | 86.91 | 1137.76 | 1390.56 | 0.005842% | 99.56%
94974 | Concreto magro para lastro, traço 1:4,5:4,5 (em massa seca de cimento/ areia média/ brita 1) - preparo manual. Af_05/2021 | m³ | 2.607 | 436.25 | 533.18 | 1137.3 | 1389.99 | 0.00584% | 99.57%
97892 | Caixa enterrada elétrica retangular, em alvenaria com blocos de concreto, fundo com brita, dimensões internas: 0,6x0,6x0,6 m. Af_12/2020 | un | 3 | 378.17 | 462.2 | 1134.51 | 1386.6 | 0.005825% | 99.57%
98511 | Plantio de árvore ornamental com altura de muda maior que 2,00 m e menor ou igual a 4,00 m . Af_07/2024 | un | 8 | 138.93 | 169.8 | 1111.44 | 1358.4 | 0.005707% | 99.58%
98111 | Caixa de inspeção para aterramento, circular, em polietileno, diâmetro interno = 0,3 m. Af_12/2020 | un | 21 | 51.47 | 62.91 | 1080.87 | 1321.11 | 0.00555% | 99.59%
98527 | Remoção de raízes remanescentes de tronco de árvore com diâmetro maior ou igual a 0,40 m e menor que 0,60 m. Af_03/2024 | un | 5 | 216.08 | 264.09 | 1080.4 | 1320.45 | 0.005547% | 99.59%
94501 | Registro de gaveta bruto, latão, roscável, 4" - fornecimento e instalação. Af_08/2021 | un | 2 | 536.83 | 656.11 | 1073.66 | 1312.22 | 0.005513% | 99.6%
1401000176 | Placa de indicação continuada de rotas de fuga "Direção de Rota de Saida", simbolo retangular, fundo verde, pictograma fotoluminescente, em pvc, 2mm anti-chamas, nas dimensões (13x26)cm | un | 42 | 25.5 | 31.17 | 1071 | 1309.14 | 0.0055% | 99.6%
CPU2566 | HIDRÔMETRO EM BRONZE, DIÂMETRO DE 40 MM (1 1/2´) | un | 1 | 1067.83 | 1305.1 | 1067.83 | 1305.1 | 0.005483% | 99.61%
97063 | Montagem e desmontagem de andaime modular fachadeiro, com piso metálico, para edifícios com multiplos pavimentos (exclusive andaime e limpeza). Af_03/2024 | m² | 53.25 | 20.04 | 24.49 | 1067.13 | 1304.09 | 0.005479% | 99.61%
97440 | Tê, em aço, conexão ranhurada, dn 65 (2 1/2"), instalado em prumadas - fornecimento e instalação. Af_10/2020 | un | 7 | 151.81 | 185.54 | 1062.67 | 1298.78 | 0.005456% | 99.62%
CPU2693 | DISJUNTOR DIN TRIPOLAR 100A CURVA C STECK | un | 4 | 262.93 | 321.35 | 1051.72 | 1285.4 | 0.0054% | 99.62%
91961 | Interruptor paralelo (2 módulos), 10a/250v, incluindo suporte e placa - fornecimento e instalação. Af_03/2023 | un | 19 | 54.9 | 67.1 | 1043.1 | 1274.9 | 0.005356% | 99.63%
97891 | Caixa enterrada elétrica retangular, em alvenaria com blocos de concreto, fundo com brita, dimensões internas: 0,4x0,4x0,4 m. Af_12/2020 | un | 5 | 200.39 | 244.92 | 1001.95 | 1224.6 | 0.005145% | 99.63%
1401000240 | Sirene bitonal audiovisual 24volts, 120DB para alarme de incêndio | un | 5 | 198.44 | 242.53 | 992.2 | 1212.65 | 0.005095% | 99.64%
103986 | Curva 90 graus, pvc, soldável, dn 50mm, instalado em ramal de distribuição de água - fornecimento e instalação. Af_06/2022 | un | 37 | 26.64 | 32.56 | 985.68 | 1204.72 | 0.005061% | 99.65%
100860 | Chuveiro elétrico comum corpo plástico, tipo ducha - fornecimento e instalação. Af_01/2020 | un | 9 | 109.14 | 133.39 | 982.26 | 1200.51 | 0.005044% | 99.65%
CPU3318 | TE REDUÇÃO 90 PVC SOLDAVEL MARROM 60X25MM - FORNECIMENTO E INSTALAÇÃO | un | 23 | 42.67 | 52.15 | 981.41 | 1199.45 | 0.005039% | 99.66%
101894 | Disjuntor tripolar tipo nema, corrente nominal de 60 até 100a - fornecimento e instalação. Af_10/2020 | un | 6 | 159.43 | 194.86 | 956.58 | 1169.16 | 0.004912% | 99.66%
100759 | Pintura com tinta alquídica de acabamento (esmalte sintético brilhante) pulverizada sobre superfícies metálicas (exceto perfil) executado em obra (02 demãos). Af_01/2020_pe | m² | 20 | 47.02 | 57.47 | 940.4 | 1149.4 | 0.004829% | 99.66%
94656 | Adaptador curto com bolsa e rosca para registro, pvc, soldável, dn 25 mm x 3/4", instalado em reservação predial de água - fornecimento e instalação. Af_04/2024 | un | 281 | 3.32 | 4.06 | 932.92 | 1140.86 | 0.004793% | 99.67%
101632 | Relé fotoelétrico para comando de iluminação externa 1000 w - fornecimento e instalação. Af_02/2025 | un | 25 | 36.28 | 44.34 | 907 | 1108.5 | 0.004657% | 99.67%
89384 | Curva de transposição, pvc, soldável, dn 25mm, instalado em ramal ou sub-ramal de água fornecimento e instalação. Af_06/2022 | un | 72 | 12.53 | 15.31 | 902.16 | 1102.32 | 0.004631% | 99.68%
96521 | Escavação mecanizada para bloco de coroamento ou sapata com retroescavadeira (incluindo escavação para colocação de fôrmas). Af_01/2024 | m³ | 21.955 | 40.72 | 49.77 | 894.01 | 1092.71 | 0.004591% | 99.68%
CPU2613 | PLACA COM UM FURO IMPERIA BRANCO IRIEL P/ SAIDA CABO DE SOM | un | 49 | 17.83 | 21.79 | 873.67 | 1067.71 | 0.004486% | 99.69%
CPU2620 | INTERRUPTOR DIFERENCIAL BIPOLAR DR 40A, 30MA 6KA, REFERÊNCIA SIEMENS, SCHNEIDER, WEG OU EQUIVALENTE | un | 5 | 170.9 | 208.87 | 854.5 | 1044.35 | 0.004388% | 99.69%
104328 | Caixa sifonada, com grelha quadrada, pvc, dn 150 x 150 x 50 mm, junta soldável, fornecida e instalada em ramal de descarga ou em ramal de esgoto sanitário. Af_08/2022 | un | 12 | 69.31 | 84.71 | 831.72 | 1016.52 | 0.004271% | 99.7%
97087 | Camada separadora para execução de radier, piso de concreto ou laje sobre solo, em lona plástica. Af_09/2021 | m² | 236.006 | 3.51 | 4.29 | 828.38 | 1012.47 | 0.004254% | 99.7%
CPU2623 | SAIDA PARA ELETRODUTO MG2982 HORIZONTAL | un | 52 | 15.5 | 18.94 | 806 | 984.88 | 0.004138% | 99.71%
CPU2649 | CAIXA DE EQUIPOTENCIALIZAÇÃO EM AÇO 200X200X90MM, PARA EMBUTIR COM TAMPA, COM9 TERMINAIS, REF:TEL-901 OU SIMILAR (SPDA) | un | 2 | 400.19 | 489.11 | 800.38 | 978.22 | 0.00411% | 99.71%
96986 | Haste de aterramento, diâmetro 3/4", com 3 metros - fornecimento e instalação. Af_08/2023 | un | 7.33 | 107.19 | 131.01 | 785.7 | 960.3 | 0.004034% | 99.71%
94794 | Registro de gaveta bruto, latão, roscável, 1 1/2", com acabamento e canopla cromados - fornecimento e instalação. Af_08/2021 | un | 6 | 127.83 | 156.23 | 766.98 | 937.38 | 0.003938% | 99.72%
96546 | Armação de bloco utilizando aço ca-50 de 10 mm - montagem. Af_01/2024 | kg | 53.8 | 13.9 | 16.99 | 747.82 | 914.06 | 0.00384% | 99.72%
104348 | Terminal de ventilação, pvc, série normal, esgoto predial, dn 50 mm, junta soldável, fornecido e instalado em prumada de esgoto sanitário ou ventilação. Af_08/2022 | un | 65 | 11.39 | 13.92 | 740.35 | 904.8 | 0.003801% | 99.72%
CPU3340 | ELETROCALHA PERFURADA TIPO ""U"" 400X100 CHAPA 18 SEM TAMPA | m | 4.2 | 175.8 | 214.86 | 738.36 | 902.41 | 0.003791% | 99.73%
89708 | Caixa sifonada, pvc, dn 150 x 185 x 75 mm, junta elástica, fornecida e instalada em ramal de descarga ou em ramal de esgoto sanitário. Af_08/2022 | un | 7 | 103.23 | 126.17 | 722.61 | 883.19 | 0.00371% | 99.73%
98530 | Corte raso e recorte de árvore com diâmetro de tronco maior ou igual a 0,40 m e menor que 0,60 m. Af_03/2024 | un | 5 | 143.93 | 175.91 | 719.65 | 879.55 | 0.003695% | 99.74%
104014 | Bucha de redução, longa, pvc, soldável, dn 40 x 25 mm, instalado em ramal de distribuição de água - fornecimento e instalação. Af_06/2022 | un | 69 | 10.35 | 12.65 | 714.15 | 872.85 | 0.003667% | 99.74%
1301001062 | Tubo pvc soldável água fria DN 32mm, inclusive conexões - fornecimento e instalação | m | 24.59 | 28.22 | 34.49 | 693.93 | 848.11 | 0.003563% | 99.74%
2001004000 | Locação mensal de andaime tipo fachadeiro, contendo plataforma, sapatas ajustáveis, rodapés, escada marinheiro e guarda corpo, conforme as normas NBR 6494 e NR 18, inclusive primeira montagem | m² | 17.75 | 38.71 | 47.31 | 687.1 | 839.75 | 0.003528% | 99.75%
1301005002 | Tubo PVC esgoto predial DN 75mm, inclusive conexões - fornecimento e instalação | m | 11.1 | 61.7 | 75.41 | 684.87 | 837.05 | 0.003517% | 99.75%
103852 | Luva em cobre, dn 22 mm, sem anel de solda, instalado em ramal e sub-ramal de gás medicinal - fornecimento e instalação. Af_04/2022 | un | 40 | 16.99 | 20.77 | 679.6 | 830.8 | 0.00349% | 99.75%
94499 | Registro de gaveta bruto, latão, roscável, 2 1/2" - fornecimento e instalação. Af_08/2021 | un | 3 | 220.71 | 269.75 | 662.13 | 809.25 | 0.0034% | 99.76%
CPU2928 | TAMPA DE ENCAIXE PARA ELETROCALHA, GALVANIZADA A FOGO, L= 400 MM | m | 4.2 | 155.43 | 189.97 | 652.81 | 797.87 | 0.003352% | 99.76%
CPU3393 | VALVULA GLOBO 150 ROSCA BRONZE 1.1/4"" | un | 2 | 320.47 | 391.68 | 640.94 | 783.36 | 0.003291% | 99.76%
95648 | Kit cavalete para medição de água - entrada individualizada, em cpvc dn 28 mm (1"), para 1 medidor - fornecimento e instalação (exclusive hidrômetro). Af_03/2024 | un | 1 | 629.58 | 769.47 | 629.58 | 769.47 | 0.003233% | 99.77%
100858 | Mictório sifonado louça branca - padrão médio - fornecimento e instalação. Af_01/2020 | un | 1 | 629.35 | 769.19 | 629.35 | 769.19 | 0.003232% | 99.77%
105037 | Verga pré-fabricada com até 1,5 m de vão, espessura de *10* cm. Af_03/2024 | m | 20.4 | 30.52 | 37.3 | 622.61 | 760.92 | 0.003197% | 99.77%
99622 | Válvula de retenção horizontal, de bronze, roscável, 1 1/2" - fornecimento e instalação. Af_08/2021 | un | 2 | 311.28 | 380.45 | 622.56 | 760.9 | 0.003197% | 99.78%
99624 | Válvula de retenção horizontal, de bronze, roscável, 2 1/2" - fornecimento e instalação. Af_08/2021 | un | 1 | 620.17 | 757.97 | 620.17 | 757.97 | 0.003184% | 99.78%
89985 | Registro de pressão bruto, latão, roscável, 3/4", com acabamento e canopla cromados - fornecimento e instalação. Af_08/2021 | un | 9 | 68.76 | 84.04 | 618.84 | 756.36 | 0.003178% | 99.78%
102622 | Caixa d´água em polietileno, 500 litros (inclusos tubos, conexões e torneira de bóia) - fornecimento e instalação. Af_06/2021 | un | 1 | 584.59 | 714.49 | 584.59 | 714.49 | 0.003002% | 99.79%
92868 | Caixa retangular 4" x 2" média (1,30 m do piso), metálica, instalada em parede - fornecimento e instalação. Af_03/2023 | un | 35 | 16.65 | 20.35 | 582.75 | 712.25 | 0.002992% | 99.79%
0301000147 | Mobilização e desmobilização de equipamento de perfuração para execução de fundação | km | 57 | 9.97 | 12.19 | 568.29 | 694.83 | 0.002919% | 99.79%
CPU3325 | PLACA DE SINALIZAÇÃO EM PVC FOTOLUMINESCENTE (240X120MM), COM INDICAÇÃO DE ROTA DE EVACUAÇÃO E SAÍDA DE EMERGÊNCIA | un | 21 | 26.91 | 32.89 | 565.11 | 690.69 | 0.002902% | 99.79%
94570 | Janela de alumínio de correr com 2 folhas para vidros (vidros inclusos), batente/ requadro 6 a 14 cm, acabamento com acetato ou brilhante, fixação com parafuso, sem guarnição/ alizar, dimensões 100x120 cm, vedação com silicone, exclusive contramarco - fornecimento e instalação. Af_11/2024 | m² | 1.2 | 470.15 | 574.62 | 564.18 | 689.54 | 0.002897% | 99.8%
103841 | Cotovelo em cobre, dn 22 mm, 90 graus, sem anel de solda, instalado em ramal e sub-ramal de gás medicinal - fornecimento e instalação. Af_04/2022 | un | 20 | 28.13 | 34.38 | 562.6 | 687.6 | 0.002889% | 99.8%
105040 | Contraverga pré-fabricada, espessura de *10* cm. Af_03/2024 | m | 18.2 | 30.38 | 37.13 | 552.92 | 675.77 | 0.002839% | 99.8%
CPU2625 | CURVA DE INVERSAO PARA ELETROCALHA 100X100MM CHAPA 20 | un | 9 | 61 | 74.55 | 549 | 670.95 | 0.002819% | 99.81%
91863 | Eletroduto rígido roscável, pvc, dn 25 mm (3/4"), para circuitos terminais, instalado em forro - fornecimento e instalação. Af_03/2023 | m | 48 | 11.39 | 13.92 | 546.72 | 668.16 | 0.002807% | 99.81%
1201001000 | Luminaria tipo plafon com painel LED, 30x30cm, sobrepor, potência de 24w, 4000k, luz neutra, Elgin ou similar - fornecimento e instalação | un | 10 | 53.41 | 65.28 | 534.1 | 652.8 | 0.002743% | 99.81%
CPU3351 | QUADRO DISTRIBUICAO EMBUTIR PARA 60 SEM BARRAMENTO TIGRE | un | 1 | 524.52 | 641.07 | 524.52 | 641.07 | 0.002693% | 99.81%
94670 | Adaptador curto com bolsa e rosca para registro, pvc, soldável, dn 110 mm x 4", instalado em reservação predial de água - fornecimento e instalação. Af_04/2024 | un | 8 | 65.49 | 80.04 | 523.92 | 640.32 | 0.00269% | 99.82%
1201005089 | Disjuntor norma DIN curva C 3P (tripolar) de 80A a 100A Steck, Siemens ou similar | un | 2 | 261.72 | 319.87 | 523.44 | 639.74 | 0.002688% | 99.82%
89373 | Luva de redução, pvc, soldável, dn 25mm x 20mm, instalado em ramal ou sub-ramal de água - fornecimento e instalação. Af_06/2022 | un | 76 | 6.83 | 8.35 | 519.08 | 634.6 | 0.002666% | 99.82%
89783 | Junção simples, pvc, serie normal, esgoto predial, dn 40 mm, junta soldável, fornecido e instalado em ramal de descarga ou ramal de esgoto sanitário. Af_08/2022 | un | 34 | 14.72 | 17.99 | 500.48 | 611.66 | 0.00257% | 99.83%
95601 | Arrasamento mecanico de estaca de concreto armado, diametros de até 40 cm. Af_05/2021 | un | 28 | 17.42 | 21.29 | 487.76 | 596.12 | 0.002504% | 99.83%
97495 | Tê, em aço, conexão soldada, dn 65 (2 1/2"), instalado em rede de alimentação para hidrante - fornecimento e instalação. Af_10/2020 | un | 1 | 484.15 | 591.73 | 484.15 | 591.73 | 0.002486% | 99.83%
93665 | Disjuntor bipolar tipo din, corrente nominal de 40a - fornecimento e instalação. Af_10/2020 | un | 7 | 68.34 | 83.53 | 478.38 | 584.71 | 0.002456% | 99.83%
101879 | Quadro de distribuição de energia em chapa de aço galvanizado, de embutir, com barramento trifásico, para 24 disjuntores din 100a - fornecimento e instalação. Af_10/2020 | un | 1 | 476.34 | 582.18 | 476.34 | 582.18 | 0.002446% | 99.83%
1301001060 | Tubo pvc soldável água fria DN 25mm, inclusive conexões - fornecimento e instalação | m | 21.58 | 22.04 | 26.94 | 475.62 | 581.37 | 0.002442% | 99.84%
2401002063 | Pintura e demarcação no piso para complementar a vaga de estacionamento acessível, na medida de (5,20 x 1,20)m | un | 3 | 156.54 | 191.32 | 469.62 | 573.96 | 0.002411% | 99.84%
89366 | Joelho 90 graus com bucha de latão, pvc, soldável, dn 25mm, x 3/4 instalado em ramal ou sub-ramal de água - fornecimento e instalação. Af_06/2022 | un | 30 | 15.55 | 19.01 | 466.5 | 570.3 | 0.002396% | 99.84%
CPU3083 | TUBO PVC RÍGIDO, TIPO COLETOR ESGOTO, JUNTA ELÁSTICA, DN= 100 MM, INCLUSIVE CONEXÕES | m | 9.6 | 48.35 | 59.09 | 464.16 | 567.26 | 0.002383% | 99.84%
102223 | Pintura verniz (incolor) alquídico em madeira, uso interno e externo, 3 demãos. Af_01/2021 | m² | 15.12 | 30.56 | 37.35 | 462.07 | 564.73 | 0.002373% | 99.85%
CPU2856 | PRESSOSTATO ALTA/BAIXA COM REARME MANUAL REF. KP15 | un | 1 | 460.17 | 562.42 | 460.17 | 562.42 | 0.002363% | 99.85%
1201005135 | Dispositivo DPS, classe II, 1 polo, tensao máxima de 175 v, corrente máxima de *45* ka (tipo AC) - fornecimento e instalação | un | 4 | 114.27 | 139.66 | 457.08 | 558.64 | 0.002347% | 99.85%
101883 | Quadro de distribuição de energia em chapa de aço galvanizado, de embutir, com barramento trifásico, para 18 disjuntores din 100a - fornecimento e instalação. Af_10/2020 | un | 1 | 454.33 | 555.28 | 454.33 | 555.28 | 0.002333% | 99.85%
89507 | Curva 90 graus, pvc, soldável, dn 60mm, instalado em prumada de água - fornecimento e instalação. Af_06/2022 | un | 10 | 44.73 | 54.67 | 447.3 | 546.7 | 0.002297% | 99.86%
CPU2593 | PLACA DE SINALIZACAO, FOTOLUMINESCENTE, EM PVC , COM LOGOTIPO "EXTINTOR DE INCÊNDIO PORTÁTIL"- PLACA E5 | un | 26 | 17.19 | 21.01 | 446.94 | 546.26 | 0.002295% | 99.86%
103847 | Luva em cobre, dn 15 mm, sem anel de solda, instalado em ramal e sub-ramal de gás medicinal - fornecimento e instalação. Af_04/2022 | un | 40 | 11.13 | 13.6 | 445.2 | 544 | 0.002285% | 99.86%
102494 | Pintura de piso com tinta epóxi, aplicação manual, 2 demãos, incluso primer epóxi. Af_05/2021 | m² | 7 | 62.27 | 76.11 | 435.89 | 532.77 | 0.002238% | 99.86%
91979 | Interruptor intermediário (1 módulo), 10a/250v, incluindo suporte e placa - fornecimento e instalação. Af_03/2023 | un | 9 | 47.25 | 57.75 | 425.25 | 519.75 | 0.002184% | 99.87%
91943 | Caixa retangular 4" x 4" média (1,30 m do piso), pvc, instalada em parede - fornecimento e instalação. Af_03/2023 | un | 21 | 19.64 | 24 | 412.44 | 504 | 0.002117% | 99.87%
86913 | Torneira cromada 1/2" ou 3/4" para tanque, padrão popular - fornecimento e instalação. Af_01/2020 | un | 7 | 58 | 70.89 | 406 | 496.23 | 0.002085% | 99.87%
94492 | Registro de esfera, pvc, soldável, com volante, dn 50 mm - fornecimento e instalação. Af_08/2021 | un | 7 | 57.43 | 70.19 | 402.01 | 491.33 | 0.002064% | 99.87%
2401002061 | Pintura e demarcação no piso para sinalizar vaga de estacionamento, uso interno ou externo, com o simbolo "Idoso", na medida de (1,50 x 0,40)m | un | 10 | 40 | 48.89 | 400 | 488.9 | 0.002054% | 99.87%
104008 | Te de redução, 90 graus, pvc, soldável, dn 50 mm x 32 mm, instalado em ramal de distribuição de água - fornecimento e instalação. Af_06/2022 | un | 13 | 30.33 | 37.07 | 394.29 | 481.91 | 0.002025% | 99.88%
1001000135 | Cumeeira para telha galvalume trapezoidal, espessura 0,43 mm | m | 8.75 | 44.26 | 54.09 | 387.28 | 473.29 | 0.001988% | 99.88%
CPU3304 | FECHADURA OU FECHO ELETROMAGNÉTICO PARA CONTROLE DE ACESSO REF:HDL,12VOLTS, MODELO FEC-91LA, OU SIMILAR, PARA EMBUTIR NO BATENTE (EXCETO FECHADURA CONVENCIONAL) | un | 3 | 124.19 | 151.79 | 372.57 | 455.37 | 0.001913% | 99.88%
CPU2612 | CAIXA DE PASSAGEM CH.DE ACO C/TAMPA APARAF. 200x200x100 PISO | un | 3 | 123.7 | 151.19 | 371.1 | 453.57 | 0.001906% | 99.88%
93663 | Disjuntor bipolar tipo din, corrente nominal de 25a - fornecimento e instalação. Af_10/2020 | un | 6 | 61.21 | 74.81 | 367.26 | 448.86 | 0.001886% | 99.88%
94799 | Torneira de boia para caixa d'água, roscável, 1 1/2" - fornecimento e instalação. Af_08/2021 | un | 2 | 181.9 | 222.32 | 363.8 | 444.64 | 0.001868% | 99.89%
CPU3319 | TE DE REDUCAO 90 PVC SOLDAVEL 60 x 50mm | un | 6 | 58.55 | 71.56 | 351.3 | 429.36 | 0.001804% | 99.89%
CPU3118 | DISJUNTOR TERMOMAGNETICO TRIPOLAR 70 A, PADRÃO DIN (EUROPEU - LINHA BRANCA),CURVA C, 10KA | un | 2 | 172.8 | 211.2 | 345.6 | 422.4 | 0.001775% | 99.89%
86935 | Cuba de embutir de aço inoxidável média, incluso válvula tipo americana em metal cromado e sifão flexível em PVC - fornecimento e instalação. Af_01/2020 | un | 1 | 343.24 | 419.51 | 343.24 | 419.51 | 0.001762% | 99.89%
101798 | Tampa para caixa tipo r1, em ferro fundido, dimensões internas: 0,40 x 0,60 m - fornecimento e instalação. Af_12/2020 | un | 1 | 331.92 | 405.67 | 331.92 | 405.67 | 0.001704% | 99.89%
89669 | Luva simples, pvc, serie r, água pluvial, dn 100 mm, junta elástica, fornecido e instalado em condutores verticais de águas pluviais. Af_06/2022 | un | 10 | 33.05 | 40.39 | 330.5 | 403.9 | 0.001697% | 99.89%
104350 | Junção de redução invertida, pvc, série normal, esgoto predial, dn 75 x 50 mm, junta elástica, fornecido e instalado em prumada de esgoto sanitário ou ventilação. Af_08/2022 | un | 11 | 29.61 | 36.19 | 325.71 | 398.09 | 0.001672% | 99.9%
92364 | Tubo de aço galvanizado com costura, classe média, dn 32 (1 1/4"), conexão rosqueada, instalado em rede de alimentação para hidrante - fornecimento e instalação. Af_10/2020 | m | 6 | 54.23 | 66.28 | 325.38 | 397.68 | 0.001671% | 99.9%
87881 | Chapisco aplicado no teto ou em alvenaria e estrutura, com rolo para textura acrílica. Argamassa traço 1:4 e emulsão polimérica (adesivo) com preparo manual. Af_10/2022 | m² | 47.89 | 6.74 | 8.24 | 322.78 | 394.61 | 0.001658% | 99.9%
89739 | Joelho 45 graus, pvc, serie normal, esgoto predial, dn 75 mm, junta elástica, fornecido e instalado em ramal de descarga ou ramal de esgoto sanitário. Af_08/2022 | un | 14 | 23.01 | 28.12 | 322.14 | 393.68 | 0.001654% | 99.9%
1301005007 | Escavação (manual) de valas, para assentamento de tubos, com diâmetros de (100 a 150)mm | m | 56.43 | 5.66 | 6.92 | 319.39 | 390.5 | 0.001641% | 99.9%
CPU2424 | POSTO DE CONSUMO DE O2 OU AR VÁCUO OU N2O | un | 2 | 158.78 | 194.06 | 317.56 | 388.12 | 0.001631% | 99.9%
1301005008 | Reaterro (manual) de valas | m | 56.43 | 5.53 | 6.76 | 312.06 | 381.47 | 0.001603% | 99.91%
100862 | Suporte mão francesa em aço, abas iguais 40 cm, capacidade mínima 70 kg, branco - fornecimento e instalação. Af_01/2020 | un | 8 | 38.42 | 46.96 | 307.36 | 375.68 | 0.001578% | 99.91%
1301005001 | Tubo PVC esgoto predial DN 50mm, inclusive conexões - fornecimento e instalação | m | 7.5 | 40.61 | 49.63 | 304.58 | 372.23 | 0.001564% | 99.91%
91969 | Interruptor paralelo (3 módulos), 10a/250v, incluindo suporte e placa - fornecimento e instalação. Af_03/2023 | un | 4 | 75.57 | 92.36 | 302.28 | 369.44 | 0.001552% | 99.91%
CPU2670 | EMENDA INTERNA PARA ELETROCALHA 50x50 | un | 28 | 10.36 | 12.66 | 290.08 | 354.48 | 0.001489% | 99.91%
CPU3337 | LEITO - CRUZETA 90 TIPO MEDIO HORIZONTAL 500mm | un | 1 | 282.62 | 345.42 | 282.62 | 345.42 | 0.001451% | 99.91%
89577 | Luva de correr, pvc, soldável, dn 50mm, instalado em prumada de água - fornecimento e instalação. Af_06/2022 | un | 8 | 35.21 | 43.03 | 281.68 | 344.24 | 0.001446% | 99.91%
CPU3346 | LEITO - TE 90 TIPO MEDIO HORIZONTAL 600mm | un | 1 | 277.78 | 339.5 | 277.78 | 339.5 | 0.001426% | 99.92%
101663 | Abraçadeira de fixação de braços de luminárias de 2" - fornecimento e instalação. Af_02/2025 | un | 11 | 25.13 | 30.71 | 276.43 | 337.81 | 0.001419% | 99.92%
89737 | Joelho 90 graus, pvc, serie normal, esgoto predial, dn 75 mm, junta elástica, fornecido e instalado em ramal de descarga ou ramal de esgoto sanitário. Af_08/2022 | un | 12 | 22.01 | 26.9 | 264.12 | 322.8 | 0.001356% | 99.92%
CPU3353 | FONTE DE ALIMENTACAO P/ FITA LED,ENTRADA BIVOLT 110/220 5A | un | 8 | 32.83 | 40.12 | 262.64 | 320.96 | 0.001348% | 99.92%
97492 | Tê, em aço, conexão soldada, dn 32 (1 1/4"), instalado em rede de alimentação para hidrante - fornecimento e instalação. Af_10/2020 | un | 2 | 130.47 | 159.46 | 260.94 | 318.92 | 0.00134% | 99.92%
98526 | Remoção de raízes remanescentes de tronco de árvore com diâmetro maior ou igual a 0,20 m e menor que 0,40 m. Af_03/2024 | un | 2 | 130.2 | 159.13 | 260.4 | 318.26 | 0.001337% | 99.92%
CPU2592 | PLACA DE SINALIZACAO, FOTOLUMINESCENTE, EM PVC , COM LOGOTIPO "CUIDADO RISCO DE CHOQUE ELÉTRICO"- PLACA E5 | un | 14 | 18.55 | 22.67 | 259.7 | 317.38 | 0.001333% | 99.92%
104351 | Terminal de ventilação, pvc, série normal, esgoto predial, dn 75 mm, junta soldável, fornecido e instalado em prumada de esgoto sanitário ou ventilação. Af_08/2022 | un | 11 | 23.51 | 28.73 | 258.61 | 316.03 | 0.001328% | 99.93%
101548 | Isolador, tipo roldana, para baixa tensão - fornecimento e instalação. Af_07/2020 | un | 38 | 6.72 | 8.21 | 255.36 | 311.98 | 0.001311% | 99.93%
CPU3343 | REDUÇÃO CONCÊNTRICA 400 X 50MM / 100 X 50MM PARA ELETROCALHA METÁLICA (REF. MOPA OU SIMILAR) | un | 3 | 84.81 | 103.65 | 254.43 | 310.95 | 0.001306% | 99.93%
1601000120 | Andaime para uso interno composto de plataforma de tábua com 0,90m de largura sobre cavaletes móveis de madeira com elevação de até 1m | m² | 47.89 | 5.1 | 6.23 | 244.24 | 298.35 | 0.001253% | 99.93%
2401002060 | Pintura e demarcação no piso para sinalizar vaga de estacionamento, uso interno ou externo, com o simbolo "Cadeirante", na medida de (1,20 x 1,20)m | un | 3 | 79.39 | 97.03 | 238.17 | 291.09 | 0.001223% | 99.93%
89629 | Te, pvc, soldável, dn 75mm, instalado em prumada de água - fornecimento e instalação. Af_06/2022 | un | 3 | 77.38 | 94.57 | 232.14 | 283.71 | 0.001192% | 99.93%
99635 | Válvula de descarga metálica, base 1 1/2", acabamento metalico cromado - fornecimento e instalação. Af_08/2021 | un | 1 | 232.01 | 283.56 | 232.01 | 283.56 | 0.001191% | 99.93%
98533 | Poda em altura de árvore com diâmetro de tronco maior ou igual a 0,20 m e menor que 0,40 m. Af_03/2024 | un | 2 | 114.12 | 139.48 | 228.24 | 278.96 | 0.001172% | 99.93%
91932 | Cabo de cobre flexível isolado, 10 mm², anti-chama 450/750 v, para circuitos terminais - fornecimento e instalação. Af_03/2023 | m | 13.2 | 17.27 | 21.11 | 227.96 | 278.65 | 0.001171% | 99.94%
94713 | Adaptador com flanges livres, pvc, soldável, dn 75 mm x 2 1/2", instalado em reservação predial de água - fornecimento e instalação. Af_04/2024 | un | 1 | 225.95 | 276.16 | 225.95 | 276.16 | 0.00116% | 99.94%
102501 | Pintura de faixa de pedestre ou zebrada com tinta acrílica, e = 30 cm, aplicação manual. Af_05/2021 | m² | 9.36 | 23.81 | 29.1 | 222.86 | 272.38 | 0.001144% | 99.94%
94662 | Adaptador curto com bolsa e rosca para registro, pvc, soldável, dn 50 mm x 1 1/2", instalado em reservação predial de água - fornecimento e instalação. Af_04/2024 | un | 21 | 10.41 | 12.72 | 218.61 | 267.12 | 0.001122% | 99.94%
CPU2594 | PLACA DE SINALIZAÇÃO EM PVC PARA AMBIENTES | un | 1 | 213.66 | 261.14 | 213.66 | 261.14 | 0.001097% | 99.94%
105167 | União flange, ppr, com parafusos, dn 40 mm, instalado em reservação predial de água - fornecimento e instalação. Af_04/2024 | un | 1 | 212.65 | 259.9 | 212.65 | 259.9 | 0.001092% | 99.94%
94683 | Curva 90 graus, pvc, soldável, dn 75 mm, instalado em reservação predial de água - fornecimento e instalação. Af_04/2024 | un | 3 | 70.65 | 86.35 | 211.95 | 259.05 | 0.001088% | 99.94%
CPU2573 | SIFÃO CROMADO 1 1/4" X 2" (INSTALADO) | un | 1 | 211.35 | 258.31 | 211.35 | 258.31 | 0.001085% | 99.94%
CPU3385 | COTOVELO RETO,PARA ELETROCALHA PERFURADA OU LISA,100X100MM.F ORNECIMENTO E COLOCACAO | un | 5 | 41.76 | 51.04 | 208.8 | 255.2 | 0.001072% | 99.94%
1201005345 | Caixa de passagem metálica de sobrepor com tampa parafusada, dimensões 15 x 15 x 10 cm - fornecimento e instalação | un | 6 | 33.96 | 41.51 | 203.76 | 249.06 | 0.001046% | 99.95%
86882 | Sifão do tipo garrafa/copo em pvc 1.1/4 x 1.1/2" - fornecimento e instalação. Af_01/2020 | un | 9 | 22.59 | 27.61 | 203.31 | 248.49 | 0.001044% | 99.95%
97595 | Sensor de presença com fotocélula, fixação em parede - fornecimento e instalação. Af_09/2024 | un | 2 | 100.82 | 123.22 | 201.64 | 246.44 | 0.001035% | 99.95%
1201005171 | Dispositivo DR, 4 polos, sensibilidade de 30ma, corrente de 63 A, tipo AC - fornecimento e instalação | un | 1 | 200.35 | 244.87 | 200.35 | 244.87 | 0.001029% | 99.95%
93664 | Disjuntor bipolar tipo din, corrente nominal de 32a - fornecimento e instalação. Af_10/2020 | un | 3 | 64.33 | 78.62 | 192.99 | 235.86 | 0.0009909% | 99.95%
103966 | Bucha de redução, longa, pvc, soldável, dn 50 x 25 mm, instalado em prumada de água - fornecimento e instalação. Af_06/2022 | un | 20 | 9.43 | 11.53 | 188.6 | 230.6 | 0.0009688% | 99.95%
89549 | Redução excêntrica, pvc, serie r, água pluvial, dn 75 x 50 mm, junta elástica, fornecido e instalado em ramal de encaminhamento. Af_06/2022 | un | 10 | 18.8 | 22.98 | 188 | 229.8 | 0.0009654% | 99.95%
97084 | Compactação mecânica de solo para execução de radier, piso de concreto ou laje sobre solo, com compactador de solos tipo placa vibratória. Af_09/2021 | m² | 282.935 | 0.66 | 0.81 | 186.74 | 229.18 | 0.0009628% | 99.95%
96988 | Mastro 1 ½", com 3 metros, para spda - fornecimento e instalação. Af_08/2023 | un | 1 | 186.94 | 228.48 | 186.94 | 228.48 | 0.0009599% | 99.95%
CPU2688 | REDUCAO EXCENTRICA ESGOTO PVC 100x75mm | un | 3 | 62.09 | 75.89 | 186.27 | 227.67 | 0.0009565% | 99.95%
99620 | Válvula de retenção horizontal, de bronze, roscável, 1" - fornecimento e instalação. Af_08/2021 | un | 1 | 185.68 | 226.94 | 185.68 | 226.94 | 0.0009534% | 99.96%
89628 | Te, pvc, soldável, dn 60mm, instalado em prumada de água - fornecimento e instalação. Af_06/2022 | un | 4 | 46.04 | 56.27 | 184.16 | 225.08 | 0.0009456% | 99.96%
89829 | Te, pvc, serie normal, esgoto predial, dn 75 x 75 mm, junta elástica, fornecido e instalado em prumada de esgoto sanitário ou ventilação. Af_08/2022 | un | 5 | 35.71 | 43.64 | 178.55 | 218.2 | 0.0009167% | 99.96%
91973 | Interruptor simples (2 módulos) com interruptor paralelo (2 módulos), 10a/250v, incluindo suporte e placa - fornecimento e instalação. Af_03/2023 | un | 2 | 89.02 | 108.8 | 178.04 | 217.6 | 0.0009142% | 99.96%
89630 | Te de redução, pvc, soldável, dn 75mm x 50mm, instalado em prumada de água - fornecimento e instalação. Af_06/2022 | un | 3 | 58.65 | 71.68 | 175.95 | 215.04 | 0.0009034% | 99.96%
CPU3336 | CRUZETA HORIZONTAL,90º,PARA ELETROCALHA PERFURADA OU LISA,400X100MM.FORNECIMENTO E COLOCACAO | un | 1 | 175.82 | 214.89 | 175.82 | 214.89 | 0.0009028% | 99.96%
CPU2633 | LUMINÁRIA DE EMERGÊNCIA, DE SOBREPOR, TIPO BLOCO AUTÔNOMO, COM AUTONOMIA DE 1H, MODELO LLE-LLEDDF, DA KBR OU SI | un | 1 | 172.55 | 210.89 | 172.55 | 210.89 | 0.000886% | 99.96%
99631 | Válvula de retenção vertical, de bronze, roscável, 1 1/2" - fornecimento e instalação. Af_08/2021 | un | 1 | 171.5 | 209.61 | 171.5 | 209.61 | 0.0008806% | 99.96%
1301001069 | Escavação (manual) de valas, para assentamento de tubos, com diâmetro de 2 1/2" (75 mm) a 4" (110 mm) | m | 29.94 | 5.66 | 6.92 | 169.46 | 207.18 | 0.0008704% | 99.96%
CPU2621 | DISPOSITIVO DIFERENCIAL DR ALTA SENSIB.(30MA) TETRAPOLAR 25A | un | 1 | 168.36 | 205.77 | 168.36 | 205.77 | 0.0008645% | 99.96%
92893 | União, em ferro galvanizado, dn 32 (1 1/4"), conexão rosqueada, instalado em rede de alimentação para hidrante - fornecimento e instalação. Af_10/2020 | un | 2 | 83.06 | 101.52 | 166.12 | 203.04 | 0.000853% | 99.96%
1301001070 | Reaterro (manual) de valas | m | 29.94 | 5.53 | 6.76 | 165.57 | 202.39 | 0.0008503% | 99.96%
96543 | Armação de bloco utilizando aço ca-60 de 5 mm - montagem. Af_01/2024 | kg | 8.2 | 19.28 | 23.56 | 158.1 | 193.2 | 0.0008117% | 99.97%
CPU3326 | PLACA DE SINALIZAÇÃO EM PVC FOTOLUMINESCENTE (200X200MM), COM INDICAÇÃO DE EQUIPAMENTOS DE ALARME, DETECÇÃO E EXTINÇÃO DE INCÊNDIO | un | 7 | 22.45 | 27.44 | 157.15 | 192.08 | 0.000807% | 99.97%
96989 | Captor tipo franklin para spda - fornecimento e instalação. Af_08/2023 | un | 1 | 156.53 | 191.31 | 156.53 | 191.31 | 0.0008037% | 99.97%
89797 | Junção simples, pvc, serie normal, esgoto predial, dn 100 x 100 mm, junta elástica, fornecido e instalado em ramal de descarga ou ramal de esgoto sanitário. Af_08/2022 | un | 3 | 50.82 | 62.11 | 152.46 | 186.33 | 0.0007828% | 99.97%
1301005000 | Tubo PVC esgoto predial DN 40mm, inclusive conexões - fornecimento e instalação | m | 4.91 | 30.64 | 37.45 | 150.44 | 183.88 | 0.0007725% | 99.97%
98529 | Corte raso e recorte de árvore com diâmetro de tronco maior ou igual a 0,20 m e menor que 0,40 m. Af_03/2024 | un | 2 | 73.33 | 89.62 | 146.66 | 179.24 | 0.000753% | 99.97%
103856 | Bucha de redução em cobre, dn 22 mm x 15 mm, sem anel de solda, ponta x bolsa, instalado em ramal e sub-ramal de gás medicinal - fornecimento e instalação. Af_04/2022 | un | 9 | 16.05 | 19.62 | 144.45 | 176.58 | 0.0007418% | 99.97%
CPU3345 | TE HORIZONTAL,90º,PARA ELETROCALHA PERFURADA OU LISA,200X100 MM.FORNECIMENTO E COLOCACAO | un | 2 | 72.21 | 88.26 | 144.42 | 176.52 | 0.0007416% | 99.97%
91963 | Interruptor simples (1 módulo) com interruptor paralelo (2 módulos), 10a/250v, incluindo suporte e placa - fornecimento e instalação. Af_03/2023 | un | 2 | 69.45 | 84.88 | 138.9 | 169.76 | 0.0007132% | 99.97%
86909 | Torneira cromada tubo móvel, de mesa, 1/2" ou 3/4", para pia de cozinha, padrão alto - fornecimento e instalação. Af_01/2020 | un | 1 | 137.99 | 168.65 | 137.99 | 168.65 | 0.0007085% | 99.97%
101538 | Armação secundária, com 1 estribo e 1 isolador - fornecimento e instalação. Af_07/2020 | un | 2 | 67.3 | 82.25 | 134.6 | 164.5 | 0.0006911% | 99.97%
CPU2631 | TERMINAL DE FECHAMENTO LISO,PARA ELETROCALHA PERFURADA OU LI SA,100X100MM.FORNECIMENTO E COLOCACAO | un | 10 | 13.45 | 16.44 | 134.5 | 164.4 | 0.0006907% | 99.97%
89400 | Tê de redução, pvc, soldável, dn 32mm x 25mm, instalado em ramal ou sub-ramal de água - fornecimento e instalação. Af_06/2022 | un | 7 | 19.08 | 23.32 | 133.56 | 163.24 | 0.0006858% | 99.97%
95673 | Hidrômetro dn 1/2", 1,5 m3/h - fornecimento e instalação. Af_03/2024 | un | 1 | 127.95 | 156.38 | 127.95 | 156.38 | 0.000657% | 99.98%
96987 | Base metálica para mastro 1 ½" para spda - fornecimento e instalação. Af_08/2023 | un | 1 | 127.7 | 156.07 | 127.7 | 156.07 | 0.0006557% | 99.98%
1301002030 | Papeleira plástica tipo dispenser para papel higiênico rolão - fornecimento e instalação | un | 2 | 62.96 | 76.95 | 125.92 | 153.9 | 0.0006466% | 99.98%
93654 | Disjuntor monopolar tipo din, corrente nominal de 16a - fornecimento e instalação. Af_10/2020 | un | 10 | 12.57 | 15.36 | 125.7 | 153.6 | 0.0006453% | 99.98%
92365 | Tubo de aço galvanizado com costura, classe média, dn 40 (1 1/2"), conexão rosqueada, instalado em rede de alimentação para hidrante - fornecimento e instalação. Af_10/2020 | m | 2 | 62.41 | 76.28 | 124.82 | 152.56 | 0.0006409% | 99.98%
CPU2596 | PLACA DE SINALIZAÇÃO EM PVC, COM INDICAÇÃO DE PROIBIÇÃO NORMATIVA | un | 8 | 15.57 | 19.03 | 124.56 | 152.24 | 0.0006396% | 99.98%
89415 | Curva 90 graus, pvc, soldável, dn 32mm, instalado em ramal de distribuição de água - fornecimento e instalação. Af_06/2022 | un | 8 | 15.53 | 18.98 | 124.24 | 151.84 | 0.0006379% | 99.98%
95547 | Saboneteira plástica tipo dispenser para sabonete líquido com reservatório 800 a 1500 ml, incluso fixação. Af_01/2020 | un | 2 | 60.87 | 74.4 | 121.74 | 148.8 | 0.0006251% | 99.98%
91939 | Caixa retangular 4" x 2" alta (2,00 m do piso), pvc, instalada em parede - fornecimento e instalação. Af_03/2023 | un | 4 | 30.28 | 37.01 | 121.12 | 148.04 | 0.0006219% | 99.98%
103987 | Curva 45 graus, pvc, soldável, dn 50mm, instalado em ramal de distribuição de água - fornecimento e instalação. Af_06/2022 | un | 5 | 22.92 | 28.01 | 114.6 | 140.05 | 0.0005884% | 99.98%
94493 | Registro de esfera, pvc, soldável, com volante, dn 60 mm - fornecimento e instalação. Af_08/2021 | un | 1 | 105.39 | 128.81 | 105.39 | 128.81 | 0.0005412% | 99.98%
CPU3161 | CORRENTE GALVANIZADA | m | 4 | 25.61 | 31.3 | 102.44 | 125.2 | 0.000526% | 99.98%
CPU2565 | ACOPLAMENTO RANHURADO EM FERRO FUNDIDO DN 60,3mm 2"" | un | 1 | 100.4 | 122.71 | 100.4 | 122.71 | 0.0005155% | 99.98%
94589 | Contramarco de alumínio, fixação com argamassa - fornecimento e instalação. Af_11/2024 | m | 4.4 | 22.29 | 27.24 | 98.08 | 119.86 | 0.0005036% | 99.98%
89396 | Tê com bucha de latão na bolsa central, pvc, soldável, dn 25mm x 1/2 , instalado em ramal ou sub-ramal de água - fornecimento e instalação. Af_06/2022 | un | 5 | 19.55 | 23.89 | 97.75 | 119.45 | 0.0005018% | 99.98%
104347 | Junção de reducao invertida, pvc, série normal, esgoto predial, dn 100 x 75 mm, junta elástica, fornecido e instalado em ramal de descarga ou ramal de esgoto sanitário. Af_08/2022 | un | 2 | 47.24 | 57.74 | 94.48 | 115.48 | 0.0004852% | 99.98%
1301005185 | Ralo seco pvc quadrado, 100 x 100 x 53 mm, saÍda 40 mm, com grelha branca - fornecimento e instalação | un | 3 | 31.25 | 38.19 | 93.75 | 114.57 | 0.0004813% | 99.98%
100849 | Assento sanitário convencional - fornecimento e instalação. Af_01/2020 | un | 2 | 44.79 | 54.74 | 89.58 | 109.48 | 0.0004599% | 99.98%
104354 | Te, pvc, série normal, esgoto predial, dn 100 x 75 mm, junta elástica, fornecido e instalado em prumada de esgoto sanitário ou ventilação. Af_08/2022 | un | 2 | 44.7 | 54.63 | 89.4 | 109.26 | 0.000459% | 99.99%
91983 | Dimmer rotativo (1 módulo), 220v/600w, incluindo suporte e placa - fornecimento e instalação. Af_03/2023 | un | 1 | 88.67 | 108.37 | 88.67 | 108.37 | 0.0004553% | 99.99%
103972 | Bucha de redução, longa, pvc, soldável, dn 75 x 50 mm, instalado em prumada de água - fornecimento e instalação. Af_06/2022 | un | 3 | 28.13 | 34.38 | 84.39 | 103.14 | 0.0004333% | 99.99%
104002 | Adaptador curto com bolsa e rosca para registro, pvc, soldável, dn 50mm x 1.1/4", instalado em ramal de distribuição de água - fornecimento e instalação. Af_06/2022 | un | 5 | 16.8 | 20.53 | 84 | 102.65 | 0.0004313% | 99.99%
89709 | Ralo sifonado, pvc, dn 100 x 40 mm, junta soldável, fornecido e instalado em ramal de descarga ou em ramal de esgoto sanitário. Af_08/2022 | un | 4 | 20.44 | 24.98 | 81.76 | 99.92 | 0.0004198% | 99.99%
94490 | Registro de esfera, pvc, soldável, com volante, dn 32 mm - fornecimento e instalação. Af_08/2021 | un | 2 | 40.86 | 49.94 | 81.72 | 99.88 | 0.0004196% | 99.99%
CPU3328 | REDUÇÃO CONCÊNTRICA 200 X 100 X 50MM PARA ELETROCALHA METÁLICA (REF. MOPA OU SIMILAR) | un | 2 | 40.46 | 49.45 | 80.92 | 98.9 | 0.0004155% | 99.99%
91944 | Caixa retangular 4" x 4" baixa (0,30 m do piso), pvc, instalada em parede - fornecimento e instalação. Af_03/2023 | un | 6 | 12.95 | 15.83 | 77.7 | 94.98 | 0.000399% | 99.99%
94962 | Concreto magro para lastro, traço 1:4,5:4,5 (em massa seca de cimento/ areia média/ brita 1) - preparo mecânico com betoneira 400 l. Af_05/2021 | m³ | 0.2 | 384.78 | 470.28 | 76.96 | 94.06 | 0.0003952% | 99.99%
1301005159 | Caixa sifonada (Tigre, Fortilit ou similar) com porta grelha de PVC nas dimensões de (150 x 150 x 50)mm | un | 1 | 76.05 | 92.95 | 76.05 | 92.95 | 0.0003905% | 99.99%
1201002025 | Interruptor simples (1 módulo), 10A / 250V, incluso condulete 3/4", com placa e suporte - fornecimento e instalação | un | 1 | 74.95 | 91.6 | 74.95 | 91.6 | 0.0003848% | 99.99%
93667 | Disjuntor tripolar tipo din, corrente nominal de 10a - fornecimento e instalação. Af_10/2020 | un | 1 | 71.89 | 87.86 | 71.89 | 87.86 | 0.0003691% | 99.99%
91952 | Interruptor simples (1 módulo), 10a/250v, sem suporte e sem placa - fornecimento e instalação. Af_03/2023 | un | 4 | 17.74 | 21.68 | 70.96 | 86.72 | 0.0003643% | 99.99%
CPU2632 | ELETRODUTO GALVANIZADO CONFORME NBR13057 - 1 1/4´ COM ACESSÓRIOS | m | 1 | 69.16 | 84.53 | 69.16 | 84.53 | 0.0003551% | 99.99%
92018 | Tomada baixa de embutir (4 módulos), 2p+t 10 a, sem suporte e sem placa - fornecimento e instalação. Af_03/2023 | un | 1 | 67.29 | 82.24 | 67.29 | 82.24 | 0.0003455% | 99.99%
CPU3342 | REDUCAO CONCENTRICA,PARA ELETROCALHA PERFURADA OU LISA,300X100MM.FORNECIMENTO E COLOCACAO | un | 1 | 66.06 | 80.74 | 66.06 | 80.74 | 0.0003392% | 99.99%
91990 | Tomada alta de embutir (1 módulo), 2p+t 10 a, sem suporte e sem placa - fornecimento e instalação. Af_03/2023 | un | 2 | 32.71 | 39.98 | 65.42 | 79.96 | 0.0003359% | 99.99%
91965 | Interruptor simples (2 módulos) com interruptor paralelo (1 módulo), 10a/250v, incluindo suporte e placa - fornecimento e instalação. Af_03/2023 | un | 1 | 63.33 | 77.4 | 63.33 | 77.4 | 0.0003252% | 99.99%
103039 | Registro de esfera, pvc, roscável, com volante, 1 1/2" - fornecimento e instalação. Af_08/2021 | un | 1 | 62.68 | 76.61 | 62.68 | 76.61 | 0.0003219% | 99.99%
94666 | Adaptador curto com bolsa e rosca para registro, pvc, soldável, dn 75 mm x 2 1/2", instalado em reservação predial de água - fornecimento e instalação. Af_04/2024 | un | 2 | 31.04 | 37.94 | 62.08 | 75.88 | 0.0003188% | 99.99%
CPU3348 | TAMPA DE ENCAIXE 400 X 3000 MM PARA ELETROCALHA METÁLICA (REF.: MOPA OU SIMILAR) | un | 0.33 | 179.45 | 219.32 | 59.22 | 72.38 | 0.0003041% | 99.99%
103959 | Bucha de redução, curta, pvc, soldável, dn 60 x 50 mm, instalado em prumada de água - fornecimento e instalação. Af_06/2022 | un | 4 | 14.67 | 17.93 | 58.68 | 71.72 | 0.0003013% | 99.99%
89782 | Te, pvc, serie normal, esgoto predial, dn 40 x 40 mm, junta soldável, fornecido e instalado em ramal de descarga ou ramal de esgoto sanitário. Af_08/2022 | un | 4 | 14.61 | 17.86 | 58.44 | 71.44 | 0.0003001% | 99.99%
94707 | Adaptador com flange e anel de vedação, pvc, soldável, dn 60 mm x 2", instalado em reservação predial de água - fornecimento e instalação. Af_04/2024 | un | 1 | 54.22 | 66.27 | 54.22 | 66.27 | 0.0002784% | 99.99%
93011 | Eletroduto rígido roscável, pvc, dn 85 mm (3"), para rede enterrada de distribuição de energia elétrica - fornecimento e instalação. Af_12/2021 | m | 1.1 | 48.45 | 59.22 | 53.3 | 65.14 | 0.0002737% | 99.99%
92026 | Interruptor simples (2 módulos) com 1 tomada de embutir 2p+t 10 a, sem suporte e sem placa - fornecimento e instalação. Af_03/2023 | un | 1 | 52.03 | 63.59 | 52.03 | 63.59 | 0.0002672% | 99.99%
89785 | Junção simples, pvc, serie normal, esgoto predial, dn 50 x 50 mm, junta elástica, fornecido e instalado em ramal de descarga ou ramal de esgoto sanitário. Af_08/2022 | un | 2 | 25.94 | 31.7 | 51.88 | 63.4 | 0.0002664% | 99.99%
CPU3341 | REDUCAO CONCENTRICA,PARA ELETROCALHA PERFURADA OU LISA,200X100MM.FORNECIMENTO E COLOCACAO | un | 1 | 51.53 | 62.98 | 51.53 | 62.98 | 0.0002646% | 99.99%
89363 | Joelho 45 graus, pvc, soldável, dn 25mm, instalado em ramal ou sub-ramal de água - fornecimento e instalação. Af_06/2022 | un | 5 | 9.75 | 11.92 | 48.75 | 59.6 | 0.0002504% | 100%
89593 | Luva com rosca, pvc, soldável, dn 50mm x 1.1/2 , instalado em prumada de água - fornecimento e instalação. Af_06/2022 | un | 2 | 23.79 | 29.08 | 47.58 | 58.16 | 0.0002443% | 100%
94495 | Registro de gaveta bruto, latão, roscável, 1" - fornecimento e instalação. Af_08/2021 | un | 1 | 47.13 | 57.6 | 47.13 | 57.6 | 0.000242% | 100%
89436 | Adaptador curto com bolsa e rosca para registro, pvc, soldável, dn 32mm x 1 , instalado em ramal de distribuição de água - fornecimento e instalação. Af_06/2022 | un | 6 | 7.83 | 9.57 | 46.98 | 57.42 | 0.0002412% | 100%
89429 | Adaptador curto com bolsa e rosca para registro, pvc, soldável, dn 25mm x 3/4 , instalado em ramal de distribuição de água - fornecimento e instalação. Af_06/2022 | un | 8 | 5.86 | 7.16 | 46.88 | 57.28 | 0.0002406% | 100%
94681 | Curva 90 graus, pvc, soldável, dn 60 mm, instalado em reservação predial de água - fornecimento e instalação. Af_04/2024 | un | 1 | 46.46 | 56.78 | 46.46 | 56.78 | 0.0002385% | 100%
91993 | Tomada alta de embutir (1 módulo), 2p+t 20 a, incluindo suporte e placa - fornecimento e instalação. Af_03/2023 | un | 1 | 44.93 | 54.91 | 44.93 | 54.91 | 0.0002307% | 100%
89833 | Te, pvc, serie normal, esgoto predial, dn 100 x 100 mm, junta elástica, fornecido e instalado em prumada de esgoto sanitário ou ventilação. Af_08/2022 | un | 1 | 44.08 | 53.87 | 44.08 | 53.87 | 0.0002263% | 100%
92028 | Interruptor paralelo (1 módulo) com 1 tomada de embutir 2p+t 10 a, sem suporte e sem placa - fornecimento e instalação. Af_03/2023 | un | 1 | 43.6 | 53.29 | 43.6 | 53.29 | 0.0002239% | 100%
CPU3322 | CURVA 45 PVC ESGOTO LONGA 50mm | un | 1 | 40.82 | 49.89 | 40.82 | 49.89 | 0.0002096% | 100%
CPU3203 | CURVA HORIZONTAL 200 X 100 MM PARA ELETROCALHA METÁLICA, COM ÂNGULO 90º | un | 1 | 40.5 | 49.5 | 40.5 | 49.5 | 0.000208% | 100%
89795 | Junção simples, pvc, serie normal, esgoto predial, dn 75 x 75 mm, junta elástica, fornecido e instalado em ramal de descarga ou ramal de esgoto sanitário. Af_08/2022 | un | 1 | 40.24 | 49.18 | 40.24 | 49.18 | 0.0002066% | 100%
CPU AG.02 | CABIDE/GANCHO DE BANHEIRO SIMPLES EM METAL CROMADO - FORNECIMENTO E INSTALAÇÃO | un | 2 | 19.19 | 23.45 | 38.38 | 46.9 | 0.000197% | 100%
103866 | Tê em cobre, dn 22 mm, sem anel de solda, instalado em ramal e sub-ramal de gás medicinal - fornecimento e instalação. Af_04/2022 | un | 1 | 37.22 | 45.49 | 37.22 | 45.49 | 0.0001911% | 100%
97430 | Acoplamento rígido em aço, conexão ranhurada, dn 50 (2"), instalado em prumadas - fornecimento e instalação. Af_10/2020 | un | 1 | 37.06 | 45.29 | 37.06 | 45.29 | 0.0001903% | 100%
94706 | Adaptador com flange e anel de vedação, pvc, soldável, dn 50 mm x 1 1/2", instalado em reservação predial de água - fornecimento e instalação. Af_04/2024 | un | 1 | 34.13 | 41.71 | 34.13 | 41.71 | 0.0001752% | 100%
89520 | Joelho 45 graus, pvc, serie r, água pluvial, dn 50 mm, junta elástica, fornecido e instalado em ramal de encaminhamento. Af_06/2022 | un | 2 | 15.65 | 19.13 | 31.3 | 38.26 | 0.0001607% | 100%
89353 | Registro de gaveta bruto, latão, roscável, 3/4" - fornecimento e instalação. Af_08/2021 | un | 1 | 30.62 | 37.42 | 30.62 | 37.42 | 0.0001572% | 100%
CPU3331 | PLACA PIAL 10x10cm 4 MODULOS | un | 1 | 24.94 | 30.48 | 24.94 | 30.48 | 0.0001281% | 100%
CPU2768 | ABRAÇADEIRA METALICA TIPO "U" DIAM. 1.1/4" | un | 9 | 2.5 | 3.06 | 22.5 | 27.54 | 0.0001157% | 100%
89509 | Tubo pvc, série r, água pluvial, dn 50 mm, fornecido e instalado em ramal de encaminhamento. Af_06/2022 | m | 1 | 22.31 | 27.27 | 22.31 | 27.27 | 0.0001146% | 100%
91920 | Curva 90 graus para eletroduto, pvc, roscável, dn 40 mm (1 1/4"), para circuitos terminais, instalada em parede - fornecimento e instalação. Af_03/2023 | un | 1 | 22.1 | 27.01 | 22.1 | 27.01 | 0.0001135% | 100%
CPU3347 | TAMPA DE ENCAIXE PARA REDUÇÃO CONCÊNTRICA 200 X 75MM PARA 100 X 75MM, ZINCADA, PARA ELETROCALHA METÁLICA | un | 1 | 21.82 | 26.67 | 21.82 | 26.67 | 0.000112% | 100%
CPU2860 | FORNECIMENTO E INSTALAÇÃO DE PARAFUSO CABEÇA LENTILHA 5/16" X 1/2" | un | 4 | 5.37 | 6.56 | 21.48 | 26.24 | 0.0001102% | 100%
CPU2859 | FORNECIMENTO E INSTALAÇÃO DE BUCHA DE NYLON S10 | un | 4 | 5.22 | 6.38 | 20.88 | 25.52 | 0.0001072% | 100%
89754 | Luva de correr, pvc, serie normal, esgoto predial, dn 50 mm, junta elástica, fornecido e instalado em ramal de descarga ou ramal de esgoto sanitário. Af_08/2022 | un | 1 | 20.69 | 25.29 | 20.69 | 25.29 | 0.0001062% | 100%
103948 | Bucha de redução, curta, pvc, soldável, dn 32 x 25 mm, instalado em ramal ou sub-ramal de água - fornecimento e instalação. Af_06/2022 | un | 2 | 7.56 | 9.24 | 15.12 | 18.48 | 7.764e-05% | 100%
CPU3329 | BRACADEIRA METALICA TIPO "U" DIAM. 1.1/2" | un | 4 | 3.2 | 3.91 | 12.8 | 15.64 | 6.571e-05% | 100%
94690 | Tê, pvc, soldável, dn 32 mm instalado em reservação predial de água - fornecimento e instalação. Af_04/2024 | un | 1 | 10.81 | 13.21 | 10.81 | 13.21 | 5.55e-05% | 100%
103978 | Tubo, pvc, soldável, de 40mm, instalado em ramal de distribuição de água - fornecimento e instalação. Af_06/2022 | m | 0.4 | 24.85 | 30.37 | 9.94 | 12.15 | 5.104e-05% | 100%
89512 | Tubo pvc, série r, água pluvial, dn 100 mm, fornecido e instalado em ramal de encaminhamento. Af_06/2022 | m | 0.2 | 48.25 | 58.97 | 9.65 | 11.79 | 4.953e-05% | 100%
1201002056 | Espelho, fabricação Pial ou similar, na(s) especificação(ões):- com 1 furo (4" x 2") ref. 8508 | un | 2 | 4.27 | 5.22 | 8.54 | 10.44 | 4.386e-05% | 100%
89490 | Curva 45 graus, pvc, soldável, dn 25mm, instalado em prumada de água - fornecimento e instalação. Af_06/2022 | un | 1 | 6.89 | 8.42 | 6.89 | 8.42 | 3.537e-05% | 100%
CPU2602 | BUCHA COM ARRUELA EM LIGA ESPECIAL ZAMAK P/ELETRODUTO 32MM, D=1 1/4" | un | 1 | 2.08 | 2.54 | 2.08 | 2.54 | 1.067e-05% | 100%
23802749.18