## Total 100%
Curva ABC
Valor total do Orçamento Oficial: R$ 12.847.398,08
Valor total do Orçamento Adequado: R$ 10.658.762,84
Insumos utilizados no orçamento
Código | Descrição | Unidade Medida | Classe | Quantidade Operativa | Custo Referencial Operativo | Quantidade Improdutiva | Custo Referencial Improdutivo | Custo Adotado Operativo | Custo Adotado Improdutivo | Produto do Custo Referencial | Porcentagem | Código | Porcentagem Acumulada
35050154 | Fornecimento e montagem de estação de tratamento de esgotos compacta em aço inox AISI 304 com vazão média de 6 L/s, composta por reator anaeróbio (UASB), reator aeróbio MBBR e biomídias, sistema de aeração, soprador e cabine e decantador secundário com ponte raspadora, incluindo tubulações, equipamentos, passarelas e painel | un | Material | 1 | 2737000 |  |  | 2737000 |  | 2737000 | 25.67 | 35050154 | 25.67
38032 | Tubo pvc corrugado, parede dupla, je, dn 150 mm/ de 160 mm, rede coletora esgoto | m | Material | 24969 | 61.56 |  |  | 61.56 |  | 1537091.64 | 14.42 | 38032 | 40.09
6111 | Servente de obras (horista) | h | Mão de Obra | 31174.6893 | 14.36 |  |  | 14.36 |  | 447668.54 | 4.2 | 6111 | 44.29
1518 | Concreto betuminoso usinado a quente (CBUQ) para pavimentação asfáltica, padrão DNIT, faixa C, com CAP 50/70 - aquisição posto usina | t | Material | 575.016 | 653 |  |  | 653 |  | 375485.44 | 3.53 | 1518 | 47.82
4221 | Oleo diesel combustivel comum metropolitano s-10 ou s-500 | l | Material | 52543.3887 | 5.91 |  |  | 5.91 |  | 310531.43 | 2.91 | 4221 | 50.73
21090 | Tampao fofo articulado, com base / requadro, classe d400 carga max 40 t, redondo, tampa 600 mm (com inscricao em relevo do tipo de rede) | un | Material | 296 | 687.9 |  |  | 687.9 |  | 203618.4 | 1.91 | 21090 | 52.64
36531 | Retroescavadeira sobre rodas com carregadeira, tração 4 x 4, potencia liquida 88 hp, peso operacional mínimo de 6674 kg, capacidade da carregadeira de 1,00 m3 e da retroescavadeira mínima de 0,26 m3, profundidade de escavação máxima de 4,37 m | un | Equipamento | 0.40538 | 456097.53 | 0 | 0 | 456097.53 | 0 | 184892.59 | 1.74 | 36531 | 54.38
26563 | Fornecimento e transporte de sistema de bombeamento em linha completo para esgoto com equipamento reserva (1+1R) para poço seco Q = 7,80 L/s, HMT = 18,00 m - trifásica 220V com painel de comando | un | Material | 1 | 175837.89 |  |  | 175837.89 |  | 175837.89 | 1.65 | 26563 | 56.03
10685 | Escavadeira hidráulica sobre esteiras, caçamba 0,80m3, peso operacional 17t, potencia bruta 111hp | un | Equipamento | 0.19891 | 820000 | 0 | 0 | 820000 | 0 | 163102.91 | 1.53 | 10685 | 57.56
4234 | Operador de escavadeira (horista) | h | Mão de Obra | 6074.5526 | 26.41 |  |  | 26.41 |  | 160428.94 | 1.5 | 4234 | 59.06
1213 | Carpinteiro de formas para concreto (horista) | h | Mão de Obra | 8317.9962 | 19.15 |  |  | 19.15 |  | 159289.63 | 1.5 | 1213 | 60.56
4750 | Pedreiro (horista) | h | Mão de Obra | 7400.1836 | 19.13 |  |  | 19.13 |  | 141565.51 | 1.32 | 4750 | 61.88
34496 | Concreto usinado bombeável, classe de resistência C40, com brita 0 e 1, slump = 100 +/- 20 mm, exclui serviço de bombeamento (NBR 8953) | m³ | Material | 198.0767 | 634.96 |  |  | 634.96 |  | 125770.81 | 1.18 | 34496 | 63.06
37372 | Exames - horista (coletado caixa - encargos complementares) | h | Mão de Obra | 86502.7128 | 1.43 |  |  | 1.43 |  | 123698.88 | 1.16 | 37372 | 64.22
37370 | Alimentacao - horista (coletado caixa - encargos complementares) | h | Mão de Obra | 75292.5233 | 1.6 |  |  | 1.6 |  | 120468.04 | 1.13 | 37370 | 65.35
45146 | Aditivo impermeabilizante cristalizante para concreto | kg | Material | 3447.936 | 34.02 |  |  | 34.02 |  | 117298.78 | 1.1 | 45146 | 66.45
36365 | Tubo coletor de esgoto PVC, JEI, DN 100 mm (NBR 7362) | m | Material | 2628.2 | 41.96 |  |  | 41.96 |  | 110279.27 | 1.04 | 36365 | 67.49
4230 | Operador de maquinas e tratores diversos - terraplanagem (horista) | h | Mão de Obra | 4582.4095 | 23.47 |  |  | 23.47 |  | 107549.15 | 1.01 | 4230 | 68.5
1379 | Cimento Portland composto CP II-32 | kg | Material | 120524.1538 | 0.8 |  |  | 0.8 |  | 96419.32 | 0.9 | 1379 | 69.4
4718 | Pedra britada n. 2 (19 a 38 mm) posto pedreira/fornecedor, sem frete | m³ | Material | 963.6461 | 99.4 |  |  | 99.4 |  | 95786.43 | 0.9 | 4718 | 70.3
33 | Aço CA-50, 8,0 mm, vergalhão | kg | Material | 10472.6516 | 8.61 |  |  | 8.61 |  | 90169.53 | 0.85 | 33 | 71.15
4222 | Gasolina comum | l | Material | 14741.5367 | 5.95 |  |  | 5.95 |  | 87712.14 | 0.82 | 4222 | 71.97
4083 | Encarregado geral de obras (horista) | h | Mão de Obra | 3268.6186 | 26.79 |  |  | 26.79 |  | 87566.29 | 0.82 | 4083 | 72.79
37371 | Transporte - horista (coletado caixa - encargos complementares) | h | Mão de Obra | 75292.5233 | 1.02 |  |  | 1.02 |  | 76798.37 | 0.72 | 37371 | 73.51
4069 | Mestre de obras (horista) | h | Mão de Obra | 1838.16 | 34.78 |  |  | 34.78 |  | 63931.2 | 0.6 | 4069 | 74.11
6189 | Tabua nao aparelhada *2,5 x 30* cm, em macaranduba/massaranduba, angelim ou equivalente da regiao - bruta | m | Material | 2263.0231 | 28.25 |  |  | 28.25 |  | 63930.4 | 0.6 | 6189 | 74.71
7274 | Til para ligacao predial, em pvc, je, bbb, dn 100 x 100 mm, para rede coletora esgoto | un | Material | 846 | 73.74 |  |  | 73.74 |  | 62384.04 | 0.59 | 7274 | 75.3
25987A | Grupo gerador trifásico 55 kVA, 220/127 V, partida automática | un | Equipamento | 1 | 62008.06 | 0 | 0 | 62008.06 | 0 | 62008.06 | 0.58 | 25987A | 75.88
6117 | Carpinteiro auxiliar (horista) | h | Mão de Obra | 3814.317 | 14.89 |  |  | 14.89 |  | 56795.18 | 0.53 | 6117 | 76.41
41930 | Tubo coletor de esgoto PVC, JEI, DN 200 mm (NBR 7362) | m | Material | 390 | 139.75 |  |  | 139.75 |  | 54502.5 | 0.51 | 41930 | 76.92
17001880 | Bloco drenante modular de polipropileno com proteção UV e abertura filtrante 12%, dimensões (30 x 30 x 5 cm) | un | Material | 6293.76 | 8.5 |  |  | 8.5 |  | 53496.96 | 0.5 | 17001880 | 77.42
12532 | Anel em concreto armado, liso, para pocos de inspecao, sem fundo, diametro interno de 0,60 m e altura de 0,50 m | un | Material | 379 | 140.65 |  |  | 140.65 |  | 53306.35 | 0.51 | 12532 | 77.93
2707 | Engenheiro civil de obra pleno (horista) | h | Mão de Obra | 389.6678 | 128.49 |  |  | 128.49 |  | 50068.42 | 0.46 | 2707 | 78.39
1858 | Curva longa pvc, pb, je, 45 graus, dn 100 mm, para rede coletora esgoto | un | Material | 846 | 57.44 |  |  | 57.44 |  | 48594.24 | 0.46 | 1858 | 78.85
34010251CM | CONJUNTO MOTOBOMBA SUBMERSÍVEL, COM TUBO GUIA, Q=25,00 L/S, HMT=25,00 MCA | un | Equipamento | 2 | 23990 | 0 | 0 | 23990 | 0 | 47980 | 0.45 | 34010251CM | 79.3
43491 | EPI - FAMILIA SERVENTE - HORISTA (ENCARGOS COMPLEMENTARES - COLETADO CAIXA) | h | Material | 34410.8231 | 1.39 |  |  | 1.39 |  | 47831.04 | 0.45 | 43491 | 79.75
378 | Armador (horista) | h | Mão de Obra | 2499.2741 | 19.13 |  |  | 19.13 |  | 47811.11 | 0.45 | 378 | 80.2
43059 | Aço ca-60, 4,2 mm, ou 5,0 mm, ou 6,0 mm, ou 7,0 mm, vergalhão | kg | Material | 6048.4678 | 7.68 |  |  | 7.68 |  | 46452.23 | 0.43 | 43059 | 80.63
26562 | Fornecimento e transporte de conjunto motobomba submersível, com tubo guia, q=6,00 l/s, hmt=12,00 mca | un | Material | 2 | 23153.67 |  |  | 23153.67 |  | 46307.34 | 0.44 | 26562 | 81.07
34345 | Vigia diurno (horista) | h | Mão de Obra | 3216.288 | 14.36 |  |  | 14.36 |  | 46185.9 | 0.43 | 34345 | 81.5
305 | Anel borracha, para tubo PVC, rede coletor esgoto, DN 150 mm (NBR 7362) | un | Material | 4161.334 | 10.45 |  |  | 10.45 |  | 43485.94 | 0.41 | 305 | 81.91
43441 | Anel em concreto armado, liso, para pocos de inspecao, com fundo, diametro interno de 0,60 m e altura de 0,50 m | un | Material | 222 | 195.42 |  |  | 195.42 |  | 43383.24 | 0.41 | 43441 | 82.32
40331 | Assentador de manilhas (horista) | h | Mão de Obra | 2695.9907 | 13.34 |  |  | 13.34 |  | 35964.52 | 0.33 | 40331 | 82.65
1358 | Chapa/painel de madeira compensada resinada (madeirite resinado rosa) para forma de concreto, de 2200 x 1100 mm, e = 17 mm | m² | Material | 589.2468 | 59.69 |  |  | 59.69 |  | 35172.14 | 0.33 | 1358 | 82.98
4433 | Caibro nao aparelhado *6 x 6* cm, em macaranduba/massaranduba, angelim ou equivalente da regiao - bruta | m | Material | 1275.7573 | 26.79 |  |  | 26.79 |  | 34177.54 | 0.32 | 4433 | 83.3
9825 | Tubo PVC defofo, JEI, 1 MPa, DN 100 mm, para rede de água (NBR 7665) | m | Material | 870 | 39.03 |  |  | 39.03 |  | 33956.1 | 0.32 | 9825 | 83.62
3322 | Grama Esmeralda ou São Carlos ou Curitibana, em placas, sem plantio | m² | Material | 3190.32 | 10.5 |  |  | 10.5 |  | 33498.36 | 0.32 | 3322 | 83.94
37752 | Caminhao toco, peso bruto total 16000 kg, carga util maxima 11030 kg, distancia entre eixos 5,41 m, potencia 185 cv (inclui cabine e chassi, nao inclui carroceria) | un | Equipamento | 0.05734 | 565808.09 | 0 | 0 | 565808.09 | 0 | 32441.44 | 0.3 | 37752 | 84.24
010371 | Comporta manual em fibra de vidro, nas dimensões (0,70x0,55) m | un | Material | 4 | 8100 |  |  | 8100 |  | 32400 | 0.31 | 010371 | 84.55
4721 | Pedra britada n. 1 (9,5 a 19 mm) posto pedreira/fornecedor, sem frete | m³ | Material | 321.3691 | 98.88 |  |  | 98.88 |  | 31776.97 | 0.29 | 4721 | 84.84
23926 | EMULSÃO ASFÁLTICA A BASE DE ÁGUA PARA IMPRIMAÇÃO | t | Material | 6.7522 | 4450 |  |  | 4450 |  | 30047.22 | 0.29 | 23926 | 85.13
M020926001 | Tampão completo para TIL, em PVC, ocre, DN 100 mm, para rede coletora de esgoto | un | Material | 846 | 35.33 |  |  | 35.33 |  | 29889.18 | 0.28 | M020926001 | 85.41
12547 | Anel em concreto armado, liso, para pocos de visitas, pocos de inspecao, fossas septicas e sumidouros, sem fundo, diametro interno de 1,00 m e altura de 0,50 m | un | Material | 117 | 248.23 |  |  | 248.23 |  | 29042.91 | 0.27 | 12547 | 85.68
42699 | Selim pvc, com trava, je, 90 graus, dn 125 x 100 mm ou 150 x 100 mm, para rede coletora esgoto | un | Material | 846 | 33.75 |  |  | 33.75 |  | 28552.5 | 0.27 | 42699 | 85.95
370 | Areia média - posto jazida/fornecedor (retirado na jazida, sem transporte) | m³ | Material | 316.8222 | 87 |  |  | 87 |  | 27563.53 | 0.26 | 370 | 86.21
253 | Almoxarife (horista) | h | Mão de Obra | 1206.108 | 21.56 |  |  | 21.56 |  | 26003.69 | 0.24 | 253 | 86.45
6122 | Apontador ou apropriador de mao de obra (horista) | h | Mão de Obra | 1225.44 | 20.75 |  |  | 20.75 |  | 25427.88 | 0.24 | 6122 | 86.69
43443 | Anel em concreto armado, liso, para pocos de visitas, pocos de inspecao, fossas septicas e sumidouros, com fundo, diametro interno de 1,00 m e altura de 0,50 m | un | Material | 73 | 341.99 |  |  | 341.99 |  | 24965.27 | 0.23 | 43443 | 86.92
34 | Aço CA-50, 10,0 mm, vergalhão | kg | Material | 3066.041 | 8.11 |  |  | 8.11 |  | 24865.59 | 0.24 | 34 | 87.16
011376 | Braço giratório com base fixa até 500 kg, H=3,00 m, braço 3,00 m, lança giratória de 360º | un | Material | 1 | 23650 |  |  | 23650 |  | 23650 | 0.22 | 011376 | 87.38
26462 | SOFT STARTER 24A | un | Material | 4 | 5845 |  |  | 5845 |  | 23380 | 0.22 | 26462 | 87.6
26542 | FORNECIMENTO DE GRUPO GERADOR TRIFÁSICO 12,5/15 KVA, 220/127 V, PARTIDA AUTOMÁTICA | un | Equipamento | 1 | 23364.89 | 0 | 0 | 23364.89 | 0 | 23364.89 | 0.22 | 26542 | 87.82
40943 | Tecnico em seguranca do trabalho (horista) | h | Mão de Obra | 732.9456 | 31.21 |  |  | 31.21 |  | 22875.23 | 0.21 | 40943 | 88.03
331122800 | Tubo FoFo, FF, PN10, DN 150, L=2,80 m | un | Material | 9 | 2522.93 |  |  | 2522.93 |  | 22706.37 | 0.21 | 331122800 | 88.24
38037 | Tubo pvc corrugado, parede dupla, je, dn 400 mm/ de 400 mm, rede coletora esgoto | m | Material | 50.715 | 429.13 |  |  | 429.13 |  | 21763.33 | 0.21 | 38037 | 88.45
4472 | Viga nao aparelhada *6 x 16* cm, em macaranduba/massaranduba, angelim ou equivalente da regiao - bruta | m | Material | 599.5946 | 36.2 |  |  | 36.2 |  | 21705.33 | 0.2 | 4472 | 88.65
43467 | FERRAMENTAS - FAMILIA SERVENTE - HORISTA (ENCARGOS COMPLEMENTARES - COLETADO CAIXA) | h | Material | 34410.8231 | 0.61 |  |  | 0.61 |  | 20990.6 | 0.2 | 43467 | 88.85
11376 | BRACO GIRATORIO COM BASE FIXA ATE 1000 KG, H=3,00 M, BRACO 3,50 M, LANCA GIRATORIA DE 180º | un | Material | 1 | 20705.57 |  |  | 20705.57 |  | 20705.57 | 0.19 | 11376 | 89.04
43423 | Anel em concreto armado, liso, para pocos de inspecao, sem fundo, diametro interno de 0,60 m e altura de 0,20 m | un | Material | 222 | 91.2 |  |  | 91.2 |  | 20246.4 | 0.19 | 43423 | 89.23
1865 | Curva longa pvc, pb, je, 90 graus, dn 150 mm, para rede coletora esgoto | un | Material | 125 | 159.27 |  |  | 159.27 |  | 19908.75 | 0.19 | 1865 | 89.42
43483 | EPI - FAMILIA CARPINTEIRO DE FORMAS - HORISTA (ENCARGOS COMPLEMENTARES - COLETADO CAIXA) | h | Material | 12293.5624 | 1.43 |  |  | 1.43 |  | 17579.79 | 0.16 | 43483 | 89.58
4720 | Pedra britada n. 0, ou pedrisco (4,8 a 9,5 mm) posto pedreira/fornecedor, sem frete | m³ | Material | 144.6152 | 114.16 |  |  | 114.16 |  | 16509.28 | 0.16 | 4720 | 89.74
5914569 | Transporte com caminhão betoneira - rodovia pavimentada | t.km | Material | 22548.56 | 0.71 |  |  | 0.71 |  | 16009.48 | 0.15 | 5914569 | 89.89
245 | Auxiliar de laboratorista de solos e de concreto (horista) | h | Mão de Obra | 574.2043 | 26.93 |  |  | 26.93 |  | 15463.32 | 0.14 | 245 | 90.03
13215 | Cavalo mecânico tração 6x2, peso bruto total combinado 56000 kg, capacidade máxima de tração *66000* kg, potência *360* CV (inclui cabine e chassi, não inclui semirreboque) | un | Equipamento | 0.0147 | 1042311.65 | 0 | 0 | 1042311.65 | 0 | 15325.43 | 0.15 | 13215 | 90.18
4095 | Motorista de carro de passeio (horista) | h | Mão de Obra | 780.8544 | 19.48 |  |  | 19.48 |  | 15211.04 | 0.14 | 4095 | 90.32
026564 | Tampão FºFº articulado tipo leve DN800 | un | Material | 10 | 1459.35 |  |  | 1459.35 |  | 14593.5 | 0.14 | 026564 | 90.46
44057 | Caminhao toco, peso bruto total 13200 kg, carga util maxima 9200 kg, distancia entre eixos 3,31 m, potencia 175 cv (inclui cabine e chassi, nao inclui carroceria) | un | Equipamento | 0.02917 | 498450 | 0 | 0 | 498450 | 0 | 14537.7 | 0.13 | 44057 | 90.59
44060 | Caminhao trucado, peso bruto total 23000 kg, carga util maxima 15460 kg, distancia entre eixos 4,80 m, potencia 286 cv (inclui cabine e chassi, nao inclui carroceria) | un | Equipamento | 0.02108 | 689747.03 | 0 | 0 | 689747.03 | 0 | 14536.56 | 0.14 | 44060 | 90.73
43488 | EPI - FAMILIA OPERADOR ESCAVADEIRA - HORISTA (ENCARGOS COMPLEMENTARES - COLETADO CAIXA) | h | Material | 15985.2471 | 0.89 |  |  | 0.89 |  | 14226.87 | 0.13 | 43488 | 90.86
41936 | Tubo coletor de esgoto, PVC, JEI, DN 150 mm (NBR 7362) | m | Material | 172.35 | 82.29 |  |  | 82.29 |  | 14182.68 | 0.14 | 41936 | 91
4512 | Sarrafo *2,5 x 5* cm em pinus, mista ou equivalente da regiao - bruta | m | Material | 8040.3523 | 1.75 |  |  | 1.75 |  | 14070.62 | 0.13 | 4512 | 91.13
7759 | Tubo de concreto armado para aguas pluviais, classe pa-1, com encaixe ponta e bolsa, diametro nominal de 2000 mm | m | Material | 4.59 | 3020.54 |  |  | 3020.54 |  | 13864.28 | 0.13 | 7759 | 91.26
43489 | EPI - FAMILIA PEDREIRO - HORISTA (ENCARGOS COMPLEMENTARES - COLETADO CAIXA) | h | Material | 10480.8091 | 1.31 |  |  | 1.31 |  | 13729.86 | 0.13 | 43489 | 91.39
43148 | Membrana impermeabilizante a base de poliuretano | kg | Material | 226.7 | 60.39 |  |  | 60.39 |  | 13690.41 | 0.13 | 43148 | 91.52
366 | Areia fina - posto jazida/fornecedor (retirado na jazida, sem transporte) | m³ | Material | 155.1077 | 87 |  |  | 87 |  | 13494.37 | 0.12 | 366 | 91.64
34360 | Perfil de alumínio anodizado | kg | Material | 167.832 | 78.67 |  |  | 78.67 |  | 13203.34 | 0.13 | 34360 | 91.77
7258 | Tijolo ceramico macico comum de *5 x 10 x 20* cm (l x a x c) | un | Material | 20037.963 | 0.65 |  |  | 0.65 |  | 13024.68 | 0.12 | 7258 | 91.89
37758 | Caminhao trucado, peso bruto total 23000 kg, carga util maxima 15285 kg, distancia entre eixos 4,80 m, potencia 326 cv (inclui cabine e chassi, nao inclui carroceria) | un | Equipamento | 0.01824 | 713097.82 | 0 | 0 | 713097.82 | 0 | 13006.4 | 0.12 | 37758 | 92.01
32 | Aço CA-50, 6,3 mm, vergalhão | kg | Material | 1504.7948 | 8.56 |  |  | 8.56 |  | 12881.04 | 0.12 | 32 | 92.13
4093 | Motorista de caminhao (horista) | h | Mão de Obra | 615.0199 | 20.46 |  |  | 20.46 |  | 12583.31 | 0.12 | 4093 | 92.25
20020 | Motorista de caminhao-basculante (horista) | h | Mão de Obra | 590.6934 | 21.25 |  |  | 21.25 |  | 12552.23 | 0.12 | 20020 | 92.37
010370 | Comporta manual em fibra de vidro nas dimensões (0,40x0,40) m | un | Material | 1 | 11819 |  |  | 11819 |  | 11819 | 0.11 | 010370 | 92.48
20078 | Pasta lubrificante para tubos e conexoes com junta elastica, embalagem de *400* gr (uso em pvc, aco, polietileno e outros) | un | Material | 360.7791 | 31.59 |  |  | 31.59 |  | 11397.01 | 0.11 | 20078 | 92.59
44535 | Servico de bombeamento de concreto com consumo minimo de 40 m3, (disponibilizacao de bomba), sem o lancamento | m³ | Material | 198.0767 | 57.06 |  |  | 57.06 |  | 11302.26 | 0.1 | 44535 | 92.69
7592 | Topografo (horista) | h | Mão de Obra | 471.1572 | 23.71 |  |  | 23.71 |  | 11171.14 | 0.11 | 7592 | 92.8
2696 | Encanador ou bombeiro hidraulico (horista) | h | Mão de Obra | 537.3302 | 19.79 |  |  | 19.79 |  | 10633.76 | 0.1 | 2696 | 92.9
242 | Ajudante especializado (horista) | h | Mão de Obra | 691.2024 | 15.35 |  |  | 15.35 |  | 10609.96 | 0.1 | 242 | 93
365 | Muda de arbusto folhagem, Sansão-do-campo ou equivalente da região, H= *50 a 70* cm | un | Material | 225 | 47.03 |  |  | 47.03 |  | 10581.75 | 0.1 | 365 | 93.1
4417 | Sarrafo nao aparelhado *2,5 x 7* cm, em macaranduba/massaranduba, angelim, peroba-rosa ou equivalente da regiao - bruta | m | Material | 1389.0442 | 7.45 |  |  | 7.45 |  | 10348.38 | 0.09 | 4417 | 93.19
7271 | Bloco ceramico / tijolo vazado para alvenaria de vedacao, 8 furos na horizontal de 9 x 19 x 19 cm (l x a x c) | un | Material | 10810.1305 | 0.95 |  |  | 0.95 |  | 10269.62 | 0.1 | 7271 | 93.29
6067 | Rolo compactador vibratório tandem, aço liso, potência 58 CV, peso sem/com lastro 6,5/9,4 T, largura de trabalho 1,20 m | un | Equipamento | 0.01368 | 738571.44 | 0 | 0 | 738571.44 | 0 | 10101.45 | 0.09 | 6067 | 93.38
7153 | Tecnico em laboratorio e campo de construcao civil (horista) | h | Mão de Obra | 310.2933 | 32.45 |  |  | 32.45 |  | 10069.02 | 0.1 | 7153 | 93.48
244 | Auxiliar de topografo (horista) | h | Mão de Obra | 934.324 | 10.66 |  |  | 10.66 |  | 9959.89 | 0.09 | 244 | 93.57
13617 | PICAPE CABINE SIMPLES COM MOTOR 1.6 FLEX, CAMBIO MANUAL, POTENCIA 101/104 CV, 2 PORTAS | un | Equipamento | 0.10006 | 99383.53 | 0 | 0 | 99383.53 | 0 | 9944.79 | 0.09 | 13617 | 93.66
43682 | Chapa/painel de madeira compensada resinada (madeirite resinado rosa) para forma de concreto, de 2200 x 1100 mm, e = 6 mm | m² | Material | 437.8893 | 22.7 |  |  | 22.7 |  | 9940.09 | 0.1 | 43682 | 93.76
4722 | Pedra britada n. 3 (38 a 50 mm) posto pedreira/fornecedor, sem frete | m³ | Material | 103.543 | 93.4 |  |  | 93.4 |  | 9670.92 | 0.09 | 4722 | 93.85
9829 | Tubo PVC defofo, JEI, 1 MPa, DN 200 mm, para rede de água (NBR 7665) | m | Material | 54 | 178.03 |  |  | 178.03 |  | 9613.62 | 0.09 | 9829 | 93.94
37768 | Limpadora a sucção, tanque 12000 l, basculamento hidráulico, bomba 12 m3/min 95% vácuo (inclui montagem, não inclui caminhão) | un | Equipamento | 0.03254 | 295000 | 0 | 0 | 295000 | 0 | 9598.83 | 0.09 | 37768 | 94.03
1347 | Chapa/painel de madeira compensada plastificada (madeirite plastificado) para forma de concreto, de 2200 x 1100 mm, e = 12 mm | m² | Material | 127.031 | 72.86 |  |  | 72.86 |  | 9255.48 | 0.09 | 1347 | 94.12
43132 | Arame recozido 16 bwg, d = 1,65 mm (0,016 kg/m) ou 18 bwg, d = 1,25 mm (0,01 kg/m) | kg | Material | 462.0575 | 19.78 |  |  | 19.78 |  | 9139.5 | 0.08 | 43132 | 94.2
6212 | Tabua *2,5 x 30 cm em pinus, mista ou equivalente da regiao - bruta | m | Material | 728.0014 | 12 |  |  | 12 |  | 8736.02 | 0.08 | 6212 | 94.28
35065109 | Fornecimento e instalação de medidor de vazão para canal aberto com sonda de compensação de temperatura, range de medição 0,3 a 5 m, nível 0,03 a 4,5 m/s | un | Material | 1 | 8585 |  |  | 8585 |  | 8585 | 0.08 | 35065109 | 94.36
43465 | FERRAMENTAS - FAMILIA PEDREIRO - HORISTA (ENCARGOS COMPLEMENTARES - COLETADO CAIXA) | h | Material | 10480.8091 | 0.78 |  |  | 0.78 |  | 8175.03 | 0.08 | 43465 | 94.44
13458 | Compactador de solos de percursão (soquete) com motor a gasolina 4 tempos de 4 HP (4 CV) | un | Equipamento | 0.55278 | 14546.02 | 0 | 0 | 14546.02 | 0 | 8040.75 | 0.08 | 13458 | 94.52
4813 | Placa de obra (para construcao civil) em chapa galvanizada *n. 22*, adesivada, de *2,4 x 1,2* m (sem postes para fixacao) | m² | Material | 20 | 400 |  |  | 400 |  | 8000 | 0.07 | 4813 | 94.59
331121100 | Tubo FoFo, FF, PN10, DN 150, L=1,10 m | un | Material | 6 | 1313.69 |  |  | 1313.69 |  | 7882.14 | 0.07 | 331121100 | 94.66
21138 | Mourao rolico de madeira tratada, d = 8 a 11 cm, h = 2,20 m, em eucalipto ou equivalente da regiao (para cerca) | m | Material | 498.9143 | 15.68 |  |  | 15.68 |  | 7822.98 | 0.08 | 21138 | 94.74
2436 | Eletricista (horista) | h | Mão de Obra | 337.5731 | 22.66 |  |  | 22.66 |  | 7649.41 | 0.07 | 2436 | 94.81
41196 | Poste de concreto armado de seção duplo t, extensão de 9,00 m, resistência de 150 dan, tipo d | un | Material | 9 | 816.71 |  |  | 816.71 |  | 7350.39 | 0.07 | 41196 | 94.88
34492 | Concreto usinado bombeável, classe de resistência C20, com brita 0 e 1, slump = 100 +/- 20 mm, exclui serviço de bombeamento (NBR 8953) | m³ | Material | 13.1976 | 555 |  |  | 555 |  | 7324.69 | 0.07 | 34492 | 94.95
44480 | Tarifa "a" entre 0 e 20m3 fornecimento d'agua | m³ | Material | 350 | 20.81 |  |  | 20.81 |  | 7283.5 | 0.07 | 44480 | 95.02
37373 | Seguro - horista (coletado caixa - encargos complementares) | h | Mão de Obra | 86502.7128 | 0.08 |  |  | 0.08 |  | 6920.22 | 0.06 | 37373 | 95.08
2438 | Eletrotecnico (horista) | h | Mão de Obra | 272.1497 | 25.42 |  |  | 25.42 |  | 6918.04 | 0.07 | 2438 | 95.15
M020926009 | TAMPÃO TIL DL 150 | un | Material | 125 | 54.2 |  |  | 54.2 |  | 6775 | 0.06 | M020926009 | 95.21
2437 | Montador de maquinas (horista) | h | Mão de Obra | 263.645 | 25.23 |  |  | 25.23 |  | 6651.76 | 0.06 | 2437 | 95.27
532 | Auxiliar tecnico / assistente de engenharia (horista) | h | Mão de Obra | 265.5526 | 24.86 |  |  | 24.86 |  | 6601.64 | 0.06 | 532 | 95.33
14250 | Energia elétrica comercial, baixa tensão, relativa ao consumo de até 100 kWh, incluindo ICMS, PIS/PASEP e COFINS | kWh | Material | 6000 | 1.1 |  |  | 1.1 |  | 6600 | 0.07 | 14250 | 95.4
43487 | EPI - FAMILIA ENCARREGADO GERAL - HORISTA (ENCARGOS COMPLEMENTARES - COLETADO CAIXA) | h | Material | 5000.7625 | 1.28 |  |  | 1.28 |  | 6400.98 | 0.06 | 43487 | 95.46
43677 | Chapa/painel de madeira compensada resinada (madeirite resinado rosa) para forma de concreto, de 2200 x 1100 mm, e = 20 mm | m² | Material | 85.0886 | 74.06 |  |  | 74.06 |  | 6301.66 | 0.05 | 43677 | 95.51
38034 | Tubo pvc corrugado, parede dupla, je, dn 250 mm/ de 250 mm, rede coletora esgoto | m | Material | 38.325 | 163.93 |  |  | 163.93 |  | 6282.62 | 0.06 | 38034 | 95.57
33011620 | Registro com flanges/cabeçote em ferro fundido, cunha de borracha, corpo curto tipo EURO 23, PN10, DN 150 - REUROCC10 | un | Material | 3 | 2080.16 |  |  | 2080.16 |  | 6240.48 | 0.06 | 33011620 | 95.63
247 | Ajudante de eletricista (horista) | h | Mão de Obra | 403.6243 | 14.89 |  |  | 14.89 |  | 6009.97 | 0.06 | 247 | 95.69
4430 | Caibro nao aparelhado *5 x 6* cm, em macaranduba/massaranduba, angelim ou equivalente da regiao - bruta | m | Material | 436.2423 | 13.7 |  |  | 13.7 |  | 5976.52 | 0.05 | 4430 | 95.74
33005415 | Junta de desmontagem travada axialmente ferro dúctil, DN 150 mm | un | Material | 2 | 2966.53 |  |  | 2966.53 |  | 5933.06 | 0.06 | 33005415 | 95.8
37666 | Operador de betoneira estacionaria / misturador (horista) | h | Mão de Obra | 288.7445 | 20.54 |  |  | 20.54 |  | 5930.81 | 0.06 | 37666 | 95.86
6114 | Ajudante de armador (horista) | h | Mão de Obra | 398.2862 | 14.89 |  |  | 14.89 |  | 5930.48 | 0.05 | 6114 | 95.91
4783 | Pintor (horista) | h | Mão de Obra | 306.2188 | 19.13 |  |  | 19.13 |  | 5857.97 | 0.06 | 4783 | 95.97
863 | Cabo de cobre nu 35 mm2 meio-duro | m | Material | 151.32 | 38.21 |  |  | 38.21 |  | 5781.94 | 0.05 | 863 | 96.02
1214 | Carpinteiro de esquadrias (horista) | h | Mão de Obra | 306.8328 | 18.03 |  |  | 18.03 |  | 5532.2 | 0.05 | 1214 | 96.07
43459 | FERRAMENTAS - FAMILIA CARPINTEIRO DE FORMAS - HORISTA (ENCARGOS COMPLEMENTARES - COLETADO CAIXA) | h | Material | 12293.5624 | 0.44 |  |  | 0.44 |  | 5409.17 | 0.05 | 43459 | 96.12
43055 | Aço ca-50, 12,5 mm ou 16,0 mm, vergalhão | kg | Material | 768.1989 | 7.03 |  |  | 7.03 |  | 5400.44 | 0.05 | 43055 | 96.17
40740 | Telha galvalume com isolamento termoacustico em espuma rigida de poliuretano (pu) injetado, espessura de 30 mm, densidade de 35 kg/m3, revestimento em telha trapezoidal nas duas faces com espessura de 0,50 mm cada, acabamento natural (nao inclui acessorios de fixacao) | m² | Material | 30.094 | 173.16 |  |  | 173.16 |  | 5211.07 | 0.05 | 40740 | 96.22
37733 | Caçamba metálica basculante com capacidade de 6 m3 (inclui montagem, não inclui caminhão) | un | Equipamento | 0.08023 | 61258.13 | 0 | 0 | 61258.13 | 0 | 4914.49 | 0.05 | 37733 | 96.27
1106 | Cal hidratada CH-I para argamassas | kg | Material | 4091.1083 | 1.2 |  |  | 1.2 |  | 4909.33 | 0.05 | 1106 | 96.32
6194 | Tabua *2,5 x 15 cm em pinus, mista ou equivalente da regiao - bruta | m | Material | 947.758 | 5.16 |  |  | 5.16 |  | 4890.43 | 0.04 | 6194 | 96.36
33013015 | Válvula de retenção portinhola dupla PN10, DN 150 - VRPD10 | un | Material | 2 | 2432.46 |  |  | 2432.46 |  | 4864.92 | 0.05 | 33013015 | 96.41
4238 | Operador de rolo compactador (horista) | h | Mão de Obra | 229.2934 | 21.12 |  |  | 21.12 |  | 4842.68 | 0.04 | 4238 | 96.45
5061 | Prego de aço polido com cabeça 18 x 27 (2 1/2 x 10) | kg | Material | 239.0239 | 19.9 |  |  | 19.9 |  | 4756.58 | 0.05 | 5061 | 96.5
4741 | Pó de pedra (posto pedreira/fornecedor, sem frete) | m³ | Material | 50.0934 | 93.4 |  |  | 93.4 |  | 4678.73 | 0.04 | 4741 | 96.54
33003315 | Curva 90° ferro fundido com bolsas, DN 150 - C90 JE BB | un | Material | 7 | 643.54 |  |  | 643.54 |  | 4504.78 | 0.04 | 33003315 | 96.58
41381 | MASTRO TELESCOPICO GALVANIZADO 5 METROS (3 M X DN= 2" + 2 M X DN= 1 1/2") | un | Material | 9 | 484.59 |  |  | 484.59 |  | 4361.31 | 0.04 | 41381 | 96.62
11296 | Tampao fofo simples com base / requadro, classe d400 carga max. 40 t, redondo, tampa 900 mm (com inscricao em relevo do tipo de rede) | un | Material | 2 | 2151.48 |  |  | 2151.48 |  | 4302.96 | 0.04 | 11296 | 96.66
26302 | SOFT STARTER 10A | un | Material | 2 | 2150.91 |  |  | 2150.91 |  | 4301.82 | 0.04 | 26302 | 96.7
43701 | Chapa/bobina lisa em alumínio, liga 1.200 - h14, qualquer espessura, qualquer largura | kg | Material | 106.191 | 40 |  |  | 40 |  | 4247.64 | 0.04 | 43701 | 96.74
584 | Cantoneira em aluminio, abas iguais, largura de 50,80 mm (2") , espessura de 3,17 mm (1/8") e peso linear de aproximadamente 0,842 kg/m | m | Material | 60.6 | 66.99 |  |  | 66.99 |  | 4059.59 | 0.04 | 584 | 96.78
36084 | Tubo PVC PBA JEI, classe 12, DN 50 mm, para rede de água (NBR 5647) | m | Material | 292.8 | 13.86 |  |  | 13.86 |  | 4058.21 | 0.04 | 36084 | 96.82
44072 | Primer epóxi / epoxídico | l | Material | 34.005 | 119.1 |  |  | 119.1 |  | 4050 | 0.04 | 44072 | 96.86
12551 | Anel em concreto armado, liso, para pocos de visita, pocos de inspecao, fossas septicas e sumidouros, sem fundo, diametro interno de 1,20 m e altura de 0,50 m | un | Material | 12 | 336.96 |  |  | 336.96 |  | 4043.52 | 0.04 | 12551 | 96.9
5068 | Prego de aço polido com cabeça 17 x 21 (2 x 11) | kg | Material | 198.5067 | 20.24 |  |  | 20.24 |  | 4017.78 | 0.03 | 5068 | 96.93
26306 | CAIXA PARA QUADRO COMANDO SOBREPOR AÇO PINTURA BEGE 950X 750X 350MM | un | Material | 3 | 1331.99 |  |  | 1331.99 |  | 3995.97 | 0.04 | 26306 | 96.97
33005410 | Junta de desmontagem travada axialmente ferro dúctil, DN 100 mm | un | Material | 2 | 1994.46 |  |  | 1994.46 |  | 3988.92 | 0.04 | 33005410 | 97.01
331225200 | Tubo FoFo, FP, PN 10, DN 150, L=5,20 m | un | Material | 1 | 3964.48 |  |  | 3964.48 |  | 3964.48 | 0.04 | 331225200 | 97.05
33011615 | Registro com flanges/cabeçote em ferro fundido, cunha de borracha, corpo curto tipo EURO 23, PN10 , DN 100 - REUROCC10 | un | Material | 3 | 1317.15 |  |  | 1317.15 |  | 3951.45 | 0.03 | 33011615 | 97.08
4115 | Madeira rolica tratada, d = 12 a 15 cm, h = 3,00 m, em eucalipto ou equivalente da regiao | m | Material | 90 | 43.64 |  |  | 43.64 |  | 3927.6 | 0.04 | 4115 | 97.12
39259 | Cabo multipolar de cobre, flexível, classe 4 ou 5, isolação em hepr, cobertura em pvc-st2, antichama bwf-b, 0,6/1 kv, 3 condutores de 4 mm2 | m | Material | 290.7 | 13.5 |  |  | 13.5 |  | 3924.45 | 0.04 | 39259 | 97.16
7758 | Tubo de concreto armado para aguas pluviais, classe pa-1, com encaixe ponta e bolsa, diametro nominal de 1500 mm | m | Material | 3.57 | 1090.05 |  |  | 1090.05 |  | 3891.48 | 0.03 | 7758 | 97.19
996 | Cabo de cobre, flexível, classe 4 ou 5, isolação em pvc/a, antichama bwf-b, cobertura pvc-st1, antichama bwf-b, 1 condutor, 0,6/1 kv, seção nominal 25 mm2 | m | Material | 154 | 24.77 |  |  | 24.77 |  | 3814.58 | 0.04 | 996 | 97.23
7595 | Nivelador (horista) | h | Mão de Obra | 255.5069 | 14.89 |  |  | 14.89 |  | 3804.5 | 0.04 | 7595 | 97.27
4094 | Motorista de caminhao-carreta (horista) | h | Mão de Obra | 149.1085 | 25.44 |  |  | 25.44 |  | 3793.32 | 0.03 | 4094 | 97.3
39017 | Espaçador/distanciador circular com entrada lateral, em plástico, para vergalhão *4,2 a 12,5* mm, cobrimento 20 mm | un | Material | 17111.7727 | 0.22 |  |  | 0.22 |  | 3764.59 | 0.04 | 39017 | 97.34
023870 | Estação total eletrônica com precisão angular de 2", linear de 2 mm e alcance com 1 prisma de 3.000 m | chp | Equipamento | 465.1621 | 8.09 | 0 | 0 | 8.09 | 0 | 3763.16 | 0.03 | 023870 | 97.37
4948 | Portao de abrir / giro, em gradil de metalon redondo de 3/4" vertical, com requadro, acabamento natural - completo | m² | Material | 7.2 | 501.59 |  |  | 501.59 |  | 3611.45 | 0.04 | 4948 | 97.41
5502972 | (SICRO 5502972) Escavação de vala em material de 3ª categoria – com escavadeira e rompedor hidráulico 1.700 kg | m³ | Equipamento | 17 | 212.02 | 0 | 0 | 212.02 | 0 | 3604.34 | 0.03 | 5502972 | 97.44
65230014 | Isolador reforçado 1 descida mastro 2" - Paratec PRT-259 | un | Material | 45 | 80 |  |  | 80 |  | 3600 | 0.03 | 65230014 | 97.47
42247 | Luminária de led para iluminação publica, de 138 w ate 180 w, involucro em alumínio ou aço inox | un | Material | 9 | 395.3 |  |  | 395.3 |  | 3557.7 | 0.04 | 42247 | 97.51
33003710 | Curva 90º ferro fundido com flanges PN10, DN 100 - C90 FF10 | un | Material | 7 | 502 |  |  | 502 |  | 3514 | 0.03 | 33003710 | 97.54
4930 | Porta de abrir / giro, em gradil ferro, com barra chata 3 cm x 1/4", com requadro e guarnicao - completo - acabamento natural | m² | Material | 6.29 | 523.95 |  |  | 523.95 |  | 3295.65 | 0.03 | 4930 | 97.57
33013010 | Válvula de retenção portinhola dupla PN10, DN 100 - VRPD10 | un | Material | 2 | 1647.08 |  |  | 1647.08 |  | 3294.16 | 0.03 | 33013010 | 97.6
43482 | EPI - FAMILIA ALMOXARIFE - HORISTA (ENCARGOS COMPLEMENTARES - COLETADO CAIXA) | h | Material | 3997.208 | 0.81 |  |  | 0.81 |  | 3237.74 | 0.03 | 43482 | 97.63
33008045 | Tê ferro fundido com flanges PN10, DN 150x150 - TFF10 | un | Material | 4 | 794.01 |  |  | 794.01 |  | 3176.04 | 0.03 | 33008045 | 97.66
1524 | Concreto usinado bombeavel, classe de resistencia c20, brita 0 e 1, slump = 100 +/- 20 mm, com bombeamento (disponibilizacao de bomba), sem o lancamento (nbr 8953) | m³ | Material | 5.1335 | 599.17 |  |  | 599.17 |  | 3075.82 | 0.03 | 1524 | 97.69
331233000 | Tubo FoFo, FP, PN 10, DN 200, L=3,00 m | un | Material | 1 | 3025.84 |  |  | 3025.84 |  | 3025.84 | 0.03 | 331233000 | 97.72
132 | Aditivo plastificante retardador de pega e redutor de agua para concreto, liquido e isento de cloretos | l | Material | 404.055 | 7.46 |  |  | 7.46 |  | 3014.25 | 0.03 | 132 | 97.75
33003620 | Curva 45º ferro fundido com flanges PN10, DN 200 - C45 FF10 | un | Material | 4 | 752.33 |  |  | 752.33 |  | 3009.32 | 0.03 | 33003620 | 97.78
35692 | Tinta látex acrílica standard, cor branca | l | Material | 163.3368 | 18.29 |  |  | 18.29 |  | 2987.43 | 0.02 | 35692 | 97.8
4491 | Pontalete *7,5 x 7,5* cm em pinus, mista ou equivalente da regiao - bruta | m | Material | 409.8292 | 7.23 |  |  | 7.23 |  | 2963.07 | 0.03 | 4491 | 97.83
36170 | Bloquete/piso intertravado de concreto - modelo onda/16 faces/retangular/tijolinho/paver/holandes/paralelepipedo, *20 x 10* cm, e = 8 cm, resistencia de 35 mpa, cor natural | m² | Material | 37.3488 | 75.6 |  |  | 75.6 |  | 2823.57 | 0.03 | 36170 | 97.86
2358 | Desenhista projetista (horista) | h | Mão de Obra | 181.8409 | 15.43 |  |  | 15.43 |  | 2805.8 | 0.02 | 2358 | 97.88
7569 | Haste ancora em aço galvanizado, dimensões 16 mm x 2000 mm | un | Material | 25 | 111.41 |  |  | 111.41 |  | 2785.25 | 0.03 | 7569 | 97.91
7170 | Tela fachadeira em polietileno, rolo de 3 x 100 m (LxC), cor branca, sem logomarca - para proteção de obras | m² | Material | 1130 | 2.44 |  |  | 2.44 |  | 2757.2 | 0.03 | 7170 | 97.94
7356 | Tinta latex acrilica premium, cor branco fosco | l | Material | 95.9013 | 27.94 |  |  | 27.94 |  | 2679.48 | 0.02 | 7356 | 97.96
33004720 | Flange cego ferro fundido PN10, DN 200 - FC10 | un | Material | 9 | 296.27 |  |  | 296.27 |  | 2666.43 | 0.03 | 33004720 | 97.99
7319 | Tinta asfáltica impermeabilizante dispersa em água, para materiais cimentícios | l | Material | 210.195 | 12.55 |  |  | 12.55 |  | 2637.95 | 0.02 | 7319 | 98.01
345 | Arame galvanizado 18 bwg, d = 1,24mm (0,009 kg/m) | kg | Material | 93.088 | 28.21 |  |  | 28.21 |  | 2626.01 | 0.03 | 345 | 98.04
37738 | Tanque de aço para transporte de agua com capacidade de 6 m3 (inclui montagem, não inclui caminhão) | un | Equipamento | 0.03552 | 71720.82 | 0 | 0 | 71720.82 | 0 | 2547.61 | 0.02 | 37738 | 98.06
44503 | Jardineiro (horista) | h | Mão de Obra | 133.9611 | 18.34 |  |  | 18.34 |  | 2456.85 | 0.02 | 44503 | 98.08
4425 | Viga nao aparelhada *6 x 12* cm, em macaranduba/massaranduba, angelim ou equivalente da regiao - bruta | m | Material | 84 | 28.98 |  |  | 28.98 |  | 2434.32 | 0.03 | 4425 | 98.11
4090 | Motoniveladora potência básica líquida (primeira marcha) 125 HP , peso bruto 13843 kg, largura da lâmina de 3,7 m | un | Equipamento | 0.00198 | 1215000 | 0 | 0 | 1215000 | 0 | 2401.55 | 0.02 | 4090 | 98.13
33020610 | Acessórios p/ flanges PN10, DN 100 | cj | Material | 23 | 102.2 |  |  | 102.2 |  | 2350.6 | 0.02 | 33020610 | 98.15
38035 | Tubo pvc corrugado, parede dupla, je, dn 300 mm/ de 315 mm , rede coletora esgoto | m | Material | 9.555 | 241.16 |  |  | 241.16 |  | 2304.28 | 0.02 | 38035 | 98.17
123 | Aditivo impermeabilizante de pega normal para argamassas e concretos sem armação, liquido e isento de cloretos | l | Material | 306.5882 | 7.26 |  |  | 7.26 |  | 2225.83 | 0.02 | 123 | 98.19
1612 | Contator tripolar, corrente de 9 A, tensão nominal de *500* V, categoria AC-2 e AC-3 | un | Material | 12 | 183.99 |  |  | 183.99 |  | 2207.88 | 0.02 | 1612 | 98.21
38033 | Tubo pvc corrugado, parede dupla, je, dn 200 mm/ de 200 mm, rede coletora esgoto | m | Material | 20.58 | 104.65 |  |  | 104.65 |  | 2153.7 | 0.02 | 38033 | 98.23
33020615 | Acessórios p/ flanges PN10, DN 150 | cj | Material | 12 | 179.47 |  |  | 179.47 |  | 2153.64 | 0.02 | 33020615 | 98.25
33015010 | Ventosa Tríplice função com flange, PN 10, DN 100 | pç | Material | 1 | 2128.5 |  |  | 2128.5 |  | 2128.5 | 0.02 | 33015010 | 98.27
21016 | Tubo aço galvanizado com costura, classe leve, DN 100 mm ( 4"), E = 3,75 mm, *10,55* kg/m (NBR 5580) | m | Material | 13.2 | 156.54 |  |  | 156.54 |  | 2066.33 | 0.02 | 21016 | 98.29
1022 | Cabo de cobre, flexível, classe 4 ou 5, isolação em pvc/a, antichama bwf-b, cobertura pvc-st1, antichama bwf-b, 1 condutor, 0,6/1 kv, seção nominal 2,5 mm2 | m | Material | 728.8146 | 2.74 |  |  | 2.74 |  | 1996.95 | 0.02 | 1022 | 98.31
26193 | Cabo conexão IHM 3,00 m | un | Material | 6 | 325.75 |  |  | 325.75 |  | 1954.5 | 0.02 | 26193 | 98.33
4730 | Pedra de mão ou pedra rachão para arrimo/fundação (posto pedreira/fornecedor, sem frete) | m³ | Material | 20.999 | 92.94 |  |  | 92.94 |  | 1951.65 | 0.02 | 4730 | 98.35
37736 | Tanque de aço carbono não revestido, para transporte de agua com capacidade de 10 m3, com bomba centrifuga por tomada de forca, vazão máxima *75* m3/h (inclui montagem, não inclui caminhão) | un | Equipamento | 0.02256 | 85950 | 0 | 0 | 85950 | 0 | 1938.73 | 0.02 | 37736 | 98.37
26191 | Conjunto de ventilação para painel elétrico | un | Material | 6 | 319.21 |  |  | 319.21 |  | 1915.26 | 0.01 | 26191 | 98.38
33003715 | Curva 90° ferro fundido com flanges PN10, DN 150 - C90 FF10 | un | Material | 3 | 629.8 |  |  | 629.8 |  | 1889.4 | 0.02 | 33003715 | 98.4
331110900 | Tubo FoFo, FF, PN 10, DN 100, L= 0,90 m | un | Material | 2 | 933.83 |  |  | 933.83 |  | 1867.66 | 0.02 | 331110900 | 98.42
14511 | Rolo compactador de pneus, estático, pressão variável, potência 110 HP, peso sem/com lastro 10,8/27 T, largura de rolagem 2,30 m | un | Equipamento | 0.00182 | 997825.41 | 0 | 0 | 997825.41 | 0 | 1812.34 | 0.02 | 14511 | 98.44
4262 | Pá carregadeira sobre rodas, potencia liquida 128 hp, capacidade da caçamba de 1,7 a 2,8 m3, peso operacional máximo de 11632 kg | un | Equipamento | 0.00281 | 645000 | 0 | 0 | 645000 | 0 | 1810.14 | 0.01 | 4262 | 98.45
E209701001 | Ensaio de reatividade alcali-agregado NBR 15577-4/NBR15577-5 | un | Material | 1 | 1800 |  |  | 1800 |  | 1800 | 0.02 | E209701001 | 98.47
5071 | Prego de aço polido com cabeça 18 x 24 (2 1/4 x 10) | kg | Material | 88.4814 | 20.24 |  |  | 20.24 |  | 1790.86 | 0.02 | 5071 | 98.49
D250000112 | Muda de eucalipto, H=1,20 m | un | Material | 50 | 35.63 |  |  | 35.63 |  | 1781.5 | 0.01 | D250000112 | 98.5
22614 | Perfil hidro expansivo para juntas de concretagem | m | Material | 37.31 | 47.56 |  |  | 47.56 |  | 1774.46 | 0.02 | 22614 | 98.52
4119 | Madeira rolica tratada, d = 16 a 20 cm, h = 6,00 m, em eucalipto ou equivalente da regiao | m | Material | 20.12 | 88.14 |  |  | 88.14 |  | 1773.38 | 0.02 | 4119 | 98.54
44497 | Montador de estruturas metálicas horista | h | Mão de Obra | 76.2331 | 23.09 |  |  | 23.09 |  | 1760.22 | 0.01 | 44497 | 98.55
331110300 | Tubo FoFo, FF, PN10, DN 100, L=0,30 m | un | Material | 3 | 582.82 |  |  | 582.82 |  | 1748.46 | 0.02 | 331110300 | 98.57
38053 | Tubo dreno, corrugado, espiralado, flexível, perfurado, em polietileno de alta densidade (PEAD), DN *160* mm, (6") para drenagem - em barra (norma DNIT 093/2006 - em) | m | Material | 69 | 25.05 |  |  | 25.05 |  | 1728.45 | 0.02 | 38053 | 98.59
10527 | Locacao de andaime metalico tubular de encaixe, tipo de torre, cada painel com largura de 1 ate 1,5 m e altura de *1,00* m, incluindo diagonal, barras de ligacao, sapatas ou rodizios e demais itens necessarios a montagem (nao inclui instalacao) | m.mês | Equipamento | 48 | 36 | 0 | 0 | 36 | 0 | 1728 | 0.01 | 10527 | 98.6
331222050 | Tubo FoFo, FP, PN 10, DN 150, L=2,05 m | un | Material | 1 | 1723.82 |  |  | 1723.82 |  | 1723.82 | 0.02 | 331222050 | 98.62
331121650 | Tubo FoFo, FF, PN10, DN 150, L=1,65 m | un | Material | 1 | 1704.91 |  |  | 1704.91 |  | 1704.91 | 0.01 | 331121650 | 98.63
135 | Argamassa polimerica impermeabilizante semiflexivel, bicomponente, a base de cimento e aditivos | kg | Material | 503.68 | 3.33 |  |  | 3.33 |  | 1677.25 | 0.02 | 135 | 98.65
331121600 | Tubo FoFo, FF, PN10, DN 150, L=1,60 m | un | Material | 1 | 1669.35 |  |  | 1669.35 |  | 1669.35 | 0.02 | 331121600 | 98.67
4517 | Sarrafo *2,5 x 7,5* cm em pinus, mista ou equivalente da regiao - bruta | m | Material | 654.2243 | 2.53 |  |  | 2.53 |  | 1655.19 | 0.01 | 4517 | 98.68
14405 | Tanque de asfalto estacionário com serpentina, capacidade 30.000 L | un | Equipamento | 0.01122 | 147034.86 | 0 | 0 | 147034.86 | 0 | 1649.07 | 0.02 | 14405 | 98.7
1332 | Chapa de aço grossa, astm a36, e = 3/8 " (9,53 mm) 74,69 kg/m2 | kg | Material | 207 | 7.95 |  |  | 7.95 |  | 1645.65 | 0.01 | 1332 | 98.71
331121550 | Tubo FoFo, FF, PN10, DN 150, L=1,55 m | un | Material | 1 | 1633.78 |  |  | 1633.78 |  | 1633.78 | 0.02 | 331121550 | 98.73
11315 | Tampao fofo simples com base / requadro, classe a15 carga max. 1,5 t, 300 x 300 mm (com inscricao em relevo do tipo de rede) | un | Material | 12 | 134.41 |  |  | 134.41 |  | 1612.92 | 0.01 | 11315 | 98.74
331121500 | Tubo FoFo, PN 10, FF, DN 150, L=1,50m | un | Material | 1 | 1598.22 |  |  | 1598.22 |  | 1598.22 | 0.02 | 331121500 | 98.76
7725 | Tubo de concreto armado para aguas pluviais, classe pa-1, com encaixe ponta e bolsa, diametro nominal de = 600 mm | m | Material | 6.18 | 258.4 |  |  | 258.4 |  | 1596.91 | 0.01 | 7725 | 98.77
10567 | Tabua *2,5 x 23* cm em pinus, mista ou equivalente da regiao - bruta | m | Material | 194.6232 | 8.18 |  |  | 8.18 |  | 1592.02 | 0.02 | 10567 | 98.79
9828 | Tubo PVC defofo, JEI, 1 MPa, DN 150 mm, para redede água (NBR 7665) | m | Material | 15 | 105.05 |  |  | 105.05 |  | 1575.75 | 0.01 | 9828 | 98.8
6110 | Serralheiro (horista) | h | Mão de Obra | 80.2727 | 19.58 |  |  | 19.58 |  | 1571.74 | 0.02 | 6110 | 98.82
35000172 | Fornecimento e instalação de calha Parshall em fibra de vidro, com gargante W=6", conforme projeto | un | Equipamento | 1 | 1570.03 | 0 | 0 | 1570.03 | 0 | 1570.03 | 0.01 | 35000172 | 98.83
026560 | Tampão para registro em ferro fundido D=100mm | un | Material | 9 | 173 |  |  | 173 |  | 1557 | 0.02 | 026560 | 98.85
43484 | EPI - FAMILIA ELETRICISTA - HORISTA (ENCARGOS COMPLEMENTARES - COLETADO CAIXA) | h | Material | 1234.2811 | 1.26 |  |  | 1.26 |  | 1555.19 | 0.01 | 43484 | 98.86
331221800 | Tubo FoFo, FP, PN 10, DN 150, L=1,80 m | un | Material | 1 | 1545.99 |  |  | 1545.99 |  | 1545.99 | 0.02 | 331221800 | 98.88
331221750 | Tubo FoFo, FP, PN 10, DN 150, L=1,75 m | un | Material | 1 | 1510.43 |  |  | 1510.43 |  | 1510.43 | 0.01 | 331221750 | 98.89
13914 | Talha manual de corrente, capacidade de 1 T com elevação de 3 m | un | Material | 2 | 750.76 |  |  | 750.76 |  | 1501.52 | 0.01 | 13914 | 98.9
39472 | Dispositivo DPS classe II, 1 polo, tensão máxima de 275 V, corrente máxima de *90* kA (tipo AC) | un | Material | 8 | 182.39 |  |  | 182.39 |  | 1459.12 | 0.02 | 39472 | 98.92
44475 | Guindaste hidráulico autopropelido, com lança telescópica 28,80 m, capacidade máxima 30 t, potência 97 kw, tração 4 x 4 | un | Equipamento | 0.00113 | 1295335.74 | 0 | 0 | 1295335.74 | 0 | 1457.29 | 0.01 | 44475 | 98.93
39025 | Porta de abrir, tipo veneziana, em aluminio, acabamento anodizado natural, 90 cm x 210 cm (largura x altura), sem guarnicao/alizar/vista | un | Material | 1.8389 | 790.47 |  |  | 790.47 |  | 1453.62 | 0.02 | 39025 | 98.95
7194 | Telha de fibrocimento ondulada E = 6 mm, de 2,44 x 1,10 m (sem amianto) | m² | Material | 50.82 | 28.22 |  |  | 28.22 |  | 1434.14 | 0.01 | 7194 | 98.96
4460 | Sarrafo nao aparelhado *2,5 x 10* cm, em macaranduba/massaranduba, angelim ou equivalente da regiao - bruta | m | Material | 146.3375 | 9.67 |  |  | 9.67 |  | 1415.08 | 0.01 | 4460 | 98.97
38135 | Piso tatil / podotatil, ladrilho hidraulico / concreto, *25 x 25* cm, e= *2,5* cm, padrao tatil alerta ou direcional, cor amarela | m² | Material | 14 | 99.74 |  |  | 99.74 |  | 1396.36 | 0.01 | 38135 | 98.98
26192 | Moldura para IHM remota para CFW-11 | un | Material | 6 | 228 |  |  | 228 |  | 1368 | 0.02 | 26192 | 99
43493 | EPI - FAMILIA TOPOGRAFO - HORISTA (ENCARGOS COMPLEMENTARES - COLETADO CAIXA) | h | Material | 1828.219 | 0.74 |  |  | 0.74 |  | 1352.88 | 0.01 | 43493 | 99.01
331221500 | Tubo FoFo, FP, PN 10, DN 150, L=1,50 m | un | Material | 1 | 1332.6 |  |  | 1332.6 |  | 1332.6 | 0.01 | 331221500 | 99.02
33005020 | Junção 45º ferro fundido com flanges PN10, DN 100x100 - YFF10 | un | Material | 2 | 664.4 |  |  | 664.4 |  | 1328.8 | 0.02 | 33005020 | 99.04
4274 | Para-raios tipo Franklin 350 mm, em latão cromado, duas descidas, para proteção de edificações contra descargás atmosféricas | un | Material | 9 | 145.8 |  |  | 145.8 |  | 1312.2 | 0.01 | 4274 | 99.05
650 | Bloco de vedacao de concreto, 9 x 19 x 39 cm (classe c - nbr 6136) | un | Material | 357.043 | 3.55 |  |  | 3.55 |  | 1267.5 | 0.01 | 650 | 99.06
9869 | Tubo pvc, soldavel, de 32 mm, agua fria (nbr-5648) | m | Material | 127.8079 | 9.86 |  |  | 9.86 |  | 1260.19 | 0.01 | 9869 | 99.07
39471 | Dispositivo DPS classe II, 1 polo, tensão máxima de 275 V, corrente máxima de *45* kA (tipo AC) | un | Material | 12 | 104.97 |  |  | 104.97 |  | 1259.64 | 0.01 | 39471 | 99.08
12873 | Impermeabilizador (horista) | h | Mão de Obra | 65.6455 | 18.94 |  |  | 18.94 |  | 1243.33 | 0.01 | 12873 | 99.09
33007535 | Tê ferro fundido com bolsas e flange DN 200x100 - T JE BBF | un | Material | 1 | 1223.33 |  |  | 1223.33 |  | 1223.33 | 0.02 | 33007535 | 99.11
331231000 | Tubo FoFo FP, PN 10, DN 200, L=1,00m | un | Material | 1 | 1220.98 |  |  | 1220.98 |  | 1220.98 | 0.01 | 331231000 | 99.12
10743 | Troley manual capacidade 1 T | un | Equipamento | 2 | 606.2 | 0 | 0 | 606.2 | 0 | 1212.4 | 0.01 | 10743 | 99.13
252 | Ajudante de serralheiro (horista) | h | Mão de Obra | 78.2835 | 14.89 |  |  | 14.89 |  | 1165.64 | 0.01 | 252 | 99.14
857 | Cabo de cobre nu 16 mm2 meio-duro | m | Material | 63.78 | 18.2 |  |  | 18.2 |  | 1160.8 | 0.01 | 857 | 99.15
7311 | Tinta esmalte sintético Premium acetinado | l | Material | 28.8368 | 39.6 |  |  | 39.6 |  | 1141.94 | 0.01 | 7311 | 99.16
11301 | Tampao fofo articulado, com base / requadro, classe b125 carga max 12,5 t, redondo, tampa 600 mm (com inscricao em relevo do tipo de rede) | un | Material | 2 | 561.39 |  |  | 561.39 |  | 1122.78 | 0.01 | 11301 | 99.17
33010215 | Registro com bolsas/cabeçote, com cunha de borracha para tubos de ferro fundido tipo EURO 25 DN 150 - REUROBC | un | Material | 2 | 559.44 |  |  | 559.44 |  | 1118.88 | 0.01 | 33010215 | 99.18
1345 | Chapa/painel de madeira compensada plastificada (madeirite plastificado) para forma de concreto, de 2200 x 1100 mm, e = *17* mm | m² | Material | 10.8519 | 101.09 |  |  | 101.09 |  | 1097.02 | 0.01 | 1345 | 99.19
14525 | Escavadeira hidráulica sobre esteiras com caçamba de 1,20 m3, peso operacional 21 t, potencia bruta 155 hp | un | Equipamento | 0.00118 | 927855.83 | 0 | 0 | 927855.83 | 0 | 1096.79 | 0.01 | 14525 | 99.2
10966 | Perfil "u" simples, em chapa dobrada de aco laminado, e = 8 mm, h = 150 mm, l = 75 mm (16,97 kg/m) | kg | Material | 113.68 | 9.44 |  |  | 9.44 |  | 1073.14 | 0.01 | 10966 | 99.21
43460 | FERRAMENTAS - FAMILIA ELETRICISTA - HORISTA (ENCARGOS COMPLEMENTARES - COLETADO CAIXA) | h | Material | 1234.2811 | 0.86 |  |  | 0.86 |  | 1061.48 | 0.01 | 43460 | 99.22
6193 | Tabua nao aparelhada *2,5 x 20* cm, em macaranduba/massaranduba, angelim ou equivalente da regiao - bruta | m | Material | 54.1304 | 19.36 |  |  | 19.36 |  | 1047.96 | 0.01 | 6193 | 99.23
26303 | MÓDULO INTERFACE LOCAL HMI PARA SOFT-STARTER | un | Material | 2 | 521.66 |  |  | 521.66 |  | 1043.32 | 0.01 | 26303 | 99.24
7156 | Tela de aço soldada nervurada, ca-60, q-196, (3,11 kg/m2), diâmetro do fio = 5,0 mm, largura = 2,45 m, espaçamento da malha = 10 x 10 cm | m² | Material | 39.27 | 26.23 |  |  | 26.23 |  | 1030.05 | 0.01 | 7156 | 99.25
1013 | Cabo de cobre, flexível, classe 4 ou 5, isolação em pvc/a, antichama bwf-b, 1 condutor, 450/750 v, seção nominal 1,5 mm2 | m | Material | 700 | 1.46 |  |  | 1.46 |  | 1022 | 0.01 | 1013 | 99.26
43083 | Perfil "u" enrijecido, em chapa dobrada de aco laminado, e = 3,75 mm, h = 200 mm, l = 75 mm (9,94 kg/m) | kg | Material | 113.7846 | 8.96 |  |  | 8.96 |  | 1019.51 | 0.01 | 43083 | 99.27
4239 | Operador de motoniveladora (horista) | h | Mão de Obra | 28.3891 | 34.46 |  |  | 34.46 |  | 978.29 | 0.01 | 4239 | 99.28
10646 | Rolo compactador vibratório de um cilindro, aço liso, potência 80 HP, peso operacional máximo 8,1 T, impacto dinâmico 16,15/9,5 T, largura trabalho 1,68 m | un | Equipamento | 0.00162 | 601465.48 | 0 | 0 | 601465.48 | 0 | 975.59 | 0.01 | 10646 | 99.29
11026 | Chapa de aço galvanizada bitola gsg 14, e = 1,95 mm (15,60 kg/m2) | kg | Material | 98.24 | 9.88 |  |  | 9.88 |  | 970.61 | 0.01 | 11026 | 99.3
39995 | Poliestireno expandido/eps (isopor), tipo 2F, bloco | m³ | Material | 2.197 | 439.92 |  |  | 439.92 |  | 966.51 | 0.01 | 39995 | 99.31
11280 | Cortadeira de piso de concreto e asfalto, para disco padrão de diâmetro 350 mm (14") ou 450 mm (18") , motor a gasolina, potência 13 HP, sem disco | un | Equipamento | 0.07029 | 13525.43 | 0 | 0 | 13525.43 | 0 | 950.65 | 0.01 | 11280 | 99.32
36502 | Motobomba centrifuga, motor a gasolina, potencia 5,42 hp, bocais 1 1/2" x 1", diâmetro rotor 143 mm hm/q = 6 mca / 16,8 m3/h a 38 mca / 6,6 m3/h | un | Equipamento | 0.21537 | 4355.07 | 0 | 0 | 4355.07 | 0 | 937.95 | 0.01 | 36502 | 99.33
26212 | Borne sack 2,5 mm | un | Material | 102 | 8.95 |  |  | 8.95 |  | 912.9 | 0 | 26212 | 99.33
3825 | Luva de correr pvc pba, je, dn 50 / de 60 mm, para rede de agua | un | Material | 73.2 | 12.47 |  |  | 12.47 |  | 912.8 | 0.01 | 3825 | 99.34
41390 | Suporte para aterramento isolador para para-raio - ref. Raycon DR-023 | un | Material | 36 | 25 |  |  | 25 |  | 900 | 0.01 | 41390 | 99.35
40402 | Eletroduto flexível plano em PEAD, cor preta e laranja, diâmetro 40 mm | m | Material | 220 | 4.09 |  |  | 4.09 |  | 899.8 | 0.01 | 40402 | 99.36
36888 | Guarnicao / moldura / arremate de acabamento para esquadria, em aluminio perfil 25, acabamento anodizado branco ou brilhante, para 1 face | m | Material | 23.0173 | 38.79 |  |  | 38.79 |  | 892.84 | 0.01 | 36888 | 99.37
331210400 | Tubo FoFo, FP, PN 10, DN 100, L= 0,40 m | un | Material | 2 | 437.66 |  |  | 437.66 |  | 875.32 | 0.01 | 331210400 | 99.38
331220850 | Tubo FoFo, FP, PN10, DN 100, L=0,85 m | un | Material | 1 | 870.24 |  |  | 870.24 |  | 870.24 | 0 | 331220850 | 99.38
2705 | Energia elétrica até 2000 KWh industrial, sem demanda | kWh | Material | 789.2678 | 1.08 |  |  | 1.08 |  | 852.41 | 0.01 | 2705 | 99.39
331120450 | Tubo FoFo, FF, PN10, DN 150, L=0,45 m | un | Material | 1 | 851.33 |  |  | 851.33 |  | 851.33 | 0.01 | 331120450 | 99.4
12329 | Cobre eletrolítico em barra ou chapa | kg | Material | 6.45 | 131.57 |  |  | 131.57 |  | 848.63 | 0.01 | 12329 | 99.41
331110750 | Tubo FoFo, FF, PN10, DN 100, L=0,75 m | un | Material | 1 | 846.08 |  |  | 846.08 |  | 846.08 | 0.01 | 331110750 | 99.42
1014 | Cabo de cobre, flexível, classe 4 ou 5, isolação em pvc/a, antichama bwf-b, 1 condutor, 450/750 v, seção nominal 2,5 mm2 | m | Material | 365.87 | 2.31 |  |  | 2.31 |  | 845.16 | 0 | 1014 | 99.42
33003610 | Curva 45º ferro fundido com flanges PN10, DN 100 - C45 FF10 | un | Material | 2 | 419.4 |  |  | 419.4 |  | 838.8 | 0.01 | 33003610 | 99.43
13395 | Quadro de distribuicao com barramento trifasico, de embutir, em chapa de aco galvanizado, para 18 disjuntores din, 100 a | un | Material | 2 | 418.13 |  |  | 418.13 |  | 836.26 | 0.01 | 13395 | 99.44
026223 | HORIMETRO | un | Material | 3 | 277 |  |  | 277 |  | 831 | 0.01 | 026223 | 99.45
1020 | Cabo de cobre, flexível, classe 4 ou 5, isolação em pvc/a, antichama bwf-b, cobertura pvc-st1, antichama bwf-b, 1 condutor, 0,6/1 kv, seção nominal 10 mm2 | m | Material | 82.0644 | 10.03 |  |  | 10.03 |  | 823.11 | 0.01 | 1020 | 99.46
344 | Arame galvanizado 16 bwg, d = 1,65mm (0,0166 kg/m) | kg | Material | 31.5 | 26 |  |  | 26 |  | 819 | 0 | 344 | 99.46
023872 | Nivel otico c/ precisao +/- 0,7mm tipo wild na-2 ou equiv | chp | Equipamento | 380.1017 | 2.1 | 0 | 0 | 2.1 | 0 | 798.21 | 0.01 | 023872 | 99.47
38056 | Grampo metalico tipo u para haste de aterramento de ate 5/8", condutor de 10 a 25 mm2 | un | Material | 25 | 30.43 |  |  | 30.43 |  | 760.75 | 0.01 | 38056 | 99.48
981 | Cabo de cobre, flexível, classe 4 ou 5, isolação em pvc/a, antichama bwf-b, 1 condutor, 450/750 v, seção nominal 4 mm2 | m | Material | 198.462 | 3.83 |  |  | 3.83 |  | 760.11 | 0.01 | 981 | 99.49
26305 | SECCIONADORAS SACA-FUSÍVEIS NH00 | un | Material | 3 | 251.1 |  |  | 251.1 |  | 753.3 | 0 | 26305 | 99.49
1287 | Piso em ceramica esmaltada, cor lisa, pei maior ou igual a 4, formato menor ou igual a 2025 cm2 | m² | Material | 21.0304 | 35.59 |  |  | 35.59 |  | 748.47 | 0.01 | 1287 | 99.5
1570 | Terminal a compressão em cobre estanhado para cabo 2,5 mm2, 1 furo e 1 compressão, para parafuso de fixação m5 | un | Material | 615 | 1.2 |  |  | 1.2 |  | 738 | 0.01 | 1570 | 99.51
310 | Anel borracha, para tubo PVC, rede coletor esgoto, DN 400 mm (NBR 7362) | un | Material | 8.0516 | 90.95 |  |  | 90.95 |  | 732.29 | 0 | 310 | 99.51
331210900 | Tubo FoFo, FP, PN10, DN 100, L=0,90 m | un | Material | 1 | 730.17 |  |  | 730.17 |  | 730.17 | 0.01 | 331210900 | 99.52
10998 | Eletrodo revestido AWS - E-6010, diâmetro igual a 4,00 mm | kg | Material | 20 | 36.32 |  |  | 36.32 |  | 726.4 | 0.01 | 10998 | 99.53
7624 | Trator de esteiras, potencia de 150 hp, peso operacional de 16,7 t, com roda motriz elevada e lamina com contato de 3,18m3 | un | Equipamento | 0.00051 | 1391000 | 0 | 0 | 1391000 | 0 | 703.05 | 0 | 7624 | 99.53
40873 | Rufo interno/externo de chapa de aço galvanizada num 24, corte 25 cm | m | Material | 31.395 | 22.38 |  |  | 22.38 |  | 702.62 | 0.01 | 40873 | 99.54
36896 | Janela de correr, em aluminio perfil 25, 100 x 120 cm (a x l), 2 fls moveis, sem bandeira, acabamento branco ou brilhante, batente de 6 a 7 cm, com vidro 4 mm, sem guarnicao | un | Material | 1.2999 | 529 |  |  | 529 |  | 687.67 | 0.01 | 36896 | 99.55
4248 | Operador de pa carregadeira (horista) | h | Mão de Obra | 29.1563 | 23.4 |  |  | 23.4 |  | 682.26 | 0 | 4248 | 99.55
10889 | Extintor de incêndio portátil com carga de gás carbônico CO2 de 6 kg, classe BC | un | Material | 1 | 677.19 |  |  | 677.19 |  | 677.19 | 0.01 | 10889 | 99.56
11795 | Granito para bancada, polido, tipo Andorinha/Quartz/Castelo/Corumbá ou outros equivalentes da região, E= *2,5* cm | m² | Material | 1.005 | 671.69 |  |  | 671.69 |  | 675.05 | 0.01 | 11795 | 99.57
6079 | Argila, argila vermelha ou argila arenosa (retirada na jazida, sem transporte) | m³ | Material | 17.3438 | 38.76 |  |  | 38.76 |  | 672.24 | 0 | 6079 | 99.57
2674 | Eletroduto de PVC rígido roscável de 3/4", sem luva | m | Material | 127 | 5.29 |  |  | 5.29 |  | 671.83 | 0.01 | 2674 | 99.58
74238/003 | Portão em tela de aço galvanizado, malha 1" a 2" sem revestimento, soldadas em quadro de tubo galv. 2" com cantoneira 3/4", montantes em tubo galvanizado de 4" e esticador redondo E=1/2", inclusive fe | m² | Material | 1.8 | 369.88 |  |  | 369.88 |  | 665.78 | 0 | 74238/003 | 99.58
1020 | CABO DE COBRE, FLEXIVEL, CLASSE 4 OU 5, ISOLACAO EM PVC/A, ANTICHAMA BWF-B, COBERTURA PVC-ST1, ANTICHAMA BWF-B, 1 CONDUTOR, 0,6/1 KV, SECAO NOMINAL 10 MM2 | m | Material | 66 | 10.03 |  |  | 10.03 |  | 661.98 | 0.01 | 1020 | 99.59
20247 | Prego de aço polido com cabeça 15 x 15 (1 1/4 x 13) | kg | Material | 28.9129 | 22.41 |  |  | 22.41 |  | 647.94 | 0.01 | 20247 | 99.6
331210200 | Tubo FoFo, FP, PN10, DN 100, L=0,20 m | un | Material | 2 | 320.66 |  |  | 320.66 |  | 641.32 | 0 | 331210200 | 99.6
43485 | EPI - FAMILIA ENCANADOR - HORISTA (ENCARGOS COMPLEMENTARES - COLETADO CAIXA) | h | Material | 560.4357 | 1.13 |  |  | 1.13 |  | 633.29 | 0.01 | 43485 | 99.61
1523 | Concreto usinado convencional (não bombeável) classe de resistência C15, com brita 1 e 2, slump = 80 mm +/- 10 mm (NBR 8953) | m³ | Material | 1.1832 | 532.6 |  |  | 532.6 |  | 630.17 | 0 | 1523 | 99.61
26213 | Relé de nível | un | Material | 3 | 209.3 |  |  | 209.3 |  | 627.9 | 0.01 | 26213 | 99.62
26215 | Botão de comando duplo com sinaleira | un | Material | 6 | 104 |  |  | 104 |  | 624 | 0.01 | 26215 | 99.63
34347 | Concertina simples em aço galvanizado de alta resistência, com espiral de 300 mm, D = 2,76 mm | m | Material | 42 | 14.81 |  |  | 14.81 |  | 622.02 | 0 | 34347 | 99.63
43466 | FERRAMENTAS - FAMILIA PINTOR - HORISTA (ENCARGOS COMPLEMENTARES - COLETADO CAIXA) | h | Material | 301.7648 | 2.05 |  |  | 2.05 |  | 618.62 | 0.01 | 43466 | 99.64
13947 | PLAFON LED (0,40X0,40) M | un | Material | 3 | 205 |  |  | 205 |  | 615 | 0 | 13947 | 99.64
339 | Arame farpado galvanizado, 14 bwg (2,11 mm), classe 250 | m | Material | 500 | 1.21 |  |  | 1.21 |  | 605 | 0.01 | 339 | 99.65
3736 | Laje pre-moldada convencional (lajotas + vigotas) para forro, unidirecional, sobrecarga de 100 kg/m2, vão ate 4,00 m (sem colocação) | m² | Material | 10.95 | 54 |  |  | 54 |  | 591.3 | 0 | 3736 | 99.65
43490 | EPI - FAMILIA PINTOR - HORISTA (ENCARGOS COMPLEMENTARES - COLETADO CAIXA) | h | Material | 301.7648 | 1.85 |  |  | 1.85 |  | 558.26 | 0.01 | 43490 | 99.66
38877 | Massa premium para textura lisa de base acrilica, uso interno e externo | kg | Material | 83.5621 | 6.67 |  |  | 6.67 |  | 557.36 | 0.01 | 38877 | 99.67
36397 | Betoneira, capacidade nominal 600 L, capacidade de mistura 360 L, motor elétrico trifásico 220/380 V, potência 4 CV, excluso carregador | un | Equipamento | 0.02742 | 20298.26 | 0 | 0 | 20298.26 | 0 | 556.63 | 0 | 36397 | 99.67
3380 | Haste de aterramento em aco com 3,00 m de comprimento e dn = 5/8", revestida com baixa camada de cobre, com conector tipo grampo | un | Material | 9 | 61.79 |  |  | 61.79 |  | 556.11 | 0.01 | 3380 | 99.68
7625 | Trator de esteiras, potencia de 170 hp, peso operacional de 19 t, com lamina com capacidade de 5,2 m3 | un | Equipamento | 0.0004 | 1382492.22 | 0 | 0 | 1382492.22 | 0 | 552.85 | 0 | 7625 | 99.68
65010009 | Parafuso sextavado rosca soberba 6 x 45 mm em aço inox com bucha de nylon n. 8 - ref. Termotecnica TEL-5346 + TEL-5308 | un | Material | 54 | 10 |  |  | 10 |  | 540 | 0.01 | 65010009 | 99.69
7640 | Trator de pneus com potência de 85 CV, tração 4 x 4, peso com lastro de 4675 kg | un | Equipamento | 0.00195 | 265000 | 0 | 0 | 265000 | 0 | 515.45 | 0 | 7640 | 99.69
1334 | Chapa de aço grossa, astm a36, e = 5/8 " (15,88 mm) 124,49 kg/m2 | kg | Material | 58 | 8.82 |  |  | 8.82 |  | 511.56 | 0.01 | 1334 | 99.7
37754 | Caminhao toco, peso bruto total 14300 kg, carga util maxima 9480 kg, distancia entre eixos 4,80 m, potencia 185 cv (inclui cabine e chassi, nao inclui carroceria) | un | Equipamento | 0.00097 | 515334.44 | 0 | 0 | 515334.44 | 0 | 499.91 | 0 | 37754 | 99.7
26214 | Chave comutadora de 3 posições em retencão Ref. S1-3SB3001-2AA21 da Siemens ou similar | un | Material | 6 | 82.81 |  |  | 82.81 |  | 496.86 | 0.01 | 26214 | 99.71
6160 | Soldador (horista) | h | Mão de Obra | 25.8954 | 19.15 |  |  | 19.15 |  | 495.9 | 0 | 6160 | 99.71
246 | Auxiliar de encanador ou bombeiro hidraulico (horista) | h | Mão de Obra | 33.1821 | 14.89 |  |  | 14.89 |  | 494.08 | 0 | 246 | 99.71
10933 | Tela de arame galvanizada quadrangular / losangular, fio 2,77 mm (12 bwg), malha 10 x 10 cm, h = 2 m | m² | Material | 23.28 | 21.22 |  |  | 21.22 |  | 494 | 0.01 | 10933 | 99.72
37763 | Cavalo mecânico tração 4x2, peso bruto total 16000 kg, capacidade máxima de tração *45000* kg, distância entre eixos *3,56* m, potência *330* CV (inclui cabine e chassi, não inclui semirreboque) | un | Equipamento | 0.00065 | 747712.78 | 0 | 0 | 747712.78 | 0 | 489.03 | 0 | 37763 | 99.72
12039 | Quadro de distribuição com barramento trifásico, de embutir, em chapa de aço galvanizado, para 24 disjuntores din, 100 A | un | Material | 1 | 439.41 |  |  | 439.41 |  | 439.41 | 0.01 | 12039 | 99.73
13896 | Vibrador de imersão, diâmetro da ponteira de *45* mm, com motor elétrico trifásico de 2 HP (2 CV) | un | Equipamento | 0.12373 | 3449.3 | 0 | 0 | 3449.3 | 0 | 426.78 | 0 | 13896 | 99.73
2673 | Eletroduto de PVC rígido roscável de 1/2", sem luva | m | Material | 100 | 4.25 |  |  | 4.25 |  | 425 | 0.01 | 2673 | 99.74
40783 | Calha quadrada de chapa de aço galvanizada num 24, corte 50 cm | m | Material | 10.5 | 40.33 |  |  | 40.33 |  | 423.47 | 0 | 40783 | 99.74
10422 | Bacia sanitaria (vaso) com caixa acoplada, sifao aparente, de louca branca (sem assento) | un | Material | 1 | 407.48 |  |  | 407.48 |  | 407.48 | 0 | 10422 | 99.74
43463 | FERRAMENTAS - FAMILIA ENCARREGADO GERAL - HORISTA (ENCARGOS COMPLEMENTARES - COLETADO CAIXA) | h | Material | 5000.7625 | 0.08 |  |  | 0.08 |  | 400.06 | 0.01 | 43463 | 99.75
26190 | Relê temporizador retardo 1-10 minutos | un | Material | 3 | 131.27 |  |  | 131.27 |  | 393.81 | 0 | 26190 | 99.75
34557 | Tela de aço soldada galvanizada/zincada para alvenaria, fio D = *1,20 a 1,70* mm, malha 15 x 15 mm, (c x l) *50 x 7,5* cm | m | Material | 167.895 | 2.32 |  |  | 2.32 |  | 389.52 | 0 | 34557 | 99.75
34709 | Disjuntor termomagnetico para trilho din (iec), tripolar, 10 - 50 a | un | Material | 6 | 64.04 |  |  | 64.04 |  | 384.24 | 0.01 | 34709 | 99.76
11889 | Cordão de cobre, flexível, torcido, classe 4 ou 5, isolação em pvc/d, 300 v, 2 condutores de 0,75 mm2 | m | Material | 200 | 1.9 |  |  | 1.9 |  | 380 | 0 | 11889 | 99.76
13388 | Solda em barra de estanho-chumbo 50/50 | kg | Material | 2.2455 | 168.62 |  |  | 168.62 |  | 378.64 | 0.01 | 13388 | 99.77
33020620 | Acessórios p/ flanges PN10, DN 200 | cj | Material | 2 | 183.14 |  |  | 183.14 |  | 366.28 | 0 | 33020620 | 99.77
39809 | Caixa para medidor polifasico, em policarbonato / termoplastico, para alojar 1 disjuntor (padrao da concessionaria local) | un | Material | 2 | 180.04 |  |  | 180.04 |  | 360.08 | 0 | 39809 | 99.77
332220500 | Tubo FoFo, PP, DN 150, L=0,50 m | un | Material | 1 | 355.66 |  |  | 355.66 |  | 355.66 | 0.01 | 332220500 | 99.78
626 | Manta liquida de base asfaltica modificada com a adicao de elastomeros diluidos em solvente organico, aplicacao a frio (membrana de emulsao asfaltica para impermeabilizacao flexivel) | kg | Material | 17.88 | 19.7 |  |  | 19.7 |  | 352.24 | 0 | 626 | 99.78
HM07623 | Barra roscada aço inox D=1/2" x L=1 m *(0,796 kg/m) AISI 304 | un | Material | 9.4208 | 37.33 |  |  | 37.33 |  | 351.68 | 0 | HM07623 | 99.78
39014 | Fibra de aço para reforço do concreto, solta, tipo A-I, fator de forma *50* L/D, comprimento de *30* mm e resistência a tração do aço maior 1000 MPa | kg | Material | 39.117 | 8.91 |  |  | 8.91 |  | 348.53 | 0.01 | 39014 | 99.79
26304 | FUSÍVEL NH 000 35A | un | Material | 9 | 38.28 |  |  | 38.28 |  | 344.52 | 0 | 26304 | 99.79
14513 | Rolo compactador pe de carneiro vibratório, potência 80 HP, peso operacional sem/com lastro 7,4/8,8 T, largura de trabalho 1,68 m | un | Equipamento | 0.00055 | 625341.67 | 0 | 0 | 625341.67 | 0 | 342.82 | 0 | 14513 | 99.79
7602 | Torneira de metal amarelo, para tanque / jardim, de parede, com bico plastico, cano curto, area externa, padrao popular / uso geral, 1/2" ou 3/4" | un | Material | 7 | 48.82 |  |  | 48.82 |  | 341.74 | 0.01 | 7602 | 99.8
142 | Selante elástico monocomponente a base de poliuretano (pu) para juntas diversas | 310ml | Material | 9.6967 | 34.82 |  |  | 34.82 |  | 337.64 | 0 | 142 | 99.8
33003310 | Curva 90º ferro fundido com bolsas, DN 100 - C90 JE BB | un | Material | 1 | 334.57 |  |  | 334.57 |  | 334.57 | 0 | 33003310 | 99.8
4777 | Cantoneira aço abas iguais (qualquer bitola), espessura entre 1/8" e 1/4" | kg | Material | 38.4 | 8.3 |  |  | 8.3 |  | 318.72 | 0 | 4777 | 99.8
392 | Abraçadeira em aço para amarração de eletrodutos, tipo D, com 1/2" e parafuso de fixação | un | Material | 117.8562 | 2.68 |  |  | 2.68 |  | 315.85 | 0.01 | 392 | 99.81
34616 | Disjuntor termomagnetico para trilho din (iec), bipolar, 6 - 32 a | un | Material | 6 | 52.27 |  |  | 52.27 |  | 313.62 | 0 | 34616 | 99.81
1355 | Chapa/painel de madeira compensada resinada (madeirite resinado rosa) para forma de concreto, de 2200 x 1100 mm, e = 14 mm | m² | Material | 6.426 | 48.62 |  |  | 48.62 |  | 312.43 | 0 | 1355 | 99.81
40304 | Prego de aço polido com cabeça dupla 17 x 27 (2 1/2 x 11) | kg | Material | 12.4684 | 24.98 |  |  | 24.98 |  | 311.46 | 0.01 | 40304 | 99.82
1400978 | Solda tipo MIG/MAG manual | Kg | Material | 1.5984 | 191.92 |  |  | 191.92 |  | 306.76 | 0 | 1400978 | 99.82
43486 | EPI - FAMILIA ENGENHEIRO CIVIL - HORISTA (ENCARGOS COMPLEMENTARES - COLETADO CAIXA) | h | Material | 384 | 0.77 |  |  | 0.77 |  | 295.68 | 0 | 43486 | 99.82
34637 | Caixa d'agua / reservatorio em polietileno, 500 litros, com tampa | un | Material | 1 | 280.66 |  |  | 280.66 |  | 280.66 | 0 | 34637 | 99.82
7622 | Trator de esteiras, potencia de 100 hp, peso operacional de 9,4 t, com lamina com capacidade de 2,19 m3 | un | Equipamento | 0.00026 | 1072975.67 | 0 | 0 | 1072975.67 | 0 | 276.7 | 0.01 | 7622 | 99.83
2680 | Eletroduto de PVC rígido roscável de 1 1/2", sem luva | m | Material | 22 | 12.1 |  |  | 12.1 |  | 266.2 | 0 | 2680 | 99.83
34747 | Peitoril em mármore, polido, branco comum, l= *15* cm, E= *2,0* cm, com pingadeira | m | Material | 1.872 | 141.69 |  |  | 141.69 |  | 265.24 | 0 | 34747 | 99.83
26313 | Sinaleiro redondo plástico vermelho, amarelo ou verde | un | Material | 15 | 17.56 |  |  | 17.56 |  | 263.4 | 0 | 26313 | 99.83
37744 | Semirreboque com três eixos em tandem tipo basculante com caçamba metálica 18 m3 (inclui montagem, não inclui cavalo mecânico) | un | Equipamento | 0.00093 | 279656.7 | 0 | 0 | 279656.7 | 0 | 260.21 | 0.01 | 37744 | 99.84
50030015A | Clips para cabo de aço 6 mm (1/4") | un | Material | 6 | 42.84 |  |  | 42.84 |  | 257.04 | 0 | 50030015A | 99.84
4254 | Operador de guindaste (horista) | h | Mão de Obra | 9.2139 | 27.45 |  |  | 27.45 |  | 252.92 | 0 | 4254 | 99.84
023875 | Aluguel de computador notebook | mês | Equipamento | 13.2776 | 18.72 | 0 | 0 | 18.72 | 0 | 248.56 | 0 | 023875 | 99.84
2503 | Eletroduto flexivel, em fita de aco galvanizado, revestido com pvc preto, diametro externo de 50 mm, dn = 1 1/2", tipo sealtubo | m | Material | 11 | 22.35 |  |  | 22.35 |  | 245.85 | 0.01 | 2503 | 99.85
862 | Cabo de cobre nu 10 mm2 meio-duro | m | Material | 22.44 | 10.88 |  |  | 10.88 |  | 244.15 | 0 | 862 | 99.85
307 | Anel borracha, para tubo PVC, rede coletor esgoto, DN 250 mm (NBR 7362) | un | Material | 6.0846 | 40.06 |  |  | 40.06 |  | 243.75 | 0 | 307 | 99.85
7588 | Automático de boia superior/inferior, *15* a/250 V | un | Material | 4 | 60.55 |  |  | 60.55 |  | 242.2 | 0 | 7588 | 99.85
43458 | FERRAMENTAS - FAMILIA ALMOXARIFE - HORISTA (ENCARGOS COMPLEMENTARES - COLETADO CAIXA) | h | Material | 3997.208 | 0.06 |  |  | 0.06 |  | 239.83 | 0.01 | 43458 | 99.86
10421 | Bacia sanitaria (vaso) convencional, de louca colorida, sifao aparente, saida vertical (sem assento) | un | Material | 1 | 239.55 |  |  | 239.55 |  | 239.55 | 0 | 10421 | 99.86
4509 | Sarrafo *2,5 x 10* cm em pinus, mista ou equivalente da regiao - bruta | m | Material | 64.166 | 3.67 |  |  | 3.67 |  | 235.49 | 0 | 4509 | 99.86
026217 | CANALETA PLÁSTICA 50 X 80MM, CINZA, HELLERMAN OU SIMILAR | mt | Material | 6 | 38.25 |  |  | 38.25 |  | 229.5 | 0 | 026217 | 99.86
13333 | Grupo gerador de solda eletrica, com maquina de solda, ate 400 amperes e gerador a diesel 60 cv, motor 4 cilindros, tanque combust., carenagem de protecao sobre rodas | un | Equipamento | 0.00086 | 264340.36 | 0 | 0 | 264340.36 | 0 | 227.88 | 0 | 13333 | 99.86
36484 | Espargidor de asfalto pressurizado, tanque 6 m3 com isolação térmica, aquecido com 2 maçaricos, com barra espargidora 3,60 m, a ser montado sobre caminhão | un | Equipamento | 0.00076 | 298043.63 | 0 | 0 | 298043.63 | 0 | 226.74 | 0.01 | 36484 | 99.87
4015 | Manta asfáltica elastomerica em poliéster 4 mm, tipo III, Classe B, acabamento PP (NBR 9952) | m² | Material | 3.2485 | 69.2 |  |  | 69.2 |  | 224.8 | 0 | 4015 | 99.87
7750 | Tubo de concreto armado para aguas pluviais, classe pa-1, com encaixe ponta e bolsa, diametro nominal de 800 mm | m | Material | 0.5 | 429.94 |  |  | 429.94 |  | 214.97 | 0 | 7750 | 99.87
M3931 | Cantoneira em alumínio de abas iguais - L = 38,1 mm e E = 4,76 mm | kg | Material | 6.4768 | 33.18 |  |  | 33.18 |  | 214.9 | 0 | M3931 | 99.87
26301 | Disjuntor bipolar IN 2A IEC - Mini | un | Material | 3 | 68.3 |  |  | 68.3 |  | 204.9 | 0 | 26301 | 99.87
3767 | Lixa em folha para parede ou madeira, numero 120, cor vermelha | un | Material | 149.9109 | 1.34 |  |  | 1.34 |  | 200.88 | 0.01 | 3767 | 99.88
13417 | Torneira metalica cromada cano curto, sem bico, sem arejador, de parede, para tanque e uso geral, 1/2" ou 3/4" | un | Material | 2 | 99.63 |  |  | 99.63 |  | 199.26 | 0 | 13417 | 99.88
37762 | Cavalo mecânico tração 4x2, peso bruto total 16000 kg, capacidade máxima de tração *36000* kg, distância entre eixos *3,56* m, potência *286* CV (inclui cabine e chassi, não inclui semirreboque) | un | Equipamento | 0.00027 | 738740.35 | 0 | 0 | 738740.35 | 0 | 195.85 | 0 | 37762 | 99.88
10555 | Porta de madeira, folha media (nbr 15930) de 800 x 2100 mm, de 35 mm a 40 mm de espessura, nucleo semi-solido (sarrafeado), capa lisa em hdf, acabamento em primer para pintura | un | Material | 0.7014 | 278.63 |  |  | 278.63 |  | 195.43 | 0 | 10555 | 99.88
11674 | Registro de esfera, PVC, com volante, vs, soldável, DN 25 mm, com corpo dividido | un | Material | 9 | 21.7 |  |  | 21.7 |  | 195.3 | 0 | 11674 | 99.88
26300 | Borne relé acoplador 220VAC/1 Contato revers.NA/NF | un | Material | 6 | 31.16 |  |  | 31.16 |  | 186.96 | 0.01 | 26300 | 99.89
1743 | Cuba aço inox (AISI 304) de embutir com válvula 3 1/2", de *46 x 30 x 12* cm | un | Material | 1 | 186.79 |  |  | 186.79 |  | 186.79 | 0 | 1743 | 99.89
2433 | Dobradiça em aco/ferro, 3" x 2 1/2", E= 1,2 a 1,8 mm, sem anel, cromado ou zincado, tampa chata, com parafusos | un | Material | 19.665 | 9.47 |  |  | 9.47 |  | 186.23 | 0 | 2433 | 99.89
14489 | Rolo compactador pe de carneiro vibratório, potência 125 HP, peso operacional sem/com lastro 11,95/13,30 T, impacto dinâmico 38,5/22,5 T, largura de trabalho 2,15 m | un | Equipamento | 0.00022 | 833762.51 | 0 | 0 | 833762.51 | 0 | 185.35 | 0 | 14489 | 99.89
12869 | Telhador / telhadista (horista) | h | Mão de Obra | 9.3612 | 18.92 |  |  | 18.92 |  | 177.11 | 0 | 12869 | 99.89
2446 | Eletroduto/duto pead flexivel parede simples, corrugacao helicoidal, cor preta, sem rosca, de 2", crc 680 n, para cabeamento subterraneo (nbr 15715) | m | Material | 22 | 7.95 |  |  | 7.95 |  | 174.9 | 0 | 2446 | 99.89
43461 | FERRAMENTAS - FAMILIA ENCANADOR - HORISTA (ENCARGOS COMPLEMENTARES - COLETADO CAIXA) | h | Material | 560.4357 | 0.31 |  |  | 0.31 |  | 173.74 | 0.01 | 43461 | 99.9
40275 | Locação de viga sanduiche metálica vazada para travamento de pilares, altura de *8* cm, largura de *6* cm e extensão de 2 m | unxmês | Equipamento | 5.9918 | 28.8 | 0 | 0 | 28.8 | 0 | 172.56 | 0 | 40275 | 99.9
20232 | Soleira em granito, polido, tipo Andorinha/Quartz/Castelo/Corumbá ou outros equivalentes da região, l= *15* cm, E= *2,0* cm | m | Material | 1.8 | 93.75 |  |  | 93.75 |  | 168.75 | 0 | 20232 | 99.9
22993 | Chave seletora / comutadora 2 posições | un | Material | 3 | 56 |  |  | 56 |  | 168 | 0 | 22993 | 99.9
101697 | Abraçadeira simples tipo porta bandeira para mastros de 2" - ref. Termotecnica TEL-110 | un | Material | 27 | 6 |  |  | 6 |  | 162 | 0 | 101697 | 99.9
6013 | Registro gaveta com acabamento e canopla cromados, simples, bitola 1" | un | Material | 2 | 80.78 |  |  | 80.78 |  | 161.56 | 0 | 6013 | 99.9
43464 | FERRAMENTAS - FAMILIA OPERADOR ESCAVADEIRA - HORISTA (ENCARGOS COMPLEMENTARES - COLETADO CAIXA) | h | Material | 15985.2471 | 0.01 |  |  | 0.01 |  | 159.85 | 0 | 43464 | 99.9
20083 | Solucao preparadora / limpadora para pvc, frasco com 1000 cm3 | un | Material | 1.84 | 86.73 |  |  | 86.73 |  | 159.58 | 0.01 | 20083 | 99.91
11029 | Haste reta para gancho de ferro galvanizado, com rosca 1/4" x 30 cm para fixação de telha metálica, inclui porca e arruelas de vedação | cj | Material | 108.979 | 1.46 |  |  | 1.46 |  | 159.11 | 0 | 11029 | 99.91
2392 | Disjuntor tipo NEMA, tripolar 10 até 50 A, tensão máxima de 415 V | un | Material | 2 | 79.28 |  |  | 79.28 |  | 158.56 | 0 | 2392 | 99.91
10749 | Locação de escora metálica telescópica, com altura regulável de *1,80* a *3,20* m, com capacidade de carga de no mínimo 1000 kgf (10 kn), incluso tripé e forcado | unxmês | Equipamento | 4.764 | 31.95 | 0 | 0 | 31.95 | 0 | 152.21 | 0 | 10749 | 99.91
367 | Areia grossa - posto jazida/fornecedor (retirado na jazida, sem transporte) | m³ | Material | 1.7268 | 88.13 |  |  | 88.13 |  | 152.18 | 0 | 367 | 99.91
2501 | Eletroduto flexivel, em fita de aco galvanizado, revestido com pvc preto, diametro externo de 32 mm, dn = 1", tipo sealtubo | m | Material | 13.2 | 11.51 |  |  | 11.51 |  | 151.93 | 0 | 2501 | 99.91
1381 | Argamassa colante AC I para cerâmicas | kg | Material | 162.9299 | 0.89 |  |  | 0.89 |  | 145.01 | 0 | 1381 | 99.91
26189 | Botão de emergência | un | Material | 3 | 47.45 |  |  | 47.45 |  | 142.35 | 0.01 | 26189 | 99.92
2690 | Eletroduto PVC flexível corrugado, cor amarela, de 32 mm | m | Material | 29.7 | 4.76 |  |  | 4.76 |  | 141.37 | 0 | 2690 | 99.92
40287 | Locação de barra de ancoragem de 0,80 a 1,20 m de extensão, com rosca de 5/8", incluindo porca e flange | mês | Equipamento | 13.2445 | 10.61 | 0 | 0 | 10.61 | 0 | 140.52 | 0 | 40287 | 99.92
4759 | Calceteiro / rasteleiro (horista) | h | Mão de Obra | 8.0113 | 17.32 |  |  | 17.32 |  | 138.76 | 0 | 4759 | 99.92
38101 | Tomada 2P+T 10 A, 250 V (apenas módulo) | un | Material | 20 | 6.81 |  |  | 6.81 |  | 136.2 | 0 | 38101 | 99.92
308 | Anel borracha, para tubo, PVC rede coletor esgoto, DN 300 mm (NBR 7362) | un | Material | 1.517 | 89.4 |  |  | 89.4 |  | 135.62 | 0 | 308 | 99.92
11773 | Torneira metalica cromada de parede, para cozinha, bica movel, com arejador, 1/2" ou 3/4" | un | Material | 1 | 132.49 |  |  | 132.49 |  | 132.49 | 0 | 11773 | 99.92
566 | Barra de aco chato, retangular, 19,05 mm x 3,17 mm (l x e), 0,47 kg/m | m | Material | 27.68 | 4.77 |  |  | 4.77 |  | 132.03 | 0.01 | 566 | 99.93
5073 | Prego de aço polido com cabeça 17 x 24 (2 1/4 x 11) | kg | Material | 6.1063 | 20.63 |  |  | 20.63 |  | 125.97 | 0 | 5073 | 99.93
43603 | Cadeado simples, corpo em latao macico, com largura de 50 mm e altura de aprox 40 mm, haste cementada em aco temperado com diametro de aprox 8,0 mm, incluindo 2 chaves | un | Material | 2.622 | 47.75 |  |  | 47.75 |  | 125.2 | 0 | 43603 | 99.93
9921 | Usina misturadora de solos, dosadores triplos, calha vibratória capacidade de 200 a 500 T/H, potência de 75 kW | un | Equipamento | 8e-05 | 1655328.5 | 0 | 0 | 1655328.5 | 0 | 124.56 | 0 | 9921 | 99.93
10535 | Betoneira capacidade nominal 400 l, capacidade de mistura 280 l, motor elétrico trifásico 220/380 v potência 2 CV, sem carregador | un | Equipamento | 0.02445 | 4989.99 | 0 | 0 | 4989.99 | 0 | 122.01 | 0 | 10535 | 99.93
3379 | Haste de aterramento em aco com 3,00 m de comprimento e dn = 5/8", revestida com baixa camada de cobre, sem conector | un | Material | 2 | 59.65 |  |  | 59.65 |  | 119.3 | 0 | 3379 | 99.93
402 | Gancho olhal em aço galvanizado, espessura 16mm, abertura 21mm | un | Material | 5 | 23.86 |  |  | 23.86 |  | 119.3 | 0 | 402 | 99.93
2688 | Eletroduto PVC flexível corrugado, cor amarela, de 25 mm | m | Material | 42.9 | 2.78 |  |  | 2.78 |  | 119.26 | 0 | 2688 | 99.93
4257 | Operador de martelete ou marteleteiro (horista) | h | Mão de Obra | 5.8563 | 19.75 |  |  | 19.75 |  | 115.66 | 0 | 4257 | 99.93
400 | Abraçadeira em aço para amarração de eletrodutos, tipo D, com 3/4" e parafuso de fixação | un | Material | 41 | 2.78 |  |  | 2.78 |  | 113.98 | 0.01 | 400 | 99.94
6157 | Válvula em metal cromado para pia americana 3.1/2 x 1.1/2" | un | Material | 1 | 113.9 |  |  | 113.9 |  | 113.9 | 0 | 6157 | 99.94
43681 | Chapa/painel de madeira compensada resinada (madeirite resinado rosa) para forma de concreto, de 2200 x 1100 mm, e = 8 a 12 mm | m² | Material | 3.0172 | 37.61 |  |  | 37.61 |  | 113.48 | 0 | 43681 | 99.94
1114 | Rufo interno de chapa de aço galvanizada num 26, corte 50 cm | m | Material | 3.7 | 28.6 |  |  | 28.6 |  | 105.82 | 0 | 1114 | 99.94
13836 | Maquina extrusora de concreto para guias e sarjetas, com motor a diesel e potencia de 14 cv | un | Equipamento | 0.00151 | 68434.17 | 0 | 0 | 68434.17 | 0 | 103.23 | 0 | 13836 | 99.94
4096 | Motorista operador de caminhao com munck (horista) | h | Mão de Obra | 4.7257 | 21.78 |  |  | 21.78 |  | 102.93 | 0 | 4096 | 99.94
3777 | Lona plastica pesada preta, e = 150 micra | m² | Material | 39.48 | 2.59 |  |  | 2.59 |  | 102.25 | 0 | 3777 | 99.94
34653 | Disjuntor termomagnetico para trilho din (iec), monopolar, 6 - 32 a | un | Material | 11 | 9.12 |  |  | 9.12 |  | 100.32 | 0 | 34653 | 99.94
5088 | Porta cadeado em aco galvanizado, comprimento de 3 1/2" | un | Material | 13.11 | 7.52 |  |  | 7.52 |  | 98.59 | 0 | 5088 | 99.94
1368 | Chuveiro comum em plástico branco, com cano, 3 temperaturas, 5500 W (110/220 V) | un | Material | 1 | 98.45 |  |  | 98.45 |  | 98.45 | 0 | 1368 | 99.94
40271 | Locação de aprumador metálico de pilar, com altura e angulo reguláveis, extensão de *1,50* a *2,80* m | unxmês | Equipamento | 3.5333 | 27.55 | 0 | 0 | 27.55 | 0 | 97.34 | 0.01 | 40271 | 99.95
7340 | Imunizante para madeira, incolor | l | Material | 3.257 | 29.78 |  |  | 29.78 |  | 96.99 | 0 | 7340 | 99.95
7584 | Bucha de nylon sem aba S12, com parafuso de 5/16" x 80 mm em aço zincado com rosca soberba e cabeça sextavada | un | Material | 168 | 0.56 |  |  | 0.56 |  | 94.08 | 0 | 7584 | 99.95
9859 | Tubo PVC roscável, 3/4", água fria predial | m | Material | 8.3904 | 11.19 |  |  | 11.19 |  | 93.89 | 0 | 9859 | 99.95
13726 | Vassoura mecânica rebocável com escova cilíndrica largura útil de varrimento = 2,44m | un | Equipamento | 0.00135 | 68683.67 | 0 | 0 | 68683.67 | 0 | 92.51 | 0 | 13726 | 99.95
43469 | FERRAMENTAS - FAMILIA TOPOGRAFO - HORISTA (ENCARGOS COMPLEMENTARES - COLETADO CAIXA) | h | Material | 1828.219 | 0.05 |  |  | 0.05 |  | 91.41 | 0 | 43469 | 99.95
7334 | ADITIVO ADESIVO LIQUIDO PARA ARGAMASSAS DE REVESTIMENTOS CIMENTICIOS | l | Material | 5.6724 | 15.95 |  |  | 15.95 |  | 90.47 | 0 | 7334 | 99.95
37395 | Pino de aço com furo, haste = 27 mm (ação direta) | cento | Material | 1.9988 | 44.86 |  |  | 44.86 |  | 89.66 | 0 | 37395 | 99.95
13416 | Torneira metalica cromada, reta, de parede, para cozinha, sem bico, sem arejador, padrao popular, 1/2" ou 3/4" | un | Material | 1 | 89.39 |  |  | 89.39 |  | 89.39 | 0 | 13416 | 99.95
37743 | Semirreboque com dois eixos em tandem tipo basculante com caçamba metálica 14 m3 (inclui montagem, não inclui cavalo mecânico) | un | Equipamento | 0.00038 | 237841.37 | 0 | 0 | 237841.37 | 0 | 89.36 | 0 | 37743 | 99.95
11712 | Caixa sifonada, pvc, 150 x 150 x 50 mm, com grelha quadrada, branca (nbr 5688) | un | Material | 2 | 43.9 |  |  | 43.9 |  | 87.8 | 0 | 11712 | 99.95
3080 | Fechadura espelho para porta externa, em aco inox (maquina, testa e contra-testa) e em zamac (macaneta, lingueta e trincos) com acabamento cromado, maquina de 40 mm, incluindo chave tipo cilindro | cj | Material | 1.26 | 68.2 |  |  | 68.2 |  | 85.93 | 0 | 3080 | 99.95
3363 | Guindauto hidráulico, capacidade máxima de carga 6200 kg, momento máximo de carga 11,7 tm , alcance máximo horizontal 9,70 m, para montagem sobre chassi de caminhão pbt mínimo 13000 kg (inclui montagem, não inclui caminhão) | un | Equipamento | 0.00059 | 143750 | 0 | 0 | 143750 | 0 | 85.3 | 0.01 | 3363 | 99.96
9875 | Tubo pvc, soldavel, de 50 mm, agua fria (nbr-5648) | m | Material | 5 | 16.99 |  |  | 16.99 |  | 84.95 | 0 | 9875 | 99.96
11684 | Engate/rabicho flexível inox 1/2" x 40 cm | un | Material | 1 | 83.71 |  |  | 83.71 |  | 83.71 | 0 | 11684 | 99.96
022883 | ALUGUEL DE BEBEDOURO ELÉTRICO DE PRESSÃO 40 LITROS INOX 110V, MASTERFRIO OU SIMILAR | mês | Equipamento | 6 | 13.76 | 0 | 0 | 13.76 | 0 | 82.56 | 0 | 022883 | 99.96
43626 | Massa corrida para superfícies de ambientes internos | kg | Material | 20.7708 | 3.96 |  |  | 3.96 |  | 82.25 | 0 | 43626 | 99.96
13415 | Torneira de mesa/bancada, para lavatorio, fixa, metalica cromada, padrao popular, 1/2" ou 3/4" | un | Material | 1 | 76.5 |  |  | 76.5 |  | 76.5 | 0 | 13415 | 99.96
34714 | Disjuntor termomagnetico para trilho din (iec), tripolar, 63 a | un | Material | 1 | 76.48 |  |  | 76.48 |  | 76.48 | 0 | 34714 | 99.96
9836 | Tubo PVC série normal, DN 100 mm, para esgoto predial (NBR 5688) | m | Material | 4.9 | 15.58 |  |  | 15.58 |  | 76.34 | 0 | 9836 | 99.96
4760 | Azulejista ou ladrilheiro (horista) | h | Mão de Obra | 3.8617 | 19.13 |  |  | 19.13 |  | 73.87 | 0 | 4760 | 99.96
439 | Parafuso M16 em aço galvanizado, comprimento = 300 mm, diâmetro = 16 mm, rosca máquina, cabeça quadrada | un | Material | 4 | 18.18 |  |  | 18.18 |  | 72.72 | 0 | 439 | 99.96
4755 | Marmorista / graniteiro (horista) | h | Mão de Obra | 3.7654 | 19.13 |  |  | 19.13 |  | 72.03 | 0 | 4755 | 99.96
41389 | Apoio para porta bandeira para mastro 2" - ref. Termotecnica TEL-091 | un | Material | 9 | 8 |  |  | 8 |  | 72 | 0 | 41389 | 99.96
1094 | Armação vertical com haste e contra-pino, em chapa de aço galvanizado 3/16", com 1 estribo, sem isolador | un | Material | 2 | 35.92 |  |  | 35.92 |  | 71.84 | 0 | 1094 | 99.96
36530 | Retroescavadeira sobre rodas com carregadeira, tração 4 x 2, potencia liquida 79 hp, peso operacional mínimo de 6570 kg, capacidade da carregadeira de 1,00 m3 e da retroescavadeira mínima de 0,20 m3, profundidade de escavação máxima de 4,37 m | un | Equipamento | 0.00017 | 405658.52 | 0 | 0 | 405658.52 | 0 | 68.54 | 0 | 36530 | 99.96
39812 | Caixa de passagem elétrica de parede, de embutir, em pvc, com tampa aparafusada, dimensões 200 x 200 x *90* mm | un | Material | 1 | 66.56 |  |  | 66.56 |  | 66.56 | 0.01 | 39812 | 99.97
39398 | Kit de acessórios para banheiro em metal cromado, 5 peças | un | Material | 1 | 66.43 |  |  | 66.43 |  | 66.43 | 0 | 39398 | 99.97
6005 | Registro gaveta com acabamento e canopla cromados, simples, bitola 3/4" | un | Material | 1 | 65.99 |  |  | 65.99 |  | 65.99 | 0 | 6005 | 99.97
2692 | Desmoldante protetor para formas de madeira, de base oleosa emulsionada em água | l | Material | 9.3072 | 6.97 |  |  | 6.97 |  | 64.87 | 0 | 2692 | 99.97
10836 | Joelho PVC com visita, 90 graus, DN 100 x 50 mm, série normal, para esgoto predial | un | Material | 3 | 21.23 |  |  | 21.23 |  | 63.69 | 0 | 10836 | 99.97
3524 | Joelho PVC, soldável, com bucha de latão, 90 graus, 25 mm x 3/4", para água fria predial | un | Material | 7 | 8.87 |  |  | 8.87 |  | 62.09 | 0 | 3524 | 99.97
9874 | Tubo pvc, soldavel, de 40 mm, agua fria (nbr-5648) | m | Material | 4 | 15.49 |  |  | 15.49 |  | 61.96 | 0 | 9874 | 99.97
9868 | Tubo pvc, soldavel, de 25 mm, agua fria (nbr-5648) | m | Material | 13.369 | 4.57 |  |  | 4.57 |  | 61.1 | 0 | 9868 | 99.97
38102 | Tomada 2P+T 20 A, 250 V (apenas módulo) | un | Material | 7 | 8.71 |  |  | 8.71 |  | 60.97 | 0 | 38102 | 99.97
40270 | Viga de escoramento h20, de madeira, peso de 5,00 a 5,20 kg/m, com extremidades plasticas | m | Material | 0.456 | 132.03 |  |  | 132.03 |  | 60.21 | 0 | 40270 | 99.97
2500 | Eletroduto flexivel, em fita de aco galvanizado, revestido com pvc preto, diametro externo de 60 mm, dn = 2", tipo sealtubo | m | Material | 2 | 29.77 |  |  | 29.77 |  | 59.54 | 0 | 2500 | 99.97
38094 | Espelho/placa de 3 postos 4" x 2", para instalação de tomadas e interruptores | un | Material | 23 | 2.53 |  |  | 2.53 |  | 58.19 | 0 | 38094 | 99.97
34586 | Bloco estrutural ceramico de 14 x 19 x 29 cm (l x a x c) e 6,0 mpa | un | Material | 24.2217 | 2.34 |  |  | 2.34 |  | 56.68 | 0 | 34586 | 99.97
5318 | Diluente aguarras | l | Material | 3.1648 | 17.88 |  |  | 17.88 |  | 56.59 | 0 | 5318 | 99.97
39795 | Quadro de distribuição, sem barramento, em pvc, de embutir, para 6 disjuntores nema ou 8 disjuntores din | un | Material | 1 | 56.34 |  |  | 56.34 |  | 56.34 | 0 | 39795 | 99.97
11655 | Te sanitario de reducao, pvc, dn 100 x 50 mm, serie normal, para esgoto predial | un | Material | 3 | 17.78 |  |  | 17.78 |  | 53.34 | 0 | 11655 | 99.97
4384 | Parafuso niquelado com acabamento cromado para fixar peca sanitária, inclui porca cega, arruela e bucha de nylon tamanho S-10 | un | Material | 2 | 25.97 |  |  | 25.97 |  | 51.94 | 0 | 4384 | 99.97
306 | Anel borracha, para tubo PVC, rede coletor esgoto, DN 200 mm (NBR 7362) | un | Material | 3.2673 | 15.85 |  |  | 15.85 |  | 51.79 | 0 | 306 | 99.97
22980 | Trilho de fixação em ferro zincado - 32/35mm | m | Material | 3 | 17.08 |  |  | 17.08 |  | 51.24 | 0.01 | 22980 | 99.98
38194 | Lâmpada LED 10 W bivolt branca, formato tradicional (base E27) | un | Material | 11 | 4.61 |  |  | 4.61 |  | 50.71 | 0 | 38194 | 99.98
14618 | Serra circular de bancada com motor elétrico, potência de *1600* W, para disco de diâmetro de 10" (250 mm) | un | Equipamento | 0.03373 | 1473.12 | 0 | 0 | 1473.12 | 0 | 49.69 | 0 | 14618 | 99.98
HM01288 | Chumbador aço inoxidável D=1/4" x L=2" com parafuso tipo CBA | un | Material | 9.4208 | 5.04 |  |  | 5.04 |  | 47.48 | 0 | HM01288 | 99.98
43492 | EPI - FAMILIA SOLDADOR - HORISTA (ENCARGOS COMPLEMENTARES - COLETADO CAIXA) | h | Material | 25.6 | 1.82 |  |  | 1.82 |  | 46.59 | 0 | 43492 | 99.98
101696 | Abraçadeira para aterramento de mastro de 2" 1 desc. - ref. Termotecnica TEL-472 | un | Material | 9 | 5 |  |  | 5 |  | 45 | 0 | 101696 | 99.98
9813 | Tubo de polietileno de alta densidade (PEAD), PE-80, de = 20 mm x 2,3 mm de parede, para ligação de água predial (NBR 15561) | m | Material | 8 | 5.51 |  |  | 5.51 |  | 44.08 | 0 | 9813 | 99.98
411 | Abraçadeira de nylon para amarração de cabos, comprimento de 200 x *4,6* mm | un | Material | 150 | 0.29 |  |  | 0.29 |  | 43.5 | 0 | 411 | 99.98
6019 | Registro gaveta bruto em latao forjado, bitola 1" | un | Material | 1 | 42.69 |  |  | 42.69 |  | 42.69 | 0 | 6019 | 99.98
37591 | Suporte mão-francêsa em aço, abas iguais 40 cm, capacidade mínima 70 kg, branco | un | Material | 2 | 20.98 |  |  | 20.98 |  | 41.96 | 0 | 37591 | 99.98
38112 | Interruptor simples 10 A, 250 V (apenas módulo) | un | Material | 7 | 5.98 |  |  | 5.98 |  | 41.86 | 0 | 38112 | 99.98
01050020A | Cabo de aço 1/4" encapado com PVC | m | Material | 5 | 8.19 |  |  | 8.19 |  | 40.95 | 0 | 01050020A | 99.98
96 | Adaptador PVC soldável, com flange e anel de vedação, 25 mm x 3/4", para caixa d'água | un | Material | 3 | 13.56 |  |  | 13.56 |  | 40.68 | 0 | 96 | 99.98
377 | Assento sanitário de plástico, tipo convencional | un | Material | 1 | 39.59 |  |  | 39.59 |  | 39.59 | 0 | 377 | 99.98
43130 | Arame galvanizado 12 bwg, d = 2,76 mm (0,048 kg/m) ou 14 bwg, d = 2,11 mm (0,026 kg/m) | kg | Material | 2 | 19.78 |  |  | 19.78 |  | 39.56 | 0 | 43130 | 99.98
40549 | Parafuso, comum, ASTM A307, sextavado, diâmetro 1/2" (12,7 mm), comprimento 1" (25,4 mm) | cento | Material | 0.18382 | 214.19 |  |  | 214.19 |  | 39.37 | 0 | 40549 | 99.98
4253 | Operador de guincho ou guincheiro (horista) | h | Mão de Obra | 1.7658 | 22.05 |  |  | 22.05 |  | 38.94 | 0 | 4253 | 99.98
11830 | Torneira de boia convencional para caixa d'agua, agua fria, 3/4", com haste e torneira metalicos e balao plastico | un | Material | 1 | 34.89 |  |  | 34.89 |  | 34.89 | 0 | 11830 | 99.98
11675 | Registro de esfera, PVC, com volante, vs, soldável, DN 32 mm, com corpo dividido | un | Material | 1 | 34.46 |  |  | 34.46 |  | 34.46 | 0 | 11675 | 99.98
7581 | Sapatilha em aço galvanizado para cabos com diâmetro nominal até 5/8" | un | Material | 5 | 6.77 |  |  | 6.77 |  | 33.85 | 0 | 7581 | 99.98
39385 | Luminária LED plafon redondo de sobrepor bivolt 12/13 W, D = *17* cm | un | Material | 3 | 10.59 |  |  | 10.59 |  | 31.77 | 0 | 39385 | 99.98
2617 | Curva 90 graus para eletroduto, em aco galvanizado eletrolitico, com rosca, diametro de 25 mm (1"), espessura de 1,50 mm | un | Material | 6 | 5.25 |  |  | 5.25 |  | 31.5 | 0 | 2617 | 99.98
4823 | Massa plástica para mármore/granito | kg | Material | 0.8202 | 38.31 |  |  | 38.31 |  | 31.42 | 0 | 4823 | 99.98
43468 | FERRAMENTAS - FAMILIA SOLDADOR - HORISTA (ENCARGOS COMPLEMENTARES - COLETADO CAIXA) | h | Material | 25.6 | 1.21 |  |  | 1.21 |  | 30.98 | 0 | 43468 | 99.98
38062 | Interruptor simples 10 A, 250 V, conjunto montado para embutir 4" x 2" (placa + suporte + módulo) | un | Material | 5 | 6.14 |  |  | 6.14 |  | 30.7 | 0 | 38062 | 99.98
511 | Primer para manta asfáltica a base de asfalto modificado diluído em solvente, aplicação a frio | l | Material | 1.6853 | 18 |  |  | 18 |  | 30.33 | 0 | 511 | 99.98
38099 | Suporte de fixação para espelho/placa 4" x 2", para 3 módulos, para instalação de tomadas e interruptores (somente suporte) | un | Material | 23 | 1.31 |  |  | 1.31 |  | 30.13 | 0 | 38099 | 99.98
122 | Adesivo plastico para pvc, frasco com *850* gr | un | Material | 0.3861 | 76.56 |  |  | 76.56 |  | 29.56 | 0.01 | 122 | 99.99
21127 | Fita isolante adesiva antichama, uso até 750 v, em rolo de 19 mm x 5 m | un | Material | 6.353 | 4.62 |  |  | 4.62 |  | 29.35 | 0 | 21127 | 99.99
39391 | Luminária LED refletor retangular bivolt, luz branca, 50 W | un | Material | 1 | 27.04 |  |  | 27.04 |  | 27.04 | 0 | 39391 | 99.99
4233 | Operador de usina de asfalto, de solos ou de concreto (horista) | h | Mão de Obra | 0.76879 | 34.46 |  |  | 34.46 |  | 26.49 | 0 | 4233 | 99.99
3502 | Joelho, pvc soldavel, 45 graus, 40 mm, cor marrom, para agua fria predial | un | Material | 4 | 6.56 |  |  | 6.56 |  | 26.24 | 0 | 3502 | 99.99
6870 | TUBO METÁLICO EQUIPADO PARA CIMBRAMENTO - LOCAÇÃO (DIÂMETRO DA SEÇÃO: 1 1/2 ") | m/mês | Material | 12.76 | 2 |  |  | 2 |  | 25.52 | 0 | 6870 | 99.99
5076 | Grampo de aço polido 1" x 9 | kg | Material | 1.2 | 20.45 |  |  | 20.45 |  | 24.54 | 0 | 5076 | 99.99
7292 | Tinta esmalte sintético Premium brilhante | l | Material | 0.64 | 38.34 |  |  | 38.34 |  | 24.54 | 0 | 7292 | 99.99
1966 | Curva pvc curta 90 graus, dn 100 mm, para esgoto predial | un | Material | 1 | 24.38 |  |  | 24.38 |  | 24.38 | 0 | 1966 | 99.99
1932 | Curva pvc curta 90 graus, dn 50 mm, para esgoto predial | un | Material | 2 | 12.02 |  |  | 12.02 |  | 24.04 | 0 | 1932 | 99.99
39961 | Silicone acético uso geral incolor 280 g | un | Material | 1.0419 | 23 |  |  | 23 |  | 23.96 | 0 | 39961 | 99.99
1607 | Conjunto arruelas de vedação 5/16" para telha fibrocimento (uma arruela metálica e uma arruela PVC - cônicas) | cj | Material | 126 | 0.19 |  |  | 0.19 |  | 23.94 | 0 | 1607 | 99.99
7097 | Tê sanitário, PVC, DN 50 x 50 mm, série normal, para esgoto predial | un | Material | 3 | 7.85 |  |  | 7.85 |  | 23.55 | 0 | 7097 | 99.99
12001 | Caixa octogonal de fundo móvel, em PVC, de 4" x 4", para eletroduto flexível corrugado | un | Material | 5 | 4.7 |  |  | 4.7 |  | 23.5 | 0 | 12001 | 99.99
1571 | Terminal a compressão em cobre estanhado para cabo 4 mm2, 1 furo e 1 compressão, para parafuso de fixação m5 | un | Material | 15 | 1.56 |  |  | 1.56 |  | 23.4 | 0 | 1571 | 99.99
1956 | Curva de pvc 90 graus, soldavel, 25 mm, cor marrom, para agua fria predial | un | Material | 7 | 3.28 |  |  | 3.28 |  | 22.96 | 0 | 1956 | 99.99
4006 | Madeira serrada em pinus, mista ou equivalente da regiao - bruta | m³ | Material | 0.0132 | 1628.9 |  |  | 1628.9 |  | 21.5 | 0 | 4006 | 99.99
3536 | Joelho pvc, soldavel, 90 graus, 32 mm, cor marrom, para agua fria predial | un | Material | 8 | 2.67 |  |  | 2.67 |  | 21.36 | 0 | 3536 | 99.99
1957 | Curva de pvc 90 graus, soldavel, 32 mm, cor marrom, para agua fria predial | un | Material | 3 | 7.1 |  |  | 7.1 |  | 21.3 | 0 | 1957 | 99.99
13329 | Soquete de PVC/termoplástico base E27, com rabicho, para lâmpadas | un | Material | 6 | 3.5 |  |  | 3.5 |  | 21 | 0 | 13329 | 99.99
HM07628 | Porca sextavada aço inox D=1/2" AISI 304 - SABESP HM07628 | un | Material | 18.9888 | 1.08 |  |  | 1.08 |  | 20.51 | 0 | HM07628 | 99.99
97 | Adaptador PVC soldável, com flange e anel de vedação, 32 mm x 1", para caixa d'água | un | Material | 1 | 20.4 |  |  | 20.4 |  | 20.4 | 0 | 97 | 99.99
7272 | Elemento vazado ceramico quadrado (tipo reto ou redondo) de *7 a 9 x 20 x 20* cm (l x a x c) | un | Material | 7.4528 | 2.64 |  |  | 2.64 |  | 19.68 | 0 | 7272 | 99.99
38383 | Lixa d'agua em folha, cor preta, grao 100 | un | Material | 5.8866 | 3.08 |  |  | 3.08 |  | 18.13 | 0 | 38383 | 99.99
6146 | Sifão plástico tipo copo para tanque, 1.1/4 x 1.1/2" | un | Material | 1 | 18.11 |  |  | 18.11 |  | 18.11 | 0 | 6146 | 99.99
7135 | Tê PVC, soldável, com rosca na bolsa central, 90 graus, 25 mm x 1/2", para água fria predial | un | Material | 3 | 5.72 |  |  | 5.72 |  | 17.16 | 0 | 7135 | 99.99
3540 | Joelho pvc, soldavel, 90 graus, 50 mm, cor marrom, para agua fria predial | un | Material | 3 | 5.49 |  |  | 5.49 |  | 16.47 | 0 | 3540 | 99.99
39016 | Espaçador/distanciador tipo pino em plástico, para vergalhão até 10 mm, para apoio de armadura | un | Material | 44.1576 | 0.37 |  |  | 0.37 |  | 16.34 | 0 | 39016 | 99.99
13887 | Disco de corte diamantado segmentado para concreto/asfalto, diametro de *350* mm, furo de 25,40 mm | un | Equipamento | 0.06081 | 257.2 | 0 | 0 | 257.2 | 0 | 15.64 | 0 | 13887 | 99.99
2624 | Curva 135 graus para eletroduto, em aco galvanizado eletrolitico, com rosca, diametro de 25 mm (1"), espessura de 1,50 mm | un | Material | 2 | 7.76 |  |  | 7.76 |  | 15.52 | 0 | 2624 | 99.99
34357 | Rejunte cimenticio, qualquer cor | kg | Material | 2.82 | 5.22 |  |  | 5.22 |  | 14.72 | 0 | 34357 | 99.99
1959 | Curva de pvc 90 graus, soldavel, 50 mm, cor marrom, para agua fria predial | un | Material | 1 | 14.35 |  |  | 14.35 |  | 14.35 | 0 | 1959 | 99.99
3899 | Luva simples, PVC, soldável, DN 100 mm, série normal, para esgoto predial | un | Material | 2 | 6.85 |  |  | 6.85 |  | 13.7 | 0 | 3899 | 99.99
34686 | Disjuntor termomagnetico para trilho din (iec), monopolar, 40 - 50 a | un | Material | 1 | 13.52 |  |  | 13.52 |  | 13.52 | 0 | 34686 | 99.99
37329 | Rejunte epoxi, qualquer cor | kg | Material | 0.1092 | 110.06 |  |  | 110.06 |  | 12.02 | 0 | 37329 | 99.99
7608 | Ducha / chuveiro plastico simples, 5", branco, para acoplar em haste 1/2", agua fria | un | Material | 1 | 12.01 |  |  | 12.01 |  | 12.01 | 0 | 7608 | 99.99
301 | Anel borracha para tubo esgoto predial, DN 100 mm (NBR 5688) | un | Material | 4 | 3 |  |  | 3 |  | 12 | 0 | 301 | 99.99
11741 | Ralo sifonado cilindrico, pvc, 100 x 40 mm, com grelha redonda branca | un | Material | 1 | 11.77 |  |  | 11.77 |  | 11.77 | 0 | 11741 | 99.99
HM07621 | Arruela lisa aço inox D=1/2" AISI 304 - SABESP HM07621 | un | Material | 18.9888 | 0.61 |  |  | 0.61 |  | 11.58 | 0 | HM07621 | 99.99
37731 | Carroceria fixa aberta de madeira para transporte geral de carga seca dimensões aproximadas 2,5 x 7,00 x 0,50 m (inclui montagem, não inclui caminhão) | un | Equipamento | 0.00036 | 32227.1 | 0 | 0 | 32227.1 | 0 | 11.58 | 0 | 37731 | 99.99
6138 | Anel de vedacao, pvc flexivel, 100 mm, para saida de bacia / vaso sanitario | un | Material | 1 | 11.29 |  |  | 11.29 |  | 11.29 | 0 | 6138 | 99.99
1379 | CIMENTO PORTLAND COMPOSTO CP II-32 | kg | Material | 13.04 | 0.8 |  |  | 0.8 |  | 10.43 | 0 | 1379 | 99.99
43776 | Tinta a oleo brilhante, para madeiras e metais | l | Material | 0.3696 | 26.69 |  |  | 26.69 |  | 9.86 | 0 | 43776 | 99.99
6154 | Válvula em plástico cromado para lavatório 1", sem unho, com ladrão | un | Material | 1 | 9.84 |  |  | 9.84 |  | 9.84 | 0 | 6154 | 99.99
3768 | Lixa em folha para ferro, numero 150 | un | Material | 2.4 | 4 |  |  | 4 |  | 9.6 | 0 | 3768 | 99.99
44945 | Sifao / tubo sinfonado extensivel/sanfonado, universal/ simples, entre *50 a 70* cm, de plastico branco | un | Material | 1 | 9.42 |  |  | 9.42 |  | 9.42 | 0 | 44945 | 99.99
36501 | Grupo gerador estacionário, potência 150 kVA, motor diesel | un | Equipamento | 5e-05 | 176641.04 | 0 | 0 | 176641.04 | 0 | 9.41 | 0 | 36501 | 99.99
6142 | Conjunto de ligacao ajustavel, para vaso / bacia sanitaria , em plastico branco, com tubo, canopla e espude | un | Material | 1 | 9.18 |  |  | 9.18 |  | 9.18 | 0 | 6142 | 99.99
1872 | Caixa de passagem, em PVC, de 4" x 2", para eletroduto flexível corrugado | un | Material | 5 | 1.82 |  |  | 1.82 |  | 9.1 | 0 | 1872 | 99.99
5065 | Prego de aço polido com cabeça 10 x 10 (7/8 x 17) | kg | Material | 0.226 | 38.51 |  |  | 38.51 |  | 8.7 | 0 | 5065 | 99.99
40703 | Martelo demolidor elétrico, com potência de 2.000 w, frequência de 1.000 impactos por minuto, força de impacto entre 60 e 65 J, peso de 30 kg | un | Equipamento | 0.00067 | 12945.48 | 0 | 0 | 12945.48 | 0 | 8.62 | 0 | 40703 | 99.99
3318 | Grade de discos mecânica 20x24" com 20 discos 24" x 6mm com pneus para transporte | un | Equipamento | 0.00017 | 50800 | 0 | 0 | 50800 | 0 | 8.5 | 0 | 3318 | 99.99
3503 | Joelho, pvc soldavel, 45 graus, 50 mm, cor marrom, para agua fria predial | un | Material | 1 | 8.24 |  |  | 8.24 |  | 8.24 | 0 | 3503 | 99.99
7568 | Bucha de nylon sem aba s10, com parafuso de 6,10 X 65 mm em aço zincado com rosca soberba, cabeça chata e fenda phillips | un | Material | 22.1838 | 0.36 |  |  | 0.36 |  | 7.99 | 0 | 7568 | 99.99
3143 | Fita veda rosca, em ptfe, rolo de 18 mm x 25 m (l x c) | un | Material | 0.7 | 11.37 |  |  | 11.37 |  | 7.96 | 0 | 3143 | 99.99
7139 | Tê soldável, PVC, 90 graus, 25 mm, para água fria predial (NBR 5648) | un | Material | 6 | 1.32 |  |  | 1.32 |  | 7.92 | 0 | 7139 | 99.99
5104 | Rebite de repuxo em aluminio vazado, diametro 3,2 x 8 mm de comprimento (1kg = 1025 unidades) | kg | Material | 0.05988 | 128.27 |  |  | 128.27 |  | 7.68 | 0 | 5104 | 99.99
3870 | Luva soldável com bucha de latão, PVC, 25 mm x 3/4" | un | Material | 1 | 7.22 |  |  | 7.22 |  | 7.22 | 0 | 3870 | 99.99
1442 | Compactador de solo tipo placa vibratoria reversivel, a gasolina 4 tempos, peso 125 a 150 kg, forca centrif. 2500 a 2800 kgf, larg. Trabalho 400 a 450 mm, freq. Vibracao 4300 a 4500 rpm, veloc. Trabalho 15 a 20 m/min, pot. 5,5 a 6,0 hp | un | Equipamento | 0.00069 | 9854.72 | 0 | 0 | 9854.72 | 0 | 6.76 | 0 | 1442 | 99.99
2556 | Caixa de luz "4 x 2" em aço esmaltada | un | Material | 5 | 1.32 |  |  | 1.32 |  | 6.6 | 0 | 2556 | 99.99
4226 | Gás de cozinha - GLP | kg | Material | 0.7462 | 8.53 |  |  | 8.53 |  | 6.37 | 0 | 4226 | 99.99
37595 | Argamassa colante tipo ACIII | kg | Material | 2.322 | 2.73 |  |  | 2.73 |  | 6.34 | 0 | 37595 | 99.99
5069 | Prego de aço polido com cabeça 17 x 27 (2 1/2 x 11) | kg | Material | 0.289 | 20.63 |  |  | 20.63 |  | 5.96 | 0 | 5069 | 99.99
6141 | Engate/rabicho flexível plástico (PVC ou ABS) branco 1/2" x 30 cm | un | Material | 1 | 5.7 |  |  | 5.7 |  | 5.7 | 0 | 6141 | 99.99
1573 | Terminal a compressão em cobre estanhado para cabo 6 mm2, 1 furo e 1 compressão, para parafuso de fixação m6 | un | Material | 3 | 1.86 |  |  | 1.86 |  | 5.58 | 0 | 1573 | 99.99
39176 | Bucha em alumínio, com rosca, de 1", para eletroduto | un | Material | 4 | 1.37 |  |  | 1.37 |  | 5.48 | 0 | 39176 | 99.99
3522 | Joelho pvc, soldavel com rosca, 90 graus, 25 mm x 3/4", cor marrom, para agua fria predial | un | Material | 2 | 2.67 |  |  | 2.67 |  | 5.34 | 0 | 3522 | 99.99
296 | Anel borracha para tubo esgoto predial, dn 50 mm (nbr 5688) | un | Material | 3 | 1.69 |  |  | 1.69 |  | 5.07 | 0 | 296 | 99.99
44056 | Caminhao toco, peso bruto total 10700 kg, carga util maxima 7400 kg, distancia entre eixos 4,00 m, potencia 175 cv (inclui cabine e chassi, nao inclui carroceria) | un | Equipamento | 1e-05 | 467016.19 | 0 | 0 | 467016.19 | 0 | 4.98 | 0 | 44056 | 99.99
7252 | Locação de nível optico, com precisão de 0,7 mm, aumento de 32x | h | Equipamento | 2.112 | 2.25 | 0 | 0 | 2.25 | 0 | 4.75 | 0 | 7252 | 99.99
7247 | Locação de teodolito eletrônico, precisão angular de 5 a 7 segundos, incluindo tripé | h | Equipamento | 2.112 | 2.25 | 0 | 0 | 2.25 | 0 | 4.75 | 0 | 7247 | 99.99
40547 | PARAFUSO ZINCADO, AUTOBROCANTE, FLANGEADO, 4,2 MM X 19 MM | cento | Material | 0.15 | 31.56 |  |  | 31.56 |  | 4.73 | 0 | 40547 | 99.99
3517 | Joelho pvc, soldavel, bb, 90 graus, sem anel, dn 40 mm, para esgoto predial secundario | un | Material | 2 | 2.21 |  |  | 2.21 |  | 4.42 | 0 | 3517 | 99.99
6140 | Bolsa de ligacao em pvc flexivel para vaso sanitario 40 mm (1 1/2") | un | Material | 1 | 4.23 |  |  | 4.23 |  | 4.23 | 0 | 6140 | 99.99
7140 | Tê soldável, PVC, 90 graus, 32 mm, para água fria predial (NBR 5648) | un | Material | 1 | 4.15 |  |  | 4.15 |  | 4.15 | 0 | 7140 | 99.99
3531 | Joelho pvc, soldavel com rosca, 90 graus, 25 mm x 1/2", cor marrom, para agua fria predial | un | Material | 1 | 4.14 |  |  | 4.14 |  | 4.14 | 0 | 3531 | 99.99
39210 | Arruela em alumínio, com rosca, de 1", para eletroduto | un | Material | 4 | 1.02 |  |  | 1.02 |  | 4.08 | 0 | 39210 | 99.99
3666 | Junção simples, PVC, 45 graus, DN 40 x 40 mm, série normal para esgoto predial | un | Material | 1 | 3.95 |  |  | 3.95 |  | 3.95 | 0 | 3666 | 99.99
108 | Adaptador PVC soldável curto com bolsa e rosca, 32 mm x 1", para água fria | un | Material | 2 | 1.97 |  |  | 1.97 |  | 3.94 | 0 | 108 | 99.99
43462 | FERRAMENTAS - FAMILIA ENGENHEIRO CIVIL - HORISTA (ENCARGOS COMPLEMENTARES - COLETADO CAIXA) | h | Material | 384 | 0.01 |  |  | 0.01 |  | 3.84 | 0 | 43462 | 99.99
4377 | Parafuso de aço zincado com rosca soberba, cabeça chata e fenda simples, diâmetro 4,2 mm, comprimento * 32 * mm | un | Material | 14.352 | 0.21 |  |  | 0.21 |  | 3.01 | 0 | 4377 | 99.99
20080 | Adesivo plástico para PVC, frasco com 175 gr | un | Material | 0.12 | 24.98 |  |  | 24.98 |  | 3 | 0 | 20080 | 99.99
7109 | Tê PVC, soldável, com rosca na bolsa central, 90 graus, 20 mm x 1/2", para água fria predial | un | Material | 1 | 2.79 |  |  | 2.79 |  | 2.79 | 0 | 7109 | 99.99
36529 | Grade de discos com controle remoto, rebocável, com 24 discos 24" x 6 mm, com pneus para transporte | un | Equipamento | 4e-05 | 64795.91 | 0 | 0 | 64795.91 | 0 | 2.58 | 0 | 36529 | 99.99
3516 | Joelho PVC, soldável, BB, 45 graus, DN 40 mm, para esgoto predial | un | Material | 1 | 2.45 |  |  | 2.45 |  | 2.45 | 0 | 3516 | 99.99
1574 | Terminal a compressão em cobre estanhado para cabo 10 mm2, 1 furo e 1 compressão, para parafuso de fixação m6 | un | Material | 1 | 2.02 |  |  | 2.02 |  | 2.02 | 0 | 1574 | 99.99
4350 | Bucha de nylon, diâmetro do furo 8 mm, comprimento 40 mm, com parafuso de rosca soberba, cabeça chata, fenda simples, 4,8 x 50 mm | un | Material | 2 | 0.73 |  |  | 0.73 |  | 1.46 | 0 | 4350 | 99.99
10712 | Guindauto hidráulico, capacidade máxima de carga 3300 kg, momento máximo de carga 5,8 tm , alcance máximo horizontal 7,60 m, para montagem sobre chassi de caminhão pbt mínimo 8000 kg (inclui montagem, não inclui caminhão) | un | Equipamento | 1e-05 | 102197.26 | 0 | 0 | 102197.26 | 0 | 1.33 | 0 | 10712 | 99.99
3146 | Fita veda rosca, em ptfe, rolo de 18 mm x 10 m (l x c) | un | Material | 0.2072 | 5 |  |  | 5 |  | 1.04 | 0 | 3146 | 99.99
65 | Adaptador PVC soldável curto com bolsa e rosca, 25 mm x 3/4", para água fria | un | Material | 1 | 0.98 |  |  | 0.98 |  | 0.98 | 0 | 65 | 99.99
36487 | Guincho elétrico de coluna, capacidade 400 kg, com moto freio, motor trifásico de 1,25 CV | un | Equipamento | 0.00018 | 4653.55 | 0 | 0 | 4653.55 | 0 | 0.84 | 0 | 36487 | 99.99
3148 | Fita veda rosca, em ptfe, rolo de 18 mm x 50 m (l x c) | un | Material | 0.0423 | 18.44 |  |  | 18.44 |  | 0.78 | 0 | 3148 | 99.99
3542 | Joelho pvc, soldavel, 90 graus, 20 mm, cor marrom, para agua fria predial | un | Material | 1 | 0.65 |  |  | 0.65 |  | 0.65 | 0 | 3542 | 99.99
43617 | Aditivo plastificante e estabilizador para argamassas de assentamento e reboco, liquido e isento de cloretos | l | Material | 0.00068 | 8.04 |  |  | 8.04 |  | 0.01 | 0.01 | 43617 | 100
101634 | Braço para iluminação pública, em tubo de aço galvanizado, comprimento de 1,20 m, para fixação em poste de concreto - fornecimento e instalação. AF_02/2025 | un | Serviço | 9 | 0 |  |  | 0 |  | 0 | 0 | 101634 | 100