## Orçamento Inicial
GOVERNO DO ESTADO DE MATO GROSSO DO SUL
SECRETARIA DE ESTADO DE INFRAESTRUTURA E LOGÍSTICA - SEILOG
AGÊNCIA ESTADUAL DE GESTÃO DE EMPREENDIMENTOS - AGESUL
Orçamento Inicial - Analítico - Método Truncado
Objeto: | CONSTRUÇÃO DO PRÉDIO DO BATALHÃO DA POLÍCIA MILITAR - BPTRAN
Município: | Campo Grande/MS
Local:
BDI: | SEM DESON. (23,53%)
Prazo exec.: | 720 dias
Sist./Ref.: | AGESUL CIVIL PRÓPRIA sem Desoneração (jun/2025), SINAPI sem Desoneração (jun/2025), Boletim AGESUL Civil sem Desoneração (jun/2025)
Item | Descrição | DMT | Unid. | Qtde. | Custo Unitário | Preço Unitário | Preço Total | Sistema | BDI's |  |  | Referência
Cód. Oficial | [8 empty] | Material | Mão de Obra | Equipamento
01 | CANTEIRO DE OBRAS
01.01 | SERVIÇOS GERAIS DE CANTEIRO
01.01.01 0101001101 | Placa de obra em chapa galvanizada nº 22, adesivada |  | m² | 10 | 508.06 | 627.6 | 6276 | Boletim AGESUL Civil sem Desoneração | 25-SEM DESON. ( 23,53% ) | 25-SEM DESON. ( 23,53% ) | 25-SEM DESON. ( 23,53% ) | 01/06/2025
01.01.02 0101001131 | Tapume com telha trapezoidal em aço galvanizado, esp=0,50mm, estrutura em madeira não aparelhada (reaproveitamento da telha de 3x), incluso pintura latex externamente |  | m² | 540.3 | 74.92 | 92.54 | 49999.36 | Boletim AGESUL Civil sem Desoneração | 25-SEM DESON. ( 23,53% ) | 25-SEM DESON. ( 23,53% ) | 25-SEM DESON. ( 23,53% ) | 01/06/2025
01.01.03 0101001136 | Portão para tapume com telha trapezoidal em aço galvanizado, esp=0,5mm, em estrutura de madeira, inclusive ferragens (reaproveitamento da telha de 3x), incluso pintura latex externamente |  | m² | 10.4 | 79.91 | 98.71 | 1026.58 | Boletim AGESUL Civil sem Desoneração | 25-SEM DESON. ( 23,53% ) | 25-SEM DESON. ( 23,53% ) | 25-SEM DESON. ( 23,53% ) | 01/06/2025
01.01.04 0101001141 | Execução de escritório em canteiro de obras, fora da projeção da laje, em chapa de madeira compensada, não incluso mobiliario e equipamentos |  | m² | 18 | 1035.89 | 1279.63 | 23033.34 | Boletim AGESUL Civil sem Desoneração | 25-SEM DESON. ( 23,53% ) | 25-SEM DESON. ( 23,53% ) | 25-SEM DESON. ( 23,53% ) | 01/06/2025
01.01.05 0101001146 | Execução de almoxarifado em canteiro de obras, fora da projeção da laje, em chapa de madeira compensada, não incluso mobiliario e equipamentos |  | m² | 60 | 655.48 | 809.71 | 48582.6 | Boletim AGESUL Civil sem Desoneração | 25-SEM DESON. ( 23,53% ) | 25-SEM DESON. ( 23,53% ) | 25-SEM DESON. ( 23,53% ) | 01/06/2025
01.01.06 0101001151 | Execução de refeitorio em canteiro de obras, fora da projeção da laje, em chapa de madeira compensada, não incluso mobiliario e equipamentos |  | m² | 40 | 692.57 | 855.53 | 34221.2 | Boletim AGESUL Civil sem Desoneração | 25-SEM DESON. ( 23,53% ) | 25-SEM DESON. ( 23,53% ) | 25-SEM DESON. ( 23,53% ) | 01/06/2025
01.01.07 0101001156 | Bebedouro industrial de coluna em aço inox, capacidade de 50 litros, 2 torneiras, kit instalação e filtro bacteriologico, ref. KX-05 da Knox ou similar (reaproveitamento de 6x) |  | un | 1 | 406.01 | 501.54 | 501.54 | Boletim AGESUL Civil sem Desoneração | 25-SEM DESON. ( 23,53% ) | 25-SEM DESON. ( 23,53% ) | 25-SEM DESON. ( 23,53% ) | 01/06/2025
01.01.08 0101001166 | Execução de central de formas, produção de argamassa ou concreto em canteiro de obras, não incluso mobiliario e equipamentos |  | m² | 42 | 730.11 | 901.9 | 37879.8 | Boletim AGESUL Civil sem Desoneração | 25-SEM DESON. ( 23,53% ) | 25-SEM DESON. ( 23,53% ) | 25-SEM DESON. ( 23,53% ) | 01/06/2025
01.01.09 0101001171 | Execução de reservatório elevado de água (2000 litros) em canteiro de obras, apoiado em estrutura de madeira |  | un | 1 | 12684.75 | 15669.47 | 15669.47 | Boletim AGESUL Civil sem Desoneração | 25-SEM DESON. ( 23,53% ) | 25-SEM DESON. ( 23,53% ) | 25-SEM DESON. ( 23,53% ) | 01/06/2025
01.01.10 0101001247 | Baia de residuos para entulho com 4 compartimentos: classe A e B (recicláveis), classe C (não recicláveis) e classe D (perigosos), descoberta, revestimento no piso da baia classe D, paredes em telha de aço zincado onduladas com h=1,10m, piso em terreno natural fortemente apiloado, pilarete em eucalipto tratado diâmetro de 15cm, conforme detalhe de projeto |  | m² | 6 | 398.25 | 491.95 | 2951.7 | Boletim AGESUL Civil sem Desoneração | 25-SEM DESON. ( 23,53% ) | 25-SEM DESON. ( 23,53% ) | 25-SEM DESON. ( 23,53% ) | 01/06/2025
01.01.11 0101001251 | Baia de resíduos p/ coleta seletiva const. coberta-3 células - sendo internamente 1,50x1,50m cada célula -paredes em ch. de madeira compensada 12mm h=1,10m, piso em terreno natural fortemente apiloado, pilarete em eucalipto trat. 15cm, conf. proj |  | un | 12 | 5980.38 | 7387.56 | 88650.72 | Boletim AGESUL Civil sem Desoneração | 25-SEM DESON. ( 23,53% ) | 25-SEM DESON. ( 23,53% ) | 25-SEM DESON. ( 23,53% ) | 01/06/2025
01.01.12 2501000500 | CFTV instalado no canteiro de obras - câmera Speed Dome - fornecimento e instalação - planilha padrão 000571 |  | un | 1 | 9969.23 | 12314.98 | 12314.98 | Boletim AGESUL Civil sem Desoneração | 25-SEM DESON. ( 23,53% ) | 25-SEM DESON. ( 23,53% ) | 25-SEM DESON. ( 23,53% ) | 01/06/2025
01.02 | CANTEIRO DE OBRAS - INSTALACOES HIDRAULICAS
01.02.01 0101002100 | Instalação provisória de água e esgoto para obras de porte pequeno |  | un | 1 | 2381.01 | 2941.26 | 2941.26 | Boletim AGESUL Civil sem Desoneração | 25-SEM DESON. ( 23,53% ) | 25-SEM DESON. ( 23,53% ) | 25-SEM DESON. ( 23,53% ) | 01/06/2025
01.02.02 95635 | Kit cavalete para medição de água - entrada principal, em pvc 25 mm (3/4") - fornecimento e instalação (exclusive hidrômetro). Af_03/2024 |  | un | 1 | 206.9 | 255.58 | 255.58 | SINAPI sem Desoneração | 25-SEM DESON. ( 23,53% ) | 25-SEM DESON. ( 23,53% ) | 25-SEM DESON. ( 23,53% ) | 01/06/2025
01.02.03 95675 | Hidrômetro dn 3/4", 5,0 m3/h - fornecimento e instalação. Af_03/2024 |  | un | 1 | 167.64 | 207.08 | 207.08 | SINAPI sem Desoneração | 25-SEM DESON. ( 23,53% ) | 25-SEM DESON. ( 23,53% ) | 25-SEM DESON. ( 23,53% ) | 01/06/2025
01.02.04 98104 | Caixa de gordura simples (capacidade: 36l), retangular, em alvenaria com tijolos cerâmicos maciços, dimensões internas = 0,2x0,4 m, altura interna = 0,8 m. Af_12/2020 |  | un | 1 | 355.9 | 439.64 | 439.64 | SINAPI sem Desoneração | 25-SEM DESON. ( 23,53% ) | 25-SEM DESON. ( 23,53% ) | 25-SEM DESON. ( 23,53% ) | 01/06/2025
01.02.05 1301001060 | Tubo pvc soldável água fria DN 25mm, inclusive conexões - fornecimento e instalação |  | m | 36 | 22.04 | 27.22 | 979.92 | Boletim AGESUL Civil sem Desoneração | 25-SEM DESON. ( 23,53% ) | 25-SEM DESON. ( 23,53% ) | 25-SEM DESON. ( 23,53% ) | 01/06/2025
01.02.06 1301001069 | Escavação (manual) de valas, para assentamento de tubos, com diâmetro de 2 1/2" (75 mm) a 4" (110 mm) |  | m | 61.21 | 5.66 | 6.99 | 427.85 | Boletim AGESUL Civil sem Desoneração | 25-SEM DESON. ( 23,53% ) | 25-SEM DESON. ( 23,53% ) | 25-SEM DESON. ( 23,53% ) | 01/06/2025
01.02.07 1301001070 | Reaterro (manual) de valas |  | m | 61.21 | 5.53 | 6.83 | 418.06 | Boletim AGESUL Civil sem Desoneração | 25-SEM DESON. ( 23,53% ) | 25-SEM DESON. ( 23,53% ) | 25-SEM DESON. ( 23,53% ) | 01/06/2025
01.02.08 89353 | Registro de gaveta bruto, latão, roscável, 3/4" - fornecimento e instalação. Af_08/2021 |  | un | 1 | 30.62 | 37.82 | 37.82 | SINAPI sem Desoneração | 25-SEM DESON. ( 23,53% ) | 25-SEM DESON. ( 23,53% ) | 25-SEM DESON. ( 23,53% ) | 01/06/2025
01.02.09 1301005003 | Tubo PVC esgoto predial DN 100mm, inclusive conexões - fornecimento e instalação |  | m | 28.21 | 66.87 | 82.6 | 2330.14 | Boletim AGESUL Civil sem Desoneração | 25-SEM DESON. ( 23,53% ) | 25-SEM DESON. ( 23,53% ) | 25-SEM DESON. ( 23,53% ) | 01/06/2025
01.02.10 1301005220 | Caixa de gordura - anexo H.S.-053 (E) |  | un | 1 | 1684.58 | 2080.96 | 2080.96 | Boletim AGESUL Civil sem Desoneração | 25-SEM DESON. ( 23,53% ) | 25-SEM DESON. ( 23,53% ) | 25-SEM DESON. ( 23,53% ) | 01/06/2025
01.02.11 1301005194 | Caixa enterrada hidráulica retangular em alvenaria com tijolos cerâmicos maciços, dimensões internas: 0,4x0,4x0,4 m para rede de esgoto, incluso tampão de ferro fundido |  | un | 1 | 416.42 | 514.4 | 514.4 | Boletim AGESUL Civil sem Desoneração | 25-SEM DESON. ( 23,53% ) | 25-SEM DESON. ( 23,53% ) | 25-SEM DESON. ( 23,53% ) | 01/06/2025
01.02.12 1301005206 | Caixa enterrada hidráulica retangular em alvenaria com tijolos cerâmicos maciços, dimensões internas: 0,6x0,6x0,6 m para rede de esgoto, incluso tampão de ferro fundido |  | un | 6 | 875.07 | 1080.97 | 6485.82 | Boletim AGESUL Civil sem Desoneração | 25-SEM DESON. ( 23,53% ) | 25-SEM DESON. ( 23,53% ) | 25-SEM DESON. ( 23,53% ) | 01/06/2025
01.03 | CANTEIRO DE OBRAS - ELETRICAS
01.03.01 0101003100 | Instalações provisórias de luz e força para obras de porte pequeno |  | un | 1 | 3354.17 | 4143.4 | 4143.4 | Boletim AGESUL Civil sem Desoneração | 25-SEM DESON. ( 23,53% ) | 25-SEM DESON. ( 23,53% ) | 25-SEM DESON. ( 23,53% ) | 01/06/2025
01.03.02 0101003101 | Padrão provisório trifásico até 27 KW |  | un | 1 | 5702.62 | 7044.44 | 7044.44 | Boletim AGESUL Civil sem Desoneração | 25-SEM DESON. ( 23,53% ) | 25-SEM DESON. ( 23,53% ) | 25-SEM DESON. ( 23,53% ) | 01/06/2025
01.03.03 0101003116 | Luminária de LED para iluminação pública de 51 w ate 67 w - fornecimento e instalação (reaproveitamento de 5x) |  | un | 4 | 57.96 | 71.59 | 286.36 | Boletim AGESUL Civil sem Desoneração | 25-SEM DESON. ( 23,53% ) | 25-SEM DESON. ( 23,53% ) | 25-SEM DESON. ( 23,53% ) | 01/06/2025
01.03.04 0101003121 | Braço para luminária publica 1 x 1,50 ROMAGNOLE ou equivalente (reaproveitamento de 5x), fixado em poste ou parede - fornecimento e instalação |  | un | 3 | 106.62 | 131.7 | 395.1 | Boletim AGESUL Civil sem Desoneração | 25-SEM DESON. ( 23,53% ) | 25-SEM DESON. ( 23,53% ) | 25-SEM DESON. ( 23,53% ) | 01/06/2025
01.03.05 0101003131 | Cabo multiplexado de alumínio CA/CAL 3x1x25+25mm2 (reaproveitamento 3x) - fornecimento e instalação |  | m | 5 | 11 | 13.58 | 67.9 | Boletim AGESUL Civil sem Desoneração | 25-SEM DESON. ( 23,53% ) | 25-SEM DESON. ( 23,53% ) | 25-SEM DESON. ( 23,53% ) | 01/06/2025
01.03.06 0101003146 | Isolador de roldana, para baixa tensão (reaproveitamento de 3x) |  | un | 7 | 6.64 | 8.2 | 57.4 | Boletim AGESUL Civil sem Desoneração | 25-SEM DESON. ( 23,53% ) | 25-SEM DESON. ( 23,53% ) | 25-SEM DESON. ( 23,53% ) | 01/06/2025
01.03.07 0101003156 | Armação secundária, com haste, na(s) especificação(ões):- 1 estribo (reaproveitamento de 3x) |  | un | 10 | 49.87 | 61.6 | 616 | Boletim AGESUL Civil sem Desoneração | 25-SEM DESON. ( 23,53% ) | 25-SEM DESON. ( 23,53% ) | 25-SEM DESON. ( 23,53% ) | 01/06/2025
01.03.08 0101003161 | Conector cunha para cabo 2 AWG - fornecimento e instalação (reaproveitamento 3x) |  | un | 7 | 16.02 | 19.78 | 138.46 | Boletim AGESUL Civil sem Desoneração | 25-SEM DESON. ( 23,53% ) | 25-SEM DESON. ( 23,53% ) | 25-SEM DESON. ( 23,53% ) | 01/06/2025
01.03.09 0101003176 | Quadro para canteiro de obras de 3 x 40A, STECK ou similar, contendo: 2 tomadas N4049, 3P+T 16A 220/250V, 4 tomadas NBR 20A 127V, 1 disjuntor SDD63C40 e prensa cabo PG21 (reaproveitamento de 5x) - fornecimento e instalação |  | un | 1 | 148.04 | 182.87 | 182.87 | Boletim AGESUL Civil sem Desoneração | 25-SEM DESON. ( 23,53% ) | 25-SEM DESON. ( 23,53% ) | 25-SEM DESON. ( 23,53% ) | 01/06/2025
01.03.10 0101003181 | Madeira roliça, eucalipto ou equivalente da região, H=6,00 m, D=16 a 20 cm, enterrado 60 cm (reaproveitamento de 5x) - fornecimento e instalação |  | un | 7 | 107.94 | 133.33 | 933.31 | Boletim AGESUL Civil sem Desoneração | 25-SEM DESON. ( 23,53% ) | 25-SEM DESON. ( 23,53% ) | 25-SEM DESON. ( 23,53% ) | 01/06/2025
01.03.11 1201007004 | Fita isolante 3M ou similar |  | m | 6 | 1.02 | 1.26 | 7.56 | Boletim AGESUL Civil sem Desoneração | 25-SEM DESON. ( 23,53% ) | 25-SEM DESON. ( 23,53% ) | 25-SEM DESON. ( 23,53% ) | 01/06/2025
01.03.12 1201007006 | Arame galvanizado nº 14 BWG |  | m | 48 | 0.7 | 0.86 | 41.28 | Boletim AGESUL Civil sem Desoneração | 25-SEM DESON. ( 23,53% ) | 25-SEM DESON. ( 23,53% ) | 25-SEM DESON. ( 23,53% ) | 01/06/2025
01.03.13 1201008362 | Conector cunha para cabo 2 AWG - Fornecimento e instalação |  | un | 7 | 27.98 | 34.56 | 241.92 | Boletim AGESUL Civil sem Desoneração | 25-SEM DESON. ( 23,53% ) | 25-SEM DESON. ( 23,53% ) | 25-SEM DESON. ( 23,53% ) | 01/06/2025
01.04 | DEMOLIÇÕES E RETIRADAS
01.04.01 104790 | Demolição de piso de concreto simples, de forma mecanizada com martelete, sem reaproveitamento. Af_09/2023 |  | m³ | 158.21 | 111.95 | 138.29 | 21878.86 | SINAPI sem Desoneração | 25-SEM DESON. ( 23,53% ) | 25-SEM DESON. ( 23,53% ) | 25-SEM DESON. ( 23,53% ) | 01/06/2025
01.04.02 02E0410090 | Demolição de Cerca com Poste de Concreto |  | m | 215.17 | 41.48 | 51.24 | 11025.31 | AGESUL CIVIL PRÓPRIA sem Desoneração | 25-SEM DESON. ( 23,53% ) | 25-SEM DESON. ( 23,53% ) | 25-SEM DESON. ( 23,53% ) | 01/06/2025
01.04.03 02E0410091 | Remoção de Guia Pré-Fabricada de Concreto |  | m | 10 | 11.65 | 14.39 | 143.9 | AGESUL CIVIL PRÓPRIA sem Desoneração | 25-SEM DESON. ( 23,53% ) | 25-SEM DESON. ( 23,53% ) | 25-SEM DESON. ( 23,53% ) | 01/06/2025
01.05 | SERVIÇOS COMPLEMENTARES
01.05.01 0201002161 | Locação de caçamba (4m³) (7 dias) |  | un | 48 | 350 | 432.35 | 20752.8 | Boletim AGESUL Civil sem Desoneração | 25-SEM DESON. ( 23,53% ) | 25-SEM DESON. ( 23,53% ) | 25-SEM DESON. ( 23,53% ) | 01/06/2025
| Total - CANTEIRO DE OBRAS | [5 empty] | 406182.69
02 | IMPLANTAÇÃO
02.01 | SERVIÇOS GERAIS DE CANTEIRO
02.01.01 100575 | Regularização de superfícies com motoniveladora. Af_09/2024 |  | m² | 6835.75 | 0.58 | 0.71 | 4853.38 | SINAPI sem Desoneração | 25-SEM DESON. ( 23,53% ) | 25-SEM DESON. ( 23,53% ) | 25-SEM DESON. ( 23,53% ) | 01/06/2025
02.01.02 98525 | Limpeza mecanizada de camada vegetal, vegetação e pequenas árvores (diâmetro de tronco menor que 0,20 m), com trator de esteiras. Af_03/2024 |  | m² | 5115.86 | 0.66 | 0.81 | 4143.84 | SINAPI sem Desoneração | 25-SEM DESON. ( 23,53% ) | 25-SEM DESON. ( 23,53% ) | 25-SEM DESON. ( 23,53% ) | 01/06/2025
02.01.03 99059 | Locação convencional de obra, utilizando gabarito de tábuas corridas pontaletadas a cada 2,00m - 2 utilizações. Af_03/2024 |  | m | 26.1 | 60.23 | 74.4 | 1941.84 | SINAPI sem Desoneração | 25-SEM DESON. ( 23,53% ) | 25-SEM DESON. ( 23,53% ) | 25-SEM DESON. ( 23,53% ) | 01/06/2025
02.01.04 105011 | Execução de linhas de referência em gabarito ou cavalete. Af_03/2024 |  | m | 38.6 | 0.57 | 0.7 | 27.02 | SINAPI sem Desoneração | 25-SEM DESON. ( 23,53% ) | 25-SEM DESON. ( 23,53% ) | 25-SEM DESON. ( 23,53% ) | 01/06/2025
02.01.05 100974 | Carga, manobra e descarga de solos e materiais granulares em caminhão basculante 10 m³ - carga com pá carregadeira (caçamba de 1,7 a 2,8 m³ / 128 hp) e descarga livre (unidade: m3). Af_07/2020 |  | m³ | 920.85 | 8.33 | 10.29 | 9475.54 | SINAPI sem Desoneração | 25-SEM DESON. ( 23,53% ) | 25-SEM DESON. ( 23,53% ) | 25-SEM DESON. ( 23,53% ) | 01/06/2025
02.01.06 95875 | Transporte com caminhão basculante de 10 m³, em via urbana pavimentada, dmt até 30 km (unidade: m3xkm). Af_07/2020 |  | m³.km | 9668.98 | 2.44 | 3.01 | 29103.62 | SINAPI sem Desoneração | 25-SEM DESON. ( 23,53% ) | 25-SEM DESON. ( 23,53% ) | 25-SEM DESON. ( 23,53% ) | 01/06/2025
02.01.07 98531 | Corte raso e recorte de árvore com diâmetro de tronco maior ou igual a 0,60 m. Af_03/2024 |  | un | 1 | 383.84 | 474.15 | 474.15 | SINAPI sem Desoneração | 25-SEM DESON. ( 23,53% ) | 25-SEM DESON. ( 23,53% ) | 25-SEM DESON. ( 23,53% ) | 01/06/2025
02.01.08 98528 | Remoção de raízes remanescentes de tronco de árvore com diâmetro maior ou igual a 0,60 m. Af_03/2024 |  | un | 1 | 284.78 | 351.78 | 351.78 | SINAPI sem Desoneração | 25-SEM DESON. ( 23,53% ) | 25-SEM DESON. ( 23,53% ) | 25-SEM DESON. ( 23,53% ) | 01/06/2025
02.01.09 12E0430010 | Cabo Multiplexado de Alumínio CA/CAL 3x1x70+70mm2 |  | m | 203.94 | 45.38 | 56.05 | 11430.83 | AGESUL CIVIL PRÓPRIA sem Desoneração | 25-SEM DESON. ( 23,53% ) | 25-SEM DESON. ( 23,53% ) | 25-SEM DESON. ( 23,53% ) | 01/06/2025
02.01.10 1201009015 | Entrada de serviço, em baixa tensão, com caixa de medição instalada em mureta de alvenaria (1 1/2 vez), medindo (1,20 x 2,10)m, conforme padrão Energisa, na(s) especificação(ões):- Trifásico de 19,1 a 26,60 KVA |  | un | 1 | 5824.9 | 7195.49 | 7195.49 | Boletim AGESUL Civil sem Desoneração | 25-SEM DESON. ( 23,53% ) | 25-SEM DESON. ( 23,53% ) | 25-SEM DESON. ( 23,53% ) | 01/06/2025
02.02 | FUNDAÇÃO
02.02.01 0301000105 | Estaca broca de concreto, diâmetro de 25cm, escavação manual com trado concha (exclusive armadura) |  | m | 30 | 69.8 | 86.22 | 2586.6 | Boletim AGESUL Civil sem Desoneração | 25-SEM DESON. ( 23,53% ) | 25-SEM DESON. ( 23,53% ) | 25-SEM DESON. ( 23,53% ) | 01/06/2025
02.03 | SERVIÇOS EM TERRA
02.03.01 | * SERVIÇOS EM TERRA (MANUAL)
02.03.01.01 0401001101 | Escavação de valas em solo de qualquer categoria, na(s) profundidade(s):- até 2,00 m (com presença de água) |  | m³ | 10.28 | 79.64 | 98.37 | 1011.24 | Boletim AGESUL Civil sem Desoneração | 25-SEM DESON. ( 23,53% ) | 25-SEM DESON. ( 23,53% ) | 25-SEM DESON. ( 23,53% ) | 01/06/2025
02.03.02 | * SERVIÇOS EM TERRA (MECANIZADO)
02.03.02.01 101134 | Escavação horizontal, incluindo carga, descarga e transporte em solo de 1a categoria com trator de esteiras (100hp/lâmina: 2,19m3) e caminhão basculante de 10m3, dmt até 200m. Af_07/2020 |  | m³ | 2557.93 | 15.5 | 19.14 | 48958.78 | SINAPI sem Desoneração | 25-SEM DESON. ( 23,53% ) | 25-SEM DESON. ( 23,53% ) | 25-SEM DESON. ( 23,53% ) | 01/06/2025
02.03.02.02 100574 | Espalhamento de material com trator de esteiras. Af_09/2024 |  | m³ | 1918.45 | 1.38 | 1.7 | 3261.36 | SINAPI sem Desoneração | 25-SEM DESON. ( 23,53% ) | 25-SEM DESON. ( 23,53% ) | 25-SEM DESON. ( 23,53% ) | 01/06/2025
02.03.02.03 96385 | Execução e compactação de corpo de aterro de aterro (95% de energia do proctor normal) com solo predominantemente argiloso espessura 15 cm - exclusive material, escavação, carga e transporte. Af_09/2024 |  | m³ | 1918.45 | 12.27 | 15.15 | 29064.51 | SINAPI sem Desoneração | 25-SEM DESON. ( 23,53% ) | 25-SEM DESON. ( 23,53% ) | 25-SEM DESON. ( 23,53% ) | 01/06/2025
02.03.02.04 100974 | Carga, manobra e descarga de solos e materiais granulares em caminhão basculante 10 m³ - carga com pá carregadeira (caçamba de 1,7 a 2,8 m³ / 128 hp) e descarga livre (unidade: m3). Af_07/2020 |  | m³ | 1278.97 | 8.33 | 10.29 | 13160.6 | SINAPI sem Desoneração | 25-SEM DESON. ( 23,53% ) | 25-SEM DESON. ( 23,53% ) | 25-SEM DESON. ( 23,53% ) | 01/06/2025
02.03.02.05 95875 | Transporte com caminhão basculante de 10 m³, em via urbana pavimentada, dmt até 30 km (unidade: m3xkm). Af_07/2020 |  | m³.km | 13429.13 | 2.44 | 3.01 | 40421.68 | SINAPI sem Desoneração | 25-SEM DESON. ( 23,53% ) | 25-SEM DESON. ( 23,53% ) | 25-SEM DESON. ( 23,53% ) | 01/06/2025
02.04 | ESTRUTURA DE CONCRETO
02.04.01 | * FORMAS
02.04.01.01 0601001000 | Fabricação, montagem e desmontagem de forma para fundação em tabuas de 30cm e sarrafos 2,5x7,5cm, reaproveitamento de 2 vezes |  | m² | 24.98 | 108.73 | 134.31 | 3355.06 | Boletim AGESUL Civil sem Desoneração | 25-SEM DESON. ( 23,53% ) | 25-SEM DESON. ( 23,53% ) | 25-SEM DESON. ( 23,53% ) | 01/06/2025
02.04.01.02 0601001013 | Fabricação, montagem e desmontagem de forma em chapa de madeira tipo plastificada de 12 mm de espessura, reaproveitamento de 4 vezes |  | m² | 8.97 | 98.96 | 122.24 | 1096.49 | Boletim AGESUL Civil sem Desoneração | 25-SEM DESON. ( 23,53% ) | 25-SEM DESON. ( 23,53% ) | 25-SEM DESON. ( 23,53% ) | 01/06/2025
02.04.02 | * FERRAGEM
02.04.02.01 0601002110 | Armação de bloco, viga baldrame e sapata utilizando aço CA-50, média, diâm. 6,3mm - fornecimento, corte, dobra e colocação (c/ perda de 7%) |  | kg | 67 | 15.87 | 19.6 | 1313.2 | Boletim AGESUL Civil sem Desoneração | 25-SEM DESON. ( 23,53% ) | 25-SEM DESON. ( 23,53% ) | 25-SEM DESON. ( 23,53% ) | 01/06/2025
02.04.02.02 0601002125 | Armação de bloco, viga baldrame e sapata utilizando aço CA-50, média, diâm. 12,5mm - fornecimento, corte, dobra e colocação (c/ perda de 11%) |  | kg | 243 | 10.83 | 13.37 | 3248.91 | Boletim AGESUL Civil sem Desoneração | 25-SEM DESON. ( 23,53% ) | 25-SEM DESON. ( 23,53% ) | 25-SEM DESON. ( 23,53% ) | 01/06/2025
02.04.03 | * CONCRETO
02.04.03.01 94974 | Concreto magro para lastro, traço 1:4,5:4,5 (em massa seca de cimento/ areia média/ brita 1) - preparo manual. Af_05/2021 |  | m³ | 0.5 | 436.25 | 538.89 | 269.44 | SINAPI sem Desoneração | 25-SEM DESON. ( 23,53% ) | 25-SEM DESON. ( 23,53% ) | 25-SEM DESON. ( 23,53% ) | 01/06/2025
02.04.03.02 0601003006 | Lançamento/aplicação manual de concreto em fundações |  | m³ | 4.38 | 136.24 | 168.29 | 737.11 | Boletim AGESUL Civil sem Desoneração | 25-SEM DESON. ( 23,53% ) | 25-SEM DESON. ( 23,53% ) | 25-SEM DESON. ( 23,53% ) | 01/06/2025
02.04.03.03 94965 | Concreto fck = 25mpa, traço 1:2,3:2,7 (em massa seca de cimento/ areia média/ brita 1) - preparo mecânico com betoneira 400 l. Af_05/2021 |  | m³ | 3.88 | 496.93 | 613.85 | 2381.73 | SINAPI sem Desoneração | 25-SEM DESON. ( 23,53% ) | 25-SEM DESON. ( 23,53% ) | 25-SEM DESON. ( 23,53% ) | 01/06/2025
02.05 | INSTALAÇÕES ELÉTRICAS
02.05.01 | * LUMINÁRIAS E ACESSORIOS
02.05.01.01 1201001146 | Luminária de LED para iluminação pública, de 98 w até 137 w, involucro em alumínio ou aço inox, instalada em poste cônico contínuo em aço galvanizado, engastado, braço curvo simples, h=9m - fornecimento e instalação |  | cj | 1 | 2362.5 | 2918.39 | 2918.39 | Boletim AGESUL Civil sem Desoneração | 25-SEM DESON. ( 23,53% ) | 25-SEM DESON. ( 23,53% ) | 25-SEM DESON. ( 23,53% ) | 01/06/2025
02.05.01.02 1201001147 | Luminária de LED para iluminação pública, de 98 w até 137 w, involucro em alumínio ou aço inox, instalada em poste cônico contínuo em aço galvanizado, engastado, braço curvo duplo, h=9m - fornecimento e instalação |  | cj | 7 | 2752.2 | 3399.79 | 23798.53 | Boletim AGESUL Civil sem Desoneração | 25-SEM DESON. ( 23,53% ) | 25-SEM DESON. ( 23,53% ) | 25-SEM DESON. ( 23,53% ) | 01/06/2025
02.05.01.03 1201001155 | Poste reto simples em aço SAE 1020 galvanizado a fogo flangeado, preto, h=4m, mod. PT 336/1, com 01 Luminária pública em aluminio injetado pintura eletrostática preto com LED SMD, mod. AD 117/100w, bivolt, IP66 ,com 01 braço 150 x 60,3mm, incl. chumbamento, Aladin ou similar |  | cj | 6 | 1160.85 | 1433.99 | 8603.94 | Boletim AGESUL Civil sem Desoneração | 25-SEM DESON. ( 23,53% ) | 25-SEM DESON. ( 23,53% ) | 25-SEM DESON. ( 23,53% ) | 01/06/2025
02.05.02 | * INTERRUPTORES E TOMADAS
02.05.02.01 1201002038 | Conjunto de tomada de piso com 2 módulos 2P+T de 10A pretos, espelho e caixa 4"x4" em alumínio - fornecimento e instalação |  | un | 3 | 109.58 | 135.36 | 406.08 | Boletim AGESUL Civil sem Desoneração | 25-SEM DESON. ( 23,53% ) | 25-SEM DESON. ( 23,53% ) | 25-SEM DESON. ( 23,53% ) | 01/06/2025
02.05.03 | * INTERRUPTORES E TOMADAS
02.05.03.01 91933 | Cabo de cobre flexível isolado, 10 mm², anti-chama 0,6/1,0 kv, para circuitos terminais - fornecimento e instalação. Af_03/2023 |  | m | 560 | 16.64 | 20.55 | 11508 | SINAPI sem Desoneração | 25-SEM DESON. ( 23,53% ) | 25-SEM DESON. ( 23,53% ) | 25-SEM DESON. ( 23,53% ) | 01/06/2025
02.05.03.02 96973 | Cordoalha de cobre nu 35 mm², não enterrada, com isolador - fornecimento e instalação. Af_08/2023 |  | m | 30 | 71.17 | 87.91 | 2637.3 | SINAPI sem Desoneração | 25-SEM DESON. ( 23,53% ) | 25-SEM DESON. ( 23,53% ) | 25-SEM DESON. ( 23,53% ) | 01/06/2025
02.05.03.03 96977 | Cordoalha de cobre nu 50 mm², enterrada - fornecimento e instalação. Af_08/2023 |  | m | 300 | 60.16 | 74.31 | 22293 | SINAPI sem Desoneração | 25-SEM DESON. ( 23,53% ) | 25-SEM DESON. ( 23,53% ) | 25-SEM DESON. ( 23,53% ) | 01/06/2025
02.05.04 | * ELETRODUTOS
02.05.04.01 1201004015 | Eletroduto flexível corrugado reforçado, cor laranja, pvc, dn 25 mm (3/4"), para circuitos terminais - fornecimento e instalação |  | m | 300 | 11.6 | 14.32 | 4296 | Boletim AGESUL Civil sem Desoneração | 25-SEM DESON. ( 23,53% ) | 25-SEM DESON. ( 23,53% ) | 25-SEM DESON. ( 23,53% ) | 01/06/2025
02.05.04.02 1201004016 | Eletroduto flexível corrugado reforçado, cor laranja, pvc, dn 32 mm (1"), para circuitos terminais - fornecimento e instalação |  | m | 20 | 16.6 | 20.5 | 410 | Boletim AGESUL Civil sem Desoneração | 25-SEM DESON. ( 23,53% ) | 25-SEM DESON. ( 23,53% ) | 25-SEM DESON. ( 23,53% ) | 01/06/2025
02.05.04.03 97667 | Eletroduto flexível corrugado, pead, dn 50 (1 1/2"), para rede enterrada de distribuição de energia elétrica - fornecimento e instalação. Af_12/2021 |  | m | 15 | 9.45 | 11.67 | 175.05 | SINAPI sem Desoneração | 25-SEM DESON. ( 23,53% ) | 25-SEM DESON. ( 23,53% ) | 25-SEM DESON. ( 23,53% ) | 01/06/2025
02.05.04.04 97668 | Eletroduto flexível corrugado, pead, dn 63 (2"), para rede enterrada de distribuição de energia elétrica - fornecimento e instalação. Af_12/2021 |  | m | 190 | 13.47 | 16.63 | 3159.7 | SINAPI sem Desoneração | 25-SEM DESON. ( 23,53% ) | 25-SEM DESON. ( 23,53% ) | 25-SEM DESON. ( 23,53% ) | 01/06/2025
02.05.04.05 1201004057 | Escavação (manual) de valas, para assentamento de eletrodutos, com diâmetros ate 4" |  | m | 24 | 5.66 | 6.99 | 167.76 | Boletim AGESUL Civil sem Desoneração | 25-SEM DESON. ( 23,53% ) | 25-SEM DESON. ( 23,53% ) | 25-SEM DESON. ( 23,53% ) | 01/06/2025
02.05.04.06 97670 | Eletroduto flexível corrugado, pead, dn 100 (4"), para rede enterrada de distribuição de energia elétrica - fornecimento e instalação. Af_12/2021 |  | m | 30 | 25.68 | 31.72 | 951.6 | SINAPI sem Desoneração | 25-SEM DESON. ( 23,53% ) | 25-SEM DESON. ( 23,53% ) | 25-SEM DESON. ( 23,53% ) | 01/06/2025
02.05.04.07 1201004090 | Eletrocalha perfurada 50x50mm, em chapa de aço galvanizada ch. 24, sem tampa, inclusive conexões |  | m | 30 | 53.48 | 66.06 | 1981.8 | Boletim AGESUL Civil sem Desoneração | 25-SEM DESON. ( 23,53% ) | 25-SEM DESON. ( 23,53% ) | 25-SEM DESON. ( 23,53% ) | 01/06/2025
02.05.04.08 1201004095 | Eletrocalha perfurada 100x50mm, em chapa de aço galvanizada ch. 24, sem tampa, inclusive conexões |  | m | 50 | 62.51 | 77.21 | 3860.5 | Boletim AGESUL Civil sem Desoneração | 25-SEM DESON. ( 23,53% ) | 25-SEM DESON. ( 23,53% ) | 25-SEM DESON. ( 23,53% ) | 01/06/2025
02.05.04.09 1201004110 | Eletrocalha perfurada 100x200mm, em chapa de aço galvanizada ch. 24, sem tampa, inclusive conexões |  | m | 13 | 104.99 | 129.69 | 1685.97 | Boletim AGESUL Civil sem Desoneração | 25-SEM DESON. ( 23,53% ) | 25-SEM DESON. ( 23,53% ) | 25-SEM DESON. ( 23,53% ) | 01/06/2025
02.05.05 | * QUADROS, DISJUNTORES E CAIXAS
02.05.05.01 12E0450047 | Quadro de Distribuição de Luz em PVC para 12 Disjuntores - Fornecimento e Instalação |  | un | 1 | 180.08 | 222.45 | 222.45 | AGESUL CIVIL PRÓPRIA sem Desoneração | 25-SEM DESON. ( 23,53% ) | 25-SEM DESON. ( 23,53% ) | 25-SEM DESON. ( 23,53% ) | 01/06/2025
02.05.05.02 1201005017 | Quadro de distribuição de Energia de embutir, barramento trifásico 225A, capacidade para 70 módulos DIN da Cemar ou similar - fornecimento e instalação |  | un | 1 | 2025.25 | 2501.79 | 2501.79 | Boletim AGESUL Civil sem Desoneração | 25-SEM DESON. ( 23,53% ) | 25-SEM DESON. ( 23,53% ) | 25-SEM DESON. ( 23,53% ) | 01/06/2025
02.05.05.03 93673 | Disjuntor tripolar tipo din, corrente nominal de 50a - fornecimento e instalação. Af_10/2020 |  | un | 2 | 98.9 | 122.17 | 244.34 | SINAPI sem Desoneração | 25-SEM DESON. ( 23,53% ) | 25-SEM DESON. ( 23,53% ) | 25-SEM DESON. ( 23,53% ) | 01/06/2025
02.05.05.04 12E0450029 | Disjuntor tripolar tipo din, corrente nominal de 63A - fornecimento e instalação |  | un | 1 | 111.14 | 137.29 | 137.29 | AGESUL CIVIL PRÓPRIA sem Desoneração | 25-SEM DESON. ( 23,53% ) | 25-SEM DESON. ( 23,53% ) | 25-SEM DESON. ( 23,53% ) | 01/06/2025
02.05.05.05 1201005089 | Disjuntor norma DIN curva C 3P (tripolar) de 80A a 100A Steck, Siemens ou similar |  | un | 7 | 261.72 | 323.3 | 2263.1 | Boletim AGESUL Civil sem Desoneração | 25-SEM DESON. ( 23,53% ) | 25-SEM DESON. ( 23,53% ) | 25-SEM DESON. ( 23,53% ) | 01/06/2025
02.05.05.06 101894 | Disjuntor tripolar tipo nema, corrente nominal de 60 até 100a - fornecimento e instalação. Af_10/2020 |  | un | 3 | 159.43 | 196.94 | 590.82 | SINAPI sem Desoneração | 25-SEM DESON. ( 23,53% ) | 25-SEM DESON. ( 23,53% ) | 25-SEM DESON. ( 23,53% ) | 01/06/2025
02.05.05.07 101895 | Disjuntor termomagnético tripolar , corrente nominal de 125a - fornecimento e instalação. Af_10/2020 |  | un | 1 | 429.92 | 531.08 | 531.08 | SINAPI sem Desoneração | 25-SEM DESON. ( 23,53% ) | 25-SEM DESON. ( 23,53% ) | 25-SEM DESON. ( 23,53% ) | 01/06/2025
02.05.05.08 101898 | Disjuntor termomagnético tripolar , corrente nominal de 400a - fornecimento e instalação. Af_10/2020 |  | un | 1 | 1366.71 | 1688.29 | 1688.29 | SINAPI sem Desoneração | 25-SEM DESON. ( 23,53% ) | 25-SEM DESON. ( 23,53% ) | 25-SEM DESON. ( 23,53% ) | 01/06/2025
02.05.05.09 1201005346 | Caixa de passagem metálica de sobrepor com tampa parafusada, dimensões 40 x 40 x 15 cm - fornecimento e instalação |  | un | 7 | 99.73 | 123.19 | 862.33 | Boletim AGESUL Civil sem Desoneração | 25-SEM DESON. ( 23,53% ) | 25-SEM DESON. ( 23,53% ) | 25-SEM DESON. ( 23,53% ) | 01/06/2025
02.05.05.10 1201005348 | Caixa de passagem metálica de sobrepor com tampa parafusada, dimensões 20 x 20 x 10 cm - fornecimento e instalação |  | un | 7 | 41.96 | 51.83 | 362.81 | Boletim AGESUL Civil sem Desoneração | 25-SEM DESON. ( 23,53% ) | 25-SEM DESON. ( 23,53% ) | 25-SEM DESON. ( 23,53% ) | 01/06/2025
02.05.05.11 97893 | Caixa enterrada elétrica retangular, em alvenaria com blocos de concreto, fundo com brita, dimensões internas: 0,8x0,8x0,6 m. Af_12/2020 |  | un | 9 | 521.17 | 643.8 | 5794.2 | SINAPI sem Desoneração | 25-SEM DESON. ( 23,53% ) | 25-SEM DESON. ( 23,53% ) | 25-SEM DESON. ( 23,53% ) | 01/06/2025
02.05.05.12 93382 | Reaterro manual de valas, com compactador de solos de percussão. Af_08/2023 |  | m³ | 72 | 25.26 | 31.2 | 2246.4 | SINAPI sem Desoneração | 25-SEM DESON. ( 23,53% ) | 25-SEM DESON. ( 23,53% ) | 25-SEM DESON. ( 23,53% ) | 01/06/2025
02.05.05.13 0401001100 | Escavação de valas em solo de qualquer categoria, na(s) profundidade(s):- até 2,00 m (sem presença de água) |  | m³ | 74.16 | 82.96 | 102.48 | 7599.91 | Boletim AGESUL Civil sem Desoneração | 25-SEM DESON. ( 23,53% ) | 25-SEM DESON. ( 23,53% ) | 25-SEM DESON. ( 23,53% ) | 01/06/2025
02.05.05.14 92865 | Caixa octogonal 4" x 4", metálica, instalada em laje - fornecimento e instalação. Af_03/2023 |  | un | 24 | 14.03 | 17.33 | 415.92 | SINAPI sem Desoneração | 25-SEM DESON. ( 23,53% ) | 25-SEM DESON. ( 23,53% ) | 25-SEM DESON. ( 23,53% ) | 01/06/2025
02.05.05.15 92869 | Caixa retangular 4" x 2" baixa (0,30 m do piso), metálica, instalada em parede - fornecimento e instalação. Af_03/2023 |  | un | 47 | 10.21 | 12.61 | 592.67 | SINAPI sem Desoneração | 25-SEM DESON. ( 23,53% ) | 25-SEM DESON. ( 23,53% ) | 25-SEM DESON. ( 23,53% ) | 01/06/2025
02.05.06 | * PARA-RAIO
02.05.06.01 0401001100 | Escavação de valas em solo de qualquer categoria, na(s) profundidade(s):- até 2,00 m (sem presença de água) |  | m³ | 37.8 | 82.96 | 102.48 | 3873.74 | Boletim AGESUL Civil sem Desoneração | 25-SEM DESON. ( 23,53% ) | 25-SEM DESON. ( 23,53% ) | 25-SEM DESON. ( 23,53% ) | 01/06/2025
02.05.06.02 93382 | Reaterro manual de valas, com compactador de solos de percussão. Af_08/2023 |  | m³ | 37.8 | 25.26 | 31.2 | 1179.36 | SINAPI sem Desoneração | 25-SEM DESON. ( 23,53% ) | 25-SEM DESON. ( 23,53% ) | 25-SEM DESON. ( 23,53% ) | 01/06/2025
02.05.06.03 1201006002 | Eletroduto de pvc rígido roscável de 1 1/2 " x 3m, sem luva para proteção do cabo do para raio - fornecimento e instalação |  | un | 17 | 61.65 | 76.15 | 1294.55 | Boletim AGESUL Civil sem Desoneração | 25-SEM DESON. ( 23,53% ) | 25-SEM DESON. ( 23,53% ) | 25-SEM DESON. ( 23,53% ) | 01/06/2025
02.05.06.04 1201006004 | Sinalizador de topo simples com rele fotoelétrico , Ref. TEL 0590 YT da TERMOTECNICA ou similar, inclusive lâmpada de LED 10 W - Fornecimento e instalação |  | un | 1 | 124.91 | 154.3 | 154.3 | Boletim AGESUL Civil sem Desoneração | 25-SEM DESON. ( 23,53% ) | 25-SEM DESON. ( 23,53% ) | 25-SEM DESON. ( 23,53% ) | 01/06/2025
02.05.06.05 1201006012 | Haste de aterramento, diametro 5/8", com 3 metros, incluso grampo olhal - fornecimento e instalação |  | un | 27 | 85.03 | 105.03 | 2835.81 | Boletim AGESUL Civil sem Desoneração | 25-SEM DESON. ( 23,53% ) | 25-SEM DESON. ( 23,53% ) | 25-SEM DESON. ( 23,53% ) | 01/06/2025
02.05.06.06 1201006040 | Minicaptor 3/4"x1/4"x600mm, em barra chata de aluminio TEL-922 |  | un | 31 | 34.44 | 42.54 | 1318.74 | Boletim AGESUL Civil sem Desoneração | 25-SEM DESON. ( 23,53% ) | 25-SEM DESON. ( 23,53% ) | 25-SEM DESON. ( 23,53% ) | 01/06/2025
02.05.06.07 1201006043 | Caixa de inspeção em concreto para aterramento e para-raios diâmetro = 300 mm, com tampa de ferro fundido - fornecimento e instalação |  | un | 17 | 181.28 | 223.93 | 3806.81 | Boletim AGESUL Civil sem Desoneração | 25-SEM DESON. ( 23,53% ) | 25-SEM DESON. ( 23,53% ) | 25-SEM DESON. ( 23,53% ) | 01/06/2025
02.05.06.08 1201007112 | Terminal ou conector de pressão - para cabo 50mm² - fornecimento e instalação |  | un | 37 | 31.73 | 39.19 | 1450.03 | Boletim AGESUL Civil sem Desoneração | 25-SEM DESON. ( 23,53% ) | 25-SEM DESON. ( 23,53% ) | 25-SEM DESON. ( 23,53% ) | 01/06/2025
02.05.06.09 12E0460004 | Caixa de Equalização com Barra de Cobre, Embutir, de 210x210x090mm e Tampa , Uso Interno, REF. TEL-901 Termotécnica ou Equivalente - Fornecimento e Instalação |  | un | 1 | 457.85 | 565.58 | 565.58 | AGESUL CIVIL PRÓPRIA sem Desoneração | 25-SEM DESON. ( 23,53% ) | 25-SEM DESON. ( 23,53% ) | 25-SEM DESON. ( 23,53% ) | 01/06/2025
02.05.07 | * SUBSTAÇAO E ACESSORIOS
02.05.07.01 1201008030 | Posto de transformação ao tempo de 150kva, classe 15kv, p/ fins de atendimento de uma unidade consumidora em BT, provido de dutos, proteção, postes e isoladores (rede protegida), incl. mureta em alv. de 1 1/2 vez (2,20x2,20)m, reves. e pintada |  | un | 1 | 78474.58 | 96939.64 | 96939.64 | Boletim AGESUL Civil sem Desoneração | 25-SEM DESON. ( 23,53% ) | 25-SEM DESON. ( 23,53% ) | 25-SEM DESON. ( 23,53% ) | 01/06/2025
02.05.08 | * REDE DE LÓGICA E CFTV
02.05.08.01 98299 | Cabo eletrônico categoria 6a, instalado em edificação institucional - fornecimento e instalação. Af_11/2019 |  | m | 3950 | 29.47 | 36.4 | 143780 | SINAPI sem Desoneração | 25-SEM DESON. ( 23,53% ) | 25-SEM DESON. ( 23,53% ) | 25-SEM DESON. ( 23,53% ) | 01/06/2025
02.05.08.02 98302 | Patch panel 24 portas, categoria 6 - fornecimento e instalação. Af_11/2019 |  | un | 10 | 1221.98 | 1509.51 | 15095.1 | SINAPI sem Desoneração | 25-SEM DESON. ( 23,53% ) | 25-SEM DESON. ( 23,53% ) | 25-SEM DESON. ( 23,53% ) | 01/06/2025
02.05.08.03 100555 | Rack aberto em coluna 44u para servidor - fornecimento e instalação. Af_11/2019 |  | un | 1 | 1407.29 | 1738.42 | 1738.42 | SINAPI sem Desoneração | 25-SEM DESON. ( 23,53% ) | 25-SEM DESON. ( 23,53% ) | 25-SEM DESON. ( 23,53% ) | 01/06/2025
02.05.08.04 2501000135 | Mini Rack fechado de parede padrão metálico 19 x 12 US x 570mm para cabeamento estruturado e Cftv - fornecimento e instalação |  | un | 2 | 867.11 | 1071.14 | 2142.28 | Boletim AGESUL Civil sem Desoneração | 25-SEM DESON. ( 23,53% ) | 25-SEM DESON. ( 23,53% ) | 25-SEM DESON. ( 23,53% ) | 01/06/2025
02.05.08.05 2501000160 | Tomada dupla para lógica RJ45 completa, categoria 6, com tampa e suporte - fornecimento e instalação |  | un | 47 | 118.17 | 145.97 | 6860.59 | Boletim AGESUL Civil sem Desoneração | 25-SEM DESON. ( 23,53% ) | 25-SEM DESON. ( 23,53% ) | 25-SEM DESON. ( 23,53% ) | 01/06/2025
02.05.08.06 2501000170 | Tomada para lógica RJ45 completa, categoria 6, incluso suporte e adaptador - fornecimento e instalação |  | un | 6 | 34.49 | 42.6 | 255.6 | Boletim AGESUL Civil sem Desoneração | 25-SEM DESON. ( 23,53% ) | 25-SEM DESON. ( 23,53% ) | 25-SEM DESON. ( 23,53% ) | 01/06/2025
02.05.08.07 25E0410038 | Gravador digital NVR NVD POE 1408 P, para ate 08 câmeras Intelbras ou similar - fornecimento e instalação |  | un | 4 | 1380.1 | 1704.83 | 6819.32 | AGESUL CIVIL PRÓPRIA sem Desoneração | 25-SEM DESON. ( 23,53% ) | 25-SEM DESON. ( 23,53% ) | 25-SEM DESON. ( 23,53% ) | 01/06/2025
02.05.08.08 25E0410039 | Câmera de monitoramento IP VIP 1230 Bullet Full HD POE da Intelbras ou similar- fornecimento e instalação |  | un | 24 | 536.62 | 662.88 | 15909.12 | AGESUL CIVIL PRÓPRIA sem Desoneração | 25-SEM DESON. ( 23,53% ) | 25-SEM DESON. ( 23,53% ) | 25-SEM DESON. ( 23,53% ) | 01/06/2025
02.05.08.09 25E0410040 | Câmera de monitoramento ip/poe Speed Dome, angulação de 360º, modelo 5225 SD IR da Intelbras ou similar- fornecimento e instalação |  | un | 3 | 3724.97 | 4601.45 | 13804.35 | AGESUL CIVIL PRÓPRIA sem Desoneração | 25-SEM DESON. ( 23,53% ) | 25-SEM DESON. ( 23,53% ) | 25-SEM DESON. ( 23,53% ) | 01/06/2025
02.05.08.10 2501000180 | Régua com 12 tomadas 2P+T 250v., com cabo tipo filtro de linha para Rack - fornecimento e instalação |  | un | 1 | 124.63 | 153.95 | 153.95 | Boletim AGESUL Civil sem Desoneração | 25-SEM DESON. ( 23,53% ) | 25-SEM DESON. ( 23,53% ) | 25-SEM DESON. ( 23,53% ) | 01/06/2025
02.05.08.11 2501000200 | Guia organizador de cabos aberto 1U para Rack - fornecimento e instalação |  | un | 1 | 69.05 | 85.29 | 85.29 | Boletim AGESUL Civil sem Desoneração | 25-SEM DESON. ( 23,53% ) | 25-SEM DESON. ( 23,53% ) | 25-SEM DESON. ( 23,53% ) | 01/06/2025
02.05.08.12 2501000210 | Switch Easy Smart Gigabit 24 portas TI SG 1024D Tp-Link cat 6 - fornecimento e instalação |  | un | 3 | 2011.42 | 2484.7 | 7454.1 | Boletim AGESUL Civil sem Desoneração | 25-SEM DESON. ( 23,53% ) | 25-SEM DESON. ( 23,53% ) | 25-SEM DESON. ( 23,53% ) | 01/06/2025
02.05.08.13 2501000220 | Patch cord (cabo de rede), categoria 6 (cat 6) utp, 23 awg, 4 pares, extensão de 1,50 m - fornecimento e instalação |  | un | 47 | 58.73 | 72.54 | 3409.38 | Boletim AGESUL Civil sem Desoneração | 25-SEM DESON. ( 23,53% ) | 25-SEM DESON. ( 23,53% ) | 25-SEM DESON. ( 23,53% ) | 01/06/2025
02.06 | INSTALAÇÕES HIDRO-SANITÁRIAS E ÁGUAS PLUVIAIS
02.06.01 | * ÁGUA FRIA
02.06.01.01 1301001060 | Tubo pvc soldável água fria DN 25mm, inclusive conexões - fornecimento e instalação |  | m | 55.01 | 22.04 | 27.22 | 1497.37 | Boletim AGESUL Civil sem Desoneração | 25-SEM DESON. ( 23,53% ) | 25-SEM DESON. ( 23,53% ) | 25-SEM DESON. ( 23,53% ) | 01/06/2025
02.06.01.02 1301001062 | Tubo pvc soldável água fria DN 32mm, inclusive conexões - fornecimento e instalação |  | m | 148.13 | 28.22 | 34.86 | 5163.81 | Boletim AGESUL Civil sem Desoneração | 25-SEM DESON. ( 23,53% ) | 25-SEM DESON. ( 23,53% ) | 25-SEM DESON. ( 23,53% ) | 01/06/2025
02.06.01.03 1301001063 | Tubo pvc soldável água fria DN 40mm, inclusive conexões - fornecimento e instalação |  | m | 2.15 | 38.51 | 47.57 | 102.27 | Boletim AGESUL Civil sem Desoneração | 25-SEM DESON. ( 23,53% ) | 25-SEM DESON. ( 23,53% ) | 25-SEM DESON. ( 23,53% ) | 01/06/2025
02.06.01.04 1301001064 | Tubo pvc soldável água fria DN 50mm, inclusive conexões - fornecimento e instalação |  | m | 2.15 | 45.07 | 55.67 | 119.69 | Boletim AGESUL Civil sem Desoneração | 25-SEM DESON. ( 23,53% ) | 25-SEM DESON. ( 23,53% ) | 25-SEM DESON. ( 23,53% ) | 01/06/2025
02.06.01.05 1301001066 | Tubo pvc soldável água fria DN 75mm, inclusive conexões - fornecimento e instalação |  | m | 25.36 | 89.08 | 110.04 | 2790.61 | Boletim AGESUL Civil sem Desoneração | 25-SEM DESON. ( 23,53% ) | 25-SEM DESON. ( 23,53% ) | 25-SEM DESON. ( 23,53% ) | 01/06/2025
02.06.01.06 1301001067 | Tubo pvc soldável água fria DN 85mm, inclusive conexões - fornecimento e instalação |  | m | 7.4 | 112.36 | 138.79 | 1027.04 | Boletim AGESUL Civil sem Desoneração | 25-SEM DESON. ( 23,53% ) | 25-SEM DESON. ( 23,53% ) | 25-SEM DESON. ( 23,53% ) | 01/06/2025
02.06.01.07 1301001069 | Escavação (manual) de valas, para assentamento de tubos, com diâmetro de 2 1/2" (75 mm) a 4" (110 mm) |  | m | 259.79 | 5.66 | 6.99 | 1815.93 | Boletim AGESUL Civil sem Desoneração | 25-SEM DESON. ( 23,53% ) | 25-SEM DESON. ( 23,53% ) | 25-SEM DESON. ( 23,53% ) | 01/06/2025
02.06.01.08 1301001070 | Reaterro (manual) de valas |  | m | 466.03 | 5.53 | 6.83 | 3182.98 | Boletim AGESUL Civil sem Desoneração | 25-SEM DESON. ( 23,53% ) | 25-SEM DESON. ( 23,53% ) | 25-SEM DESON. ( 23,53% ) | 01/06/2025
02.06.01.09 89366 | Joelho 90 graus com bucha de latão, pvc, soldável, dn 25mm, x 3/4 instalado em ramal ou sub-ramal de água - fornecimento e instalação. Af_06/2022 |  | un | 7 | 15.55 | 19.2 | 134.4 | SINAPI sem Desoneração | 25-SEM DESON. ( 23,53% ) | 25-SEM DESON. ( 23,53% ) | 25-SEM DESON. ( 23,53% ) | 01/06/2025
02.06.01.10 89383 | Adaptador curto com bolsa e rosca para registro, pvc, soldável, dn 25mm x 3/4 , instalado em ramal ou sub-ramal de água - fornecimento e instalação. Af_06/2022 |  | un | 2 | 6.33 | 7.81 | 15.62 | SINAPI sem Desoneração | 25-SEM DESON. ( 23,53% ) | 25-SEM DESON. ( 23,53% ) | 25-SEM DESON. ( 23,53% ) | 01/06/2025
02.06.01.11 89436 | Adaptador curto com bolsa e rosca para registro, pvc, soldável, dn 32mm x 1 , instalado em ramal de distribuição de água - fornecimento e instalação. Af_06/2022 |  | un | 4 | 7.83 | 9.67 | 38.68 | SINAPI sem Desoneração | 25-SEM DESON. ( 23,53% ) | 25-SEM DESON. ( 23,53% ) | 25-SEM DESON. ( 23,53% ) | 01/06/2025
02.06.01.12 89596 | Adaptador curto com bolsa e rosca para registro, pvc, soldável, dn 50mm x 1.1/2 , instalado em prumada de água - fornecimento e instalação. Af_06/2022 |  | un | 4 | 10.19 | 12.58 | 50.32 | SINAPI sem Desoneração | 25-SEM DESON. ( 23,53% ) | 25-SEM DESON. ( 23,53% ) | 25-SEM DESON. ( 23,53% ) | 01/06/2025
02.06.01.13 89613 | Adaptador curto com bolsa e rosca para registro, pvc, soldável, dn 75mm x 2.1/2", instalado em prumada de água - fornecimento e instalação. Af_12/2014 |  | un | 4 | 29.53 | 36.47 | 145.88 | SINAPI sem Desoneração | 25-SEM DESON. ( 23,53% ) | 25-SEM DESON. ( 23,53% ) | 25-SEM DESON. ( 23,53% ) | 01/06/2025
02.06.01.14 89616 | Adaptador curto com bolsa e rosca para registro, pvc, soldável, dn 85mm x 3 , instalado em prumada de água - fornecimento e instalação. Af_06/2022 |  | un | 4 | 39.51 | 48.8 | 195.2 | SINAPI sem Desoneração | 25-SEM DESON. ( 23,53% ) | 25-SEM DESON. ( 23,53% ) | 25-SEM DESON. ( 23,53% ) | 01/06/2025
02.06.01.15 99629 | Válvula de retenção vertical, de bronze, roscável, 1" - fornecimento e instalação. Af_08/2021 |  | un | 2 | 99.08 | 122.39 | 244.78 | SINAPI sem Desoneração | 25-SEM DESON. ( 23,53% ) | 25-SEM DESON. ( 23,53% ) | 25-SEM DESON. ( 23,53% ) | 01/06/2025
02.06.01.16 13E0410040 | Reservatório Metálico Tubular com Diâmetro de 2,40m e h=8,50m, com Capacidade Total para 30,00m3, sendo: Algibe de 6,50m3, RTI 17,00m3 e Consumo de 6,50m3, com Escada Interna e Externa, Fabricado em Chapa de Aço Cor 420, Encanamento Interno e Conexões em PVC Soldável, Incluso Chumbador, Transporte e Içamento |  | un | 1 | 35800 | 44223.74 | 44223.74 | AGESUL CIVIL PRÓPRIA sem Desoneração | 25-SEM DESON. ( 23,53% ) | 25-SEM DESON. ( 23,53% ) | 25-SEM DESON. ( 23,53% ) | 01/06/2025
02.06.01.17 13E0410041 | Base em Concreto Armado para Reservatório Metálico de 30.000 Litros com h=8,50m |  | un | 1 | 21098.43 | 26062.89 | 26062.89 | AGESUL CIVIL PRÓPRIA sem Desoneração | 25-SEM DESON. ( 23,53% ) | 25-SEM DESON. ( 23,53% ) | 25-SEM DESON. ( 23,53% ) | 01/06/2025
02.06.01.18 1301001190 | Casa de bomba - anexo H.S.-030 (A.F.) |  | un | 2 | 1105.61 | 1365.76 | 2731.52 | Boletim AGESUL Civil sem Desoneração | 25-SEM DESON. ( 23,53% ) | 25-SEM DESON. ( 23,53% ) | 25-SEM DESON. ( 23,53% ) | 01/06/2025
02.06.01.19 102113 | Bomba centrífuga, trifásica, 1 cv ou 0,99 hp, hm 14 a 40 m, q 0,6 a 8,4 m3/h - fornecimento e instalação. Af_12/2020 |  | un | 2 | 1928.04 | 2381.7 | 4763.4 | SINAPI sem Desoneração | 25-SEM DESON. ( 23,53% ) | 25-SEM DESON. ( 23,53% ) | 25-SEM DESON. ( 23,53% ) | 01/06/2025
02.06.01.20 13E0440027 | Automação de Nível Superior 20A - Fornecimento e Instalação |  | un | 2 | 73.32 | 90.57 | 181.14 | AGESUL CIVIL PRÓPRIA sem Desoneração | 25-SEM DESON. ( 23,53% ) | 25-SEM DESON. ( 23,53% ) | 25-SEM DESON. ( 23,53% ) | 01/06/2025
02.06.02 | * TORNEIRAS E REGISTROS
02.06.02.01 1301003058 | Torneira para uso geral/jardim ref.1130 linha Pertutti cód. 00903706 da Docol ou similar |  | un | 7 | 106.52 | 131.58 | 921.06 | Boletim AGESUL Civil sem Desoneração | 25-SEM DESON. ( 23,53% ) | 25-SEM DESON. ( 23,53% ) | 25-SEM DESON. ( 23,53% ) | 01/06/2025
02.06.02.02 94794 | Registro de gaveta bruto, latão, roscável, 1 1/2", com acabamento e canopla cromados - fornecimento e instalação. Af_08/2021 |  | un | 2 | 127.83 | 157.9 | 315.8 | SINAPI sem Desoneração | 25-SEM DESON. ( 23,53% ) | 25-SEM DESON. ( 23,53% ) | 25-SEM DESON. ( 23,53% ) | 01/06/2025
02.06.02.03 89353 | Registro de gaveta bruto, latão, roscável, 3/4" - fornecimento e instalação. Af_08/2021 |  | un | 1 | 30.62 | 37.82 | 37.82 | SINAPI sem Desoneração | 25-SEM DESON. ( 23,53% ) | 25-SEM DESON. ( 23,53% ) | 25-SEM DESON. ( 23,53% ) | 01/06/2025
02.06.02.04 94495 | Registro de gaveta bruto, latão, roscável, 1" - fornecimento e instalação. Af_08/2021 |  | un | 2 | 47.13 | 58.21 | 116.42 | SINAPI sem Desoneração | 25-SEM DESON. ( 23,53% ) | 25-SEM DESON. ( 23,53% ) | 25-SEM DESON. ( 23,53% ) | 01/06/2025
02.06.02.05 94499 | Registro de gaveta bruto, latão, roscável, 2 1/2" - fornecimento e instalação. Af_08/2021 |  | un | 2 | 220.71 | 272.64 | 545.28 | SINAPI sem Desoneração | 25-SEM DESON. ( 23,53% ) | 25-SEM DESON. ( 23,53% ) | 25-SEM DESON. ( 23,53% ) | 01/06/2025
02.06.02.06 94500 | Registro de gaveta bruto, latão, roscável, 3" - fornecimento e instalação. Af_08/2021 |  | un | 2 | 268.07 | 331.14 | 662.28 | SINAPI sem Desoneração | 25-SEM DESON. ( 23,53% ) | 25-SEM DESON. ( 23,53% ) | 25-SEM DESON. ( 23,53% ) | 01/06/2025
02.06.03 | * DIVERSOS
02.06.03.01 1301004090 | Suporte de torneira de jardim (1 ou 2 torneiras) em concreto fck=20mpa com altura de 30cm e diâmetro de 15cm, incluso tubulaçõoes e conexões - anexo H.S.050 (d) |  | un | 3 | 77.72 | 96 | 288 | Boletim AGESUL Civil sem Desoneração | 25-SEM DESON. ( 23,53% ) | 25-SEM DESON. ( 23,53% ) | 25-SEM DESON. ( 23,53% ) | 01/06/2025
02.06.04 | * ESGOTO
02.06.04.01 1301005003 | Tubo PVC esgoto predial DN 100mm, inclusive conexões - fornecimento e instalação |  | m | 159.34 | 66.87 | 82.6 | 13161.48 | Boletim AGESUL Civil sem Desoneração | 25-SEM DESON. ( 23,53% ) | 25-SEM DESON. ( 23,53% ) | 25-SEM DESON. ( 23,53% ) | 01/06/2025
02.06.04.02 1301005007 | Escavação (manual) de valas, para assentamento de tubos, com diâmetros de (100 a 150)mm |  | m | 159.34 | 5.66 | 6.99 | 1113.78 | Boletim AGESUL Civil sem Desoneração | 25-SEM DESON. ( 23,53% ) | 25-SEM DESON. ( 23,53% ) | 25-SEM DESON. ( 23,53% ) | 01/06/2025
02.06.04.03 1301005008 | Reaterro (manual) de valas |  | m | 159.34 | 5.53 | 6.83 | 1088.29 | Boletim AGESUL Civil sem Desoneração | 25-SEM DESON. ( 23,53% ) | 25-SEM DESON. ( 23,53% ) | 25-SEM DESON. ( 23,53% ) | 01/06/2025
02.06.04.04 1301005194 | Caixa enterrada hidráulica retangular em alvenaria com tijolos cerâmicos maciços, dimensões internas: 0,4x0,4x0,4 m para rede de esgoto, incluso tampão de ferro fundido |  | un | 14 | 416.42 | 514.4 | 7201.6 | Boletim AGESUL Civil sem Desoneração | 25-SEM DESON. ( 23,53% ) | 25-SEM DESON. ( 23,53% ) | 25-SEM DESON. ( 23,53% ) | 01/06/2025
02.06.04.05 1301005206 | Caixa enterrada hidráulica retangular em alvenaria com tijolos cerâmicos maciços, dimensões internas: 0,6x0,6x0,6 m para rede de esgoto, incluso tampão de ferro fundido |  | un | 13 | 875.07 | 1080.97 | 14052.61 | Boletim AGESUL Civil sem Desoneração | 25-SEM DESON. ( 23,53% ) | 25-SEM DESON. ( 23,53% ) | 25-SEM DESON. ( 23,53% ) | 01/06/2025
02.06.04.06 1301005212 | Caixa enterrada hidráulica retangular em alvenaria com tijolos cerâmicos maciços, dimensões internas: 0,8x0,8x0,6 m para rede de esgoto, incluso tampão de ferro fundido |  | un | 5 | 1370.46 | 1692.92 | 8464.6 | Boletim AGESUL Civil sem Desoneração | 25-SEM DESON. ( 23,53% ) | 25-SEM DESON. ( 23,53% ) | 25-SEM DESON. ( 23,53% ) | 01/06/2025
02.06.05 | * AGUAS PLUVIAIS
02.06.05.01 1301006050 | Tubo de PVC rígido, (da Tigre, Fortilit ou similar), no(s) diâmetro(s):- 75 mm |  | m | 12.14 | 36.83 | 45.49 | 552.24 | Boletim AGESUL Civil sem Desoneração | 25-SEM DESON. ( 23,53% ) | 25-SEM DESON. ( 23,53% ) | 25-SEM DESON. ( 23,53% ) | 01/06/2025
02.06.05.02 13E0440028 | Envelopamento Tubo Diâmetro 75mm com Concreto FCK=15mpa |  | m | 7.59 | 8.5 | 10.5 | 79.69 | AGESUL CIVIL PRÓPRIA sem Desoneração | 25-SEM DESON. ( 23,53% ) | 25-SEM DESON. ( 23,53% ) | 25-SEM DESON. ( 23,53% ) | 01/06/2025
02.06.05.03 1301006052 | Tubo de PVC rígido, (da Tigre, Fortilit ou similar), no(s) diâmetro(s):- 100 mm |  | m | 89.39 | 65.65 | 81.09 | 7248.63 | Boletim AGESUL Civil sem Desoneração | 25-SEM DESON. ( 23,53% ) | 25-SEM DESON. ( 23,53% ) | 25-SEM DESON. ( 23,53% ) | 01/06/2025
02.06.05.04 13E0440029 | Envelopamento Tubo Diâmetro 100mm com Concreto FCK=15mpa |  | m | 31.45 | 11.34 | 14 | 440.3 | AGESUL CIVIL PRÓPRIA sem Desoneração | 25-SEM DESON. ( 23,53% ) | 25-SEM DESON. ( 23,53% ) | 25-SEM DESON. ( 23,53% ) | 01/06/2025
02.06.05.05 1301006054 | Tubo de PVC rígido, (da Tigre, Fortilit ou similar), no(s) diâmetro(s):- 150 mm |  | m | 124.93 | 107.09 | 132.28 | 16525.74 | Boletim AGESUL Civil sem Desoneração | 25-SEM DESON. ( 23,53% ) | 25-SEM DESON. ( 23,53% ) | 25-SEM DESON. ( 23,53% ) | 01/06/2025
02.06.05.06 13E0440030 | Envelopamento Tubo Diâmetro 150mm com Concreto FCK=15mpa |  | m | 33.66 | 17.01 | 21.01 | 707.19 | AGESUL CIVIL PRÓPRIA sem Desoneração | 25-SEM DESON. ( 23,53% ) | 25-SEM DESON. ( 23,53% ) | 25-SEM DESON. ( 23,53% ) | 01/06/2025
02.06.05.07 1301006064 | Escavação (manual) de valas, para assentamento de tubos, no(s) diâmetro(s):- (100 a 150)mm |  | m | 217.32 | 5.66 | 6.99 | 1519.06 | Boletim AGESUL Civil sem Desoneração | 25-SEM DESON. ( 23,53% ) | 25-SEM DESON. ( 23,53% ) | 25-SEM DESON. ( 23,53% ) | 01/06/2025
02.06.05.08 1301006067 | Reaterro (manual) de valas, com tubos assentados, no(s) diâmetro(s):- (100 a 150)mm |  | m | 217.32 | 5.53 | 6.83 | 1484.29 | Boletim AGESUL Civil sem Desoneração | 25-SEM DESON. ( 23,53% ) | 25-SEM DESON. ( 23,53% ) | 25-SEM DESON. ( 23,53% ) | 01/06/2025
02.06.05.09 99253 | Caixa enterrada hidráulica retangular em alvenaria com tijolos cerâmicos maciços, dimensões internas: 0,6x0,6x0,6 m para rede de drenagem. Af_12/2020 |  | un | 7 | 531.36 | 656.38 | 4594.66 | SINAPI sem Desoneração | 25-SEM DESON. ( 23,53% ) | 25-SEM DESON. ( 23,53% ) | 25-SEM DESON. ( 23,53% ) | 01/06/2025
02.06.05.10 1301006095 | Canaleta a céu aberto em alvenaria de tijolo maciço de 1/2 vez com largura de 30CM e profundidade de 30CM - ANEXO H.S.-087 (A.P.) |  | m | 139.9 | 221.28 | 273.34 | 38240.26 | Boletim AGESUL Civil sem Desoneração | 25-SEM DESON. ( 23,53% ) | 25-SEM DESON. ( 23,53% ) | 25-SEM DESON. ( 23,53% ) | 01/06/2025
02.06.05.11 1301006096 | Grelha em ferro removível, contorno em ferro cantoneira de 7/8" x 1/8" e ferro chato de 3/4" x 1/8", espaçados a cada 1,00cm, com porta grelha em ferro cantoneira de 1" x 3/16", módulo de (0,40 x 1,00)m, incl. fundo anticorrosivo - anexo HS-090 |  | m | 139.9 | 697.38 | 861.47 | 120519.65 | Boletim AGESUL Civil sem Desoneração | 25-SEM DESON. ( 23,53% ) | 25-SEM DESON. ( 23,53% ) | 25-SEM DESON. ( 23,53% ) | 01/06/2025
02.07 | INSTALAÇÕES PREVENTIVAS DE INCENDIO
02.07.01 92342 | Tubo de aço galvanizado com costura, classe média, dn 65 (2 1/2"), conexão rosqueada, instalado em prumadas - fornecimento e instalação. Af_10/2020 |  | m | 71.4 | 119.6 | 147.74 | 10548.63 | SINAPI sem Desoneração | 25-SEM DESON. ( 23,53% ) | 25-SEM DESON. ( 23,53% ) | 25-SEM DESON. ( 23,53% ) | 01/06/2025
02.07.02 92343 | Tubo de aço galvanizado com costura, classe média, dn 80 (3"), conexão rosqueada, instalado em prumadas - fornecimento e instalação. Af_10/2020 |  | m | 7.15 | 154.65 | 191.03 | 1365.86 | SINAPI sem Desoneração | 25-SEM DESON. ( 23,53% ) | 25-SEM DESON. ( 23,53% ) | 25-SEM DESON. ( 23,53% ) | 01/06/2025
02.07.03 1401000108 | Escavação (manual) de valas, para assentamento de tubos, com diâmetros até 4" |  | m | 78.55 | 5.66 | 6.99 | 549.06 | Boletim AGESUL Civil sem Desoneração | 25-SEM DESON. ( 23,53% ) | 25-SEM DESON. ( 23,53% ) | 25-SEM DESON. ( 23,53% ) | 01/06/2025
02.07.04 1401000109 | Reaterro (manual) de valas |  | m | 78.55 | 5.53 | 6.83 | 536.49 | Boletim AGESUL Civil sem Desoneração | 25-SEM DESON. ( 23,53% ) | 25-SEM DESON. ( 23,53% ) | 25-SEM DESON. ( 23,53% ) | 01/06/2025
02.07.05 1401000115 | Mangueira de incêndio, tipo 2, de 1 1/2", tecido em fio de poliéster e tubo interno em borracha sintética, com uniões engate rápido, no(s) comprimento(s):- 15,00 m |  | cj | 2 | 714.24 | 882.3 | 1764.6 | Boletim AGESUL Civil sem Desoneração | 25-SEM DESON. ( 23,53% ) | 25-SEM DESON. ( 23,53% ) | 25-SEM DESON. ( 23,53% ) | 01/06/2025
02.07.06 101912 | Abrigo para hidrante, 75x45x17cm, com registro globo angular 45 graus 2 1/2", adaptador storz 2 1/2", mangueira de incêndio 15m 2 1/2" e esguicho em latão 2 1/2" - fornecimento e instalação. Af_10/2020 |  | un | 2 | 2186.85 | 2701.41 | 5402.82 | SINAPI sem Desoneração | 25-SEM DESON. ( 23,53% ) | 25-SEM DESON. ( 23,53% ) | 25-SEM DESON. ( 23,53% ) | 01/06/2025
02.07.07 1401000120 | Caixa em alvenaria para hidrante de passeio, inclusive requadro e tampa de ferro fundido com inscrição "Incêndio" - anexo H.S.-112 (I) |  | un | 1 | 768.83 | 949.73 | 949.73 | Boletim AGESUL Civil sem Desoneração | 25-SEM DESON. ( 23,53% ) | 25-SEM DESON. ( 23,53% ) | 25-SEM DESON. ( 23,53% ) | 01/06/2025
02.07.08 1401000125 | Registro tipo globo angular 45°, 2 1/2", Bucka Spiero, NLF, Pirabronze ou similar, inclusive tampão cego e corrente, de latão, com adaptador storz (rosca 2 1/2"x storz 2 1/2") |  | cj | 1 | 416.03 | 513.92 | 513.92 | Boletim AGESUL Civil sem Desoneração | 25-SEM DESON. ( 23,53% ) | 25-SEM DESON. ( 23,53% ) | 25-SEM DESON. ( 23,53% ) | 01/06/2025
02.07.09 1401000135 | Válvula de retenção vertical, com portinhola para sistema hidráulico de incêndio, marca Mipel, Docol ou similar, no(s) diâmetro(s):- 2 1/2" |  | un | 2 | 424.61 | 524.52 | 1049.04 | Boletim AGESUL Civil sem Desoneração | 25-SEM DESON. ( 23,53% ) | 25-SEM DESON. ( 23,53% ) | 25-SEM DESON. ( 23,53% ) | 01/06/2025
02.07.10 14E0410028 | Chave de Fluxo com Retardo Eletrônico de 2 1/2" - Modelo EFS-01 - Fornecimento e Instalação |  | un | 1 | 525.74 | 649.44 | 649.44 | AGESUL CIVIL PRÓPRIA sem Desoneração | 25-SEM DESON. ( 23,53% ) | 25-SEM DESON. ( 23,53% ) | 25-SEM DESON. ( 23,53% ) | 01/06/2025
02.07.11 101908 | Extintor de incêndio portátil com carga de pqs de 4 kg, classe bc - fornecimento e instalação. Af_10/2020_pe |  | un | 2 | 213.36 | 263.56 | 527.12 | SINAPI sem Desoneração | 25-SEM DESON. ( 23,53% ) | 25-SEM DESON. ( 23,53% ) | 25-SEM DESON. ( 23,53% ) | 01/06/2025
02.07.12 1401000164 | Placa de sinalização de segurança contra incêndio - alerta, triangular, base de *30* cm, em pvc *2* mm anti-chamas (simbolos, cores e pictogramas conforme NBR 16820) |  | un | 2 | 46.71 | 57.7 | 115.4 | Boletim AGESUL Civil sem Desoneração | 25-SEM DESON. ( 23,53% ) | 25-SEM DESON. ( 23,53% ) | 25-SEM DESON. ( 23,53% ) | 01/06/2025
02.08 | REVESTIMENTO DE PISOS
02.08.01 94994 | Execução de passeio (calçada) ou piso de concreto com concreto moldado in loco, feito em obra, acabamento convencional, espessura 8 cm, armado. Af_08/2022 |  | m² | 545.29 | 91.59 | 113.14 | 61694.11 | SINAPI sem Desoneração | 25-SEM DESON. ( 23,53% ) | 25-SEM DESON. ( 23,53% ) | 25-SEM DESON. ( 23,53% ) | 01/06/2025
02.08.02 1701000148 | Piso de concreto fck=20 MPa, vibrado em obra, controle B, espessura 10cm, armado, acabamento polido com acabadora de superfície, junta serrada |  | m² | 30.74 | 121.9 | 150.58 | 4628.82 | Boletim AGESUL Civil sem Desoneração | 25-SEM DESON. ( 23,53% ) | 25-SEM DESON. ( 23,53% ) | 25-SEM DESON. ( 23,53% ) | 01/06/2025
02.09 | PINTURA
02.09.01 88489 | Pintura látex acrílica premium, aplicação manual em paredes, duas demãos. Af_04/2023 |  | m² | 837.32 | 11.98 | 14.79 | 12383.96 | SINAPI sem Desoneração | 25-SEM DESON. ( 23,53% ) | 25-SEM DESON. ( 23,53% ) | 25-SEM DESON. ( 23,53% ) | 01/06/2025
02.09.02 100757 | Pintura com tinta alquídica de acabamento (esmalte sintético acetinado) pulverizada sobre superfícies metálicas (exceto perfil) executado em obra (02 demãos). Af_01/2020_pe |  | m² | 235.68 | 47.55 | 58.73 | 13841.48 | SINAPI sem Desoneração | 25-SEM DESON. ( 23,53% ) | 25-SEM DESON. ( 23,53% ) | 25-SEM DESON. ( 23,53% ) | 01/06/2025
02.09.03 102498 | Pintura de meio-fio com tinta branca a base de cal (caiação). Af_05/2021 |  | m | 427.29 | 1.55 | 1.91 | 816.12 | SINAPI sem Desoneração | 25-SEM DESON. ( 23,53% ) | 25-SEM DESON. ( 23,53% ) | 25-SEM DESON. ( 23,53% ) | 01/06/2025
02.10 | ACESSIBILIDADE
02.10.01 | * ACESSORIOS
02.10.01.01 2401002060 | Pintura e demarcação no piso para sinalizar vaga de estacionamento, uso interno ou externo, com o simbolo "Cadeirante", na medida de (1,20 x 1,20)m |  | un | 1 | 79.39 | 98.07 | 98.07 | Boletim AGESUL Civil sem Desoneração | 25-SEM DESON. ( 23,53% ) | 25-SEM DESON. ( 23,53% ) | 25-SEM DESON. ( 23,53% ) | 01/06/2025
02.10.01.02 2401002061 | Pintura e demarcação no piso para sinalizar vaga de estacionamento, uso interno ou externo, com o simbolo "Idoso", na medida de (1,50 x 0,40)m |  | un | 2 | 40 | 49.41 | 98.82 | Boletim AGESUL Civil sem Desoneração | 25-SEM DESON. ( 23,53% ) | 25-SEM DESON. ( 23,53% ) | 25-SEM DESON. ( 23,53% ) | 01/06/2025
02.10.01.03 2401002063 | Pintura e demarcação no piso para complementar a vaga de estacionamento acessível, na medida de (5,20 x 1,20)m |  | un | 1 | 156.54 | 193.37 | 193.37 | Boletim AGESUL Civil sem Desoneração | 25-SEM DESON. ( 23,53% ) | 25-SEM DESON. ( 23,53% ) | 25-SEM DESON. ( 23,53% ) | 01/06/2025
02.10.01.04 2401002065 | Sinalização visual vertical de vagas Cadeirantes/Idoso/Gestante com placa em aço inox 180 com tamanho de (50x70)cm com adesivo refletivo e simbolo, poste de aço galvanizado com 3m altura e 2" diâmetro ambos da Anlik ou similar |  | cj | 3 | 288.33 | 356.17 | 1068.51 | Boletim AGESUL Civil sem Desoneração | 25-SEM DESON. ( 23,53% ) | 25-SEM DESON. ( 23,53% ) | 25-SEM DESON. ( 23,53% ) | 01/06/2025
02.10.02 | * REVESTIMENTO DE PISOS
02.10.02.01 2401003010 | Piso tátil, alerta em placa cimenticia 40x40x2,5cm, assentado com argamassa traço 1:3 junta 0,5cm com traço 1:4 |  | un | 6 | 28.79 | 35.56 | 213.36 | Boletim AGESUL Civil sem Desoneração | 25-SEM DESON. ( 23,53% ) | 25-SEM DESON. ( 23,53% ) | 25-SEM DESON. ( 23,53% ) | 01/06/2025
02.10.02.02 2401003015 | Piso tátil, direcional em placa cimenticia 40x40x2,5cm, assentado com argamassa traço 1:3 junta 0,5cm com traço 1:4 |  | m | 58.93 | 72.01 | 88.95 | 5241.82 | Boletim AGESUL Civil sem Desoneração | 25-SEM DESON. ( 23,53% ) | 25-SEM DESON. ( 23,53% ) | 25-SEM DESON. ( 23,53% ) | 01/06/2025
02.11 | SERVIÇOS COMPLEMENTARES
02.11.01 2001003012 | Muro (h=2,00m) revestido e pintado - anexo A-118 (S.C.) - planilha padrão 000566 |  | m | 220.49 | 818.44 | 1011.01 | 222917.59 | Boletim AGESUL Civil sem Desoneração | 25-SEM DESON. ( 23,53% ) | 25-SEM DESON. ( 23,53% ) | 25-SEM DESON. ( 23,53% ) | 01/06/2025
02.11.02 92397 | Execução de pavimento em piso intertravado, com bloco retangular cor natural de 20 x 10 cm, espessura 6 cm. Af_10/2022 |  | m² | 1236.28 | 81.43 | 100.59 | 124357.4 | SINAPI sem Desoneração | 25-SEM DESON. ( 23,53% ) | 25-SEM DESON. ( 23,53% ) | 25-SEM DESON. ( 23,53% ) | 01/06/2025
02.11.03 2001003046 | Mastro tríplice - anexo A-155 (S.C.) |  | un | 1 | 4593.77 | 5674.68 | 5674.68 | Boletim AGESUL Civil sem Desoneração | 25-SEM DESON. ( 23,53% ) | 25-SEM DESON. ( 23,53% ) | 25-SEM DESON. ( 23,53% ) | 01/06/2025
02.11.04 94263 | Guia (meio-fio) concreto, moldada in loco em trecho reto com extrusora, 13 cm base x 22 cm altura. Af_01/2024 |  | m | 243.11 | 34.64 | 42.79 | 10402.67 | SINAPI sem Desoneração | 25-SEM DESON. ( 23,53% ) | 25-SEM DESON. ( 23,53% ) | 25-SEM DESON. ( 23,53% ) | 01/06/2025
02.11.05 94264 | Guia (meio-fio) concreto, moldada in loco em trecho curvo com extrusora, 13 cm base x 22 cm altura. Af_01/2024 |  | m | 7.35 | 38.99 | 48.16 | 353.97 | SINAPI sem Desoneração | 25-SEM DESON. ( 23,53% ) | 25-SEM DESON. ( 23,53% ) | 25-SEM DESON. ( 23,53% ) | 01/06/2025
02.11.06 2001003990 | Abrigo para gás, em tijolo comum intertravado e laje em concreto armado, revestido e pintado medindo:- (2,00 x 0,95)m, h=2,27m - para 2 cilindros de 45kg |  | un | 1 | 4395.52 | 5429.78 | 5429.78 | Boletim AGESUL Civil sem Desoneração | 25-SEM DESON. ( 23,53% ) | 25-SEM DESON. ( 23,53% ) | 25-SEM DESON. ( 23,53% ) | 01/06/2025
02.11.07 20E0410246 | Rede de Gás para 2 Pontos de Consumo, sendo: 24m de Tubos de Aço Preto de 1/2" e Conexões, 1 Kit Coletor 1+1P 45 com Dispositivo de Segurança, 2 Cilindros P45 Vazios, 3 Válvulas Esferas 1/2" e Testes de Estanqueidade, Conforme Projeto - Fornecimento e Instalação |  | gl | 1 | 3500 | 4323.55 | 4323.55 | AGESUL CIVIL PRÓPRIA sem Desoneração | 25-SEM DESON. ( 23,53% ) | 25-SEM DESON. ( 23,53% ) | 25-SEM DESON. ( 23,53% ) | 01/06/2025
02.11.08 2001003995 | Abrigo para resíduos sólidos, tipo B, 2 células (2,85 x 1,70)m, conforme detalhe de projeto - anexo A-159 - planilha padrão 000564 |  | un | 1 | 18798.36 | 23221.61 | 23221.61 | Boletim AGESUL Civil sem Desoneração | 25-SEM DESON. ( 23,53% ) | 25-SEM DESON. ( 23,53% ) | 25-SEM DESON. ( 23,53% ) | 01/06/2025
02.11.09 2001004000 | Locação mensal de andaime tipo fachadeiro, contendo plataforma, sapatas ajustáveis, rodapés, escada marinheiro e guarda corpo, conforme as normas NBR 6494 e NR 18, inclusive primeira montagem |  | m² | 58.92 | 38.71 | 47.81 | 2816.96 | Boletim AGESUL Civil sem Desoneração | 25-SEM DESON. ( 23,53% ) | 25-SEM DESON. ( 23,53% ) | 25-SEM DESON. ( 23,53% ) | 01/06/2025
02.11.10 97063 | Montagem e desmontagem de andaime modular fachadeiro, com piso metálico, para edifícios com multiplos pavimentos (exclusive andaime e limpeza). Af_03/2024 |  | m² | 58.92 | 20.04 | 24.75 | 1458.27 | SINAPI sem Desoneração | 25-SEM DESON. ( 23,53% ) | 25-SEM DESON. ( 23,53% ) | 25-SEM DESON. ( 23,53% ) | 01/06/2025
02.11.11 102501 | Pintura de faixa de pedestre ou zebrada com tinta acrílica, e = 30 cm, aplicação manual. Af_05/2021 |  | m² | 6.3 | 23.81 | 29.41 | 185.28 | SINAPI sem Desoneração | 25-SEM DESON. ( 23,53% ) | 25-SEM DESON. ( 23,53% ) | 25-SEM DESON. ( 23,53% ) | 01/06/2025
02.11.12 2001004030 | Pintura de faixas de demarcação com tinta acrílica, l=10cm, aplicada com trincha |  | m | 160.2 | 12.2 | 15.07 | 2414.21 | Boletim AGESUL Civil sem Desoneração | 25-SEM DESON. ( 23,53% ) | 25-SEM DESON. ( 23,53% ) | 25-SEM DESON. ( 23,53% ) | 01/06/2025
02.11.13 20E0410247 | Pintura Acrílica para Sinalização Horizontal de Faixa de Pedestre (1,50 x 0,50)m em Piso Cimentado, Conforme Detalhe de Projeto |  | m² | 1 | 30.67 | 37.88 | 37.88 | AGESUL CIVIL PRÓPRIA sem Desoneração | 25-SEM DESON. ( 23,53% ) | 25-SEM DESON. ( 23,53% ) | 25-SEM DESON. ( 23,53% ) | 01/06/2025
02.11.14 2001004040 | Barreira de proteção helicoidal (concertina) simples em aço galvanizado cortante, diâmetro de 300mm, inclusive acessórios de fixação |  | m | 279.41 | 52.48 | 64.82 | 18111.35 | Boletim AGESUL Civil sem Desoneração | 25-SEM DESON. ( 23,53% ) | 25-SEM DESON. ( 23,53% ) | 25-SEM DESON. ( 23,53% ) | 01/06/2025
02.11.15 2001004041 | Gradil em metalon, H=2,00m, inclusive broca de 25cm (0,80m), pintura em fundo anticorrosivo (2 demãos) e esmalte em 2 demãos |  | m | 58.92 | 685.27 | 846.51 | 49876.36 | Boletim AGESUL Civil sem Desoneração | 25-SEM DESON. ( 23,53% ) | 25-SEM DESON. ( 23,53% ) | 25-SEM DESON. ( 23,53% ) | 01/06/2025
02.11.16 20E0410251 | Portão de Correr em Metalon c/ h=2,00m em Tubo de Aço 20x30mm a cada 12cm na Chapa 18, Contorno em Tubo 60x60mm Chapa 16, Trilhos e Roldanas e Pintura Esmalte Fosco 2 Demãos, Incluso Fundo Anticorrosivo, Conforme Detalhe em Projeto |  | m | 10.6 | 856.17 | 1057.62 | 11210.77 | AGESUL CIVIL PRÓPRIA sem Desoneração | 25-SEM DESON. ( 23,53% ) | 25-SEM DESON. ( 23,53% ) | 25-SEM DESON. ( 23,53% ) | 01/06/2025
02.11.17 20E0410252 | Automação para Portão Deslizante de 1/2 HP Semi Industrial Mod. DZ 1500 Ind. Jetflex com Cremalheira da PPA ou Similar, Incluso - Fornecimento e Instalação |  | un | 2 | 5350 | 6608.85 | 13217.7 | AGESUL CIVIL PRÓPRIA sem Desoneração | 25-SEM DESON. ( 23,53% ) | 25-SEM DESON. ( 23,53% ) | 25-SEM DESON. ( 23,53% ) | 01/06/2025
02.12 | URBANIZAÇÃO
02.12.01 98521 | Aplicação de calcário para correção do ph do solo. Af_07/2024 |  | m² | 2315.6 | 0.32 | 0.39 | 903.08 | SINAPI sem Desoneração | 25-SEM DESON. ( 23,53% ) | 25-SEM DESON. ( 23,53% ) | 25-SEM DESON. ( 23,53% ) | 01/06/2025
02.12.02 103946 | Plantio de grama esmeralda ou são carlos ou curitibana, em placas. Af_07/2024 |  | m² | 2315.6 | 14.3 | 17.66 | 40893.49 | SINAPI sem Desoneração | 25-SEM DESON. ( 23,53% ) | 25-SEM DESON. ( 23,53% ) | 25-SEM DESON. ( 23,53% ) | 01/06/2025
| Total - IMPLANTAÇÃO | [5 empty] | 1662122.43
03 | BLOCO 01
03.01 | SERVIÇOS GERAIS DE CANTEIRO
03.01.01 99059 | Locação convencional de obra, utilizando gabarito de tábuas corridas pontaletadas a cada 2,00m - 2 utilizações. Af_03/2024 |  | m | 98.1 | 60.23 | 74.4 | 7298.64 | SINAPI sem Desoneração | 25-SEM DESON. ( 23,53% ) | 25-SEM DESON. ( 23,53% ) | 25-SEM DESON. ( 23,53% ) | 01/06/2025
03.01.02 105011 | Execução de linhas de referência em gabarito ou cavalete. Af_03/2024 |  | m | 119.3 | 0.57 | 0.7 | 83.51 | SINAPI sem Desoneração | 25-SEM DESON. ( 23,53% ) | 25-SEM DESON. ( 23,53% ) | 25-SEM DESON. ( 23,53% ) | 01/06/2025
03.02 | FUNDAÇÃO
03.02.01 0301000116 | Corte e preparo em cabeça de estaca |  | un | 119 | 58.28 | 71.99 | 8566.81 | Boletim AGESUL Civil sem Desoneração | 25-SEM DESON. ( 23,53% ) | 25-SEM DESON. ( 23,53% ) | 25-SEM DESON. ( 23,53% ) | 01/06/2025
03.02.02 0301000130 | Estaca escavada mecanicamente, sem fluido estabilizante, com 25cm de diâmetro, concreto lançado por caminhão betoneira (exclusive ferragens, mobilização e desmobilização) |  | m | 1045 | 56.42 | 69.69 | 72826.05 | Boletim AGESUL Civil sem Desoneração | 25-SEM DESON. ( 23,53% ) | 25-SEM DESON. ( 23,53% ) | 25-SEM DESON. ( 23,53% ) | 01/06/2025
03.03 | SERVIÇOS EM TERRA
03.03.01 | * SERVIÇOS EM TERRA (MANUAL)
03.03.01.01 0401001101 | Escavação de valas em solo de qualquer categoria, na(s) profundidade(s):- até 2,00 m (com presença de água) |  | m³ | 128.83 | 79.64 | 98.37 | 12673 | Boletim AGESUL Civil sem Desoneração | 25-SEM DESON. ( 23,53% ) | 25-SEM DESON. ( 23,53% ) | 25-SEM DESON. ( 23,53% ) | 01/06/2025
03.03.01.02 0401001109 | Regularização e compactação manual de terreno com soquete |  | m² | 112.78 | 31.11 | 38.43 | 4334.13 | Boletim AGESUL Civil sem Desoneração | 25-SEM DESON. ( 23,53% ) | 25-SEM DESON. ( 23,53% ) | 25-SEM DESON. ( 23,53% ) | 01/06/2025
03.03.01.03 0401001113 | Reaterro manual apiloado com soquete |  | m³ | 95.19 | 49.74 | 61.44 | 5848.47 | Boletim AGESUL Civil sem Desoneração | 25-SEM DESON. ( 23,53% ) | 25-SEM DESON. ( 23,53% ) | 25-SEM DESON. ( 23,53% ) | 01/06/2025
03.04 | ESTRUTURA DE CONCRETO
03.04.01 | * FORMAS
03.04.01.01 0601001000 | Fabricação, montagem e desmontagem de forma para fundação em tabuas de 30cm e sarrafos 2,5x7,5cm, reaproveitamento de 2 vezes |  | m² | 318.58 | 108.73 | 134.31 | 42788.47 | Boletim AGESUL Civil sem Desoneração | 25-SEM DESON. ( 23,53% ) | 25-SEM DESON. ( 23,53% ) | 25-SEM DESON. ( 23,53% ) | 01/06/2025
03.04.01.02 0601001013 | Fabricação, montagem e desmontagem de forma em chapa de madeira tipo plastificada de 12 mm de espessura, reaproveitamento de 4 vezes |  | m² | 557.4 | 98.96 | 122.24 | 68136.57 | Boletim AGESUL Civil sem Desoneração | 25-SEM DESON. ( 23,53% ) | 25-SEM DESON. ( 23,53% ) | 25-SEM DESON. ( 23,53% ) | 01/06/2025
03.04.02 | * FERRAGEM
03.04.02.01 0601002110 | Armação de bloco, viga baldrame e sapata utilizando aço CA-50, média, diâm. 6,3mm - fornecimento, corte, dobra e colocação (c/ perda de 7%) |  | kg | 1261 | 15.87 | 19.6 | 24715.6 | Boletim AGESUL Civil sem Desoneração | 25-SEM DESON. ( 23,53% ) | 25-SEM DESON. ( 23,53% ) | 25-SEM DESON. ( 23,53% ) | 01/06/2025
03.04.02.02 0601002125 | Armação de bloco, viga baldrame e sapata utilizando aço CA-50, média, diâm. 12,5mm - fornecimento, corte, dobra e colocação (c/ perda de 11%) |  | kg | 4792 | 10.83 | 13.37 | 64069.04 | Boletim AGESUL Civil sem Desoneração | 25-SEM DESON. ( 23,53% ) | 25-SEM DESON. ( 23,53% ) | 25-SEM DESON. ( 23,53% ) | 01/06/2025
03.04.02.03 0601002135 | Armação de bloco, viga baldrame e sapata utilizando aço CA-50, grossa, diâm. 20,0mm - fornecimento, corte, dobra e colocação (c/ perda de 14%) |  | kg | 36 | 11.13 | 13.74 | 494.64 | Boletim AGESUL Civil sem Desoneração | 25-SEM DESON. ( 23,53% ) | 25-SEM DESON. ( 23,53% ) | 25-SEM DESON. ( 23,53% ) | 01/06/2025
03.04.03 | * CONCRETO
03.04.03.01 94974 | Concreto magro para lastro, traço 1:4,5:4,5 (em massa seca de cimento/ areia média/ brita 1) - preparo manual. Af_05/2021 |  | m³ | 5.64 | 436.25 | 538.89 | 3039.33 | SINAPI sem Desoneração | 25-SEM DESON. ( 23,53% ) | 25-SEM DESON. ( 23,53% ) | 25-SEM DESON. ( 23,53% ) | 01/06/2025
03.04.03.02 0601003006 | Lançamento/aplicação manual de concreto em fundações |  | m³ | 31.07 | 136.24 | 168.29 | 5228.77 | Boletim AGESUL Civil sem Desoneração | 25-SEM DESON. ( 23,53% ) | 25-SEM DESON. ( 23,53% ) | 25-SEM DESON. ( 23,53% ) | 01/06/2025
03.04.03.03 0601003008 | Lançamento/aplicação manual de concreto em estruturas |  | m³ | 38.7 | 136.75 | 168.92 | 6537.2 | Boletim AGESUL Civil sem Desoneração | 25-SEM DESON. ( 23,53% ) | 25-SEM DESON. ( 23,53% ) | 25-SEM DESON. ( 23,53% ) | 01/06/2025
03.04.03.04 94965 | Concreto fck = 25mpa, traço 1:2,3:2,7 (em massa seca de cimento/ areia média/ brita 1) - preparo mecânico com betoneira 400 l. Af_05/2021 |  | m³ | 69.77 | 496.93 | 613.85 | 42828.31 | SINAPI sem Desoneração | 25-SEM DESON. ( 23,53% ) | 25-SEM DESON. ( 23,53% ) | 25-SEM DESON. ( 23,53% ) | 01/06/2025
03.04.03.05 0601004000 | Laje pré-fabricada treliçada beta 12 forro/piso, capa=4cm em concreto usinado bombeado fck=25,0 mpa, controle A, cons=0,052m³/m², preenchimento EPS/Cerâmica, intereixo 42cm, sobrecarga=200kg/m², vãos até 4,60m, (exclusive escoramento e ferragens) |  | m² | 421.71 | 116.05 | 143.35 | 60452.12 | Boletim AGESUL Civil sem Desoneração | 25-SEM DESON. ( 23,53% ) | 25-SEM DESON. ( 23,53% ) | 25-SEM DESON. ( 23,53% ) | 01/06/2025
03.04.03.06 0601004004 | Laje pré-fabricada treliçada beta 16 forro/piso, capa=4cm em concreto usinado bombeado fck=25,0 mpa, controle A, cons=0,063m³/m², preenchimento EPS/Cerâmica, intereixo 49cm, sobrecarga=200kg/m², vãos até 5,60m, (exclusive escoramento e ferragens) |  | m² | 24.11 | 131.2 | 162.07 | 3907.5 | Boletim AGESUL Civil sem Desoneração | 25-SEM DESON. ( 23,53% ) | 25-SEM DESON. ( 23,53% ) | 25-SEM DESON. ( 23,53% ) | 01/06/2025
03.04.03.07 0601004200 | Escoramento de formas de laje em madeira nao aparelhadas, pé direito simples, incluso travamento, 4 utilizações |  | m² | 445.82 | 40.13 | 49.57 | 22099.29 | Boletim AGESUL Civil sem Desoneração | 25-SEM DESON. ( 23,53% ) | 25-SEM DESON. ( 23,53% ) | 25-SEM DESON. ( 23,53% ) | 01/06/2025
03.04.03.08 06E0430012 | Isopor para Junta de Dilatação Espessura de 20mm - Fornecimento e Instalação |  | m² | 15.65 | 15.16 | 18.72 | 292.96 | AGESUL CIVIL PRÓPRIA sem Desoneração | 25-SEM DESON. ( 23,53% ) | 25-SEM DESON. ( 23,53% ) | 25-SEM DESON. ( 23,53% ) | 01/06/2025
03.05 | IMPERMEABILIZAÇÃO
03.05.01 0701000102 | Regularização de superfície, com argamassa de cimento e areia no traço 1:3, espessura 2 cm |  | m² | 24.19 | 28.12 | 34.73 | 840.11 | Boletim AGESUL Civil sem Desoneração | 25-SEM DESON. ( 23,53% ) | 25-SEM DESON. ( 23,53% ) | 25-SEM DESON. ( 23,53% ) | 01/06/2025
03.05.02 07E0410017 | Impermeabilização acrílica com super manta líquida, da Quartzolit ou similar, duas demãos |  | m² | 31.24 | 75.99 | 93.87 | 2932.49 | AGESUL CIVIL PRÓPRIA sem Desoneração | 25-SEM DESON. ( 23,53% ) | 25-SEM DESON. ( 23,53% ) | 25-SEM DESON. ( 23,53% ) | 01/06/2025
03.05.03 0701000109 | Impermeabilização com revestimento semi-flexível viaplus 1000, Viapol ou similar, consumo de 2kg/m2 |  | m² | 256.33 | 21.1 | 26.06 | 6679.95 | Boletim AGESUL Civil sem Desoneração | 25-SEM DESON. ( 23,53% ) | 25-SEM DESON. ( 23,53% ) | 25-SEM DESON. ( 23,53% ) | 01/06/2025
03.05.04 98563 | Proteção mecânica de superfície horizontal com argamassa de cimento e areia, traço 1:3, e=2cm. Af_09/2023 |  | m² | 31.24 | 35.86 | 44.29 | 1383.61 | SINAPI sem Desoneração | 25-SEM DESON. ( 23,53% ) | 25-SEM DESON. ( 23,53% ) | 25-SEM DESON. ( 23,53% ) | 01/06/2025
03.05.05 07E0410003 | Fita auto adesiva aluminizada l=30cm, para impermeabilização de cantos e arestas, conforme indicação em projeto - fornecimento e instalação |  | m | 22.3 | 19.1 | 23.59 | 526.05 | AGESUL CIVIL PRÓPRIA sem Desoneração | 25-SEM DESON. ( 23,53% ) | 25-SEM DESON. ( 23,53% ) | 25-SEM DESON. ( 23,53% ) | 01/06/2025
03.06 | ALVENARIA
03.06.01 08E0410018 | Base de Alvenaria (Soculo) Revestido com Piso Porcelanato Esmaltado Acetinado, Placas de 60x60cm |  | m | 2.76 | 196.2 | 242.36 | 668.91 | AGESUL CIVIL PRÓPRIA sem Desoneração | 25-SEM DESON. ( 23,53% ) | 25-SEM DESON. ( 23,53% ) | 25-SEM DESON. ( 23,53% ) | 01/06/2025
03.06.02 0801000102 | Alvenaria de elevação com tijolo cerâmico furado (9x19x19)cm, 1/2 vez (espessura de 9cm), assentada com argamassa mista de cimento, cal hidratada e areia sem peneirar, no traço 1:2:8 |  | m² | 484.96 | 58.18 | 71.86 | 34849.22 | Boletim AGESUL Civil sem Desoneração | 25-SEM DESON. ( 23,53% ) | 25-SEM DESON. ( 23,53% ) | 25-SEM DESON. ( 23,53% ) | 01/06/2025
03.06.03 0801000104 | Alvenaria de elevação com tijolo cerâmico furado (9x19x19)cm, 1 vez (espessura de 19cm), assentada com argamassa mista de cimento, cal hidratada e areia sem peneirar, no traço 1:2:8 |  | m² | 51.78 | 116.11 | 143.43 | 7426.8 | Boletim AGESUL Civil sem Desoneração | 25-SEM DESON. ( 23,53% ) | 25-SEM DESON. ( 23,53% ) | 25-SEM DESON. ( 23,53% ) | 01/06/2025
03.06.04 93202 | Fixação (encunhamento) de alvenaria de vedação com tijolo maciço. Af_03/2024 |  | m | 17.47 | 27.27 | 33.68 | 588.38 | SINAPI sem Desoneração | 25-SEM DESON. ( 23,53% ) | 25-SEM DESON. ( 23,53% ) | 25-SEM DESON. ( 23,53% ) | 01/06/2025
03.06.05 93203 | Fixação (encunhamento) de alvenaria de vedação com espuma de poliuretano expansiva. Af_03/2024 |  | m | 227.19 | 13.79 | 17.03 | 3869.04 | SINAPI sem Desoneração | 25-SEM DESON. ( 23,53% ) | 25-SEM DESON. ( 23,53% ) | 25-SEM DESON. ( 23,53% ) | 01/06/2025
03.06.06 0801000150 | Verga reta moldada no local com forma de madeira, considerando cinco reaproveitamentos, concreto armado fck=20mpa, controle tipo "B" |  | m³ | 1.25 | 3474.54 | 4292.09 | 5365.11 | Boletim AGESUL Civil sem Desoneração | 25-SEM DESON. ( 23,53% ) | 25-SEM DESON. ( 23,53% ) | 25-SEM DESON. ( 23,53% ) | 01/06/2025
03.07 | ESTRUTURA DE COBERTURA
03.07.01 0901000135 | Fornecimento, montagem e instalação de estrutura metálica, com ligação soldadas, inclusos perfis metálicos laminados, chapa metálicas, chumbadores, mão de obra e transporte com guindalto - fornecimento e instalação |  | kg | 2149.5 | 23.67 | 29.23 | 62829.88 | Boletim AGESUL Civil sem Desoneração | 25-SEM DESON. ( 23,53% ) | 25-SEM DESON. ( 23,53% ) | 25-SEM DESON. ( 23,53% ) | 01/06/2025
03.08 | COBERTURA
03.08.01 94213 | Telhamento com telha de aço/alumínio e = 0,5 mm, com até 2 águas, incluso içamento. Af_07/2019 |  | m² | 309.87 | 68.75 | 84.92 | 26314.16 | SINAPI sem Desoneração | 25-SEM DESON. ( 23,53% ) | 25-SEM DESON. ( 23,53% ) | 25-SEM DESON. ( 23,53% ) | 01/06/2025
03.08.02 94231 | Rufo em chapa de aço galvanizado número 24, corte de 25 cm, incluso transporte vertical. Af_07/2019 |  | m | 67.7 | 46.2 | 57.07 | 3863.63 | SINAPI sem Desoneração | 25-SEM DESON. ( 23,53% ) | 25-SEM DESON. ( 23,53% ) | 25-SEM DESON. ( 23,53% ) | 01/06/2025
03.08.03 10E0410060 | Chapim Pingadeira em Chapa de Aço Galvanizado n.28, Largura de 15cm - Fornecimento e Instalação |  | m | 75.93 | 50 | 61.76 | 4689.43 | AGESUL CIVIL PRÓPRIA sem Desoneração | 25-SEM DESON. ( 23,53% ) | 25-SEM DESON. ( 23,53% ) | 25-SEM DESON. ( 23,53% ) | 01/06/2025
03.09 | ESQUADRIAS E FERRAGENS
03.09.01 | * DE MADEIRA
03.09.01.01 91015 | Kit de porta de madeira para verniz, semi-oca (leve ou média), padrão médio, 80x210cm, espessura de 3,5cm, itens inclusos: dobradiças, montagem e instalação do batente, sem fechadura - fornecimento e instalação. Af_12/2019 |  | un | 4 | 1015.91 | 1254.95 | 5019.8 | SINAPI sem Desoneração | 25-SEM DESON. ( 23,53% ) | 25-SEM DESON. ( 23,53% ) | 25-SEM DESON. ( 23,53% ) | 01/06/2025
03.09.01.02 91016 | Kit de porta de madeira para verniz, semi-oca (leve ou média), padrão médio, 90x210cm, espessura de 3,5cm, itens inclusos: dobradiças, montagem e instalação do batente, sem fechadura - fornecimento e instalação. Af_12/2019 |  | un | 5 | 1072.02 | 1324.26 | 6621.3 | SINAPI sem Desoneração | 25-SEM DESON. ( 23,53% ) | 25-SEM DESON. ( 23,53% ) | 25-SEM DESON. ( 23,53% ) | 01/06/2025
03.09.01.03 11E0410029 | P04 PCD - Porta de madeira para verniz, semi-oca, 90x210cm, espessura de 3,5cm, itens inclusos: dobradiças, montagem e instalação do batente, barra de apoio 40cm e protetor de impacto, sem fechadura - fornecimento e instalação |  | un | 2 | 1576.32 | 1947.22 | 3894.44 | AGESUL CIVIL PRÓPRIA sem Desoneração | 25-SEM DESON. ( 23,53% ) | 25-SEM DESON. ( 23,53% ) | 25-SEM DESON. ( 23,53% ) | 01/06/2025
03.09.01.04 11E0410033 | P06 - Porta de Madeira de Abrir de (0,90 x 2,10)m, 01 Folha, Pintura Verniz Incolor, Fixada em Drywall 8cm, Incluso Batente, Guarnição e Dobradiça, Conforme Detalhe de Projeto - Fornecimento e Instalação |  | un | 10 | 1013.44 | 1251.9 | 12519 | AGESUL CIVIL PRÓPRIA sem Desoneração | 25-SEM DESON. ( 23,53% ) | 25-SEM DESON. ( 23,53% ) | 25-SEM DESON. ( 23,53% ) | 01/06/2025
03.09.01.05 11E0410034 | P07 - Porta de Madeira de Correr de (0,90 x 2,10)m, 01 Folha, Pintura Verniz Incolor, Fixada em Alvenaria, Inclusive Fechadura Bico de Papagaio, Conforme Detalhe de Projeto - Fornecimento e Instalação |  | un | 2 | 1046.86 | 1293.18 | 2586.36 | AGESUL CIVIL PRÓPRIA sem Desoneração | 25-SEM DESON. ( 23,53% ) | 25-SEM DESON. ( 23,53% ) | 25-SEM DESON. ( 23,53% ) | 01/06/2025
03.09.01.06 11E0410035 | P08 - Porta de Madeira de Abrir de (1,20 x 2,10)m, 01 Folha, Pintura Verniz Incolor, Fixada em Drywall 8cm, Incluso Batente, Guarnição e Dobradiça, Conforme Detalhe de Projeto - Fornecimento e Instalação |  | un | 1 | 1321.04 | 1631.88 | 1631.88 | AGESUL CIVIL PRÓPRIA sem Desoneração | 25-SEM DESON. ( 23,53% ) | 25-SEM DESON. ( 23,53% ) | 25-SEM DESON. ( 23,53% ) | 01/06/2025
03.09.02 | * FERRAGENS
03.09.02.01 91306 | Fechadura de embutir para portas internas, completa, acabamento padrão médio, com execução de furo - fornecimento e instalação. Af_12/2019 |  | un | 27 | 148.84 | 183.86 | 4964.22 | SINAPI sem Desoneração | 25-SEM DESON. ( 23,53% ) | 25-SEM DESON. ( 23,53% ) | 25-SEM DESON. ( 23,53% ) | 01/06/2025
03.09.02.02 100705 | Tarjeta tipo livre/ocupado para porta de banheiro. Af_12/2019 |  | un | 2 | 85.05 | 105.06 | 210.12 | SINAPI sem Desoneração | 25-SEM DESON. ( 23,53% ) | 25-SEM DESON. ( 23,53% ) | 25-SEM DESON. ( 23,53% ) | 01/06/2025
03.09.03 | * ALUMINIO E INOX
03.09.03.01 91341 | Porta em alumínio de abrir tipo veneziana com guarnição, fixação com parafusos - fornecimento e instalação. Af_12/2019 |  | m² | 4.45 | 745.37 | 920.75 | 4097.33 | SINAPI sem Desoneração | 25-SEM DESON. ( 23,53% ) | 25-SEM DESON. ( 23,53% ) | 25-SEM DESON. ( 23,53% ) | 01/06/2025
03.09.03.02 11E0440046 | Janela de Correr em Alumínio, Linha Suprema, Acabamento Anodizado Fosco na Cor Preta/Branca, com Contramarco, Inclusive Vidro Temperado 6mm e Gradil - Fornecimento e Instalação |  | m² | 27 | 2299.37 | 2840.41 | 76691.07 | AGESUL CIVIL PRÓPRIA sem Desoneração | 25-SEM DESON. ( 23,53% ) | 25-SEM DESON. ( 23,53% ) | 25-SEM DESON. ( 23,53% ) | 01/06/2025
03.09.03.03 11E0440047 | Janela Maxim-ar em Alumínio, Linha Suprema, Acabamento Anodizado Fosco na Cor Preta/Branca, com Contramarco, Inclusive Vidro Temperado 6mm e Gradil - Fornecimento e Instalação |  | m² | 4.32 | 2685.64 | 3317.57 | 14331.9 | AGESUL CIVIL PRÓPRIA sem Desoneração | 25-SEM DESON. ( 23,53% ) | 25-SEM DESON. ( 23,53% ) | 25-SEM DESON. ( 23,53% ) | 01/06/2025
03.09.03.04 11E0440048 | P10 - Porta de Giro em Alumínio de (1,40 x 2,10)m, 02 Folhas, Incluso Vidro - Fornecimento e Instalação |  | un | 1 | 4612.06 | 5697.27 | 5697.27 | AGESUL CIVIL PRÓPRIA sem Desoneração | 25-SEM DESON. ( 23,53% ) | 25-SEM DESON. ( 23,53% ) | 25-SEM DESON. ( 23,53% ) | 01/06/2025
03.10 | INSTALAÇÕES ELÉTRICAS
03.10.01 | * LUMINÁRIAS E ACESSORIOS
03.10.01.01 1201001000 | Luminaria tipo plafon com painel LED, 30x30cm, sobrepor, potência de 24w, 4000k, luz neutra, Elgin ou similar - fornecimento e instalação |  | un | 19 | 53.41 | 65.97 | 1253.43 | Boletim AGESUL Civil sem Desoneração | 25-SEM DESON. ( 23,53% ) | 25-SEM DESON. ( 23,53% ) | 25-SEM DESON. ( 23,53% ) | 01/06/2025
03.10.01.02 1201001004 | Luminaria tipo plafon com painel led, 40x40cm, embutir, potência de 36w, 4000k, luz neutra, Elgin ou similar - fornecimento e instalação |  | un | 2 | 219.74 | 271.44 | 542.88 | Boletim AGESUL Civil sem Desoneração | 25-SEM DESON. ( 23,53% ) | 25-SEM DESON. ( 23,53% ) | 25-SEM DESON. ( 23,53% ) | 01/06/2025
03.10.01.03 12E0410076 | Luminária externa LED 10w tipo Arandela c/ lâmpada base E-27 com 1 facho de luz - fornecimento e instalação |  | un | 17 | 62.08 | 76.68 | 1303.56 | AGESUL CIVIL PRÓPRIA sem Desoneração | 25-SEM DESON. ( 23,53% ) | 25-SEM DESON. ( 23,53% ) | 25-SEM DESON. ( 23,53% ) | 01/06/2025
03.10.01.04 12E0410077 | Luminaria embutida no solo com grelha removível com foco orientável para lâmpada par30 de 75w (inclusive lâmpada) - fornecimento e instalação |  | un | 2 | 306.86 | 379.06 | 758.12 | AGESUL CIVIL PRÓPRIA sem Desoneração | 25-SEM DESON. ( 23,53% ) | 25-SEM DESON. ( 23,53% ) | 25-SEM DESON. ( 23,53% ) | 01/06/2025
03.10.01.05 1201001116 | Luminaria de sobrepor com placas de LED SMD e Driver multitensão integrados, IP20, 36w, 3740 lumens, aletas e refletores em aluminio alto brilho, corpo em chapa de aço pintada eletrostaticamente na cor branca, ref. EAA05, Lumicenter ou similar - fornecimento e instalação |  | un | 72 | 645.32 | 797.16 | 57395.52 | Boletim AGESUL Civil sem Desoneração | 25-SEM DESON. ( 23,53% ) | 25-SEM DESON. ( 23,53% ) | 25-SEM DESON. ( 23,53% ) | 01/06/2025
03.10.02 | * INTERRUPTORES E TOMADAS
03.10.02.01 91953 | Interruptor simples (1 módulo), 10a/250v, incluindo suporte e placa - fornecimento e instalação. Af_03/2023 |  | un | 21 | 28.06 | 34.66 | 727.86 | SINAPI sem Desoneração | 25-SEM DESON. ( 23,53% ) | 25-SEM DESON. ( 23,53% ) | 25-SEM DESON. ( 23,53% ) | 01/06/2025
03.10.02.02 91959 | Interruptor simples (2 módulos), 10a/250v, incluindo suporte e placa - fornecimento e instalação. Af_03/2023 |  | un | 3 | 42.66 | 52.69 | 158.07 | SINAPI sem Desoneração | 25-SEM DESON. ( 23,53% ) | 25-SEM DESON. ( 23,53% ) | 25-SEM DESON. ( 23,53% ) | 01/06/2025
03.10.02.03 91955 | Interruptor paralelo (1 módulo), 10a/250v, incluindo suporte e placa - fornecimento e instalação. Af_03/2023 |  | un | 3 | 34.18 | 42.22 | 126.66 | SINAPI sem Desoneração | 25-SEM DESON. ( 23,53% ) | 25-SEM DESON. ( 23,53% ) | 25-SEM DESON. ( 23,53% ) | 01/06/2025
03.10.02.04 91957 | Interruptor simples (1 módulo) com interruptor paralelo (1 módulo), 10a/250v, incluindo suporte e placa - fornecimento e instalação. Af_03/2023 |  | un | 1 | 48.73 | 60.19 | 60.19 | SINAPI sem Desoneração | 25-SEM DESON. ( 23,53% ) | 25-SEM DESON. ( 23,53% ) | 25-SEM DESON. ( 23,53% ) | 01/06/2025
03.10.02.05 92000 | Tomada baixa de embutir (1 módulo), 2p+t 10 a, incluindo suporte e placa - fornecimento e instalação. Af_03/2023 |  | un | 20 | 29.39 | 36.3 | 726 | SINAPI sem Desoneração | 25-SEM DESON. ( 23,53% ) | 25-SEM DESON. ( 23,53% ) | 25-SEM DESON. ( 23,53% ) | 01/06/2025
03.10.02.06 92008 | Tomada baixa de embutir (2 módulos), 2p+t 10 a, incluindo suporte e placa - fornecimento e instalação. Af_03/2023 |  | un | 40 | 45.28 | 55.93 | 2237.2 | SINAPI sem Desoneração | 25-SEM DESON. ( 23,53% ) | 25-SEM DESON. ( 23,53% ) | 25-SEM DESON. ( 23,53% ) | 01/06/2025
03.10.02.07 91993 | Tomada alta de embutir (1 módulo), 2p+t 20 a, incluindo suporte e placa - fornecimento e instalação. Af_03/2023 |  | un | 21 | 44.93 | 55.5 | 1165.5 | SINAPI sem Desoneração | 25-SEM DESON. ( 23,53% ) | 25-SEM DESON. ( 23,53% ) | 25-SEM DESON. ( 23,53% ) | 01/06/2025
03.10.02.08 97596 | Sensor de presença sem fotocélula, fixação em parede - fornecimento e instalação. Af_09/2024 |  | un | 4 | 70.93 | 87.61 | 350.44 | SINAPI sem Desoneração | 25-SEM DESON. ( 23,53% ) | 25-SEM DESON. ( 23,53% ) | 25-SEM DESON. ( 23,53% ) | 01/06/2025
03.10.03 | * FIOS E CABOS DE COBRE
03.10.03.01 91926 | Cabo de cobre flexível isolado, 2,5 mm², anti-chama 450/750 v, para circuitos terminais - fornecimento e instalação. Af_03/2023 |  | m | 3960 | 4.43 | 5.47 | 21661.2 | SINAPI sem Desoneração | 25-SEM DESON. ( 23,53% ) | 25-SEM DESON. ( 23,53% ) | 25-SEM DESON. ( 23,53% ) | 01/06/2025
03.10.03.02 1201003027 | Cabo de cobre flex. isolado, 3 condutores de 25,0 mm², antichama 0,6/1KV, isolação em dupla camada de borracha HEPR, livre de halogênio, baixa emissão de fumaça, Afumex, Cortox, Corfitox ou similar conf. NBR 5410/13570, p/ distribuição - forn. inst. |  | m | 390 | 93.18 | 115.1 | 44889 | Boletim AGESUL Civil sem Desoneração | 25-SEM DESON. ( 23,53% ) | 25-SEM DESON. ( 23,53% ) | 25-SEM DESON. ( 23,53% ) | 01/06/2025
03.10.03.03 1201003028 | Cabo de cobre flex. isolado, 3 condutores de 35,0 mm², antichama 0,6/1 KV, isolação em dupla camada de borracha HEPR, livre de halogênio, baixa emissão de fumaça, Afumex, Cortox, Corfitox ou similar conf. NBR 5410/13570, p/ distribuição - forn. inst. |  | m | 180 | 129.42 | 159.87 | 28776.6 | Boletim AGESUL Civil sem Desoneração | 25-SEM DESON. ( 23,53% ) | 25-SEM DESON. ( 23,53% ) | 25-SEM DESON. ( 23,53% ) | 01/06/2025
03.10.03.04 91935 | Cabo de cobre flexível isolado, 16 mm², anti-chama 0,6/1,0 kv, para circuitos terminais - fornecimento e instalação. Af_03/2023 |  | m | 170 | 26.13 | 32.27 | 5485.9 | SINAPI sem Desoneração | 25-SEM DESON. ( 23,53% ) | 25-SEM DESON. ( 23,53% ) | 25-SEM DESON. ( 23,53% ) | 01/06/2025
03.10.04 | * ELETRODUTOS
03.10.04.01 1201004006 | Eletroduto de pvc rígido roscável dn 60mm (2"), incl. conexões - fornecimento e instalação |  | m | 37 | 45.55 | 56.26 | 2081.62 | Boletim AGESUL Civil sem Desoneração | 25-SEM DESON. ( 23,53% ) | 25-SEM DESON. ( 23,53% ) | 25-SEM DESON. ( 23,53% ) | 01/06/2025
03.10.04.02 1201004015 | Eletroduto flexível corrugado reforçado, cor laranja, pvc, dn 25 mm (3/4"), para circuitos terminais - fornecimento e instalação |  | m | 680 | 11.6 | 14.32 | 9737.6 | Boletim AGESUL Civil sem Desoneração | 25-SEM DESON. ( 23,53% ) | 25-SEM DESON. ( 23,53% ) | 25-SEM DESON. ( 23,53% ) | 01/06/2025
03.10.04.03 1201004016 | Eletroduto flexível corrugado reforçado, cor laranja, pvc, dn 32 mm (1"), para circuitos terminais - fornecimento e instalação |  | m | 35 | 16.6 | 20.5 | 717.5 | Boletim AGESUL Civil sem Desoneração | 25-SEM DESON. ( 23,53% ) | 25-SEM DESON. ( 23,53% ) | 25-SEM DESON. ( 23,53% ) | 01/06/2025
03.10.04.04 97670 | Eletroduto flexível corrugado, pead, dn 100 (4"), para rede enterrada de distribuição de energia elétrica - fornecimento e instalação. Af_12/2021 |  | m | 300 | 25.68 | 31.72 | 9516 | SINAPI sem Desoneração | 25-SEM DESON. ( 23,53% ) | 25-SEM DESON. ( 23,53% ) | 25-SEM DESON. ( 23,53% ) | 01/06/2025
03.10.04.05 1201004040 | Eletroduto de aço galvanizado, classe leve, dn 20 mm (3/4), aparente, instalado em parede - fornecimento e instalação |  | m | 3 | 30.15 | 37.24 | 111.72 | Boletim AGESUL Civil sem Desoneração | 25-SEM DESON. ( 23,53% ) | 25-SEM DESON. ( 23,53% ) | 25-SEM DESON. ( 23,53% ) | 01/06/2025
03.10.04.06 1201004042 | Eletroduto de aço galvanizado, classe leve, dn 25 mm (1), aparente, instalado em parede - fornecimento e instalação |  | m | 90 | 31.69 | 39.14 | 3522.6 | Boletim AGESUL Civil sem Desoneração | 25-SEM DESON. ( 23,53% ) | 25-SEM DESON. ( 23,53% ) | 25-SEM DESON. ( 23,53% ) | 01/06/2025
03.10.04.07 1201004090 | Eletrocalha perfurada 50x50mm, em chapa de aço galvanizada ch. 24, sem tampa, inclusive conexões |  | m | 40 | 53.48 | 66.06 | 2642.4 | Boletim AGESUL Civil sem Desoneração | 25-SEM DESON. ( 23,53% ) | 25-SEM DESON. ( 23,53% ) | 25-SEM DESON. ( 23,53% ) | 01/06/2025
03.10.04.08 1201004095 | Eletrocalha perfurada 100x50mm, em chapa de aço galvanizada ch. 24, sem tampa, inclusive conexões |  | m | 45 | 62.51 | 77.21 | 3474.45 | Boletim AGESUL Civil sem Desoneração | 25-SEM DESON. ( 23,53% ) | 25-SEM DESON. ( 23,53% ) | 25-SEM DESON. ( 23,53% ) | 01/06/2025
03.10.05 | * QUADROS, DISJUNTORES E CAIXAS
03.10.05.01 1201005009 | Quadro de distribuição de Energia de embutir, barramento trifásico de 100A, capacidade para 48 módulos DIN da Cemar ou similar - fornecimento e instalação |  | un | 2 | 1169.66 | 1444.88 | 2889.76 | Boletim AGESUL Civil sem Desoneração | 25-SEM DESON. ( 23,53% ) | 25-SEM DESON. ( 23,53% ) | 25-SEM DESON. ( 23,53% ) | 01/06/2025
03.10.05.02 1201005017 | Quadro de distribuição de Energia de embutir, barramento trifásico 225A, capacidade para 70 módulos DIN da Cemar ou similar - fornecimento e instalação |  | un | 1 | 2025.25 | 2501.79 | 2501.79 | Boletim AGESUL Civil sem Desoneração | 25-SEM DESON. ( 23,53% ) | 25-SEM DESON. ( 23,53% ) | 25-SEM DESON. ( 23,53% ) | 01/06/2025
03.10.05.03 93655 | Disjuntor monopolar tipo din, corrente nominal de 20a - fornecimento e instalação. Af_10/2020 |  | un | 36 | 13.87 | 17.13 | 616.68 | SINAPI sem Desoneração | 25-SEM DESON. ( 23,53% ) | 25-SEM DESON. ( 23,53% ) | 25-SEM DESON. ( 23,53% ) | 01/06/2025
03.10.05.04 93673 | Disjuntor tripolar tipo din, corrente nominal de 50a - fornecimento e instalação. Af_10/2020 |  | un | 2 | 98.9 | 122.17 | 244.34 | SINAPI sem Desoneração | 25-SEM DESON. ( 23,53% ) | 25-SEM DESON. ( 23,53% ) | 25-SEM DESON. ( 23,53% ) | 01/06/2025
03.10.05.05 1201005089 | Disjuntor norma DIN curva C 3P (tripolar) de 80A a 100A Steck, Siemens ou similar |  | un | 3 | 261.72 | 323.3 | 969.9 | Boletim AGESUL Civil sem Desoneração | 25-SEM DESON. ( 23,53% ) | 25-SEM DESON. ( 23,53% ) | 25-SEM DESON. ( 23,53% ) | 01/06/2025
03.10.05.06 1201005132 | Dispositivo DPS classe II, 1 polo, tensão máxima de 175 v, corrente máxima de *20* ka (tipo AC) |  | un | 12 | 79.75 | 98.51 | 1182.12 | Boletim AGESUL Civil sem Desoneração | 25-SEM DESON. ( 23,53% ) | 25-SEM DESON. ( 23,53% ) | 25-SEM DESON. ( 23,53% ) | 01/06/2025
03.10.05.07 1201005174 | Dispositivo DR, 4 polos, sensibilidade de 30ma, corrente de 80 A, tipo AC - fornecimento e instalação |  | un | 1 | 348.93 | 431.03 | 431.03 | Boletim AGESUL Civil sem Desoneração | 25-SEM DESON. ( 23,53% ) | 25-SEM DESON. ( 23,53% ) | 25-SEM DESON. ( 23,53% ) | 01/06/2025
03.10.05.08 1201005177 | Dispositivo DR, 4 polos, sensibilidade de 30ma, corrente de 100 A, tipo AC - fornecimento e instalação |  | un | 2 | 357.51 | 441.63 | 883.26 | Boletim AGESUL Civil sem Desoneração | 25-SEM DESON. ( 23,53% ) | 25-SEM DESON. ( 23,53% ) | 25-SEM DESON. ( 23,53% ) | 01/06/2025
03.10.05.09 92868 | Caixa retangular 4" x 2" média (1,30 m do piso), metálica, instalada em parede - fornecimento e instalação. Af_03/2023 |  | un | 31 | 16.65 | 20.56 | 637.36 | SINAPI sem Desoneração | 25-SEM DESON. ( 23,53% ) | 25-SEM DESON. ( 23,53% ) | 25-SEM DESON. ( 23,53% ) | 01/06/2025
03.10.05.10 92869 | Caixa retangular 4" x 2" baixa (0,30 m do piso), metálica, instalada em parede - fornecimento e instalação. Af_03/2023 |  | un | 84 | 10.21 | 12.61 | 1059.24 | SINAPI sem Desoneração | 25-SEM DESON. ( 23,53% ) | 25-SEM DESON. ( 23,53% ) | 25-SEM DESON. ( 23,53% ) | 01/06/2025
03.10.05.11 92865 | Caixa octogonal 4" x 4", metálica, instalada em laje - fornecimento e instalação. Af_03/2023 |  | un | 26 | 14.03 | 17.33 | 450.58 | SINAPI sem Desoneração | 25-SEM DESON. ( 23,53% ) | 25-SEM DESON. ( 23,53% ) | 25-SEM DESON. ( 23,53% ) | 01/06/2025
03.10.05.12 95802 | Condulete de alumínio, tipo x, para eletroduto de aço galvanizado dn 25 mm (1''), aparente - fornecimento e instalação. Af_10/2022 |  | un | 18 | 48.94 | 60.45 | 1088.1 | SINAPI sem Desoneração | 25-SEM DESON. ( 23,53% ) | 25-SEM DESON. ( 23,53% ) | 25-SEM DESON. ( 23,53% ) | 01/06/2025
03.10.06 | * DIVERSOS
03.10.06.01 1201007010 | Rele fotoelétrico interno e externo bivolt 1000w, de conector, com base - fornecimento e instalação |  | un | 2 | 96.3 | 118.95 | 237.9 | Boletim AGESUL Civil sem Desoneração | 25-SEM DESON. ( 23,53% ) | 25-SEM DESON. ( 23,53% ) | 25-SEM DESON. ( 23,53% ) | 01/06/2025
03.11 | CLIMATIZAÇÃO
03.11.01 103247 | Ar condicionado split inverter, hi-wall (parede), 12000 btu/h, ciclo frio - fornecimento e instalação. Af_11/2021_pe |  | un | 9 | 2748.23 | 3394.88 | 30553.92 | SINAPI sem Desoneração | 25-SEM DESON. ( 23,53% ) | 25-SEM DESON. ( 23,53% ) | 25-SEM DESON. ( 23,53% ) | 01/06/2025
03.11.02 103250 | Ar condicionado split inverter, hi-wall (parede), 18000 btu/h, ciclo frio - fornecimento e instalação. Af_11/2021_pe |  | un | 9 | 3997.82 | 4938.5 | 44446.5 | SINAPI sem Desoneração | 25-SEM DESON. ( 23,53% ) | 25-SEM DESON. ( 23,53% ) | 25-SEM DESON. ( 23,53% ) | 01/06/2025
03.11.03 103291 | Tubo em cobre flexível, dn 1/2", com isolamento, instalado em forro, para ramal de alimentação de ar condicionado, incluso fixador. Af_11/2021 |  | m | 123 | 62.42 | 77.1 | 9483.3 | SINAPI sem Desoneração | 25-SEM DESON. ( 23,53% ) | 25-SEM DESON. ( 23,53% ) | 25-SEM DESON. ( 23,53% ) | 01/06/2025
03.11.04 103292 | Tubo em cobre flexível, dn 5/8", com isolamento, instalado em forro, para ramal de alimentação de ar condicionado, incluso fixador. Af_11/2021 |  | m | 152 | 75.4 | 93.14 | 14157.28 | SINAPI sem Desoneração | 25-SEM DESON. ( 23,53% ) | 25-SEM DESON. ( 23,53% ) | 25-SEM DESON. ( 23,53% ) | 01/06/2025
03.11.05 2601000145 | Cabo PP 4 x 2,5mm² 1kv |  | m | 275 | 18.86 | 23.29 | 6404.75 | Boletim AGESUL Civil sem Desoneração | 25-SEM DESON. ( 23,53% ) | 25-SEM DESON. ( 23,53% ) | 25-SEM DESON. ( 23,53% ) | 01/06/2025
03.12 | INSTALAÇÕES HIDRO-SANITÁRIAS E ÁGUAS PLUVIAIS
03.12.01 | * ÁGUA FRIA
03.12.01.01 1301001000 | Rasgo mecanizado e chumbamento linear da alvenaria, para ramais/distribuição de instalações hidraúlicas, diâmetros até 75mm |  | m | 60 | 28.18 | 34.81 | 2088.6 | Boletim AGESUL Civil sem Desoneração | 25-SEM DESON. ( 23,53% ) | 25-SEM DESON. ( 23,53% ) | 25-SEM DESON. ( 23,53% ) | 01/06/2025
03.12.01.02 1301001060 | Tubo pvc soldável água fria DN 25mm, inclusive conexões - fornecimento e instalação |  | m | 150.22 | 22.04 | 27.22 | 4088.98 | Boletim AGESUL Civil sem Desoneração | 25-SEM DESON. ( 23,53% ) | 25-SEM DESON. ( 23,53% ) | 25-SEM DESON. ( 23,53% ) | 01/06/2025
03.12.01.03 1301001064 | Tubo pvc soldável água fria DN 50mm, inclusive conexões - fornecimento e instalação |  | m | 47.8 | 45.07 | 55.67 | 2661.02 | Boletim AGESUL Civil sem Desoneração | 25-SEM DESON. ( 23,53% ) | 25-SEM DESON. ( 23,53% ) | 25-SEM DESON. ( 23,53% ) | 01/06/2025
03.12.01.04 1301001065 | Tubo pvc soldável água fria DN 60mm, inclusive conexões - fornecimento e instalação |  | m | 25.7 | 60.95 | 75.29 | 1934.95 | Boletim AGESUL Civil sem Desoneração | 25-SEM DESON. ( 23,53% ) | 25-SEM DESON. ( 23,53% ) | 25-SEM DESON. ( 23,53% ) | 01/06/2025
03.12.01.05 89366 | Joelho 90 graus com bucha de latão, pvc, soldável, dn 25mm, x 3/4 instalado em ramal ou sub-ramal de água - fornecimento e instalação. Af_06/2022 |  | un | 15 | 15.55 | 19.2 | 288 | SINAPI sem Desoneração | 25-SEM DESON. ( 23,53% ) | 25-SEM DESON. ( 23,53% ) | 25-SEM DESON. ( 23,53% ) | 01/06/2025
03.12.01.06 1301001082 | Conexão azul, com bucha de latão (da Tigre, Fortilit ou similar), na(s) especificação(ões):- tee 90° (25 x 3/4) mm x pol. |  | un | 1 | 22.09 | 27.28 | 27.28 | Boletim AGESUL Civil sem Desoneração | 25-SEM DESON. ( 23,53% ) | 25-SEM DESON. ( 23,53% ) | 25-SEM DESON. ( 23,53% ) | 01/06/2025
03.12.01.07 89383 | Adaptador curto com bolsa e rosca para registro, pvc, soldável, dn 25mm x 3/4 , instalado em ramal ou sub-ramal de água - fornecimento e instalação. Af_06/2022 |  | un | 24 | 6.33 | 7.81 | 187.44 | SINAPI sem Desoneração | 25-SEM DESON. ( 23,53% ) | 25-SEM DESON. ( 23,53% ) | 25-SEM DESON. ( 23,53% ) | 01/06/2025
03.12.02 | * LOUÇAS
03.12.02.01 1301002000 | Bacia sanitária sifonada de louça branca, linha RAVENA, ref. P 9.17 da Deca ou similar, inclusive pertences, com tubo de ligação e cobertura de bolsa cromados (Esteves ou similar) |  | un | 4 | 709.19 | 876.06 | 3504.24 | Boletim AGESUL Civil sem Desoneração | 25-SEM DESON. ( 23,53% ) | 25-SEM DESON. ( 23,53% ) | 25-SEM DESON. ( 23,53% ) | 01/06/2025
03.12.02.02 1301002004 | Assento sanitário para bacia RAVENA ref. AP 01.17 da Deca ou similar |  | un | 4 | 100.63 | 124.3 | 497.2 | Boletim AGESUL Civil sem Desoneração | 25-SEM DESON. ( 23,53% ) | 25-SEM DESON. ( 23,53% ) | 25-SEM DESON. ( 23,53% ) | 01/06/2025
03.12.02.03 100858 | Mictório sifonado louça branca - padrão médio - fornecimento e instalação. Af_01/2020 |  | un | 2 | 629.35 | 777.43 | 1554.86 | SINAPI sem Desoneração | 25-SEM DESON. ( 23,53% ) | 25-SEM DESON. ( 23,53% ) | 25-SEM DESON. ( 23,53% ) | 01/06/2025
03.12.02.04 86943 | Lavatório louça branca suspenso, 29,5 x 39cm ou equivalente, padrão popular, incluso sifão flexível em PVC, válvula e engate flexível 30cm em plástico e torneira cromada de mesa, padrão popular - fornecimento e instalação. Af_01/2020 |  | un | 2 | 267.83 | 330.85 | 661.7 | SINAPI sem Desoneração | 25-SEM DESON. ( 23,53% ) | 25-SEM DESON. ( 23,53% ) | 25-SEM DESON. ( 23,53% ) | 01/06/2025
03.12.02.05 86938 | Cuba de embutir oval em louça branca, 35 x 50cm ou equivalente, incluso válvula e sifão tipo garrafa em metal cromado - fornecimento e instalação. Af_01/2020 |  | un | 3 | 604.75 | 747.04 | 2241.12 | SINAPI sem Desoneração | 25-SEM DESON. ( 23,53% ) | 25-SEM DESON. ( 23,53% ) | 25-SEM DESON. ( 23,53% ) | 01/06/2025
03.12.02.06 86919 | Tanque de louça branca com coluna, 30l ou equivalente, incluso sifão flexível em PVC, válvula metálica e torneira de metal cromado padrão médio - fornecimento e instalação. Af_01/2020 |  | un | 1 | 988.64 | 1221.26 | 1221.26 | SINAPI sem Desoneração | 25-SEM DESON. ( 23,53% ) | 25-SEM DESON. ( 23,53% ) | 25-SEM DESON. ( 23,53% ) | 01/06/2025
03.12.02.07 95544 | Papeleira de parede em metal cromado sem tampa, incluso fixação. Af_01/2020 |  | un | 6 | 35.82 | 44.24 | 265.44 | SINAPI sem Desoneração | 25-SEM DESON. ( 23,53% ) | 25-SEM DESON. ( 23,53% ) | 25-SEM DESON. ( 23,53% ) | 01/06/2025
03.12.03 | * TORNEIRAS E REGISTROS
03.12.03.01 2401001017 | Torneira para lavatório de mesa Pressmatic Benefit REF.00490706 da DOCOL ou similar |  | un | 2 | 1104.96 | 1364.95 | 2729.9 | Boletim AGESUL Civil sem Desoneração | 25-SEM DESON. ( 23,53% ) | 25-SEM DESON. ( 23,53% ) | 25-SEM DESON. ( 23,53% ) | 01/06/2025
03.12.03.02 86909 | Torneira cromada tubo móvel, de mesa, 1/2" ou 3/4", para pia de cozinha, padrão alto - fornecimento e instalação. Af_01/2020 |  | un | 3 | 137.99 | 170.45 | 511.35 | SINAPI sem Desoneração | 25-SEM DESON. ( 23,53% ) | 25-SEM DESON. ( 23,53% ) | 25-SEM DESON. ( 23,53% ) | 01/06/2025
03.12.03.03 86914 | Torneira cromada 1/2" ou 3/4" para tanque, padrão médio - fornecimento e instalação. Af_01/2020 |  | un | 1 | 104.34 | 128.89 | 128.89 | SINAPI sem Desoneração | 25-SEM DESON. ( 23,53% ) | 25-SEM DESON. ( 23,53% ) | 25-SEM DESON. ( 23,53% ) | 01/06/2025
03.12.03.04 1301003063 | Torneira para lavatório de mesa Pressmatic 110 cód. 17160806 da Docol ou similar |  | un | 5 | 696.06 | 859.84 | 4299.2 | Boletim AGESUL Civil sem Desoneração | 25-SEM DESON. ( 23,53% ) | 25-SEM DESON. ( 23,53% ) | 25-SEM DESON. ( 23,53% ) | 01/06/2025
03.12.03.05 89987 | Registro de gaveta bruto, latão, roscável, 3/4", com acabamento e canopla cromados - fornecimento e instalação. Af_08/2021 |  | un | 12 | 72.29 | 89.29 | 1071.48 | SINAPI sem Desoneração | 25-SEM DESON. ( 23,53% ) | 25-SEM DESON. ( 23,53% ) | 25-SEM DESON. ( 23,53% ) | 01/06/2025
03.12.03.06 1301003520 | Ducha higiênica com registro e gatilho, ref. 00455706, linha Pertutti da Docol ou similar |  | un | 2 | 296.13 | 365.8 | 731.6 | Boletim AGESUL Civil sem Desoneração | 25-SEM DESON. ( 23,53% ) | 25-SEM DESON. ( 23,53% ) | 25-SEM DESON. ( 23,53% ) | 01/06/2025
03.12.04 | * DIVERSOS
03.12.04.01 99635 | Válvula de descarga metálica, base 1 1/2", acabamento metalico cromado - fornecimento e instalação. Af_08/2021 |  | un | 4 | 232.01 | 286.6 | 1146.4 | SINAPI sem Desoneração | 25-SEM DESON. ( 23,53% ) | 25-SEM DESON. ( 23,53% ) | 25-SEM DESON. ( 23,53% ) | 01/06/2025
03.12.04.02 1301004009 | Válvula de descarga 1 1/2" sem acabamento (base), Docol ou similar |  | un | 2 | 235.41 | 290.8 | 581.6 | Boletim AGESUL Civil sem Desoneração | 25-SEM DESON. ( 23,53% ) | 25-SEM DESON. ( 23,53% ) | 25-SEM DESON. ( 23,53% ) | 01/06/2025
03.12.04.03 1301004012 | Tubo de descarga de PVC, para válvula de descarga (tubo ponta azul) |  | un | 6 | 24 | 29.64 | 177.84 | Boletim AGESUL Civil sem Desoneração | 25-SEM DESON. ( 23,53% ) | 25-SEM DESON. ( 23,53% ) | 25-SEM DESON. ( 23,53% ) | 01/06/2025
03.12.04.04 86936 | Cuba de embutir de aço inoxidável média, incluso válvula tipo americana e sifão tipo garrafa em metal cromado - fornecimento e instalação. Af_01/2020 |  | un | 1 | 673.28 | 831.7 | 831.7 | SINAPI sem Desoneração | 25-SEM DESON. ( 23,53% ) | 25-SEM DESON. ( 23,53% ) | 25-SEM DESON. ( 23,53% ) | 01/06/2025
03.12.04.05 86935 | Cuba de embutir de aço inoxidável média, incluso válvula tipo americana em metal cromado e sifão flexível em PVC - fornecimento e instalação. Af_01/2020 |  | un | 2 | 343.24 | 424 | 848 | SINAPI sem Desoneração | 25-SEM DESON. ( 23,53% ) | 25-SEM DESON. ( 23,53% ) | 25-SEM DESON. ( 23,53% ) | 01/06/2025
03.12.04.06 95547 | Saboneteira plástica tipo dispenser para sabonete líquido com reservatório 800 a 1500 ml, incluso fixação. Af_01/2020 |  | un | 6 | 60.87 | 75.19 | 451.14 | SINAPI sem Desoneração | 25-SEM DESON. ( 23,53% ) | 25-SEM DESON. ( 23,53% ) | 25-SEM DESON. ( 23,53% ) | 01/06/2025
03.12.04.07 1301004016 | Bebedouro elétrico de pressão em aço inox, REF. PDF300 2T da IBBL ou similar, capacidade de 3 Litros |  | un | 1 | 3550.09 | 4385.42 | 4385.42 | Boletim AGESUL Civil sem Desoneração | 25-SEM DESON. ( 23,53% ) | 25-SEM DESON. ( 23,53% ) | 25-SEM DESON. ( 23,53% ) | 01/06/2025
03.12.05 | * ESGOTO
03.12.05.01 1301005000 | Tubo PVC esgoto predial DN 40mm, inclusive conexões - fornecimento e instalação |  | m | 10.8 | 30.64 | 37.84 | 408.67 | Boletim AGESUL Civil sem Desoneração | 25-SEM DESON. ( 23,53% ) | 25-SEM DESON. ( 23,53% ) | 25-SEM DESON. ( 23,53% ) | 01/06/2025
03.12.05.02 1301005001 | Tubo PVC esgoto predial DN 50mm, inclusive conexões - fornecimento e instalação |  | m | 89.45 | 40.61 | 50.16 | 4486.81 | Boletim AGESUL Civil sem Desoneração | 25-SEM DESON. ( 23,53% ) | 25-SEM DESON. ( 23,53% ) | 25-SEM DESON. ( 23,53% ) | 01/06/2025
03.12.05.03 1301005003 | Tubo PVC esgoto predial DN 100mm, inclusive conexões - fornecimento e instalação |  | m | 9.7 | 66.87 | 82.6 | 801.22 | Boletim AGESUL Civil sem Desoneração | 25-SEM DESON. ( 23,53% ) | 25-SEM DESON. ( 23,53% ) | 25-SEM DESON. ( 23,53% ) | 01/06/2025
03.12.05.04 89707 | Caixa sifonada, pvc, dn 100 x 100 x 50 mm, junta elástica, fornecida e instalada em ramal de descarga ou em ramal de esgoto sanitário. Af_08/2022 |  | un | 8 | 47.76 | 58.99 | 471.92 | SINAPI sem Desoneração | 25-SEM DESON. ( 23,53% ) | 25-SEM DESON. ( 23,53% ) | 25-SEM DESON. ( 23,53% ) | 01/06/2025
03.12.05.05 1301005179 | Prolongamento de caixa sifonada no(s) diâmetro(s):- 100mm x 15cm |  | un | 8 | 13.79 | 17.03 | 136.24 | Boletim AGESUL Civil sem Desoneração | 25-SEM DESON. ( 23,53% ) | 25-SEM DESON. ( 23,53% ) | 25-SEM DESON. ( 23,53% ) | 01/06/2025
03.12.05.06 13E0450022 | Dreno para Ar Condicionado em Tubo de PVC 100 mm, Preenchido com Brita 02, h = 50 cm - Fornecimento e Instalação |  | un | 14 | 586.68 | 724.72 | 10146.08 | AGESUL CIVIL PRÓPRIA sem Desoneração | 25-SEM DESON. ( 23,53% ) | 25-SEM DESON. ( 23,53% ) | 25-SEM DESON. ( 23,53% ) | 01/06/2025
03.12.05.07 13E0450023 | Caixa de gordura de (50x50x50)cm, com tampa em ferro fundido, com inscrição "ESGOTO" |  | un | 3 | 866.29 | 1070.12 | 3210.36 | AGESUL CIVIL PRÓPRIA sem Desoneração | 25-SEM DESON. ( 23,53% ) | 25-SEM DESON. ( 23,53% ) | 25-SEM DESON. ( 23,53% ) | 01/06/2025
03.12.06 | * AGUAS PLUVIAIS
03.12.06.01 1301006050 | Tubo de PVC rígido, (da Tigre, Fortilit ou similar), no(s) diâmetro(s):- 75 mm |  | m | 16 | 36.83 | 45.49 | 727.84 | Boletim AGESUL Civil sem Desoneração | 25-SEM DESON. ( 23,53% ) | 25-SEM DESON. ( 23,53% ) | 25-SEM DESON. ( 23,53% ) | 01/06/2025
03.13 | INSTALAÇÕES PREVENTIVAS DE INCENDIO
03.13.01 1401000050 | Rasgo mecanizado e chumbamento linear da alvenaria, para ramais/distribuição de PSCI, diâmetros até 75mm |  | m | 3 | 28.18 | 34.81 | 104.43 | Boletim AGESUL Civil sem Desoneração | 25-SEM DESON. ( 23,53% ) | 25-SEM DESON. ( 23,53% ) | 25-SEM DESON. ( 23,53% ) | 01/06/2025
03.13.02 1401000115 | Mangueira de incêndio, tipo 2, de 1 1/2", tecido em fio de poliéster e tubo interno em borracha sintética, com uniões engate rápido, no(s) comprimento(s):- 15,00 m |  | cj | 1 | 714.24 | 882.3 | 882.3 | Boletim AGESUL Civil sem Desoneração | 25-SEM DESON. ( 23,53% ) | 25-SEM DESON. ( 23,53% ) | 25-SEM DESON. ( 23,53% ) | 01/06/2025
03.13.03 101912 | Abrigo para hidrante, 75x45x17cm, com registro globo angular 45 graus 2 1/2", adaptador storz 2 1/2", mangueira de incêndio 15m 2 1/2" e esguicho em latão 2 1/2" - fornecimento e instalação. Af_10/2020 |  | un | 1 | 2186.85 | 2701.41 | 2701.41 | SINAPI sem Desoneração | 25-SEM DESON. ( 23,53% ) | 25-SEM DESON. ( 23,53% ) | 25-SEM DESON. ( 23,53% ) | 01/06/2025
03.13.04 101905 | Extintor de incêndio portátil com carga de água pressurizada de 10 l, classe a - fornecimento e instalação. Af_10/2020_pe |  | un | 1 | 219.87 | 271.6 | 271.6 | SINAPI sem Desoneração | 25-SEM DESON. ( 23,53% ) | 25-SEM DESON. ( 23,53% ) | 25-SEM DESON. ( 23,53% ) | 01/06/2025
03.13.05 101908 | Extintor de incêndio portátil com carga de pqs de 4 kg, classe bc - fornecimento e instalação. Af_10/2020_pe |  | un | 3 | 213.36 | 263.56 | 790.68 | SINAPI sem Desoneração | 25-SEM DESON. ( 23,53% ) | 25-SEM DESON. ( 23,53% ) | 25-SEM DESON. ( 23,53% ) | 01/06/2025
03.13.06 1401000162 | Bloco autônomo de iluminação de emergência de aclaramento, sistema não permanente, lâmpada LED 500 lumens 5000K e bateria de 6V-4AH, REF. BLOKITO BLK 500 da Aureon ou similar |  | cj | 6 | 211.12 | 260.79 | 1564.74 | Boletim AGESUL Civil sem Desoneração | 25-SEM DESON. ( 23,53% ) | 25-SEM DESON. ( 23,53% ) | 25-SEM DESON. ( 23,53% ) | 01/06/2025
03.13.07 1401000164 | Placa de sinalização de segurança contra incêndio - alerta, triangular, base de *30* cm, em pvc *2* mm anti-chamas (simbolos, cores e pictogramas conforme NBR 16820) |  | un | 5 | 46.71 | 57.7 | 288.5 | Boletim AGESUL Civil sem Desoneração | 25-SEM DESON. ( 23,53% ) | 25-SEM DESON. ( 23,53% ) | 25-SEM DESON. ( 23,53% ) | 01/06/2025
03.13.08 1401000170 | Placa de sinalização de orientação e salvamento, simbolo retangular, fundo verde, pictograma fotoluminescente, em pvc, 2mm anti-chamas, nas dimensões (13x26)cm |  | un | 6 | 25.5 | 31.5 | 189 | Boletim AGESUL Civil sem Desoneração | 25-SEM DESON. ( 23,53% ) | 25-SEM DESON. ( 23,53% ) | 25-SEM DESON. ( 23,53% ) | 01/06/2025
03.14 | REVESTIMENTO DE PAREDES
03.14.01 1501000100 | Chapisco para paredes externas e internas com argamassa de cimento e areia no traço 1:3 |  | m² | 1488.17 | 7.32 | 9.04 | 13453.05 | Boletim AGESUL Civil sem Desoneração | 25-SEM DESON. ( 23,53% ) | 25-SEM DESON. ( 23,53% ) | 25-SEM DESON. ( 23,53% ) | 01/06/2025
03.14.02 87531 | Emboço, em argamassa traço 1:2:8, preparo mecânico, aplicado manualmente em paredes internas de ambientes com área entre 5m² e 10m², e = 17,5mm, com taliscas. Af_03/2024 |  | m² | 150.52 | 33.75 | 41.69 | 6275.17 | SINAPI sem Desoneração | 25-SEM DESON. ( 23,53% ) | 25-SEM DESON. ( 23,53% ) | 25-SEM DESON. ( 23,53% ) | 01/06/2025
03.14.03 87792 | Emboço ou massa única em argamassa traço 1:2:8, preparo mecânico com betoneira 400 l, aplicada manualmente em panos cegos de fachada (sem presença de vãos), espessura de 25 mm. Af_08/2022 |  | m² | 1337.65 | 38.88 | 48.02 | 64233.95 | SINAPI sem Desoneração | 25-SEM DESON. ( 23,53% ) | 25-SEM DESON. ( 23,53% ) | 25-SEM DESON. ( 23,53% ) | 01/06/2025
03.14.04 1501000108 | Revestimento de parede cerâmico, placas de (30 x 60)cm, linha White Plain Matte, borda bold da Portinari ou similar, assentado com argamassa colante em pó (Cimentcola, Quartzolit ou similar), incl. rejunte L Flex da Portocol ou similar |  | m² | 150.52 | 157.82 | 194.95 | 29343.87 | Boletim AGESUL Civil sem Desoneração | 25-SEM DESON. ( 23,53% ) | 25-SEM DESON. ( 23,53% ) | 25-SEM DESON. ( 23,53% ) | 01/06/2025
03.15 | REVESTIMENTO DE FORROS
03.15.01 1601000100 | Chapisco para teto com argamassa de cimento e areia no traço 1:3 |  | m² | 391.64 | 14.29 | 17.65 | 6912.44 | Boletim AGESUL Civil sem Desoneração | 25-SEM DESON. ( 23,53% ) | 25-SEM DESON. ( 23,53% ) | 25-SEM DESON. ( 23,53% ) | 01/06/2025
03.15.02 1601000101 | Emboço para forro, empregando argamassa mista de cimento, cal e areia no traço 1:2:9, espessura de 2 cm |  | m² | 391.64 | 45.29 | 55.94 | 21908.34 | Boletim AGESUL Civil sem Desoneração | 25-SEM DESON. ( 23,53% ) | 25-SEM DESON. ( 23,53% ) | 25-SEM DESON. ( 23,53% ) | 01/06/2025
03.15.03 96120 | Acabamentos para forro (moldura de gesso). Af_08/2023 |  | m | 60.26 | 3.11 | 3.84 | 231.39 | SINAPI sem Desoneração | 25-SEM DESON. ( 23,53% ) | 25-SEM DESON. ( 23,53% ) | 25-SEM DESON. ( 23,53% ) | 01/06/2025
03.16 | REVESTIMENTO DE PISOS
03.16.01 1701000100 | Apiloamento de solo, para recebimento de lastro, com maço de 30 kg |  | m² | 372.23 | 15.55 | 19.2 | 7146.81 | Boletim AGESUL Civil sem Desoneração | 25-SEM DESON. ( 23,53% ) | 25-SEM DESON. ( 23,53% ) | 25-SEM DESON. ( 23,53% ) | 01/06/2025
03.16.02 1701000102 | Contrapiso em concreto fck=15MPa, traço 1:3,4:3,5 (cimento, areia media e brita 1), espessura de 5cm |  | m² | 372.23 | 32.88 | 40.61 | 15116.26 | Boletim AGESUL Civil sem Desoneração | 25-SEM DESON. ( 23,53% ) | 25-SEM DESON. ( 23,53% ) | 25-SEM DESON. ( 23,53% ) | 01/06/2025
03.16.03 1701000106 | Piso tipo porcelanato acetinado, placas de (60 x 60)cm, tipo A, linha Cemento Grigio, borda retificada da Biancogres ou similar, empregando argamassa colante em pó, Quartzolit ou similar, inclusive rejunte |  | m² | 347.57 | 129.06 | 159.42 | 55409.6 | Boletim AGESUL Civil sem Desoneração | 25-SEM DESON. ( 23,53% ) | 25-SEM DESON. ( 23,53% ) | 25-SEM DESON. ( 23,53% ) | 01/06/2025
03.16.04 1701000107 | Rodapé de sobrepor em Porcelanato Acetinado, linha Cemento Grigio, borda retificada, da Biancogres ou similar, h=10cm, assentado com argamassa idem ao piso |  | m | 317.6 | 19.11 | 23.6 | 7495.36 | Boletim AGESUL Civil sem Desoneração | 25-SEM DESON. ( 23,53% ) | 25-SEM DESON. ( 23,53% ) | 25-SEM DESON. ( 23,53% ) | 01/06/2025
03.16.05 1701000108 | Piso tipo porcelanato acetinado, placas de (72 x 72)cm, tipo A, linha Madri, borda retificada da Delta ou similar, empregando argamassa colante em pó, Quartzolit ou similar, inclusive rejunte |  | m² | 20.45 | 110.76 | 136.82 | 2797.96 | Boletim AGESUL Civil sem Desoneração | 25-SEM DESON. ( 23,53% ) | 25-SEM DESON. ( 23,53% ) | 25-SEM DESON. ( 23,53% ) | 01/06/2025
03.16.06 1701000109 | Rodapé de sobrepor tipo porcelanato acetinado, linha Madri, borda retificada, da Delta ou similar, h=10cm, assentado com argamassa idem ao piso |  | m | 7.5 | 18.83 | 23.26 | 174.45 | Boletim AGESUL Civil sem Desoneração | 25-SEM DESON. ( 23,53% ) | 25-SEM DESON. ( 23,53% ) | 25-SEM DESON. ( 23,53% ) | 01/06/2025
03.16.07 1701000116 | Regularização sarrafeada para revestimento de piso com argamassa de cimento e areia no traço 1:3, na(s) espessura(s):- 2 cm |  | m² | 347.57 | 27.55 | 34.03 | 11827.8 | Boletim AGESUL Civil sem Desoneração | 25-SEM DESON. ( 23,53% ) | 25-SEM DESON. ( 23,53% ) | 25-SEM DESON. ( 23,53% ) | 01/06/2025
03.16.08 94990 | Execução de passeio (calçada) ou piso de concreto com concreto moldado in loco, feito em obra, acabamento convencional, não armado. Af_08/2022 |  | m³ | 9.04 | 749.85 | 926.28 | 8373.57 | SINAPI sem Desoneração | 25-SEM DESON. ( 23,53% ) | 25-SEM DESON. ( 23,53% ) | 25-SEM DESON. ( 23,53% ) | 01/06/2025
03.16.09 1701000162 | Rodapé em cimentado desempenado e alisado com altura de 10cm |  | m | 84.35 | 26.49 | 32.72 | 2759.93 | Boletim AGESUL Civil sem Desoneração | 25-SEM DESON. ( 23,53% ) | 25-SEM DESON. ( 23,53% ) | 25-SEM DESON. ( 23,53% ) | 01/06/2025
03.16.10 98689 | Soleira em granito, largura 15 cm, espessura 2,0 cm. Af_09/2020 |  | m | 24.06 | 116.9 | 144.4 | 3474.26 | SINAPI sem Desoneração | 25-SEM DESON. ( 23,53% ) | 25-SEM DESON. ( 23,53% ) | 25-SEM DESON. ( 23,53% ) | 01/06/2025
03.16.11 101965 | Peitoril linear em granito ou mármore, l = 15cm, assentado com argamassa 1:6 com aditivo. Af_11/2020 |  | m | 33.4 | 177.24 | 218.94 | 7312.59 | SINAPI sem Desoneração | 25-SEM DESON. ( 23,53% ) | 25-SEM DESON. ( 23,53% ) | 25-SEM DESON. ( 23,53% ) | 01/06/2025
03.17 | VIDROS
03.17.01 18E0410026 | Pele de Vidro, sistema Glazing em Vidro Laminado, de (9140 x 3000)mm, com porta de correr em vidro temperado habitat 8mm, ambos cinza refletivo, conforme detalhe de projeto, incluso estrutura auxiliar - fornecimento e instalação |  | un | 1 | 56651.24 | 69981.27 | 69981.27 | AGESUL CIVIL PRÓPRIA sem Desoneração | 25-SEM DESON. ( 23,53% ) | 25-SEM DESON. ( 23,53% ) | 25-SEM DESON. ( 23,53% ) | 01/06/2025
03.17.02 1801000120 | Espelho cristal, espessura 4mm fixado com botão francês de plástico cromado, parafuso e bucha, sem moldura - fornecimento e instalação |  | m² | 2.96 | 528.94 | 653.39 | 1934.03 | Boletim AGESUL Civil sem Desoneração | 25-SEM DESON. ( 23,53% ) | 25-SEM DESON. ( 23,53% ) | 25-SEM DESON. ( 23,53% ) | 01/06/2025
03.18 | PINTURA
03.18.01 88484 | Fundo selador acrílico, aplicação manual em teto, uma demão. Af_04/2023 |  | m² | 404.15 | 4.74 | 5.85 | 2364.27 | SINAPI sem Desoneração | 25-SEM DESON. ( 23,53% ) | 25-SEM DESON. ( 23,53% ) | 25-SEM DESON. ( 23,53% ) | 01/06/2025
03.18.02 88485 | Fundo selador acrílico, aplicação manual em parede, uma demão. Af_04/2023 |  | m² | 1077.55 | 3.84 | 4.74 | 5107.58 | SINAPI sem Desoneração | 25-SEM DESON. ( 23,53% ) | 25-SEM DESON. ( 23,53% ) | 25-SEM DESON. ( 23,53% ) | 01/06/2025
03.18.03 100719 | Pintura com tinta alquídica de fundo (tipo zarcão) pulverizada sobre perfil metálico executado em fábrica (por demão). Af_01/2020_pe |  | m² | 90.77 | 10.68 | 13.19 | 1197.25 | SINAPI sem Desoneração | 25-SEM DESON. ( 23,53% ) | 25-SEM DESON. ( 23,53% ) | 25-SEM DESON. ( 23,53% ) | 01/06/2025
03.18.04 88496 | Emassamento com massa látex, aplicação em teto, duas demãos, lixamento manual. Af_04/2023 |  | m² | 404.15 | 30.38 | 37.52 | 15163.7 | SINAPI sem Desoneração | 25-SEM DESON. ( 23,53% ) | 25-SEM DESON. ( 23,53% ) | 25-SEM DESON. ( 23,53% ) | 01/06/2025
03.18.05 1901003033 | Aplicação e lixamento de massa acrílica em paredes em duas demãos |  | m² | 1077.55 | 28.39 | 35.07 | 37789.67 | Boletim AGESUL Civil sem Desoneração | 25-SEM DESON. ( 23,53% ) | 25-SEM DESON. ( 23,53% ) | 25-SEM DESON. ( 23,53% ) | 01/06/2025
03.18.06 88488 | Pintura látex acrílica premium, aplicação manual em teto, duas demãos. Af_04/2023 |  | m² | 404.15 | 14.18 | 17.51 | 7076.66 | SINAPI sem Desoneração | 25-SEM DESON. ( 23,53% ) | 25-SEM DESON. ( 23,53% ) | 25-SEM DESON. ( 23,53% ) | 01/06/2025
03.18.07 88489 | Pintura látex acrílica premium, aplicação manual em paredes, duas demãos. Af_04/2023 |  | m² | 993.69 | 11.98 | 14.79 | 14696.67 | SINAPI sem Desoneração | 25-SEM DESON. ( 23,53% ) | 25-SEM DESON. ( 23,53% ) | 25-SEM DESON. ( 23,53% ) | 01/06/2025
03.18.08 100758 | Pintura com tinta alquídica de acabamento (esmalte sintético acetinado) aplicada a rolo ou pincel sobre superfícies metálicas (exceto perfil) executado em obra (02 demãos). Af_01/2020 |  | m² | 90.77 | 47.76 | 58.99 | 5354.52 | SINAPI sem Desoneração | 25-SEM DESON. ( 23,53% ) | 25-SEM DESON. ( 23,53% ) | 25-SEM DESON. ( 23,53% ) | 01/06/2025
03.18.09 1901003210 | Pintura esmalte em paredes internas/externas em 2(duas) demãos |  | m² | 83.86 | 26.06 | 32.19 | 2699.45 | Boletim AGESUL Civil sem Desoneração | 25-SEM DESON. ( 23,53% ) | 25-SEM DESON. ( 23,53% ) | 25-SEM DESON. ( 23,53% ) | 01/06/2025
03.18.10 102213 | Pintura verniz (incolor) alquídico em madeira, uso interno e externo, 2 demãos. Af_01/2021 |  | m² | 141.12 | 20.37 | 25.16 | 3550.57 | SINAPI sem Desoneração | 25-SEM DESON. ( 23,53% ) | 25-SEM DESON. ( 23,53% ) | 25-SEM DESON. ( 23,53% ) | 01/06/2025
03.18.11 1901003505 | Revestimento de acabamento arranhado, aplicado com desempenadeira malha média, inclusive fundo preparador |  | m² | 574.24 | 39.1 | 48.3 | 27735.79 | Boletim AGESUL Civil sem Desoneração | 25-SEM DESON. ( 23,53% ) | 25-SEM DESON. ( 23,53% ) | 25-SEM DESON. ( 23,53% ) | 01/06/2025
03.19 | ACESSIBILIDADE
03.19.01 2401001000 | Assento universal para bacia sanitária, em polipropileno linha Evolution Soft Close da Tupan ou similar |  | un | 2 | 198.89 | 245.68 | 491.36 | Boletim AGESUL Civil sem Desoneração | 25-SEM DESON. ( 23,53% ) | 25-SEM DESON. ( 23,53% ) | 25-SEM DESON. ( 23,53% ) | 01/06/2025
03.19.02 95472 | Vaso sanitário sifonado convencional para pcd sem furo frontal com louça branca sem assento, incluso conjunto de ligação para bacia sanitária ajustável - fornecimento e instalação. Af_01/2020 |  | un | 2 | 820.96 | 1014.13 | 2028.26 | SINAPI sem Desoneração | 25-SEM DESON. ( 23,53% ) | 25-SEM DESON. ( 23,53% ) | 25-SEM DESON. ( 23,53% ) | 01/06/2025
03.19.03 2401001015 | Acabamento para válvula de descarga Hydra Eco Conforto cromado ref. 4900.C.Conf da Deca ou similar - fornecimento e instalação |  | un | 2 | 580.5 | 717.09 | 1434.18 | Boletim AGESUL Civil sem Desoneração | 25-SEM DESON. ( 23,53% ) | 25-SEM DESON. ( 23,53% ) | 25-SEM DESON. ( 23,53% ) | 01/06/2025
03.19.04 2401001020 | Lavatório de canto louça branca suspenso *40 x 30* cm, fornecimento e instalação |  | un | 2 | 221.64 | 273.79 | 547.58 | Boletim AGESUL Civil sem Desoneração | 25-SEM DESON. ( 23,53% ) | 25-SEM DESON. ( 23,53% ) | 25-SEM DESON. ( 23,53% ) | 01/06/2025
03.19.05 100868 | Barra de apoio reta, em aço inox polido, comprimento 80 cm, fixada na parede - fornecimento e instalação. Af_01/2020 |  | un | 4 | 348.95 | 431.05 | 1724.2 | SINAPI sem Desoneração | 25-SEM DESON. ( 23,53% ) | 25-SEM DESON. ( 23,53% ) | 25-SEM DESON. ( 23,53% ) | 01/06/2025
03.19.06 100867 | Barra de apoio reta, em aço inox polido, comprimento 70 cm, fixada na parede - fornecimento e instalação. Af_01/2020 |  | un | 4 | 336.31 | 415.44 | 1661.76 | SINAPI sem Desoneração | 25-SEM DESON. ( 23,53% ) | 25-SEM DESON. ( 23,53% ) | 25-SEM DESON. ( 23,53% ) | 01/06/2025
03.19.07 2401002010 | Barra de apoio reta, em aço inox polido, comprimento de 40cm, diâmetro mínimo de 3cm |  | un | 4 | 283.48 | 350.18 | 1400.72 | Boletim AGESUL Civil sem Desoneração | 25-SEM DESON. ( 23,53% ) | 25-SEM DESON. ( 23,53% ) | 25-SEM DESON. ( 23,53% ) | 01/06/2025
03.19.08 2401002070 | Alarme áudio visual de emergência, modelo bivolt 110/220v - 50/60hz, funcionamento por Radiofrequência, alcance até 25m, iluminação LED auto brilho, pressão sonora 100db, inclusive placa alto relevo e Braille, da Anlik ou similar |  | un | 2 | 299.82 | 370.36 | 740.72 | Boletim AGESUL Civil sem Desoneração | 25-SEM DESON. ( 23,53% ) | 25-SEM DESON. ( 23,53% ) | 25-SEM DESON. ( 23,53% ) | 01/06/2025
03.19.09 2401002080 | Adesivo em vinil impresso com simbolo s.i.a (cadeirante) medindo (1,20 x 0,80)m com laminação transparente - fornecimento e instalação |  | un | 1 | 234.83 | 290.08 | 290.08 | Boletim AGESUL Civil sem Desoneração | 25-SEM DESON. ( 23,53% ) | 25-SEM DESON. ( 23,53% ) | 25-SEM DESON. ( 23,53% ) | 01/06/2025
03.19.10 2401002058 | Placa tátil em acrílico com letras em alto relevo e Braille (30x14)cm para sinalização de portas, fixadas por adesivos dupla face, da Anlik ou similar |  | un | 4 | 62.1 | 76.71 | 306.84 | Boletim AGESUL Civil sem Desoneração | 25-SEM DESON. ( 23,53% ) | 25-SEM DESON. ( 23,53% ) | 25-SEM DESON. ( 23,53% ) | 01/06/2025
03.19.11 2401002057 | Placa tátil em acrílico com letra em alto relevo e Braille (30x9)cm para sinalização de portas, fixadas por adesivos dupla face, da Anlik ou similar |  | un | 17 | 57.3 | 70.78 | 1203.26 | Boletim AGESUL Civil sem Desoneração | 25-SEM DESON. ( 23,53% ) | 25-SEM DESON. ( 23,53% ) | 25-SEM DESON. ( 23,53% ) | 01/06/2025
03.20 | SERVIÇOS COMPLEMENTARES
03.20.01 96361 | Parede com sistema em chapas de gesso para drywall, uso interno, com duas faces simples e estrutura metálica com guias duplas para paredes com área líquida maior ou igual a 6 m2, com vãos. Af_07/2023_ps |  | m² | 154.02 | 145.65 | 179.92 | 27711.27 | SINAPI sem Desoneração | 25-SEM DESON. ( 23,53% ) | 25-SEM DESON. ( 23,53% ) | 25-SEM DESON. ( 23,53% ) | 01/06/2025
03.20.02 102253 | Divisoria sanitária, tipo cabine, em granito cinza polido, esp = 3cm, assentado com argamassa colante ac iii-e, exclusive ferragens. Af_01/2021 |  | m² | 4.2 | 900.36 | 1112.21 | 4671.28 | SINAPI sem Desoneração | 25-SEM DESON. ( 23,53% ) | 25-SEM DESON. ( 23,53% ) | 25-SEM DESON. ( 23,53% ) | 01/06/2025
03.20.03 2001003023 | Bancada de granito cinza Andorinha, Corumbá e outro equivalentes, acabamento simples, frontão com 10cm, incluso Mão Francesa |  | m² | 5.34 | 813.04 | 1004.34 | 5363.17 | Boletim AGESUL Civil sem Desoneração | 25-SEM DESON. ( 23,53% ) | 25-SEM DESON. ( 23,53% ) | 25-SEM DESON. ( 23,53% ) | 01/06/2025
03.20.04 20E0410253 | Testeira em Granito cinza Andorinha h=7cm, assentada com argamassa colante - fornecimento e instalação |  | m | 7.75 | 55.95 | 69.11 | 535.6 | AGESUL CIVIL PRÓPRIA sem Desoneração | 25-SEM DESON. ( 23,53% ) | 25-SEM DESON. ( 23,53% ) | 25-SEM DESON. ( 23,53% ) | 01/06/2025
03.20.05 20E0410250 | Peitoril em Granito cinza Andorinha, largura de 20cm para mureta de alvenaria, assentado com argamassa de cimento e areia no traço de 1:3, conforme detalhe de projeto - fornecimento e instalação |  | m | 1.42 | 236.33 | 291.93 | 414.54 | AGESUL CIVIL PRÓPRIA sem Desoneração | 25-SEM DESON. ( 23,53% ) | 25-SEM DESON. ( 23,53% ) | 25-SEM DESON. ( 23,53% ) | 01/06/2025
03.20.06 20E0410254 | Letra caixa em aço galvanizado com pintura automotiva na cor Azul Royal, h=0,50m, com os dizeres "POLÍCIA MILITAR", conforme detalhe de projeto, incluso transporte e despesas de funcionários - fornecimento e instalação |  | un | 14 | 126.62 | 156.41 | 2189.74 | AGESUL CIVIL PRÓPRIA sem Desoneração | 25-SEM DESON. ( 23,53% ) | 25-SEM DESON. ( 23,53% ) | 25-SEM DESON. ( 23,53% ) | 01/06/2025
03.20.07 20E0410070 | Brasão da Polícia Militar medindo 1,08x0,98m, em placa de aço galvanizado, com pintura automotiva nas cores caracteristicas, conforme detalhe em projeto - fornecimento e instalação |  | un | 2 | 1200 | 1482.36 | 2964.72 | AGESUL CIVIL PRÓPRIA sem Desoneração | 25-SEM DESON. ( 23,53% ) | 25-SEM DESON. ( 23,53% ) | 25-SEM DESON. ( 23,53% ) | 01/06/2025
03.20.08 20E0410255 | Chapa em aço galvanizado, espessura de 0,65mm, largura de 5cm, para fechamento de juntas de dilatação, fixadas a cada 50cm com parafusos, incluso pintura esmalte - fornecimento e instalação |  | m | 26.86 | 18.67 | 23.06 | 619.39 | AGESUL CIVIL PRÓPRIA sem Desoneração | 25-SEM DESON. ( 23,53% ) | 25-SEM DESON. ( 23,53% ) | 25-SEM DESON. ( 23,53% ) | 01/06/2025
03.20.09 20E0410256 | Aplicação de Selante Monocomponente de Poliuretano e corpo de apoio Tarucel para juntas de dilatação de 15 a 25mm - fornecimento e instalação |  | m | 10.6 | 13.42 | 16.57 | 175.64 | AGESUL CIVIL PRÓPRIA sem Desoneração | 25-SEM DESON. ( 23,53% ) | 25-SEM DESON. ( 23,53% ) | 25-SEM DESON. ( 23,53% ) | 01/06/2025
03.21 | LIMPEZA
03.21.01 2201000010 | Limpeza final da obra |  | m² | 433.92 | 3.6 | 4.44 | 1926.6 | Boletim AGESUL Civil sem Desoneração | 25-SEM DESON. ( 23,53% ) | 25-SEM DESON. ( 23,53% ) | 25-SEM DESON. ( 23,53% ) | 01/06/2025
| Total - BLOCO 01 | [5 empty] | 1658569.25
04 | BLOCO 02
04.01 | SERVIÇOS GERAIS DE CANTEIRO
04.01.01 99059 | Locação convencional de obra, utilizando gabarito de tábuas corridas pontaletadas a cada 2,00m - 2 utilizações. Af_03/2024 |  | m | 80 | 60.23 | 74.4 | 5952 | SINAPI sem Desoneração | 25-SEM DESON. ( 23,53% ) | 25-SEM DESON. ( 23,53% ) | 25-SEM DESON. ( 23,53% ) | 01/06/2025
04.01.02 105011 | Execução de linhas de referência em gabarito ou cavalete. Af_03/2024 |  | m | 100.8 | 0.57 | 0.7 | 70.56 | SINAPI sem Desoneração | 25-SEM DESON. ( 23,53% ) | 25-SEM DESON. ( 23,53% ) | 25-SEM DESON. ( 23,53% ) | 01/06/2025
04.02 | FUNDAÇÃO
04.02.01 0301000116 | Corte e preparo em cabeça de estaca |  | un | 22 | 58.28 | 71.99 | 1583.78 | Boletim AGESUL Civil sem Desoneração | 25-SEM DESON. ( 23,53% ) | 25-SEM DESON. ( 23,53% ) | 25-SEM DESON. ( 23,53% ) | 01/06/2025
04.02.02 0301000130 | Estaca escavada mecanicamente, sem fluido estabilizante, com 25cm de diâmetro, concreto lançado por caminhão betoneira (exclusive ferragens, mobilização e desmobilização) |  | m | 214 | 56.42 | 69.69 | 14913.66 | Boletim AGESUL Civil sem Desoneração | 25-SEM DESON. ( 23,53% ) | 25-SEM DESON. ( 23,53% ) | 25-SEM DESON. ( 23,53% ) | 01/06/2025
04.03 | SERVIÇOS EM TERRA
04.03.01 | * SERVIÇOS EM TERRA (MANUAL)
04.03.01.01 0401001100 | Escavação de valas em solo de qualquer categoria, na(s) profundidade(s):- até 2,00 m (sem presença de água) |  | m³ | 21.54 | 82.96 | 102.48 | 2207.41 | Boletim AGESUL Civil sem Desoneração | 25-SEM DESON. ( 23,53% ) | 25-SEM DESON. ( 23,53% ) | 25-SEM DESON. ( 23,53% ) | 01/06/2025
04.03.01.02 0401001109 | Regularização e compactação manual de terreno com soquete |  | m² | 19.41 | 31.11 | 38.43 | 745.92 | Boletim AGESUL Civil sem Desoneração | 25-SEM DESON. ( 23,53% ) | 25-SEM DESON. ( 23,53% ) | 25-SEM DESON. ( 23,53% ) | 01/06/2025
04.03.01.03 0401001113 | Reaterro manual apiloado com soquete |  | m³ | 15.15 | 49.74 | 61.44 | 930.81 | Boletim AGESUL Civil sem Desoneração | 25-SEM DESON. ( 23,53% ) | 25-SEM DESON. ( 23,53% ) | 25-SEM DESON. ( 23,53% ) | 01/06/2025
04.04 | ESTRUTURA DE CONCRETO
04.04.01 | * FORMAS
04.04.01.01 0601001000 | Fabricação, montagem e desmontagem de forma para fundação em tabuas de 30cm e sarrafos 2,5x7,5cm, reaproveitamento de 2 vezes |  | m² | 44.92 | 108.73 | 134.31 | 6033.2 | Boletim AGESUL Civil sem Desoneração | 25-SEM DESON. ( 23,53% ) | 25-SEM DESON. ( 23,53% ) | 25-SEM DESON. ( 23,53% ) | 01/06/2025
04.04.01.02 0601001013 | Fabricação, montagem e desmontagem de forma em chapa de madeira tipo plastificada de 12 mm de espessura, reaproveitamento de 4 vezes |  | m² | 112.2 | 98.96 | 122.24 | 13715.32 | Boletim AGESUL Civil sem Desoneração | 25-SEM DESON. ( 23,53% ) | 25-SEM DESON. ( 23,53% ) | 25-SEM DESON. ( 23,53% ) | 01/06/2025
04.04.02 | * FERRAGEM
04.04.02.01 0601002100 | Armação de bloco, viga baldrame e sapata utilizando aço CA-60 diâm. 4,2mm - fornecimento, corte, dobra e colocação (c/ perda de 7%) |  | kg | 225 | 18.3 | 22.6 | 5085 | Boletim AGESUL Civil sem Desoneração | 25-SEM DESON. ( 23,53% ) | 25-SEM DESON. ( 23,53% ) | 25-SEM DESON. ( 23,53% ) | 01/06/2025
04.04.02.02 0601002125 | Armação de bloco, viga baldrame e sapata utilizando aço CA-50, média, diâm. 12,5mm - fornecimento, corte, dobra e colocação (c/ perda de 11%) |  | kg | 1113 | 10.83 | 13.37 | 14880.81 | Boletim AGESUL Civil sem Desoneração | 25-SEM DESON. ( 23,53% ) | 25-SEM DESON. ( 23,53% ) | 25-SEM DESON. ( 23,53% ) | 01/06/2025
04.04.03 | * CONCRETO
04.04.03.01 94974 | Concreto magro para lastro, traço 1:4,5:4,5 (em massa seca de cimento/ areia média/ brita 1) - preparo manual. Af_05/2021 |  | m³ | 0.97 | 436.25 | 538.89 | 522.72 | SINAPI sem Desoneração | 25-SEM DESON. ( 23,53% ) | 25-SEM DESON. ( 23,53% ) | 25-SEM DESON. ( 23,53% ) | 01/06/2025
04.04.03.02 0601003006 | Lançamento/aplicação manual de concreto em fundações |  | m³ | 5.92 | 136.24 | 168.29 | 996.27 | Boletim AGESUL Civil sem Desoneração | 25-SEM DESON. ( 23,53% ) | 25-SEM DESON. ( 23,53% ) | 25-SEM DESON. ( 23,53% ) | 01/06/2025
04.04.03.03 0601003008 | Lançamento/aplicação manual de concreto em estruturas |  | m³ | 9.5 | 136.75 | 168.92 | 1604.74 | Boletim AGESUL Civil sem Desoneração | 25-SEM DESON. ( 23,53% ) | 25-SEM DESON. ( 23,53% ) | 25-SEM DESON. ( 23,53% ) | 01/06/2025
04.04.03.04 94965 | Concreto fck = 25mpa, traço 1:2,3:2,7 (em massa seca de cimento/ areia média/ brita 1) - preparo mecânico com betoneira 400 l. Af_05/2021 |  | m³ | 15.42 | 496.93 | 613.85 | 9465.56 | SINAPI sem Desoneração | 25-SEM DESON. ( 23,53% ) | 25-SEM DESON. ( 23,53% ) | 25-SEM DESON. ( 23,53% ) | 01/06/2025
04.04.03.05 0601004020 | Laje pré-fabricada treliçada beta 20 forro/piso, capa=4cm em concreto fck=25,0 mpa, controle B, cons=0,073m³/m², preenchimento EPS/Cerâmica, intereixo 42cm, sobrecarga=300kg/m², vãos até 6,80m, (exclusive escoramento e ferragens) |  | m² | 80.24 | 161.29 | 199.24 | 15987.01 | Boletim AGESUL Civil sem Desoneração | 25-SEM DESON. ( 23,53% ) | 25-SEM DESON. ( 23,53% ) | 25-SEM DESON. ( 23,53% ) | 01/06/2025
04.04.03.06 0601004200 | Escoramento de formas de laje em madeira nao aparelhadas, pé direito simples, incluso travamento, 4 utilizações |  | m² | 80.24 | 40.13 | 49.57 | 3977.49 | Boletim AGESUL Civil sem Desoneração | 25-SEM DESON. ( 23,53% ) | 25-SEM DESON. ( 23,53% ) | 25-SEM DESON. ( 23,53% ) | 01/06/2025
04.05 | IMPERMEABILIZAÇÃO
04.05.01 0701000109 | Impermeabilização com revestimento semi-flexível viaplus 1000, Viapol ou similar, consumo de 2kg/m2 |  | m² | 33.9 | 21.1 | 26.06 | 883.43 | Boletim AGESUL Civil sem Desoneração | 25-SEM DESON. ( 23,53% ) | 25-SEM DESON. ( 23,53% ) | 25-SEM DESON. ( 23,53% ) | 01/06/2025
04.06 | ALVENARIA
04.06.01 0801000102 | Alvenaria de elevação com tijolo cerâmico furado (9x19x19)cm, 1/2 vez (espessura de 9cm), assentada com argamassa mista de cimento, cal hidratada e areia sem peneirar, no traço 1:2:8 |  | m² | 2.12 | 58.18 | 71.86 | 152.34 | Boletim AGESUL Civil sem Desoneração | 25-SEM DESON. ( 23,53% ) | 25-SEM DESON. ( 23,53% ) | 25-SEM DESON. ( 23,53% ) | 01/06/2025
04.06.02 0801000104 | Alvenaria de elevação com tijolo cerâmico furado (9x19x19)cm, 1 vez (espessura de 19cm), assentada com argamassa mista de cimento, cal hidratada e areia sem peneirar, no traço 1:2:8 |  | m² | 159.24 | 116.11 | 143.43 | 22839.79 | Boletim AGESUL Civil sem Desoneração | 25-SEM DESON. ( 23,53% ) | 25-SEM DESON. ( 23,53% ) | 25-SEM DESON. ( 23,53% ) | 01/06/2025
04.06.03 93202 | Fixação (encunhamento) de alvenaria de vedação com tijolo maciço. Af_03/2024 |  | m | 34.3 | 27.27 | 33.68 | 1155.22 | SINAPI sem Desoneração | 25-SEM DESON. ( 23,53% ) | 25-SEM DESON. ( 23,53% ) | 25-SEM DESON. ( 23,53% ) | 01/06/2025
04.06.04 0801000150 | Verga reta moldada no local com forma de madeira, considerando cinco reaproveitamentos, concreto armado fck=20mpa, controle tipo "B" |  | m³ | 0.45 | 3474.54 | 4292.09 | 1931.44 | Boletim AGESUL Civil sem Desoneração | 25-SEM DESON. ( 23,53% ) | 25-SEM DESON. ( 23,53% ) | 25-SEM DESON. ( 23,53% ) | 01/06/2025
04.07 | ESTRUTURA DE COBERTURA
04.07.01 0901000135 | Fornecimento, montagem e instalação de estrutura metálica, com ligação soldadas, inclusos perfis metálicos laminados, chapa metálicas, chumbadores, mão de obra e transporte com guindalto - fornecimento e instalação |  | kg | 520.19 | 23.67 | 29.23 | 15205.15 | Boletim AGESUL Civil sem Desoneração | 25-SEM DESON. ( 23,53% ) | 25-SEM DESON. ( 23,53% ) | 25-SEM DESON. ( 23,53% ) | 01/06/2025
04.08 | COBERTURA
04.08.01 94213 | Telhamento com telha de aço/alumínio e = 0,5 mm, com até 2 águas, incluso içamento. Af_07/2019 |  | m² | 79.26 | 68.75 | 84.92 | 6730.75 | SINAPI sem Desoneração | 25-SEM DESON. ( 23,53% ) | 25-SEM DESON. ( 23,53% ) | 25-SEM DESON. ( 23,53% ) | 01/06/2025
04.08.02 94228 | Calha em chapa de aço galvanizado número 24, desenvolvimento de 50 cm, incluso transporte vertical. Af_07/2019 |  | m | 12.6 | 76.4 | 94.37 | 1189.06 | SINAPI sem Desoneração | 25-SEM DESON. ( 23,53% ) | 25-SEM DESON. ( 23,53% ) | 25-SEM DESON. ( 23,53% ) | 01/06/2025
04.08.03 94231 | Rufo em chapa de aço galvanizado número 24, corte de 25 cm, incluso transporte vertical. Af_07/2019 |  | m | 38.3 | 46.2 | 57.07 | 2185.78 | SINAPI sem Desoneração | 25-SEM DESON. ( 23,53% ) | 25-SEM DESON. ( 23,53% ) | 25-SEM DESON. ( 23,53% ) | 01/06/2025
04.08.04 10E0410060 | Chapim Pingadeira em Chapa de Aço Galvanizado n.28, Largura de 15cm - Fornecimento e Instalação |  | m | 38.7 | 50 | 61.76 | 2390.11 | AGESUL CIVIL PRÓPRIA sem Desoneração | 25-SEM DESON. ( 23,53% ) | 25-SEM DESON. ( 23,53% ) | 25-SEM DESON. ( 23,53% ) | 01/06/2025
04.08.05 10E0410061 | Duto de (0,15x0,17)m, em chapa de aço galvanizado nº 28, para acabamento - fornecimento e instalação |  | m | 8 | 120 | 148.23 | 1185.84 | AGESUL CIVIL PRÓPRIA sem Desoneração | 25-SEM DESON. ( 23,53% ) | 25-SEM DESON. ( 23,53% ) | 25-SEM DESON. ( 23,53% ) | 01/06/2025
04.09 | ESQUADRIAS E FERRAGENS
04.09.01 | * DE ALUMINIO
04.09.01.01 11E0440049 | Janela Maxim-ar em aluminio, linha Suprema, acabamento anodizado fosco na cor preta/branca, com contramarco, inclusive vidro temperado 6mm com pelicula insufilm de alta performance e gradil - fornecimento e instalação |  | m² | 10.56 | 2870.82 | 3546.32 | 37449.13 | AGESUL CIVIL PRÓPRIA sem Desoneração | 25-SEM DESON. ( 23,53% ) | 25-SEM DESON. ( 23,53% ) | 25-SEM DESON. ( 23,53% ) | 01/06/2025
04.09.01.02 11E0440048 | P10 - Porta de Giro em Alumínio de (1,40 x 2,10)m, 02 Folhas, Incluso Vidro - Fornecimento e Instalação |  | un | 1 | 4612.06 | 5697.27 | 5697.27 | AGESUL CIVIL PRÓPRIA sem Desoneração | 25-SEM DESON. ( 23,53% ) | 25-SEM DESON. ( 23,53% ) | 25-SEM DESON. ( 23,53% ) | 01/06/2025
04.10 | INSTALAÇÕES ELÉTRICAS
04.10.01 | * LUMINÁRIAS E ACESSORIOS
04.10.01.01 1201001002 | Luminária tipo Plafon redondo com vidro fosco, diâmetro de 30 cm, inclusive duas lâmpadas LED 10w - fornecimento e instalação |  | un | 10 | 107.64 | 132.96 | 1329.6 | Boletim AGESUL Civil sem Desoneração | 25-SEM DESON. ( 23,53% ) | 25-SEM DESON. ( 23,53% ) | 25-SEM DESON. ( 23,53% ) | 01/06/2025
04.10.01.02 1201001003 | Luminaria tipo plafon com painel led, 40x40cm, sobrepor, potência de 36w, 4000k, luz neutra, Elgin ou similar - fornecimento e instalação |  | un | 3 | 186.35 | 230.19 | 690.57 | Boletim AGESUL Civil sem Desoneração | 25-SEM DESON. ( 23,53% ) | 25-SEM DESON. ( 23,53% ) | 25-SEM DESON. ( 23,53% ) | 01/06/2025
04.10.01.03 1201001004 | Luminaria tipo plafon com painel led, 40x40cm, embutir, potência de 36w, 4000k, luz neutra, Elgin ou similar - fornecimento e instalação |  | un | 12 | 219.74 | 271.44 | 3257.28 | Boletim AGESUL Civil sem Desoneração | 25-SEM DESON. ( 23,53% ) | 25-SEM DESON. ( 23,53% ) | 25-SEM DESON. ( 23,53% ) | 01/06/2025
04.10.01.04 1201001005 | Luminária Spot de sobrepor em alumínio com aleta plástica, inclusive duas lâmpadas LED 10w - fornecimento e instalação |  | un | 1 | 108.06 | 133.48 | 133.48 | Boletim AGESUL Civil sem Desoneração | 25-SEM DESON. ( 23,53% ) | 25-SEM DESON. ( 23,53% ) | 25-SEM DESON. ( 23,53% ) | 01/06/2025
04.10.01.05 12E0410076 | Luminária externa LED 10w tipo Arandela c/ lâmpada base E-27 com 1 facho de luz - fornecimento e instalação |  | un | 6 | 62.08 | 76.68 | 460.08 | AGESUL CIVIL PRÓPRIA sem Desoneração | 25-SEM DESON. ( 23,53% ) | 25-SEM DESON. ( 23,53% ) | 25-SEM DESON. ( 23,53% ) | 01/06/2025
04.10.01.06 12E0410062 | Balizador de Embutir no Solo em Led 5w Bivolt 3000k - Fornecimento e Instalação |  | un | 18 | 78.67 | 97.18 | 1749.24 | AGESUL CIVIL PRÓPRIA sem Desoneração | 25-SEM DESON. ( 23,53% ) | 25-SEM DESON. ( 23,53% ) | 25-SEM DESON. ( 23,53% ) | 01/06/2025
04.10.01.07 1201001116 | Luminaria de sobrepor com placas de LED SMD e Driver multitensão integrados, IP20, 36w, 3740 lumens, aletas e refletores em aluminio alto brilho, corpo em chapa de aço pintada eletrostaticamente na cor branca, ref. EAA05, Lumicenter ou similar - fornecimento e instalação |  | un | 4 | 645.32 | 797.16 | 3188.64 | Boletim AGESUL Civil sem Desoneração | 25-SEM DESON. ( 23,53% ) | 25-SEM DESON. ( 23,53% ) | 25-SEM DESON. ( 23,53% ) | 01/06/2025
04.10.02 | * INTERRUPTORES E TOMADAS
04.10.02.01 91967 | Interruptor simples (3 módulos), 10a/250v, incluindo suporte e placa - fornecimento e instalação. Af_03/2023 |  | un | 2 | 57.26 | 70.73 | 141.46 | SINAPI sem Desoneração | 25-SEM DESON. ( 23,53% ) | 25-SEM DESON. ( 23,53% ) | 25-SEM DESON. ( 23,53% ) | 01/06/2025
04.10.02.02 92000 | Tomada baixa de embutir (1 módulo), 2p+t 10 a, incluindo suporte e placa - fornecimento e instalação. Af_03/2023 |  | un | 1 | 29.39 | 36.3 | 36.3 | SINAPI sem Desoneração | 25-SEM DESON. ( 23,53% ) | 25-SEM DESON. ( 23,53% ) | 25-SEM DESON. ( 23,53% ) | 01/06/2025
04.10.02.03 92008 | Tomada baixa de embutir (2 módulos), 2p+t 10 a, incluindo suporte e placa - fornecimento e instalação. Af_03/2023 |  | un | 12 | 45.28 | 55.93 | 671.16 | SINAPI sem Desoneração | 25-SEM DESON. ( 23,53% ) | 25-SEM DESON. ( 23,53% ) | 25-SEM DESON. ( 23,53% ) | 01/06/2025
04.10.02.04 91993 | Tomada alta de embutir (1 módulo), 2p+t 20 a, incluindo suporte e placa - fornecimento e instalação. Af_03/2023 |  | un | 4 | 44.93 | 55.5 | 222 | SINAPI sem Desoneração | 25-SEM DESON. ( 23,53% ) | 25-SEM DESON. ( 23,53% ) | 25-SEM DESON. ( 23,53% ) | 01/06/2025
04.10.02.05 1201002038 | Conjunto de tomada de piso com 2 módulos 2P+T de 10A pretos, espelho e caixa 4"x4" em alumínio - fornecimento e instalação |  | un | 5 | 109.58 | 135.36 | 676.8 | Boletim AGESUL Civil sem Desoneração | 25-SEM DESON. ( 23,53% ) | 25-SEM DESON. ( 23,53% ) | 25-SEM DESON. ( 23,53% ) | 01/06/2025
04.10.03 | * FIOS E CABOS DE COBRE
04.10.03.01 91926 | Cabo de cobre flexível isolado, 2,5 mm², anti-chama 450/750 v, para circuitos terminais - fornecimento e instalação. Af_03/2023 |  | m | 800 | 4.43 | 5.47 | 4376 | SINAPI sem Desoneração | 25-SEM DESON. ( 23,53% ) | 25-SEM DESON. ( 23,53% ) | 25-SEM DESON. ( 23,53% ) | 01/06/2025
04.10.03.02 91928 | Cabo de cobre flexível isolado, 4 mm², anti-chama 450/750 v, para circuitos terminais - fornecimento e instalação. Af_03/2023 |  | m | 350 | 6.88 | 8.49 | 2971.5 | SINAPI sem Desoneração | 25-SEM DESON. ( 23,53% ) | 25-SEM DESON. ( 23,53% ) | 25-SEM DESON. ( 23,53% ) | 01/06/2025
04.10.03.03 91935 | Cabo de cobre flexível isolado, 16 mm², anti-chama 0,6/1,0 kv, para circuitos terminais - fornecimento e instalação. Af_03/2023 |  | m | 45 | 26.13 | 32.27 | 1452.15 | SINAPI sem Desoneração | 25-SEM DESON. ( 23,53% ) | 25-SEM DESON. ( 23,53% ) | 25-SEM DESON. ( 23,53% ) | 01/06/2025
04.10.03.04 92984 | Cabo de cobre flexível isolado, 25 mm², anti-chama 0,6/1,0 kv, para rede enterrada de distribuição de energia elétrica - fornecimento e instalação. Af_12/2021 |  | m | 180 | 28.84 | 35.62 | 6411.6 | SINAPI sem Desoneração | 25-SEM DESON. ( 23,53% ) | 25-SEM DESON. ( 23,53% ) | 25-SEM DESON. ( 23,53% ) | 01/06/2025
04.10.04 | * ELETRODUTOS
04.10.04.01 1201004006 | Eletroduto de pvc rígido roscável dn 60mm (2"), incl. conexões - fornecimento e instalação |  | m | 14 | 45.55 | 56.26 | 787.64 | Boletim AGESUL Civil sem Desoneração | 25-SEM DESON. ( 23,53% ) | 25-SEM DESON. ( 23,53% ) | 25-SEM DESON. ( 23,53% ) | 01/06/2025
04.10.04.02 1201004015 | Eletroduto flexível corrugado reforçado, cor laranja, pvc, dn 25 mm (3/4"), para circuitos terminais - fornecimento e instalação |  | m | 155 | 11.6 | 14.32 | 2219.6 | Boletim AGESUL Civil sem Desoneração | 25-SEM DESON. ( 23,53% ) | 25-SEM DESON. ( 23,53% ) | 25-SEM DESON. ( 23,53% ) | 01/06/2025
04.10.04.03 97669 | Eletroduto flexível corrugado, pead, dn 90 (3"), para rede enterrada de distribuição de energia elétrica - fornecimento e instalação. Af_12/2021 |  | m | 80 | 19.83 | 24.49 | 1959.2 | SINAPI sem Desoneração | 25-SEM DESON. ( 23,53% ) | 25-SEM DESON. ( 23,53% ) | 25-SEM DESON. ( 23,53% ) | 01/06/2025
04.10.04.04 91847 | Eletroduto flexível corrugado reforçado, pvc, dn 32 mm (1"), para circuitos terminais, instalado em laje - fornecimento e instalação. Af_03/2023 |  | m | 10 | 13.35 | 16.49 | 164.9 | SINAPI sem Desoneração | 25-SEM DESON. ( 23,53% ) | 25-SEM DESON. ( 23,53% ) | 25-SEM DESON. ( 23,53% ) | 01/06/2025
04.10.04.05 91845 | Eletroduto flexível corrugado reforçado, pvc, dn 25 mm (3/4"), para circuitos terminais, instalado em laje - fornecimento e instalação. Af_03/2023 |  | m | 310 | 8.28 | 10.22 | 3168.2 | SINAPI sem Desoneração | 25-SEM DESON. ( 23,53% ) | 25-SEM DESON. ( 23,53% ) | 25-SEM DESON. ( 23,53% ) | 01/06/2025
04.10.04.06 1201004040 | Eletroduto de aço galvanizado, classe leve, dn 20 mm (3/4), aparente, instalado em parede - fornecimento e instalação |  | m | 10 | 30.15 | 37.24 | 372.4 | Boletim AGESUL Civil sem Desoneração | 25-SEM DESON. ( 23,53% ) | 25-SEM DESON. ( 23,53% ) | 25-SEM DESON. ( 23,53% ) | 01/06/2025
04.10.04.07 1201004090 | Eletrocalha perfurada 50x50mm, em chapa de aço galvanizada ch. 24, sem tampa, inclusive conexões |  | m | 13 | 53.48 | 66.06 | 858.78 | Boletim AGESUL Civil sem Desoneração | 25-SEM DESON. ( 23,53% ) | 25-SEM DESON. ( 23,53% ) | 25-SEM DESON. ( 23,53% ) | 01/06/2025
04.10.04.08 12E0440013 | Perfilado pré-zincado a fogo, perfurado 38x38mm - fornecimento e instalação |  | m | 57 | 20.71 | 25.58 | 1458.06 | AGESUL CIVIL PRÓPRIA sem Desoneração | 25-SEM DESON. ( 23,53% ) | 25-SEM DESON. ( 23,53% ) | 25-SEM DESON. ( 23,53% ) | 01/06/2025
04.10.04.09 1201004095 | Eletrocalha perfurada 100x50mm, em chapa de aço galvanizada ch. 24, sem tampa, inclusive conexões |  | m | 28 | 62.51 | 77.21 | 2161.88 | Boletim AGESUL Civil sem Desoneração | 25-SEM DESON. ( 23,53% ) | 25-SEM DESON. ( 23,53% ) | 25-SEM DESON. ( 23,53% ) | 01/06/2025
04.10.05 | * QUADROS, DISJUNTORES E CAIXAS
04.10.05.01 1201005008 | Quadro de distribuição de Energia de embutir, barramento trifásico de 100A, capacidade para 36 módulos DIN da Cemar ou similar - fornecimento e instalação |  | un | 2 | 683.95 | 844.88 | 1689.76 | Boletim AGESUL Civil sem Desoneração | 25-SEM DESON. ( 23,53% ) | 25-SEM DESON. ( 23,53% ) | 25-SEM DESON. ( 23,53% ) | 01/06/2025
04.10.05.02 1201005018 | Quadro de distribuição de Energia de embutir, barramento trifásico de 225A, capacidade para 56 módulos DIN da Cemar ou similar - fornecimento e instalação |  | un | 2 | 1619.49 | 2000.55 | 4001.1 | Boletim AGESUL Civil sem Desoneração | 25-SEM DESON. ( 23,53% ) | 25-SEM DESON. ( 23,53% ) | 25-SEM DESON. ( 23,53% ) | 01/06/2025
04.10.05.03 93655 | Disjuntor monopolar tipo din, corrente nominal de 20a - fornecimento e instalação. Af_10/2020 |  | un | 29 | 13.87 | 17.13 | 496.77 | SINAPI sem Desoneração | 25-SEM DESON. ( 23,53% ) | 25-SEM DESON. ( 23,53% ) | 25-SEM DESON. ( 23,53% ) | 01/06/2025
04.10.05.04 93662 | Disjuntor bipolar tipo din, corrente nominal de 20a - fornecimento e instalação. Af_10/2020 |  | un | 13 | 61.21 | 75.61 | 982.93 | SINAPI sem Desoneração | 25-SEM DESON. ( 23,53% ) | 25-SEM DESON. ( 23,53% ) | 25-SEM DESON. ( 23,53% ) | 01/06/2025
04.10.05.05 93664 | Disjuntor bipolar tipo din, corrente nominal de 32a - fornecimento e instalação. Af_10/2020 |  | un | 10 | 64.33 | 79.46 | 794.6 | SINAPI sem Desoneração | 25-SEM DESON. ( 23,53% ) | 25-SEM DESON. ( 23,53% ) | 25-SEM DESON. ( 23,53% ) | 01/06/2025
04.10.05.06 1201005089 | Disjuntor norma DIN curva C 3P (tripolar) de 80A a 100A Steck, Siemens ou similar |  | un | 3 | 261.72 | 323.3 | 969.9 | Boletim AGESUL Civil sem Desoneração | 25-SEM DESON. ( 23,53% ) | 25-SEM DESON. ( 23,53% ) | 25-SEM DESON. ( 23,53% ) | 01/06/2025
04.10.05.07 101895 | Disjuntor termomagnético tripolar , corrente nominal de 125a - fornecimento e instalação. Af_10/2020 |  | un | 1 | 429.92 | 531.08 | 531.08 | SINAPI sem Desoneração | 25-SEM DESON. ( 23,53% ) | 25-SEM DESON. ( 23,53% ) | 25-SEM DESON. ( 23,53% ) | 01/06/2025
04.10.05.08 1201005132 | Dispositivo DPS classe II, 1 polo, tensão máxima de 175 v, corrente máxima de *20* ka (tipo AC) |  | un | 16 | 79.75 | 98.51 | 1576.16 | Boletim AGESUL Civil sem Desoneração | 25-SEM DESON. ( 23,53% ) | 25-SEM DESON. ( 23,53% ) | 25-SEM DESON. ( 23,53% ) | 01/06/2025
04.10.05.09 1201005157 | Dispositivo DR, 2 polos, sensibilidade de 30 ma, corrente de 40 a, tipo AC - fornecimento e instalação |  | un | 6 | 148.54 | 183.49 | 1100.94 | Boletim AGESUL Civil sem Desoneração | 25-SEM DESON. ( 23,53% ) | 25-SEM DESON. ( 23,53% ) | 25-SEM DESON. ( 23,53% ) | 01/06/2025
04.10.05.10 1201005174 | Dispositivo DR, 4 polos, sensibilidade de 30ma, corrente de 80 A, tipo AC - fornecimento e instalação |  | un | 3 | 348.93 | 431.03 | 1293.09 | Boletim AGESUL Civil sem Desoneração | 25-SEM DESON. ( 23,53% ) | 25-SEM DESON. ( 23,53% ) | 25-SEM DESON. ( 23,53% ) | 01/06/2025
04.10.05.11 92867 | Caixa retangular 4" x 2" alta (2,00 m do piso), metálica, instalada em parede - fornecimento e instalação. Af_03/2023 |  | un | 4 | 29.78 | 36.78 | 147.12 | SINAPI sem Desoneração | 25-SEM DESON. ( 23,53% ) | 25-SEM DESON. ( 23,53% ) | 25-SEM DESON. ( 23,53% ) | 01/06/2025
04.10.05.12 92868 | Caixa retangular 4" x 2" média (1,30 m do piso), metálica, instalada em parede - fornecimento e instalação. Af_03/2023 |  | un | 2 | 16.65 | 20.56 | 41.12 | SINAPI sem Desoneração | 25-SEM DESON. ( 23,53% ) | 25-SEM DESON. ( 23,53% ) | 25-SEM DESON. ( 23,53% ) | 01/06/2025
04.10.05.13 92869 | Caixa retangular 4" x 2" baixa (0,30 m do piso), metálica, instalada em parede - fornecimento e instalação. Af_03/2023 |  | un | 16 | 10.21 | 12.61 | 201.76 | SINAPI sem Desoneração | 25-SEM DESON. ( 23,53% ) | 25-SEM DESON. ( 23,53% ) | 25-SEM DESON. ( 23,53% ) | 01/06/2025
04.10.05.14 91943 | Caixa retangular 4" x 4" média (1,30 m do piso), pvc, instalada em parede - fornecimento e instalação. Af_03/2023 |  | un | 16 | 19.64 | 24.26 | 388.16 | SINAPI sem Desoneração | 25-SEM DESON. ( 23,53% ) | 25-SEM DESON. ( 23,53% ) | 25-SEM DESON. ( 23,53% ) | 01/06/2025
04.10.05.15 92865 | Caixa octogonal 4" x 4", metálica, instalada em laje - fornecimento e instalação. Af_03/2023 |  | un | 17 | 14.03 | 17.33 | 294.61 | SINAPI sem Desoneração | 25-SEM DESON. ( 23,53% ) | 25-SEM DESON. ( 23,53% ) | 25-SEM DESON. ( 23,53% ) | 01/06/2025
04.10.05.16 95802 | Condulete de alumínio, tipo x, para eletroduto de aço galvanizado dn 25 mm (1''), aparente - fornecimento e instalação. Af_10/2022 |  | un | 4 | 48.94 | 60.45 | 241.8 | SINAPI sem Desoneração | 25-SEM DESON. ( 23,53% ) | 25-SEM DESON. ( 23,53% ) | 25-SEM DESON. ( 23,53% ) | 01/06/2025
04.10.06 | * DIVERSOS
04.10.06.01 1201007010 | Rele fotoelétrico interno e externo bivolt 1000w, de conector, com base - fornecimento e instalação |  | un | 1 | 96.3 | 118.95 | 118.95 | Boletim AGESUL Civil sem Desoneração | 25-SEM DESON. ( 23,53% ) | 25-SEM DESON. ( 23,53% ) | 25-SEM DESON. ( 23,53% ) | 01/06/2025
04.11 | CLIMATIZAÇÃO
04.11.01 103253 | Ar condicionado split inverter, hi-wall (parede), 24000 btu/h, ciclo frio - fornecimento e instalação. Af_11/2021_pe |  | un | 4 | 5455 | 6738.56 | 26954.24 | SINAPI sem Desoneração | 25-SEM DESON. ( 23,53% ) | 25-SEM DESON. ( 23,53% ) | 25-SEM DESON. ( 23,53% ) | 01/06/2025
04.11.02 103291 | Tubo em cobre flexível, dn 1/2", com isolamento, instalado em forro, para ramal de alimentação de ar condicionado, incluso fixador. Af_11/2021 |  | m | 50 | 62.42 | 77.1 | 3855 | SINAPI sem Desoneração | 25-SEM DESON. ( 23,53% ) | 25-SEM DESON. ( 23,53% ) | 25-SEM DESON. ( 23,53% ) | 01/06/2025
04.11.03 2601000145 | Cabo PP 4 x 2,5mm² 1kv |  | m | 50 | 18.86 | 23.29 | 1164.5 | Boletim AGESUL Civil sem Desoneração | 25-SEM DESON. ( 23,53% ) | 25-SEM DESON. ( 23,53% ) | 25-SEM DESON. ( 23,53% ) | 01/06/2025
04.12 | INSTALAÇÕES HIDRO-SANITÁRIAS E ÁGUAS PLUVIAIS
04.12.01 | * ÁGUA FRIA
04.12.01.01 1301001060 | Tubo pvc soldável água fria DN 25mm, inclusive conexões - fornecimento e instalação |  | m | 19.5 | 22.04 | 27.22 | 530.79 | Boletim AGESUL Civil sem Desoneração | 25-SEM DESON. ( 23,53% ) | 25-SEM DESON. ( 23,53% ) | 25-SEM DESON. ( 23,53% ) | 01/06/2025
04.12.02 | * ESGOTO
04.12.02.01 13E0450022 | Dreno para Ar Condicionado em Tubo de PVC 100 mm, Preenchido com Brita 02, h = 50 cm - Fornecimento e Instalação |  | un | 3 | 586.68 | 724.72 | 2174.16 | AGESUL CIVIL PRÓPRIA sem Desoneração | 25-SEM DESON. ( 23,53% ) | 25-SEM DESON. ( 23,53% ) | 25-SEM DESON. ( 23,53% ) | 01/06/2025
04.12.02.02 1301006052 | Tubo de PVC rígido, (da Tigre, Fortilit ou similar), no(s) diâmetro(s):- 100 mm |  | m | 8 | 65.65 | 81.09 | 648.72 | Boletim AGESUL Civil sem Desoneração | 25-SEM DESON. ( 23,53% ) | 25-SEM DESON. ( 23,53% ) | 25-SEM DESON. ( 23,53% ) | 01/06/2025
04.13 | INSTALAÇÕES PREVENTIVAS DE INCENDIO
04.13.01 101905 | Extintor de incêndio portátil com carga de água pressurizada de 10 l, classe a - fornecimento e instalação. Af_10/2020_pe |  | un | 1 | 219.87 | 271.6 | 271.6 | SINAPI sem Desoneração | 25-SEM DESON. ( 23,53% ) | 25-SEM DESON. ( 23,53% ) | 25-SEM DESON. ( 23,53% ) | 01/06/2025
04.13.02 101908 | Extintor de incêndio portátil com carga de pqs de 4 kg, classe bc - fornecimento e instalação. Af_10/2020_pe |  | un | 1 | 213.36 | 263.56 | 263.56 | SINAPI sem Desoneração | 25-SEM DESON. ( 23,53% ) | 25-SEM DESON. ( 23,53% ) | 25-SEM DESON. ( 23,53% ) | 01/06/2025
04.13.03 1401000162 | Bloco autônomo de iluminação de emergência de aclaramento, sistema não permanente, lâmpada LED 500 lumens 5000K e bateria de 6V-4AH, REF. BLOKITO BLK 500 da Aureon ou similar |  | cj | 2 | 211.12 | 260.79 | 521.58 | Boletim AGESUL Civil sem Desoneração | 25-SEM DESON. ( 23,53% ) | 25-SEM DESON. ( 23,53% ) | 25-SEM DESON. ( 23,53% ) | 01/06/2025
04.13.04 1401000164 | Placa de sinalização de segurança contra incêndio - alerta, triangular, base de *30* cm, em pvc *2* mm anti-chamas (simbolos, cores e pictogramas conforme NBR 16820) |  | un | 2 | 46.71 | 57.7 | 115.4 | Boletim AGESUL Civil sem Desoneração | 25-SEM DESON. ( 23,53% ) | 25-SEM DESON. ( 23,53% ) | 25-SEM DESON. ( 23,53% ) | 01/06/2025
04.13.05 1401000170 | Placa de sinalização de orientação e salvamento, simbolo retangular, fundo verde, pictograma fotoluminescente, em pvc, 2mm anti-chamas, nas dimensões (13x26)cm |  | un | 1 | 25.5 | 31.5 | 31.5 | Boletim AGESUL Civil sem Desoneração | 25-SEM DESON. ( 23,53% ) | 25-SEM DESON. ( 23,53% ) | 25-SEM DESON. ( 23,53% ) | 01/06/2025
04.14 | REVESTIMENTO DE PAREDES
04.14.01 1501000100 | Chapisco para paredes externas e internas com argamassa de cimento e areia no traço 1:3 |  | m² | 298.88 | 7.32 | 9.04 | 2701.87 | Boletim AGESUL Civil sem Desoneração | 25-SEM DESON. ( 23,53% ) | 25-SEM DESON. ( 23,53% ) | 25-SEM DESON. ( 23,53% ) | 01/06/2025
04.14.02 87792 | Emboço ou massa única em argamassa traço 1:2:8, preparo mecânico com betoneira 400 l, aplicada manualmente em panos cegos de fachada (sem presença de vãos), espessura de 25 mm. Af_08/2022 |  | m² | 298.88 | 38.88 | 48.02 | 14352.21 | SINAPI sem Desoneração | 25-SEM DESON. ( 23,53% ) | 25-SEM DESON. ( 23,53% ) | 25-SEM DESON. ( 23,53% ) | 01/06/2025
04.15 | REVESTIMENTO DE FORROS
04.15.01 1601000100 | Chapisco para teto com argamassa de cimento e areia no traço 1:3 |  | m² | 79.26 | 14.29 | 17.65 | 1398.93 | Boletim AGESUL Civil sem Desoneração | 25-SEM DESON. ( 23,53% ) | 25-SEM DESON. ( 23,53% ) | 25-SEM DESON. ( 23,53% ) | 01/06/2025
04.15.02 1601000101 | Emboço para forro, empregando argamassa mista de cimento, cal e areia no traço 1:2:9, espessura de 2 cm |  | m² | 79.26 | 45.29 | 55.94 | 4433.8 | Boletim AGESUL Civil sem Desoneração | 25-SEM DESON. ( 23,53% ) | 25-SEM DESON. ( 23,53% ) | 25-SEM DESON. ( 23,53% ) | 01/06/2025
04.16 | REVESTIMENTO DE PISOS
04.16.01 1701000100 | Apiloamento de solo, para recebimento de lastro, com maço de 30 kg |  | m² | 79.26 | 15.55 | 19.2 | 1521.79 | Boletim AGESUL Civil sem Desoneração | 25-SEM DESON. ( 23,53% ) | 25-SEM DESON. ( 23,53% ) | 25-SEM DESON. ( 23,53% ) | 01/06/2025
04.16.02 1701000102 | Contrapiso em concreto fck=15MPa, traço 1:3,4:3,5 (cimento, areia media e brita 1), espessura de 5cm |  | m² | 79.26 | 32.88 | 40.61 | 3218.74 | Boletim AGESUL Civil sem Desoneração | 25-SEM DESON. ( 23,53% ) | 25-SEM DESON. ( 23,53% ) | 25-SEM DESON. ( 23,53% ) | 01/06/2025
04.16.03 1701000106 | Piso tipo porcelanato acetinado, placas de (60 x 60)cm, tipo A, linha Cemento Grigio, borda retificada da Biancogres ou similar, empregando argamassa colante em pó, Quartzolit ou similar, inclusive rejunte |  | m² | 79.26 | 129.06 | 159.42 | 12635.62 | Boletim AGESUL Civil sem Desoneração | 25-SEM DESON. ( 23,53% ) | 25-SEM DESON. ( 23,53% ) | 25-SEM DESON. ( 23,53% ) | 01/06/2025
04.16.04 1701000107 | Rodapé de sobrepor em Porcelanato Acetinado, linha Cemento Grigio, borda retificada, da Biancogres ou similar, h=10cm, assentado com argamassa idem ao piso |  | m | 37.1 | 19.11 | 23.6 | 875.56 | Boletim AGESUL Civil sem Desoneração | 25-SEM DESON. ( 23,53% ) | 25-SEM DESON. ( 23,53% ) | 25-SEM DESON. ( 23,53% ) | 01/06/2025
04.16.05 1701000116 | Regularização sarrafeada para revestimento de piso com argamassa de cimento e areia no traço 1:3, na(s) espessura(s):- 2 cm |  | m² | 79.26 | 27.55 | 34.03 | 2697.21 | Boletim AGESUL Civil sem Desoneração | 25-SEM DESON. ( 23,53% ) | 25-SEM DESON. ( 23,53% ) | 25-SEM DESON. ( 23,53% ) | 01/06/2025
04.16.06 94990 | Execução de passeio (calçada) ou piso de concreto com concreto moldado in loco, feito em obra, acabamento convencional, não armado. Af_08/2022 |  | m³ | 3.97 | 749.85 | 926.28 | 3677.33 | SINAPI sem Desoneração | 25-SEM DESON. ( 23,53% ) | 25-SEM DESON. ( 23,53% ) | 25-SEM DESON. ( 23,53% ) | 01/06/2025
04.16.07 1701000162 | Rodapé em cimentado desempenado e alisado com altura de 10cm |  | m | 37.3 | 26.49 | 32.72 | 1220.45 | Boletim AGESUL Civil sem Desoneração | 25-SEM DESON. ( 23,53% ) | 25-SEM DESON. ( 23,53% ) | 25-SEM DESON. ( 23,53% ) | 01/06/2025
04.16.08 98689 | Soleira em granito, largura 15 cm, espessura 2,0 cm. Af_09/2020 |  | m | 1.4 | 116.9 | 144.4 | 202.16 | SINAPI sem Desoneração | 25-SEM DESON. ( 23,53% ) | 25-SEM DESON. ( 23,53% ) | 25-SEM DESON. ( 23,53% ) | 01/06/2025
04.16.09 101965 | Peitoril linear em granito ou mármore, l = 15cm, assentado com argamassa 1:6 com aditivo. Af_11/2020 |  | m | 17.6 | 177.24 | 218.94 | 3853.34 | SINAPI sem Desoneração | 25-SEM DESON. ( 23,53% ) | 25-SEM DESON. ( 23,53% ) | 25-SEM DESON. ( 23,53% ) | 01/06/2025
04.17 | PINTURA
04.17.01 88484 | Fundo selador acrílico, aplicação manual em teto, uma demão. Af_04/2023 |  | m² | 79.26 | 4.74 | 5.85 | 463.67 | SINAPI sem Desoneração | 25-SEM DESON. ( 23,53% ) | 25-SEM DESON. ( 23,53% ) | 25-SEM DESON. ( 23,53% ) | 01/06/2025
04.17.02 88485 | Fundo selador acrílico, aplicação manual em parede, uma demão. Af_04/2023 |  | m² | 115.5 | 3.84 | 4.74 | 547.47 | SINAPI sem Desoneração | 25-SEM DESON. ( 23,53% ) | 25-SEM DESON. ( 23,53% ) | 25-SEM DESON. ( 23,53% ) | 01/06/2025
04.17.03 100719 | Pintura com tinta alquídica de fundo (tipo zarcão) pulverizada sobre perfil metálico executado em fábrica (por demão). Af_01/2020_pe |  | m² | 27 | 10.68 | 13.19 | 356.13 | SINAPI sem Desoneração | 25-SEM DESON. ( 23,53% ) | 25-SEM DESON. ( 23,53% ) | 25-SEM DESON. ( 23,53% ) | 01/06/2025
04.17.04 88496 | Emassamento com massa látex, aplicação em teto, duas demãos, lixamento manual. Af_04/2023 |  | m² | 79.26 | 30.38 | 37.52 | 2973.83 | SINAPI sem Desoneração | 25-SEM DESON. ( 23,53% ) | 25-SEM DESON. ( 23,53% ) | 25-SEM DESON. ( 23,53% ) | 01/06/2025
04.17.05 1901003033 | Aplicação e lixamento de massa acrílica em paredes em duas demãos |  | m² | 115.5 | 28.39 | 35.07 | 4050.58 | Boletim AGESUL Civil sem Desoneração | 25-SEM DESON. ( 23,53% ) | 25-SEM DESON. ( 23,53% ) | 25-SEM DESON. ( 23,53% ) | 01/06/2025
04.17.06 88488 | Pintura látex acrílica premium, aplicação manual em teto, duas demãos. Af_04/2023 |  | m² | 79.26 | 14.18 | 17.51 | 1387.84 | SINAPI sem Desoneração | 25-SEM DESON. ( 23,53% ) | 25-SEM DESON. ( 23,53% ) | 25-SEM DESON. ( 23,53% ) | 01/06/2025
04.17.07 88489 | Pintura látex acrílica premium, aplicação manual em paredes, duas demãos. Af_04/2023 |  | m² | 115.5 | 11.98 | 14.79 | 1708.24 | SINAPI sem Desoneração | 25-SEM DESON. ( 23,53% ) | 25-SEM DESON. ( 23,53% ) | 25-SEM DESON. ( 23,53% ) | 01/06/2025
04.17.08 100758 | Pintura com tinta alquídica de acabamento (esmalte sintético acetinado) aplicada a rolo ou pincel sobre superfícies metálicas (exceto perfil) executado em obra (02 demãos). Af_01/2020 |  | m² | 27 | 47.76 | 58.99 | 1592.73 | SINAPI sem Desoneração | 25-SEM DESON. ( 23,53% ) | 25-SEM DESON. ( 23,53% ) | 25-SEM DESON. ( 23,53% ) | 01/06/2025
04.17.09 1901003210 | Pintura esmalte em paredes internas/externas em 2(duas) demãos |  | m² | 83.86 | 26.06 | 32.19 | 2699.45 | Boletim AGESUL Civil sem Desoneração | 25-SEM DESON. ( 23,53% ) | 25-SEM DESON. ( 23,53% ) | 25-SEM DESON. ( 23,53% ) | 01/06/2025
04.17.10 1901003505 | Revestimento de acabamento arranhado, aplicado com desempenadeira malha média, inclusive fundo preparador |  | m² | 183.38 | 39.1 | 48.3 | 8857.25 | Boletim AGESUL Civil sem Desoneração | 25-SEM DESON. ( 23,53% ) | 25-SEM DESON. ( 23,53% ) | 25-SEM DESON. ( 23,53% ) | 01/06/2025
04.18 | ACESSIBILIDADE
04.18.01 2401002080 | Adesivo em vinil impresso com simbolo s.i.a (cadeirante) medindo (1,20 x 0,80)m com laminação transparente - fornecimento e instalação |  | un | 2 | 234.83 | 290.08 | 580.16 | Boletim AGESUL Civil sem Desoneração | 25-SEM DESON. ( 23,53% ) | 25-SEM DESON. ( 23,53% ) | 25-SEM DESON. ( 23,53% ) | 01/06/2025
04.18.02 2401002058 | Placa tátil em acrílico com letras em alto relevo e Braille (30x14)cm para sinalização de portas, fixadas por adesivos dupla face, da Anlik ou similar |  | un | 4 | 62.1 | 76.71 | 306.84 | Boletim AGESUL Civil sem Desoneração | 25-SEM DESON. ( 23,53% ) | 25-SEM DESON. ( 23,53% ) | 25-SEM DESON. ( 23,53% ) | 01/06/2025
04.19 | LIMPEZA
04.19.01 2201000010 | Limpeza final da obra |  | m² | 4 | 3.6 | 4.44 | 17.76 | Boletim AGESUL Civil sem Desoneração | 25-SEM DESON. ( 23,53% ) | 25-SEM DESON. ( 23,53% ) | 25-SEM DESON. ( 23,53% ) | 01/06/2025
| Total - BLOCO 02 | [5 empty] | 368317.95
05 | BLOCO 03
05.01 | SERVIÇOS GERAIS DE CANTEIRO
05.01.01 99059 | Locação convencional de obra, utilizando gabarito de tábuas corridas pontaletadas a cada 2,00m - 2 utilizações. Af_03/2024 |  | m | 32.25 | 60.23 | 74.4 | 2399.4 | SINAPI sem Desoneração | 25-SEM DESON. ( 23,53% ) | 25-SEM DESON. ( 23,53% ) | 25-SEM DESON. ( 23,53% ) | 01/06/2025
05.01.02 105011 | Execução de linhas de referência em gabarito ou cavalete. Af_03/2024 |  | m | 78.6 | 0.57 | 0.7 | 55.02 | SINAPI sem Desoneração | 25-SEM DESON. ( 23,53% ) | 25-SEM DESON. ( 23,53% ) | 25-SEM DESON. ( 23,53% ) | 01/06/2025
05.02 | FUNDAÇÃO
05.02.01 0301000116 | Corte e preparo em cabeça de estaca |  | un | 85 | 58.28 | 71.99 | 6119.15 | Boletim AGESUL Civil sem Desoneração | 25-SEM DESON. ( 23,53% ) | 25-SEM DESON. ( 23,53% ) | 25-SEM DESON. ( 23,53% ) | 01/06/2025
05.02.02 0301000130 | Estaca escavada mecanicamente, sem fluido estabilizante, com 25cm de diâmetro, concreto lançado por caminhão betoneira (exclusive ferragens, mobilização e desmobilização) |  | m | 806 | 56.42 | 69.69 | 56170.14 | Boletim AGESUL Civil sem Desoneração | 25-SEM DESON. ( 23,53% ) | 25-SEM DESON. ( 23,53% ) | 25-SEM DESON. ( 23,53% ) | 01/06/2025
05.03 | SERVIÇOS EM TERRA
05.03.01 | * SERVIÇOS EM TERRA (MANUAL)
05.03.01.01 0401001100 | Escavação de valas em solo de qualquer categoria, na(s) profundidade(s):- até 2,00 m (sem presença de água) |  | m³ | 88.45 | 82.96 | 102.48 | 9064.35 | Boletim AGESUL Civil sem Desoneração | 25-SEM DESON. ( 23,53% ) | 25-SEM DESON. ( 23,53% ) | 25-SEM DESON. ( 23,53% ) | 01/06/2025
05.03.01.02 0401001109 | Regularização e compactação manual de terreno com soquete |  | m² | 74.74 | 31.11 | 38.43 | 2872.25 | Boletim AGESUL Civil sem Desoneração | 25-SEM DESON. ( 23,53% ) | 25-SEM DESON. ( 23,53% ) | 25-SEM DESON. ( 23,53% ) | 01/06/2025
05.03.01.03 0401001113 | Reaterro manual apiloado com soquete |  | m³ | 66.06 | 49.74 | 61.44 | 4058.72 | Boletim AGESUL Civil sem Desoneração | 25-SEM DESON. ( 23,53% ) | 25-SEM DESON. ( 23,53% ) | 25-SEM DESON. ( 23,53% ) | 01/06/2025
05.04 | ESTRUTURA DE CONCRETO
05.04.01 | * FORMAS
05.04.01.01 0601001000 | Fabricação, montagem e desmontagem de forma para fundação em tabuas de 30cm e sarrafos 2,5x7,5cm, reaproveitamento de 2 vezes |  | m² | 212.74 | 108.73 | 134.31 | 28573.1 | Boletim AGESUL Civil sem Desoneração | 25-SEM DESON. ( 23,53% ) | 25-SEM DESON. ( 23,53% ) | 25-SEM DESON. ( 23,53% ) | 01/06/2025
05.04.01.02 0601001013 | Fabricação, montagem e desmontagem de forma em chapa de madeira tipo plastificada de 12 mm de espessura, reaproveitamento de 4 vezes |  | m² | 491.2 | 98.96 | 122.24 | 60044.28 | Boletim AGESUL Civil sem Desoneração | 25-SEM DESON. ( 23,53% ) | 25-SEM DESON. ( 23,53% ) | 25-SEM DESON. ( 23,53% ) | 01/06/2025
05.04.02 | * FERRAGEM
05.04.02.01 0601002105 | Armação de bloco, viga baldrame e sapata utilizando aço CA-60 diâm. 5,0mm - fornecimento, corte, dobra e colocação (c/ perda de 7%) |  | kg | 997 | 17.28 | 21.34 | 21275.98 | Boletim AGESUL Civil sem Desoneração | 25-SEM DESON. ( 23,53% ) | 25-SEM DESON. ( 23,53% ) | 25-SEM DESON. ( 23,53% ) | 01/06/2025
05.04.02.02 0601002125 | Armação de bloco, viga baldrame e sapata utilizando aço CA-50, média, diâm. 12,5mm - fornecimento, corte, dobra e colocação (c/ perda de 11%) |  | kg | 3577 | 10.83 | 13.37 | 47824.49 | Boletim AGESUL Civil sem Desoneração | 25-SEM DESON. ( 23,53% ) | 25-SEM DESON. ( 23,53% ) | 25-SEM DESON. ( 23,53% ) | 01/06/2025
05.04.02.03 0601002135 | Armação de bloco, viga baldrame e sapata utilizando aço CA-50, grossa, diâm. 20,0mm - fornecimento, corte, dobra e colocação (c/ perda de 14%) |  | kg | 94 | 11.13 | 13.74 | 1291.56 | Boletim AGESUL Civil sem Desoneração | 25-SEM DESON. ( 23,53% ) | 25-SEM DESON. ( 23,53% ) | 25-SEM DESON. ( 23,53% ) | 01/06/2025
05.04.03 | * CONCRETO
05.04.03.01 94974 | Concreto magro para lastro, traço 1:4,5:4,5 (em massa seca de cimento/ areia média/ brita 1) - preparo manual. Af_05/2021 |  | m³ | 3.74 | 436.25 | 538.89 | 2015.44 | SINAPI sem Desoneração | 25-SEM DESON. ( 23,53% ) | 25-SEM DESON. ( 23,53% ) | 25-SEM DESON. ( 23,53% ) | 01/06/2025
05.04.03.02 0601003006 | Lançamento/aplicação manual de concreto em fundações |  | m³ | 20.62 | 136.24 | 168.29 | 3470.13 | Boletim AGESUL Civil sem Desoneração | 25-SEM DESON. ( 23,53% ) | 25-SEM DESON. ( 23,53% ) | 25-SEM DESON. ( 23,53% ) | 01/06/2025
05.04.03.03 0601003008 | Lançamento/aplicação manual de concreto em estruturas |  | m³ | 31.02 | 136.75 | 168.92 | 5239.89 | Boletim AGESUL Civil sem Desoneração | 25-SEM DESON. ( 23,53% ) | 25-SEM DESON. ( 23,53% ) | 25-SEM DESON. ( 23,53% ) | 01/06/2025
05.04.03.04 94965 | Concreto fck = 25mpa, traço 1:2,3:2,7 (em massa seca de cimento/ areia média/ brita 1) - preparo mecânico com betoneira 400 l. Af_05/2021 |  | m³ | 51.64 | 496.93 | 613.85 | 31699.21 | SINAPI sem Desoneração | 25-SEM DESON. ( 23,53% ) | 25-SEM DESON. ( 23,53% ) | 25-SEM DESON. ( 23,53% ) | 01/06/2025
05.04.03.05 0601004000 | Laje pré-fabricada treliçada beta 12 forro/piso, capa=4cm em concreto usinado bombeado fck=25,0 mpa, controle A, cons=0,052m³/m², preenchimento EPS/Cerâmica, intereixo 42cm, sobrecarga=200kg/m², vãos até 4,60m, (exclusive escoramento e ferragens) |  | m² | 310.99 | 116.05 | 143.35 | 44580.41 | Boletim AGESUL Civil sem Desoneração | 25-SEM DESON. ( 23,53% ) | 25-SEM DESON. ( 23,53% ) | 25-SEM DESON. ( 23,53% ) | 01/06/2025
05.04.03.06 0601004004 | Laje pré-fabricada treliçada beta 16 forro/piso, capa=4cm em concreto usinado bombeado fck=25,0 mpa, controle A, cons=0,063m³/m², preenchimento EPS/Cerâmica, intereixo 49cm, sobrecarga=200kg/m², vãos até 5,60m, (exclusive escoramento e ferragens) |  | m² | 16.56 | 131.2 | 162.07 | 2683.87 | Boletim AGESUL Civil sem Desoneração | 25-SEM DESON. ( 23,53% ) | 25-SEM DESON. ( 23,53% ) | 25-SEM DESON. ( 23,53% ) | 01/06/2025
05.04.03.07 0601004200 | Escoramento de formas de laje em madeira nao aparelhadas, pé direito simples, incluso travamento, 4 utilizações |  | m² | 327.55 | 40.13 | 49.57 | 16236.65 | Boletim AGESUL Civil sem Desoneração | 25-SEM DESON. ( 23,53% ) | 25-SEM DESON. ( 23,53% ) | 25-SEM DESON. ( 23,53% ) | 01/06/2025
05.04.03.08 06E0430012 | Isopor para Junta de Dilatação Espessura de 20mm - Fornecimento e Instalação |  | m² | 24.68 | 15.16 | 18.72 | 462 | AGESUL CIVIL PRÓPRIA sem Desoneração | 25-SEM DESON. ( 23,53% ) | 25-SEM DESON. ( 23,53% ) | 25-SEM DESON. ( 23,53% ) | 01/06/2025
05.05 | IMPERMEABILIZAÇÃO
05.05.01 0701000102 | Regularização de superfície, com argamassa de cimento e areia no traço 1:3, espessura 2 cm |  | m² | 52.67 | 28.12 | 34.73 | 1829.22 | Boletim AGESUL Civil sem Desoneração | 25-SEM DESON. ( 23,53% ) | 25-SEM DESON. ( 23,53% ) | 25-SEM DESON. ( 23,53% ) | 01/06/2025
05.05.02 07E0410017 | Impermeabilização acrílica com super manta líquida, da Quartzolit ou similar, duas demãos |  | m² | 61.81 | 75.99 | 93.87 | 5802.1 | AGESUL CIVIL PRÓPRIA sem Desoneração | 25-SEM DESON. ( 23,53% ) | 25-SEM DESON. ( 23,53% ) | 25-SEM DESON. ( 23,53% ) | 01/06/2025
05.05.03 0701000109 | Impermeabilização com revestimento semi-flexível viaplus 1000, Viapol ou similar, consumo de 2kg/m2 |  | m² | 165.74 | 21.1 | 26.06 | 4319.18 | Boletim AGESUL Civil sem Desoneração | 25-SEM DESON. ( 23,53% ) | 25-SEM DESON. ( 23,53% ) | 25-SEM DESON. ( 23,53% ) | 01/06/2025
05.05.04 98563 | Proteção mecânica de superfície horizontal com argamassa de cimento e areia, traço 1:3, e=2cm. Af_09/2023 |  | m² | 61.81 | 35.86 | 44.29 | 2737.56 | SINAPI sem Desoneração | 25-SEM DESON. ( 23,53% ) | 25-SEM DESON. ( 23,53% ) | 25-SEM DESON. ( 23,53% ) | 01/06/2025
05.05.05 07E0410003 | Fita auto adesiva aluminizada l=30cm, para impermeabilização de cantos e arestas, conforme indicação em projeto - fornecimento e instalação |  | m | 29.26 | 19.1 | 23.59 | 690.24 | AGESUL CIVIL PRÓPRIA sem Desoneração | 25-SEM DESON. ( 23,53% ) | 25-SEM DESON. ( 23,53% ) | 25-SEM DESON. ( 23,53% ) | 01/06/2025
05.06 | ALVENARIA
05.06.01 08E0410018 | Base de Alvenaria (Soculo) Revestido com Piso Porcelanato Esmaltado Acetinado, Placas de 60x60cm |  | m | 8.4 | 196.2 | 242.36 | 2035.82 | AGESUL CIVIL PRÓPRIA sem Desoneração | 25-SEM DESON. ( 23,53% ) | 25-SEM DESON. ( 23,53% ) | 25-SEM DESON. ( 23,53% ) | 01/06/2025
05.06.02 0801000102 | Alvenaria de elevação com tijolo cerâmico furado (9x19x19)cm, 1/2 vez (espessura de 9cm), assentada com argamassa mista de cimento, cal hidratada e areia sem peneirar, no traço 1:2:8 |  | m² | 499.82 | 58.18 | 71.86 | 35917.06 | Boletim AGESUL Civil sem Desoneração | 25-SEM DESON. ( 23,53% ) | 25-SEM DESON. ( 23,53% ) | 25-SEM DESON. ( 23,53% ) | 01/06/2025
05.06.03 0801000104 | Alvenaria de elevação com tijolo cerâmico furado (9x19x19)cm, 1 vez (espessura de 19cm), assentada com argamassa mista de cimento, cal hidratada e areia sem peneirar, no traço 1:2:8 |  | m² | 28.3 | 116.11 | 143.43 | 4059.06 | Boletim AGESUL Civil sem Desoneração | 25-SEM DESON. ( 23,53% ) | 25-SEM DESON. ( 23,53% ) | 25-SEM DESON. ( 23,53% ) | 01/06/2025
05.06.04 93202 | Fixação (encunhamento) de alvenaria de vedação com tijolo maciço. Af_03/2024 |  | m | 9.6 | 27.27 | 33.68 | 323.32 | SINAPI sem Desoneração | 25-SEM DESON. ( 23,53% ) | 25-SEM DESON. ( 23,53% ) | 25-SEM DESON. ( 23,53% ) | 01/06/2025
05.06.05 93203 | Fixação (encunhamento) de alvenaria de vedação com espuma de poliuretano expansiva. Af_03/2024 |  | m | 200.67 | 13.79 | 17.03 | 3417.41 | SINAPI sem Desoneração | 25-SEM DESON. ( 23,53% ) | 25-SEM DESON. ( 23,53% ) | 25-SEM DESON. ( 23,53% ) | 01/06/2025
05.06.06 0801000150 | Verga reta moldada no local com forma de madeira, considerando cinco reaproveitamentos, concreto armado fck=20mpa, controle tipo "B" |  | m³ | 1.15 | 3474.54 | 4292.09 | 4935.9 | Boletim AGESUL Civil sem Desoneração | 25-SEM DESON. ( 23,53% ) | 25-SEM DESON. ( 23,53% ) | 25-SEM DESON. ( 23,53% ) | 01/06/2025
05.07 | ESTRUTURA DE COBERTURA
05.07.01 0901000135 | Fornecimento, montagem e instalação de estrutura metálica, com ligação soldadas, inclusos perfis metálicos laminados, chapa metálicas, chumbadores, mão de obra e transporte com guindalto - fornecimento e instalação |  | kg | 1961.33 | 23.67 | 29.23 | 57329.67 | Boletim AGESUL Civil sem Desoneração | 25-SEM DESON. ( 23,53% ) | 25-SEM DESON. ( 23,53% ) | 25-SEM DESON. ( 23,53% ) | 01/06/2025
05.08 | COBERTURA
05.08.01 94213 | Telhamento com telha de aço/alumínio e = 0,5 mm, com até 2 águas, incluso içamento. Af_07/2019 |  | m² | 309.86 | 68.75 | 84.92 | 26313.31 | SINAPI sem Desoneração | 25-SEM DESON. ( 23,53% ) | 25-SEM DESON. ( 23,53% ) | 25-SEM DESON. ( 23,53% ) | 01/06/2025
05.08.02 94231 | Rufo em chapa de aço galvanizado número 24, corte de 25 cm, incluso transporte vertical. Af_07/2019 |  | m | 67.7 | 46.2 | 57.07 | 3863.63 | SINAPI sem Desoneração | 25-SEM DESON. ( 23,53% ) | 25-SEM DESON. ( 23,53% ) | 25-SEM DESON. ( 23,53% ) | 01/06/2025
05.08.03 10E0410060 | Chapim Pingadeira em Chapa de Aço Galvanizado n.28, Largura de 15cm - Fornecimento e Instalação |  | m | 75.93 | 50 | 61.76 | 4689.43 | AGESUL CIVIL PRÓPRIA sem Desoneração | 25-SEM DESON. ( 23,53% ) | 25-SEM DESON. ( 23,53% ) | 25-SEM DESON. ( 23,53% ) | 01/06/2025
05.09 | ESQUADRIAS E FERRAGENS
05.09.01 | * DE MADEIRA
05.09.01.01 91015 | Kit de porta de madeira para verniz, semi-oca (leve ou média), padrão médio, 80x210cm, espessura de 3,5cm, itens inclusos: dobradiças, montagem e instalação do batente, sem fechadura - fornecimento e instalação. Af_12/2019 |  | un | 1 | 1015.91 | 1254.95 | 1254.95 | SINAPI sem Desoneração | 25-SEM DESON. ( 23,53% ) | 25-SEM DESON. ( 23,53% ) | 25-SEM DESON. ( 23,53% ) | 01/06/2025
05.09.01.02 91016 | Kit de porta de madeira para verniz, semi-oca (leve ou média), padrão médio, 90x210cm, espessura de 3,5cm, itens inclusos: dobradiças, montagem e instalação do batente, sem fechadura - fornecimento e instalação. Af_12/2019 |  | un | 4 | 1072.02 | 1324.26 | 5297.04 | SINAPI sem Desoneração | 25-SEM DESON. ( 23,53% ) | 25-SEM DESON. ( 23,53% ) | 25-SEM DESON. ( 23,53% ) | 01/06/2025
05.09.01.03 11E0410035 | P08 - Porta de Madeira de Abrir de (1,20 x 2,10)m, 01 Folha, Pintura Verniz Incolor, Fixada em Drywall 8cm, Incluso Batente, Guarnição e Dobradiça, Conforme Detalhe de Projeto - Fornecimento e Instalação |  | un | 2 | 1321.04 | 1631.88 | 3263.76 | AGESUL CIVIL PRÓPRIA sem Desoneração | 25-SEM DESON. ( 23,53% ) | 25-SEM DESON. ( 23,53% ) | 25-SEM DESON. ( 23,53% ) | 01/06/2025
05.09.01.04 11E0410036 | P09 - Porta de madeira de abrir de (1,20 x 2,10)m, 01 folha, pintura verniz incolor, fixada em alvenaria, conforme detalhe de projeto - fornecimento e instalação |  | un | 2 | 1435.44 | 1773.19 | 3546.38 | AGESUL CIVIL PRÓPRIA sem Desoneração | 25-SEM DESON. ( 23,53% ) | 25-SEM DESON. ( 23,53% ) | 25-SEM DESON. ( 23,53% ) | 01/06/2025
05.09.02 | * FERRAGENS
05.09.02.01 91306 | Fechadura de embutir para portas internas, completa, acabamento padrão médio, com execução de furo - fornecimento e instalação. Af_12/2019 |  | un | 17 | 148.84 | 183.86 | 3125.62 | SINAPI sem Desoneração | 25-SEM DESON. ( 23,53% ) | 25-SEM DESON. ( 23,53% ) | 25-SEM DESON. ( 23,53% ) | 01/06/2025
05.09.02.02 100705 | Tarjeta tipo livre/ocupado para porta de banheiro. Af_12/2019 |  | un | 8 | 85.05 | 105.06 | 840.48 | SINAPI sem Desoneração | 25-SEM DESON. ( 23,53% ) | 25-SEM DESON. ( 23,53% ) | 25-SEM DESON. ( 23,53% ) | 01/06/2025
05.09.03 | * ALUMINIO E INOX
05.09.03.01 91341 | Porta em alumínio de abrir tipo veneziana com guarnição, fixação com parafusos - fornecimento e instalação. Af_12/2019 |  | m² | 20.1 | 745.37 | 920.75 | 18507.07 | SINAPI sem Desoneração | 25-SEM DESON. ( 23,53% ) | 25-SEM DESON. ( 23,53% ) | 25-SEM DESON. ( 23,53% ) | 01/06/2025
05.09.03.02 11E0440046 | Janela de Correr em Alumínio, Linha Suprema, Acabamento Anodizado Fosco na Cor Preta/Branca, com Contramarco, Inclusive Vidro Temperado 6mm e Gradil - Fornecimento e Instalação |  | m² | 3 | 2299.37 | 2840.41 | 8521.23 | AGESUL CIVIL PRÓPRIA sem Desoneração | 25-SEM DESON. ( 23,53% ) | 25-SEM DESON. ( 23,53% ) | 25-SEM DESON. ( 23,53% ) | 01/06/2025
05.09.03.03 11E0440045 | Janela Veneziana de correr, em alumínio perfil 25, 1,50x1,00m, 6 fls (4 venezianas e 2 vidros), incluso vidro - fornecimento e instalação |  | un | 7 | 1105.73 | 1365.9 | 9561.3 | AGESUL CIVIL PRÓPRIA sem Desoneração | 25-SEM DESON. ( 23,53% ) | 25-SEM DESON. ( 23,53% ) | 25-SEM DESON. ( 23,53% ) | 01/06/2025
05.09.03.04 11E0440047 | Janela Maxim-ar em Alumínio, Linha Suprema, Acabamento Anodizado Fosco na Cor Preta/Branca, com Contramarco, Inclusive Vidro Temperado 6mm e Gradil - Fornecimento e Instalação |  | m² | 9.12 | 2685.64 | 3317.57 | 30256.23 | AGESUL CIVIL PRÓPRIA sem Desoneração | 25-SEM DESON. ( 23,53% ) | 25-SEM DESON. ( 23,53% ) | 25-SEM DESON. ( 23,53% ) | 01/06/2025
05.09.03.05 11E0440048 | P10 - Porta de Giro em Alumínio de (1,40 x 2,10)m, 02 Folhas, Incluso Vidro - Fornecimento e Instalação |  | un | 3 | 4612.06 | 5697.27 | 17091.81 | AGESUL CIVIL PRÓPRIA sem Desoneração | 25-SEM DESON. ( 23,53% ) | 25-SEM DESON. ( 23,53% ) | 25-SEM DESON. ( 23,53% ) | 01/06/2025
05.09.03.06 11E0440050 | P11 - Porta de correr 03 folhas (2,00x2,10)m, em estrutura de aluminio, linha Suprema, acabamento anodizado fosco na cor preta/branca, contramarco, inclusive vidros - fornecimento e instalação |  | un | 1 | 6225.15 | 7689.92 | 7689.92 | AGESUL CIVIL PRÓPRIA sem Desoneração | 25-SEM DESON. ( 23,53% ) | 25-SEM DESON. ( 23,53% ) | 25-SEM DESON. ( 23,53% ) | 01/06/2025
05.10 | INSTALAÇÕES ELÉTRICAS
05.10.01 | * LUMINÁRIAS E ACESSORIOS
05.10.01.01 1201001000 | Luminaria tipo plafon com painel LED, 30x30cm, sobrepor, potência de 24w, 4000k, luz neutra, Elgin ou similar - fornecimento e instalação |  | un | 11 | 53.41 | 65.97 | 725.67 | Boletim AGESUL Civil sem Desoneração | 25-SEM DESON. ( 23,53% ) | 25-SEM DESON. ( 23,53% ) | 25-SEM DESON. ( 23,53% ) | 01/06/2025
05.10.01.02 12E0410076 | Luminária externa LED 10w tipo Arandela c/ lâmpada base E-27 com 1 facho de luz - fornecimento e instalação |  | un | 6 | 62.08 | 76.68 | 460.08 | AGESUL CIVIL PRÓPRIA sem Desoneração | 25-SEM DESON. ( 23,53% ) | 25-SEM DESON. ( 23,53% ) | 25-SEM DESON. ( 23,53% ) | 01/06/2025
05.10.01.03 1201001116 | Luminaria de sobrepor com placas de LED SMD e Driver multitensão integrados, IP20, 36w, 3740 lumens, aletas e refletores em aluminio alto brilho, corpo em chapa de aço pintada eletrostaticamente na cor branca, ref. EAA05, Lumicenter ou similar - fornecimento e instalação |  | un | 31 | 645.32 | 797.16 | 24711.96 | Boletim AGESUL Civil sem Desoneração | 25-SEM DESON. ( 23,53% ) | 25-SEM DESON. ( 23,53% ) | 25-SEM DESON. ( 23,53% ) | 01/06/2025
05.10.02 | * INTERRUPTORES E TOMADAS
05.10.02.01 91953 | Interruptor simples (1 módulo), 10a/250v, incluindo suporte e placa - fornecimento e instalação. Af_03/2023 |  | un | 12 | 28.06 | 34.66 | 415.92 | SINAPI sem Desoneração | 25-SEM DESON. ( 23,53% ) | 25-SEM DESON. ( 23,53% ) | 25-SEM DESON. ( 23,53% ) | 01/06/2025
05.10.02.02 91959 | Interruptor simples (2 módulos), 10a/250v, incluindo suporte e placa - fornecimento e instalação. Af_03/2023 |  | un | 4 | 42.66 | 52.69 | 210.76 | SINAPI sem Desoneração | 25-SEM DESON. ( 23,53% ) | 25-SEM DESON. ( 23,53% ) | 25-SEM DESON. ( 23,53% ) | 01/06/2025
05.10.02.03 91967 | Interruptor simples (3 módulos), 10a/250v, incluindo suporte e placa - fornecimento e instalação. Af_03/2023 |  | un | 1 | 57.26 | 70.73 | 70.73 | SINAPI sem Desoneração | 25-SEM DESON. ( 23,53% ) | 25-SEM DESON. ( 23,53% ) | 25-SEM DESON. ( 23,53% ) | 01/06/2025
05.10.02.04 91955 | Interruptor paralelo (1 módulo), 10a/250v, incluindo suporte e placa - fornecimento e instalação. Af_03/2023 |  | un | 2 | 34.18 | 42.22 | 84.44 | SINAPI sem Desoneração | 25-SEM DESON. ( 23,53% ) | 25-SEM DESON. ( 23,53% ) | 25-SEM DESON. ( 23,53% ) | 01/06/2025
05.10.02.05 92000 | Tomada baixa de embutir (1 módulo), 2p+t 10 a, incluindo suporte e placa - fornecimento e instalação. Af_03/2023 |  | un | 17 | 29.39 | 36.3 | 617.1 | SINAPI sem Desoneração | 25-SEM DESON. ( 23,53% ) | 25-SEM DESON. ( 23,53% ) | 25-SEM DESON. ( 23,53% ) | 01/06/2025
05.10.02.06 91993 | Tomada alta de embutir (1 módulo), 2p+t 20 a, incluindo suporte e placa - fornecimento e instalação. Af_03/2023 |  | un | 8 | 44.93 | 55.5 | 444 | SINAPI sem Desoneração | 25-SEM DESON. ( 23,53% ) | 25-SEM DESON. ( 23,53% ) | 25-SEM DESON. ( 23,53% ) | 01/06/2025
05.10.02.07 92008 | Tomada baixa de embutir (2 módulos), 2p+t 10 a, incluindo suporte e placa - fornecimento e instalação. Af_03/2023 |  | un | 23 | 45.28 | 55.93 | 1286.39 | SINAPI sem Desoneração | 25-SEM DESON. ( 23,53% ) | 25-SEM DESON. ( 23,53% ) | 25-SEM DESON. ( 23,53% ) | 01/06/2025
05.10.02.08 1201002056 | Espelho, fabricação Pial ou similar, na(s) especificação(ões):- com 1 furo (4" x 2") ref. 8508 |  | un | 8 | 4.27 | 5.27 | 42.16 | Boletim AGESUL Civil sem Desoneração | 25-SEM DESON. ( 23,53% ) | 25-SEM DESON. ( 23,53% ) | 25-SEM DESON. ( 23,53% ) | 01/06/2025
05.10.02.09 97596 | Sensor de presença sem fotocélula, fixação em parede - fornecimento e instalação. Af_09/2024 |  | un | 2 | 70.93 | 87.61 | 175.22 | SINAPI sem Desoneração | 25-SEM DESON. ( 23,53% ) | 25-SEM DESON. ( 23,53% ) | 25-SEM DESON. ( 23,53% ) | 01/06/2025
05.10.03 | * FIOS E CABOS DE COBRE
05.10.03.01 91926 | Cabo de cobre flexível isolado, 2,5 mm², anti-chama 450/750 v, para circuitos terminais - fornecimento e instalação. Af_03/2023 |  | m | 1900 | 4.43 | 5.47 | 10393 | SINAPI sem Desoneração | 25-SEM DESON. ( 23,53% ) | 25-SEM DESON. ( 23,53% ) | 25-SEM DESON. ( 23,53% ) | 01/06/2025
05.10.03.02 91928 | Cabo de cobre flexível isolado, 4 mm², anti-chama 450/750 v, para circuitos terminais - fornecimento e instalação. Af_03/2023 |  | m | 30 | 6.88 | 8.49 | 254.7 | SINAPI sem Desoneração | 25-SEM DESON. ( 23,53% ) | 25-SEM DESON. ( 23,53% ) | 25-SEM DESON. ( 23,53% ) | 01/06/2025
05.10.03.03 91931 | Cabo de cobre flexível isolado, 6 mm², anti-chama 0,6/1,0 kv, para circuitos terminais - fornecimento e instalação. Af_03/2023 |  | m | 40 | 10.4 | 12.84 | 513.6 | SINAPI sem Desoneração | 25-SEM DESON. ( 23,53% ) | 25-SEM DESON. ( 23,53% ) | 25-SEM DESON. ( 23,53% ) | 01/06/2025
05.10.03.04 91935 | Cabo de cobre flexível isolado, 16 mm², anti-chama 0,6/1,0 kv, para circuitos terminais - fornecimento e instalação. Af_03/2023 |  | m | 160 | 26.13 | 32.27 | 5163.2 | SINAPI sem Desoneração | 25-SEM DESON. ( 23,53% ) | 25-SEM DESON. ( 23,53% ) | 25-SEM DESON. ( 23,53% ) | 01/06/2025
05.10.03.05 92984 | Cabo de cobre flexível isolado, 25 mm², anti-chama 0,6/1,0 kv, para rede enterrada de distribuição de energia elétrica - fornecimento e instalação. Af_12/2021 |  | m | 730 | 28.84 | 35.62 | 26002.6 | SINAPI sem Desoneração | 25-SEM DESON. ( 23,53% ) | 25-SEM DESON. ( 23,53% ) | 25-SEM DESON. ( 23,53% ) | 01/06/2025
05.10.03.06 92986 | Cabo de cobre flexível isolado, 35 mm², anti-chama 0,6/1,0 kv, para rede enterrada de distribuição de energia elétrica - fornecimento e instalação. Af_12/2021 |  | m | 220 | 39.92 | 49.31 | 10848.2 | SINAPI sem Desoneração | 25-SEM DESON. ( 23,53% ) | 25-SEM DESON. ( 23,53% ) | 25-SEM DESON. ( 23,53% ) | 01/06/2025
05.10.04 | * ELETRODUTOS
05.10.04.01 1201004006 | Eletroduto de pvc rígido roscável dn 60mm (2"), incl. conexões - fornecimento e instalação |  | m | 10 | 45.55 | 56.26 | 562.6 | Boletim AGESUL Civil sem Desoneração | 25-SEM DESON. ( 23,53% ) | 25-SEM DESON. ( 23,53% ) | 25-SEM DESON. ( 23,53% ) | 01/06/2025
05.10.04.02 1201004015 | Eletroduto flexível corrugado reforçado, cor laranja, pvc, dn 25 mm (3/4"), para circuitos terminais - fornecimento e instalação |  | m | 310 | 11.6 | 14.32 | 4439.2 | Boletim AGESUL Civil sem Desoneração | 25-SEM DESON. ( 23,53% ) | 25-SEM DESON. ( 23,53% ) | 25-SEM DESON. ( 23,53% ) | 01/06/2025
05.10.04.03 1201004016 | Eletroduto flexível corrugado reforçado, cor laranja, pvc, dn 32 mm (1"), para circuitos terminais - fornecimento e instalação |  | m | 10 | 16.6 | 20.5 | 205 | Boletim AGESUL Civil sem Desoneração | 25-SEM DESON. ( 23,53% ) | 25-SEM DESON. ( 23,53% ) | 25-SEM DESON. ( 23,53% ) | 01/06/2025
05.10.04.04 97668 | Eletroduto flexível corrugado, pead, dn 63 (2"), para rede enterrada de distribuição de energia elétrica - fornecimento e instalação. Af_12/2021 |  | m | 32 | 13.47 | 16.63 | 532.16 | SINAPI sem Desoneração | 25-SEM DESON. ( 23,53% ) | 25-SEM DESON. ( 23,53% ) | 25-SEM DESON. ( 23,53% ) | 01/06/2025
05.10.04.05 97669 | Eletroduto flexível corrugado, pead, dn 90 (3"), para rede enterrada de distribuição de energia elétrica - fornecimento e instalação. Af_12/2021 |  | m | 122 | 19.83 | 24.49 | 2987.78 | SINAPI sem Desoneração | 25-SEM DESON. ( 23,53% ) | 25-SEM DESON. ( 23,53% ) | 25-SEM DESON. ( 23,53% ) | 01/06/2025
05.10.04.06 12E0440013 | Perfilado pré-zincado a fogo, perfurado 38x38mm - fornecimento e instalação |  | m | 32 | 20.71 | 25.58 | 818.56 | AGESUL CIVIL PRÓPRIA sem Desoneração | 25-SEM DESON. ( 23,53% ) | 25-SEM DESON. ( 23,53% ) | 25-SEM DESON. ( 23,53% ) | 01/06/2025
05.10.04.07 1201004095 | Eletrocalha perfurada 100x50mm, em chapa de aço galvanizada ch. 24, sem tampa, inclusive conexões |  | m | 28 | 62.51 | 77.21 | 2161.88 | Boletim AGESUL Civil sem Desoneração | 25-SEM DESON. ( 23,53% ) | 25-SEM DESON. ( 23,53% ) | 25-SEM DESON. ( 23,53% ) | 01/06/2025
05.10.05 | * QUADROS, DISJUNTORES E CAIXAS
05.10.05.01 1201005008 | Quadro de distribuição de Energia de embutir, barramento trifásico de 100A, capacidade para 36 módulos DIN da Cemar ou similar - fornecimento e instalação |  | un | 1 | 683.95 | 844.88 | 844.88 | Boletim AGESUL Civil sem Desoneração | 25-SEM DESON. ( 23,53% ) | 25-SEM DESON. ( 23,53% ) | 25-SEM DESON. ( 23,53% ) | 01/06/2025
05.10.05.02 1201005018 | Quadro de distribuição de Energia de embutir, barramento trifásico de 225A, capacidade para 56 módulos DIN da Cemar ou similar - fornecimento e instalação |  | un | 2 | 1619.49 | 2000.55 | 4001.1 | Boletim AGESUL Civil sem Desoneração | 25-SEM DESON. ( 23,53% ) | 25-SEM DESON. ( 23,53% ) | 25-SEM DESON. ( 23,53% ) | 01/06/2025
05.10.05.03 93655 | Disjuntor monopolar tipo din, corrente nominal de 20a - fornecimento e instalação. Af_10/2020 |  | un | 19 | 13.87 | 17.13 | 325.47 | SINAPI sem Desoneração | 25-SEM DESON. ( 23,53% ) | 25-SEM DESON. ( 23,53% ) | 25-SEM DESON. ( 23,53% ) | 01/06/2025
05.10.05.04 93662 | Disjuntor bipolar tipo din, corrente nominal de 20a - fornecimento e instalação. Af_10/2020 |  | un | 9 | 61.21 | 75.61 | 680.49 | SINAPI sem Desoneração | 25-SEM DESON. ( 23,53% ) | 25-SEM DESON. ( 23,53% ) | 25-SEM DESON. ( 23,53% ) | 01/06/2025
05.10.05.05 93664 | Disjuntor bipolar tipo din, corrente nominal de 32a - fornecimento e instalação. Af_10/2020 |  | un | 6 | 64.33 | 79.46 | 476.76 | SINAPI sem Desoneração | 25-SEM DESON. ( 23,53% ) | 25-SEM DESON. ( 23,53% ) | 25-SEM DESON. ( 23,53% ) | 01/06/2025
05.10.05.06 1201005089 | Disjuntor norma DIN curva C 3P (tripolar) de 80A a 100A Steck, Siemens ou similar |  | un | 2 | 261.72 | 323.3 | 646.6 | Boletim AGESUL Civil sem Desoneração | 25-SEM DESON. ( 23,53% ) | 25-SEM DESON. ( 23,53% ) | 25-SEM DESON. ( 23,53% ) | 01/06/2025
05.10.05.07 101895 | Disjuntor termomagnético tripolar , corrente nominal de 125a - fornecimento e instalação. Af_10/2020 |  | un | 1 | 429.92 | 531.08 | 531.08 | SINAPI sem Desoneração | 25-SEM DESON. ( 23,53% ) | 25-SEM DESON. ( 23,53% ) | 25-SEM DESON. ( 23,53% ) | 01/06/2025
05.10.05.08 1201005132 | Dispositivo DPS classe II, 1 polo, tensão máxima de 175 v, corrente máxima de *20* ka (tipo AC) |  | un | 12 | 79.75 | 98.51 | 1182.12 | Boletim AGESUL Civil sem Desoneração | 25-SEM DESON. ( 23,53% ) | 25-SEM DESON. ( 23,53% ) | 25-SEM DESON. ( 23,53% ) | 01/06/2025
05.10.05.09 1201005157 | Dispositivo DR, 2 polos, sensibilidade de 30 ma, corrente de 40 a, tipo AC - fornecimento e instalação |  | un | 6 | 148.54 | 183.49 | 1100.94 | Boletim AGESUL Civil sem Desoneração | 25-SEM DESON. ( 23,53% ) | 25-SEM DESON. ( 23,53% ) | 25-SEM DESON. ( 23,53% ) | 01/06/2025
05.10.05.10 1201005174 | Dispositivo DR, 4 polos, sensibilidade de 30ma, corrente de 80 A, tipo AC - fornecimento e instalação |  | un | 2 | 348.93 | 431.03 | 862.06 | Boletim AGESUL Civil sem Desoneração | 25-SEM DESON. ( 23,53% ) | 25-SEM DESON. ( 23,53% ) | 25-SEM DESON. ( 23,53% ) | 01/06/2025
05.10.05.11 92868 | Caixa retangular 4" x 2" média (1,30 m do piso), metálica, instalada em parede - fornecimento e instalação. Af_03/2023 |  | un | 45 | 16.65 | 20.56 | 925.2 | SINAPI sem Desoneração | 25-SEM DESON. ( 23,53% ) | 25-SEM DESON. ( 23,53% ) | 25-SEM DESON. ( 23,53% ) | 01/06/2025
05.10.05.12 92869 | Caixa retangular 4" x 2" baixa (0,30 m do piso), metálica, instalada em parede - fornecimento e instalação. Af_03/2023 |  | un | 29 | 10.21 | 12.61 | 365.69 | SINAPI sem Desoneração | 25-SEM DESON. ( 23,53% ) | 25-SEM DESON. ( 23,53% ) | 25-SEM DESON. ( 23,53% ) | 01/06/2025
05.10.05.13 92865 | Caixa octogonal 4" x 4", metálica, instalada em laje - fornecimento e instalação. Af_03/2023 |  | un | 28 | 14.03 | 17.33 | 485.24 | SINAPI sem Desoneração | 25-SEM DESON. ( 23,53% ) | 25-SEM DESON. ( 23,53% ) | 25-SEM DESON. ( 23,53% ) | 01/06/2025
05.10.05.14 95802 | Condulete de alumínio, tipo x, para eletroduto de aço galvanizado dn 25 mm (1''), aparente - fornecimento e instalação. Af_10/2022 |  | un | 8 | 48.94 | 60.45 | 483.6 | SINAPI sem Desoneração | 25-SEM DESON. ( 23,53% ) | 25-SEM DESON. ( 23,53% ) | 25-SEM DESON. ( 23,53% ) | 01/06/2025
05.11 | CLIMATIZAÇÃO
05.11.01 103250 | Ar condicionado split inverter, hi-wall (parede), 18000 btu/h, ciclo frio - fornecimento e instalação. Af_11/2021_pe |  | un | 5 | 3997.82 | 4938.5 | 24692.5 | SINAPI sem Desoneração | 25-SEM DESON. ( 23,53% ) | 25-SEM DESON. ( 23,53% ) | 25-SEM DESON. ( 23,53% ) | 01/06/2025
05.11.02 103258 | Ar condicionado split inverter, piso teto, 24000 btu/h, ciclo frio - fornecimento e instalação. Af_11/2021_pse |  | un | 3 | 11337.57 | 14005.3 | 42015.9 | SINAPI sem Desoneração | 25-SEM DESON. ( 23,53% ) | 25-SEM DESON. ( 23,53% ) | 25-SEM DESON. ( 23,53% ) | 01/06/2025
05.11.03 103291 | Tubo em cobre flexível, dn 1/2", com isolamento, instalado em forro, para ramal de alimentação de ar condicionado, incluso fixador. Af_11/2021 |  | m | 60 | 62.42 | 77.1 | 4626 | SINAPI sem Desoneração | 25-SEM DESON. ( 23,53% ) | 25-SEM DESON. ( 23,53% ) | 25-SEM DESON. ( 23,53% ) | 01/06/2025
05.11.04 2601000145 | Cabo PP 4 x 2,5mm² 1kv |  | m | 60 | 18.86 | 23.29 | 1397.4 | Boletim AGESUL Civil sem Desoneração | 25-SEM DESON. ( 23,53% ) | 25-SEM DESON. ( 23,53% ) | 25-SEM DESON. ( 23,53% ) | 01/06/2025
05.12 | INSTALAÇÕES HIDRO-SANITÁRIAS E ÁGUAS PLUVIAIS
05.12.01 | * ÁGUA FRIA
05.12.01.01 1301001000 | Rasgo mecanizado e chumbamento linear da alvenaria, para ramais/distribuição de instalações hidraúlicas, diâmetros até 75mm |  | m | 77.66 | 28.18 | 34.81 | 2703.34 | Boletim AGESUL Civil sem Desoneração | 25-SEM DESON. ( 23,53% ) | 25-SEM DESON. ( 23,53% ) | 25-SEM DESON. ( 23,53% ) | 01/06/2025
05.12.01.02 1301001060 | Tubo pvc soldável água fria DN 25mm, inclusive conexões - fornecimento e instalação |  | m | 134.71 | 22.04 | 27.22 | 3666.8 | Boletim AGESUL Civil sem Desoneração | 25-SEM DESON. ( 23,53% ) | 25-SEM DESON. ( 23,53% ) | 25-SEM DESON. ( 23,53% ) | 01/06/2025
05.12.01.03 1301001064 | Tubo pvc soldável água fria DN 50mm, inclusive conexões - fornecimento e instalação |  | m | 51.75 | 45.07 | 55.67 | 2880.92 | Boletim AGESUL Civil sem Desoneração | 25-SEM DESON. ( 23,53% ) | 25-SEM DESON. ( 23,53% ) | 25-SEM DESON. ( 23,53% ) | 01/06/2025
05.12.01.04 1301001065 | Tubo pvc soldável água fria DN 60mm, inclusive conexões - fornecimento e instalação |  | m | 12.45 | 60.95 | 75.29 | 937.36 | Boletim AGESUL Civil sem Desoneração | 25-SEM DESON. ( 23,53% ) | 25-SEM DESON. ( 23,53% ) | 25-SEM DESON. ( 23,53% ) | 01/06/2025
05.12.01.05 1301001066 | Tubo pvc soldável água fria DN 75mm, inclusive conexões - fornecimento e instalação |  | m | 18.8 | 89.08 | 110.04 | 2068.75 | Boletim AGESUL Civil sem Desoneração | 25-SEM DESON. ( 23,53% ) | 25-SEM DESON. ( 23,53% ) | 25-SEM DESON. ( 23,53% ) | 01/06/2025
05.12.01.06 89366 | Joelho 90 graus com bucha de latão, pvc, soldável, dn 25mm, x 3/4 instalado em ramal ou sub-ramal de água - fornecimento e instalação. Af_06/2022 |  | un | 17 | 15.55 | 19.2 | 326.4 | SINAPI sem Desoneração | 25-SEM DESON. ( 23,53% ) | 25-SEM DESON. ( 23,53% ) | 25-SEM DESON. ( 23,53% ) | 01/06/2025
05.12.01.07 89385 | Luva soldável e com rosca, pvc, soldável, dn 25mm x 3/4 , instalado em ramal ou sub-ramal de água - fornecimento e instalação. Af_06/2022 |  | un | 7 | 6.94 | 8.57 | 59.99 | SINAPI sem Desoneração | 25-SEM DESON. ( 23,53% ) | 25-SEM DESON. ( 23,53% ) | 25-SEM DESON. ( 23,53% ) | 01/06/2025
05.12.01.08 1301001082 | Conexão azul, com bucha de latão (da Tigre, Fortilit ou similar), na(s) especificação(ões):- tee 90° (25 x 3/4) mm x pol. |  | un | 6 | 22.09 | 27.28 | 163.68 | Boletim AGESUL Civil sem Desoneração | 25-SEM DESON. ( 23,53% ) | 25-SEM DESON. ( 23,53% ) | 25-SEM DESON. ( 23,53% ) | 01/06/2025
05.12.01.09 89383 | Adaptador curto com bolsa e rosca para registro, pvc, soldável, dn 25mm x 3/4 , instalado em ramal ou sub-ramal de água - fornecimento e instalação. Af_06/2022 |  | un | 31 | 6.33 | 7.81 | 242.11 | SINAPI sem Desoneração | 25-SEM DESON. ( 23,53% ) | 25-SEM DESON. ( 23,53% ) | 25-SEM DESON. ( 23,53% ) | 01/06/2025
05.12.01.10 89596 | Adaptador curto com bolsa e rosca para registro, pvc, soldável, dn 50mm x 1.1/2 , instalado em prumada de água - fornecimento e instalação. Af_06/2022 |  | un | 2 | 10.19 | 12.58 | 25.16 | SINAPI sem Desoneração | 25-SEM DESON. ( 23,53% ) | 25-SEM DESON. ( 23,53% ) | 25-SEM DESON. ( 23,53% ) | 01/06/2025
05.12.02 | * LOUÇAS
05.12.02.01 1301002000 | Bacia sanitária sifonada de louça branca, linha RAVENA, ref. P 9.17 da Deca ou similar, inclusive pertences, com tubo de ligação e cobertura de bolsa cromados (Esteves ou similar) |  | un | 7 | 709.19 | 876.06 | 6132.42 | Boletim AGESUL Civil sem Desoneração | 25-SEM DESON. ( 23,53% ) | 25-SEM DESON. ( 23,53% ) | 25-SEM DESON. ( 23,53% ) | 01/06/2025
05.12.02.02 1301002004 | Assento sanitário para bacia RAVENA ref. AP 01.17 da Deca ou similar |  | un | 7 | 100.63 | 124.3 | 870.1 | Boletim AGESUL Civil sem Desoneração | 25-SEM DESON. ( 23,53% ) | 25-SEM DESON. ( 23,53% ) | 25-SEM DESON. ( 23,53% ) | 01/06/2025
05.12.02.03 1301002014 | Mictório sifonado de louca branca, da Celite ou similar, com pertences, inclusive válvula c/ fechamento automático, L.C., antivandalismo pressmatic mictório cód. 17015006 da Docol ou similar |  | un | 2 | 1463.6 | 1807.98 | 3615.96 | Boletim AGESUL Civil sem Desoneração | 25-SEM DESON. ( 23,53% ) | 25-SEM DESON. ( 23,53% ) | 25-SEM DESON. ( 23,53% ) | 01/06/2025
05.12.02.04 86943 | Lavatório louça branca suspenso, 29,5 x 39cm ou equivalente, padrão popular, incluso sifão flexível em PVC, válvula e engate flexível 30cm em plástico e torneira cromada de mesa, padrão popular - fornecimento e instalação. Af_01/2020 |  | un | 2 | 267.83 | 330.85 | 661.7 | SINAPI sem Desoneração | 25-SEM DESON. ( 23,53% ) | 25-SEM DESON. ( 23,53% ) | 25-SEM DESON. ( 23,53% ) | 01/06/2025
05.12.02.05 86938 | Cuba de embutir oval em louça branca, 35 x 50cm ou equivalente, incluso válvula e sifão tipo garrafa em metal cromado - fornecimento e instalação. Af_01/2020 |  | un | 7 | 604.75 | 747.04 | 5229.28 | SINAPI sem Desoneração | 25-SEM DESON. ( 23,53% ) | 25-SEM DESON. ( 23,53% ) | 25-SEM DESON. ( 23,53% ) | 01/06/2025
05.12.02.06 86919 | Tanque de louça branca com coluna, 30l ou equivalente, incluso sifão flexível em PVC, válvula metálica e torneira de metal cromado padrão médio - fornecimento e instalação. Af_01/2020 |  | un | 2 | 988.64 | 1221.26 | 2442.52 | SINAPI sem Desoneração | 25-SEM DESON. ( 23,53% ) | 25-SEM DESON. ( 23,53% ) | 25-SEM DESON. ( 23,53% ) | 01/06/2025
05.12.02.07 95545 | Saboneteira de parede em metal cromado, incluso fixação. Af_01/2020 |  | un | 6 | 35.17 | 43.44 | 260.64 | SINAPI sem Desoneração | 25-SEM DESON. ( 23,53% ) | 25-SEM DESON. ( 23,53% ) | 25-SEM DESON. ( 23,53% ) | 01/06/2025
05.12.02.08 95544 | Papeleira de parede em metal cromado sem tampa, incluso fixação. Af_01/2020 |  | un | 7 | 35.82 | 44.24 | 309.68 | SINAPI sem Desoneração | 25-SEM DESON. ( 23,53% ) | 25-SEM DESON. ( 23,53% ) | 25-SEM DESON. ( 23,53% ) | 01/06/2025
05.12.02.09 95543 | Porta toalha banho em metal cromado, tipo barra, incluso fixação. Af_01/2020 |  | un | 7 | 50.71 | 62.64 | 438.48 | SINAPI sem Desoneração | 25-SEM DESON. ( 23,53% ) | 25-SEM DESON. ( 23,53% ) | 25-SEM DESON. ( 23,53% ) | 01/06/2025
05.12.03 | * TORNEIRAS E REGISTROS
05.12.03.01 86909 | Torneira cromada tubo móvel, de mesa, 1/2" ou 3/4", para pia de cozinha, padrão alto - fornecimento e instalação. Af_01/2020 |  | un | 3 | 137.99 | 170.45 | 511.35 | SINAPI sem Desoneração | 25-SEM DESON. ( 23,53% ) | 25-SEM DESON. ( 23,53% ) | 25-SEM DESON. ( 23,53% ) | 01/06/2025
05.12.03.02 86914 | Torneira cromada 1/2" ou 3/4" para tanque, padrão médio - fornecimento e instalação. Af_01/2020 |  | un | 2 | 104.34 | 128.89 | 257.78 | SINAPI sem Desoneração | 25-SEM DESON. ( 23,53% ) | 25-SEM DESON. ( 23,53% ) | 25-SEM DESON. ( 23,53% ) | 01/06/2025
05.12.03.03 1301003063 | Torneira para lavatório de mesa Pressmatic 110 cód. 17160806 da Docol ou similar |  | un | 9 | 696.06 | 859.84 | 7738.56 | Boletim AGESUL Civil sem Desoneração | 25-SEM DESON. ( 23,53% ) | 25-SEM DESON. ( 23,53% ) | 25-SEM DESON. ( 23,53% ) | 01/06/2025
05.12.03.04 89985 | Registro de pressão bruto, latão, roscável, 3/4", com acabamento e canopla cromados - fornecimento e instalação. Af_08/2021 |  | un | 7 | 68.76 | 84.93 | 594.51 | SINAPI sem Desoneração | 25-SEM DESON. ( 23,53% ) | 25-SEM DESON. ( 23,53% ) | 25-SEM DESON. ( 23,53% ) | 01/06/2025
05.12.03.05 89987 | Registro de gaveta bruto, latão, roscável, 3/4", com acabamento e canopla cromados - fornecimento e instalação. Af_08/2021 |  | un | 12 | 72.29 | 89.29 | 1071.48 | SINAPI sem Desoneração | 25-SEM DESON. ( 23,53% ) | 25-SEM DESON. ( 23,53% ) | 25-SEM DESON. ( 23,53% ) | 01/06/2025
05.12.03.06 94794 | Registro de gaveta bruto, latão, roscável, 1 1/2", com acabamento e canopla cromados - fornecimento e instalação. Af_08/2021 |  | un | 1 | 127.83 | 157.9 | 157.9 | SINAPI sem Desoneração | 25-SEM DESON. ( 23,53% ) | 25-SEM DESON. ( 23,53% ) | 25-SEM DESON. ( 23,53% ) | 01/06/2025
05.12.04 | * DIVERSOS
05.12.04.01 99635 | Válvula de descarga metálica, base 1 1/2", acabamento metalico cromado - fornecimento e instalação. Af_08/2021 |  | un | 7 | 232.01 | 286.6 | 2006.2 | SINAPI sem Desoneração | 25-SEM DESON. ( 23,53% ) | 25-SEM DESON. ( 23,53% ) | 25-SEM DESON. ( 23,53% ) | 01/06/2025
05.12.04.02 1301004012 | Tubo de descarga de PVC, para válvula de descarga (tubo ponta azul) |  | un | 7 | 24 | 29.64 | 207.48 | Boletim AGESUL Civil sem Desoneração | 25-SEM DESON. ( 23,53% ) | 25-SEM DESON. ( 23,53% ) | 25-SEM DESON. ( 23,53% ) | 01/06/2025
05.12.04.03 86936 | Cuba de embutir de aço inoxidável média, incluso válvula tipo americana e sifão tipo garrafa em metal cromado - fornecimento e instalação. Af_01/2020 |  | un | 1 | 673.28 | 831.7 | 831.7 | SINAPI sem Desoneração | 25-SEM DESON. ( 23,53% ) | 25-SEM DESON. ( 23,53% ) | 25-SEM DESON. ( 23,53% ) | 01/06/2025
05.12.04.04 1301004054 | Cuba dupla de aço inox 304, (72 x 40 x 17)cm, da Strake ou similar, inclusive válvula Americana e sifão cromados (Esteves ou similar) - fornecimento e instalação |  | cj | 2 | 1745.19 | 2155.83 | 4311.66 | Boletim AGESUL Civil sem Desoneração | 25-SEM DESON. ( 23,53% ) | 25-SEM DESON. ( 23,53% ) | 25-SEM DESON. ( 23,53% ) | 01/06/2025
05.12.04.05 1301004016 | Bebedouro elétrico de pressão em aço inox, REF. PDF300 2T da IBBL ou similar, capacidade de 3 Litros |  | un | 1 | 3550.09 | 4385.42 | 4385.42 | Boletim AGESUL Civil sem Desoneração | 25-SEM DESON. ( 23,53% ) | 25-SEM DESON. ( 23,53% ) | 25-SEM DESON. ( 23,53% ) | 01/06/2025
05.12.04.06 100860 | Chuveiro elétrico comum corpo plástico, tipo ducha - fornecimento e instalação. Af_01/2020 |  | un | 7 | 109.14 | 134.82 | 943.74 | SINAPI sem Desoneração | 25-SEM DESON. ( 23,53% ) | 25-SEM DESON. ( 23,53% ) | 25-SEM DESON. ( 23,53% ) | 01/06/2025
05.12.04.07 1301004079 | Braço ou haste com canopla metal cromado 1/2" para chuveiro simples - fornecimento e instalação |  | un | 7 | 56.31 | 69.55 | 486.85 | Boletim AGESUL Civil sem Desoneração | 25-SEM DESON. ( 23,53% ) | 25-SEM DESON. ( 23,53% ) | 25-SEM DESON. ( 23,53% ) | 01/06/2025
05.12.05 | * ESGOTO
05.12.05.01 1301005000 | Tubo PVC esgoto predial DN 40mm, inclusive conexões - fornecimento e instalação |  | m | 28 | 30.64 | 37.84 | 1059.52 | Boletim AGESUL Civil sem Desoneração | 25-SEM DESON. ( 23,53% ) | 25-SEM DESON. ( 23,53% ) | 25-SEM DESON. ( 23,53% ) | 01/06/2025
05.12.05.02 1301005001 | Tubo PVC esgoto predial DN 50mm, inclusive conexões - fornecimento e instalação |  | m | 53.5 | 40.61 | 50.16 | 2683.56 | Boletim AGESUL Civil sem Desoneração | 25-SEM DESON. ( 23,53% ) | 25-SEM DESON. ( 23,53% ) | 25-SEM DESON. ( 23,53% ) | 01/06/2025
05.12.05.03 1301005003 | Tubo PVC esgoto predial DN 100mm, inclusive conexões - fornecimento e instalação |  | m | 17.2 | 66.87 | 82.6 | 1420.72 | Boletim AGESUL Civil sem Desoneração | 25-SEM DESON. ( 23,53% ) | 25-SEM DESON. ( 23,53% ) | 25-SEM DESON. ( 23,53% ) | 01/06/2025
05.12.05.04 89707 | Caixa sifonada, pvc, dn 100 x 100 x 50 mm, junta elástica, fornecida e instalada em ramal de descarga ou em ramal de esgoto sanitário. Af_08/2022 |  | un | 9 | 47.76 | 58.99 | 530.91 | SINAPI sem Desoneração | 25-SEM DESON. ( 23,53% ) | 25-SEM DESON. ( 23,53% ) | 25-SEM DESON. ( 23,53% ) | 01/06/2025
05.12.05.05 1301005179 | Prolongamento de caixa sifonada no(s) diâmetro(s):- 100mm x 15cm |  | un | 9 | 13.79 | 17.03 | 153.27 | Boletim AGESUL Civil sem Desoneração | 25-SEM DESON. ( 23,53% ) | 25-SEM DESON. ( 23,53% ) | 25-SEM DESON. ( 23,53% ) | 01/06/2025
05.12.05.06 1301005185 | Ralo seco pvc quadrado, 100 x 100 x 53 mm, saÍda 40 mm, com grelha branca - fornecimento e instalação |  | un | 4 | 31.25 | 38.6 | 154.4 | Boletim AGESUL Civil sem Desoneração | 25-SEM DESON. ( 23,53% ) | 25-SEM DESON. ( 23,53% ) | 25-SEM DESON. ( 23,53% ) | 01/06/2025
05.12.05.07 13E0450008 | Ralo Linear 50cm, com grelha branca de pvc da Tigre ou similar - fornecimento e instalação |  | un | 3 | 170.38 | 210.47 | 631.41 | AGESUL CIVIL PRÓPRIA sem Desoneração | 25-SEM DESON. ( 23,53% ) | 25-SEM DESON. ( 23,53% ) | 25-SEM DESON. ( 23,53% ) | 01/06/2025
05.12.05.08 13E0450022 | Dreno para Ar Condicionado em Tubo de PVC 100 mm, Preenchido com Brita 02, h = 50 cm - Fornecimento e Instalação |  | un | 3 | 586.68 | 724.72 | 2174.16 | AGESUL CIVIL PRÓPRIA sem Desoneração | 25-SEM DESON. ( 23,53% ) | 25-SEM DESON. ( 23,53% ) | 25-SEM DESON. ( 23,53% ) | 01/06/2025
05.12.05.09 13E0450023 | Caixa de gordura de (50x50x50)cm, com tampa em ferro fundido, com inscrição "ESGOTO" |  | un | 1 | 866.29 | 1070.12 | 1070.12 | AGESUL CIVIL PRÓPRIA sem Desoneração | 25-SEM DESON. ( 23,53% ) | 25-SEM DESON. ( 23,53% ) | 25-SEM DESON. ( 23,53% ) | 01/06/2025
05.13 | INSTALAÇÕES PREVENTIVAS DE INCENDIO
05.13.01 1401000050 | Rasgo mecanizado e chumbamento linear da alvenaria, para ramais/distribuição de PSCI, diâmetros até 75mm |  | m | 3 | 28.18 | 34.81 | 104.43 | Boletim AGESUL Civil sem Desoneração | 25-SEM DESON. ( 23,53% ) | 25-SEM DESON. ( 23,53% ) | 25-SEM DESON. ( 23,53% ) | 01/06/2025
05.13.02 1401000115 | Mangueira de incêndio, tipo 2, de 1 1/2", tecido em fio de poliéster e tubo interno em borracha sintética, com uniões engate rápido, no(s) comprimento(s):- 15,00 m |  | cj | 1 | 714.24 | 882.3 | 882.3 | Boletim AGESUL Civil sem Desoneração | 25-SEM DESON. ( 23,53% ) | 25-SEM DESON. ( 23,53% ) | 25-SEM DESON. ( 23,53% ) | 01/06/2025
05.13.03 101912 | Abrigo para hidrante, 75x45x17cm, com registro globo angular 45 graus 2 1/2", adaptador storz 2 1/2", mangueira de incêndio 15m 2 1/2" e esguicho em latão 2 1/2" - fornecimento e instalação. Af_10/2020 |  | un | 1 | 2186.85 | 2701.41 | 2701.41 | SINAPI sem Desoneração | 25-SEM DESON. ( 23,53% ) | 25-SEM DESON. ( 23,53% ) | 25-SEM DESON. ( 23,53% ) | 01/06/2025
05.13.04 101905 | Extintor de incêndio portátil com carga de água pressurizada de 10 l, classe a - fornecimento e instalação. Af_10/2020_pe |  | un | 1 | 219.87 | 271.6 | 271.6 | SINAPI sem Desoneração | 25-SEM DESON. ( 23,53% ) | 25-SEM DESON. ( 23,53% ) | 25-SEM DESON. ( 23,53% ) | 01/06/2025
05.13.05 101908 | Extintor de incêndio portátil com carga de pqs de 4 kg, classe bc - fornecimento e instalação. Af_10/2020_pe |  | un | 3 | 213.36 | 263.56 | 790.68 | SINAPI sem Desoneração | 25-SEM DESON. ( 23,53% ) | 25-SEM DESON. ( 23,53% ) | 25-SEM DESON. ( 23,53% ) | 01/06/2025
05.13.06 1401000162 | Bloco autônomo de iluminação de emergência de aclaramento, sistema não permanente, lâmpada LED 500 lumens 5000K e bateria de 6V-4AH, REF. BLOKITO BLK 500 da Aureon ou similar |  | cj | 5 | 211.12 | 260.79 | 1303.95 | Boletim AGESUL Civil sem Desoneração | 25-SEM DESON. ( 23,53% ) | 25-SEM DESON. ( 23,53% ) | 25-SEM DESON. ( 23,53% ) | 01/06/2025
05.13.07 1401000164 | Placa de sinalização de segurança contra incêndio - alerta, triangular, base de *30* cm, em pvc *2* mm anti-chamas (simbolos, cores e pictogramas conforme NBR 16820) |  | un | 4 | 46.71 | 57.7 | 230.8 | Boletim AGESUL Civil sem Desoneração | 25-SEM DESON. ( 23,53% ) | 25-SEM DESON. ( 23,53% ) | 25-SEM DESON. ( 23,53% ) | 01/06/2025
05.13.08 1401000170 | Placa de sinalização de orientação e salvamento, simbolo retangular, fundo verde, pictograma fotoluminescente, em pvc, 2mm anti-chamas, nas dimensões (13x26)cm |  | un | 6 | 25.5 | 31.5 | 189 | Boletim AGESUL Civil sem Desoneração | 25-SEM DESON. ( 23,53% ) | 25-SEM DESON. ( 23,53% ) | 25-SEM DESON. ( 23,53% ) | 01/06/2025
05.14 | REVESTIMENTO DE PAREDES
05.14.01 1501000100 | Chapisco para paredes externas e internas com argamassa de cimento e areia no traço 1:3 |  | m² | 1619.06 | 7.32 | 9.04 | 14636.3 | Boletim AGESUL Civil sem Desoneração | 25-SEM DESON. ( 23,53% ) | 25-SEM DESON. ( 23,53% ) | 25-SEM DESON. ( 23,53% ) | 01/06/2025
05.14.02 87531 | Emboço, em argamassa traço 1:2:8, preparo mecânico, aplicado manualmente em paredes internas de ambientes com área entre 5m² e 10m², e = 17,5mm, com taliscas. Af_03/2024 |  | m² | 252.27 | 33.75 | 41.69 | 10517.13 | SINAPI sem Desoneração | 25-SEM DESON. ( 23,53% ) | 25-SEM DESON. ( 23,53% ) | 25-SEM DESON. ( 23,53% ) | 01/06/2025
05.14.03 87792 | Emboço ou massa única em argamassa traço 1:2:8, preparo mecânico com betoneira 400 l, aplicada manualmente em panos cegos de fachada (sem presença de vãos), espessura de 25 mm. Af_08/2022 |  | m² | 1367.02 | 38.88 | 48.02 | 65644.3 | SINAPI sem Desoneração | 25-SEM DESON. ( 23,53% ) | 25-SEM DESON. ( 23,53% ) | 25-SEM DESON. ( 23,53% ) | 01/06/2025
05.14.04 1501000108 | Revestimento de parede cerâmico, placas de (30 x 60)cm, linha White Plain Matte, borda bold da Portinari ou similar, assentado com argamassa colante em pó (Cimentcola, Quartzolit ou similar), incl. rejunte L Flex da Portocol ou similar |  | m² | 252.27 | 157.82 | 194.95 | 49180.03 | Boletim AGESUL Civil sem Desoneração | 25-SEM DESON. ( 23,53% ) | 25-SEM DESON. ( 23,53% ) | 25-SEM DESON. ( 23,53% ) | 01/06/2025
05.15 | REVESTIMENTO DE FORROS
05.15.01 1601000100 | Chapisco para teto com argamassa de cimento e areia no traço 1:3 |  | m² | 373.44 | 14.29 | 17.65 | 6591.21 | Boletim AGESUL Civil sem Desoneração | 25-SEM DESON. ( 23,53% ) | 25-SEM DESON. ( 23,53% ) | 25-SEM DESON. ( 23,53% ) | 01/06/2025
05.15.02 1601000101 | Emboço para forro, empregando argamassa mista de cimento, cal e areia no traço 1:2:9, espessura de 2 cm |  | m² | 373.44 | 45.29 | 55.94 | 20890.23 | Boletim AGESUL Civil sem Desoneração | 25-SEM DESON. ( 23,53% ) | 25-SEM DESON. ( 23,53% ) | 25-SEM DESON. ( 23,53% ) | 01/06/2025
05.15.03 96120 | Acabamentos para forro (moldura de gesso). Af_08/2023 |  | m | 81.6 | 3.11 | 3.84 | 313.34 | SINAPI sem Desoneração | 25-SEM DESON. ( 23,53% ) | 25-SEM DESON. ( 23,53% ) | 25-SEM DESON. ( 23,53% ) | 01/06/2025
05.16 | REVESTIMENTO DE PISOS
05.16.01 1701000100 | Apiloamento de solo, para recebimento de lastro, com maço de 30 kg |  | m² | 280.07 | 15.55 | 19.2 | 5377.34 | Boletim AGESUL Civil sem Desoneração | 25-SEM DESON. ( 23,53% ) | 25-SEM DESON. ( 23,53% ) | 25-SEM DESON. ( 23,53% ) | 01/06/2025
05.16.02 1701000102 | Contrapiso em concreto fck=15MPa, traço 1:3,4:3,5 (cimento, areia media e brita 1), espessura de 5cm |  | m² | 280.07 | 32.88 | 40.61 | 11373.64 | Boletim AGESUL Civil sem Desoneração | 25-SEM DESON. ( 23,53% ) | 25-SEM DESON. ( 23,53% ) | 25-SEM DESON. ( 23,53% ) | 01/06/2025
05.16.03 1701000106 | Piso tipo porcelanato acetinado, placas de (60 x 60)cm, tipo A, linha Cemento Grigio, borda retificada da Biancogres ou similar, empregando argamassa colante em pó, Quartzolit ou similar, inclusive rejunte |  | m² | 280.07 | 129.06 | 159.42 | 44648.75 | Boletim AGESUL Civil sem Desoneração | 25-SEM DESON. ( 23,53% ) | 25-SEM DESON. ( 23,53% ) | 25-SEM DESON. ( 23,53% ) | 01/06/2025
05.16.04 1701000107 | Rodapé de sobrepor em Porcelanato Acetinado, linha Cemento Grigio, borda retificada, da Biancogres ou similar, h=10cm, assentado com argamassa idem ao piso |  | m | 176.88 | 19.11 | 23.6 | 4174.36 | Boletim AGESUL Civil sem Desoneração | 25-SEM DESON. ( 23,53% ) | 25-SEM DESON. ( 23,53% ) | 25-SEM DESON. ( 23,53% ) | 01/06/2025
05.16.05 1701000116 | Regularização sarrafeada para revestimento de piso com argamassa de cimento e areia no traço 1:3, na(s) espessura(s):- 2 cm |  | m² | 280.07 | 27.55 | 34.03 | 9530.78 | Boletim AGESUL Civil sem Desoneração | 25-SEM DESON. ( 23,53% ) | 25-SEM DESON. ( 23,53% ) | 25-SEM DESON. ( 23,53% ) | 01/06/2025
05.16.06 94990 | Execução de passeio (calçada) ou piso de concreto com concreto moldado in loco, feito em obra, acabamento convencional, não armado. Af_08/2022 |  | m³ | 7.94 | 749.85 | 926.28 | 7354.66 | SINAPI sem Desoneração | 25-SEM DESON. ( 23,53% ) | 25-SEM DESON. ( 23,53% ) | 25-SEM DESON. ( 23,53% ) | 01/06/2025
05.16.07 1701000162 | Rodapé em cimentado desempenado e alisado com altura de 10cm |  | m | 75.8 | 26.49 | 32.72 | 2480.17 | Boletim AGESUL Civil sem Desoneração | 25-SEM DESON. ( 23,53% ) | 25-SEM DESON. ( 23,53% ) | 25-SEM DESON. ( 23,53% ) | 01/06/2025
05.16.08 98689 | Soleira em granito, largura 15 cm, espessura 2,0 cm. Af_09/2020 |  | m | 13.2 | 116.9 | 144.4 | 1906.08 | SINAPI sem Desoneração | 25-SEM DESON. ( 23,53% ) | 25-SEM DESON. ( 23,53% ) | 25-SEM DESON. ( 23,53% ) | 01/06/2025
05.16.09 101965 | Peitoril linear em granito ou mármore, l = 15cm, assentado com argamassa 1:6 com aditivo. Af_11/2020 |  | m | 33.4 | 177.24 | 218.94 | 7312.59 | SINAPI sem Desoneração | 25-SEM DESON. ( 23,53% ) | 25-SEM DESON. ( 23,53% ) | 25-SEM DESON. ( 23,53% ) | 01/06/2025
05.17 | VIDROS
05.17.01 1801000120 | Espelho cristal, espessura 4mm fixado com botão francês de plástico cromado, parafuso e bucha, sem moldura - fornecimento e instalação |  | m² | 3.84 | 528.94 | 653.39 | 2509.01 | Boletim AGESUL Civil sem Desoneração | 25-SEM DESON. ( 23,53% ) | 25-SEM DESON. ( 23,53% ) | 25-SEM DESON. ( 23,53% ) | 01/06/2025
05.18 | PINTURA
05.18.01 88484 | Fundo selador acrílico, aplicação manual em teto, uma demão. Af_04/2023 |  | m² | 271.68 | 4.74 | 5.85 | 1589.32 | SINAPI sem Desoneração | 25-SEM DESON. ( 23,53% ) | 25-SEM DESON. ( 23,53% ) | 25-SEM DESON. ( 23,53% ) | 01/06/2025
05.18.02 88485 | Fundo selador acrílico, aplicação manual em parede, uma demão. Af_04/2023 |  | m² | 593.48 | 3.84 | 4.74 | 2813.09 | SINAPI sem Desoneração | 25-SEM DESON. ( 23,53% ) | 25-SEM DESON. ( 23,53% ) | 25-SEM DESON. ( 23,53% ) | 01/06/2025
05.18.03 100719 | Pintura com tinta alquídica de fundo (tipo zarcão) pulverizada sobre perfil metálico executado em fábrica (por demão). Af_01/2020_pe |  | m² | 149.04 | 10.68 | 13.19 | 1965.83 | SINAPI sem Desoneração | 25-SEM DESON. ( 23,53% ) | 25-SEM DESON. ( 23,53% ) | 25-SEM DESON. ( 23,53% ) | 01/06/2025
05.18.04 88496 | Emassamento com massa látex, aplicação em teto, duas demãos, lixamento manual. Af_04/2023 |  | m² | 271.68 | 30.38 | 37.52 | 10193.43 | SINAPI sem Desoneração | 25-SEM DESON. ( 23,53% ) | 25-SEM DESON. ( 23,53% ) | 25-SEM DESON. ( 23,53% ) | 01/06/2025
05.18.05 1901003033 | Aplicação e lixamento de massa acrílica em paredes em duas demãos |  | m² | 593.48 | 28.39 | 35.07 | 20813.34 | Boletim AGESUL Civil sem Desoneração | 25-SEM DESON. ( 23,53% ) | 25-SEM DESON. ( 23,53% ) | 25-SEM DESON. ( 23,53% ) | 01/06/2025
05.18.06 88488 | Pintura látex acrílica premium, aplicação manual em teto, duas demãos. Af_04/2023 |  | m² | 271.68 | 14.18 | 17.51 | 4757.11 | SINAPI sem Desoneração | 25-SEM DESON. ( 23,53% ) | 25-SEM DESON. ( 23,53% ) | 25-SEM DESON. ( 23,53% ) | 01/06/2025
05.18.07 88489 | Pintura látex acrílica premium, aplicação manual em paredes, duas demãos. Af_04/2023 |  | m² | 432.42 | 11.98 | 14.79 | 6395.49 | SINAPI sem Desoneração | 25-SEM DESON. ( 23,53% ) | 25-SEM DESON. ( 23,53% ) | 25-SEM DESON. ( 23,53% ) | 01/06/2025
05.18.08 100758 | Pintura com tinta alquídica de acabamento (esmalte sintético acetinado) aplicada a rolo ou pincel sobre superfícies metálicas (exceto perfil) executado em obra (02 demãos). Af_01/2020 |  | m² | 149.04 | 47.76 | 58.99 | 8791.86 | SINAPI sem Desoneração | 25-SEM DESON. ( 23,53% ) | 25-SEM DESON. ( 23,53% ) | 25-SEM DESON. ( 23,53% ) | 01/06/2025
05.18.09 1901003210 | Pintura esmalte em paredes internas/externas em 2(duas) demãos |  | m² | 161.06 | 26.06 | 32.19 | 5184.52 | Boletim AGESUL Civil sem Desoneração | 25-SEM DESON. ( 23,53% ) | 25-SEM DESON. ( 23,53% ) | 25-SEM DESON. ( 23,53% ) | 01/06/2025
05.18.10 102213 | Pintura verniz (incolor) alquídico em madeira, uso interno e externo, 2 demãos. Af_01/2021 |  | m² | 54.18 | 20.37 | 25.16 | 1363.16 | SINAPI sem Desoneração | 25-SEM DESON. ( 23,53% ) | 25-SEM DESON. ( 23,53% ) | 25-SEM DESON. ( 23,53% ) | 01/06/2025
05.18.11 1901003505 | Revestimento de acabamento arranhado, aplicado com desempenadeira malha média, inclusive fundo preparador |  | m² | 623.03 | 39.1 | 48.3 | 30092.34 | Boletim AGESUL Civil sem Desoneração | 25-SEM DESON. ( 23,53% ) | 25-SEM DESON. ( 23,53% ) | 25-SEM DESON. ( 23,53% ) | 01/06/2025
05.19 | SERVIÇOS COMPLEMENTARES
05.19.01 102253 | Divisoria sanitária, tipo cabine, em granito cinza polido, esp = 3cm, assentado com argamassa colante ac iii-e, exclusive ferragens. Af_01/2021 |  | m² | 20.23 | 900.36 | 1112.21 | 22500 | SINAPI sem Desoneração | 25-SEM DESON. ( 23,53% ) | 25-SEM DESON. ( 23,53% ) | 25-SEM DESON. ( 23,53% ) | 01/06/2025
05.19.02 2001003023 | Bancada de granito cinza Andorinha, Corumbá e outro equivalentes, acabamento simples, frontão com 10cm, incluso Mão Francesa |  | m² | 10.14 | 813.04 | 1004.34 | 10184 | Boletim AGESUL Civil sem Desoneração | 25-SEM DESON. ( 23,53% ) | 25-SEM DESON. ( 23,53% ) | 25-SEM DESON. ( 23,53% ) | 01/06/2025
05.19.03 20E0410253 | Testeira em Granito cinza Andorinha h=7cm, assentada com argamassa colante - fornecimento e instalação |  | m | 11.35 | 55.95 | 69.11 | 784.39 | AGESUL CIVIL PRÓPRIA sem Desoneração | 25-SEM DESON. ( 23,53% ) | 25-SEM DESON. ( 23,53% ) | 25-SEM DESON. ( 23,53% ) | 01/06/2025
05.19.04 20E0410255 | Chapa em aço galvanizado, espessura de 0,65mm, largura de 5cm, para fechamento de juntas de dilatação, fixadas a cada 50cm com parafusos, incluso pintura esmalte - fornecimento e instalação |  | m | 10.65 | 18.67 | 23.06 | 245.58 | AGESUL CIVIL PRÓPRIA sem Desoneração | 25-SEM DESON. ( 23,53% ) | 25-SEM DESON. ( 23,53% ) | 25-SEM DESON. ( 23,53% ) | 01/06/2025
05.19.05 20E0410256 | Aplicação de Selante Monocomponente de Poliuretano e corpo de apoio Tarucel para juntas de dilatação de 15 a 25mm - fornecimento e instalação |  | m | 1.39 | 13.42 | 16.57 | 23.03 | AGESUL CIVIL PRÓPRIA sem Desoneração | 25-SEM DESON. ( 23,53% ) | 25-SEM DESON. ( 23,53% ) | 25-SEM DESON. ( 23,53% ) | 01/06/2025
05.20 | LIMPEZA
05.20.01 2201000010 | Limpeza final da obra |  | m² | 307.84 | 3.6 | 4.44 | 1366.8 | Boletim AGESUL Civil sem Desoneração | 25-SEM DESON. ( 23,53% ) | 25-SEM DESON. ( 23,53% ) | 25-SEM DESON. ( 23,53% ) | 01/06/2025
| Total - BLOCO 03 | [5 empty] | 1259520.05
06 | GUARITA
06.01 | SERVIÇOS GERAIS DE CANTEIRO
06.01.01 99059 | Locação convencional de obra, utilizando gabarito de tábuas corridas pontaletadas a cada 2,00m - 2 utilizações. Af_03/2024 |  | m | 31 | 60.23 | 74.4 | 2306.4 | SINAPI sem Desoneração | 25-SEM DESON. ( 23,53% ) | 25-SEM DESON. ( 23,53% ) | 25-SEM DESON. ( 23,53% ) | 01/06/2025
06.01.02 105011 | Execução de linhas de referência em gabarito ou cavalete. Af_03/2024 |  | m | 52.4 | 0.57 | 0.7 | 36.68 | SINAPI sem Desoneração | 25-SEM DESON. ( 23,53% ) | 25-SEM DESON. ( 23,53% ) | 25-SEM DESON. ( 23,53% ) | 01/06/2025
06.02 | FUNDAÇÃO
06.02.01 0301000116 | Corte e preparo em cabeça de estaca |  | un | 40 | 58.28 | 71.99 | 2879.6 | Boletim AGESUL Civil sem Desoneração | 25-SEM DESON. ( 23,53% ) | 25-SEM DESON. ( 23,53% ) | 25-SEM DESON. ( 23,53% ) | 01/06/2025
06.02.02 0301000130 | Estaca escavada mecanicamente, sem fluido estabilizante, com 25cm de diâmetro, concreto lançado por caminhão betoneira (exclusive ferragens, mobilização e desmobilização) |  | m | 368 | 56.42 | 69.69 | 25645.92 | Boletim AGESUL Civil sem Desoneração | 25-SEM DESON. ( 23,53% ) | 25-SEM DESON. ( 23,53% ) | 25-SEM DESON. ( 23,53% ) | 01/06/2025
06.03 | SERVIÇOS EM TERRA
06.03.01 | * SERVIÇOS EM TERRA (MANUAL)
06.03.01.01 0401001100 | Escavação de valas em solo de qualquer categoria, na(s) profundidade(s):- até 2,00 m (sem presença de água) |  | m³ | 35.4 | 82.96 | 102.48 | 3627.79 | Boletim AGESUL Civil sem Desoneração | 25-SEM DESON. ( 23,53% ) | 25-SEM DESON. ( 23,53% ) | 25-SEM DESON. ( 23,53% ) | 01/06/2025
06.03.01.02 0401001109 | Regularização e compactação manual de terreno com soquete |  | m² | 28.67 | 31.11 | 38.43 | 1101.78 | Boletim AGESUL Civil sem Desoneração | 25-SEM DESON. ( 23,53% ) | 25-SEM DESON. ( 23,53% ) | 25-SEM DESON. ( 23,53% ) | 01/06/2025
06.03.01.03 0401001113 | Reaterro manual apiloado com soquete |  | m³ | 26.08 | 49.74 | 61.44 | 1602.35 | Boletim AGESUL Civil sem Desoneração | 25-SEM DESON. ( 23,53% ) | 25-SEM DESON. ( 23,53% ) | 25-SEM DESON. ( 23,53% ) | 01/06/2025
06.04 | ESTRUTURA DE CONCRETO
06.04.01 | * FORMAS
06.04.01.01 0601001000 | Fabricação, montagem e desmontagem de forma para fundação em tabuas de 30cm e sarrafos 2,5x7,5cm, reaproveitamento de 2 vezes |  | m² | 70.46 | 108.73 | 134.31 | 9463.48 | Boletim AGESUL Civil sem Desoneração | 25-SEM DESON. ( 23,53% ) | 25-SEM DESON. ( 23,53% ) | 25-SEM DESON. ( 23,53% ) | 01/06/2025
06.04.01.02 0601001013 | Fabricação, montagem e desmontagem de forma em chapa de madeira tipo plastificada de 12 mm de espessura, reaproveitamento de 4 vezes |  | m² | 285.9 | 98.96 | 122.24 | 34948.41 | Boletim AGESUL Civil sem Desoneração | 25-SEM DESON. ( 23,53% ) | 25-SEM DESON. ( 23,53% ) | 25-SEM DESON. ( 23,53% ) | 01/06/2025
06.04.02 | * FERRAGEM
06.04.02.01 0601002105 | Armação de bloco, viga baldrame e sapata utilizando aço CA-60 diâm. 5,0mm - fornecimento, corte, dobra e colocação (c/ perda de 7%) |  | kg | 479 | 17.28 | 21.34 | 10221.86 | Boletim AGESUL Civil sem Desoneração | 25-SEM DESON. ( 23,53% ) | 25-SEM DESON. ( 23,53% ) | 25-SEM DESON. ( 23,53% ) | 01/06/2025
06.04.02.02 0601002125 | Armação de bloco, viga baldrame e sapata utilizando aço CA-50, média, diâm. 12,5mm - fornecimento, corte, dobra e colocação (c/ perda de 11%) |  | kg | 1941 | 10.83 | 13.37 | 25951.17 | Boletim AGESUL Civil sem Desoneração | 25-SEM DESON. ( 23,53% ) | 25-SEM DESON. ( 23,53% ) | 25-SEM DESON. ( 23,53% ) | 01/06/2025
06.04.02.03 0601002135 | Armação de bloco, viga baldrame e sapata utilizando aço CA-50, grossa, diâm. 20,0mm - fornecimento, corte, dobra e colocação (c/ perda de 14%) |  | kg | 240 | 11.13 | 13.74 | 3297.6 | Boletim AGESUL Civil sem Desoneração | 25-SEM DESON. ( 23,53% ) | 25-SEM DESON. ( 23,53% ) | 25-SEM DESON. ( 23,53% ) | 01/06/2025
06.04.03 | * CONCRETO
06.04.03.01 94974 | Concreto magro para lastro, traço 1:4,5:4,5 (em massa seca de cimento/ areia média/ brita 1) - preparo manual. Af_05/2021 |  | m³ | 1.43 | 436.25 | 538.89 | 770.61 | SINAPI sem Desoneração | 25-SEM DESON. ( 23,53% ) | 25-SEM DESON. ( 23,53% ) | 25-SEM DESON. ( 23,53% ) | 01/06/2025
06.04.03.02 0601003006 | Lançamento/aplicação manual de concreto em fundações |  | m³ | 8.52 | 136.24 | 168.29 | 1433.83 | Boletim AGESUL Civil sem Desoneração | 25-SEM DESON. ( 23,53% ) | 25-SEM DESON. ( 23,53% ) | 25-SEM DESON. ( 23,53% ) | 01/06/2025
06.04.03.03 0601003008 | Lançamento/aplicação manual de concreto em estruturas |  | m³ | 18.8 | 136.75 | 168.92 | 3175.69 | Boletim AGESUL Civil sem Desoneração | 25-SEM DESON. ( 23,53% ) | 25-SEM DESON. ( 23,53% ) | 25-SEM DESON. ( 23,53% ) | 01/06/2025
06.04.03.04 94965 | Concreto fck = 25mpa, traço 1:2,3:2,7 (em massa seca de cimento/ areia média/ brita 1) - preparo mecânico com betoneira 400 l. Af_05/2021 |  | m³ | 27.32 | 496.93 | 613.85 | 16770.38 | SINAPI sem Desoneração | 25-SEM DESON. ( 23,53% ) | 25-SEM DESON. ( 23,53% ) | 25-SEM DESON. ( 23,53% ) | 01/06/2025
06.04.03.05 0601004000 | Laje pré-fabricada treliçada beta 12 forro/piso, capa=4cm em concreto usinado bombeado fck=25,0 mpa, controle A, cons=0,052m³/m², preenchimento EPS/Cerâmica, intereixo 42cm, sobrecarga=200kg/m², vãos até 4,60m, (exclusive escoramento e ferragens) |  | m² | 45.23 | 116.05 | 143.35 | 6483.72 | Boletim AGESUL Civil sem Desoneração | 25-SEM DESON. ( 23,53% ) | 25-SEM DESON. ( 23,53% ) | 25-SEM DESON. ( 23,53% ) | 01/06/2025
06.04.03.06 0601004200 | Escoramento de formas de laje em madeira nao aparelhadas, pé direito simples, incluso travamento, 4 utilizações |  | m² | 45.23 | 40.13 | 49.57 | 2242.05 | Boletim AGESUL Civil sem Desoneração | 25-SEM DESON. ( 23,53% ) | 25-SEM DESON. ( 23,53% ) | 25-SEM DESON. ( 23,53% ) | 01/06/2025
06.05 | IMPERMEABILIZAÇÃO
06.05.01 0701000109 | Impermeabilização com revestimento semi-flexível viaplus 1000, Viapol ou similar, consumo de 2kg/m2 |  | m² | 44.43 | 21.1 | 26.06 | 1157.84 | Boletim AGESUL Civil sem Desoneração | 25-SEM DESON. ( 23,53% ) | 25-SEM DESON. ( 23,53% ) | 25-SEM DESON. ( 23,53% ) | 01/06/2025
06.06 | ALVENARIA
06.06.01 0801000102 | Alvenaria de elevação com tijolo cerâmico furado (9x19x19)cm, 1/2 vez (espessura de 9cm), assentada com argamassa mista de cimento, cal hidratada e areia sem peneirar, no traço 1:2:8 |  | m² | 189.26 | 58.18 | 71.86 | 13600.22 | Boletim AGESUL Civil sem Desoneração | 25-SEM DESON. ( 23,53% ) | 25-SEM DESON. ( 23,53% ) | 25-SEM DESON. ( 23,53% ) | 01/06/2025
06.06.02 0801000104 | Alvenaria de elevação com tijolo cerâmico furado (9x19x19)cm, 1 vez (espessura de 19cm), assentada com argamassa mista de cimento, cal hidratada e areia sem peneirar, no traço 1:2:8 |  | m² | 15.17 | 116.11 | 143.43 | 2175.83 | Boletim AGESUL Civil sem Desoneração | 25-SEM DESON. ( 23,53% ) | 25-SEM DESON. ( 23,53% ) | 25-SEM DESON. ( 23,53% ) | 01/06/2025
06.06.03 93202 | Fixação (encunhamento) de alvenaria de vedação com tijolo maciço. Af_03/2024 |  | m | 2.9 | 27.27 | 33.68 | 97.67 | SINAPI sem Desoneração | 25-SEM DESON. ( 23,53% ) | 25-SEM DESON. ( 23,53% ) | 25-SEM DESON. ( 23,53% ) | 01/06/2025
06.06.04 93203 | Fixação (encunhamento) de alvenaria de vedação com espuma de poliuretano expansiva. Af_03/2024 |  | m | 43.02 | 13.79 | 17.03 | 732.63 | SINAPI sem Desoneração | 25-SEM DESON. ( 23,53% ) | 25-SEM DESON. ( 23,53% ) | 25-SEM DESON. ( 23,53% ) | 01/06/2025
06.06.05 0801000150 | Verga reta moldada no local com forma de madeira, considerando cinco reaproveitamentos, concreto armado fck=20mpa, controle tipo "B" |  | m³ | 0.32 | 3474.54 | 4292.09 | 1373.46 | Boletim AGESUL Civil sem Desoneração | 25-SEM DESON. ( 23,53% ) | 25-SEM DESON. ( 23,53% ) | 25-SEM DESON. ( 23,53% ) | 01/06/2025
06.07 | ESTRUTURA DE COBERTURA
06.07.01 0901000135 | Fornecimento, montagem e instalação de estrutura metálica, com ligação soldadas, inclusos perfis metálicos laminados, chapa metálicas, chumbadores, mão de obra e transporte com guindalto - fornecimento e instalação |  | kg | 846.15 | 23.67 | 29.23 | 24732.96 | Boletim AGESUL Civil sem Desoneração | 25-SEM DESON. ( 23,53% ) | 25-SEM DESON. ( 23,53% ) | 25-SEM DESON. ( 23,53% ) | 01/06/2025
06.08 | COBERTURA
06.08.01 94213 | Telhamento com telha de aço/alumínio e = 0,5 mm, com até 2 águas, incluso içamento. Af_07/2019 |  | m² | 90.86 | 68.75 | 84.92 | 7715.83 | SINAPI sem Desoneração | 25-SEM DESON. ( 23,53% ) | 25-SEM DESON. ( 23,53% ) | 25-SEM DESON. ( 23,53% ) | 01/06/2025
06.08.02 94228 | Calha em chapa de aço galvanizado número 24, desenvolvimento de 50 cm, incluso transporte vertical. Af_07/2019 |  | m | 16.42 | 76.4 | 94.37 | 1549.55 | SINAPI sem Desoneração | 25-SEM DESON. ( 23,53% ) | 25-SEM DESON. ( 23,53% ) | 25-SEM DESON. ( 23,53% ) | 01/06/2025
06.08.03 94231 | Rufo em chapa de aço galvanizado número 24, corte de 25 cm, incluso transporte vertical. Af_07/2019 |  | m | 35.55 | 46.2 | 57.07 | 2028.83 | SINAPI sem Desoneração | 25-SEM DESON. ( 23,53% ) | 25-SEM DESON. ( 23,53% ) | 25-SEM DESON. ( 23,53% ) | 01/06/2025
06.08.04 10E0410060 | Chapim Pingadeira em Chapa de Aço Galvanizado n.28, Largura de 15cm - Fornecimento e Instalação |  | m | 71.1 | 50 | 61.76 | 4391.13 | AGESUL CIVIL PRÓPRIA sem Desoneração | 25-SEM DESON. ( 23,53% ) | 25-SEM DESON. ( 23,53% ) | 25-SEM DESON. ( 23,53% ) | 01/06/2025
06.08.05 10E0410059 | Duto de (0,15x0,42)m, em chapa de aço galvanizado nº 28, para acabamento - fornecimento e instalação |  | m | 4.33 | 296.4 | 366.14 | 1585.38 | AGESUL CIVIL PRÓPRIA sem Desoneração | 25-SEM DESON. ( 23,53% ) | 25-SEM DESON. ( 23,53% ) | 25-SEM DESON. ( 23,53% ) | 01/06/2025
06.09 | ESQUADRIAS E FERRAGENS
06.09.01 | * DE MADEIRA
06.09.01.01 91015 | Kit de porta de madeira para verniz, semi-oca (leve ou média), padrão médio, 80x210cm, espessura de 3,5cm, itens inclusos: dobradiças, montagem e instalação do batente, sem fechadura - fornecimento e instalação. Af_12/2019 |  | un | 2 | 1015.91 | 1254.95 | 2509.9 | SINAPI sem Desoneração | 25-SEM DESON. ( 23,53% ) | 25-SEM DESON. ( 23,53% ) | 25-SEM DESON. ( 23,53% ) | 01/06/2025
06.09.02 | * FERRAGENS
06.09.02.01 100705 | Tarjeta tipo livre/ocupado para porta de banheiro. Af_12/2019 |  | un | 1 | 85.05 | 105.06 | 105.06 | SINAPI sem Desoneração | 25-SEM DESON. ( 23,53% ) | 25-SEM DESON. ( 23,53% ) | 25-SEM DESON. ( 23,53% ) | 01/06/2025
06.09.03 | * ALUMINIO E INOX
06.09.03.01 91341 | Porta em alumínio de abrir tipo veneziana com guarnição, fixação com parafusos - fornecimento e instalação. Af_12/2019 |  | m² | 5.06 | 745.37 | 920.75 | 4658.99 | SINAPI sem Desoneração | 25-SEM DESON. ( 23,53% ) | 25-SEM DESON. ( 23,53% ) | 25-SEM DESON. ( 23,53% ) | 01/06/2025
06.09.03.02 11E0440046 | Janela de Correr em Alumínio, Linha Suprema, Acabamento Anodizado Fosco na Cor Preta/Branca, com Contramarco, Inclusive Vidro Temperado 6mm e Gradil - Fornecimento e Instalação |  | m² | 1.5 | 2299.37 | 2840.41 | 4260.61 | AGESUL CIVIL PRÓPRIA sem Desoneração | 25-SEM DESON. ( 23,53% ) | 25-SEM DESON. ( 23,53% ) | 25-SEM DESON. ( 23,53% ) | 01/06/2025
06.09.03.03 11E0440045 | Janela Veneziana de correr, em alumínio perfil 25, 1,50x1,00m, 6 fls (4 venezianas e 2 vidros), incluso vidro - fornecimento e instalação |  | un | 1 | 1105.73 | 1365.9 | 1365.9 | AGESUL CIVIL PRÓPRIA sem Desoneração | 25-SEM DESON. ( 23,53% ) | 25-SEM DESON. ( 23,53% ) | 25-SEM DESON. ( 23,53% ) | 01/06/2025
06.09.03.04 11E0440047 | Janela Maxim-ar em Alumínio, Linha Suprema, Acabamento Anodizado Fosco na Cor Preta/Branca, com Contramarco, Inclusive Vidro Temperado 6mm e Gradil - Fornecimento e Instalação |  | m² | 0.48 | 2685.64 | 3317.57 | 1592.43 | AGESUL CIVIL PRÓPRIA sem Desoneração | 25-SEM DESON. ( 23,53% ) | 25-SEM DESON. ( 23,53% ) | 25-SEM DESON. ( 23,53% ) | 01/06/2025
06.10 | INSTALAÇÕES ELÉTRICAS
06.10.01 | * LUMINÁRIAS E ACESSORIOS
06.10.01.01 1201001000 | Luminaria tipo plafon com painel LED, 30x30cm, sobrepor, potência de 24w, 4000k, luz neutra, Elgin ou similar - fornecimento e instalação |  | un | 1 | 53.41 | 65.97 | 65.97 | Boletim AGESUL Civil sem Desoneração | 25-SEM DESON. ( 23,53% ) | 25-SEM DESON. ( 23,53% ) | 25-SEM DESON. ( 23,53% ) | 01/06/2025
06.10.01.02 1201001004 | Luminaria tipo plafon com painel led, 40x40cm, embutir, potência de 36w, 4000k, luz neutra, Elgin ou similar - fornecimento e instalação |  | un | 4 | 219.74 | 271.44 | 1085.76 | Boletim AGESUL Civil sem Desoneração | 25-SEM DESON. ( 23,53% ) | 25-SEM DESON. ( 23,53% ) | 25-SEM DESON. ( 23,53% ) | 01/06/2025
06.10.01.03 12E0410076 | Luminária externa LED 10w tipo Arandela c/ lâmpada base E-27 com 1 facho de luz - fornecimento e instalação |  | un | 5 | 62.08 | 76.68 | 383.4 | AGESUL CIVIL PRÓPRIA sem Desoneração | 25-SEM DESON. ( 23,53% ) | 25-SEM DESON. ( 23,53% ) | 25-SEM DESON. ( 23,53% ) | 01/06/2025
06.10.01.04 12E0410062 | Balizador de Embutir no Solo em Led 5w Bivolt 3000k - Fornecimento e Instalação |  | un | 22 | 78.67 | 97.18 | 2137.96 | AGESUL CIVIL PRÓPRIA sem Desoneração | 25-SEM DESON. ( 23,53% ) | 25-SEM DESON. ( 23,53% ) | 25-SEM DESON. ( 23,53% ) | 01/06/2025
06.10.01.05 1201001116 | Luminaria de sobrepor com placas de LED SMD e Driver multitensão integrados, IP20, 36w, 3740 lumens, aletas e refletores em aluminio alto brilho, corpo em chapa de aço pintada eletrostaticamente na cor branca, ref. EAA05, Lumicenter ou similar - fornecimento e instalação |  | un | 4 | 645.32 | 797.16 | 3188.64 | Boletim AGESUL Civil sem Desoneração | 25-SEM DESON. ( 23,53% ) | 25-SEM DESON. ( 23,53% ) | 25-SEM DESON. ( 23,53% ) | 01/06/2025
06.10.02 | * INTERRUPTORES E TOMADAS
06.10.02.01 91953 | Interruptor simples (1 módulo), 10a/250v, incluindo suporte e placa - fornecimento e instalação. Af_03/2023 |  | un | 4 | 28.06 | 34.66 | 138.64 | SINAPI sem Desoneração | 25-SEM DESON. ( 23,53% ) | 25-SEM DESON. ( 23,53% ) | 25-SEM DESON. ( 23,53% ) | 01/06/2025
06.10.02.02 91959 | Interruptor simples (2 módulos), 10a/250v, incluindo suporte e placa - fornecimento e instalação. Af_03/2023 |  | un | 3 | 42.66 | 52.69 | 158.07 | SINAPI sem Desoneração | 25-SEM DESON. ( 23,53% ) | 25-SEM DESON. ( 23,53% ) | 25-SEM DESON. ( 23,53% ) | 01/06/2025
06.10.02.03 92000 | Tomada baixa de embutir (1 módulo), 2p+t 10 a, incluindo suporte e placa - fornecimento e instalação. Af_03/2023 |  | un | 1 | 29.39 | 36.3 | 36.3 | SINAPI sem Desoneração | 25-SEM DESON. ( 23,53% ) | 25-SEM DESON. ( 23,53% ) | 25-SEM DESON. ( 23,53% ) | 01/06/2025
06.10.02.04 92008 | Tomada baixa de embutir (2 módulos), 2p+t 10 a, incluindo suporte e placa - fornecimento e instalação. Af_03/2023 |  | un | 8 | 45.28 | 55.93 | 447.44 | SINAPI sem Desoneração | 25-SEM DESON. ( 23,53% ) | 25-SEM DESON. ( 23,53% ) | 25-SEM DESON. ( 23,53% ) | 01/06/2025
06.10.02.05 91993 | Tomada alta de embutir (1 módulo), 2p+t 20 a, incluindo suporte e placa - fornecimento e instalação. Af_03/2023 |  | un | 3 | 44.93 | 55.5 | 166.5 | SINAPI sem Desoneração | 25-SEM DESON. ( 23,53% ) | 25-SEM DESON. ( 23,53% ) | 25-SEM DESON. ( 23,53% ) | 01/06/2025
06.10.03 | * FIOS E CABOS DE COBRE
06.10.03.01 1201003016 | Cabo de cobre flex. isolado, 2,5 mm2, antichama 450/750 v, isolação em dupla camada de composto termoplástico livre de halogênio, baixa emissão de fumaça, Afumex, Cortox, Corfitox ou similar conf. NBR 5410/13570, p/ circuitos terminais - forn. inst. |  | m | 800 | 8.15 | 10.06 | 8048 | Boletim AGESUL Civil sem Desoneração | 25-SEM DESON. ( 23,53% ) | 25-SEM DESON. ( 23,53% ) | 25-SEM DESON. ( 23,53% ) | 01/06/2025
06.10.03.02 1201003018 | Cabo de cobre flex. isolado, 4,0 mm2, antichama 450/750 v, isolação em dupla camada de composto termoplástico livre de halogênio, baixa emissão de fumaça,Afumex, Cortox, Corfitox ou similar conf. NBR 5410/13570, p/ circuitos terminais -forn. inst. |  | m | 30 | 10.06 | 12.42 | 372.6 | Boletim AGESUL Civil sem Desoneração | 25-SEM DESON. ( 23,53% ) | 25-SEM DESON. ( 23,53% ) | 25-SEM DESON. ( 23,53% ) | 01/06/2025
06.10.03.03 91933 | Cabo de cobre flexível isolado, 10 mm², anti-chama 0,6/1,0 kv, para circuitos terminais - fornecimento e instalação. Af_03/2023 |  | m | 60 | 16.64 | 20.55 | 1233 | SINAPI sem Desoneração | 25-SEM DESON. ( 23,53% ) | 25-SEM DESON. ( 23,53% ) | 25-SEM DESON. ( 23,53% ) | 01/06/2025
06.10.04 | * ELETRODUTOS
06.10.04.01 1201004015 | Eletroduto flexível corrugado reforçado, cor laranja, pvc, dn 25 mm (3/4"), para circuitos terminais - fornecimento e instalação |  | m | 115 | 11.6 | 14.32 | 1646.8 | Boletim AGESUL Civil sem Desoneração | 25-SEM DESON. ( 23,53% ) | 25-SEM DESON. ( 23,53% ) | 25-SEM DESON. ( 23,53% ) | 01/06/2025
06.10.04.02 1201004016 | Eletroduto flexível corrugado reforçado, cor laranja, pvc, dn 32 mm (1"), para circuitos terminais - fornecimento e instalação |  | m | 15 | 16.6 | 20.5 | 307.5 | Boletim AGESUL Civil sem Desoneração | 25-SEM DESON. ( 23,53% ) | 25-SEM DESON. ( 23,53% ) | 25-SEM DESON. ( 23,53% ) | 01/06/2025
06.10.04.03 97668 | Eletroduto flexível corrugado, pead, dn 63 (2"), para rede enterrada de distribuição de energia elétrica - fornecimento e instalação. Af_12/2021 |  | m | 15 | 13.47 | 16.63 | 249.45 | SINAPI sem Desoneração | 25-SEM DESON. ( 23,53% ) | 25-SEM DESON. ( 23,53% ) | 25-SEM DESON. ( 23,53% ) | 01/06/2025
06.10.04.04 1201004040 | Eletroduto de aço galvanizado, classe leve, dn 20 mm (3/4), aparente, instalado em parede - fornecimento e instalação |  | m | 3 | 30.15 | 37.24 | 111.72 | Boletim AGESUL Civil sem Desoneração | 25-SEM DESON. ( 23,53% ) | 25-SEM DESON. ( 23,53% ) | 25-SEM DESON. ( 23,53% ) | 01/06/2025
06.10.04.05 1201004042 | Eletroduto de aço galvanizado, classe leve, dn 25 mm (1), aparente, instalado em parede - fornecimento e instalação |  | m | 90 | 31.69 | 39.14 | 3522.6 | Boletim AGESUL Civil sem Desoneração | 25-SEM DESON. ( 23,53% ) | 25-SEM DESON. ( 23,53% ) | 25-SEM DESON. ( 23,53% ) | 01/06/2025
06.10.04.06 97670 | Eletroduto flexível corrugado, pead, dn 100 (4"), para rede enterrada de distribuição de energia elétrica - fornecimento e instalação. Af_12/2021 |  | m | 32 | 25.68 | 31.72 | 1015.04 | SINAPI sem Desoneração | 25-SEM DESON. ( 23,53% ) | 25-SEM DESON. ( 23,53% ) | 25-SEM DESON. ( 23,53% ) | 01/06/2025
06.10.05 | * QUADROS, DISJUNTORES E CAIXAS
06.10.05.01 1201005009 | Quadro de distribuição de Energia de embutir, barramento trifásico de 100A, capacidade para 48 módulos DIN da Cemar ou similar - fornecimento e instalação |  | un | 1 | 1169.66 | 1444.88 | 1444.88 | Boletim AGESUL Civil sem Desoneração | 25-SEM DESON. ( 23,53% ) | 25-SEM DESON. ( 23,53% ) | 25-SEM DESON. ( 23,53% ) | 01/06/2025
06.10.05.02 93655 | Disjuntor monopolar tipo din, corrente nominal de 20a - fornecimento e instalação. Af_10/2020 |  | un | 7 | 13.87 | 17.13 | 119.91 | SINAPI sem Desoneração | 25-SEM DESON. ( 23,53% ) | 25-SEM DESON. ( 23,53% ) | 25-SEM DESON. ( 23,53% ) | 01/06/2025
06.10.05.03 93662 | Disjuntor bipolar tipo din, corrente nominal de 20a - fornecimento e instalação. Af_10/2020 |  | un | 5 | 61.21 | 75.61 | 378.05 | SINAPI sem Desoneração | 25-SEM DESON. ( 23,53% ) | 25-SEM DESON. ( 23,53% ) | 25-SEM DESON. ( 23,53% ) | 01/06/2025
06.10.05.04 93664 | Disjuntor bipolar tipo din, corrente nominal de 32a - fornecimento e instalação. Af_10/2020 |  | un | 1 | 64.33 | 79.46 | 79.46 | SINAPI sem Desoneração | 25-SEM DESON. ( 23,53% ) | 25-SEM DESON. ( 23,53% ) | 25-SEM DESON. ( 23,53% ) | 01/06/2025
06.10.05.05 12E0450029 | Disjuntor tripolar tipo din, corrente nominal de 63A - fornecimento e instalação |  | un | 1 | 111.14 | 137.29 | 137.29 | AGESUL CIVIL PRÓPRIA sem Desoneração | 25-SEM DESON. ( 23,53% ) | 25-SEM DESON. ( 23,53% ) | 25-SEM DESON. ( 23,53% ) | 01/06/2025
06.10.05.06 92868 | Caixa retangular 4" x 2" média (1,30 m do piso), metálica, instalada em parede - fornecimento e instalação. Af_03/2023 |  | un | 7 | 16.65 | 20.56 | 143.92 | SINAPI sem Desoneração | 25-SEM DESON. ( 23,53% ) | 25-SEM DESON. ( 23,53% ) | 25-SEM DESON. ( 23,53% ) | 01/06/2025
06.10.05.07 92869 | Caixa retangular 4" x 2" baixa (0,30 m do piso), metálica, instalada em parede - fornecimento e instalação. Af_03/2023 |  | un | 9 | 10.21 | 12.61 | 113.49 | SINAPI sem Desoneração | 25-SEM DESON. ( 23,53% ) | 25-SEM DESON. ( 23,53% ) | 25-SEM DESON. ( 23,53% ) | 01/06/2025
06.10.05.08 92870 | Caixa retangular 4" x 4" alta (2,00 m do piso), metálica, instalada em parede - fornecimento e instalação. Af_03/2023 |  | un | 3 | 32.4 | 40.02 | 120.06 | SINAPI sem Desoneração | 25-SEM DESON. ( 23,53% ) | 25-SEM DESON. ( 23,53% ) | 25-SEM DESON. ( 23,53% ) | 01/06/2025
06.10.05.09 92865 | Caixa octogonal 4" x 4", metálica, instalada em laje - fornecimento e instalação. Af_03/2023 |  | un | 16 | 14.03 | 17.33 | 277.28 | SINAPI sem Desoneração | 25-SEM DESON. ( 23,53% ) | 25-SEM DESON. ( 23,53% ) | 25-SEM DESON. ( 23,53% ) | 01/06/2025
06.10.06 | * DIVERSOS
06.10.06.01 1201007010 | Rele fotoelétrico interno e externo bivolt 1000w, de conector, com base - fornecimento e instalação |  | un | 2 | 96.3 | 118.95 | 237.9 | Boletim AGESUL Civil sem Desoneração | 25-SEM DESON. ( 23,53% ) | 25-SEM DESON. ( 23,53% ) | 25-SEM DESON. ( 23,53% ) | 01/06/2025
06.11 | CLIMATIZAÇÃO
06.11.01 103247 | Ar condicionado split inverter, hi-wall (parede), 12000 btu/h, ciclo frio - fornecimento e instalação. Af_11/2021_pe |  | un | 2 | 2748.23 | 3394.88 | 6789.76 | SINAPI sem Desoneração | 25-SEM DESON. ( 23,53% ) | 25-SEM DESON. ( 23,53% ) | 25-SEM DESON. ( 23,53% ) | 01/06/2025
06.11.02 103250 | Ar condicionado split inverter, hi-wall (parede), 18000 btu/h, ciclo frio - fornecimento e instalação. Af_11/2021_pe |  | un | 1 | 3997.82 | 4938.5 | 4938.5 | SINAPI sem Desoneração | 25-SEM DESON. ( 23,53% ) | 25-SEM DESON. ( 23,53% ) | 25-SEM DESON. ( 23,53% ) | 01/06/2025
06.11.03 103291 | Tubo em cobre flexível, dn 1/2", com isolamento, instalado em forro, para ramal de alimentação de ar condicionado, incluso fixador. Af_11/2021 |  | m | 9 | 62.42 | 77.1 | 693.9 | SINAPI sem Desoneração | 25-SEM DESON. ( 23,53% ) | 25-SEM DESON. ( 23,53% ) | 25-SEM DESON. ( 23,53% ) | 01/06/2025
06.11.04 103292 | Tubo em cobre flexível, dn 5/8", com isolamento, instalado em forro, para ramal de alimentação de ar condicionado, incluso fixador. Af_11/2021 |  | m | 6 | 75.4 | 93.14 | 558.84 | SINAPI sem Desoneração | 25-SEM DESON. ( 23,53% ) | 25-SEM DESON. ( 23,53% ) | 25-SEM DESON. ( 23,53% ) | 01/06/2025
06.11.05 2601000145 | Cabo PP 4 x 2,5mm² 1kv |  | m | 15 | 18.86 | 23.29 | 349.35 | Boletim AGESUL Civil sem Desoneração | 25-SEM DESON. ( 23,53% ) | 25-SEM DESON. ( 23,53% ) | 25-SEM DESON. ( 23,53% ) | 01/06/2025
06.12 | INSTALAÇÕES HIDRO-SANITÁRIAS E ÁGUAS PLUVIAIS
06.12.01 | * ÁGUA FRIA
06.12.01.01 1301001000 | Rasgo mecanizado e chumbamento linear da alvenaria, para ramais/distribuição de instalações hidraúlicas, diâmetros até 75mm |  | m | 30.21 | 28.18 | 34.81 | 1051.61 | Boletim AGESUL Civil sem Desoneração | 25-SEM DESON. ( 23,53% ) | 25-SEM DESON. ( 23,53% ) | 25-SEM DESON. ( 23,53% ) | 01/06/2025
06.12.01.02 1301001060 | Tubo pvc soldável água fria DN 25mm, inclusive conexões - fornecimento e instalação |  | m | 21.68 | 22.04 | 27.22 | 590.12 | Boletim AGESUL Civil sem Desoneração | 25-SEM DESON. ( 23,53% ) | 25-SEM DESON. ( 23,53% ) | 25-SEM DESON. ( 23,53% ) | 01/06/2025
06.12.01.03 1301001063 | Tubo pvc soldável água fria DN 40mm, inclusive conexões - fornecimento e instalação |  | m | 2.65 | 38.51 | 47.57 | 126.06 | Boletim AGESUL Civil sem Desoneração | 25-SEM DESON. ( 23,53% ) | 25-SEM DESON. ( 23,53% ) | 25-SEM DESON. ( 23,53% ) | 01/06/2025
06.12.01.04 1301001064 | Tubo pvc soldável água fria DN 50mm, inclusive conexões - fornecimento e instalação |  | m | 4 | 45.07 | 55.67 | 222.68 | Boletim AGESUL Civil sem Desoneração | 25-SEM DESON. ( 23,53% ) | 25-SEM DESON. ( 23,53% ) | 25-SEM DESON. ( 23,53% ) | 01/06/2025
06.12.01.05 94703 | Adaptador com flange e anel de vedação, pvc, soldável, dn 25 mm x 3/4", instalado em reservação predial de água - fornecimento e instalação. Af_04/2024 |  | un | 1 | 18.84 | 23.27 | 23.27 | SINAPI sem Desoneração | 25-SEM DESON. ( 23,53% ) | 25-SEM DESON. ( 23,53% ) | 25-SEM DESON. ( 23,53% ) | 01/06/2025
06.12.01.06 94706 | Adaptador com flange e anel de vedação, pvc, soldável, dn 50 mm x 1 1/2", instalado em reservação predial de água - fornecimento e instalação. Af_04/2024 |  | un | 2 | 34.13 | 42.16 | 84.32 | SINAPI sem Desoneração | 25-SEM DESON. ( 23,53% ) | 25-SEM DESON. ( 23,53% ) | 25-SEM DESON. ( 23,53% ) | 01/06/2025
06.12.01.07 89383 | Adaptador curto com bolsa e rosca para registro, pvc, soldável, dn 25mm x 3/4 , instalado em ramal ou sub-ramal de água - fornecimento e instalação. Af_06/2022 |  | un | 5 | 6.33 | 7.81 | 39.05 | SINAPI sem Desoneração | 25-SEM DESON. ( 23,53% ) | 25-SEM DESON. ( 23,53% ) | 25-SEM DESON. ( 23,53% ) | 01/06/2025
06.12.01.08 89572 | Adaptador curto com bolsa e rosca para registro, pvc, soldável, dn 40mm x 1.1/4 , instalado em prumada de água - fornecimento e instalação. Af_06/2022 |  | un | 2 | 8.48 | 10.47 | 20.94 | SINAPI sem Desoneração | 25-SEM DESON. ( 23,53% ) | 25-SEM DESON. ( 23,53% ) | 25-SEM DESON. ( 23,53% ) | 01/06/2025
06.12.01.09 89385 | Luva soldável e com rosca, pvc, soldável, dn 25mm x 3/4 , instalado em ramal ou sub-ramal de água - fornecimento e instalação. Af_06/2022 |  | un | 1 | 6.94 | 8.57 | 8.57 | SINAPI sem Desoneração | 25-SEM DESON. ( 23,53% ) | 25-SEM DESON. ( 23,53% ) | 25-SEM DESON. ( 23,53% ) | 01/06/2025
06.12.01.10 102622 | Caixa d´água em polietileno, 500 litros (inclusos tubos, conexões e torneira de bóia) - fornecimento e instalação. Af_06/2021 |  | un | 1 | 584.59 | 722.14 | 722.14 | SINAPI sem Desoneração | 25-SEM DESON. ( 23,53% ) | 25-SEM DESON. ( 23,53% ) | 25-SEM DESON. ( 23,53% ) | 01/06/2025
06.12.01.11 94796 | Torneira de boia para caixa d'água, roscável, 3/4" - fornecimento e instalação. Af_08/2021 |  | un | 1 | 43.24 | 53.41 | 53.41 | SINAPI sem Desoneração | 25-SEM DESON. ( 23,53% ) | 25-SEM DESON. ( 23,53% ) | 25-SEM DESON. ( 23,53% ) | 01/06/2025
06.12.02 | * LOUÇAS
06.12.02.01 1301002000 | Bacia sanitária sifonada de louça branca, linha RAVENA, ref. P 9.17 da Deca ou similar, inclusive pertences, com tubo de ligação e cobertura de bolsa cromados (Esteves ou similar) |  | un | 1 | 709.19 | 876.06 | 876.06 | Boletim AGESUL Civil sem Desoneração | 25-SEM DESON. ( 23,53% ) | 25-SEM DESON. ( 23,53% ) | 25-SEM DESON. ( 23,53% ) | 01/06/2025
06.12.02.02 1301002004 | Assento sanitário para bacia RAVENA ref. AP 01.17 da Deca ou similar |  | un | 1 | 100.63 | 124.3 | 124.3 | Boletim AGESUL Civil sem Desoneração | 25-SEM DESON. ( 23,53% ) | 25-SEM DESON. ( 23,53% ) | 25-SEM DESON. ( 23,53% ) | 01/06/2025
06.12.02.03 86943 | Lavatório louça branca suspenso, 29,5 x 39cm ou equivalente, padrão popular, incluso sifão flexível em PVC, válvula e engate flexível 30cm em plástico e torneira cromada de mesa, padrão popular - fornecimento e instalação. Af_01/2020 |  | un | 1 | 267.83 | 330.85 | 330.85 | SINAPI sem Desoneração | 25-SEM DESON. ( 23,53% ) | 25-SEM DESON. ( 23,53% ) | 25-SEM DESON. ( 23,53% ) | 01/06/2025
06.12.02.04 95545 | Saboneteira de parede em metal cromado, incluso fixação. Af_01/2020 |  | un | 1 | 35.17 | 43.44 | 43.44 | SINAPI sem Desoneração | 25-SEM DESON. ( 23,53% ) | 25-SEM DESON. ( 23,53% ) | 25-SEM DESON. ( 23,53% ) | 01/06/2025
06.12.02.05 95544 | Papeleira de parede em metal cromado sem tampa, incluso fixação. Af_01/2020 |  | un | 1 | 35.82 | 44.24 | 44.24 | SINAPI sem Desoneração | 25-SEM DESON. ( 23,53% ) | 25-SEM DESON. ( 23,53% ) | 25-SEM DESON. ( 23,53% ) | 01/06/2025
06.12.02.06 95543 | Porta toalha banho em metal cromado, tipo barra, incluso fixação. Af_01/2020 |  | un | 1 | 50.71 | 62.64 | 62.64 | SINAPI sem Desoneração | 25-SEM DESON. ( 23,53% ) | 25-SEM DESON. ( 23,53% ) | 25-SEM DESON. ( 23,53% ) | 01/06/2025
06.12.03 | * TORNEIRAS E REGISTROS
06.12.03.01 1301003063 | Torneira para lavatório de mesa Pressmatic 110 cód. 17160806 da Docol ou similar |  | un | 1 | 696.06 | 859.84 | 859.84 | Boletim AGESUL Civil sem Desoneração | 25-SEM DESON. ( 23,53% ) | 25-SEM DESON. ( 23,53% ) | 25-SEM DESON. ( 23,53% ) | 01/06/2025
06.12.03.02 89985 | Registro de pressão bruto, latão, roscável, 3/4", com acabamento e canopla cromados - fornecimento e instalação. Af_08/2021 |  | un | 1 | 68.76 | 84.93 | 84.93 | SINAPI sem Desoneração | 25-SEM DESON. ( 23,53% ) | 25-SEM DESON. ( 23,53% ) | 25-SEM DESON. ( 23,53% ) | 01/06/2025
06.12.03.03 89987 | Registro de gaveta bruto, latão, roscável, 3/4", com acabamento e canopla cromados - fornecimento e instalação. Af_08/2021 |  | un | 1 | 72.29 | 89.29 | 89.29 | SINAPI sem Desoneração | 25-SEM DESON. ( 23,53% ) | 25-SEM DESON. ( 23,53% ) | 25-SEM DESON. ( 23,53% ) | 01/06/2025
06.12.03.04 89353 | Registro de gaveta bruto, latão, roscável, 3/4" - fornecimento e instalação. Af_08/2021 |  | un | 1 | 30.62 | 37.82 | 37.82 | SINAPI sem Desoneração | 25-SEM DESON. ( 23,53% ) | 25-SEM DESON. ( 23,53% ) | 25-SEM DESON. ( 23,53% ) | 01/06/2025
06.12.03.05 94496 | Registro de gaveta bruto, latão, roscável, 1 1/4" - fornecimento e instalação. Af_08/2021 |  | un | 1 | 64.2 | 79.3 | 79.3 | SINAPI sem Desoneração | 25-SEM DESON. ( 23,53% ) | 25-SEM DESON. ( 23,53% ) | 25-SEM DESON. ( 23,53% ) | 01/06/2025
06.12.03.06 94497 | Registro de gaveta bruto, latão, roscável, 1 1/2" - fornecimento e instalação. Af_08/2021 |  | un | 1 | 81.4 | 100.55 | 100.55 | SINAPI sem Desoneração | 25-SEM DESON. ( 23,53% ) | 25-SEM DESON. ( 23,53% ) | 25-SEM DESON. ( 23,53% ) | 01/06/2025
06.12.03.07 1301003520 | Ducha higiênica com registro e gatilho, ref. 00455706, linha Pertutti da Docol ou similar |  | un | 1 | 296.13 | 365.8 | 365.8 | Boletim AGESUL Civil sem Desoneração | 25-SEM DESON. ( 23,53% ) | 25-SEM DESON. ( 23,53% ) | 25-SEM DESON. ( 23,53% ) | 01/06/2025
06.12.04 | * DIVERSOS
06.12.04.01 1301004008 | Acabamento antivandalismo para válvula de descarga ref. 01505006 da Docol ou similar - fornecimento e instalação |  | un | 1 | 325.36 | 401.91 | 401.91 | Boletim AGESUL Civil sem Desoneração | 25-SEM DESON. ( 23,53% ) | 25-SEM DESON. ( 23,53% ) | 25-SEM DESON. ( 23,53% ) | 01/06/2025
06.12.04.02 1301004009 | Válvula de descarga 1 1/2" sem acabamento (base), Docol ou similar |  | un | 1 | 235.41 | 290.8 | 290.8 | Boletim AGESUL Civil sem Desoneração | 25-SEM DESON. ( 23,53% ) | 25-SEM DESON. ( 23,53% ) | 25-SEM DESON. ( 23,53% ) | 01/06/2025
06.12.04.03 1301004012 | Tubo de descarga de PVC, para válvula de descarga (tubo ponta azul) |  | un | 1 | 24 | 29.64 | 29.64 | Boletim AGESUL Civil sem Desoneração | 25-SEM DESON. ( 23,53% ) | 25-SEM DESON. ( 23,53% ) | 25-SEM DESON. ( 23,53% ) | 01/06/2025
06.12.04.04 100860 | Chuveiro elétrico comum corpo plástico, tipo ducha - fornecimento e instalação. Af_01/2020 |  | un | 1 | 109.14 | 134.82 | 134.82 | SINAPI sem Desoneração | 25-SEM DESON. ( 23,53% ) | 25-SEM DESON. ( 23,53% ) | 25-SEM DESON. ( 23,53% ) | 01/06/2025
06.12.04.05 1301004079 | Braço ou haste com canopla metal cromado 1/2" para chuveiro simples - fornecimento e instalação |  | un | 1 | 56.31 | 69.55 | 69.55 | Boletim AGESUL Civil sem Desoneração | 25-SEM DESON. ( 23,53% ) | 25-SEM DESON. ( 23,53% ) | 25-SEM DESON. ( 23,53% ) | 01/06/2025
06.12.05 | * ESGOTO
06.12.05.01 1301005000 | Tubo PVC esgoto predial DN 40mm, inclusive conexões - fornecimento e instalação |  | m | 4.1 | 30.64 | 37.84 | 155.14 | Boletim AGESUL Civil sem Desoneração | 25-SEM DESON. ( 23,53% ) | 25-SEM DESON. ( 23,53% ) | 25-SEM DESON. ( 23,53% ) | 01/06/2025
06.12.05.02 1301005001 | Tubo PVC esgoto predial DN 50mm, inclusive conexões - fornecimento e instalação |  | m | 13.1 | 40.61 | 50.16 | 657.09 | Boletim AGESUL Civil sem Desoneração | 25-SEM DESON. ( 23,53% ) | 25-SEM DESON. ( 23,53% ) | 25-SEM DESON. ( 23,53% ) | 01/06/2025
06.12.05.03 1301005003 | Tubo PVC esgoto predial DN 100mm, inclusive conexões - fornecimento e instalação |  | m | 3.2 | 66.87 | 82.6 | 264.32 | Boletim AGESUL Civil sem Desoneração | 25-SEM DESON. ( 23,53% ) | 25-SEM DESON. ( 23,53% ) | 25-SEM DESON. ( 23,53% ) | 01/06/2025
06.12.05.04 1301005159 | Caixa sifonada (Tigre, Fortilit ou similar) com porta grelha de PVC nas dimensões de (150 x 150 x 50)mm |  | un | 1 | 76.05 | 93.94 | 93.94 | Boletim AGESUL Civil sem Desoneração | 25-SEM DESON. ( 23,53% ) | 25-SEM DESON. ( 23,53% ) | 25-SEM DESON. ( 23,53% ) | 01/06/2025
06.12.05.05 1301005179 | Prolongamento de caixa sifonada no(s) diâmetro(s):- 100mm x 15cm |  | un | 1 | 13.79 | 17.03 | 17.03 | Boletim AGESUL Civil sem Desoneração | 25-SEM DESON. ( 23,53% ) | 25-SEM DESON. ( 23,53% ) | 25-SEM DESON. ( 23,53% ) | 01/06/2025
06.12.05.06 1301005185 | Ralo seco pvc quadrado, 100 x 100 x 53 mm, saÍda 40 mm, com grelha branca - fornecimento e instalação |  | un | 1 | 31.25 | 38.6 | 38.6 | Boletim AGESUL Civil sem Desoneração | 25-SEM DESON. ( 23,53% ) | 25-SEM DESON. ( 23,53% ) | 25-SEM DESON. ( 23,53% ) | 01/06/2025
06.12.05.07 13E0450022 | Dreno para Ar Condicionado em Tubo de PVC 100 mm, Preenchido com Brita 02, h = 50 cm - Fornecimento e Instalação |  | un | 2 | 586.68 | 724.72 | 1449.44 | AGESUL CIVIL PRÓPRIA sem Desoneração | 25-SEM DESON. ( 23,53% ) | 25-SEM DESON. ( 23,53% ) | 25-SEM DESON. ( 23,53% ) | 01/06/2025
06.12.06 | * AGUAS PLUVIAIS
06.12.06.01 1301006052 | Tubo de PVC rígido, (da Tigre, Fortilit ou similar), no(s) diâmetro(s):- 100 mm |  | m | 5 | 65.65 | 81.09 | 405.45 | Boletim AGESUL Civil sem Desoneração | 25-SEM DESON. ( 23,53% ) | 25-SEM DESON. ( 23,53% ) | 25-SEM DESON. ( 23,53% ) | 01/06/2025
06.13 | INSTALAÇÕES PREVENTIVAS DE INCENDIO
06.13.01 101905 | Extintor de incêndio portátil com carga de água pressurizada de 10 l, classe a - fornecimento e instalação. Af_10/2020_pe |  | un | 1 | 219.87 | 271.6 | 271.6 | SINAPI sem Desoneração | 25-SEM DESON. ( 23,53% ) | 25-SEM DESON. ( 23,53% ) | 25-SEM DESON. ( 23,53% ) | 01/06/2025
06.13.02 101908 | Extintor de incêndio portátil com carga de pqs de 4 kg, classe bc - fornecimento e instalação. Af_10/2020_pe |  | un | 2 | 213.36 | 263.56 | 527.12 | SINAPI sem Desoneração | 25-SEM DESON. ( 23,53% ) | 25-SEM DESON. ( 23,53% ) | 25-SEM DESON. ( 23,53% ) | 01/06/2025
06.13.03 1401000162 | Bloco autônomo de iluminação de emergência de aclaramento, sistema não permanente, lâmpada LED 500 lumens 5000K e bateria de 6V-4AH, REF. BLOKITO BLK 500 da Aureon ou similar |  | cj | 2 | 211.12 | 260.79 | 521.58 | Boletim AGESUL Civil sem Desoneração | 25-SEM DESON. ( 23,53% ) | 25-SEM DESON. ( 23,53% ) | 25-SEM DESON. ( 23,53% ) | 01/06/2025
06.13.04 1401000164 | Placa de sinalização de segurança contra incêndio - alerta, triangular, base de *30* cm, em pvc *2* mm anti-chamas (simbolos, cores e pictogramas conforme NBR 16820) |  | un | 2 | 46.71 | 57.7 | 115.4 | Boletim AGESUL Civil sem Desoneração | 25-SEM DESON. ( 23,53% ) | 25-SEM DESON. ( 23,53% ) | 25-SEM DESON. ( 23,53% ) | 01/06/2025
06.13.05 1401000170 | Placa de sinalização de orientação e salvamento, simbolo retangular, fundo verde, pictograma fotoluminescente, em pvc, 2mm anti-chamas, nas dimensões (13x26)cm |  | un | 1 | 25.5 | 31.5 | 31.5 | Boletim AGESUL Civil sem Desoneração | 25-SEM DESON. ( 23,53% ) | 25-SEM DESON. ( 23,53% ) | 25-SEM DESON. ( 23,53% ) | 01/06/2025
06.14 | REVESTIMENTO DE PAREDES
06.14.01 1501000100 | Chapisco para paredes externas e internas com argamassa de cimento e areia no traço 1:3 |  | m² | 559.61 | 7.32 | 9.04 | 5058.87 | Boletim AGESUL Civil sem Desoneração | 25-SEM DESON. ( 23,53% ) | 25-SEM DESON. ( 23,53% ) | 25-SEM DESON. ( 23,53% ) | 01/06/2025
06.14.02 87531 | Emboço, em argamassa traço 1:2:8, preparo mecânico, aplicado manualmente em paredes internas de ambientes com área entre 5m² e 10m², e = 17,5mm, com taliscas. Af_03/2024 |  | m² | 25.2 | 33.75 | 41.69 | 1050.58 | SINAPI sem Desoneração | 25-SEM DESON. ( 23,53% ) | 25-SEM DESON. ( 23,53% ) | 25-SEM DESON. ( 23,53% ) | 01/06/2025
06.14.03 87792 | Emboço ou massa única em argamassa traço 1:2:8, preparo mecânico com betoneira 400 l, aplicada manualmente em panos cegos de fachada (sem presença de vãos), espessura de 25 mm. Af_08/2022 |  | m² | 534.31 | 38.88 | 48.02 | 25657.56 | SINAPI sem Desoneração | 25-SEM DESON. ( 23,53% ) | 25-SEM DESON. ( 23,53% ) | 25-SEM DESON. ( 23,53% ) | 01/06/2025
06.14.04 1501000108 | Revestimento de parede cerâmico, placas de (30 x 60)cm, linha White Plain Matte, borda bold da Portinari ou similar, assentado com argamassa colante em pó (Cimentcola, Quartzolit ou similar), incl. rejunte L Flex da Portocol ou similar |  | m² | 25.2 | 157.82 | 194.95 | 4912.74 | Boletim AGESUL Civil sem Desoneração | 25-SEM DESON. ( 23,53% ) | 25-SEM DESON. ( 23,53% ) | 25-SEM DESON. ( 23,53% ) | 01/06/2025
06.15 | REVESTIMENTO DE FORROS
06.15.01 1601000100 | Chapisco para teto com argamassa de cimento e areia no traço 1:3 |  | m² | 43.87 | 14.29 | 17.65 | 774.3 | Boletim AGESUL Civil sem Desoneração | 25-SEM DESON. ( 23,53% ) | 25-SEM DESON. ( 23,53% ) | 25-SEM DESON. ( 23,53% ) | 01/06/2025
06.15.02 1601000101 | Emboço para forro, empregando argamassa mista de cimento, cal e areia no traço 1:2:9, espessura de 2 cm |  | m² | 43.87 | 45.29 | 55.94 | 2454.08 | Boletim AGESUL Civil sem Desoneração | 25-SEM DESON. ( 23,53% ) | 25-SEM DESON. ( 23,53% ) | 25-SEM DESON. ( 23,53% ) | 01/06/2025
06.15.03 96114 | Forro em drywall, para ambientes comerciais, inclusive estrutura birecional de fixação. Af_08/2023_ps |  | m² | 42.94 | 77.47 | 95.69 | 4108.92 | SINAPI sem Desoneração | 25-SEM DESON. ( 23,53% ) | 25-SEM DESON. ( 23,53% ) | 25-SEM DESON. ( 23,53% ) | 01/06/2025
06.15.04 96120 | Acabamentos para forro (moldura de gesso). Af_08/2023 |  | m | 8.4 | 3.11 | 3.84 | 32.25 | SINAPI sem Desoneração | 25-SEM DESON. ( 23,53% ) | 25-SEM DESON. ( 23,53% ) | 25-SEM DESON. ( 23,53% ) | 01/06/2025
06.16 | REVESTIMENTO DE PISOS
06.16.01 1701000100 | Apiloamento de solo, para recebimento de lastro, com maço de 30 kg |  | m² | 43.87 | 15.55 | 19.2 | 842.3 | Boletim AGESUL Civil sem Desoneração | 25-SEM DESON. ( 23,53% ) | 25-SEM DESON. ( 23,53% ) | 25-SEM DESON. ( 23,53% ) | 01/06/2025
06.16.02 1701000102 | Contrapiso em concreto fck=15MPa, traço 1:3,4:3,5 (cimento, areia media e brita 1), espessura de 5cm |  | m² | 43.87 | 32.88 | 40.61 | 1781.56 | Boletim AGESUL Civil sem Desoneração | 25-SEM DESON. ( 23,53% ) | 25-SEM DESON. ( 23,53% ) | 25-SEM DESON. ( 23,53% ) | 01/06/2025
06.16.03 1701000106 | Piso tipo porcelanato acetinado, placas de (60 x 60)cm, tipo A, linha Cemento Grigio, borda retificada da Biancogres ou similar, empregando argamassa colante em pó, Quartzolit ou similar, inclusive rejunte |  | m² | 43.87 | 129.06 | 159.42 | 6993.75 | Boletim AGESUL Civil sem Desoneração | 25-SEM DESON. ( 23,53% ) | 25-SEM DESON. ( 23,53% ) | 25-SEM DESON. ( 23,53% ) | 01/06/2025
06.16.04 1701000107 | Rodapé de sobrepor em Porcelanato Acetinado, linha Cemento Grigio, borda retificada, da Biancogres ou similar, h=10cm, assentado com argamassa idem ao piso |  | m | 52.42 | 19.11 | 23.6 | 1237.11 | Boletim AGESUL Civil sem Desoneração | 25-SEM DESON. ( 23,53% ) | 25-SEM DESON. ( 23,53% ) | 25-SEM DESON. ( 23,53% ) | 01/06/2025
06.16.05 1701000116 | Regularização sarrafeada para revestimento de piso com argamassa de cimento e areia no traço 1:3, na(s) espessura(s):- 2 cm |  | m² | 43.87 | 27.55 | 34.03 | 1492.89 | Boletim AGESUL Civil sem Desoneração | 25-SEM DESON. ( 23,53% ) | 25-SEM DESON. ( 23,53% ) | 25-SEM DESON. ( 23,53% ) | 01/06/2025
06.16.06 94994 | Execução de passeio (calçada) ou piso de concreto com concreto moldado in loco, feito em obra, acabamento convencional, espessura 8 cm, armado. Af_08/2022 |  | m² | 32.63 | 91.59 | 113.14 | 3691.75 | SINAPI sem Desoneração | 25-SEM DESON. ( 23,53% ) | 25-SEM DESON. ( 23,53% ) | 25-SEM DESON. ( 23,53% ) | 01/06/2025
06.16.07 94990 | Execução de passeio (calçada) ou piso de concreto com concreto moldado in loco, feito em obra, acabamento convencional, não armado. Af_08/2022 |  | m³ | 3 | 749.85 | 926.28 | 2778.84 | SINAPI sem Desoneração | 25-SEM DESON. ( 23,53% ) | 25-SEM DESON. ( 23,53% ) | 25-SEM DESON. ( 23,53% ) | 01/06/2025
06.16.08 1701000162 | Rodapé em cimentado desempenado e alisado com altura de 10cm |  | m | 37.49 | 26.49 | 32.72 | 1226.67 | Boletim AGESUL Civil sem Desoneração | 25-SEM DESON. ( 23,53% ) | 25-SEM DESON. ( 23,53% ) | 25-SEM DESON. ( 23,53% ) | 01/06/2025
06.16.09 98689 | Soleira em granito, largura 15 cm, espessura 2,0 cm. Af_09/2020 |  | m | 4.2 | 116.9 | 144.4 | 606.48 | SINAPI sem Desoneração | 25-SEM DESON. ( 23,53% ) | 25-SEM DESON. ( 23,53% ) | 25-SEM DESON. ( 23,53% ) | 01/06/2025
06.16.10 101965 | Peitoril linear em granito ou mármore, l = 15cm, assentado com argamassa 1:6 com aditivo. Af_11/2020 |  | m | 3.2 | 177.24 | 218.94 | 700.6 | SINAPI sem Desoneração | 25-SEM DESON. ( 23,53% ) | 25-SEM DESON. ( 23,53% ) | 25-SEM DESON. ( 23,53% ) | 01/06/2025
06.17 | VIDROS
06.17.01 1801000120 | Espelho cristal, espessura 4mm fixado com botão francês de plástico cromado, parafuso e bucha, sem moldura - fornecimento e instalação |  | m² | 0.48 | 528.94 | 653.39 | 313.62 | Boletim AGESUL Civil sem Desoneração | 25-SEM DESON. ( 23,53% ) | 25-SEM DESON. ( 23,53% ) | 25-SEM DESON. ( 23,53% ) | 01/06/2025
06.17.02 18E0410025 | J-06 - Janela de correr (1,07x1,00)m, 02 folhas (uma fixa e outra de correr) em vidro temperado Habitat cinza refletivo de 8mm, fixadas por perfil metálico em alumínio com suportes e fixação - fornecimento e instalação |  | un | 1 | 1081.38 | 1335.82 | 1335.82 | AGESUL CIVIL PRÓPRIA sem Desoneração | 25-SEM DESON. ( 23,53% ) | 25-SEM DESON. ( 23,53% ) | 25-SEM DESON. ( 23,53% ) | 01/06/2025
06.17.03 18E0410024 | J-07 - Janela de correr (1,17x1,00)m, 02 folhas (uma fixa e outra de correr) em vidro temperado Habitat cinza refletivo de 8mm, fixadas por perfil metálico em alumínio com suportes e fixação - fornecimento e instalação |  | un | 1 | 1182.38 | 1460.59 | 1460.59 | AGESUL CIVIL PRÓPRIA sem Desoneração | 25-SEM DESON. ( 23,53% ) | 25-SEM DESON. ( 23,53% ) | 25-SEM DESON. ( 23,53% ) | 01/06/2025
06.17.04 18E0410023 | J-08 - Janela de correr (2,46x1,00)m, 04 folhas (duas fixas e duas de correr) em vidro temperado Habitat cinza refletivo de 8mm, fixadas por perfil metálico em alumínio com suportes e fixação - fornecimento e instalação |  | un | 1 | 2486.17 | 3071.16 | 3071.16 | AGESUL CIVIL PRÓPRIA sem Desoneração | 25-SEM DESON. ( 23,53% ) | 25-SEM DESON. ( 23,53% ) | 25-SEM DESON. ( 23,53% ) | 01/06/2025
06.18 | PINTURA
06.18.01 88484 | Fundo selador acrílico, aplicação manual em teto, uma demão. Af_04/2023 |  | m² | 43.87 | 4.74 | 5.85 | 256.63 | SINAPI sem Desoneração | 25-SEM DESON. ( 23,53% ) | 25-SEM DESON. ( 23,53% ) | 25-SEM DESON. ( 23,53% ) | 01/06/2025
06.18.02 88485 | Fundo selador acrílico, aplicação manual em parede, uma demão. Af_04/2023 |  | m² | 252.88 | 3.84 | 4.74 | 1198.65 | SINAPI sem Desoneração | 25-SEM DESON. ( 23,53% ) | 25-SEM DESON. ( 23,53% ) | 25-SEM DESON. ( 23,53% ) | 01/06/2025
06.18.03 100719 | Pintura com tinta alquídica de fundo (tipo zarcão) pulverizada sobre perfil metálico executado em fábrica (por demão). Af_01/2020_pe |  | m² | 25.86 | 10.68 | 13.19 | 341.09 | SINAPI sem Desoneração | 25-SEM DESON. ( 23,53% ) | 25-SEM DESON. ( 23,53% ) | 25-SEM DESON. ( 23,53% ) | 01/06/2025
06.18.04 88496 | Emassamento com massa látex, aplicação em teto, duas demãos, lixamento manual. Af_04/2023 |  | m² | 86.81 | 30.38 | 37.52 | 3257.11 | SINAPI sem Desoneração | 25-SEM DESON. ( 23,53% ) | 25-SEM DESON. ( 23,53% ) | 25-SEM DESON. ( 23,53% ) | 01/06/2025
06.18.05 1901003033 | Aplicação e lixamento de massa acrílica em paredes em duas demãos |  | m² | 252.88 | 28.39 | 35.07 | 8868.5 | Boletim AGESUL Civil sem Desoneração | 25-SEM DESON. ( 23,53% ) | 25-SEM DESON. ( 23,53% ) | 25-SEM DESON. ( 23,53% ) | 01/06/2025
06.18.06 88488 | Pintura látex acrílica premium, aplicação manual em teto, duas demãos. Af_04/2023 |  | m² | 86.81 | 14.18 | 17.51 | 1520.04 | SINAPI sem Desoneração | 25-SEM DESON. ( 23,53% ) | 25-SEM DESON. ( 23,53% ) | 25-SEM DESON. ( 23,53% ) | 01/06/2025
06.18.07 88489 | Pintura látex acrílica premium, aplicação manual em paredes, duas demãos. Af_04/2023 |  | m² | 252.88 | 11.98 | 14.79 | 3740.09 | SINAPI sem Desoneração | 25-SEM DESON. ( 23,53% ) | 25-SEM DESON. ( 23,53% ) | 25-SEM DESON. ( 23,53% ) | 01/06/2025
06.18.08 100758 | Pintura com tinta alquídica de acabamento (esmalte sintético acetinado) aplicada a rolo ou pincel sobre superfícies metálicas (exceto perfil) executado em obra (02 demãos). Af_01/2020 |  | m² | 25.86 | 47.76 | 58.99 | 1525.48 | SINAPI sem Desoneração | 25-SEM DESON. ( 23,53% ) | 25-SEM DESON. ( 23,53% ) | 25-SEM DESON. ( 23,53% ) | 01/06/2025
06.18.09 102213 | Pintura verniz (incolor) alquídico em madeira, uso interno e externo, 2 demãos. Af_01/2021 |  | m² | 6.72 | 20.37 | 25.16 | 169.07 | SINAPI sem Desoneração | 25-SEM DESON. ( 23,53% ) | 25-SEM DESON. ( 23,53% ) | 25-SEM DESON. ( 23,53% ) | 01/06/2025
06.18.10 1901003505 | Revestimento de acabamento arranhado, aplicado com desempenadeira malha média, inclusive fundo preparador |  | m² | 306.63 | 39.1 | 48.3 | 14810.22 | Boletim AGESUL Civil sem Desoneração | 25-SEM DESON. ( 23,53% ) | 25-SEM DESON. ( 23,53% ) | 25-SEM DESON. ( 23,53% ) | 01/06/2025
06.19 | SERVIÇOS COMPLEMENTARES
06.19.01 102253 | Divisoria sanitária, tipo cabine, em granito cinza polido, esp = 3cm, assentado com argamassa colante ac iii-e, exclusive ferragens. Af_01/2021 |  | m² | 2.16 | 900.36 | 1112.21 | 2402.37 | SINAPI sem Desoneração | 25-SEM DESON. ( 23,53% ) | 25-SEM DESON. ( 23,53% ) | 25-SEM DESON. ( 23,53% ) | 01/06/2025
06.19.02 20E0410250 | Peitoril em Granito cinza Andorinha, largura de 20cm para mureta de alvenaria, assentado com argamassa de cimento e areia no traço de 1:3, conforme detalhe de projeto - fornecimento e instalação |  | m | 0.85 | 236.33 | 291.93 | 248.14 | AGESUL CIVIL PRÓPRIA sem Desoneração | 25-SEM DESON. ( 23,53% ) | 25-SEM DESON. ( 23,53% ) | 25-SEM DESON. ( 23,53% ) | 01/06/2025
06.19.03 20E0410254 | Letra caixa em aço galvanizado com pintura automotiva na cor Azul Royal, h=0,50m, com os dizeres "POLÍCIA MILITAR", conforme detalhe de projeto, incluso transporte e despesas de funcionários - fornecimento e instalação |  | un | 20 | 126.62 | 156.41 | 3128.2 | AGESUL CIVIL PRÓPRIA sem Desoneração | 25-SEM DESON. ( 23,53% ) | 25-SEM DESON. ( 23,53% ) | 25-SEM DESON. ( 23,53% ) | 01/06/2025
06.19.04 20E0410249 | Brasão da Policia Militar de (2,80 x 3,25)m, em placa de aço galvanizado com pintura automotiva nas cores características, conforme detalhe de projeto - fornecimento e instalação |  | un | 1 | 3360 | 4150.6 | 4150.6 | AGESUL CIVIL PRÓPRIA sem Desoneração | 25-SEM DESON. ( 23,53% ) | 25-SEM DESON. ( 23,53% ) | 25-SEM DESON. ( 23,53% ) | 01/06/2025
06.19.05 20E0410248 | Barreira automática Barrier R Brushless universal de 4,00m, bovilt 60hz, laranja retangular com botoeira da PPA ou similar - fornecimento e instalação |  | un | 1 | 6540 | 8078.86 | 8078.86 | AGESUL CIVIL PRÓPRIA sem Desoneração | 25-SEM DESON. ( 23,53% ) | 25-SEM DESON. ( 23,53% ) | 25-SEM DESON. ( 23,53% ) | 01/06/2025
06.20 | LIMPEZA
06.20.01 2201000010 | Limpeza final da obra |  | m² | 72.76 | 3.6 | 4.44 | 323.05 | Boletim AGESUL Civil sem Desoneração | 25-SEM DESON. ( 23,53% ) | 25-SEM DESON. ( 23,53% ) | 25-SEM DESON. ( 23,53% ) | 01/06/2025
| Total - GUARITA | [5 empty] | 405408.22
07 | PASSARELA
07.01 | SERVIÇOS GERAIS DE CANTEIRO
07.01.01 99059 | Locação convencional de obra, utilizando gabarito de tábuas corridas pontaletadas a cada 2,00m - 2 utilizações. Af_03/2024 |  | m | 36.45 | 60.23 | 74.4 | 2711.88 | SINAPI sem Desoneração | 25-SEM DESON. ( 23,53% ) | 25-SEM DESON. ( 23,53% ) | 25-SEM DESON. ( 23,53% ) | 01/06/2025
07.01.02 105011 | Execução de linhas de referência em gabarito ou cavalete. Af_03/2024 |  | m | 60.32 | 0.57 | 0.7 | 42.22 | SINAPI sem Desoneração | 25-SEM DESON. ( 23,53% ) | 25-SEM DESON. ( 23,53% ) | 25-SEM DESON. ( 23,53% ) | 01/06/2025
07.02 | FUNDAÇÃO
07.02.01 0301000116 | Corte e preparo em cabeça de estaca |  | un | 10 | 58.28 | 71.99 | 719.9 | Boletim AGESUL Civil sem Desoneração | 25-SEM DESON. ( 23,53% ) | 25-SEM DESON. ( 23,53% ) | 25-SEM DESON. ( 23,53% ) | 01/06/2025
07.02.02 0301000130 | Estaca escavada mecanicamente, sem fluido estabilizante, com 25cm de diâmetro, concreto lançado por caminhão betoneira (exclusive ferragens, mobilização e desmobilização) |  | m | 92 | 56.42 | 69.69 | 6411.48 | Boletim AGESUL Civil sem Desoneração | 25-SEM DESON. ( 23,53% ) | 25-SEM DESON. ( 23,53% ) | 25-SEM DESON. ( 23,53% ) | 01/06/2025
07.03 | SERVIÇOS EM TERRA
07.03.01 | * SERVIÇOS EM TERRA (MANUAL)
07.03.01.01 0401001100 | Escavação de valas em solo de qualquer categoria, na(s) profundidade(s):- até 2,00 m (sem presença de água) |  | m³ | 9.61 | 82.96 | 102.48 | 984.83 | Boletim AGESUL Civil sem Desoneração | 25-SEM DESON. ( 23,53% ) | 25-SEM DESON. ( 23,53% ) | 25-SEM DESON. ( 23,53% ) | 01/06/2025
07.03.01.02 0401001109 | Regularização e compactação manual de terreno com soquete |  | m² | 9.87 | 31.11 | 38.43 | 379.3 | Boletim AGESUL Civil sem Desoneração | 25-SEM DESON. ( 23,53% ) | 25-SEM DESON. ( 23,53% ) | 25-SEM DESON. ( 23,53% ) | 01/06/2025
07.03.01.03 0401001113 | Reaterro manual apiloado com soquete |  | m³ | 7.28 | 49.74 | 61.44 | 447.28 | Boletim AGESUL Civil sem Desoneração | 25-SEM DESON. ( 23,53% ) | 25-SEM DESON. ( 23,53% ) | 25-SEM DESON. ( 23,53% ) | 01/06/2025
07.04 | ESTRUTURA DE CONCRETO
07.04.01 | * FORMAS
07.04.01.01 0601001000 | Fabricação, montagem e desmontagem de forma para fundação em tabuas de 30cm e sarrafos 2,5x7,5cm, reaproveitamento de 2 vezes |  | m² | 26.1 | 108.73 | 134.31 | 3505.49 | Boletim AGESUL Civil sem Desoneração | 25-SEM DESON. ( 23,53% ) | 25-SEM DESON. ( 23,53% ) | 25-SEM DESON. ( 23,53% ) | 01/06/2025
07.04.01.02 0601001007 | Fabricação, montagem e desmontagem de forma em chapa de madeira tipo resinada de 8 a 12mm de espessura, reaproveitamento de 2 vezes |  | m² | 72.4 | 116.59 | 144.02 | 10427.04 | Boletim AGESUL Civil sem Desoneração | 25-SEM DESON. ( 23,53% ) | 25-SEM DESON. ( 23,53% ) | 25-SEM DESON. ( 23,53% ) | 01/06/2025
07.04.02 | * FERRAGEM
07.04.02.01 0601002105 | Armação de bloco, viga baldrame e sapata utilizando aço CA-60 diâm. 5,0mm - fornecimento, corte, dobra e colocação (c/ perda de 7%) |  | kg | 153 | 17.28 | 21.34 | 3265.02 | Boletim AGESUL Civil sem Desoneração | 25-SEM DESON. ( 23,53% ) | 25-SEM DESON. ( 23,53% ) | 25-SEM DESON. ( 23,53% ) | 01/06/2025
07.04.02.02 0601002125 | Armação de bloco, viga baldrame e sapata utilizando aço CA-50, média, diâm. 12,5mm - fornecimento, corte, dobra e colocação (c/ perda de 11%) |  | kg | 438 | 10.83 | 13.37 | 5856.06 | Boletim AGESUL Civil sem Desoneração | 25-SEM DESON. ( 23,53% ) | 25-SEM DESON. ( 23,53% ) | 25-SEM DESON. ( 23,53% ) | 01/06/2025
07.04.03 | * CONCRETO
07.04.03.01 94974 | Concreto magro para lastro, traço 1:4,5:4,5 (em massa seca de cimento/ areia média/ brita 1) - preparo manual. Af_05/2021 |  | m³ | 0.49 | 436.25 | 538.89 | 264.05 | SINAPI sem Desoneração | 25-SEM DESON. ( 23,53% ) | 25-SEM DESON. ( 23,53% ) | 25-SEM DESON. ( 23,53% ) | 01/06/2025
07.04.03.02 0601003006 | Lançamento/aplicação manual de concreto em fundações |  | m³ | 2.12 | 136.24 | 168.29 | 356.77 | Boletim AGESUL Civil sem Desoneração | 25-SEM DESON. ( 23,53% ) | 25-SEM DESON. ( 23,53% ) | 25-SEM DESON. ( 23,53% ) | 01/06/2025
07.04.03.03 0601003008 | Lançamento/aplicação manual de concreto em estruturas |  | m³ | 4.9 | 136.75 | 168.92 | 827.7 | Boletim AGESUL Civil sem Desoneração | 25-SEM DESON. ( 23,53% ) | 25-SEM DESON. ( 23,53% ) | 25-SEM DESON. ( 23,53% ) | 01/06/2025
07.04.03.04 94965 | Concreto fck = 25mpa, traço 1:2,3:2,7 (em massa seca de cimento/ areia média/ brita 1) - preparo mecânico com betoneira 400 l. Af_05/2021 |  | m³ | 7.02 | 496.93 | 613.85 | 4309.22 | SINAPI sem Desoneração | 25-SEM DESON. ( 23,53% ) | 25-SEM DESON. ( 23,53% ) | 25-SEM DESON. ( 23,53% ) | 01/06/2025
07.04.03.05 0601004000 | Laje pré-fabricada treliçada beta 12 forro/piso, capa=4cm em concreto usinado bombeado fck=25,0 mpa, controle A, cons=0,052m³/m², preenchimento EPS/Cerâmica, intereixo 42cm, sobrecarga=200kg/m², vãos até 4,60m, (exclusive escoramento e ferragens) |  | m² | 27.73 | 116.05 | 143.35 | 3975.09 | Boletim AGESUL Civil sem Desoneração | 25-SEM DESON. ( 23,53% ) | 25-SEM DESON. ( 23,53% ) | 25-SEM DESON. ( 23,53% ) | 01/06/2025
07.04.03.06 0601004004 | Laje pré-fabricada treliçada beta 16 forro/piso, capa=4cm em concreto usinado bombeado fck=25,0 mpa, controle A, cons=0,063m³/m², preenchimento EPS/Cerâmica, intereixo 49cm, sobrecarga=200kg/m², vãos até 5,60m, (exclusive escoramento e ferragens) |  | m² | 16.56 | 131.2 | 162.07 | 2683.87 | Boletim AGESUL Civil sem Desoneração | 25-SEM DESON. ( 23,53% ) | 25-SEM DESON. ( 23,53% ) | 25-SEM DESON. ( 23,53% ) | 01/06/2025
07.04.03.07 0601004200 | Escoramento de formas de laje em madeira nao aparelhadas, pé direito simples, incluso travamento, 4 utilizações |  | m² | 27.73 | 40.13 | 49.57 | 1374.57 | Boletim AGESUL Civil sem Desoneração | 25-SEM DESON. ( 23,53% ) | 25-SEM DESON. ( 23,53% ) | 25-SEM DESON. ( 23,53% ) | 01/06/2025
07.05 | IMPERMEABILIZAÇÃO
07.05.01 0701000102 | Regularização de superfície, com argamassa de cimento e areia no traço 1:3, espessura 2 cm |  | m² | 27.73 | 28.12 | 34.73 | 963.06 | Boletim AGESUL Civil sem Desoneração | 25-SEM DESON. ( 23,53% ) | 25-SEM DESON. ( 23,53% ) | 25-SEM DESON. ( 23,53% ) | 01/06/2025
07.05.02 07E0410017 | Impermeabilização acrílica com super manta líquida, da Quartzolit ou similar, duas demãos |  | m² | 49.42 | 75.99 | 93.87 | 4639.05 | AGESUL CIVIL PRÓPRIA sem Desoneração | 25-SEM DESON. ( 23,53% ) | 25-SEM DESON. ( 23,53% ) | 25-SEM DESON. ( 23,53% ) | 01/06/2025
07.05.03 0701000109 | Impermeabilização com revestimento semi-flexível viaplus 1000, Viapol ou similar, consumo de 2kg/m2 |  | m² | 22.24 | 21.1 | 26.06 | 579.57 | Boletim AGESUL Civil sem Desoneração | 25-SEM DESON. ( 23,53% ) | 25-SEM DESON. ( 23,53% ) | 25-SEM DESON. ( 23,53% ) | 01/06/2025
07.05.04 98563 | Proteção mecânica de superfície horizontal com argamassa de cimento e areia, traço 1:3, e=2cm. Af_09/2023 |  | m² | 49.42 | 35.86 | 44.29 | 2188.81 | SINAPI sem Desoneração | 25-SEM DESON. ( 23,53% ) | 25-SEM DESON. ( 23,53% ) | 25-SEM DESON. ( 23,53% ) | 01/06/2025
07.05.05 07E0410003 | Fita auto adesiva aluminizada l=30cm, para impermeabilização de cantos e arestas, conforme indicação em projeto - fornecimento e instalação |  | m | 49.42 | 19.1 | 23.59 | 1165.81 | AGESUL CIVIL PRÓPRIA sem Desoneração | 25-SEM DESON. ( 23,53% ) | 25-SEM DESON. ( 23,53% ) | 25-SEM DESON. ( 23,53% ) | 01/06/2025
07.06 | ALVENARIA
07.06.01 0801000102 | Alvenaria de elevação com tijolo cerâmico furado (9x19x19)cm, 1/2 vez (espessura de 9cm), assentada com argamassa mista de cimento, cal hidratada e areia sem peneirar, no traço 1:2:8 |  | m² | 10.3 | 58.18 | 71.86 | 740.15 | Boletim AGESUL Civil sem Desoneração | 25-SEM DESON. ( 23,53% ) | 25-SEM DESON. ( 23,53% ) | 25-SEM DESON. ( 23,53% ) | 01/06/2025
07.06.02 93203 | Fixação (encunhamento) de alvenaria de vedação com espuma de poliuretano expansiva. Af_03/2024 |  | m | 29.43 | 13.79 | 17.03 | 501.19 | SINAPI sem Desoneração | 25-SEM DESON. ( 23,53% ) | 25-SEM DESON. ( 23,53% ) | 25-SEM DESON. ( 23,53% ) | 01/06/2025
07.07 | COBERTURA
07.07.01 10E0410060 | Chapim Pingadeira em Chapa de Aço Galvanizado n.28, Largura de 15cm - Fornecimento e Instalação |  | m | 29.42 | 50 | 61.76 | 1816.97 | AGESUL CIVIL PRÓPRIA sem Desoneração | 25-SEM DESON. ( 23,53% ) | 25-SEM DESON. ( 23,53% ) | 25-SEM DESON. ( 23,53% ) | 01/06/2025
07.08 | INSTALAÇÕES HIDRO-SANITÁRIAS E ÁGUAS PLUVIAIS
07.08.01 | * AGUAS PLUVIAIS
07.08.01.01 1301006050 | Tubo de PVC rígido, (da Tigre, Fortilit ou similar), no(s) diâmetro(s):- 75 mm |  | m | 5.5 | 36.83 | 45.49 | 250.19 | Boletim AGESUL Civil sem Desoneração | 25-SEM DESON. ( 23,53% ) | 25-SEM DESON. ( 23,53% ) | 25-SEM DESON. ( 23,53% ) | 01/06/2025
07.09 | REVESTIMENTO DE PAREDES
07.09.01 1501000100 | Chapisco para paredes externas e internas com argamassa de cimento e areia no traço 1:3 |  | m² | 298.88 | 7.32 | 9.04 | 2701.87 | Boletim AGESUL Civil sem Desoneração | 25-SEM DESON. ( 23,53% ) | 25-SEM DESON. ( 23,53% ) | 25-SEM DESON. ( 23,53% ) | 01/06/2025
07.09.02 87792 | Emboço ou massa única em argamassa traço 1:2:8, preparo mecânico com betoneira 400 l, aplicada manualmente em panos cegos de fachada (sem presença de vãos), espessura de 25 mm. Af_08/2022 |  | m² | 298.88 | 38.88 | 48.02 | 14352.21 | SINAPI sem Desoneração | 25-SEM DESON. ( 23,53% ) | 25-SEM DESON. ( 23,53% ) | 25-SEM DESON. ( 23,53% ) | 01/06/2025
07.10 | REVESTIMENTO DE FORROS
07.10.01 1601000100 | Chapisco para teto com argamassa de cimento e areia no traço 1:3 |  | m² | 34.11 | 14.29 | 17.65 | 602.04 | Boletim AGESUL Civil sem Desoneração | 25-SEM DESON. ( 23,53% ) | 25-SEM DESON. ( 23,53% ) | 25-SEM DESON. ( 23,53% ) | 01/06/2025
07.10.02 1601000101 | Emboço para forro, empregando argamassa mista de cimento, cal e areia no traço 1:2:9, espessura de 2 cm |  | m² | 34.11 | 45.29 | 55.94 | 1908.11 | Boletim AGESUL Civil sem Desoneração | 25-SEM DESON. ( 23,53% ) | 25-SEM DESON. ( 23,53% ) | 25-SEM DESON. ( 23,53% ) | 01/06/2025
07.11 | REVESTIMENTO DE PISOS
07.11.01 1701000108 | Piso tipo porcelanato acetinado, placas de (72 x 72)cm, tipo A, linha Madri, borda retificada da Delta ou similar, empregando argamassa colante em pó, Quartzolit ou similar, inclusive rejunte |  | m² | 34.11 | 110.76 | 136.82 | 4666.93 | Boletim AGESUL Civil sem Desoneração | 25-SEM DESON. ( 23,53% ) | 25-SEM DESON. ( 23,53% ) | 25-SEM DESON. ( 23,53% ) | 01/06/2025
07.11.02 1701000109 | Rodapé de sobrepor tipo porcelanato acetinado, linha Madri, borda retificada, da Delta ou similar, h=10cm, assentado com argamassa idem ao piso |  | m | 14 | 18.83 | 23.26 | 325.64 | Boletim AGESUL Civil sem Desoneração | 25-SEM DESON. ( 23,53% ) | 25-SEM DESON. ( 23,53% ) | 25-SEM DESON. ( 23,53% ) | 01/06/2025
07.12 | PINTURA
07.12.01 88484 | Fundo selador acrílico, aplicação manual em teto, uma demão. Af_04/2023 |  | m² | 34.11 | 4.74 | 5.85 | 199.54 | SINAPI sem Desoneração | 25-SEM DESON. ( 23,53% ) | 25-SEM DESON. ( 23,53% ) | 25-SEM DESON. ( 23,53% ) | 01/06/2025
07.12.02 88485 | Fundo selador acrílico, aplicação manual em parede, uma demão. Af_04/2023 |  | m² | 121.28 | 3.84 | 4.74 | 574.86 | SINAPI sem Desoneração | 25-SEM DESON. ( 23,53% ) | 25-SEM DESON. ( 23,53% ) | 25-SEM DESON. ( 23,53% ) | 01/06/2025
07.12.03 88496 | Emassamento com massa látex, aplicação em teto, duas demãos, lixamento manual. Af_04/2023 |  | m² | 34.11 | 30.38 | 37.52 | 1279.8 | SINAPI sem Desoneração | 25-SEM DESON. ( 23,53% ) | 25-SEM DESON. ( 23,53% ) | 25-SEM DESON. ( 23,53% ) | 01/06/2025
07.12.04 1901003033 | Aplicação e lixamento de massa acrílica em paredes em duas demãos |  | m² | 61.48 | 28.39 | 35.07 | 2156.1 | Boletim AGESUL Civil sem Desoneração | 25-SEM DESON. ( 23,53% ) | 25-SEM DESON. ( 23,53% ) | 25-SEM DESON. ( 23,53% ) | 01/06/2025
07.12.05 88488 | Pintura látex acrílica premium, aplicação manual em teto, duas demãos. Af_04/2023 |  | m² | 34.11 | 14.18 | 17.51 | 597.26 | SINAPI sem Desoneração | 25-SEM DESON. ( 23,53% ) | 25-SEM DESON. ( 23,53% ) | 25-SEM DESON. ( 23,53% ) | 01/06/2025
07.12.06 88489 | Pintura látex acrílica premium, aplicação manual em paredes, duas demãos. Af_04/2023 |  | m² | 61.48 | 11.98 | 14.79 | 909.28 | SINAPI sem Desoneração | 25-SEM DESON. ( 23,53% ) | 25-SEM DESON. ( 23,53% ) | 25-SEM DESON. ( 23,53% ) | 01/06/2025
07.12.07 1901003505 | Revestimento de acabamento arranhado, aplicado com desempenadeira malha média, inclusive fundo preparador |  | m² | 59.8 | 39.1 | 48.3 | 2888.34 | Boletim AGESUL Civil sem Desoneração | 25-SEM DESON. ( 23,53% ) | 25-SEM DESON. ( 23,53% ) | 25-SEM DESON. ( 23,53% ) | 01/06/2025
07.13 | LIMPEZA
07.13.01 2201000010 | Limpeza final da obra |  | m² | 34.11 | 3.6 | 4.44 | 151.44 | Boletim AGESUL Civil sem Desoneração | 25-SEM DESON. ( 23,53% ) | 25-SEM DESON. ( 23,53% ) | 25-SEM DESON. ( 23,53% ) | 01/06/2025
| Total - PASSARELA | [5 empty] | 94699.99
08 | ADMINISTRAÇÃO LOCAL
08.01 23E0410043 | Administração Local |  | gb | 1 | 314894.64 | 388989.34 | 388989.34 | AGESUL CIVIL PRÓPRIA sem Desoneração | 25-SEM DESON. ( 23,53% ) | 25-SEM DESON. ( 23,53% ) | 25-SEM DESON. ( 23,53% ) | 01/06/2025
| Total - ADMINISTRAÇÃO LOCAL | [5 empty] | 388989.34
|  | Total Geral |  |  |  |  | 6243809.92

## Composições Principais
Objeto: | CONSTRUÇÃO DO PRÉDIO DO BATALHÃO DA POLÍCIA MILITAR - BPTRAN
Município: | Campo Grande/MS
Local:
BDI: | SEM DESON. (23,53%)
Prazo exec.: | 720 dias
Sist./Ref.: | AGESUL CIVIL PRÓPRIA sem Desoneração (jun/2025), SINAPI sem Desoneração (jun/2025), Boletim AGESUL Civil sem Desoneração (jun/2025)
0101001101 - Placa de obra em chapa galvanizada nº 22, adesivada ( m² )
Sistema: Boletim AGESUL Civil sem Desoneração - 01/06/2025
Utilizado no(s) item(ns) 01.01.01
Código | Descrição | Unidade | Quantidade | Utilização Operativa | Utilização Improdutiva | Valor Operativo | Valor Improdutivo | Valor Item
4813 | Placa de obra (para construcao civil) em chapa galvanizada *n. 22*, adesivada, de *2,4 x 1,2* m (sem postes para fixacao) | m² | 1 | 1 | 0 | 400 | 0 | 400
4491 | Pontalete *7,5 x 7,5* cm em pinus, mista ou equivalente da regiao - bruta | m | 4 | 1 | 0 | 6.93 | 0 | 27.72
5075 | Prego de aço polido com cabeça 18 x 30 (2 3/4 x 10) | kg | 0.11 | 1 | 0 | 20.24 | 0 | 2.22
4417 | Sarrafo nao aparelhado *2,5 x 7* cm, em macaranduba/massaranduba, angelim, peroba-rosa ou equivalente da regiao - bruta | m | 1 | 1 | 0 | 7.45 | 0 | 7.45
88262 | Carpinteiro de formas com encargos complementares | h | 1 | 1 | 0 | 25.35 | 0 | 25.35
94962 | Concreto magro para lastro, traço 1:4,5:4,5 (em massa seca de cimento/ areia média/ brita 1) - preparo mecânico com betoneira 400 l. Af_05/2021 | m³ | 0.01 | 1 | 0 | 384.78 | 0 | 3.84
88316 | Servente com encargos complementares | h | 2 | 1 | 0 | 20.74 | 0 | 41.48
[7 empty] | Custo Unitário | 508.06
[7 empty] | BDI | 23.53
[7 empty] | Preço Unitário | 627.6
0101001131 - Tapume com telha trapezoidal em aço galvanizado, esp=0,50mm, estrutura em madeira não aparelhada (reaproveitamento da telha de 3x), incluso pintura latex externamente ( m² )
Sistema: Boletim AGESUL Civil sem Desoneração - 01/06/2025
Utilizado no(s) item(ns) 01.01.02
Código | Descrição | Unidade | Quantidade | Utilização Operativa | Utilização Improdutiva | Valor Operativo | Valor Improdutivo | Valor Item
4430 | Caibro nao aparelhado *5 x 6* cm, em macaranduba/massaranduba, angelim ou equivalente da regiao - bruta | m | 1.2273 | 1 | 0 | 13.7 | 0 | 16.81
5061 | Prego de aço polido com cabeça 18 x 27 (2 1/2 x 10) | kg | 0.0428 | 1 | 0 | 19.9 | 0 | 0.85
6212 | Tabua *2,5 x 30 cm em pinus, mista ou equivalente da regiao - bruta | m | 1 | 1 | 0 | 11.5 | 0 | 11.5
7243 | Telha trapezoidal em aço zincado, sem pintura, altura de aproximadamente 40 mm, espessura de 0,50 mm e largura útil de 980 mm | m² | 0.35 | 1 | 0 | 49.84 | 0 | 17.44
88239 | Ajudante de Carpinteiro com encargos complementares | h | 0.1897 | 1 | 0 | 21.06 | 0 | 3.99
88262 | Carpinteiro de formas com encargos complementares | h | 0.5691 | 1 | 0 | 25.35 | 0 | 14.42
94974 | Concreto magro para lastro, traço 1:4,5:4,5 (em massa seca de cimento/ areia média/ brita 1) - preparo manual. Af_05/2021 | m³ | 0.0012 | 1 | 0 | 436.25 | 0 | 0.52
104641 | Pintura látex acrílica econômica, aplicação manual em paredes, duas demãos. Af_04/2023 | m² | 1 | 1 | 0 | 8.71 | 0 | 8.71
91693 | Serra circular de bancada com motor elétrico potência de 5hp, com coifa para disco 10" - chi diurno. af_08/2015 | chi | 0.0191 | 1 | 0 | 28.9 | 0 | 0.55
91692 | Serra circular de bancada com motor elétrico potência de 5hp, com coifa para disco 10" - chp diurno. af_08/2015 | chp | 0.0044 | 1 | 0 | 30.46 | 0 | 0.13
[7 empty] | Custo Unitário | 74.92
[7 empty] | BDI | 23.53
[7 empty] | Preço Unitário | 92.54
0101001136 - Portão para tapume com telha trapezoidal em aço galvanizado, esp=0,5mm, em estrutura de madeira, inclusive ferragens (reaproveitamento da telha de 3x), incluso pintura latex externamente ( m² )
Sistema: Boletim AGESUL Civil sem Desoneração - 01/06/2025
Utilizado no(s) item(ns) 01.01.03
Código | Descrição | Unidade | Quantidade | Utilização Operativa | Utilização Improdutiva | Valor Operativo | Valor Improdutivo | Valor Item
2433 | Dobradiça em aco/ferro, 3" x 2 1/2", E= 1,2 a 1,8 mm, sem anel, cromado ou zincado, tampa chata, com parafusos | un | 1 | 1 | 0 | 9.47 | 0 | 9.47
3119 | Ferrolho com fecho / trinco redondo, em aco galvanizado / zincado, de sobrepor, com comprimento de 2" e espessura minima da chapa de 0,90 mm, para portas e janelas | un | 0.33333 | 1 | 0 | 3.09 | 0 | 1.02
2745 | Pontalete roliço sem tratamento, d = 8 a 11 cm, h = 3 m, em eucalipto ou equivalente da regiao - bruta (para escoramento) | m | 1.48 | 1 | 0 | 5.63 | 0 | 8.33
5088 | Porta cadeado em aco galvanizado, comprimento de 3 1/2" | un | 0.33333 | 1 | 0 | 7.81 | 0 | 2.6
5075 | Prego de aço polido com cabeça 18 x 30 (2 3/4 x 10) | kg | 0.05 | 1 | 0 | 20.24 | 0 | 1.01
4408 | Ripa nao aparelhada, *1,5 x 5* cm, em macaranduba/massaranduba, angelim ou equivalente da regiao - bruta | m | 3.1167 | 1 | 0 | 2.61 | 0 | 8.13
7243 | Telha trapezoidal em aço zincado, sem pintura, altura de aproximadamente 40 mm, espessura de 0,50 mm e largura útil de 980 mm | m² | 0.35 | 1 | 0 | 49.84 | 0 | 17.44
88239 | Ajudante de Carpinteiro com encargos complementares | h | 0.5 | 1 | 0 | 21.06 | 0 | 10.53
88262 | Carpinteiro de formas com encargos complementares | h | 0.5 | 1 | 0 | 25.35 | 0 | 12.67
104641 | Pintura látex acrílica econômica, aplicação manual em paredes, duas demãos. Af_04/2023 | m² | 1 | 1 | 0 | 8.71 | 0 | 8.71
[7 empty] | Custo Unitário | 79.91
[7 empty] | BDI | 23.53
[7 empty] | Preço Unitário | 98.71
0101001141 - Execução de escritório em canteiro de obras, fora da projeção da laje, em chapa de madeira compensada, não incluso mobiliario e equipamentos ( m² )
Sistema: Boletim AGESUL Civil sem Desoneração - 01/06/2025
Utilizado no(s) item(ns) 01.01.04
Código | Descrição | Unidade | Quantidade | Utilização Operativa | Utilização Improdutiva | Valor Operativo | Valor Improdutivo | Valor Item
89453 | Alvenaria de blocos de concreto estrutural 14x19x39 cm (espessura 14 cm), fbk = 4,5 mpa, utilizando palheta. Af_10/2022 | m² | 0.11375 | 1 | 0 | 95.92 | 0 | 10.91
89998 | Armação de cinta de alvenaria estrutural; diâmetro de 10,0 mm. Af_09/2021 | kg | 0.028 | 1 | 0 | 10.21 | 0 | 0.28
86934 | Bancada de mármore sintético 120 x 60cm, com cuba integrada, incluso sifão tipo flexível em PVC, válvula em plástico cromado tipo americana e torneira cromada longa, de parede, padrão popular - fornecimento e instalação. Af_01/2020 | un | 0.0173 | 1 | 0 | 485.64 | 0 | 8.4
91925 | Cabo de cobre flexível isolado, 1,5 mm², anti-chama 0,6/1,0 kv, para circuitos terminais - fornecimento e instalação. Af_03/2023 | m | 1.218 | 1 | 0 | 3.68 | 0 | 4.48
91927 | Cabo de cobre flexível isolado, 2,5 mm², anti-chama 0,6/1,0 kv, para circuitos terminais - fornecimento e instalação. Af_03/2023 | m | 6.6775 | 1 | 0 | 4.99 | 0 | 33.32
91931 | Cabo de cobre flexível isolado, 6 mm², anti-chama 0,6/1,0 kv, para circuitos terminais - fornecimento e instalação. Af_03/2023 | m | 0.58044 | 1 | 0 | 10.4 | 0 | 6.03
98294 | Cabo eletrônico categoria 5e, instalado em edificação residencial - fornecimento e instalação. Af_11/2019 | m | 0.2237 | 1 | 0 | 8.55 | 0 | 1.91
91937 | Caixa octogonal 3" x 3", pvc, instalada em laje - fornecimento e instalação. Af_03/2023 | un | 0.25951 | 1 | 0 | 14.5 | 0 | 3.76
89707 | Caixa sifonada, pvc, dn 100 x 100 x 50 mm, junta elástica, fornecida e instalada em ramal de descarga ou em ramal de esgoto sanitário. Af_08/2022 | un | 0.0519 | 1 | 0 | 47.76 | 0 | 2.47
87879 | Chapisco aplicado em alvenarias e estruturas de concreto internas, com colher de pedreiro. Argamassa traço 1:3 com preparo em betoneira 400l. Af_10/2022 | m² | 0.1092 | 1 | 0 | 4.25 | 0 | 0.46
90467 | Chumbamento linear em alvenaria para ramais/distribuição de instalações hidráulicas com diâmetros maiores que 40 mm e menores ou iguais a 75 mm. Af_09/2023 | m | 0.05086 | 1 | 0 | 21.32 | 0 | 1.08
90466 | Chumbamento linear em alvenaria para ramais/distribuição de instalações hidráulicas com diâmetros menores ou iguais a 40 mm. Af_09/2023 | m | 0.08564 | 1 | 0 | 14.17 | 0 | 1.21
95811 | Condulete de pvc, tipo lb, para eletroduto de pvc soldável dn 25 mm (3/4''), aparente - fornecimento e instalação. Af_10/2022 | un | 0.0173 | 1 | 0 | 16.37 | 0 | 0.28
89742 | Curva curta 90 graus, pvc, serie normal, esgoto predial, dn 75 mm, junta elástica, fornecido e instalado em ramal de descarga ou ramal de esgoto sanitário. Af_08/2022 | un | 0.0346 | 1 | 0 | 39.49 | 0 | 1.36
93661 | Disjuntor bipolar tipo din, corrente nominal de 16a - fornecimento e instalação. Af_10/2020 | un | 0.0173 | 1 | 0 | 58.6 | 0 | 1.01
93662 | Disjuntor bipolar tipo din, corrente nominal de 20a - fornecimento e instalação. Af_10/2020 | un | 0.0173 | 1 | 0 | 61.21 | 0 | 1.05
93654 | Disjuntor monopolar tipo din, corrente nominal de 16a - fornecimento e instalação. Af_10/2020 | un | 0.0519 | 1 | 0 | 12.57 | 0 | 0.65
93671 | Disjuntor tripolar tipo din, corrente nominal de 32a - fornecimento e instalação. Af_10/2020 | un | 0.00865 | 1 | 0 | 82.38 | 0 | 0.71
91834 | Eletroduto flexível corrugado, pvc, dn 25 mm (3/4"), para circuitos terminais, instalado em forro - fornecimento e instalação. Af_03/2023 | m | 0.6301 | 1 | 0 | 18.99 | 0 | 11.96
91845 | Eletroduto flexível corrugado reforçado, pvc, dn 25 mm (3/4"), para circuitos terminais, instalado em laje - fornecimento e instalação. Af_03/2023 | m | 1.4784 | 1 | 0 | 8.28 | 0 | 12.24
91847 | Eletroduto flexível corrugado reforçado, pvc, dn 32 mm (1"), para circuitos terminais, instalado em laje - fornecimento e instalação. Af_03/2023 | m | 0.09359 | 1 | 0 | 13.35 | 0 | 1.24
95727 | Eletroduto rígido soldável, pvc, dn 25 mm (3/4"), aparente - fornecimento e instalação. Af_10/2022 | m | 0.51453 | 1 | 0 | 20.76 | 0 | 10.68
95728 | Eletroduto rígido soldável, pvc, dn 32 mm (1"), aparente - fornecimento e instalação. Af_10/2022 | m | 0.02249 | 1 | 0 | 26.63 | 0 | 0.59
87527 | Emboço, em argamassa traço 1:2:8, preparo mecânico, aplicado manualmente em paredes internas de ambientes com área menor que 5m², e =17,5mm, com taliscas. Af_03/2024 | m² | 0.1092 | 1 | 0 | 37.76 | 0 | 4.12
94992 | Execução de passeio (calçada) ou piso de concreto com concreto moldado in loco, feito em obra, acabamento convencional, espessura 6 cm, armado. Af_08/2022 | m² | 1 | 1 | 0 | 76.23 | 0 | 76.23
101908 | Extintor de incêndio portátil com carga de pqs de 4 kg, classe bc - fornecimento e instalação. Af_10/2020_pe | un | 0.0346 | 1 | 0 | 213.36 | 0 | 7.38
92556 | Fabricação e instalação de tesoura inteira em madeira não aparelhada, vão de 4 m, para telha ondulada de fibrocimento, metálica, plástica ou termoacústica, incluso içamento. Af_07/2019 | un | 0.1038 | 1 | 0 | 1222.53 | 0 | 126.89
91304 | Fechadura de embutir com cilindro, externa, completa, acabamento padrão popular, incluso execução de furo - fornecimento e instalação. Af_12/2019 | un | 0.0346 | 1 | 0 | 102.9 | 0 | 3.56
91307 | Fechadura de embutir para portas internas, completa, acabamento padrão popular, com execução de furo - fornecimento e instalação. Af_12/2019 | un | 0.0692 | 1 | 0 | 87.44 | 0 | 6.05
96486 | Forro em réguas de pvc, liso, para ambientes comerciais, inclusive estrutura bidirecional de fixação. Af_08/2023_ps | m² | 1 | 1 | 0 | 85.99 | 0 | 85.99
88485 | Fundo selador acrílico, aplicação manual em parede, uma demão. Af_04/2023 | m² | 0.1183 | 1 | 0 | 3.84 | 0 | 0.45
89995 | Grauteamento de cinta superior ou de verga em alvenaria estrutural. Af_09/2021 | m³ | 0.00095 | 1 | 0 | 981.79 | 0 | 0.93
92029 | Interruptor paralelo (1 módulo) com 1 tomada de embutir 2p+t 10 a, incluindo suporte e placa - fornecimento e instalação. Af_03/2023 | un | 0.0173 | 1 | 0 | 53.92 | 0 | 0.93
91955 | Interruptor paralelo (1 módulo), 10a/250v, incluindo suporte e placa - fornecimento e instalação. Af_03/2023 | un | 0.0519 | 1 | 0 | 34.18 | 0 | 1.77
92023 | Interruptor simples (1 módulo) com 1 tomada de embutir 2p+t 10 a, incluindo suporte e placa - fornecimento e instalação. Af_03/2023 | un | 0.0519 | 1 | 0 | 47.75 | 0 | 2.47
91953 | Interruptor simples (1 módulo), 10a/250v, incluindo suporte e placa - fornecimento e instalação. Af_03/2023 | un | 0.0519 | 1 | 0 | 28.06 | 0 | 1.45
94570 | Janela de alumínio de correr com 2 folhas para vidros (vidros inclusos), batente/ requadro 6 a 14 cm, acabamento com acetato ou brilhante, fixação com parafuso, sem guarnição/ alizar, dimensões 100x120 cm, vedação com silicone, exclusive contramarco - fornecimento e instalação. Af_11/2024 | m² | 0.0692 | 1 | 0 | 470.15 | 0 | 32.53
94569 | Janela de alumínio tipo maxim-ar, batente/ requadro 3 a 14 cm, vidro incluso, fixação com parafuso, sem guarnição/ alizar, dimensões 60x80 (a x l) cm, sem acabamento, vedação com silicone, exclusive contramarco - fornecimento e instalação. Af_11/2024 | m² | 0.02491 | 1 | 0 | 881.42 | 0 | 21.95
89726 | Joelho 45 graus, pvc, serie normal, esgoto predial, dn 40 mm, junta soldável, fornecido e instalado em ramal de descarga ou ramal de esgoto sanitário. Af_08/2022 | un | 0.0519 | 1 | 0 | 10.27 | 0 | 0.53
89732 | Joelho 45 graus, pvc, serie normal, esgoto predial, dn 50 mm, junta elástica, fornecido e instalado em ramal de descarga ou ramal de esgoto sanitário. Af_08/2022 | un | 0.0519 | 1 | 0 | 15.14 | 0 | 0.78
89363 | Joelho 45 graus, pvc, soldável, dn 25mm, instalado em ramal ou sub-ramal de água - fornecimento e instalação. Af_06/2022 | un | 0.0173 | 1 | 0 | 9.75 | 0 | 0.16
89724 | Joelho 90 graus, pvc, serie normal, esgoto predial, dn 40 mm, junta soldável, fornecido e instalado em ramal de descarga ou ramal de esgoto sanitário. Af_08/2022 | un | 0.0692 | 1 | 0 | 10.04 | 0 | 0.69
89731 | Joelho 90 graus, pvc, serie normal, esgoto predial, dn 50 mm, junta elástica, fornecido e instalado em ramal de descarga ou ramal de esgoto sanitário. Af_08/2022 | un | 0.1038 | 1 | 0 | 14.39 | 0 | 1.49
89866 | Joelho 90 graus, pvc, soldável, dn 25mm, instalado em dreno de ar-condicionado - fornecimento e instalação. Af_08/2022 | un | 0.0173 | 1 | 0 | 7 | 0 | 0.12
89362 | Joelho 90 graus, pvc, soldável, dn 25mm, instalado em ramal ou sub-ramal de água - fornecimento e instalação. Af_06/2022 | un | 0.22491 | 1 | 0 | 8.99 | 0 | 2.02
104345 | Junção de redução invertida, pvc, série normal, esgoto predial, dn 100 x 50 mm, junta elástica, fornecido e instalado em ramal de descarga ou ramal de esgoto sanitário. Af_08/2022 | un | 0.0346 | 1 | 0 | 42.3 | 0 | 1.46
104350 | Junção de redução invertida, pvc, série normal, esgoto predial, dn 75 x 50 mm, junta elástica, fornecido e instalado em prumada de esgoto sanitário ou ventilação. Af_08/2022 | un | 0.0173 | 1 | 0 | 29.61 | 0 | 0.51
89785 | Junção simples, pvc, serie normal, esgoto predial, dn 50 x 50 mm, junta elástica, fornecido e instalado em ramal de descarga ou ramal de esgoto sanitário. Af_08/2022 | un | 0.0173 | 1 | 0 | 25.94 | 0 | 0.44
95240 | Lastro de concreto magro, aplicado em pisos, lajes sobre solo ou radiers, espessura de 3 cm. Af_01/2024 | m² | 1 | 1 | 0 | 18.02 | 0 | 18.02
86943 | Lavatório louça branca suspenso, 29,5 x 39cm ou equivalente, padrão popular, incluso sifão flexível em PVC, válvula e engate flexível 30cm em plástico e torneira cromada de mesa, padrão popular - fornecimento e instalação. Af_01/2020 | un | 0.0346 | 1 | 0 | 267.83 | 0 | 9.26
97599 | Luminária de emergência, com 30 lâmpadas led de 2 w, sem reator - fornecimento e instalação. Af_09/2024 | un | 0.0346 | 1 | 0 | 18.42 | 0 | 0.63
1201001104 | Luminaria LED de sobrepor 36w, 2400lms, 120cm, da Elgin ou similar - fornecimento e instalação | un | 0.1557 | 1 | 0 | 57.19 | 0 | 8.9
98445 | Parede de madeira compensada para construção temporária em chapa simples, externa, com área líquida maior ou igual a 6 m², com vão. Af_03/2024 | m² | 0.6397 | 1 | 0 | 108.23 | 0 | 69.23
98446 | Parede de madeira compensada para construção temporária em chapa simples, externa, com área líquida menor que 6 m², com vão. Af_03/2024 | m² | 0.01384 | 1 | 0 | 135.11 | 0 | 1.86
98441 | Parede de madeira compensada para construção temporária em chapa simples, externa, sem vão. Af_03/2024 | m² | 0.80579 | 1 | 0 | 93.76 | 0 | 75.55
98447 | Parede de madeira compensada para construção temporária em chapa simples, interna, com área líquida maior ou igual a 6 m², com vão. Af_03/2024 | m² | 0.2455 | 1 | 0 | 86.63 | 0 | 21.26
98448 | Parede de madeira compensada para construção temporária em chapa simples, interna, com área líquida menor que 6 m², com vão. Af_03/2024 | m² | 0.03866 | 1 | 0 | 108.02 | 0 | 4.17
98443 | Parede de madeira compensada para construção temporária em chapa simples, interna, sem vão. Af_03/2024 | m² | 0.45674 | 1 | 0 | 75.25 | 0 | 34.36
104641 | Pintura látex acrílica econômica, aplicação manual em paredes, duas demãos. Af_04/2023 | m² | 0.1183 | 1 | 0 | 8.71 | 0 | 1.03
102218 | Pintura tinta de acabamento (pigmentada) esmalte sintético fosco em madeira, 2 demãos. Af_01/2021 | m² | 4.2739 | 1 | 0 | 15.73 | 0 | 67.22
90821 | Porta de madeira para pintura, semi-oca (leve ou média), 70x210cm, espessura de 3,5cm, incluso dobradiças - fornecimento e instalação. Af_12/2019 | un | 0.0346 | 1 | 0 | 394.35 | 0 | 13.64
90822 | Porta de madeira para pintura, semi-oca (leve ou média), 80x210cm, espessura de 3,5cm, incluso dobradiças - fornecimento e instalação. Af_12/2019 | un | 0.0692 | 1 | 0 | 422.5 | 0 | 29.23
101883 | Quadro de distribuição de energia em chapa de aço galvanizado, de embutir, com barramento trifásico, para 18 disjuntores din 100a - fornecimento e instalação. Af_10/2020 | un | 0.00865 | 1 | 0 | 454.33 | 0 | 3.92
91222 | Rasgo linear manual em alvenaria, para ramais/ distribuição de instalações hidráulicas, diâmetros maiores que 40 mm e menores ou iguais a 75 mm. Af_09/2023 | m | 0.05086 | 1 | 0 | 8.04 | 0 | 0.4
90443 | Rasgo linear manual em alvenaria, para ramais/ distribuição de instalações hidráulicas, diâmetros menores ou iguais a 40 mm. Af_09/2023 | m | 0.08564 | 1 | 0 | 7.23 | 0 | 0.61
94792 | Registro de gaveta bruto, latão, roscável, 1", com acabamento e canopla cromados - fornecimento e instalação. Af_08/2021 | un | 0.0692 | 1 | 0 | 87.98 | 0 | 6.08
87267 | Revestimento cerâmico para paredes internas com placas tipo esmaltada de dimensões 20x20 cm aplicadas a meia altura das paredes. Af_02/2023_pe | m² | 0.23584 | 1 | 0 | 65.44 | 0 | 15.43
87246 | Revestimento cerâmico para piso com placas tipo esmaltada de dimensões 35x35 cm aplicada em ambientes de área menor que 5 m2. Af_02/2023_pe | m² | 0.1315 | 1 | 0 | 69.08 | 0 | 9.08
89400 | Tê de redução, pvc, soldável, dn 32mm x 25mm, instalado em ramal ou sub-ramal de água - fornecimento e instalação. Af_06/2022 | un | 0.0173 | 1 | 0 | 19.08 | 0 | 0.33
89784 | Te, pvc, serie normal, esgoto predial, dn 50 x 50 mm, junta elástica, fornecido e instalado em ramal de descarga ou ramal de esgoto sanitário. Af_08/2022 | un | 0.0865 | 1 | 0 | 23.54 | 0 | 2.03
89869 | Te, pvc, soldável, dn 25mm, instalado em dreno de ar-condicionado - fornecimento e instalação. Af_08/2022 | un | 0.0173 | 1 | 0 | 9.78 | 0 | 0.16
89395 | Te, pvc, soldável, dn 25mm, instalado em ramal ou sub-ramal de água - fornecimento e instalação. Af_06/2022 | un | 0.0692 | 1 | 0 | 12.43 | 0 | 0.86
94210 | Telhamento com telha ondulada de fibrocimento e = 6 mm, com recobrimento lateral de 1 1/4 de onda para telhado com inclinação máxima de 10°, com até 2 águas, incluso içamento. Af_07/2019 | m² | 1.408 | 1 | 0 | 49.42 | 0 | 69.58
104351 | Terminal de ventilação, pvc, série normal, esgoto predial, dn 75 mm, junta soldável, fornecido e instalado em prumada de esgoto sanitário ou ventilação. Af_08/2022 | un | 0.0173 | 1 | 0 | 23.51 | 0 | 0.4
92000 | Tomada baixa de embutir (1 módulo), 2p+t 10 a, incluindo suporte e placa - fornecimento e instalação. Af_03/2023 | un | 0.19031 | 1 | 0 | 29.39 | 0 | 5.59
92001 | Tomada baixa de embutir (1 módulo), 2p+t 20 a, incluindo suporte e placa - fornecimento e instalação. Af_03/2023 | un | 0.0692 | 1 | 0 | 31.29 | 0 | 2.16
98307 | Tomada de rede rj45 - fornecimento e instalação. Af_11/2019 | un | 0.0519 | 1 | 0 | 41.57 | 0 | 2.15
91997 | Tomada média de embutir (1 módulo), 2p+t 20 a, incluindo suporte e placa - fornecimento e instalação. Af_03/2023 | un | 0.0173 | 1 | 0 | 35.1 | 0 | 0.6
92005 | Tomada média de embutir (2 módulos), 2p+t 20 a, incluindo suporte e placa - fornecimento e instalação. Af_03/2023 | un | 0.0173 | 1 | 0 | 56.74 | 0 | 0.98
92543 | Trama de madeira composta por terças para telhados de até 2 águas para telha ondulada de fibrocimento, metálica, plástica ou termoacústica, incluso transporte vertical. Af_07/2019 | m² | 1.408 | 1 | 0 | 23.63 | 0 | 33.26
89714 | Tubo pvc, serie normal, esgoto predial, dn 100 mm, fornecido e instalado em ramal de descarga ou ramal de esgoto sanitário. Af_08/2022 | m | 0.03235 | 1 | 0 | 36.5 | 0 | 1.18
89711 | Tubo pvc, serie normal, esgoto predial, dn 40 mm, fornecido e instalado em ramal de descarga ou ramal de esgoto sanitário. Af_08/2022 | m | 0.03944 | 1 | 0 | 20.47 | 0 | 0.8
89712 | Tubo pvc, serie normal, esgoto predial, dn 50 mm, fornecido e instalado em ramal de descarga ou ramal de esgoto sanitário. Af_08/2022 | m | 0.15657 | 1 | 0 | 26.22 | 0 | 4.1
89799 | Tubo pvc, serie normal, esgoto predial, dn 75 mm, fornecido e instalado em prumada de esgoto sanitário ou ventilação. Af_08/2022 | m | 0.05086 | 1 | 0 | 22.24 | 0 | 1.13
89865 | Tubo, pvc, soldável, de 25mm, instalado em dreno de ar-condicionado - fornecimento e instalação. Af_08/2022 | m | 0.03979 | 1 | 0 | 16.01 | 0 | 0.63
89356 | Tubo, pvc, soldável, de 25mm, instalado em ramal ou sub-ramal de água - fornecimento e instalação. Af_06/2022 | m | 0.19602 | 1 | 0 | 21.92 | 0 | 4.29
89357 | Tubo, pvc, soldável, de 32mm, instalado em ramal ou sub-ramal de água - fornecimento e instalação. Af_06/2022 | m | 0.0173 | 1 | 0 | 30.28 | 0 | 0.52
86931 | Vaso sanitário sifonado com caixa acoplada louça branca, incluso engate flexível em plástico branco, 1/2 x 40cm - fornecimento e instalação. Af_01/2020 | un | 0.0346 | 1 | 0 | 528.53 | 0 | 18.28
[7 empty] | Custo Unitário | 1035.89
[7 empty] | BDI | 23.53
[7 empty] | Preço Unitário | 1279.63
0101001146 - Execução de almoxarifado em canteiro de obras, fora da projeção da laje, em chapa de madeira compensada, não incluso mobiliario e equipamentos ( m² )
Sistema: Boletim AGESUL Civil sem Desoneração - 01/06/2025
Utilizado no(s) item(ns) 01.01.05
Código | Descrição | Unidade | Quantidade | Utilização Operativa | Utilização Improdutiva | Valor Operativo | Valor Improdutivo | Valor Item
91933 | Cabo de cobre flexível isolado, 10 mm², anti-chama 0,6/1,0 kv, para circuitos terminais - fornecimento e instalação. Af_03/2023 | m | 0.504 | 1 | 0 | 16.64 | 0 | 8.38
91925 | Cabo de cobre flexível isolado, 1,5 mm², anti-chama 0,6/1,0 kv, para circuitos terminais - fornecimento e instalação. Af_03/2023 | m | 0.403 | 1 | 0 | 3.68 | 0 | 1.48
91927 | Cabo de cobre flexível isolado, 2,5 mm², anti-chama 0,6/1,0 kv, para circuitos terminais - fornecimento e instalação. Af_03/2023 | m | 1.3154 | 1 | 0 | 4.99 | 0 | 6.56
98294 | Cabo eletrônico categoria 5e, instalado em edificação residencial - fornecimento e instalação. Af_11/2019 | m | 0.1408 | 1 | 0 | 8.55 | 0 | 1.2
91937 | Caixa octogonal 3" x 3", pvc, instalada em laje - fornecimento e instalação. Af_03/2023 | un | 0.02 | 1 | 0 | 14.5 | 0 | 0.29
93654 | Disjuntor monopolar tipo din, corrente nominal de 16a - fornecimento e instalação. Af_10/2020 | un | 0.04 | 1 | 0 | 12.57 | 0 | 0.5
93672 | Disjuntor tripolar tipo din, corrente nominal de 40a - fornecimento e instalação. Af_10/2020 | un | 0.005 | 1 | 0 | 89.57 | 0 | 0.44
91845 | Eletroduto flexível corrugado reforçado, pvc, dn 25 mm (3/4"), para circuitos terminais, instalado em laje - fornecimento e instalação. Af_03/2023 | m | 0.186 | 1 | 0 | 8.28 | 0 | 1.54
91851 | Eletroduto flexível liso, pead, dn 40 mm (1 1/4"), para circuitos terminais, instalado em laje - fornecimento e instalação. Af_03/2023 | m | 0.0748 | 1 | 0 | 9.71 | 0 | 0.72
95727 | Eletroduto rígido soldável, pvc, dn 25 mm (3/4"), aparente - fornecimento e instalação. Af_10/2022 | m | 0.49 | 1 | 0 | 20.76 | 0 | 10.17
94992 | Execução de passeio (calçada) ou piso de concreto com concreto moldado in loco, feito em obra, acabamento convencional, espessura 6 cm, armado. Af_08/2022 | m² | 1 | 1 | 0 | 76.23 | 0 | 76.23
101908 | Extintor de incêndio portátil com carga de pqs de 4 kg, classe bc - fornecimento e instalação. Af_10/2020_pe | un | 0.04 | 1 | 0 | 213.36 | 0 | 8.53
92557 | Fabricação e instalação de tesoura inteira em madeira não aparelhada, vão de 5 m, para telha ondulada de fibrocimento, metálica, plástica ou termoacústica, incluso içamento. Af_07/2019 | un | 0.1 | 1 | 0 | 1296.95 | 0 | 129.69
91304 | Fechadura de embutir com cilindro, externa, completa, acabamento padrão popular, incluso execução de furo - fornecimento e instalação. Af_12/2019 | un | 0.02 | 1 | 0 | 102.9 | 0 | 2.05
91953 | Interruptor simples (1 módulo), 10a/250v, incluindo suporte e placa - fornecimento e instalação. Af_03/2023 | un | 0.02 | 1 | 0 | 28.06 | 0 | 0.56
94570 | Janela de alumínio de correr com 2 folhas para vidros (vidros inclusos), batente/ requadro 6 a 14 cm, acabamento com acetato ou brilhante, fixação com parafuso, sem guarnição/ alizar, dimensões 100x120 cm, vedação com silicone, exclusive contramarco - fornecimento e instalação. Af_11/2024 | m² | 0.08 | 1 | 0 | 470.15 | 0 | 37.61
95240 | Lastro de concreto magro, aplicado em pisos, lajes sobre solo ou radiers, espessura de 3 cm. Af_01/2024 | m² | 1 | 1 | 0 | 18.02 | 0 | 18.02
97599 | Luminária de emergência, com 30 lâmpadas led de 2 w, sem reator - fornecimento e instalação. Af_09/2024 | un | 0.02 | 1 | 0 | 18.42 | 0 | 0.36
1201001104 | Luminaria LED de sobrepor 36w, 2400lms, 120cm, da Elgin ou similar - fornecimento e instalação | un | 0.2 | 1 | 0 | 57.19 | 0 | 11.43
98445 | Parede de madeira compensada para construção temporária em chapa simples, externa, com área líquida maior ou igual a 6 m², com vão. Af_03/2024 | m² | 0.3738 | 1 | 0 | 108.23 | 0 | 40.45
98441 | Parede de madeira compensada para construção temporária em chapa simples, externa, sem vão. Af_03/2024 | m² | 1.05 | 1 | 0 | 93.76 | 0 | 98.44
98443 | Parede de madeira compensada para construção temporária em chapa simples, interna, sem vão. Af_03/2024 | m² | 0.147 | 1 | 0 | 75.25 | 0 | 11.06
102218 | Pintura tinta de acabamento (pigmentada) esmalte sintético fosco em madeira, 2 demãos. Af_01/2021 | m² | 3.1416 | 1 | 0 | 15.73 | 0 | 49.41
91341 | Porta em alumínio de abrir tipo veneziana com guarnição, fixação com parafusos - fornecimento e instalação. Af_12/2019 | m² | 0.0462 | 1 | 0 | 745.37 | 0 | 34.43
101879 | Quadro de distribuição de energia em chapa de aço galvanizado, de embutir, com barramento trifásico, para 24 disjuntores din 100a - fornecimento e instalação. Af_10/2020 | un | 0.005 | 1 | 0 | 476.34 | 0 | 2.38
94210 | Telhamento com telha ondulada de fibrocimento e = 6 mm, com recobrimento lateral de 1 1/4 de onda para telhado com inclinação máxima de 10°, com até 2 águas, incluso içamento. Af_07/2019 | m² | 1.3888 | 1 | 0 | 49.42 | 0 | 68.63
92000 | Tomada baixa de embutir (1 módulo), 2p+t 10 a, incluindo suporte e placa - fornecimento e instalação. Af_03/2023 | un | 0.02 | 1 | 0 | 29.39 | 0 | 0.58
98307 | Tomada de rede rj45 - fornecimento e instalação. Af_11/2019 | un | 0.02 | 1 | 0 | 41.57 | 0 | 0.83
91997 | Tomada média de embutir (1 módulo), 2p+t 20 a, incluindo suporte e placa - fornecimento e instalação. Af_03/2023 | un | 0.02 | 1 | 0 | 35.1 | 0 | 0.7
92543 | Trama de madeira composta por terças para telhados de até 2 águas para telha ondulada de fibrocimento, metálica, plástica ou termoacústica, incluso transporte vertical. Af_07/2019 | m² | 1.3888 | 1 | 0 | 23.63 | 0 | 32.81
[7 empty] | Custo Unitário | 655.48
[7 empty] | BDI | 23.53
[7 empty] | Preço Unitário | 809.71
0101001151 - Execução de refeitorio em canteiro de obras, fora da projeção da laje, em chapa de madeira compensada, não incluso mobiliario e equipamentos ( m² )
Sistema: Boletim AGESUL Civil sem Desoneração - 01/06/2025
Utilizado no(s) item(ns) 01.01.06
Código | Descrição | Unidade | Quantidade | Utilização Operativa | Utilização Improdutiva | Valor Operativo | Valor Improdutivo | Valor Item
86934 | Bancada de mármore sintético 120 x 60cm, com cuba integrada, incluso sifão tipo flexível em PVC, válvula em plástico cromado tipo americana e torneira cromada longa, de parede, padrão popular - fornecimento e instalação. Af_01/2020 | un | 0.02222 | 1 | 0 | 485.64 | 0 | 10.79
91925 | Cabo de cobre flexível isolado, 1,5 mm², anti-chama 0,6/1,0 kv, para circuitos terminais - fornecimento e instalação. Af_03/2023 | m | 1.0078 | 1 | 0 | 3.68 | 0 | 3.7
91927 | Cabo de cobre flexível isolado, 2,5 mm², anti-chama 0,6/1,0 kv, para circuitos terminais - fornecimento e instalação. Af_03/2023 | m | 4.68 | 1 | 0 | 4.99 | 0 | 23.35
92984 | Cabo de cobre flexível isolado, 25 mm², anti-chama 0,6/1,0 kv, para rede enterrada de distribuição de energia elétrica - fornecimento e instalação. Af_12/2021 | m | 0.18 | 1 | 0 | 28.84 | 0 | 5.19
92988 | Cabo de cobre flexível isolado, 50 mm², anti-chama 0,6/1,0 kv, para rede enterrada de distribuição de energia elétrica - fornecimento e instalação. Af_12/2021 | m | 0.54 | 1 | 0 | 58.01 | 0 | 31.32
98294 | Cabo eletrônico categoria 5e, instalado em edificação residencial - fornecimento e instalação. Af_11/2019 | m | 0.02666 | 1 | 0 | 8.55 | 0 | 0.22
91937 | Caixa octogonal 3" x 3", pvc, instalada em laje - fornecimento e instalação. Af_03/2023 | un | 0.13333 | 1 | 0 | 14.5 | 0 | 1.93
93022 | Curva 90 graus para eletroduto, pvc, roscável, dn 75 mm (2 1/2"), para rede enterrada de distribuição de energia elétrica - fornecimento e instalação. Af_12/2021 | un | 0.02222 | 1 | 0 | 41.53 | 0 | 0.92
93661 | Disjuntor bipolar tipo din, corrente nominal de 16a - fornecimento e instalação. Af_10/2020 | un | 0.02222 | 1 | 0 | 58.6 | 0 | 1.3
93662 | Disjuntor bipolar tipo din, corrente nominal de 20a - fornecimento e instalação. Af_10/2020 | un | 0.02222 | 1 | 0 | 61.21 | 0 | 1.36
93654 | Disjuntor monopolar tipo din, corrente nominal de 16a - fornecimento e instalação. Af_10/2020 | un | 0.06666 | 1 | 0 | 12.57 | 0 | 0.83
93673 | Disjuntor tripolar tipo din, corrente nominal de 50a - fornecimento e instalação. Af_10/2020 | un | 0.02222 | 1 | 0 | 98.9 | 0 | 2.19
91845 | Eletroduto flexível corrugado reforçado, pvc, dn 25 mm (3/4"), para circuitos terminais, instalado em laje - fornecimento e instalação. Af_03/2023 | m | 0.72488 | 1 | 0 | 8.28 | 0 | 6
93010 | Eletroduto rígido roscável, pvc, dn 75 mm (2 1/2"), para rede enterrada de distribuição de energia elétrica - fornecimento e instalação. Af_12/2021 | m | 0.00666 | 1 | 0 | 39.54 | 0 | 0.26
95727 | Eletroduto rígido soldável, pvc, dn 25 mm (3/4"), aparente - fornecimento e instalação. Af_10/2022 | m | 0.86022 | 1 | 0 | 20.76 | 0 | 17.85
95728 | Eletroduto rígido soldável, pvc, dn 32 mm (1"), aparente - fornecimento e instalação. Af_10/2022 | m | 0.17333 | 1 | 0 | 26.63 | 0 | 4.61
94992 | Execução de passeio (calçada) ou piso de concreto com concreto moldado in loco, feito em obra, acabamento convencional, espessura 6 cm, armado. Af_08/2022 | m² | 1 | 1 | 0 | 76.23 | 0 | 76.23
101908 | Extintor de incêndio portátil com carga de pqs de 4 kg, classe bc - fornecimento e instalação. Af_10/2020_pe | un | 0.04444 | 1 | 0 | 213.36 | 0 | 9.48
92557 | Fabricação e instalação de tesoura inteira em madeira não aparelhada, vão de 5 m, para telha ondulada de fibrocimento, metálica, plástica ou termoacústica, incluso içamento. Af_07/2019 | un | 0.08888 | 1 | 0 | 1296.95 | 0 | 115.27
91304 | Fechadura de embutir com cilindro, externa, completa, acabamento padrão popular, incluso execução de furo - fornecimento e instalação. Af_12/2019 | un | 0.04444 | 1 | 0 | 102.9 | 0 | 4.57
91955 | Interruptor paralelo (1 módulo), 10a/250v, incluindo suporte e placa - fornecimento e instalação. Af_03/2023 | un | 0.04444 | 1 | 0 | 34.18 | 0 | 1.51
94570 | Janela de alumínio de correr com 2 folhas para vidros (vidros inclusos), batente/ requadro 6 a 14 cm, acabamento com acetato ou brilhante, fixação com parafuso, sem guarnição/ alizar, dimensões 100x120 cm, vedação com silicone, exclusive contramarco - fornecimento e instalação. Af_11/2024 | m² | 0.06666 | 1 | 0 | 470.15 | 0 | 31.34
89363 | Joelho 45 graus, pvc, soldável, dn 25mm, instalado em ramal ou sub-ramal de água - fornecimento e instalação. Af_06/2022 | un | 0.02222 | 1 | 0 | 9.75 | 0 | 0.21
89731 | Joelho 90 graus, pvc, serie normal, esgoto predial, dn 50 mm, junta elástica, fornecido e instalado em ramal de descarga ou ramal de esgoto sanitário. Af_08/2022 | un | 0.17777 | 1 | 0 | 14.39 | 0 | 2.55
89866 | Joelho 90 graus, pvc, soldável, dn 25mm, instalado em dreno de ar-condicionado - fornecimento e instalação. Af_08/2022 | un | 0.08888 | 1 | 0 | 7 | 0 | 0.62
89362 | Joelho 90 graus, pvc, soldável, dn 25mm, instalado em ramal ou sub-ramal de água - fornecimento e instalação. Af_06/2022 | un | 0.15555 | 1 | 0 | 8.99 | 0 | 1.39
89785 | Junção simples, pvc, serie normal, esgoto predial, dn 50 x 50 mm, junta elástica, fornecido e instalado em ramal de descarga ou ramal de esgoto sanitário. Af_08/2022 | un | 0.02222 | 1 | 0 | 25.94 | 0 | 0.57
95240 | Lastro de concreto magro, aplicado em pisos, lajes sobre solo ou radiers, espessura de 3 cm. Af_01/2024 | m² | 1 | 1 | 0 | 18.02 | 0 | 18.02
86943 | Lavatório louça branca suspenso, 29,5 x 39cm ou equivalente, padrão popular, incluso sifão flexível em PVC, válvula e engate flexível 30cm em plástico e torneira cromada de mesa, padrão popular - fornecimento e instalação. Af_01/2020 | un | 0.02222 | 1 | 0 | 267.83 | 0 | 5.95
97599 | Luminária de emergência, com 30 lâmpadas led de 2 w, sem reator - fornecimento e instalação. Af_09/2024 | un | 0.04444 | 1 | 0 | 18.42 | 0 | 0.81
1201001104 | Luminaria LED de sobrepor 36w, 2400lms, 120cm, da Elgin ou similar - fornecimento e instalação | un | 0.13333 | 1 | 0 | 57.19 | 0 | 7.62
98445 | Parede de madeira compensada para construção temporária em chapa simples, externa, com área líquida maior ou igual a 6 m², com vão. Af_03/2024 | m² | 0.192 | 1 | 0 | 108.23 | 0 | 20.78
98441 | Parede de madeira compensada para construção temporária em chapa simples, externa, sem vão. Af_03/2024 | m² | 0.94444 | 1 | 0 | 93.76 | 0 | 88.55
102218 | Pintura tinta de acabamento (pigmentada) esmalte sintético fosco em madeira, 2 demãos. Af_01/2021 | m² | 2.2729 | 1 | 0 | 15.73 | 0 | 35.75
90822 | Porta de madeira para pintura, semi-oca (leve ou média), 80x210cm, espessura de 3,5cm, incluso dobradiças - fornecimento e instalação. Af_12/2019 | un | 0.04444 | 1 | 0 | 422.5 | 0 | 18.77
101883 | Quadro de distribuição de energia em chapa de aço galvanizado, de embutir, com barramento trifásico, para 18 disjuntores din 100a - fornecimento e instalação. Af_10/2020 | un | 0.01111 | 1 | 0 | 454.33 | 0 | 5.04
101879 | Quadro de distribuição de energia em chapa de aço galvanizado, de embutir, com barramento trifásico, para 24 disjuntores din 100a - fornecimento e instalação. Af_10/2020 | un | 0.01111 | 1 | 0 | 476.34 | 0 | 5.29
94792 | Registro de gaveta bruto, latão, roscável, 1", com acabamento e canopla cromados - fornecimento e instalação. Af_08/2021 | un | 0.04444 | 1 | 0 | 87.98 | 0 | 3.9
89784 | Te, pvc, serie normal, esgoto predial, dn 50 x 50 mm, junta elástica, fornecido e instalado em ramal de descarga ou ramal de esgoto sanitário. Af_08/2022 | un | 0.02222 | 1 | 0 | 23.54 | 0 | 0.52
89395 | Te, pvc, soldável, dn 25mm, instalado em ramal ou sub-ramal de água - fornecimento e instalação. Af_06/2022 | un | 0.04444 | 1 | 0 | 12.43 | 0 | 0.55
94210 | Telhamento com telha ondulada de fibrocimento e = 6 mm, com recobrimento lateral de 1 1/4 de onda para telhado com inclinação máxima de 10°, com até 2 águas, incluso içamento. Af_07/2019 | m² | 1.4507 | 1 | 0 | 49.42 | 0 | 71.69
104348 | Terminal de ventilação, pvc, série normal, esgoto predial, dn 50 mm, junta soldável, fornecido e instalado em prumada de esgoto sanitário ou ventilação. Af_08/2022 | un | 0.02222 | 1 | 0 | 11.39 | 0 | 0.25
91992 | Tomada alta de embutir (1 módulo), 2p+t 10 a, incluindo suporte e placa - fornecimento e instalação. Af_03/2023 | un | 0.04444 | 1 | 0 | 43.03 | 0 | 1.91
92001 | Tomada baixa de embutir (1 módulo), 2p+t 20 a, incluindo suporte e placa - fornecimento e instalação. Af_03/2023 | un | 0.04444 | 1 | 0 | 31.29 | 0 | 1.39
91996 | Tomada média de embutir (1 módulo), 2p+t 10 a, incluindo suporte e placa - fornecimento e instalação. Af_03/2023 | un | 0.04444 | 1 | 0 | 33.2 | 0 | 1.47
91997 | Tomada média de embutir (1 módulo), 2p+t 20 a, incluindo suporte e placa - fornecimento e instalação. Af_03/2023 | un | 0.06666 | 1 | 0 | 35.1 | 0 | 2.33
92543 | Trama de madeira composta por terças para telhados de até 2 águas para telha ondulada de fibrocimento, metálica, plástica ou termoacústica, incluso transporte vertical. Af_07/2019 | m² | 1.4507 | 1 | 0 | 23.63 | 0 | 34.27
89712 | Tubo pvc, serie normal, esgoto predial, dn 50 mm, fornecido e instalado em ramal de descarga ou ramal de esgoto sanitário. Af_08/2022 | m | 0.22422 | 1 | 0 | 26.22 | 0 | 5.87
89865 | Tubo, pvc, soldável, de 25mm, instalado em dreno de ar-condicionado - fornecimento e instalação. Af_08/2022 | m | 0.10222 | 1 | 0 | 16.01 | 0 | 1.63
89356 | Tubo, pvc, soldável, de 25mm, instalado em ramal ou sub-ramal de água - fornecimento e instalação. Af_06/2022 | m | 0.21233 | 1 | 0 | 21.92 | 0 | 4.65
[7 empty] | Custo Unitário | 692.57
[7 empty] | BDI | 23.53
[7 empty] | Preço Unitário | 855.53
0101001156 - Bebedouro industrial de coluna em aço inox, capacidade de 50 litros, 2 torneiras, kit instalação e filtro bacteriologico, ref. KX-05 da Knox ou similar (reaproveitamento de 6x) ( un )
Sistema: Boletim AGESUL Civil sem Desoneração - 01/06/2025
Utilizado no(s) item(ns) 01.01.07
Código | Descrição | Unidade | Quantidade | Utilização Operativa | Utilização Improdutiva | Valor Operativo | Valor Improdutivo | Valor Item
1617 | Bebedouro industrial de coluna em aço inox, capacidade de 50 litros, 2 torneiras, kit instalação e filtro bacteriológico da Knox ou similar | un | 0.1667 | 1 | 0 | 2298.45 | 0 | 383.15
88248 | Auxiliar de Encanador ou bombeiro hidráulico com encargos complementares | h | 0.5 | 1 | 0 | 20.68 | 0 | 10.34
88267 | Encanador ou bombeiro hidráulico com encargos complementares | h | 0.5 | 1 | 0 | 25.04 | 0 | 12.52
[7 empty] | Custo Unitário | 406.01
[7 empty] | BDI | 23.53
[7 empty] | Preço Unitário | 501.54
0101001166 - Execução de central de formas, produção de argamassa ou concreto em canteiro de obras, não incluso mobiliario e equipamentos ( m² )
Sistema: Boletim AGESUL Civil sem Desoneração - 01/06/2025
Utilizado no(s) item(ns) 01.01.08
Código | Descrição | Unidade | Quantidade | Utilização Operativa | Utilização Improdutiva | Valor Operativo | Valor Improdutivo | Valor Item
35275 | Pilar quadrado nao aparelhado *15 x 15* cm, em macaranduba/massaranduba, angelim ou equivalente da regiao - bruta | m | 0.6722 | 1 | 0 | 110.67 | 0 | 74.39
91925 | Cabo de cobre flexível isolado, 1,5 mm², anti-chama 0,6/1,0 kv, para circuitos terminais - fornecimento e instalação. Af_03/2023 | m | 0.1754 | 1 | 0 | 3.68 | 0 | 0.64
91927 | Cabo de cobre flexível isolado, 2,5 mm², anti-chama 0,6/1,0 kv, para circuitos terminais - fornecimento e instalação. Af_03/2023 | m | 1.0803 | 1 | 0 | 4.99 | 0 | 5.39
93661 | Disjuntor bipolar tipo din, corrente nominal de 16a - fornecimento e instalação. Af_10/2020 | un | 0.0336 | 1 | 0 | 58.6 | 0 | 1.96
93654 | Disjuntor monopolar tipo din, corrente nominal de 16a - fornecimento e instalação. Af_10/2020 | un | 0.056 | 1 | 0 | 12.57 | 0 | 0.7
93672 | Disjuntor tripolar tipo din, corrente nominal de 40a - fornecimento e instalação. Af_10/2020 | un | 0.0084 | 1 | 0 | 89.57 | 0 | 0.75
91845 | Eletroduto flexível corrugado reforçado, pvc, dn 25 mm (3/4"), para circuitos terminais, instalado em laje - fornecimento e instalação. Af_03/2023 | m | 0.0719 | 1 | 0 | 8.28 | 0 | 0.59
95727 | Eletroduto rígido soldável, pvc, dn 25 mm (3/4"), aparente - fornecimento e instalação. Af_10/2022 | m | 0.2494 | 1 | 0 | 20.76 | 0 | 5.17
94992 | Execução de passeio (calçada) ou piso de concreto com concreto moldado in loco, feito em obra, acabamento convencional, espessura 6 cm, armado. Af_08/2022 | m² | 1 | 1 | 0 | 76.23 | 0 | 76.23
101908 | Extintor de incêndio portátil com carga de pqs de 4 kg, classe bc - fornecimento e instalação. Af_10/2020_pe | un | 0.1344 | 1 | 0 | 213.36 | 0 | 28.67
92555 | Fabricação e instalação de tesoura inteira em madeira não aparelhada, vão de 3 m, para telha ondulada de fibrocimento, metálica, plástica ou termoacústica, incluso içamento. Af_07/2019 | un | 0.1848 | 1 | 0 | 1002.22 | 0 | 185.21
92556 | Fabricação e instalação de tesoura inteira em madeira não aparelhada, vão de 4 m, para telha ondulada de fibrocimento, metálica, plástica ou termoacústica, incluso içamento. Af_07/2019 | un | 0.0504 | 1 | 0 | 1222.53 | 0 | 61.61
91953 | Interruptor simples (1 módulo), 10a/250v, incluindo suporte e placa - fornecimento e instalação. Af_03/2023 | un | 0.0336 | 1 | 0 | 28.06 | 0 | 0.94
95240 | Lastro de concreto magro, aplicado em pisos, lajes sobre solo ou radiers, espessura de 3 cm. Af_01/2024 | m² | 1 | 1 | 0 | 18.02 | 0 | 18.02
1201001104 | Luminaria LED de sobrepor 36w, 2400lms, 120cm, da Elgin ou similar - fornecimento e instalação | un | 0.0672 | 1 | 0 | 57.19 | 0 | 3.84
98446 | Parede de madeira compensada para construção temporária em chapa simples, externa, com área líquida menor que 6 m², com vão. Af_03/2024 | m² | 0.1115 | 1 | 0 | 135.11 | 0 | 15.06
98441 | Parede de madeira compensada para construção temporária em chapa simples, externa, sem vão. Af_03/2024 | m² | 1.3554 | 1 | 0 | 93.76 | 0 | 127.08
102218 | Pintura tinta de acabamento (pigmentada) esmalte sintético fosco em madeira, 2 demãos. Af_01/2021 | m² | 2.9341 | 1 | 0 | 15.73 | 0 | 46.15
101879 | Quadro de distribuição de energia em chapa de aço galvanizado, de embutir, com barramento trifásico, para 24 disjuntores din 100a - fornecimento e instalação. Af_10/2020 | un | 0.0084 | 1 | 0 | 476.34 | 0 | 4
94210 | Telhamento com telha ondulada de fibrocimento e = 6 mm, com recobrimento lateral de 1 1/4 de onda para telhado com inclinação máxima de 10°, com até 2 águas, incluso içamento. Af_07/2019 | m² | 0.969 | 1 | 0 | 49.42 | 0 | 47.88
91997 | Tomada média de embutir (1 módulo), 2p+t 20 a, incluindo suporte e placa - fornecimento e instalação. Af_03/2023 | un | 0.0336 | 1 | 0 | 35.1 | 0 | 1.17
92004 | Tomada média de embutir (2 módulos), 2p+t 10 a, incluindo suporte e placa - fornecimento e instalação. Af_03/2023 | un | 0.0336 | 1 | 0 | 52.94 | 0 | 1.77
92543 | Trama de madeira composta por terças para telhados de até 2 águas para telha ondulada de fibrocimento, metálica, plástica ou termoacústica, incluso transporte vertical. Af_07/2019 | m² | 0.969 | 1 | 0 | 23.63 | 0 | 22.89
[7 empty] | Custo Unitário | 730.11
[7 empty] | BDI | 23.53
[7 empty] | Preço Unitário | 901.9
0101001171 - Execução de reservatório elevado de água (2000 litros) em canteiro de obras, apoiado em estrutura de madeira ( un )
Sistema: Boletim AGESUL Civil sem Desoneração - 01/06/2025
Utilizado no(s) item(ns) 01.01.09
Código | Descrição | Unidade | Quantidade | Utilização Operativa | Utilização Improdutiva | Valor Operativo | Valor Improdutivo | Valor Item
94703 | Adaptador com flange e anel de vedação, pvc, soldável, dn 25 mm x 3/4", instalado em reservação predial de água - fornecimento e instalação. Af_04/2024 | un | 2 | 1 | 0 | 18.84 | 0 | 37.68
94704 | Adaptador com flange e anel de vedação, pvc, soldável, dn 32 mm x 1", instalado em reservação predial de água - fornecimento e instalação. Af_04/2024 | un | 1 | 1 | 0 | 25.35 | 0 | 25.35
94705 | Adaptador com flange e anel de vedação, pvc, soldável, dn 40 mm x 1 1/4", instalado em reservação predial de água - fornecimento e instalação. Af_04/2024 | un | 1 | 1 | 0 | 34.86 | 0 | 34.86
102609 | Caixa d´água em polietileno, 2000 litros - fornecimento e instalação. Af_06/2021 | un | 1 | 1 | 0 | 1253.59 | 0 | 1253.59
98462 | Estrutura de madeira provisória para suporte de caixa dágua elevada de 3000 litros. Af_03/2024 | un | 1 | 1 | 0 | 11030.78 | 0 | 11030.78
102593 | Furo em caixa d'água com espessura de 2 até 5 mm e diâmetro de 32 mm. Af_06/2021 | un | 1 | 1 | 0 | 4.41 | 0 | 4.41
102595 | Furo em caixa d'água com espessura de 2 até 5 mm e diâmetro de 40 mm. Af_06/2021 | un | 1 | 1 | 0 | 4.99 | 0 | 4.99
102592 | Furo em caixa d'água com espessura de 6 até 8 mm e diâmetro de 25 mm. Af_06/2021 | un | 2 | 1 | 0 | 5.33 | 0 | 10.66
94672 | Joelho 90 graus com bucha de latão, pvc, soldável, dn 25 mm x 3/4", instalado em reservação predial de água - fornecimento e instalação. Af_04/2024 | un | 1 | 1 | 0 | 5.71 | 0 | 5.71
94674 | Joelho 90 graus, pvc, soldável, dn 32 mm instalado em reservação predial de água - fornecimento e instalação. Af_04/2024 | un | 2 | 1 | 0 | 7.5 | 0 | 15
94489 | Registro de esfera, pvc, soldável, com volante, dn 25 mm - fornecimento e instalação. Af_08/2021 | un | 2 | 1 | 0 | 27.75 | 0 | 55.5
94491 | Registro de esfera, pvc, soldável, com volante, dn 40 mm - fornecimento e instalação. Af_08/2021 | un | 1 | 1 | 0 | 55.88 | 0 | 55.88
94690 | Tê, pvc, soldável, dn 32 mm instalado em reservação predial de água - fornecimento e instalação. Af_04/2024 | un | 1 | 1 | 0 | 10.81 | 0 | 10.81
94692 | Tê, pvc, soldável, dn 40 mm instalado em reservação predial de água - fornecimento e instalação. Af_04/2024 | un | 1 | 1 | 0 | 18.4 | 0 | 18.4
94797 | Torneira de boia para caixa d'água, roscável, 1" - fornecimento e instalação. Af_08/2021 | un | 1 | 1 | 0 | 89.37 | 0 | 89.37
94648 | Tubo, pvc, soldável, de 25mm, instalado em reservação predial de água - fornecimento e instalação. Af_04/2024 | m | 1.1 | 1 | 0 | 6.4 | 0 | 7.04
94649 | Tubo, pvc, soldável, de 32mm, instalado em reservação predial de água - fornecimento e instalação. Af_04/2024 | m | 1.75 | 1 | 0 | 12.04 | 0 | 21.07
94650 | Tubo, pvc, soldável, de 40mm, instalado em reservação predial de água - fornecimento e instalação. Af_04/2024 | m | 0.2 | 1 | 0 | 18.25 | 0 | 3.65
[7 empty] | Custo Unitário | 12684.75
[7 empty] | BDI | 23.53
[7 empty] | Preço Unitário | 15669.47
0101001247 - Baia de residuos para entulho com 4 compartimentos: classe A e B (recicláveis), classe C (não recicláveis) e classe D (perigosos), descoberta, revestimento no piso da baia classe D, paredes em telha de aço zincado onduladas com h=1,10m, piso em terreno natural fortemente apiloado, pilarete em eucalipto tratado diâmetro de 15cm, conforme detalhe de projeto ( m² )
Sistema: Boletim AGESUL Civil sem Desoneração - 01/06/2025
Utilizado no(s) item(ns) 01.01.10
Código | Descrição | Unidade | Quantidade | Utilização Operativa | Utilização Improdutiva | Valor Operativo | Valor Improdutivo | Valor Item
2433 | Dobradiça em aco/ferro, 3" x 2 1/2", E= 1,2 a 1,8 mm, sem anel, cromado ou zincado, tampa chata, com parafusos | un | 0.66667 | 1 | 0 | 9.47 | 0 | 6.31
2747 | Mourao rolico de madeira tratada, d = 16 a 20 cm, h = 2,20 m, em eucalipto ou equivalente da regiao (para cerca) | m | 2.8 | 1 | 0 | 48.3 | 0 | 135.24
5061 | Prego de aço polido com cabeça 18 x 27 (2 1/2 x 10) | kg | 0.0428 | 1 | 0 | 19.9 | 0 | 0.85
25007 | Telha ondulada em aço zincado, altura de 17 mm, espessura de 0,50 mm, largura útil de aproximadamente 985 mm, sem pintura | m² | 1.8083 | 1 | 0 | 47.7 | 0 | 86.25
94963 | Concreto fck = 15mpa, traço 1:3,4:3,5 (em massa seca de cimento/ areia média/ brita 1) - preparo mecânico com betoneira 400 l. Af_05/2021 | m³ | 0.05496 | 1 | 0 | 431.21 | 0 | 23.69
0401001100 | Escavação de valas em solo de qualquer categoria, na(s) profundidade(s):- até 2,00 m (sem presença de água) | m³ | 0.07856 | 1 | 0 | 82.96 | 0 | 6.51
0601003006 | Lançamento/aplicação manual de concreto em fundações | m³ | 0.05496 | 1 | 0 | 136.24 | 0 | 7.48
99059 | Locação convencional de obra, utilizando gabarito de tábuas corridas pontaletadas a cada 2,00m - 2 utilizações. Af_03/2024 | m | 1.4167 | 1 | 0 | 60.23 | 0 | 85.32
88309 | Pedreiro com encargos complementares | h | 0.33333 | 1 | 0 | 25.75 | 0 | 8.58
0401001109 | Regularização e compactação manual de terreno com soquete | m² | 1 | 1 | 0 | 31.11 | 0 | 31.11
88316 | Servente com encargos complementares | h | 0.33333 | 1 | 0 | 20.74 | 0 | 6.91
[7 empty] | Custo Unitário | 398.25
[7 empty] | BDI | 23.53
[7 empty] | Preço Unitário | 491.95
0101001251 - Baia de resíduos p/ coleta seletiva const. coberta-3 células - sendo internamente 1,50x1,50m cada célula -paredes em ch. de madeira compensada 12mm h=1,10m, piso em terreno natural fortemente apiloado, pilarete em eucalipto trat. 15cm, conf. proj ( un )
Sistema: Boletim AGESUL Civil sem Desoneração - 01/06/2025
Utilizado no(s) item(ns) 01.01.11
Código | Descrição | Unidade | Quantidade | Utilização Operativa | Utilização Improdutiva | Valor Operativo | Valor Improdutivo | Valor Item
1355 | Chapa/painel de madeira compensada resinada (madeirite resinado rosa) para forma de concreto, de 2200 x 1100 mm, e = 14 mm | m² | 24 | 1 | 0 | 48.62 | 0 | 1166.88
2433 | Dobradiça em aco/ferro, 3" x 2 1/2", E= 1,2 a 1,8 mm, sem anel, cromado ou zincado, tampa chata, com parafusos | un | 6 | 1 | 0 | 9.47 | 0 | 56.82
3119 | Ferrolho com fecho / trinco redondo, em aco galvanizado / zincado, de sobrepor, com comprimento de 2" e espessura minima da chapa de 0,90 mm, para portas e janelas | un | 3 | 1 | 0 | 3.09 | 0 | 9.27
4115 | Madeira rolica tratada, d = 12 a 15 cm, h = 3,00 m, em eucalipto ou equivalente da regiao | m | 24 | 1 | 0 | 42.61 | 0 | 1022.64
4119 | Madeira rolica tratada, d = 16 a 20 cm, h = 6,00 m, em eucalipto ou equivalente da regiao | m | 12 | 1 | 0 | 86.06 | 0 | 1032.72
40547 | PARAFUSO ZINCADO, AUTOBROCANTE, FLANGEADO, 4,2 MM X 19 MM | cento | 0.36 | 1 | 0 | 31.56 | 0 | 11.36
5075 | Prego de aço polido com cabeça 18 x 30 (2 3/4 x 10) | kg | 1.694 | 1 | 0 | 20.24 | 0 | 34.28
7243 | Telha trapezoidal em aço zincado, sem pintura, altura de aproximadamente 40 mm, espessura de 0,50 mm e largura útil de 980 mm | m² | 12.13 | 1 | 0 | 49.84 | 0 | 604.55
88262 | Carpinteiro de formas com encargos complementares | h | 8 | 1 | 0 | 25.35 | 0 | 202.8
94963 | Concreto fck = 15mpa, traço 1:3,4:3,5 (em massa seca de cimento/ areia média/ brita 1) - preparo mecânico com betoneira 400 l. Af_05/2021 | m³ | 0.701 | 1 | 0 | 431.21 | 0 | 302.27
0601003006 | Lançamento/aplicação manual de concreto em fundações | m³ | 0.701 | 1 | 0 | 136.24 | 0 | 95.5
99059 | Locação convencional de obra, utilizando gabarito de tábuas corridas pontaletadas a cada 2,00m - 2 utilizações. Af_03/2024 | m | 15 | 1 | 0 | 60.23 | 0 | 903.45
88309 | Pedreiro com encargos complementares | h | 8 | 1 | 0 | 25.75 | 0 | 206
88316 | Servente com encargos complementares | h | 16 | 1 | 0 | 20.74 | 0 | 331.84
[7 empty] | Custo Unitário | 5980.38
[7 empty] | BDI | 23.53
[7 empty] | Preço Unitário | 7387.56
2501000500 - CFTV instalado no canteiro de obras - câmera Speed Dome - fornecimento e instalação - planilha padrão 000571 ( un )
Sistema: Boletim AGESUL Civil sem Desoneração - 01/06/2025
Utilizado no(s) item(ns) 01.01.12
Código | Descrição | Unidade | Quantidade | Utilização Operativa | Utilização Improdutiva | Valor Operativo | Valor Improdutivo | Valor Item
0102000011 | Cabo de cobre nu 25mm2, com suporte isolador - fornecimento e instalação | m | 25 | 1 | 0 | 48.61 | 0 | 1215.25
98295 | Cabo eletrônico categoria 5e, instalado em edificação institucional - fornecimento e instalação. Af_11/2019 | m | 40 | 1 | 0 | 7.84 | 0 | 313.6
1201006043 | Caixa de inspeção em concreto para aterramento e para-raios diâmetro = 300 mm, com tampa de ferro fundido - fornecimento e instalação | un | 1 | 1 | 0 | 181.28 | 0 | 181.28
97882 | Caixa enterrada elétrica retangular, em concreto pré-moldado, fundo com brita, dimensões internas: 0,4x0,4x0,4 m. Af_12/2020 | un | 4 | 1 | 0 | 222.2 | 0 | 888.8
92868 | Caixa retangular 4" x 2" média (1,30 m do piso), metálica, instalada em parede - fornecimento e instalação. Af_03/2023 | un | 1 | 1 | 0 | 16.65 | 0 | 16.65
0102000015 | Câmera de monitoramento ip/poe Speed Dome, angulação de 360º, modelo 5225 SD IR da Intelbras ou similar - fornecimento e instalação | un | 1 | 1 | 0 | 3717.44 | 0 | 3717.44
96989 | Captor tipo franklin para spda - fornecimento e instalação. Af_08/2023 | un | 1 | 1 | 0 | 156.53 | 0 | 156.53
0102000021 | Eletroduto flexível corrugado, pead, dn 32 (1"), para rede enterrada de distribuição de energia elétrica - fornecimento e instalação | m | 30 | 1 | 0 | 7.27 | 0 | 218.1
97668 | Eletroduto flexível corrugado, pead, dn 63 (2"), para rede enterrada de distribuição de energia elétrica - fornecimento e instalação. Af_12/2021 | m | 30 | 1 | 0 | 13.47 | 0 | 404.1
0102000010 | Espelho com saida para fio, 1 furo central 4x2" - fornecimento e instalação | un | 1 | 1 | 0 | 4.27 | 0 | 4.27
0102000022 | Gravador digital nvr nvd poe 1408 P, para até 08 câmeras Intelbras ou similar - fornecimento e instalação | un | 1 | 1 | 0 | 1380.1 | 0 | 1380.1
1201006012 | Haste de aterramento, diametro 5/8", com 3 metros, incluso grampo olhal - fornecimento e instalação | un | 2 | 1 | 0 | 85.03 | 0 | 170.06
0102000019 | Poste telecônico contínuo metálico de ferro galvanizado h=7m - fornecimento e instalação | un | 1 | 1 | 0 | 1303.05 | 0 | 1303.05
[7 empty] | Custo Unitário | 9969.23
[7 empty] | BDI | 23.53
[7 empty] | Preço Unitário | 12314.98
0101002100 - Instalação provisória de água e esgoto para obras de porte pequeno ( un )
Sistema: Boletim AGESUL Civil sem Desoneração - 01/06/2025
Utilizado no(s) item(ns) 01.02.01
Código | Descrição | Unidade | Quantidade | Utilização Operativa | Utilização Improdutiva | Valor Operativo | Valor Improdutivo | Valor Item
41638 | Anel de concreto armado, com furos/dreno para sumidouro, d = 1,00 m, h = 0,50m | un | 3 | 1 | 0 | 206.31 | 0 | 618.93
37458 | Mangueira cristal, lisa, PVC transparente, 1/2" x 2 mm | m | 50 | 1 | 0 | 5.39 | 0 | 269.5
11831 | Torneira plástica para tanque 1/2" ou 3/4" com bico para mangueira | un | 4 | 1 | 0 | 18.02 | 0 | 72.08
9836 | Tubo PVC série normal, DN 100 mm, para esgoto predial (NBR 5688) | m | 12 | 1 | 0 | 15.29 | 0 | 183.48
9868 | Tubo pvc, soldavel, de 25 mm, agua fria (nbr-5648) | m | 12 | 1 | 0 | 4.09 | 0 | 49.08
9869 | Tubo pvc, soldavel, de 32 mm, agua fria (nbr-5648) | m | 6 | 1 | 0 | 8.83 | 0 | 52.98
88248 | Auxiliar de Encanador ou bombeiro hidráulico com encargos complementares | h | 6 | 1 | 0 | 20.68 | 0 | 124.08
98104 | Caixa de gordura simples (capacidade: 36l), retangular, em alvenaria com tijolos cerâmicos maciços, dimensões internas = 0,2x0,4 m, altura interna = 0,8 m. Af_12/2020 | un | 1 | 1 | 0 | 355.9 | 0 | 355.9
88267 | Encanador ou bombeiro hidráulico com encargos complementares | h | 6 | 1 | 0 | 25.04 | 0 | 150.24
97740 | Peça circular pré-moldada, volume de concreto acima de 100 litros, taxa de aço aproximada de 30kg/m³. Af_03/2024 | m³ | 0.2262 | 1 | 0 | 2048.02 | 0 | 463.26
88316 | Servente com encargos complementares | h | 2 | 1 | 0 | 20.74 | 0 | 41.48
[7 empty] | Custo Unitário | 2381.01
[7 empty] | BDI | 23.53
[7 empty] | Preço Unitário | 2941.26
95635 - Kit cavalete para medição de água - entrada principal, em pvc 25 mm (3/4") - fornecimento e instalação (exclusive hidrômetro). Af_03/2024 ( un )
Sistema: SINAPI sem Desoneração - 01/06/2025
Utilizado no(s) item(ns) 01.02.02
Código | Descrição | Unidade | Quantidade | Utilização Operativa | Utilização Improdutiva | Valor Operativo | Valor Improdutivo | Valor Item
3148 | Fita veda rosca, em ptfe, rolo de 18 mm x 50 m (l x c) | un | 0.1188 | 1 | 0 | 18.44 | 0 | 2.19
3729 | Kit cavalete, PVC, com registro, para hidrômetro, bitolas 1/2" ou 3/4" - completo | un | 1 | 1 | 0 | 136.57 | 0 | 136.57
88248 | Auxiliar de Encanador ou bombeiro hidráulico com encargos complementares | h | 1.4905 | 1 | 0 | 20.68 | 0 | 30.82
88267 | Encanador ou bombeiro hidráulico com encargos complementares | h | 1.4905 | 1 | 0 | 25.04 | 0 | 37.32
[7 empty] | Custo Unitário | 206.9
[7 empty] | BDI | 23.53
[7 empty] | Preço Unitário | 255.58
95675 - Hidrômetro dn 3/4", 5,0 m3/h - fornecimento e instalação. Af_03/2024 ( un )
Sistema: SINAPI sem Desoneração - 01/06/2025
Utilizado no(s) item(ns) 01.02.03
Código | Descrição | Unidade | Quantidade | Utilização Operativa | Utilização Improdutiva | Valor Operativo | Valor Improdutivo | Valor Item
3148 | Fita veda rosca, em ptfe, rolo de 18 mm x 50 m (l x c) | un | 0.0132 | 1 | 0 | 18.44 | 0 | 0.24
12774 | Hidrometro unijato / medidor de agua, dn 3/4", vazao maxima de 5 m3/h, para agua potavel fria, relojoaria plana, classe b, horizontal (sem conexoes)0, | un | 1 | 1 | 0 | 142.99 | 0 | 142.99
88248 | Auxiliar de Encanador ou bombeiro hidráulico com encargos complementares | h | 0.5343 | 1 | 0 | 20.68 | 0 | 11.04
88267 | Encanador ou bombeiro hidráulico com encargos complementares | h | 0.5343 | 1 | 0 | 25.04 | 0 | 13.37
[7 empty] | Custo Unitário | 167.64
[7 empty] | BDI | 23.53
[7 empty] | Preço Unitário | 207.08
98104 - Caixa de gordura simples (capacidade: 36l), retangular, em alvenaria com tijolos cerâmicos maciços, dimensões internas = 0,2x0,4 m, altura interna = 0,8 m. Af_12/2020 ( un )
Sistema: SINAPI sem Desoneração - 01/06/2025
Utilizado no(s) item(ns) 01.02.04
Código | Descrição | Unidade | Quantidade | Utilização Operativa | Utilização Improdutiva | Valor Operativo | Valor Improdutivo | Valor Item
2692 | Desmoldante protetor para formas de madeira, de base oleosa emulsionada em água | l | 0.0027 | 1 | 0 | 6.97 | 0 | 0.01
4491 | Pontalete *7,5 x 7,5* cm em pinus, mista ou equivalente da regiao - bruta | m | 0.0592 | 1 | 0 | 6.93 | 0 | 0.41
5069 | Prego de aço polido com cabeça 17 x 27 (2 1/2 x 11) | kg | 0.0062 | 1 | 0 | 20.63 | 0 | 0.12
4517 | Sarrafo *2,5 x 7,5* cm em pinus, mista ou equivalente da regiao - bruta | m | 0.0704 | 1 | 0 | 2.42 | 0 | 0.17
6193 | Tabua nao aparelhada *2,5 x 20* cm, em macaranduba/massaranduba, angelim ou equivalente da regiao - bruta | m | 0.2208 | 1 | 0 | 19.36 | 0 | 4.27
7258 | Tijolo ceramico macico comum de *5 x 10 x 20* cm (l x a x c) | un | 102.597 | 1 | 0 | 0.67 | 0 | 68.73
100475 | Argamassa traço 1:3 (em volume de cimento e areia média úmida) com adição de impermeabilizante, preparo mecânico com betoneira 400 l. Af_08/2019 | m³ | 0.0848 | 1 | 0 | 720.03 | 0 | 61.05
87316 | Argamassa traço 1:4 (em volume de cimento e areia grossa úmida) para chapisco convencional, preparo mecânico com betoneira 400 l. Af_08/2019 | m³ | 0.0115 | 1 | 0 | 484.57 | 0 | 5.57
94970 | Concreto fck = 20mpa, traço 1:2,7:3 (em massa seca de cimento/ areia média/ brita 1) - preparo mecânico com betoneira 600 l. Af_05/2021 | m³ | 0.0223 | 1 | 0 | 462.01 | 0 | 10.3
97733 | Peça retangular pré-moldada, volume de concreto de até 10 litros, taxa de aço aproximada de 30kg/m³. Af_03/2024 | m³ | 0.0132 | 1 | 0 | 3248.17 | 0 | 42.87
88309 | Pedreiro com encargos complementares | h | 3.8127 | 1 | 0 | 25.75 | 0 | 98.17
101616 | Preparo de fundo de vala com largura menor que 1,5 m (acerto do solo natural). Af_08/2020 | m² | 0.35 | 1 | 0 | 6.02 | 0 | 2.1
88316 | Servente com encargos complementares | h | 2.9957 | 1 | 0 | 20.74 | 0 | 62.13
[7 empty] | Custo Unitário | 355.9
[7 empty] | BDI | 23.53
[7 empty] | Preço Unitário | 439.64
1301001060 - Tubo pvc soldável água fria DN 25mm, inclusive conexões - fornecimento e instalação ( m )
Sistema: Boletim AGESUL Civil sem Desoneração - 01/06/2025
Utilizado no(s) item(ns) 01.02.05 / 02.06.01.01 / 03.12.01.02 / 04.12.01.01 / 05.12.01.02 / 06.12.01.02
Código | Descrição | Unidade | Quantidade | Utilização Operativa | Utilização Improdutiva | Valor Operativo | Valor Improdutivo | Valor Item
122 | Adesivo plastico para pvc, frasco com *850* gr | un | 0.0007 | 1 | 0 | 76.56 | 0 | 0.05
20083 | Solucao preparadora / limpadora para pvc, frasco com 1000 cm3 | un | 0.0003 | 1 | 0 | 86.73 | 0 | 0.02
9868 | Tubo pvc, soldavel, de 25 mm, agua fria (nbr-5648) | m | 1.15 | 1 | 0 | 4.09 | 0 | 4.7
88248 | Auxiliar de Encanador ou bombeiro hidráulico com encargos complementares | h | 0.378 | 1 | 0 | 20.68 | 0 | 7.81
88267 | Encanador ou bombeiro hidráulico com encargos complementares | h | 0.378 | 1 | 0 | 25.04 | 0 | 9.46
[7 empty] | Custo Unitário | 22.04
[7 empty] | BDI | 23.53
[7 empty] | Preço Unitário | 27.22
1301001069 - Escavação (manual) de valas, para assentamento de tubos, com diâmetro de 2 1/2" (75 mm) a 4" (110 mm) ( m )
Sistema: Boletim AGESUL Civil sem Desoneração - 01/06/2025
Utilizado no(s) item(ns) 01.02.06 / 02.06.01.07
Código | Descrição | Unidade | Quantidade | Utilização Operativa | Utilização Improdutiva | Valor Operativo | Valor Improdutivo | Valor Item
88316 | Servente com encargos complementares | h | 0.273 | 1 | 0 | 20.74 | 0 | 5.66
[7 empty] | Custo Unitário | 5.66
[7 empty] | BDI | 23.53
[7 empty] | Preço Unitário | 6.99
1301001070 - Reaterro (manual) de valas ( m )
Sistema: Boletim AGESUL Civil sem Desoneração - 01/06/2025
Utilizado no(s) item(ns) 01.02.07 / 02.06.01.08
Código | Descrição | Unidade | Quantidade | Utilização Operativa | Utilização Improdutiva | Valor Operativo | Valor Improdutivo | Valor Item
88316 | Servente com encargos complementares | h | 0.267 | 1 | 0 | 20.74 | 0 | 5.53
[7 empty] | Custo Unitário | 5.53
[7 empty] | BDI | 23.53
[7 empty] | Preço Unitário | 6.83
89353 - Registro de gaveta bruto, latão, roscável, 3/4" - fornecimento e instalação. Af_08/2021 ( un )
Sistema: SINAPI sem Desoneração - 01/06/2025
Utilizado no(s) item(ns) 01.02.08 / 02.06.02.03 / 06.12.03.04
Código | Descrição | Unidade | Quantidade | Utilização Operativa | Utilização Improdutiva | Valor Operativo | Valor Improdutivo | Valor Item
3148 | Fita veda rosca, em ptfe, rolo de 18 mm x 50 m (l x c) | un | 0.0106 | 1 | 0 | 18.44 | 0 | 0.19
6016 | Registro gaveta bruto em latao forjado, bitola 3/4" | un | 1 | 1 | 0 | 25.41 | 0 | 25.41
88248 | Auxiliar de Encanador ou bombeiro hidráulico com encargos complementares | h | 0.1102 | 1 | 0 | 20.68 | 0 | 2.27
88267 | Encanador ou bombeiro hidráulico com encargos complementares | h | 0.1102 | 1 | 0 | 25.04 | 0 | 2.75
[7 empty] | Custo Unitário | 30.62
[7 empty] | BDI | 23.53
[7 empty] | Preço Unitário | 37.82
1301005003 - Tubo PVC esgoto predial DN 100mm, inclusive conexões - fornecimento e instalação ( m )
Sistema: Boletim AGESUL Civil sem Desoneração - 01/06/2025
Utilizado no(s) item(ns) 01.02.09 / 02.06.04.01 / 03.12.05.03 / 05.12.05.03 / 06.12.05.03
Código | Descrição | Unidade | Quantidade | Utilização Operativa | Utilização Improdutiva | Valor Operativo | Valor Improdutivo | Valor Item
122 | Adesivo plastico para pvc, frasco com *850* gr | un | 0.0083 | 1 | 0 | 76.56 | 0 | 0.63
20083 | Solucao preparadora / limpadora para pvc, frasco com 1000 cm3 | un | 0.013 | 1 | 0 | 86.73 | 0 | 1.12
9836 | Tubo PVC série normal, DN 100 mm, para esgoto predial (NBR 5688) | m | 1.15 | 1 | 0 | 15.29 | 0 | 17.58
88248 | Auxiliar de Encanador ou bombeiro hidráulico com encargos complementares | h | 1.04 | 1 | 0 | 20.68 | 0 | 21.5
88267 | Encanador ou bombeiro hidráulico com encargos complementares | h | 1.04 | 1 | 0 | 25.04 | 0 | 26.04
[7 empty] | Custo Unitário | 66.87
[7 empty] | BDI | 23.53
[7 empty] | Preço Unitário | 82.6
1301005220 - Caixa de gordura - anexo H.S.-053 (E) ( un )
Sistema: Boletim AGESUL Civil sem Desoneração - 01/06/2025
Utilizado no(s) item(ns) 01.02.10
Código | Descrição | Unidade | Quantidade | Utilização Operativa | Utilização Improdutiva | Valor Operativo | Valor Improdutivo | Valor Item
43059 | Aço ca-60, 4,2 mm, ou 5,0 mm, ou 6,0 mm, ou 7,0 mm, vergalhão | kg | 5.9617 | 1 | 0 | 7.83 | 0 | 46.68
123 | Aditivo impermeabilizante de pega normal para argamassas e concretos sem armação, liquido e isento de cloretos | l | 1.1503 | 1 | 0 | 7.26 | 0 | 8.35
43132 | Arame recozido 16 bwg, d = 1,65 mm (0,016 kg/m) ou 18 bwg, d = 1,25 mm (0,01 kg/m) | kg | 0.1083 | 1 | 0 | 19.43 | 0 | 2.1
367 | Areia grossa - posto jazida/fornecedor (retirado na jazida, sem transporte) | m³ | 0.0391 | 1 | 0 | 85.09 | 0 | 3.32
370 | Areia média - posto jazida/fornecedor (retirado na jazida, sem transporte) | m³ | 0.422 | 1 | 0 | 84 | 0 | 35.44
1106 | Cal hidratada CH-I para argamassas | kg | 7.3382 | 1 | 0 | 1.23 | 0 | 9.02
1379 | Cimento Portland composto CP II-32 | kg | 99.5762 | 1 | 0 | 0.8 | 0 | 79.66
4721 | Pedra britada n. 1 (9,5 a 19 mm) posto pedreira/fornecedor, sem frete | m³ | 0.0769 | 1 | 0 | 98.88 | 0 | 7.6
4718 | Pedra britada n. 2 (19 a 38 mm) posto pedreira/fornecedor, sem frete | m³ | 0.064 | 1 | 0 | 99.4 | 0 | 6.36
5061 | Prego de aço polido com cabeça 18 x 27 (2 1/2 x 10) | kg | 0.3202 | 1 | 0 | 19.9 | 0 | 6.37
4509 | Sarrafo *2,5 x 10* cm em pinus, mista ou equivalente da regiao - bruta | m | 3.7359 | 1 | 0 | 3.52 | 0 | 13.15
6189 | Tabua nao aparelhada *2,5 x 30* cm, em macaranduba/massaranduba, angelim ou equivalente da regiao - bruta | m | 3.9137 | 1 | 0 | 28.25 | 0 | 110.56
8002 | Tampa de ferro fundido (50 x 50)cm com a inscrição "esgoto" | un | 1 | 1 | 0 | 354.25 | 0 | 354.25
7258 | Tijolo ceramico macico comum de *5 x 10 x 20* cm (l x a x c) | un | 241.92 | 1 | 0 | 0.67 | 0 | 162.08
88239 | Ajudante de Carpinteiro com encargos complementares | h | 2.7752 | 1 | 0 | 21.06 | 0 | 58.44
88245 | Armador com encargos complementares | h | 0.5419 | 1 | 0 | 25.57 | 0 | 13.85
88830 | Betoneira capacidade nominal de 400 l, capacidade de mistura 280 l, motor elétrico trifásico potência de 2 cv, sem carregador - chp diurno. Af_05/2023 | chp | 0.1196 | 1 | 0 | 2.07 | 0 | 0.24
88262 | Carpinteiro de formas com encargos complementares | h | 2.7752 | 1 | 0 | 25.35 | 0 | 70.35
88309 | Pedreiro com encargos complementares | h | 9.0327 | 1 | 0 | 25.75 | 0 | 232.59
88316 | Servente com encargos complementares | h | 22.3807 | 1 | 0 | 20.74 | 0 | 464.17
[7 empty] | Custo Unitário | 1684.58
[7 empty] | BDI | 23.53
[7 empty] | Preço Unitário | 2080.96
1301005194 - Caixa enterrada hidráulica retangular em alvenaria com tijolos cerâmicos maciços, dimensões internas: 0,4x0,4x0,4 m para rede de esgoto, incluso tampão de ferro fundido ( un )
Sistema: Boletim AGESUL Civil sem Desoneração - 01/06/2025
Utilizado no(s) item(ns) 01.02.11 / 02.06.04.04
Código | Descrição | Unidade | Quantidade | Utilização Operativa | Utilização Improdutiva | Valor Operativo | Valor Improdutivo | Valor Item
2692 | Desmoldante protetor para formas de madeira, de base oleosa emulsionada em água | l | 0.0041 | 1 | 0 | 6.97 | 0 | 0.02
4491 | Pontalete *7,5 x 7,5* cm em pinus, mista ou equivalente da regiao - bruta | m | 0.0888 | 1 | 0 | 6.93 | 0 | 0.61
5069 | Prego de aço polido com cabeça 17 x 27 (2 1/2 x 11) | kg | 0.0094 | 1 | 0 | 20.63 | 0 | 0.19
4517 | Sarrafo *2,5 x 7,5* cm em pinus, mista ou equivalente da regiao - bruta | m | 0.1056 | 1 | 0 | 2.42 | 0 | 0.25
6193 | Tabua nao aparelhada *2,5 x 20* cm, em macaranduba/massaranduba, angelim ou equivalente da regiao - bruta | m | 0.3312 | 1 | 0 | 19.36 | 0 | 6.41
21071 | Tampao fofo simples com base / requadro, classe a15 carga max. 1,5 t, 400 x 400 mm (com inscricao em relevo do tipo de rede) | un | 1 | 1 | 0 | 205.58 | 0 | 205.58
7258 | Tijolo ceramico macico comum de *5 x 10 x 20* cm (l x a x c) | un | 61.4307 | 1 | 0 | 0.67 | 0 | 41.15
100475 | Argamassa traço 1:3 (em volume de cimento e areia média úmida) com adição de impermeabilizante, preparo mecânico com betoneira 400 l. Af_08/2019 | m³ | 0.0515 | 1 | 0 | 720.03 | 0 | 37.08
87316 | Argamassa traço 1:4 (em volume de cimento e areia grossa úmida) para chapisco convencional, preparo mecânico com betoneira 400 l. Af_08/2019 | m³ | 0.0069 | 1 | 0 | 484.57 | 0 | 3.34
94970 | Concreto fck = 20mpa, traço 1:2,7:3 (em massa seca de cimento/ areia média/ brita 1) - preparo mecânico com betoneira 600 l. Af_05/2021 | m³ | 0.0419 | 1 | 0 | 462.01 | 0 | 19.35
88309 | Pedreiro com encargos complementares | h | 2.3668 | 1 | 0 | 25.75 | 0 | 60.94
101616 | Preparo de fundo de vala com largura menor que 1,5 m (acerto do solo natural). Af_08/2020 | m² | 0.49 | 1 | 0 | 6.02 | 0 | 2.94
88316 | Servente com encargos complementares | h | 1.8596 | 1 | 0 | 20.74 | 0 | 38.56
[7 empty] | Custo Unitário | 416.42
[7 empty] | BDI | 23.53
[7 empty] | Preço Unitário | 514.4
1301005206 - Caixa enterrada hidráulica retangular em alvenaria com tijolos cerâmicos maciços, dimensões internas: 0,6x0,6x0,6 m para rede de esgoto, incluso tampão de ferro fundido ( un )
Sistema: Boletim AGESUL Civil sem Desoneração - 01/06/2025
Utilizado no(s) item(ns) 01.02.12 / 02.06.04.05
Código | Descrição | Unidade | Quantidade | Utilização Operativa | Utilização Improdutiva | Valor Operativo | Valor Improdutivo | Valor Item
2692 | Desmoldante protetor para formas de madeira, de base oleosa emulsionada em água | l | 0.0054 | 1 | 0 | 6.97 | 0 | 0.03
4491 | Pontalete *7,5 x 7,5* cm em pinus, mista ou equivalente da regiao - bruta | m | 0.1184 | 1 | 0 | 6.93 | 0 | 0.82
5069 | Prego de aço polido com cabeça 17 x 27 (2 1/2 x 11) | kg | 0.0125 | 1 | 0 | 20.63 | 0 | 0.25
4517 | Sarrafo *2,5 x 7,5* cm em pinus, mista ou equivalente da regiao - bruta | m | 0.1408 | 1 | 0 | 2.42 | 0 | 0.34
6193 | Tabua nao aparelhada *2,5 x 20* cm, em macaranduba/massaranduba, angelim ou equivalente da regiao - bruta | m | 0.4416 | 1 | 0 | 19.36 | 0 | 8.54
14112 | Tampao fofo simples com base / requadro, classe a15 carga max. 1,5 t, 400 x 600 mm (com inscricao em relevo do tipo de rede) | un | 1.5 | 1 | 0 | 287.02 | 0 | 430.53
7258 | Tijolo ceramico macico comum de *5 x 10 x 20* cm (l x a x c) | un | 131.8188 | 1 | 0 | 0.67 | 0 | 88.31
100475 | Argamassa traço 1:3 (em volume de cimento e areia média úmida) com adição de impermeabilizante, preparo mecânico com betoneira 400 l. Af_08/2019 | m³ | 0.1156 | 1 | 0 | 720.03 | 0 | 83.23
87316 | Argamassa traço 1:4 (em volume de cimento e areia grossa úmida) para chapisco convencional, preparo mecânico com betoneira 400 l. Af_08/2019 | m³ | 0.0148 | 1 | 0 | 484.57 | 0 | 7.17
94970 | Concreto fck = 20mpa, traço 1:2,7:3 (em massa seca de cimento/ areia média/ brita 1) - preparo mecânico com betoneira 600 l. Af_05/2021 | m³ | 0.0744 | 1 | 0 | 462.01 | 0 | 34.37
88309 | Pedreiro com encargos complementares | h | 5.0944 | 1 | 0 | 25.75 | 0 | 131.18
101616 | Preparo de fundo de vala com largura menor que 1,5 m (acerto do solo natural). Af_08/2020 | m² | 0.81 | 1 | 0 | 6.02 | 0 | 4.87
5679 | Retroescavadeira sobre rodas com carregadeira, tração 4x4, potência líq. 88 hp, caçamba carreg. Cap. Mín. 1 m3, caçamba retro cap. 0,26 m3, peso operacional mín. 6.674 kg, profundidade escavação máx. 4,37 m - chi diurno. Af_06/2014 | chi | 0.0178 | 1 | 0 | 64.57 | 0 | 1.14
5678 | Retroescavadeira sobre rodas com carregadeira, tração 4x4, potência líq. 88 hp, caçamba carreg. Cap. Mín. 1 m3, caçamba retro cap. 0,26 m3, peso operacional mín. 6.674 kg, profundidade escavação máx. 4,37 m - chp diurno. Af_06/2014 | chp | 0.0087 | 1 | 0 | 147.87 | 0 | 1.28
88316 | Servente com encargos complementares | h | 4.0028 | 1 | 0 | 20.74 | 0 | 83.01
[7 empty] | Custo Unitário | 875.07
[7 empty] | BDI | 23.53
[7 empty] | Preço Unitário | 1080.97
0101003100 - Instalações provisórias de luz e força para obras de porte pequeno ( un )
Sistema: Boletim AGESUL Civil sem Desoneração - 01/06/2025
Utilizado no(s) item(ns) 01.03.01
Código | Descrição | Unidade | Quantidade | Utilização Operativa | Utilização Improdutiva | Valor Operativo | Valor Improdutivo | Valor Item
1093 | Armação vertical com haste e contra-pino, em chapa de aço galvanizado 3/16", com 3 estribos e 3 isoladores | un | 3 | 1 | 0 | 137.95 | 0 | 413.85
1020 | Cabo de cobre, flexível, classe 4 ou 5, isolação em pvc/a, antichama bwf-b, cobertura pvc-st1, antichama bwf-b, 1 condutor, 0,6/1 kv, seção nominal 10 mm2 | m | 100 | 1 | 0 | 10.27 | 0 | 1027
1022 | Cabo de cobre, flexível, classe 4 ou 5, isolação em pvc/a, antichama bwf-b, cobertura pvc-st1, antichama bwf-b, 1 condutor, 0,6/1 kv, seção nominal 2,5 mm2 | m | 200 | 1 | 0 | 2.81 | 0 | 562
39809 | Caixa para medidor polifasico, em policarbonato / termoplastico, para alojar 1 disjuntor (padrao da concessionaria local) | un | 1 | 1 | 0 | 180.04 | 0 | 180.04
2388 | Disjuntor tipo NEMA, bipolar 10 até 50 A, tensão máxima 415 V | un | 1 | 1 | 0 | 62.48 | 0 | 62.48
2392 | Disjuntor tipo NEMA, tripolar 10 até 50 A, tensão máxima de 415 V | un | 2 | 1 | 0 | 77.93 | 0 | 155.86
40401 | Eletroduto flexível plano em PEAD, cor preta e laranja, diâmetro 32 mm | m | 50 | 1 | 0 | 3.17 | 0 | 158.5
4119 | Madeira rolica tratada, d = 16 a 20 cm, h = 6,00 m, em eucalipto ou equivalente da regiao | m | 3 | 1 | 0 | 86.06 | 0 | 258.18
39795 | Quadro de distribuição, sem barramento, em pvc, de embutir, para 6 disjuntores nema ou 8 disjuntores din | un | 1 | 1 | 0 | 56.34 | 0 | 56.34
7524 | Tomada industrial de embutir 3P+T 30 A, 440 V, com trava, sem placa | un | 2 | 1 | 0 | 37.12 | 0 | 74.24
88247 | Auxiliar de Eletricista com encargos complementares | h | 8 | 1 | 0 | 21.65 | 0 | 173.2
88264 | Eletricista com encargos complementares | h | 8 | 1 | 0 | 29.06 | 0 | 232.48
[7 empty] | Custo Unitário | 3354.17
[7 empty] | BDI | 23.53
[7 empty] | Preço Unitário | 4143.4
0101003101 - Padrão provisório trifásico até 27 KW ( un )
Sistema: Boletim AGESUL Civil sem Desoneração - 01/06/2025
Utilizado no(s) item(ns) 01.03.02
Código | Descrição | Unidade | Quantidade | Utilização Operativa | Utilização Improdutiva | Valor Operativo | Valor Improdutivo | Valor Item
7193 | Ampactinho (conector deriv cunha) para cabo de cobre 25mm² - tipo IV - azul | un | 4 | 1 | 0 | 4.3 | 0 | 17.2
3005 | Arame galvanizado 14 bwg, d = 2,11 mm (0,026 kg/m) (Sinapi 00043130 x 0.026) | m | 20 | 1 | 0 | 0.51 | 0 | 10.2
1094 | Armação vertical com haste e contra-pino, em chapa de aço galvanizado 3/16", com 1 estribo, sem isolador | un | 2 | 1 | 0 | 35.92 | 0 | 71.84
39212 | Arruela em alumínio, com rosca, de 1 1/2", para eletroduto | un | 2 | 1 | 0 | 2.04 | 0 | 4.08
39178 | Bucha em alumínio, com rosca, de 1 1/2", para eletroduto | un | 2 | 1 | 0 | 2.32 | 0 | 4.64
7070 | Cabo de alumínio multiplexado 70mm, Copperfio | m | 30 | 1 | 0 | 42.69 | 0 | 1280.7
996 | Cabo de cobre, flexível, classe 4 ou 5, isolação em pvc/a, antichama bwf-b, cobertura pvc-st1, antichama bwf-b, 1 condutor, 0,6/1 kv, seção nominal 25 mm2 | m | 21 | 1 | 0 | 25.35 | 0 | 532.35
857 | Cabo de cobre nu 16 mm2 meio-duro | m | 2 | 1 | 0 | 18.63 | 0 | 37.26
986 | Cabo de cobre, rígido, classe 2, isolação em pvc/a, antichama bwf-b, 1 condutor, 450/750 v, seção nominal 25 mm2 | m | 7 | 1 | 0 | 26.37 | 0 | 184.59
3369 | Caixa de concreto com tampa (40x40x40)cm, para cabo de alimentação (Sinapi serv. 97887) | un | 1 | 1 | 0 | 253.07 | 0 | 253.07
1062 | Caixa interna/externa de medição para 1 medidor trifásico, com visor, em chapa de aço 18 usg (padrão da concessionaria local) | un | 1 | 1 | 0 | 223.26 | 0 | 223.26
1167 | Cap ou tampão de ferro galvanizado, com rosca BSP, de 4" | un | 1 | 1 | 0 | 124.72 | 0 | 124.72
2626 | Curva 135 graus para eletroduto, em aco galvanizado eletrolitico, com rosca, diametro de 40 mm (1 1/2"), espessura de 1,50 mm | un | 1 | 1 | 0 | 24.02 | 0 | 24.02
2632 | Curva 90 graus para eletroduto, em aco galvanizado eletrolitico, com rosca, diametro de 40 mm (1 1/2"), espessura de 1,50 mm | un | 1 | 1 | 0 | 14.58 | 0 | 14.58
2373 | Disjuntor tipo NEMA, tripolar 60 até 100 A, tensão máxima de 415 V | un | 1 | 1 | 0 | 109.8 | 0 | 109.8
2680 | Eletroduto de PVC rígido roscável de 1 1/2", sem luva | m | 3 | 1 | 0 | 12.1 | 0 | 36.3
7150 | Eletroduto em aço galvanizado pré-zincado, médio, diâmetro 1 1/2", parede de 0,90 mm | m | 6 | 1 | 0 | 21.44 | 0 | 128.64
3380 | Haste de aterramento em aco com 3,00 m de comprimento e dn = 5/8", revestida com baixa camada de cobre, com conector tipo grampo | un | 1 | 1 | 0 | 61.26 | 0 | 61.26
2644 | Luva para eletroduto, em aco galvanizado eletrolitico, com rosca, diametro de 40 mm (1 1/2") | un | 3 | 1 | 0 | 4.35 | 0 | 13.05
436 | Parafuso francês M16 em aço galvanizado, comprimento = 150 mm, diâmetro = 16 mm, cabeça abaulada | un | 2 | 1 | 0 | 12.06 | 0 | 24.12
7100 | Poste em ferro galvanizado, 4" (6,00 m) CH 3,75mm (sinapi 7693 x 6m) | un | 1 | 1 | 0 | 1025.64 | 0 | 1025.64
88247 | Auxiliar de Eletricista com encargos complementares | h | 30 | 1 | 0 | 21.65 | 0 | 649.5
88264 | Eletricista com encargos complementares | h | 30 | 1 | 0 | 29.06 | 0 | 871.8
[7 empty] | Custo Unitário | 5702.62
[7 empty] | BDI | 23.53
[7 empty] | Preço Unitário | 7044.44
0101003116 - Luminária de LED para iluminação pública de 51 w ate 67 w - fornecimento e instalação (reaproveitamento de 5x) ( un )
Sistema: Boletim AGESUL Civil sem Desoneração - 01/06/2025
Utilizado no(s) item(ns) 01.03.03
Código | Descrição | Unidade | Quantidade | Utilização Operativa | Utilização Improdutiva | Valor Operativo | Valor Improdutivo | Valor Item
21127 | Fita isolante adesiva antichama, uso até 750 v, em rolo de 19 mm x 5 m | un | 0.014 | 1 | 0 | 4.5 | 0 | 0.06
42245 | Luminária de led para iluminação publica, de 51 w ate 67 w, involucro em alumínio ou aço inox | un | 0.2 | 1 | 0 | 229.2 | 0 | 45.84
88247 | Auxiliar de Eletricista com encargos complementares | h | 0.2381 | 1 | 0 | 21.65 | 0 | 5.15
88264 | Eletricista com encargos complementares | h | 0.2381 | 1 | 0 | 29.06 | 0 | 6.91
[7 empty] | Custo Unitário | 57.96
[7 empty] | BDI | 23.53
[7 empty] | Preço Unitário | 71.59
0101003121 - Braço para luminária publica 1 x 1,50 ROMAGNOLE ou equivalente (reaproveitamento de 5x), fixado em poste ou parede - fornecimento e instalação ( un )
Sistema: Boletim AGESUL Civil sem Desoneração - 01/06/2025
Utilizado no(s) item(ns) 01.03.04
Código | Descrição | Unidade | Quantidade | Utilização Operativa | Utilização Improdutiva | Valor Operativo | Valor Improdutivo | Valor Item
2512 | Braço p/ luminária pública 1 x 1,50m Romagnole ou equiv | un | 0.2 | 1 | 0 | 39 | 0 | 7.8
88247 | Auxiliar de Eletricista com encargos complementares | h | 0.673 | 1 | 0 | 21.65 | 0 | 14.57
88264 | Eletricista com encargos complementares | h | 0.673 | 1 | 0 | 29.06 | 0 | 19.55
5928 | Guindauto hidráulico, capacidade máxima de carga 6200 kg, momento máximo de carga 11,7 tm, alcance máximo horizontal 9,70 m, inclusive caminhão toco PBT 16.000 kg, potência de 189 CV - chp diurno. af_06/2014 | chp | 0.2388 | 1 | 0 | 270.94 | 0 | 64.7
[7 empty] | Custo Unitário | 106.62
[7 empty] | BDI | 23.53
[7 empty] | Preço Unitário | 131.7
0101003131 - Cabo multiplexado de alumínio CA/CAL 3x1x25+25mm2 (reaproveitamento 3x) - fornecimento e instalação ( m )
Sistema: Boletim AGESUL Civil sem Desoneração - 01/06/2025
Utilizado no(s) item(ns) 01.03.05
Código | Descrição | Unidade | Quantidade | Utilização Operativa | Utilização Improdutiva | Valor Operativo | Valor Improdutivo | Valor Item
6498 | Cabo multiplexado de alumínio CA/CAL 3x1x25+25mm2 | m | 0.34 | 1 | 0 | 14.5 | 0 | 4.93
88247 | Auxiliar de Eletricista com encargos complementares | h | 0.12 | 1 | 0 | 21.65 | 0 | 2.59
88264 | Eletricista com encargos complementares | h | 0.12 | 1 | 0 | 29.06 | 0 | 3.48
[7 empty] | Custo Unitário | 11
[7 empty] | BDI | 23.53
[7 empty] | Preço Unitário | 13.58
0101003146 - Isolador de roldana, para baixa tensão (reaproveitamento de 3x) ( un )
Sistema: Boletim AGESUL Civil sem Desoneração - 01/06/2025
Utilizado no(s) item(ns) 01.03.06
Código | Descrição | Unidade | Quantidade | Utilização Operativa | Utilização Improdutiva | Valor Operativo | Valor Improdutivo | Valor Item
3398 | Isolador de porcelana, tipo roldana, dimensões de *72* x *72* mm, para uso em baixa tensão | un | 0.33 | 1 | 0 | 4.79 | 0 | 1.58
88247 | Auxiliar de Eletricista com encargos complementares | h | 0.1 | 1 | 0 | 21.65 | 0 | 2.16
88264 | Eletricista com encargos complementares | h | 0.1 | 1 | 0 | 29.06 | 0 | 2.9
[7 empty] | Custo Unitário | 6.64
[7 empty] | BDI | 23.53
[7 empty] | Preço Unitário | 8.2
0101003156 - Armação secundária, com haste, na(s) especificação(ões):- 1 estribo (reaproveitamento de 3x) ( un )
Sistema: Boletim AGESUL Civil sem Desoneração - 01/06/2025
Utilizado no(s) item(ns) 01.03.07
Código | Descrição | Unidade | Quantidade | Utilização Operativa | Utilização Improdutiva | Valor Operativo | Valor Improdutivo | Valor Item
1094 | Armação vertical com haste e contra-pino, em chapa de aço galvanizado 3/16", com 1 estribo, sem isolador | un | 0.33 | 1 | 0 | 35.92 | 0 | 11.85
88247 | Auxiliar de Eletricista com encargos complementares | h | 0.75 | 1 | 0 | 21.65 | 0 | 16.23
88264 | Eletricista com encargos complementares | h | 0.75 | 1 | 0 | 29.06 | 0 | 21.79
[7 empty] | Custo Unitário | 49.87
[7 empty] | BDI | 23.53
[7 empty] | Preço Unitário | 61.6
0101003161 - Conector cunha para cabo 2 AWG - fornecimento e instalação (reaproveitamento 3x) ( un )
Sistema: Boletim AGESUL Civil sem Desoneração - 01/06/2025
Utilizado no(s) item(ns) 01.03.08
Código | Descrição | Unidade | Quantidade | Utilização Operativa | Utilização Improdutiva | Valor Operativo | Valor Improdutivo | Valor Item
7265 | Conector cunha para cabo 2 AWG | un | 0.33 | 1 | 0 | 17.84 | 0 | 5.88
88247 | Auxiliar de Eletricista com encargos complementares | h | 0.2 | 1 | 0 | 21.65 | 0 | 4.33
88264 | Eletricista com encargos complementares | h | 0.2 | 1 | 0 | 29.06 | 0 | 5.81
[7 empty] | Custo Unitário | 16.02
[7 empty] | BDI | 23.53
[7 empty] | Preço Unitário | 19.78
0101003176 - Quadro para canteiro de obras de 3 x 40A, STECK ou similar, contendo: 2 tomadas N4049, 3P+T 16A 220/250V, 4 tomadas NBR 20A 127V, 1 disjuntor SDD63C40 e prensa cabo PG21 (reaproveitamento de 5x) - fornecimento e instalação ( un )
Sistema: Boletim AGESUL Civil sem Desoneração - 01/06/2025
Utilizado no(s) item(ns) 01.03.09
Código | Descrição | Unidade | Quantidade | Utilização Operativa | Utilização Improdutiva | Valor Operativo | Valor Improdutivo | Valor Item
6493 | Quadro para canteiro de obras de 3 x 40 A, STECK ou similar, contendo: 2 tomadas N4049, 3P+T 16 A 220250V, 4 tomadas NBR 20A 127V, 1 disjuntor SDD63C40 e prensa cabo PG21 - fornecimento e instalação | un | 0.2 | 1 | 0 | 486.68 | 0 | 97.33
88247 | Auxiliar de Eletricista com encargos complementares | h | 1 | 1 | 0 | 21.65 | 0 | 21.65
88264 | Eletricista com encargos complementares | h | 1 | 1 | 0 | 29.06 | 0 | 29.06
[7 empty] | Custo Unitário | 148.04
[7 empty] | BDI | 23.53
[7 empty] | Preço Unitário | 182.87
0101003181 - Madeira roliça, eucalipto ou equivalente da região, H=6,00 m, D=16 a 20 cm, enterrado 60 cm (reaproveitamento de 5x) - fornecimento e instalação ( un )
Sistema: Boletim AGESUL Civil sem Desoneração - 01/06/2025
Utilizado no(s) item(ns) 01.03.10
Código | Descrição | Unidade | Quantidade | Utilização Operativa | Utilização Improdutiva | Valor Operativo | Valor Improdutivo | Valor Item
4119 | Madeira rolica tratada, d = 16 a 20 cm, h = 6,00 m, em eucalipto ou equivalente da regiao | m | 1.2 | 1 | 0 | 86.06 | 0 | 103.27
0401001100 | Escavação de valas em solo de qualquer categoria, na(s) profundidade(s):- até 2,00 m (sem presença de água) | m³ | 0.0424 | 1 | 0 | 82.96 | 0 | 3.51
0401001113 | Reaterro manual apiloado com soquete | m³ | 0.0235 | 1 | 0 | 49.74 | 0 | 1.16
[7 empty] | Custo Unitário | 107.94
[7 empty] | BDI | 23.53
[7 empty] | Preço Unitário | 133.33
1201007004 - Fita isolante 3M ou similar ( m )
Sistema: Boletim AGESUL Civil sem Desoneração - 01/06/2025
Utilizado no(s) item(ns) 01.03.11
Código | Descrição | Unidade | Quantidade | Utilização Operativa | Utilização Improdutiva | Valor Operativo | Valor Improdutivo | Valor Item
20111 | Fita isolante adesiva antichama, uso até 750 v, em rolo de 19 mm x 20 m | un | 0.05 | 1 | 0 | 11.9 | 0 | 0.59
88247 | Auxiliar de Eletricista com encargos complementares | h | 0.02 | 1 | 0 | 21.65 | 0 | 0.43
[7 empty] | Custo Unitário | 1.02
[7 empty] | BDI | 23.53
[7 empty] | Preço Unitário | 1.26
1201007006 - Arame galvanizado nº 14 BWG ( m )
Sistema: Boletim AGESUL Civil sem Desoneração - 01/06/2025
Utilizado no(s) item(ns) 01.03.12
Código | Descrição | Unidade | Quantidade | Utilização Operativa | Utilização Improdutiva | Valor Operativo | Valor Improdutivo | Valor Item
3005 | Arame galvanizado 14 bwg, d = 2,11 mm (0,026 kg/m) (Sinapi 00043130 x 0.026) | m | 1.05 | 1 | 0 | 0.51 | 0 | 0.53
88247 | Auxiliar de Eletricista com encargos complementares | h | 0.0083 | 1 | 0 | 21.65 | 0 | 0.17
[7 empty] | Custo Unitário | 0.7
[7 empty] | BDI | 23.53
[7 empty] | Preço Unitário | 0.86
1201008362 - Conector cunha para cabo 2 AWG - Fornecimento e instalação ( un )
Sistema: Boletim AGESUL Civil sem Desoneração - 01/06/2025
Utilizado no(s) item(ns) 01.03.13
Código | Descrição | Unidade | Quantidade | Utilização Operativa | Utilização Improdutiva | Valor Operativo | Valor Improdutivo | Valor Item
7265 | Conector cunha para cabo 2 AWG | un | 1 | 1 | 0 | 17.84 | 0 | 17.84
88247 | Auxiliar de Eletricista com encargos complementares | h | 0.2 | 1 | 0 | 21.65 | 0 | 4.33
88264 | Eletricista com encargos complementares | h | 0.2 | 1 | 0 | 29.06 | 0 | 5.81
[7 empty] | Custo Unitário | 27.98
[7 empty] | BDI | 23.53
[7 empty] | Preço Unitário | 34.56
104790 - Demolição de piso de concreto simples, de forma mecanizada com martelete, sem reaproveitamento. Af_09/2023 ( m³ )
Sistema: SINAPI sem Desoneração - 01/06/2025
Utilizado no(s) item(ns) 01.04.01
Código | Descrição | Unidade | Quantidade | Utilização Operativa | Utilização Improdutiva | Valor Operativo | Valor Improdutivo | Valor Item
90965 | Compressor de ar rebocável, vazão 89 pcm, pressão efetiva de trabalho 102 psi, motor diesel, potência 20 CV - chi diurno. af_06/2015 | chi | 0.8695 | 1 | 0 | 8.42 | 0 | 7.32
90964 | Compressor de ar rebocável, vazão 89 pcm, pressão efetiva de trabalho 102 psi, motor diesel, potência 20 CV - chp diurno. af_06/2015 | chp | 1.137 | 1 | 0 | 31.63 | 0 | 35.96
5952 | Martelete ou rompedor pneumático manual, 28 kg, com silenciador - chi diurno. af_07/2016 | chi | 0.8695 | 1 | 0 | 27.31 | 0 | 23.74
5795 | Martelete ou rompedor pneumático manual, 28 kg, com silenciador - chp diurno. af_07/2016 | chp | 1.137 | 1 | 0 | 29.73 | 0 | 33.8
88309 | Pedreiro com encargos complementares | h | 0.0722 | 1 | 0 | 25.75 | 0 | 1.85
88316 | Servente com encargos complementares | h | 0.4479 | 1 | 0 | 20.74 | 0 | 9.28
[7 empty] | Custo Unitário | 111.95
[7 empty] | BDI | 23.53
[7 empty] | Preço Unitário | 138.29
02E0410090 - Demolição de Cerca com Poste de Concreto ( m )
Sistema: AGESUL CIVIL PRÓPRIA sem Desoneração - 01/06/2025
Utilizado no(s) item(ns) 01.04.02
Código | Descrição | Unidade | Quantidade | Utilização Operativa | Utilização Improdutiva | Valor Operativo | Valor Improdutivo | Valor Item
88316 | Servente com encargos complementares | h | 2 | 1 | 0 | 20.74 | 0 | 41.48
[7 empty] | Custo Unitário | 41.48
[7 empty] | BDI | 23.53
[7 empty] | Preço Unitário | 51.24
02E0410091 - Remoção de Guia Pré-Fabricada de Concreto ( m )
Sistema: AGESUL CIVIL PRÓPRIA sem Desoneração - 01/06/2025
Utilizado no(s) item(ns) 01.04.03
Código | Descrição | Unidade | Quantidade | Utilização Operativa | Utilização Improdutiva | Valor Operativo | Valor Improdutivo | Valor Item
88309 | Pedreiro com encargos complementares | h | 0.05 | 1 | 0 | 25.75 | 0 | 1.28
88316 | Servente com encargos complementares | h | 0.5 | 1 | 0 | 20.74 | 0 | 10.37
[7 empty] | Custo Unitário | 11.65
[7 empty] | BDI | 23.53
[7 empty] | Preço Unitário | 14.39
0201002161 - Locação de caçamba (4m³) (7 dias) ( un )
Sistema: Boletim AGESUL Civil sem Desoneração - 01/06/2025
Utilizado no(s) item(ns) 01.05.01
Código | Descrição | Unidade | Quantidade | Utilização Operativa | Utilização Improdutiva | Valor Operativo | Valor Improdutivo | Valor Item
8036 | Locação de caçamba (4m³) (7 dias) | un | 1 | 1 | 0 | 350 | 0 | 350
[7 empty] | Custo Unitário | 350
[7 empty] | BDI | 23.53
[7 empty] | Preço Unitário | 432.35
100575 - Regularização de superfícies com motoniveladora. Af_09/2024 ( m² )
Sistema: SINAPI sem Desoneração - 01/06/2025
Utilizado no(s) item(ns) 02.01.01
Código | Descrição | Unidade | Quantidade | Utilização Operativa | Utilização Improdutiva | Valor Operativo | Valor Improdutivo | Valor Item
5934 | Motoniveladora potência básica líquida (primeira marcha) 125 HP, peso bruto 13032 kg, largura da lâmina de 3,7 m - chi diurno. af_06/2014 | chi | 0.0007318 | 1 | 0 | 107.8 | 0 | 0.07
5932 | Motoniveladora potência básica líquida (primeira marcha) 125 HP, peso bruto 13032 kg, largura da lâmina de 3,7 m - chp diurno. af_06/2014 | chp | 0.0003025 | 1 | 0 | 272.03 | 0 | 0.08
93244 | Rolo compactador vibratório pé de carneiro para solos, potência 80 HP, peso operacional sem/com lastro 7,4 / 8,8 T, largura de trabalho 1,68 m - chi diurno. af_02/2016 | chi | 0.0060957 | 1 | 0 | 68.65 | 0 | 0.41
88316 | Servente com encargos complementares | h | 0.0010343 | 1 | 0 | 20.74 | 0 | 0.02
[7 empty] | Custo Unitário | 0.58
[7 empty] | BDI | 23.53
[7 empty] | Preço Unitário | 0.71
98525 - Limpeza mecanizada de camada vegetal, vegetação e pequenas árvores (diâmetro de tronco menor que 0,20 m), com trator de esteiras. Af_03/2024 ( m² )
Sistema: SINAPI sem Desoneração - 01/06/2025
Utilizado no(s) item(ns) 02.01.02
Código | Descrição | Unidade | Quantidade | Utilização Operativa | Utilização Improdutiva | Valor Operativo | Valor Improdutivo | Valor Item
88441 | Jardineiro com encargos complementares | h | 0.0046 | 1 | 0 | 24.59 | 0 | 0.11
89031 | Trator de esteiras, potência 100 hp, peso operacional 9,4 t, com lâmina 2,19 m3 - chi diurno. Af_06/2014 | chi | 0.0029 | 1 | 0 | 77.14 | 0 | 0.22
89032 | Trator de esteiras, potência 100 hp, peso operacional 9,4 t, com lâmina 2,19 m3 - chp diurno. Af_06/2014 | chp | 0.0017 | 1 | 0 | 199.4 | 0 | 0.33
[7 empty] | Custo Unitário | 0.66
[7 empty] | BDI | 23.53
[7 empty] | Preço Unitário | 0.81
99059 - Locação convencional de obra, utilizando gabarito de tábuas corridas pontaletadas a cada 2,00m - 2 utilizações. Af_03/2024 ( m )
Sistema: SINAPI sem Desoneração - 01/06/2025
Utilizado no(s) item(ns) 02.01.03 / 03.01.01 / 04.01.01 / 05.01.01 / 06.01.01 / 07.01.01
Código | Descrição | Unidade | Quantidade | Utilização Operativa | Utilização Improdutiva | Valor Operativo | Valor Improdutivo | Valor Item
4433 | Caibro nao aparelhado *6 x 6* cm, em macaranduba/massaranduba, angelim ou equivalente da regiao - bruta | m | 0.4125 | 1 | 0 | 26.79 | 0 | 11.05
5068 | Prego de aço polido com cabeça 17 x 21 (2 x 11) | kg | 0.111 | 1 | 0 | 20.24 | 0 | 2.24
4417 | Sarrafo nao aparelhado *2,5 x 7* cm, em macaranduba/massaranduba, angelim, peroba-rosa ou equivalente da regiao - bruta | m | 0.7445 | 1 | 0 | 7.45 | 0 | 5.54
10567 | Tabua *2,5 x 23* cm em pinus, mista ou equivalente da regiao - bruta | m | 0.55 | 1 | 0 | 7.84 | 0 | 4.31
7356 | Tinta latex acrilica premium, cor branco fosco | l | 0.0256 | 1 | 0 | 27.99 | 0 | 0.71
88239 | Ajudante de Carpinteiro com encargos complementares | h | 0.7247 | 1 | 0 | 21.06 | 0 | 15.26
88262 | Carpinteiro de formas com encargos complementares | h | 0.7247 | 1 | 0 | 25.35 | 0 | 18.37
94974 | Concreto magro para lastro, traço 1:4,5:4,5 (em massa seca de cimento/ areia média/ brita 1) - preparo manual. Af_05/2021 | m³ | 0.004 | 1 | 0 | 436.25 | 0 | 1.74
91693 | Serra circular de bancada com motor elétrico potência de 5hp, com coifa para disco 10" - chi diurno. af_08/2015 | chi | 0.028 | 1 | 0 | 28.9 | 0 | 0.8
91692 | Serra circular de bancada com motor elétrico potência de 5hp, com coifa para disco 10" - chp diurno. af_08/2015 | chp | 0.007 | 1 | 0 | 30.46 | 0 | 0.21
[7 empty] | Custo Unitário | 60.23
[7 empty] | BDI | 23.53
[7 empty] | Preço Unitário | 74.4
105011 - Execução de linhas de referência em gabarito ou cavalete. Af_03/2024 ( m )
Sistema: SINAPI sem Desoneração - 01/06/2025
Utilizado no(s) item(ns) 02.01.04 / 03.01.02 / 04.01.02 / 05.01.02 / 06.01.02 / 07.01.02
Código | Descrição | Unidade | Quantidade | Utilização Operativa | Utilização Improdutiva | Valor Operativo | Valor Improdutivo | Valor Item
38382 | Linha para pedreiro lisa, 0,8 mm x 100 m | un | 0.01 | 1 | 0 | 19.35 | 0 | 0.19
88239 | Ajudante de Carpinteiro com encargos complementares | h | 0.0084 | 1 | 0 | 21.06 | 0 | 0.17
88262 | Carpinteiro de formas com encargos complementares | h | 0.0084 | 1 | 0 | 25.35 | 0 | 0.21
[7 empty] | Custo Unitário | 0.57
[7 empty] | BDI | 23.53
[7 empty] | Preço Unitário | 0.7
100974 - Carga, manobra e descarga de solos e materiais granulares em caminhão basculante 10 m³ - carga com pá carregadeira (caçamba de 1,7 a 2,8 m³ / 128 hp) e descarga livre (unidade: m3). Af_07/2020 ( m³ )
Sistema: SINAPI sem Desoneração - 01/06/2025
Utilizado no(s) item(ns) 02.01.05 / 02.03.02.04
Código | Descrição | Unidade | Quantidade | Utilização Operativa | Utilização Improdutiva | Valor Operativo | Valor Improdutivo | Valor Item
91387 | Caminhão basculante 10 m3, trucado cabine simples, peso bruto total 23.000 kg, carga útil máxima 15.935 kg, distância entre eixos 4,80 m, potência 230 cv inclusive caçamba metálica - chi diurno. Af_06/2014 | chi | 0.0138 | 1 | 0 | 70.09 | 0 | 0.96
91386 | Caminhão basculante 10 m3, trucado cabine simples, peso bruto total 23.000 kg, carga útil máxima 15.935 kg, distância entre eixos 4,80 m, potência 230 cv inclusive caçamba metálica - chp diurno. Af_06/2014 | chp | 0.0198 | 1 | 0 | 264.05 | 0 | 5.22
5942 | Pá carregadeira sobre rodas, potência líquida 128 hp, capacidade da caçamba 1,7 a 2,8 m3, peso operacional 11632 kg - chi diurno. Af_06/2014 | chi | 0.0105 | 1 | 0 | 74.64 | 0 | 0.78
5940 | Pá carregadeira sobre rodas, potência líquida 128 hp, capacidade da caçamba 1,7 a 2,8 m3, peso operacional 11632 kg - chp diurno. Af_06/2014 | chp | 0.0083 | 1 | 0 | 165.67 | 0 | 1.37
[7 empty] | Custo Unitário | 8.33
[7 empty] | BDI | 23.53
[7 empty] | Preço Unitário | 10.29
95875 - Transporte com caminhão basculante de 10 m³, em via urbana pavimentada, dmt até 30 km (unidade: m3xkm). Af_07/2020 ( m³.km )
Sistema: SINAPI sem Desoneração - 01/06/2025
Utilizado no(s) item(ns) 02.01.06 / 02.03.02.05
Código | Descrição | Unidade | Quantidade | Utilização Operativa | Utilização Improdutiva | Valor Operativo | Valor Improdutivo | Valor Item
91387 | Caminhão basculante 10 m3, trucado cabine simples, peso bruto total 23.000 kg, carga útil máxima 15.935 kg, distância entre eixos 4,80 m, potência 230 cv inclusive caçamba metálica - chi diurno. Af_06/2014 | chi | 0.0036 | 1 | 0 | 70.09 | 0 | 0.25
91386 | Caminhão basculante 10 m3, trucado cabine simples, peso bruto total 23.000 kg, carga útil máxima 15.935 kg, distância entre eixos 4,80 m, potência 230 cv inclusive caçamba metálica - chp diurno. Af_06/2014 | chp | 0.0083 | 1 | 0 | 264.05 | 0 | 2.19
[7 empty] | Custo Unitário | 2.44
[7 empty] | BDI | 23.53
[7 empty] | Preço Unitário | 3.01
98531 - Corte raso e recorte de árvore com diâmetro de tronco maior ou igual a 0,60 m. Af_03/2024 ( un )
Sistema: SINAPI sem Desoneração - 01/06/2025
Utilizado no(s) item(ns) 02.01.07
Código | Descrição | Unidade | Quantidade | Utilização Operativa | Utilização Improdutiva | Valor Operativo | Valor Improdutivo | Valor Item
89273 | Guindaste hidráulico autopropelido, com lança telescópica 28,80 m, capacidade máxima 30 T, potência 97 KW, tração 4 x 4 - chi diurno. af_11/2014 | chi | 1.1953 | 1 | 0 | 110.37 | 0 | 131.92
89272 | Guindaste hidráulico autopropelido, com lança telescópica 28,80 m, capacidade máxima 30 T, potência 97 KW, tração 4 x 4 - chp diurno. af_11/2014 | chp | 0.2112 | 1 | 0 | 222.56 | 0 | 47
88441 | Jardineiro com encargos complementares | h | 3.2232 | 1 | 0 | 24.59 | 0 | 79.25
88316 | Servente com encargos complementares | h | 6.0596 | 1 | 0 | 20.74 | 0 | 125.67
[7 empty] | Custo Unitário | 383.84
[7 empty] | BDI | 23.53
[7 empty] | Preço Unitário | 474.15
98528 - Remoção de raízes remanescentes de tronco de árvore com diâmetro maior ou igual a 0,60 m. Af_03/2024 ( un )
Sistema: SINAPI sem Desoneração - 01/06/2025
Utilizado no(s) item(ns) 02.01.08
Código | Descrição | Unidade | Quantidade | Utilização Operativa | Utilização Improdutiva | Valor Operativo | Valor Improdutivo | Valor Item
88441 | Jardineiro com encargos complementares | h | 2.3226 | 1 | 0 | 24.59 | 0 | 57.11
5679 | Retroescavadeira sobre rodas com carregadeira, tração 4x4, potência líq. 88 hp, caçamba carreg. Cap. Mín. 1 m3, caçamba retro cap. 0,26 m3, peso operacional mín. 6.674 kg, profundidade escavação máx. 4,37 m - chi diurno. Af_06/2014 | chi | 1.9679 | 1 | 0 | 64.57 | 0 | 127.06
5678 | Retroescavadeira sobre rodas com carregadeira, tração 4x4, potência líq. 88 hp, caçamba carreg. Cap. Mín. 1 m3, caçamba retro cap. 0,26 m3, peso operacional mín. 6.674 kg, profundidade escavação máx. 4,37 m - chp diurno. Af_06/2014 | chp | 0.3547 | 1 | 0 | 147.87 | 0 | 52.44
88316 | Servente com encargos complementares | h | 2.3226 | 1 | 0 | 20.74 | 0 | 48.17
[7 empty] | Custo Unitário | 284.78
[7 empty] | BDI | 23.53
[7 empty] | Preço Unitário | 351.78
12E0430010 - Cabo Multiplexado de Alumínio CA/CAL 3x1x70+70mm2 ( m )
Sistema: AGESUL CIVIL PRÓPRIA sem Desoneração - 01/06/2025
Utilizado no(s) item(ns) 02.01.09
Código | Descrição | Unidade | Quantidade | Utilização Operativa | Utilização Improdutiva | Valor Operativo | Valor Improdutivo | Valor Item
6581 | Cabo multiplexado de alumínio CA/CAL 3x1x70+70mm² | m | 1.02 | 1 | 0 | 36.55 | 0 | 37.28
88247 | Auxiliar de Eletricista com encargos complementares | h | 0.16 | 1 | 0 | 21.65 | 0 | 3.46
88264 | Eletricista com encargos complementares | h | 0.16 | 1 | 0 | 29.06 | 0 | 4.64
[7 empty] | Custo Unitário | 45.38
[7 empty] | BDI | 23.53
[7 empty] | Preço Unitário | 56.05
1201009015 - Entrada de serviço, em baixa tensão, com caixa de medição instalada em mureta de alvenaria (1 1/2 vez), medindo (1,20 x 2,10)m, conforme padrão Energisa, na(s) especificação(ões):- Trifásico de 19,1 a 26,60 KVA ( un )
Sistema: Boletim AGESUL Civil sem Desoneração - 01/06/2025
Utilizado no(s) item(ns) 02.01.10
Código | Descrição | Unidade | Quantidade | Utilização Operativa | Utilização Improdutiva | Valor Operativo | Valor Improdutivo | Valor Item
6141 | Ampactinho (conector deriv cunha) para cabo de cobre 16mm² - tipo II - verde | un | 4 | 1 | 0 | 7.14 | 0 | 28.56
3005 | Arame galvanizado 14 bwg, d = 2,11 mm (0,026 kg/m) (Sinapi 00043130 x 0.026) | m | 20 | 1 | 0 | 0.51 | 0 | 10.2
1094 | Armação vertical com haste e contra-pino, em chapa de aço galvanizado 3/16", com 1 estribo, sem isolador | un | 2 | 1 | 0 | 35.92 | 0 | 71.84
39211 | Arruela em alumínio, com rosca, de 1 1/4", para eletroduto | un | 2 | 1 | 0 | 1.83 | 0 | 3.66
39209 | Arruela em alumínio, com rosca, de 3/4", para eletroduto | un | 4 | 1 | 0 | 0.66 | 0 | 2.64
39178 | Bucha em alumínio, com rosca, de 1 1/2", para eletroduto | un | 2 | 1 | 0 | 2.32 | 0 | 4.64
39175 | Bucha em alumínio, com rosca, de 3/4", para eletroduto | un | 4 | 1 | 0 | 1.28 | 0 | 5.12
1099 | Cabeçote para entrada de linha de alimentação para eletroduto, em liga de alumínio com acabamento anti corrosivo, com fixação por encaixe liso de 360 graus, de 1 1/4" | un | 1 | 1 | 0 | 7.62 | 0 | 7.62
1098 | Cabeçote para entrada de linha de alimentação para eletroduto, em liga de alumínio com acabamento anti corrosivo, com fixação por encaixe liso de 360 graus, de 3/4" | un | 2 | 1 | 0 | 4.07 | 0 | 8.14
6118 | Cabo de cobre isolado com EPR/XLPE 1KV (90º) 16mm² | m | 30 | 1 | 0 | 17.23 | 0 | 516.9
857 | Cabo de cobre nu 16 mm2 meio-duro | m | 15 | 1 | 0 | 18.63 | 0 | 279.45
3369 | Caixa de concreto com tampa (40x40x40)cm, para cabo de alimentação (Sinapi serv. 97887) | un | 1 | 1 | 0 | 253.07 | 0 | 253.07
20254 | Caixa de passagem metálica, de sobrepor, com tampa aparafusada, dimensões 15 x 15 x *10* cm | un | 2 | 1 | 0 | 18.76 | 0 | 37.52
6151 | Caixa para medição CMI-02 (481x380x191)mm, padrão Energisa | un | 1 | 1 | 0 | 150.36 | 0 | 150.36
1167 | Cap ou tampão de ferro galvanizado, com rosca BSP, de 4" | un | 1 | 1 | 0 | 124.72 | 0 | 124.72
1874 | Curva 90 graus, longa, de PVC rígido roscável, de 1 1/4", para eletroduto | un | 1 | 1 | 0 | 3.6 | 0 | 3.6
1879 | Curva 90 graus, longa, de PVC rígido roscável, de 3/4", para eletroduto | un | 2 | 1 | 0 | 2.11 | 0 | 4.22
2633 | Curva 90 graus para eletroduto, em aco galvanizado eletrolitico, com rosca, diametro de 20 mm (3/4"), espessura de 1,50 mm | un | 4 | 1 | 0 | 3.86 | 0 | 15.44
2618 | Curva 90 graus para eletroduto, em aco galvanizado eletrolitico, com rosca, diametro de 32 mm (1 1/4"), espessura de 1,50 mm | un | 2 | 1 | 0 | 11.96 | 0 | 23.92
3435 | Disjuntor norma DIN curva C 3P (tripolar) de 70A | un | 1 | 1 | 0 | 89.41 | 0 | 89.41
2684 | Eletroduto de PVC rígido roscável de 1 1/4", sem luva | m | 2 | 1 | 0 | 11.01 | 0 | 22.02
2674 | Eletroduto de PVC rígido roscável de 3/4", sem luva | m | 3 | 1 | 0 | 5.29 | 0 | 15.87
7148 | Eletroduto em aço galvanizado pré-zincado, leve, diâmetro 3/4", parede de 0,60 mm | m | 14 | 1 | 0 | 6.4 | 0 | 89.6
7374 | Eletroduto em aço galvanizado pré-zincado, médio, diâmetro 1 1/4", parede de 0,90 mm | m | 6 | 1 | 0 | 19.42 | 0 | 116.52
3380 | Haste de aterramento em aco com 3,00 m de comprimento e dn = 5/8", revestida com baixa camada de cobre, com conector tipo grampo | un | 3 | 1 | 0 | 61.26 | 0 | 183.78
1902 | Luva em PVC rígido roscável, de 1 1/4", para eletroduto | un | 2 | 1 | 0 | 1.98 | 0 | 3.96
1891 | Luva em PVC rígido roscável, de 3/4", para eletroduto | un | 4 | 1 | 0 | 0.91 | 0 | 3.64
2637 | Luva para eletroduto, em aco galvanizado eletrolitico, com rosca, diametro de 20 mm (3/4") | un | 6 | 1 | 0 | 1.45 | 0 | 8.7
2639 | Luva para eletroduto, em aco galvanizado eletrolitico, com rosca, diametro de 32 mm (1 1/4") | un | 5 | 1 | 0 | 3 | 0 | 15
430 | Parafuso M16 em aço galvanizado, comprimento = 125 mm, diâmetro = 16 mm, rosca máquina, cabeça quadrada | un | 2 | 1 | 0 | 10.79 | 0 | 21.58
7100 | Poste em ferro galvanizado, 4" (6,00 m) CH 3,75mm (sinapi 7693 x 6m) | un | 1 | 1 | 0 | 1025.64 | 0 | 1025.64
0801000105 | Alvenaria de elevação com tijolo cerâmico comum (5x10x20)cm, 1 1/2 vez (espessura de 30cm), assentada com argamassa mista de cimento, cal hidratada e areia sem peneirar, no traço 1:2:8 | m² | 2.58 | 1 | 0 | 339.3 | 0 | 875.39
101166 | Alvenaria de embasamento com bloco estrutural de cerâmica, de 14x19x29cm e argamassa de assentamento com preparo em betoneira. Af_05/2020 | m³ | 0.07 | 1 | 0 | 676.07 | 0 | 47.32
88411 | Aplicação manual de fundo selador acrílico em panos com presença de vãos de edifícios de múltiplos pavimentos. Af_03/2024 | m² | 6.81 | 1 | 0 | 4.43 | 0 | 30.16
88247 | Auxiliar de Eletricista com encargos complementares | h | 9.49 | 1 | 0 | 21.65 | 0 | 205.45
97886 | Caixa enterrada elétrica retangular, em alvenaria com tijolos cerâmicos maciços, fundo com brita, dimensões internas: 0,3x0,3x0,3 m. Af_12/2020 | un | 3 | 1 | 0 | 160.52 | 0 | 481.56
87878 | Chapisco aplicado em alvenarias e estruturas de concreto internas, com colher de pedreiro. Argamassa traço 1:3 com preparo manual. Af_10/2022 | m² | 7.29 | 1 | 0 | 4.66 | 0 | 33.97
94963 | Concreto fck = 15mpa, traço 1:3,4:3,5 (em massa seca de cimento/ areia média/ brita 1) - preparo mecânico com betoneira 400 l. Af_05/2021 | m³ | 0.02 | 1 | 0 | 431.21 | 0 | 8.62
1201006035 | Conexão através de solda exotérmica, incluso molde, palito ignitor e alicate - fornecimento e instalação | un | 3 | 1 | 0 | 58.85 | 0 | 176.55
88264 | Eletricista com encargos complementares | h | 6.91 | 1 | 0 | 29.06 | 0 | 200.8
87775 | Emboço ou massa única em argamassa traço 1:2:8, preparo mecânico com betoneira 400 l, aplicada manualmente em panos de fachada com presença de vãos, espessura de 25 mm. Af_08/2022 | m² | 6.81 | 1 | 0 | 52.34 | 0 | 356.43
0401001100 | Escavação de valas em solo de qualquer categoria, na(s) profundidade(s):- até 2,00 m (sem presença de água) | m³ | 0.17 | 1 | 0 | 82.96 | 0 | 14.1
0701000109 | Impermeabilização com revestimento semi-flexível viaplus 1000, Viapol ou similar, consumo de 2kg/m2 | m² | 0.48 | 1 | 0 | 21.1 | 0 | 10.12
0601003006 | Lançamento/aplicação manual de concreto em fundações | m³ | 0.02 | 1 | 0 | 136.24 | 0 | 2.72
100758 | Pintura com tinta alquídica de acabamento (esmalte sintético acetinado) aplicada a rolo ou pincel sobre superfícies metálicas (exceto perfil) executado em obra (02 demãos). Af_01/2020 | m² | 2.5 | 1 | 0 | 47.76 | 0 | 119.4
88489 | Pintura látex acrílica premium, aplicação manual em paredes, duas demãos. Af_04/2023 | m² | 6.81 | 1 | 0 | 11.98 | 0 | 81.58
0401001113 | Reaterro manual apiloado com soquete | m³ | 0.1 | 1 | 0 | 49.74 | 0 | 4.97
0701000102 | Regularização de superfície, com argamassa de cimento e areia no traço 1:3, espessura 2 cm | m² | 0.48 | 1 | 0 | 28.12 | 0 | 13.49
0401001109 | Regularização e compactação manual de terreno com soquete | m² | 0.48 | 1 | 0 | 31.11 | 0 | 14.93
[7 empty] | Custo Unitário | 5824.9
[7 empty] | BDI | 23.53
[7 empty] | Preço Unitário | 7195.49
0301000105 - Estaca broca de concreto, diâmetro de 25cm, escavação manual com trado concha (exclusive armadura) ( m )
Sistema: Boletim AGESUL Civil sem Desoneração - 01/06/2025
Utilizado no(s) item(ns) 02.02.01
Código | Descrição | Unidade | Quantidade | Utilização Operativa | Utilização Improdutiva | Valor Operativo | Valor Improdutivo | Valor Item
94970 | Concreto fck = 20mpa, traço 1:2,7:3 (em massa seca de cimento/ areia média/ brita 1) - preparo mecânico com betoneira 600 l. Af_05/2021 | m³ | 0.062 | 1 | 0 | 462.01 | 0 | 28.64
88309 | Pedreiro com encargos complementares | h | 0.795 | 1 | 0 | 25.75 | 0 | 20.47
88316 | Servente com encargos complementares | h | 0.998 | 1 | 0 | 20.74 | 0 | 20.69
[7 empty] | Custo Unitário | 69.8
[7 empty] | BDI | 23.53
[7 empty] | Preço Unitário | 86.22
0401001101 - Escavação de valas em solo de qualquer categoria, na(s) profundidade(s):- até 2,00 m (com presença de água) ( m³ )
Sistema: Boletim AGESUL Civil sem Desoneração - 01/06/2025
Utilizado no(s) item(ns) 02.03.01.01 / 03.03.01.01
Código | Descrição | Unidade | Quantidade | Utilização Operativa | Utilização Improdutiva | Valor Operativo | Valor Improdutivo | Valor Item
88316 | Servente com encargos complementares | h | 3.84 | 1 | 0 | 20.74 | 0 | 79.64
[7 empty] | Custo Unitário | 79.64
[7 empty] | BDI | 23.53
[7 empty] | Preço Unitário | 98.37
101134 - Escavação horizontal, incluindo carga, descarga e transporte em solo de 1a categoria com trator de esteiras (100hp/lâmina: 2,19m3) e caminhão basculante de 10m3, dmt até 200m. Af_07/2020 ( m³ )
Sistema: SINAPI sem Desoneração - 01/06/2025
Utilizado no(s) item(ns) 02.03.02.01
Código | Descrição | Unidade | Quantidade | Utilização Operativa | Utilização Improdutiva | Valor Operativo | Valor Improdutivo | Valor Item
100974 | Carga, manobra e descarga de solos e materiais granulares em caminhão basculante 10 m³ - carga com pá carregadeira (caçamba de 1,7 a 2,8 m³ / 128 hp) e descarga livre (unidade: m3). Af_07/2020 | m³ | 1.25 | 1 | 0 | 8.33 | 0 | 10.41
88316 | Servente com encargos complementares | h | 0.031 | 1 | 0 | 20.74 | 0 | 0.64
93589 | Transporte com caminhão basculante de 10 m³, em via urbana em revestimento primário (unidade: m3xkm). Af_07/2020 | m³.km | 0.25 | 1 | 0 | 2.64 | 0 | 0.66
89031 | Trator de esteiras, potência 100 hp, peso operacional 9,4 t, com lâmina 2,19 m3 - chi diurno. Af_06/2014 | chi | 0.0195 | 1 | 0 | 77.14 | 0 | 1.5
89032 | Trator de esteiras, potência 100 hp, peso operacional 9,4 t, com lâmina 2,19 m3 - chp diurno. Af_06/2014 | chp | 0.0115 | 1 | 0 | 199.4 | 0 | 2.29
[7 empty] | Custo Unitário | 15.5
[7 empty] | BDI | 23.53
[7 empty] | Preço Unitário | 19.14
100574 - Espalhamento de material com trator de esteiras. Af_09/2024 ( m³ )
Sistema: SINAPI sem Desoneração - 01/06/2025
Utilizado no(s) item(ns) 02.03.02.02
Código | Descrição | Unidade | Quantidade | Utilização Operativa | Utilização Improdutiva | Valor Operativo | Valor Improdutivo | Valor Item
88316 | Servente com encargos complementares | h | 0.008626 | 1 | 0 | 20.74 | 0 | 0.17
5853 | Trator de esteiras, potência 150 hp, peso operacional 16,7 t, com roda motriz elevada e lâmina 3,18 m3 - chi diurno. Af_06/2014 | chi | 0.0061034 | 1 | 0 | 91.49 | 0 | 0.55
5851 | Trator de esteiras, potência 150 hp, peso operacional 16,7 t, com roda motriz elevada e lâmina 3,18 m3 - chp diurno. Af_06/2014 | chp | 0.0025226 | 1 | 0 | 262.72 | 0 | 0.66
[7 empty] | Custo Unitário | 1.38
[7 empty] | BDI | 23.53
[7 empty] | Preço Unitário | 1.7
96385 - Execução e compactação de corpo de aterro de aterro (95% de energia do proctor normal) com solo predominantemente argiloso espessura 15 cm - exclusive material, escavação, carga e transporte. Af_09/2024 ( m³ )
Sistema: SINAPI sem Desoneração - 01/06/2025
Utilizado no(s) item(ns) 02.03.02.03
Código | Descrição | Unidade | Quantidade | Utilização Operativa | Utilização Improdutiva | Valor Operativo | Valor Improdutivo | Valor Item
5903 | Caminhão pipa 10.000 L trucado, peso bruto total 23.000 kg, carga útil máxima 15.935 kg, distância entre eixos 4,8 m, potência 230 CV, inclusive tanque de aço para transporte de água - chi diurno. af_06/2014 | chi | 0.031412 | 1 | 0 | 69.26 | 0 | 2.17
5901 | Caminhão pipa 10.000 L trucado, peso bruto total 23.000 kg, carga útil máxima 15.935 kg, distância entre eixos 4,8 m, potência 230 CV, inclusive tanque de aço para transporte de água - chp diurno. af_06/2014 | chp | 0.004257 | 1 | 0 | 312.7 | 0 | 1.33
5934 | Motoniveladora potência básica líquida (primeira marcha) 125 HP, peso bruto 13032 kg, largura da lâmina de 3,7 m - chi diurno. af_06/2014 | chi | 0.031158 | 1 | 0 | 107.8 | 0 | 3.35
5932 | Motoniveladora potência básica líquida (primeira marcha) 125 HP, peso bruto 13032 kg, largura da lâmina de 3,7 m - chp diurno. af_06/2014 | chp | 0.0045112 | 1 | 0 | 272.03 | 0 | 1.22
93244 | Rolo compactador vibratório pé de carneiro para solos, potência 80 HP, peso operacional sem/com lastro 7,4 / 8,8 T, largura de trabalho 1,68 m - chi diurno. af_02/2016 | chi | 0.025238 | 1 | 0 | 68.65 | 0 | 1.73
73436 | Rolo compactador vibratório pé de carneiro para solos, potência 80 HP, peso operacional sem/com lastro 7,4 / 8,8 T, largura de trabalho 1,68 m - chp diurno. af_02/2016 | chp | 0.010431 | 1 | 0 | 167.27 | 0 | 1.74
88316 | Servente com encargos complementares | h | 0.035669 | 1 | 0 | 20.74 | 0 | 0.73
[7 empty] | Custo Unitário | 12.27
[7 empty] | BDI | 23.53
[7 empty] | Preço Unitário | 15.15
0601001000 - Fabricação, montagem e desmontagem de forma para fundação em tabuas de 30cm e sarrafos 2,5x7,5cm, reaproveitamento de 2 vezes ( m² )
Sistema: Boletim AGESUL Civil sem Desoneração - 01/06/2025
Utilizado no(s) item(ns) 02.04.01.01 / 03.04.01.01 / 04.04.01.01 / 05.04.01.01 / 06.04.01.01 / 07.04.01.01
Código | Descrição | Unidade | Quantidade | Utilização Operativa | Utilização Improdutiva | Valor Operativo | Valor Improdutivo | Valor Item
34 | Aço CA-50, 10,0 mm, vergalhão | kg | 0.11 | 1 | 0 | 8.28 | 0 | 0.91
2692 | Desmoldante protetor para formas de madeira, de base oleosa emulsionada em água | l | 0.1 | 1 | 0 | 6.97 | 0 | 0.69
5068 | Prego de aço polido com cabeça 17 x 21 (2 x 11) | kg | 0.18 | 1 | 0 | 20.24 | 0 | 3.64
5069 | Prego de aço polido com cabeça 17 x 27 (2 1/2 x 11) | kg | 0.1 | 1 | 0 | 20.63 | 0 | 2.06
4517 | Sarrafo *2,5 x 7,5* cm em pinus, mista ou equivalente da regiao - bruta | m | 1.875 | 1 | 0 | 2.42 | 0 | 4.53
6212 | Tabua *2,5 x 30 cm em pinus, mista ou equivalente da regiao - bruta | m | 2.165 | 1 | 0 | 11.5 | 0 | 24.89
88239 | Ajudante de Carpinteiro com encargos complementares | h | 0.512 | 1 | 0 | 21.06 | 0 | 10.78
88262 | Carpinteiro de formas com encargos complementares | h | 2.05 | 1 | 0 | 25.35 | 0 | 51.96
91693 | Serra circular de bancada com motor elétrico potência de 5hp, com coifa para disco 10" - chi diurno. af_08/2015 | chi | 0.255 | 1 | 0 | 28.9 | 0 | 7.36
91692 | Serra circular de bancada com motor elétrico potência de 5hp, com coifa para disco 10" - chp diurno. af_08/2015 | chp | 0.063 | 1 | 0 | 30.46 | 0 | 1.91
[7 empty] | Custo Unitário | 108.73
[7 empty] | BDI | 23.53
[7 empty] | Preço Unitário | 134.31
0601001013 - Fabricação, montagem e desmontagem de forma em chapa de madeira tipo plastificada de 12 mm de espessura, reaproveitamento de 4 vezes ( m² )
Sistema: Boletim AGESUL Civil sem Desoneração - 01/06/2025
Utilizado no(s) item(ns) 02.04.01.02 / 03.04.01.02 / 04.04.01.02 / 05.04.01.02 / 06.04.01.02
Código | Descrição | Unidade | Quantidade | Utilização Operativa | Utilização Improdutiva | Valor Operativo | Valor Improdutivo | Valor Item
1347 | Chapa/painel de madeira compensada plastificada (madeirite plastificado) para forma de concreto, de 2200 x 1100 mm, e = 12 mm | m² | 0.3125 | 1 | 0 | 72.86 | 0 | 22.76
2692 | Desmoldante protetor para formas de madeira, de base oleosa emulsionada em água | l | 0.02 | 1 | 0 | 6.97 | 0 | 0.13
4491 | Pontalete *7,5 x 7,5* cm em pinus, mista ou equivalente da regiao - bruta | m | 1.5 | 1 | 0 | 6.93 | 0 | 10.39
20247 | Prego de aço polido com cabeça 15 x 15 (1 1/4 x 13) | kg | 0.21 | 1 | 0 | 22.41 | 0 | 4.7
5068 | Prego de aço polido com cabeça 17 x 21 (2 x 11) | kg | 0.2 | 1 | 0 | 20.24 | 0 | 4.04
5069 | Prego de aço polido com cabeça 17 x 27 (2 1/2 x 11) | kg | 0.04 | 1 | 0 | 20.63 | 0 | 0.82
4517 | Sarrafo *2,5 x 7,5* cm em pinus, mista ou equivalente da regiao - bruta | m | 2.0625 | 1 | 0 | 2.42 | 0 | 4.99
6212 | Tabua *2,5 x 30 cm em pinus, mista ou equivalente da regiao - bruta | m | 0.13 | 1 | 0 | 11.5 | 0 | 1.49
88239 | Ajudante de Carpinteiro com encargos complementares | h | 0.2884 | 1 | 0 | 21.06 | 0 | 6.07
88262 | Carpinteiro de formas com encargos complementares | h | 1.3533 | 1 | 0 | 25.35 | 0 | 34.3
91693 | Serra circular de bancada com motor elétrico potência de 5hp, com coifa para disco 10" - chi diurno. af_08/2015 | chi | 0.255 | 1 | 0 | 28.9 | 0 | 7.36
91692 | Serra circular de bancada com motor elétrico potência de 5hp, com coifa para disco 10" - chp diurno. af_08/2015 | chp | 0.063 | 1 | 0 | 30.46 | 0 | 1.91
[7 empty] | Custo Unitário | 98.96
[7 empty] | BDI | 23.53
[7 empty] | Preço Unitário | 122.24
0601002110 - Armação de bloco, viga baldrame e sapata utilizando aço CA-50, média, diâm. 6,3mm - fornecimento, corte, dobra e colocação (c/ perda de 7%) ( kg )
Sistema: Boletim AGESUL Civil sem Desoneração - 01/06/2025
Utilizado no(s) item(ns) 02.04.02.01 / 03.04.02.01
Código | Descrição | Unidade | Quantidade | Utilização Operativa | Utilização Improdutiva | Valor Operativo | Valor Improdutivo | Valor Item
32 | Aço CA-50, 6,3 mm, vergalhão | kg | 1.07 | 1 | 0 | 8.73 | 0 | 9.34
43132 | Arame recozido 16 bwg, d = 1,65 mm (0,016 kg/m) ou 18 bwg, d = 1,25 mm (0,01 kg/m) | kg | 0.025 | 1 | 0 | 19.43 | 0 | 0.48
39017 | Espaçador/distanciador circular com entrada lateral, em plástico, para vergalhão *4,2 a 12,5* mm, cobrimento 20 mm | un | 1.19 | 1 | 0 | 0.22 | 0 | 0.26
88238 | Ajudante de Armador com encargos complementares | h | 0.0541 | 1 | 0 | 21.24 | 0 | 1.14
88245 | Armador com encargos complementares | h | 0.182 | 1 | 0 | 25.57 | 0 | 4.65
[7 empty] | Custo Unitário | 15.87
[7 empty] | BDI | 23.53
[7 empty] | Preço Unitário | 19.6
0601002125 - Armação de bloco, viga baldrame e sapata utilizando aço CA-50, média, diâm. 12,5mm - fornecimento, corte, dobra e colocação (c/ perda de 11%) ( kg )
Sistema: Boletim AGESUL Civil sem Desoneração - 01/06/2025
Utilizado no(s) item(ns) 02.04.02.02 / 03.04.02.02 / 04.04.02.02 / 05.04.02.02 / 06.04.02.02 / 07.04.02.02
Código | Descrição | Unidade | Quantidade | Utilização Operativa | Utilização Improdutiva | Valor Operativo | Valor Improdutivo | Valor Item
43055 | Aço ca-50, 12,5 mm ou 16,0 mm, vergalhão | kg | 1.11 | 1 | 0 | 7.17 | 0 | 7.95
43132 | Arame recozido 16 bwg, d = 1,65 mm (0,016 kg/m) ou 18 bwg, d = 1,25 mm (0,01 kg/m) | kg | 0.025 | 1 | 0 | 19.43 | 0 | 0.48
39017 | Espaçador/distanciador circular com entrada lateral, em plástico, para vergalhão *4,2 a 12,5* mm, cobrimento 20 mm | un | 0.306 | 1 | 0 | 0.22 | 0 | 0.06
88238 | Ajudante de Armador com encargos complementares | h | 0.0228 | 1 | 0 | 21.24 | 0 | 0.48
88245 | Armador com encargos complementares | h | 0.0728 | 1 | 0 | 25.57 | 0 | 1.86
[7 empty] | Custo Unitário | 10.83
[7 empty] | BDI | 23.53
[7 empty] | Preço Unitário | 13.37
94974 - Concreto magro para lastro, traço 1:4,5:4,5 (em massa seca de cimento/ areia média/ brita 1) - preparo manual. Af_05/2021 ( m³ )
Sistema: SINAPI sem Desoneração - 01/06/2025
Utilizado no(s) item(ns) 02.04.03.01 / 03.04.03.01 / 04.04.03.01 / 05.04.03.01 / 06.04.03.01 / 07.04.03.01
Código | Descrição | Unidade | Quantidade | Utilização Operativa | Utilização Improdutiva | Valor Operativo | Valor Improdutivo | Valor Item
370 | Areia média - posto jazida/fornecedor (retirado na jazida, sem transporte) | m³ | 0.8538 | 1 | 0 | 84 | 0 | 71.71
1379 | Cimento Portland composto CP II-32 | kg | 218.93 | 1 | 0 | 0.8 | 0 | 175.14
4721 | Pedra britada n. 1 (9,5 a 19 mm) posto pedreira/fornecedor, sem frete | m³ | 0.5971 | 1 | 0 | 98.88 | 0 | 59.04
88316 | Servente com encargos complementares | h | 6.2858 | 1 | 0 | 20.74 | 0 | 130.36
[7 empty] | Custo Unitário | 436.25
[7 empty] | BDI | 23.53
[7 empty] | Preço Unitário | 538.89
0601003006 - Lançamento/aplicação manual de concreto em fundações ( m³ )
Sistema: Boletim AGESUL Civil sem Desoneração - 01/06/2025
Utilizado no(s) item(ns) 02.04.03.02 / 03.04.03.02 / 04.04.03.02 / 05.04.03.02 / 06.04.03.02 / 07.04.03.02
Código | Descrição | Unidade | Quantidade | Utilização Operativa | Utilização Improdutiva | Valor Operativo | Valor Improdutivo | Valor Item
88309 | Pedreiro com encargos complementares | h | 1.65 | 1 | 0 | 25.75 | 0 | 42.48
88316 | Servente com encargos complementares | h | 4.5 | 1 | 0 | 20.74 | 0 | 93.33
90586 | Vibrador de imersão, diâmetro de ponteira 45mm, motor elétrico trifásico potência de 2 CV - chp diurno. af_06/2015 | chp | 0.3 | 1 | 0 | 1.45 | 0 | 0.43
[7 empty] | Custo Unitário | 136.24
[7 empty] | BDI | 23.53
[7 empty] | Preço Unitário | 168.29
94965 - Concreto fck = 25mpa, traço 1:2,3:2,7 (em massa seca de cimento/ areia média/ brita 1) - preparo mecânico com betoneira 400 l. Af_05/2021 ( m³ )
Sistema: SINAPI sem Desoneração - 01/06/2025
Utilizado no(s) item(ns) 02.04.03.03 / 03.04.03.04 / 04.04.03.04 / 05.04.03.04 / 06.04.03.04 / 07.04.03.04
Código | Descrição | Unidade | Quantidade | Utilização Operativa | Utilização Improdutiva | Valor Operativo | Valor Improdutivo | Valor Item
370 | Areia média - posto jazida/fornecedor (retirado na jazida, sem transporte) | m³ | 0.7229 | 1 | 0 | 84 | 0 | 60.72
1379 | Cimento Portland composto CP II-32 | kg | 362.6579 | 1 | 0 | 0.8 | 0 | 290.12
4721 | Pedra britada n. 1 (9,5 a 19 mm) posto pedreira/fornecedor, sem frete | m³ | 0.5934 | 1 | 0 | 98.88 | 0 | 58.67
88831 | Betoneira capacidade nominal de 400 l, capacidade de mistura 280 l, motor elétrico trifásico potência de 2 cv, sem carregador - chi diurno. Af_05/2023 | chi | 0.7103 | 1 | 0 | 0.37 | 0 | 0.26
88830 | Betoneira capacidade nominal de 400 l, capacidade de mistura 280 l, motor elétrico trifásico potência de 2 cv, sem carregador - chp diurno. Af_05/2023 | chp | 0.7534 | 1 | 0 | 2.07 | 0 | 1.55
88377 | Operador de betoneira estacionária/misturador com encargos complementares | h | 1.4637 | 1 | 0 | 25.74 | 0 | 37.67
88316 | Servente com encargos complementares | h | 2.3117 | 1 | 0 | 20.74 | 0 | 47.94
[7 empty] | Custo Unitário | 496.93
[7 empty] | BDI | 23.53
[7 empty] | Preço Unitário | 613.85
1201001146 - Luminária de LED para iluminação pública, de 98 w até 137 w, involucro em alumínio ou aço inox, instalada em poste cônico contínuo em aço galvanizado, engastado, braço curvo simples, h=9m - fornecimento e instalação ( cj )
Sistema: Boletim AGESUL Civil sem Desoneração - 01/06/2025
Utilizado no(s) item(ns) 02.05.01.01
Código | Descrição | Unidade | Quantidade | Utilização Operativa | Utilização Improdutiva | Valor Operativo | Valor Improdutivo | Valor Item
863 | Cabo de cobre nu 35 mm2 meio-duro | m | 9 | 1 | 0 | 39.1 | 0 | 351.9
42243 | Luminária de led para iluminação publica, de 98 w ate 137 w, involucro em alumínio ou aço inox | un | 1 | 1 | 0 | 305.93 | 0 | 305.93
5051 | Poste cônico contínuo em aço galvanizado, curvo, braço simples, engastado, H = 9 m, diâmetro inferior = *135* mm | un | 1 | 1 | 0 | 1592.18 | 0 | 1592.18
88247 | Auxiliar de Eletricista com encargos complementares | h | 2.084 | 1 | 0 | 21.65 | 0 | 45.11
88264 | Eletricista com encargos complementares | h | 0.641 | 1 | 0 | 29.06 | 0 | 18.62
5928 | Guindauto hidráulico, capacidade máxima de carga 6200 kg, momento máximo de carga 11,7 tm, alcance máximo horizontal 9,70 m, inclusive caminhão toco PBT 16.000 kg, potência de 189 CV - chp diurno. af_06/2014 | chp | 0.18 | 1 | 0 | 270.94 | 0 | 48.76
[7 empty] | Custo Unitário | 2362.5
[7 empty] | BDI | 23.53
[7 empty] | Preço Unitário | 2918.39
1201001147 - Luminária de LED para iluminação pública, de 98 w até 137 w, involucro em alumínio ou aço inox, instalada em poste cônico contínuo em aço galvanizado, engastado, braço curvo duplo, h=9m - fornecimento e instalação ( cj )
Sistema: Boletim AGESUL Civil sem Desoneração - 01/06/2025
Utilizado no(s) item(ns) 02.05.01.02
Código | Descrição | Unidade | Quantidade | Utilização Operativa | Utilização Improdutiva | Valor Operativo | Valor Improdutivo | Valor Item
863 | Cabo de cobre nu 35 mm2 meio-duro | m | 9 | 1 | 0 | 39.1 | 0 | 351.9
42243 | Luminária de led para iluminação publica, de 98 w ate 137 w, involucro em alumínio ou aço inox | un | 2 | 1 | 0 | 305.93 | 0 | 611.86
14164 | Poste conico continuo em aco galvanizado, curvo, braco duplo, engastado, h = 9 m, diametro inferior/base = *135* mm | un | 1 | 1 | 0 | 1647.14 | 0 | 1647.14
88247 | Auxiliar de Eletricista com encargos complementares | h | 3.025 | 1 | 0 | 21.65 | 0 | 65.49
88264 | Eletricista com encargos complementares | h | 0.931 | 1 | 0 | 29.06 | 0 | 27.05
5928 | Guindauto hidráulico, capacidade máxima de carga 6200 kg, momento máximo de carga 11,7 tm, alcance máximo horizontal 9,70 m, inclusive caminhão toco PBT 16.000 kg, potência de 189 CV - chp diurno. af_06/2014 | chp | 0.18 | 1 | 0 | 270.94 | 0 | 48.76
[7 empty] | Custo Unitário | 2752.2
[7 empty] | BDI | 23.53
[7 empty] | Preço Unitário | 3399.79
1201001155 - Poste reto simples em aço SAE 1020 galvanizado a fogo flangeado, preto, h=4m, mod. PT 336/1, com 01 Luminária pública em aluminio injetado pintura eletrostática preto com LED SMD, mod. AD 117/100w, bivolt, IP66 ,com 01 braço 150 x 60,3mm, incl. chumbamento, Aladin ou similar ( cj )
Sistema: Boletim AGESUL Civil sem Desoneração - 01/06/2025
Utilizado no(s) item(ns) 02.05.01.03
Código | Descrição | Unidade | Quantidade | Utilização Operativa | Utilização Improdutiva | Valor Operativo | Valor Improdutivo | Valor Item
11975 | Chumbador de aco zincado, diametro 5/8", comprimento 6", com porca | un | 4 | 1 | 0 | 27.15 | 0 | 108.6
21127 | Fita isolante adesiva antichama, uso até 750 v, em rolo de 19 mm x 5 m | un | 0.014 | 1 | 0 | 4.5 | 0 | 0.06
1880 | Poste reto simples em aço SAE 1020 galvanizado a fogo flangeado, preto, h=4m, mod. PT 336/1, com 01 Luminária pública em aluminio injetado pintura eletrostática preto com LED SMD, mod. AD 117/100w, bivolt, IP66 ,com 01 braço 150 x 60,3mm, incl. chumbamento, Aladin ou similar | cj | 1 | 1 | 0 | 1020.33 | 0 | 1020.33
88247 | Auxiliar de Eletricista com encargos complementares | h | 1.042 | 1 | 0 | 21.65 | 0 | 22.55
88264 | Eletricista com encargos complementares | h | 0.3205 | 1 | 0 | 29.06 | 0 | 9.31
[7 empty] | Custo Unitário | 1160.85
[7 empty] | BDI | 23.53
[7 empty] | Preço Unitário | 1433.99
1201002038 - Conjunto de tomada de piso com 2 módulos 2P+T de 10A pretos, espelho e caixa 4"x4" em alumínio - fornecimento e instalação ( un )
Sistema: Boletim AGESUL Civil sem Desoneração - 01/06/2025
Utilizado no(s) item(ns) 02.05.02.01 / 04.10.02.05
Código | Descrição | Unidade | Quantidade | Utilização Operativa | Utilização Improdutiva | Valor Operativo | Valor Improdutivo | Valor Item
1713 | Caixa em aluminio 4" x 4" para piso | un | 1 | 1 | 0 | 27.65 | 0 | 27.65
1688 | Conjunto de 2 módulos de tomadas 2P+T de 10A de piso com espelho 4"x4" em alumínio | un | 1 | 1 | 0 | 42.84 | 0 | 42.84
88247 | Auxiliar de Eletricista com encargos complementares | h | 0.771 | 1 | 0 | 21.65 | 0 | 16.69
88264 | Eletricista com encargos complementares | h | 0.771 | 1 | 0 | 29.06 | 0 | 22.4
[7 empty] | Custo Unitário | 109.58
[7 empty] | BDI | 23.53
[7 empty] | Preço Unitário | 135.36
91933 - Cabo de cobre flexível isolado, 10 mm², anti-chama 0,6/1,0 kv, para circuitos terminais - fornecimento e instalação. Af_03/2023 ( m )
Sistema: SINAPI sem Desoneração - 01/06/2025
Utilizado no(s) item(ns) 02.05.03.01 / 06.10.03.03
Código | Descrição | Unidade | Quantidade | Utilização Operativa | Utilização Improdutiva | Valor Operativo | Valor Improdutivo | Valor Item
1020 | Cabo de cobre, flexível, classe 4 ou 5, isolação em pvc/a, antichama bwf-b, cobertura pvc-st1, antichama bwf-b, 1 condutor, 0,6/1 kv, seção nominal 10 mm2 | m | 1.2434 | 1 | 0 | 10.27 | 0 | 12.76
21127 | Fita isolante adesiva antichama, uso até 750 v, em rolo de 19 mm x 5 m | un | 0.0094 | 1 | 0 | 4.5 | 0 | 0.04
88247 | Auxiliar de Eletricista com encargos complementares | h | 0.076 | 1 | 0 | 21.65 | 0 | 1.64
88264 | Eletricista com encargos complementares | h | 0.076 | 1 | 0 | 29.06 | 0 | 2.2
[7 empty] | Custo Unitário | 16.64
[7 empty] | BDI | 23.53
[7 empty] | Preço Unitário | 20.55
96973 - Cordoalha de cobre nu 35 mm², não enterrada, com isolador - fornecimento e instalação. Af_08/2023 ( m )
Sistema: SINAPI sem Desoneração - 01/06/2025
Utilizado no(s) item(ns) 02.05.03.02
Código | Descrição | Unidade | Quantidade | Utilização Operativa | Utilização Improdutiva | Valor Operativo | Valor Improdutivo | Valor Item
863 | Cabo de cobre nu 35 mm2 meio-duro | m | 1.05 | 1 | 0 | 39.1 | 0 | 41.05
88247 | Auxiliar de Eletricista com encargos complementares | h | 0.2484 | 1 | 0 | 21.65 | 0 | 5.37
88264 | Eletricista com encargos complementares | h | 0.2484 | 1 | 0 | 29.06 | 0 | 7.21
98463 | Suporte isolador para fixação da cordoalha de cobre em alvenaria ou concreto - fornecimento e instalação. Af_08/2023 | un | 0.6667 | 1 | 0 | 26.31 | 0 | 17.54
[7 empty] | Custo Unitário | 71.17
[7 empty] | BDI | 23.53
[7 empty] | Preço Unitário | 87.91
96977 - Cordoalha de cobre nu 50 mm², enterrada - fornecimento e instalação. Af_08/2023 ( m )
Sistema: SINAPI sem Desoneração - 01/06/2025
Utilizado no(s) item(ns) 02.05.03.03
Código | Descrição | Unidade | Quantidade | Utilização Operativa | Utilização Improdutiva | Valor Operativo | Valor Improdutivo | Valor Item
867 | Cabo de cobre nu 50 mm2 meio-duro | m | 1.05 | 1 | 0 | 55.71 | 0 | 58.49
88247 | Auxiliar de Eletricista com encargos complementares | h | 0.0331 | 1 | 0 | 21.65 | 0 | 0.71
88264 | Eletricista com encargos complementares | h | 0.0331 | 1 | 0 | 29.06 | 0 | 0.96
[7 empty] | Custo Unitário | 60.16
[7 empty] | BDI | 23.53
[7 empty] | Preço Unitário | 74.31
1201004015 - Eletroduto flexível corrugado reforçado, cor laranja, pvc, dn 25 mm (3/4"), para circuitos terminais - fornecimento e instalação ( m )
Sistema: Boletim AGESUL Civil sem Desoneração - 01/06/2025
Utilizado no(s) item(ns) 02.05.04.01 / 03.10.04.02 / 04.10.04.02 / 05.10.04.02 / 06.10.04.01
Código | Descrição | Unidade | Quantidade | Utilização Operativa | Utilização Improdutiva | Valor Operativo | Valor Improdutivo | Valor Item
39244 | Eletroduto PVC flexível corrugado, reforçado, cor laranja, de 25 mm, para lajes e pisos | m | 1.017 | 1 | 0 | 4.24 | 0 | 4.31
88247 | Auxiliar de Eletricista com encargos complementares | h | 0.144 | 1 | 0 | 21.65 | 0 | 3.11
88264 | Eletricista com encargos complementares | h | 0.144 | 1 | 0 | 29.06 | 0 | 4.18
[7 empty] | Custo Unitário | 11.6
[7 empty] | BDI | 23.53
[7 empty] | Preço Unitário | 14.32
1201004016 - Eletroduto flexível corrugado reforçado, cor laranja, pvc, dn 32 mm (1"), para circuitos terminais - fornecimento e instalação ( m )
Sistema: Boletim AGESUL Civil sem Desoneração - 01/06/2025
Utilizado no(s) item(ns) 02.05.04.02 / 03.10.04.03 / 05.10.04.03 / 06.10.04.02
Código | Descrição | Unidade | Quantidade | Utilização Operativa | Utilização Improdutiva | Valor Operativo | Valor Improdutivo | Valor Item
39245 | Eletroduto PVC flexível corrugado, reforçado, cor laranja, de 32 mm, para lajes e pisos | m | 1.017 | 1 | 0 | 8.16 | 0 | 8.29
88247 | Auxiliar de Eletricista com encargos complementares | h | 0.164 | 1 | 0 | 21.65 | 0 | 3.55
88264 | Eletricista com encargos complementares | h | 0.164 | 1 | 0 | 29.06 | 0 | 4.76
[7 empty] | Custo Unitário | 16.6
[7 empty] | BDI | 23.53
[7 empty] | Preço Unitário | 20.5
97667 - Eletroduto flexível corrugado, pead, dn 50 (1 1/2"), para rede enterrada de distribuição de energia elétrica - fornecimento e instalação. Af_12/2021 ( m )
Sistema: SINAPI sem Desoneração - 01/06/2025
Utilizado no(s) item(ns) 02.05.04.03
Código | Descrição | Unidade | Quantidade | Utilização Operativa | Utilização Improdutiva | Valor Operativo | Valor Improdutivo | Valor Item
39246 | Eletroduto/duto pead flexivel parede simples, corrugacao helicoidal, cor preta, sem rosca, de 1 1/2", crc 680 n, para cabeamento subterraneo (nbr 15715) | m | 1.1 | 1 | 0 | 5.5 | 0 | 6.05
88247 | Auxiliar de Eletricista com encargos complementares | h | 0.0672 | 1 | 0 | 21.65 | 0 | 1.45
88264 | Eletricista com encargos complementares | h | 0.0672 | 1 | 0 | 29.06 | 0 | 1.95
[7 empty] | Custo Unitário | 9.45
[7 empty] | BDI | 23.53
[7 empty] | Preço Unitário | 11.67
97668 - Eletroduto flexível corrugado, pead, dn 63 (2"), para rede enterrada de distribuição de energia elétrica - fornecimento e instalação. Af_12/2021 ( m )
Sistema: SINAPI sem Desoneração - 01/06/2025
Utilizado no(s) item(ns) 02.05.04.04 / 05.10.04.04 / 06.10.04.03
Código | Descrição | Unidade | Quantidade | Utilização Operativa | Utilização Improdutiva | Valor Operativo | Valor Improdutivo | Valor Item
2446 | Eletroduto/duto pead flexivel parede simples, corrugacao helicoidal, cor preta, sem rosca, de 2", crc 680 n, para cabeamento subterraneo (nbr 15715) | m | 1.1 | 1 | 0 | 7.9 | 0 | 8.69
88247 | Auxiliar de Eletricista com encargos complementares | h | 0.0945 | 1 | 0 | 21.65 | 0 | 2.04
88264 | Eletricista com encargos complementares | h | 0.0945 | 1 | 0 | 29.06 | 0 | 2.74
[7 empty] | Custo Unitário | 13.47
[7 empty] | BDI | 23.53
[7 empty] | Preço Unitário | 16.63
1201004057 - Escavação (manual) de valas, para assentamento de eletrodutos, com diâmetros ate 4" ( m )
Sistema: Boletim AGESUL Civil sem Desoneração - 01/06/2025
Utilizado no(s) item(ns) 02.05.04.05
Código | Descrição | Unidade | Quantidade | Utilização Operativa | Utilização Improdutiva | Valor Operativo | Valor Improdutivo | Valor Item
88316 | Servente com encargos complementares | h | 0.273 | 1 | 0 | 20.74 | 0 | 5.66
[7 empty] | Custo Unitário | 5.66
[7 empty] | BDI | 23.53
[7 empty] | Preço Unitário | 6.99
97670 - Eletroduto flexível corrugado, pead, dn 100 (4"), para rede enterrada de distribuição de energia elétrica - fornecimento e instalação. Af_12/2021 ( m )
Sistema: SINAPI sem Desoneração - 01/06/2025
Utilizado no(s) item(ns) 02.05.04.06 / 03.10.04.04 / 06.10.04.06
Código | Descrição | Unidade | Quantidade | Utilização Operativa | Utilização Improdutiva | Valor Operativo | Valor Improdutivo | Valor Item
39248 | Eletroduto/duto pead flexivel parede simples, corrugacao helicoidal, cor preta, sem rosca, de 4", crc 680 n, para cabeamento subterraneo (nbr 15715) | m | 1.1 | 1 | 0 | 15.42 | 0 | 16.96
88247 | Auxiliar de Eletricista com encargos complementares | h | 0.1721 | 1 | 0 | 21.65 | 0 | 3.72
88264 | Eletricista com encargos complementares | h | 0.1721 | 1 | 0 | 29.06 | 0 | 5
[7 empty] | Custo Unitário | 25.68
[7 empty] | BDI | 23.53
[7 empty] | Preço Unitário | 31.72
1201004090 - Eletrocalha perfurada 50x50mm, em chapa de aço galvanizada ch. 24, sem tampa, inclusive conexões ( m )
Sistema: Boletim AGESUL Civil sem Desoneração - 01/06/2025
Utilizado no(s) item(ns) 02.05.04.07 / 03.10.04.07 / 04.10.04.07
Código | Descrição | Unidade | Quantidade | Utilização Operativa | Utilização Improdutiva | Valor Operativo | Valor Improdutivo | Valor Item
379 | Arruela quadrada em aço galvanizado, dimensão = 38 mm, espessura = 3mm, diâmetro do furo= 18 mm | un | 4.0033 | 1 | 0 | 1.43 | 0 | 5.72
1608 | Eletrocalha perfurada 50x50mm, em chapa de aço galvanizado ch. 24, sem tampa | m | 1.2 | 1 | 0 | 15.54 | 0 | 18.64
11962 | Parafuso zincado, sextavado, com rosca inteira, diâmetro 1/4", comprimento 1/2" | un | 4.0033 | 1 | 0 | 0.26 | 0 | 1.04
39997 | Porca zincada, sextavada, diâmetro 1/4" | un | 4.0033 | 1 | 0 | 0.35 | 0 | 1.4
1607 | Suporte balanço vertical 50x50mm | un | 0.67 | 1 | 0 | 3.52 | 0 | 2.35
88247 | Auxiliar de Eletricista com encargos complementares | h | 0.48 | 1 | 0 | 21.65 | 0 | 10.39
88264 | Eletricista com encargos complementares | h | 0.48 | 1 | 0 | 29.06 | 0 | 13.94
[7 empty] | Custo Unitário | 53.48
[7 empty] | BDI | 23.53
[7 empty] | Preço Unitário | 66.06
1201004095 - Eletrocalha perfurada 100x50mm, em chapa de aço galvanizada ch. 24, sem tampa, inclusive conexões ( m )
Sistema: Boletim AGESUL Civil sem Desoneração - 01/06/2025
Utilizado no(s) item(ns) 02.05.04.08 / 03.10.04.08 / 04.10.04.09 / 05.10.04.07
Código | Descrição | Unidade | Quantidade | Utilização Operativa | Utilização Improdutiva | Valor Operativo | Valor Improdutivo | Valor Item
379 | Arruela quadrada em aço galvanizado, dimensão = 38 mm, espessura = 3mm, diâmetro do furo= 18 mm | un | 4.0033 | 1 | 0 | 1.43 | 0 | 5.72
1609 | Eletrocalha perfurada 100x50mm, em chapa de aço galvanizada ch. 24, sem tampa | m | 1.2 | 1 | 0 | 20.72 | 0 | 24.86
11962 | Parafuso zincado, sextavado, com rosca inteira, diâmetro 1/4", comprimento 1/2" | un | 4.0033 | 1 | 0 | 0.26 | 0 | 1.04
39997 | Porca zincada, sextavada, diâmetro 1/4" | un | 4.0033 | 1 | 0 | 0.35 | 0 | 1.4
1610 | Suporte balanço vertical 100x50mm | un | 0.67 | 1 | 0 | 4.06 | 0 | 2.72
88247 | Auxiliar de Eletricista com encargos complementares | h | 0.528 | 1 | 0 | 21.65 | 0 | 11.43
88264 | Eletricista com encargos complementares | h | 0.528 | 1 | 0 | 29.06 | 0 | 15.34
[7 empty] | Custo Unitário | 62.51
[7 empty] | BDI | 23.53
[7 empty] | Preço Unitário | 77.21
1201004110 - Eletrocalha perfurada 100x200mm, em chapa de aço galvanizada ch. 24, sem tampa, inclusive conexões ( m )
Sistema: Boletim AGESUL Civil sem Desoneração - 01/06/2025
Utilizado no(s) item(ns) 02.05.04.09
Código | Descrição | Unidade | Quantidade | Utilização Operativa | Utilização Improdutiva | Valor Operativo | Valor Improdutivo | Valor Item
379 | Arruela quadrada em aço galvanizado, dimensão = 38 mm, espessura = 3mm, diâmetro do furo= 18 mm | un | 5.34 | 1 | 0 | 1.43 | 0 | 7.63
6444 | Eletrocalha perfurada 100x200mm, em chapa de aço galvanizada CH.24, sem tampa | m | 1.2 | 1 | 0 | 40.34 | 0 | 48.4
11962 | Parafuso zincado, sextavado, com rosca inteira, diâmetro 1/4", comprimento 1/2" | un | 5.34 | 1 | 0 | 0.26 | 0 | 1.38
39997 | Porca zincada, sextavada, diâmetro 1/4" | un | 5.34 | 1 | 0 | 0.35 | 0 | 1.86
6443 | Suporte balanço vertical 100x200mm | un | 0.67 | 1 | 0 | 8.84 | 0 | 5.92
39996 | Vergalhão zincado rosca total, 1/4" (6,3 mm) | m | 1.6 | 1 | 0 | 3.97 | 0 | 6.35
88247 | Auxiliar de Eletricista com encargos complementares | h | 0.66 | 1 | 0 | 21.65 | 0 | 14.28
88264 | Eletricista com encargos complementares | h | 0.66 | 1 | 0 | 29.06 | 0 | 19.17
[7 empty] | Custo Unitário | 104.99
[7 empty] | BDI | 23.53
[7 empty] | Preço Unitário | 129.69
12E0450047 - Quadro de Distribuição de Luz em PVC para 12 Disjuntores - Fornecimento e Instalação ( un )
Sistema: AGESUL CIVIL PRÓPRIA sem Desoneração - 01/06/2025
Utilizado no(s) item(ns) 02.05.05.01
Código | Descrição | Unidade | Quantidade | Utilização Operativa | Utilização Improdutiva | Valor Operativo | Valor Improdutivo | Valor Item
39796 | Quadro de distribuição, sem barramento, em pvc, de embutir, para 12 disjuntores nema ou 16 disjuntores din | un | 1 | 1 | 0 | 84.02 | 0 | 84.02
87367 | Argamassa traço 1:1:6 (em volume de cimento, cal e areia média úmida) para emboço/massa única/assentamento de alvenaria de vedação, preparo manual. Af_08/2019 | m³ | 0.0117 | 1 | 0 | 683.03 | 0 | 7.99
88247 | Auxiliar de Eletricista com encargos complementares | h | 1.7368 | 1 | 0 | 21.65 | 0 | 37.6
88264 | Eletricista com encargos complementares | h | 1.7368 | 1 | 0 | 29.06 | 0 | 50.47
[7 empty] | Custo Unitário | 180.08
[7 empty] | BDI | 23.53
[7 empty] | Preço Unitário | 222.45
1201005017 - Quadro de distribuição de Energia de embutir, barramento trifásico 225A, capacidade para 70 módulos DIN da Cemar ou similar - fornecimento e instalação ( un )
Sistema: Boletim AGESUL Civil sem Desoneração - 01/06/2025
Utilizado no(s) item(ns) 02.05.05.02 / 03.10.05.02
Código | Descrição | Unidade | Quantidade | Utilização Operativa | Utilização Improdutiva | Valor Operativo | Valor Improdutivo | Valor Item
7610 | Quadro de distribuição de Energia de embutir, com barramento trifásico de 225A, capacidade para 70 módulos DIN da Cemar ou similar | un | 1 | 1 | 0 | 1619.57 | 0 | 1619.57
88247 | Auxiliar de Eletricista com encargos complementares | h | 8 | 1 | 0 | 21.65 | 0 | 173.2
88264 | Eletricista com encargos complementares | h | 8 | 1 | 0 | 29.06 | 0 | 232.48
[7 empty] | Custo Unitário | 2025.25
[7 empty] | BDI | 23.53
[7 empty] | Preço Unitário | 2501.79
93673 - Disjuntor tripolar tipo din, corrente nominal de 50a - fornecimento e instalação. Af_10/2020 ( un )
Sistema: SINAPI sem Desoneração - 01/06/2025
Utilizado no(s) item(ns) 02.05.05.03 / 03.10.05.04
Código | Descrição | Unidade | Quantidade | Utilização Operativa | Utilização Improdutiva | Valor Operativo | Valor Improdutivo | Valor Item
34709 | Disjuntor termomagnetico para trilho din (iec), tripolar, 10 - 50 a | un | 1 | 1 | 0 | 62.95 | 0 | 62.95
1575 | Terminal a compressão em cobre estanhado para cabo 16 mm2, 1 furo e 1 compressão, para parafuso de fixação m6 | un | 3 | 1 | 0 | 2.39 | 0 | 7.17
88247 | Auxiliar de Eletricista com encargos complementares | h | 0.5677 | 1 | 0 | 21.65 | 0 | 12.29
88264 | Eletricista com encargos complementares | h | 0.5677 | 1 | 0 | 29.06 | 0 | 16.49
[7 empty] | Custo Unitário | 98.9
[7 empty] | BDI | 23.53
[7 empty] | Preço Unitário | 122.17
12E0450029 - Disjuntor tripolar tipo din, corrente nominal de 63A - fornecimento e instalação ( un )
Sistema: AGESUL CIVIL PRÓPRIA sem Desoneração - 01/06/2025
Utilizado no(s) item(ns) 02.05.05.04 / 06.10.05.05
Código | Descrição | Unidade | Quantidade | Utilização Operativa | Utilização Improdutiva | Valor Operativo | Valor Improdutivo | Valor Item
34714 | Disjuntor termomagnetico para trilho din (iec), tripolar, 63 a | un | 1 | 1 | 0 | 75.19 | 0 | 75.19
1575 | Terminal a compressão em cobre estanhado para cabo 16 mm2, 1 furo e 1 compressão, para parafuso de fixação m6 | un | 3 | 1 | 0 | 2.39 | 0 | 7.17
88247 | Auxiliar de Eletricista com encargos complementares | h | 0.5677 | 1 | 0 | 21.65 | 0 | 12.29
88264 | Eletricista com encargos complementares | h | 0.5677 | 1 | 0 | 29.06 | 0 | 16.49
[7 empty] | Custo Unitário | 111.14
[7 empty] | BDI | 23.53
[7 empty] | Preço Unitário | 137.29
1201005089 - Disjuntor norma DIN curva C 3P (tripolar) de 80A a 100A Steck, Siemens ou similar ( un )
Sistema: Boletim AGESUL Civil sem Desoneração - 01/06/2025
Utilizado no(s) item(ns) 02.05.05.05 / 03.10.05.05 / 04.10.05.06 / 05.10.05.06
Código | Descrição | Unidade | Quantidade | Utilização Operativa | Utilização Improdutiva | Valor Operativo | Valor Improdutivo | Valor Item
3436 | Disjuntor norma DIN curva C 3P (tripolar) de 80A a 100A | un | 1 | 1 | 0 | 204.9 | 0 | 204.9
1577 | Terminal a compressão em cobre estanhado para cabo 35 mm2, 1 furo e 1 compressão, para parafuso de fixação m8 | un | 3 | 1 | 0 | 3.73 | 0 | 11.19
88247 | Auxiliar de Eletricista com encargos complementares | h | 0.9 | 1 | 0 | 21.65 | 0 | 19.48
88264 | Eletricista com encargos complementares | h | 0.9 | 1 | 0 | 29.06 | 0 | 26.15
[7 empty] | Custo Unitário | 261.72
[7 empty] | BDI | 23.53
[7 empty] | Preço Unitário | 323.3
101894 - Disjuntor tripolar tipo nema, corrente nominal de 60 até 100a - fornecimento e instalação. Af_10/2020 ( un )
Sistema: SINAPI sem Desoneração - 01/06/2025
Utilizado no(s) item(ns) 02.05.05.06
Código | Descrição | Unidade | Quantidade | Utilização Operativa | Utilização Improdutiva | Valor Operativo | Valor Improdutivo | Valor Item
2373 | Disjuntor tipo NEMA, tripolar 60 até 100 A, tensão máxima de 415 V | un | 1 | 1 | 0 | 109.8 | 0 | 109.8
1576 | Terminal a compressão em cobre estanhado para cabo 25 mm2, 1 furo e 1 compressão, para parafuso de fixação m8 | un | 3 | 1 | 0 | 3.31 | 0 | 9.93
88247 | Auxiliar de Eletricista com encargos complementares | h | 0.783 | 1 | 0 | 21.65 | 0 | 16.95
88264 | Eletricista com encargos complementares | h | 0.783 | 1 | 0 | 29.06 | 0 | 22.75
[7 empty] | Custo Unitário | 159.43
[7 empty] | BDI | 23.53
[7 empty] | Preço Unitário | 196.94
101895 - Disjuntor termomagnético tripolar , corrente nominal de 125a - fornecimento e instalação. Af_10/2020 ( un )
Sistema: SINAPI sem Desoneração - 01/06/2025
Utilizado no(s) item(ns) 02.05.05.07 / 04.10.05.07 / 05.10.05.07
Código | Descrição | Unidade | Quantidade | Utilização Operativa | Utilização Improdutiva | Valor Operativo | Valor Improdutivo | Valor Item
2391 | Disjuntor termomagnetico tripolar 125 a / 425 v / icc - 25 ka | un | 1 | 1 | 0 | 343.39 | 0 | 343.39
1578 | Terminal a compressão em cobre estanhado para cabo 50 mm2, 1 furo e 1 compressão, para parafuso de fixação m8 | un | 3 | 1 | 0 | 6.48 | 0 | 19.44
88247 | Auxiliar de Eletricista com encargos complementares | h | 1.3232 | 1 | 0 | 21.65 | 0 | 28.64
88264 | Eletricista com encargos complementares | h | 1.3232 | 1 | 0 | 29.06 | 0 | 38.45
[7 empty] | Custo Unitário | 429.92
[7 empty] | BDI | 23.53
[7 empty] | Preço Unitário | 531.08
101898 - Disjuntor termomagnético tripolar , corrente nominal de 400a - fornecimento e instalação. Af_10/2020 ( un )
Sistema: SINAPI sem Desoneração - 01/06/2025
Utilizado no(s) item(ns) 02.05.05.08
Código | Descrição | Unidade | Quantidade | Utilização Operativa | Utilização Improdutiva | Valor Operativo | Valor Improdutivo | Valor Item
2379 | Disjuntor termomagnético tripolar 400 A/600 V, tipo JXD/Icc - 40 kA | un | 1 | 1 | 0 | 1257.65 | 0 | 1257.65
1581 | Terminal a compressão em cobre estanhado para cabo 120 mm2, 1 furo e 1 compressão, para parafuso de fixação m12 | un | 3 | 1 | 0 | 13.99 | 0 | 41.97
88247 | Auxiliar de Eletricista com encargos complementares | h | 1.3232 | 1 | 0 | 21.65 | 0 | 28.64
88264 | Eletricista com encargos complementares | h | 1.3232 | 1 | 0 | 29.06 | 0 | 38.45
[7 empty] | Custo Unitário | 1366.71
[7 empty] | BDI | 23.53
[7 empty] | Preço Unitário | 1688.29
1201005346 - Caixa de passagem metálica de sobrepor com tampa parafusada, dimensões 40 x 40 x 15 cm - fornecimento e instalação ( un )
Sistema: Boletim AGESUL Civil sem Desoneração - 01/06/2025
Utilizado no(s) item(ns) 02.05.05.09
Código | Descrição | Unidade | Quantidade | Utilização Operativa | Utilização Improdutiva | Valor Operativo | Valor Improdutivo | Valor Item
39773 | Caixa de passagem metálica de sobrepor com tampa parafusada, dimensões 40 x 40 x 15 cm | un | 1 | 1 | 0 | 84.53 | 0 | 84.53
88247 | Auxiliar de Eletricista com encargos complementares | h | 0.3 | 1 | 0 | 21.65 | 0 | 6.49
88264 | Eletricista com encargos complementares | h | 0.3 | 1 | 0 | 29.06 | 0 | 8.71
[7 empty] | Custo Unitário | 99.73
[7 empty] | BDI | 23.53
[7 empty] | Preço Unitário | 123.19
1201005348 - Caixa de passagem metálica de sobrepor com tampa parafusada, dimensões 20 x 20 x 10 cm - fornecimento e instalação ( un )
Sistema: Boletim AGESUL Civil sem Desoneração - 01/06/2025
Utilizado no(s) item(ns) 02.05.05.10
Código | Descrição | Unidade | Quantidade | Utilização Operativa | Utilização Improdutiva | Valor Operativo | Valor Improdutivo | Valor Item
39771 | Caixa de passagem metálica de sobrepor com tampa parafusada, dimensões 20 x 20 x 10 cm | un | 1 | 1 | 0 | 26.76 | 0 | 26.76
88247 | Auxiliar de Eletricista com encargos complementares | h | 0.3 | 1 | 0 | 21.65 | 0 | 6.49
88264 | Eletricista com encargos complementares | h | 0.3 | 1 | 0 | 29.06 | 0 | 8.71
[7 empty] | Custo Unitário | 41.96
[7 empty] | BDI | 23.53
[7 empty] | Preço Unitário | 51.83
97893 - Caixa enterrada elétrica retangular, em alvenaria com blocos de concreto, fundo com brita, dimensões internas: 0,8x0,8x0,6 m. Af_12/2020 ( un )
Sistema: SINAPI sem Desoneração - 01/06/2025
Utilizado no(s) item(ns) 02.05.05.11
Código | Descrição | Unidade | Quantidade | Utilização Operativa | Utilização Improdutiva | Valor Operativo | Valor Improdutivo | Valor Item
650 | Bloco de vedacao de concreto, 9 x 19 x 39 cm (classe c - nbr 6136) | un | 27.0615 | 1 | 0 | 3.58 | 0 | 96.88
100475 | Argamassa traço 1:3 (em volume de cimento e areia média úmida) com adição de impermeabilizante, preparo mecânico com betoneira 400 l. Af_08/2019 | m³ | 0.0748 | 1 | 0 | 720.03 | 0 | 53.85
87316 | Argamassa traço 1:4 (em volume de cimento e areia grossa úmida) para chapisco convencional, preparo mecânico com betoneira 400 l. Af_08/2019 | m³ | 0.0173 | 1 | 0 | 484.57 | 0 | 8.38
97735 | Peça retangular pré-moldada, volume de concreto de 30 a 100 litros, taxa de aço aproximada de 30kg/m³. Af_03/2024 | m³ | 0.07 | 1 | 0 | 2331.66 | 0 | 163.21
88309 | Pedreiro com encargos complementares | h | 3.8569 | 1 | 0 | 25.75 | 0 | 99.31
101619 | Preparo de fundo de vala com largura menor que 1,5 m, com camada de brita, lançamento manual. Af_08/2020 | m³ | 0.121 | 1 | 0 | 271.98 | 0 | 32.9
5679 | Retroescavadeira sobre rodas com carregadeira, tração 4x4, potência líq. 88 hp, caçamba carreg. Cap. Mín. 1 m3, caçamba retro cap. 0,26 m3, peso operacional mín. 6.674 kg, profundidade escavação máx. 4,37 m - chi diurno. Af_06/2014 | chi | 0.0276 | 1 | 0 | 64.57 | 0 | 1.78
5678 | Retroescavadeira sobre rodas com carregadeira, tração 4x4, potência líq. 88 hp, caçamba carreg. Cap. Mín. 1 m3, caçamba retro cap. 0,26 m3, peso operacional mín. 6.674 kg, profundidade escavação máx. 4,37 m - chp diurno. Af_06/2014 | chp | 0.0136 | 1 | 0 | 147.87 | 0 | 2.01
88316 | Servente com encargos complementares | h | 3.0305 | 1 | 0 | 20.74 | 0 | 62.85
[7 empty] | Custo Unitário | 521.17
[7 empty] | BDI | 23.53
[7 empty] | Preço Unitário | 643.8
93382 - Reaterro manual de valas, com compactador de solos de percussão. Af_08/2023 ( m³ )
Sistema: SINAPI sem Desoneração - 01/06/2025
Utilizado no(s) item(ns) 02.05.05.12 / 02.05.06.02
Código | Descrição | Unidade | Quantidade | Utilização Operativa | Utilização Improdutiva | Valor Operativo | Valor Improdutivo | Valor Item
5903 | Caminhão pipa 10.000 L trucado, peso bruto total 23.000 kg, carga útil máxima 15.935 kg, distância entre eixos 4,8 m, potência 230 CV, inclusive tanque de aço para transporte de água - chi diurno. af_06/2014 | chi | 0.0006 | 1 | 0 | 69.26 | 0 | 0.04
5901 | Caminhão pipa 10.000 L trucado, peso bruto total 23.000 kg, carga útil máxima 15.935 kg, distância entre eixos 4,8 m, potência 230 CV, inclusive tanque de aço para transporte de água - chp diurno. af_06/2014 | chp | 0.0054 | 1 | 0 | 312.7 | 0 | 1.68
91533 | Compactador de solos de percussão (soquete) com motor a gasolina 4 tempos, potência 4 CV - chp diurno. af_08/2015 | chp | 0.1962 | 1 | 0 | 36.88 | 0 | 7.23
88316 | Servente com encargos complementares | h | 0.7866 | 1 | 0 | 20.74 | 0 | 16.31
[7 empty] | Custo Unitário | 25.26
[7 empty] | BDI | 23.53
[7 empty] | Preço Unitário | 31.2
0401001100 - Escavação de valas em solo de qualquer categoria, na(s) profundidade(s):- até 2,00 m (sem presença de água) ( m³ )
Sistema: Boletim AGESUL Civil sem Desoneração - 01/06/2025
Utilizado no(s) item(ns) 02.05.05.13 / 02.05.06.01 / 04.03.01.01 / 05.03.01.01 / 06.03.01.01 / 07.03.01.01
Código | Descrição | Unidade | Quantidade | Utilização Operativa | Utilização Improdutiva | Valor Operativo | Valor Improdutivo | Valor Item
88316 | Servente com encargos complementares | h | 4 | 1 | 0 | 20.74 | 0 | 82.96
[7 empty] | Custo Unitário | 82.96
[7 empty] | BDI | 23.53
[7 empty] | Preço Unitário | 102.48
92865 - Caixa octogonal 4" x 4", metálica, instalada em laje - fornecimento e instalação. Af_03/2023 ( un )
Sistema: SINAPI sem Desoneração - 01/06/2025
Utilizado no(s) item(ns) 02.05.05.14 / 03.10.05.11 / 04.10.05.15 / 05.10.05.13 / 06.10.05.09
Código | Descrição | Unidade | Quantidade | Utilização Operativa | Utilização Improdutiva | Valor Operativo | Valor Improdutivo | Valor Item
10569 | Caixa de passagem / derivação / luz, octogonal 4 x4, em aço esmaltada, com fundo móvel simples (fms) | un | 1 | 1 | 0 | 2.78 | 0 | 2.78
88247 | Auxiliar de Eletricista com encargos complementares | h | 0.222 | 1 | 0 | 21.65 | 0 | 4.8
88264 | Eletricista com encargos complementares | h | 0.222 | 1 | 0 | 29.06 | 0 | 6.45
[7 empty] | Custo Unitário | 14.03
[7 empty] | BDI | 23.53
[7 empty] | Preço Unitário | 17.33
92869 - Caixa retangular 4" x 2" baixa (0,30 m do piso), metálica, instalada em parede - fornecimento e instalação. Af_03/2023 ( un )
Sistema: SINAPI sem Desoneração - 01/06/2025
Utilizado no(s) item(ns) 02.05.05.15 / 03.10.05.10 / 04.10.05.13 / 05.10.05.12 / 06.10.05.07
Código | Descrição | Unidade | Quantidade | Utilização Operativa | Utilização Improdutiva | Valor Operativo | Valor Improdutivo | Valor Item
2556 | Caixa de luz "4 x 2" em aço esmaltada | un | 1 | 1 | 0 | 1.32 | 0 | 1.32
88629 | Argamassa traço 1:3 (em volume de cimento e areia média úmida), preparo manual. Af_08/2019 | m³ | 0.0009 | 1 | 0 | 653.98 | 0 | 0.58
88247 | Auxiliar de Eletricista com encargos complementares | h | 0.164 | 1 | 0 | 21.65 | 0 | 3.55
88264 | Eletricista com encargos complementares | h | 0.164 | 1 | 0 | 29.06 | 0 | 4.76
[7 empty] | Custo Unitário | 10.21
[7 empty] | BDI | 23.53
[7 empty] | Preço Unitário | 12.61
1201006002 - Eletroduto de pvc rígido roscável de 1 1/2 " x 3m, sem luva para proteção do cabo do para raio - fornecimento e instalação ( un )
Sistema: Boletim AGESUL Civil sem Desoneração - 01/06/2025
Utilizado no(s) item(ns) 02.05.06.03
Código | Descrição | Unidade | Quantidade | Utilização Operativa | Utilização Improdutiva | Valor Operativo | Valor Improdutivo | Valor Item
2680 | Eletroduto de PVC rígido roscável de 1 1/2", sem luva | m | 3 | 1 | 0 | 12.1 | 0 | 36.3
88247 | Auxiliar de Eletricista com encargos complementares | h | 0.5 | 1 | 0 | 21.65 | 0 | 10.82
88264 | Eletricista com encargos complementares | h | 0.5 | 1 | 0 | 29.06 | 0 | 14.53
[7 empty] | Custo Unitário | 61.65
[7 empty] | BDI | 23.53
[7 empty] | Preço Unitário | 76.15
1201006004 - Sinalizador de topo simples com rele fotoelétrico , Ref. TEL 0590 YT da TERMOTECNICA ou similar, inclusive lâmpada de LED 10 W - Fornecimento e instalação ( un )
Sistema: Boletim AGESUL Civil sem Desoneração - 01/06/2025
Utilizado no(s) item(ns) 02.05.06.04
Código | Descrição | Unidade | Quantidade | Utilização Operativa | Utilização Improdutiva | Valor Operativo | Valor Improdutivo | Valor Item
38194 | Lâmpada LED 10 W bivolt branca, formato tradicional (base E27) | un | 1 | 1 | 0 | 4.82 | 0 | 4.82
7058 | Sinalizador de topo simples com relé fotoeletrico ref. TEL 0590 YT da Termotecnica | un | 1 | 1 | 0 | 104.89 | 0 | 104.89
88247 | Auxiliar de Eletricista com encargos complementares | h | 0.3 | 1 | 0 | 21.65 | 0 | 6.49
88264 | Eletricista com encargos complementares | h | 0.3 | 1 | 0 | 29.06 | 0 | 8.71
[7 empty] | Custo Unitário | 124.91
[7 empty] | BDI | 23.53
[7 empty] | Preço Unitário | 154.3
1201006012 - Haste de aterramento, diametro 5/8", com 3 metros, incluso grampo olhal - fornecimento e instalação ( un )
Sistema: Boletim AGESUL Civil sem Desoneração - 01/06/2025
Utilizado no(s) item(ns) 02.05.06.05
Código | Descrição | Unidade | Quantidade | Utilização Operativa | Utilização Improdutiva | Valor Operativo | Valor Improdutivo | Valor Item
425 | Grampo metalico tipo olhal para haste de aterramento de 5/8", condutor de *10* a 50 mm2 | un | 1 | 1 | 0 | 5.61 | 0 | 5.61
3379 | Haste de aterramento em aco com 3,00 m de comprimento e dn = 5/8", revestida com baixa camada de cobre, sem conector | un | 1 | 1 | 0 | 59.14 | 0 | 59.14
88247 | Auxiliar de Eletricista com encargos complementares | h | 0.4 | 1 | 0 | 21.65 | 0 | 8.66
88264 | Eletricista com encargos complementares | h | 0.4 | 1 | 0 | 29.06 | 0 | 11.62
[7 empty] | Custo Unitário | 85.03
[7 empty] | BDI | 23.53
[7 empty] | Preço Unitário | 105.03
1201006040 - Minicaptor 3/4"x1/4"x600mm, em barra chata de aluminio TEL-922 ( un )
Sistema: Boletim AGESUL Civil sem Desoneração - 01/06/2025
Utilizado no(s) item(ns) 02.05.06.06
Código | Descrição | Unidade | Quantidade | Utilização Operativa | Utilização Improdutiva | Valor Operativo | Valor Improdutivo | Valor Item
1580 | Minicaptor 3/4"x1/4"x600 mm, em barra chata de aluminio 3/4 x 1/4" - TEL-922 | un | 1 | 1 | 0 | 21.77 | 0 | 21.77
88247 | Auxiliar de Eletricista com encargos complementares | h | 0.25 | 1 | 0 | 21.65 | 0 | 5.41
88264 | Eletricista com encargos complementares | h | 0.25 | 1 | 0 | 29.06 | 0 | 7.26
[7 empty] | Custo Unitário | 34.44
[7 empty] | BDI | 23.53
[7 empty] | Preço Unitário | 42.54
1201006043 - Caixa de inspeção em concreto para aterramento e para-raios diâmetro = 300 mm, com tampa de ferro fundido - fornecimento e instalação ( un )
Sistema: Boletim AGESUL Civil sem Desoneração - 01/06/2025
Utilizado no(s) item(ns) 02.05.06.07
Código | Descrição | Unidade | Quantidade | Utilização Operativa | Utilização Improdutiva | Valor Operativo | Valor Improdutivo | Valor Item
34641 | Caixa de aterramento em concreto pre-moldado, diametro de 0,30 m e altura de 0,35 m, sem fundo e com tampa | un | 1 | 1 | 0 | 115.65 | 0 | 115.65
11315 | Tampao fofo simples com base / requadro, classe a15 carga max. 1,5 t, 300 x 300 mm (com inscricao em relevo do tipo de rede) | un | 0.39222 | 1 | 0 | 134.41 | 0 | 52.71
88264 | Eletricista com encargos complementares | h | 0.2768 | 1 | 0 | 29.06 | 0 | 8.04
101618 | Preparo de fundo de vala com largura menor que 1,5 m, com camada de areia, lançamento manual. Af_08/2020 | m³ | 0.001765 | 1 | 0 | 211.98 | 0 | 0.37
88316 | Servente com encargos complementares | h | 0.2176 | 1 | 0 | 20.74 | 0 | 4.51
[7 empty] | Custo Unitário | 181.28
[7 empty] | BDI | 23.53
[7 empty] | Preço Unitário | 223.93
1201007112 - Terminal ou conector de pressão - para cabo 50mm² - fornecimento e instalação ( un )
Sistema: Boletim AGESUL Civil sem Desoneração - 01/06/2025
Utilizado no(s) item(ns) 02.05.06.08
Código | Descrição | Unidade | Quantidade | Utilização Operativa | Utilização Improdutiva | Valor Operativo | Valor Improdutivo | Valor Item
1588 | Terminal metálico a pressão para 1 cabo de 50 mm2, com 1 furo de fixação | un | 1 | 1 | 0 | 11.45 | 0 | 11.45
88247 | Auxiliar de Eletricista com encargos complementares | h | 0.4 | 1 | 0 | 21.65 | 0 | 8.66
88264 | Eletricista com encargos complementares | h | 0.4 | 1 | 0 | 29.06 | 0 | 11.62
[7 empty] | Custo Unitário | 31.73
[7 empty] | BDI | 23.53
[7 empty] | Preço Unitário | 39.19
12E0460004 - Caixa de Equalização com Barra de Cobre, Embutir, de 210x210x090mm e Tampa , Uso Interno, REF. TEL-901 Termotécnica ou Equivalente - Fornecimento e Instalação ( un )
Sistema: AGESUL CIVIL PRÓPRIA sem Desoneração - 01/06/2025
Utilizado no(s) item(ns) 02.05.06.09
Código | Descrição | Unidade | Quantidade | Utilização Operativa | Utilização Improdutiva | Valor Operativo | Valor Improdutivo | Valor Item
18EMT10012 | Caixa de Equalização com Barra de Cobre, Embutir, de 210x210x090mm e Tampa , Uso Interno, REF. TEL-901 Termotécnica ou Equivalente | un | 1 | 1 | 0 | 407.14 | 0 | 407.14
88247 | Auxiliar de Eletricista com encargos complementares | h | 1 | 1 | 0 | 21.65 | 0 | 21.65
88264 | Eletricista com encargos complementares | h | 1 | 1 | 0 | 29.06 | 0 | 29.06
[7 empty] | Custo Unitário | 457.85
[7 empty] | BDI | 23.53
[7 empty] | Preço Unitário | 565.58
1201008030 - Posto de transformação ao tempo de 150kva, classe 15kv, p/ fins de atendimento de uma unidade consumidora em BT, provido de dutos, proteção, postes e isoladores (rede protegida), incl. mureta em alv. de 1 1/2 vez (2,20x2,20)m, reves. e pintada ( un )
Sistema: Boletim AGESUL Civil sem Desoneração - 01/06/2025
Utilizado no(s) item(ns) 02.05.07.01
Código | Descrição | Unidade | Quantidade | Utilização Operativa | Utilização Improdutiva | Valor Operativo | Valor Improdutivo | Valor Item
39216 | Arruela em alumínio, com rosca, de 4", para eletroduto | un | 8 | 1 | 0 | 9.62 | 0 | 76.96
379 | Arruela quadrada em aço galvanizado, dimensão = 38 mm, espessura = 3mm, diâmetro do furo= 18 mm | un | 3 | 1 | 0 | 1.43 | 0 | 4.29
6605 | Braço suporte tipo C | un | 1 | 1 | 0 | 173.25 | 0 | 173.25
39182 | Bucha em alumínio, com rosca, de 4", para eletroduto | un | 8 | 1 | 0 | 11.9 | 0 | 95.2
1051 | Cabeçote para entrada de linha de alimentação para eletroduto, em liga de alumínio com acabamento anti corrosivo, com fixação por encaixe liso de 360 graus, de 4" | un | 2 | 1 | 0 | 71.24 | 0 | 142.48
41954 | Cabo de aço galvanizado, diâmetro 9,53 mm (3/8"), com alma de fibra 6 x 25 f | kg | 9 | 1 | 0 | 61.47 | 0 | 553.23
6584 | Cabo de alumínio CA, protegido 15KV - 50mm² | m | 65 | 1 | 0 | 13.02 | 0 | 846.3
6117 | Cabo de cobre isolado com EPR/XLPE 1KV (90º) 10mm² | m | 5 | 1 | 0 | 11.2 | 0 | 56
6124 | Cabo de cobre isolado com EPR/XLPE 1KV (90º) 120mm² | m | 90 | 1 | 0 | 128.82 | 0 | 11593.8
6122 | Cabo de cobre isolado com EPR/XLPE 1KV (90º) 70mm² | m | 30 | 1 | 0 | 77.82 | 0 | 2334.6
868 | Cabo de cobre nu 25 mm2 meio-duro | m | 60 | 1 | 0 | 26.55 | 0 | 1593
34641 | Caixa de aterramento em concreto pre-moldado, diametro de 0,30 m e altura de 0,35 m, sem fundo e com tampa | un | 1 | 1 | 0 | 115.65 | 0 | 115.65
39692 | Caixa de proteção para transformador corrente, em chapa de aço 18 USG (padrão da concessionária local) | un | 1 | 1 | 0 | 704.49 | 0 | 704.49
1062 | Caixa interna/externa de medição para 1 medidor trifásico, com visor, em chapa de aço 18 usg (padrão da concessionaria local) | un | 1 | 1 | 0 | 223.26 | 0 | 223.26
1530 | Cantoneira auxiliar braço tipo C | un | 1 | 1 | 0 | 129.75 | 0 | 129.75
6597 | Capa protetora 15 KV para conector cunha com estribo 4-2 AWG / 25-50mm² | un | 3 | 1 | 0 | 46.41 | 0 | 139.23
7208 | Chave fusivel para redes de distribuição, tensão de 15,0 kv, corrente nominal do porta fusivel de 100 A, capacidade de interrupção simétrica de 7,10 ka, capacidade de interrupção assimétrica 10,00 ka | un | 3 | 1 | 0 | 409.5 | 0 | 1228.5
7265 | Conector cunha para cabo 2 AWG | un | 3 | 1 | 0 | 17.84 | 0 | 53.52
1878 | Curva 90 graus, longa, de PVC rígido roscável, de 4", para eletroduto | un | 8 | 1 | 0 | 36.38 | 0 | 291.04
2376 | Disjuntor termomagnético tripolar 600 A/600 V, tipo LXD/Icc - 40 kA | un | 1 | 1 | 0 | 2071.34 | 0 | 2071.34
2683 | Eletroduto de PVC rígido roscável de 4", sem luva | m | 24 | 1 | 0 | 57.01 | 0 | 1368.24
7025 | Elo fusível para proteção de transformador 5 H | un | 3 | 1 | 0 | 13.28 | 0 | 39.84
6603 | Espaçador losangular 15 KV - 50mm² | un | 3 | 1 | 0 | 40.95 | 0 | 122.85
6612 | Grampo de ancoragem dielétrico 16-50mm | un | 3 | 1 | 0 | 39.05 | 0 | 117.15
3380 | Haste de aterramento em aco com 3,00 m de comprimento e dn = 5/8", revestida com baixa camada de cobre, com conector tipo grampo | un | 7 | 1 | 0 | 61.26 | 0 | 428.82
7016 | Isolador suspensão polimerico, classe 15 KV | un | 3 | 1 | 0 | 79.22 | 0 | 237.66
7045 | Laço preformado para cabo 2 AWG | un | 12 | 1 | 0 | 10.69 | 0 | 128.28
7018 | Manilha sapatilha | un | 3 | 1 | 0 | 19.46 | 0 | 58.38
433 | Parafuso M16 em aço galvanizado, comprimento = 350 mm, diâmetro = 16 mm, rosca máquina, cabeça quadrada | un | 1 | 1 | 0 | 21.22 | 0 | 21.22
3451 | Para-raio polimerico de 12 KV | un | 3 | 1 | 0 | 239.83 | 0 | 719.49
421 | Porca olhal m 16, em aco galvanizado, diametro = 16 mm | un | 3 | 1 | 0 | 21 | 0 | 63
41216 | Poste de concreto armado de seção duplo t, extensão de 13,00 m, resistência de 1000 dan, tipo b-1,5 | un | 1 | 1 | 0 | 4597.35 | 0 | 4597.35
39799 | Quadro de distribuição, sem barramento, em pvc, de sobrepor, para 3 disjuntores nema ou 4 disjuntores din | un | 1 | 1 | 0 | 41.57 | 0 | 41.57
7581 | Sapatilha em aço galvanizado para cabos com diâmetro nominal até 5/8" | un | 1 | 1 | 0 | 6.77 | 0 | 6.77
7576 | Suporte em aço galvanizado para transformador para poste duplo T 185 x 95 mm, chapa de 5/16" | un | 2 | 1 | 0 | 278.22 | 0 | 556.44
1591 | Terminal metálico a pressão para 1 cabo de 120 mm2, com 1 furo de fixação | un | 24 | 1 | 0 | 30.84 | 0 | 740.16
1589 | Terminal metálico a pressão para 1 cabo de 70 mm2, com 1 furo de fixação | un | 2 | 1 | 0 | 11.81 | 0 | 23.62
7614 | Transformador trifásico de distribuição, potência de 150 kVA, tensão nominal de 15 kV, tensão secundária de 220/127 V, em óleo isolante tipo mineral | un | 1 | 1 | 0 | 35824.76 | 0 | 35824.76
0801000105 | Alvenaria de elevação com tijolo cerâmico comum (5x10x20)cm, 1 1/2 vez (espessura de 30cm), assentada com argamassa mista de cimento, cal hidratada e areia sem peneirar, no traço 1:2:8 | m² | 3.6 | 1 | 0 | 339.3 | 0 | 1221.48
0301000118 | Alvenaria de embasamento em tijolos cerâmicos maciços 5x10x20, assentado com argamassa traço 1:2:8 (cimento, cal e areia) | m³ | 0.054 | 1 | 0 | 1020.12 | 0 | 55.08
0601002165 | Armação de pilar ou viga de estrutura utilizando aço CA-50, média, diâm. 8,0mm - fornecimento, corte, dobra e colocação (c/ perda de 11%) | kg | 15.84 | 1 | 0 | 12.47 | 0 | 197.52
88247 | Auxiliar de Eletricista com encargos complementares | h | 67 | 1 | 0 | 21.65 | 0 | 1450.55
97887 | Caixa enterrada elétrica retangular, em alvenaria com tijolos cerâmicos maciços, fundo com brita, dimensões internas: 0,4x0,4x0,4 m. Af_12/2020 | un | 1 | 1 | 0 | 253.07 | 0 | 253.07
87879 | Chapisco aplicado em alvenarias e estruturas de concreto internas, com colher de pedreiro. Argamassa traço 1:3 com preparo em betoneira 400l. Af_10/2022 | m² | 10.56 | 1 | 0 | 4.25 | 0 | 44.88
94964 | Concreto fck = 20mpa, traço 1:2,7:3 (em massa seca de cimento/ areia média/ brita 1) - preparo mecânico com betoneira 400 l. Af_05/2021 | m³ | 0.464 | 1 | 0 | 475.74 | 0 | 220.74
88264 | Eletricista com encargos complementares | h | 67 | 1 | 0 | 29.06 | 0 | 1947.02
88266 | Eletrotécnico com encargos complementares | h | 67 | 1 | 0 | 31.7 | 0 | 2123.9
0401001100 | Escavação de valas em solo de qualquer categoria, na(s) profundidade(s):- até 2,00 m (sem presença de água) | m³ | 0.066 | 1 | 0 | 82.96 | 0 | 5.47
101173 | Estaca broca de concreto, diâmetro de 20cm, escavação manual com trado concha, com armadura de arranque. Af_05/2020 | m | 4 | 1 | 0 | 58.98 | 0 | 235.92
0601001007 | Fabricação, montagem e desmontagem de forma em chapa de madeira tipo resinada de 8 a 12mm de espessura, reaproveitamento de 2 vezes | m² | 3.6 | 1 | 0 | 116.59 | 0 | 419.72
5928 | Guindauto hidráulico, capacidade máxima de carga 6200 kg, momento máximo de carga 11,7 tm, alcance máximo horizontal 9,70 m, inclusive caminhão toco PBT 16.000 kg, potência de 189 CV - chp diurno. af_06/2014 | chp | 8 | 1 | 0 | 270.94 | 0 | 2167.52
87529 | Massa única, em argamassa traço 1:2:8, preparo mecânico, aplicada manualmente em paredes internas de ambientes com área entre 5m² e 10m², e = 17,5mm, com taliscas. Af_03/2024 | m² | 10.56 | 1 | 0 | 34.91 | 0 | 368.64
88489 | Pintura látex acrílica premium, aplicação manual em paredes, duas demãos. Af_04/2023 | m² | 10.56 | 1 | 0 | 11.98 | 0 | 126.5
100327 | Rufo externo/interno em chapa de aço galvanizado número 26, corte de 33 cm, incluso içamento. Af_07/2019 | m | 2.2 | 1 | 0 | 52.31 | 0 | 115.08
[7 empty] | Custo Unitário | 78474.58
[7 empty] | BDI | 23.53
[7 empty] | Preço Unitário | 96939.64
98299 - Cabo eletrônico categoria 6a, instalado em edificação institucional - fornecimento e instalação. Af_11/2019 ( m )
Sistema: SINAPI sem Desoneração - 01/06/2025
Utilizado no(s) item(ns) 02.05.08.01
Código | Descrição | Unidade | Quantidade | Utilização Operativa | Utilização Improdutiva | Valor Operativo | Valor Improdutivo | Valor Item
43832 | Cabo eletronico categoria 6a u/utp 23awg x 4p | m | 1.05 | 1 | 0 | 27.82 | 0 | 29.21
88247 | Auxiliar de Eletricista com encargos complementares | h | 0.0055 | 1 | 0 | 21.65 | 0 | 0.11
88264 | Eletricista com encargos complementares | h | 0.0055 | 1 | 0 | 29.06 | 0 | 0.15
[7 empty] | Custo Unitário | 29.47
[7 empty] | BDI | 23.53
[7 empty] | Preço Unitário | 36.4
98302 - Patch panel 24 portas, categoria 6 - fornecimento e instalação. Af_11/2019 ( un )
Sistema: SINAPI sem Desoneração - 01/06/2025
Utilizado no(s) item(ns) 02.05.08.02
Código | Descrição | Unidade | Quantidade | Utilização Operativa | Utilização Improdutiva | Valor Operativo | Valor Improdutivo | Valor Item
39596 | Patch panel, 24 portas, categoria 6, com racks de 19" de largura e 1 u de altura | un | 1 | 1 | 0 | 907.55 | 0 | 907.55
88247 | Auxiliar de Eletricista com encargos complementares | h | 6.2007 | 1 | 0 | 21.65 | 0 | 134.24
88264 | Eletricista com encargos complementares | h | 6.2007 | 1 | 0 | 29.06 | 0 | 180.19
[7 empty] | Custo Unitário | 1221.98
[7 empty] | BDI | 23.53
[7 empty] | Preço Unitário | 1509.51
100555 - Rack aberto em coluna 44u para servidor - fornecimento e instalação. Af_11/2019 ( un )
Sistema: SINAPI sem Desoneração - 01/06/2025
Utilizado no(s) item(ns) 02.05.08.03
Código | Descrição | Unidade | Quantidade | Utilização Operativa | Utilização Improdutiva | Valor Operativo | Valor Improdutivo | Valor Item
43837 | Rack de piso para servidor, aberto, em coluna, 44u x *570* mm | un | 1 | 1 | 0 | 1355.27 | 0 | 1355.27
88247 | Auxiliar de Eletricista com encargos complementares | h | 1.026 | 1 | 0 | 21.65 | 0 | 22.21
88264 | Eletricista com encargos complementares | h | 1.026 | 1 | 0 | 29.06 | 0 | 29.81
[7 empty] | Custo Unitário | 1407.29
[7 empty] | BDI | 23.53
[7 empty] | Preço Unitário | 1738.42
2501000135 - Mini Rack fechado de parede padrão metálico 19 x 12 US x 570mm para cabeamento estruturado e Cftv - fornecimento e instalação ( un )
Sistema: Boletim AGESUL Civil sem Desoneração - 01/06/2025
Utilizado no(s) item(ns) 02.05.08.04
Código | Descrição | Unidade | Quantidade | Utilização Operativa | Utilização Improdutiva | Valor Operativo | Valor Improdutivo | Valor Item
1700 | Mini rack fechado de parede padrão metálico 19 x 12 US x 570mm para cabeamento estruturado e CFTV | un | 1 | 1 | 0 | 815.09 | 0 | 815.09
88247 | Auxiliar de Eletricista com encargos complementares | h | 1.0259 | 1 | 0 | 21.65 | 0 | 22.21
88264 | Eletricista com encargos complementares | h | 1.0259 | 1 | 0 | 29.06 | 0 | 29.81
[7 empty] | Custo Unitário | 867.11
[7 empty] | BDI | 23.53
[7 empty] | Preço Unitário | 1071.14
2501000160 - Tomada dupla para lógica RJ45 completa, categoria 6, com tampa e suporte - fornecimento e instalação ( un )
Sistema: Boletim AGESUL Civil sem Desoneração - 01/06/2025
Utilizado no(s) item(ns) 02.05.08.05
Código | Descrição | Unidade | Quantidade | Utilização Operativa | Utilização Improdutiva | Valor Operativo | Valor Improdutivo | Valor Item
11950 | Bucha de nylon sem aba s6, com parafuso de 4,20 X 40 mm em aço zincado com rosca soberba, cabeça chata e fenda phillips | un | 2 | 1 | 0 | 0.14 | 0 | 0.28
39601 | Conector / tomada femea rj 45, categoria 6 (cat 6) para cabos | un | 2 | 1 | 0 | 44.04 | 0 | 88.08
38093 | Espelho/placa de 2 postos 4" x 2", para instalação de tomadas e interruptores | un | 1 | 1 | 0 | 2.07 | 0 | 2.07
88247 | Auxiliar de Eletricista com encargos complementares | h | 0.4967 | 1 | 0 | 21.65 | 0 | 10.75
88264 | Eletricista com encargos complementares | h | 0.5847 | 1 | 0 | 29.06 | 0 | 16.99
[7 empty] | Custo Unitário | 118.17
[7 empty] | BDI | 23.53
[7 empty] | Preço Unitário | 145.97
2501000170 - Tomada para lógica RJ45 completa, categoria 6, incluso suporte e adaptador - fornecimento e instalação ( un )
Sistema: Boletim AGESUL Civil sem Desoneração - 01/06/2025
Utilizado no(s) item(ns) 02.05.08.06
Código | Descrição | Unidade | Quantidade | Utilização Operativa | Utilização Improdutiva | Valor Operativo | Valor Improdutivo | Valor Item
6482 | Tomada para lógica RJ 45, categoria 6 (completa) | un | 1 | 1 | 0 | 24.04 | 0 | 24.04
88247 | Auxiliar de Eletricista com encargos complementares | h | 0.2062 | 1 | 0 | 21.65 | 0 | 4.46
88264 | Eletricista com encargos complementares | h | 0.2062 | 1 | 0 | 29.06 | 0 | 5.99
[7 empty] | Custo Unitário | 34.49
[7 empty] | BDI | 23.53
[7 empty] | Preço Unitário | 42.6
25E0410038 - Gravador digital NVR NVD POE 1408 P, para ate 08 câmeras Intelbras ou similar - fornecimento e instalação ( un )
Sistema: AGESUL CIVIL PRÓPRIA sem Desoneração - 01/06/2025
Utilizado no(s) item(ns) 02.05.08.07
Código | Descrição | Unidade | Quantidade | Utilização Operativa | Utilização Improdutiva | Valor Operativo | Valor Improdutivo | Valor Item
1890 | Gravador digital nvr nvd poe 1408 P, para até 08 câmeras Intelbras | un | 1 | 1 | 0 | 1353.45 | 0 | 1353.45
88243 | Ajudante especializado com encargos complementares | h | 0.5 | 1 | 0 | 21.61 | 0 | 10.8
88266 | Eletrotécnico com encargos complementares | h | 0.5 | 1 | 0 | 31.7 | 0 | 15.85
[7 empty] | Custo Unitário | 1380.1
[7 empty] | BDI | 23.53
[7 empty] | Preço Unitário | 1704.83
25E0410039 - Câmera de monitoramento IP VIP 1230 Bullet Full HD POE da Intelbras ou similar- fornecimento e instalação ( un )
Sistema: AGESUL CIVIL PRÓPRIA sem Desoneração - 01/06/2025
Utilizado no(s) item(ns) 02.05.08.08
Código | Descrição | Unidade | Quantidade | Utilização Operativa | Utilização Improdutiva | Valor Operativo | Valor Improdutivo | Valor Item
1891 | Câmera de monitoramento ip vip 1230 Bullet Full HD poe da Intelbras | un | 1 | 1 | 0 | 430 | 0 | 430
88243 | Ajudante especializado com encargos complementares | h | 2 | 1 | 0 | 21.61 | 0 | 43.22
88266 | Eletrotécnico com encargos complementares | h | 2 | 1 | 0 | 31.7 | 0 | 63.4
[7 empty] | Custo Unitário | 536.62
[7 empty] | BDI | 23.53
[7 empty] | Preço Unitário | 662.88
25E0410040 - Câmera de monitoramento ip/poe Speed Dome, angulação de 360º, modelo 5225 SD IR da Intelbras ou similar- fornecimento e instalação ( un )
Sistema: AGESUL CIVIL PRÓPRIA sem Desoneração - 01/06/2025
Utilizado no(s) item(ns) 02.05.08.09
Código | Descrição | Unidade | Quantidade | Utilização Operativa | Utilização Improdutiva | Valor Operativo | Valor Improdutivo | Valor Item
1889 | Câmera de monitoramento ip/poe Speed Dome, angulação de 360º, modelo 5225 SD IR da Intelbras | un | 1 | 1 | 0 | 3618.35 | 0 | 3618.35
88243 | Ajudante especializado com encargos complementares | h | 2 | 1 | 0 | 21.61 | 0 | 43.22
88266 | Eletrotécnico com encargos complementares | h | 2 | 1 | 0 | 31.7 | 0 | 63.4
[7 empty] | Custo Unitário | 3724.97
[7 empty] | BDI | 23.53
[7 empty] | Preço Unitário | 4601.45
2501000180 - Régua com 12 tomadas 2P+T 250v., com cabo tipo filtro de linha para Rack - fornecimento e instalação ( un )
Sistema: Boletim AGESUL Civil sem Desoneração - 01/06/2025
Utilizado no(s) item(ns) 02.05.08.10
Código | Descrição | Unidade | Quantidade | Utilização Operativa | Utilização Improdutiva | Valor Operativo | Valor Improdutivo | Valor Item
1704 | Régua com 12 tomadas 2P+T 250v., com cabo tipo filtro de linha para Rack | un | 1 | 1 | 0 | 124.22 | 0 | 124.22
88247 | Auxiliar de Eletricista com encargos complementares | h | 0.0083 | 1 | 0 | 21.65 | 0 | 0.17
88264 | Eletricista com encargos complementares | h | 0.0083 | 1 | 0 | 29.06 | 0 | 0.24
[7 empty] | Custo Unitário | 124.63
[7 empty] | BDI | 23.53
[7 empty] | Preço Unitário | 153.95
2501000200 - Guia organizador de cabos aberto 1U para Rack - fornecimento e instalação ( un )
Sistema: Boletim AGESUL Civil sem Desoneração - 01/06/2025
Utilizado no(s) item(ns) 02.05.08.11
Código | Descrição | Unidade | Quantidade | Utilização Operativa | Utilização Improdutiva | Valor Operativo | Valor Improdutivo | Valor Item
1708 | Guia organizador de cabos aberto 1U para Rack | un | 1 | 1 | 0 | 65 | 0 | 65
88247 | Auxiliar de Eletricista com encargos complementares | h | 0.08 | 1 | 0 | 21.65 | 0 | 1.73
88264 | Eletricista com encargos complementares | h | 0.08 | 1 | 0 | 29.06 | 0 | 2.32
[7 empty] | Custo Unitário | 69.05
[7 empty] | BDI | 23.53
[7 empty] | Preço Unitário | 85.29
2501000210 - Switch Easy Smart Gigabit 24 portas TI SG 1024D Tp-Link cat 6 - fornecimento e instalação ( un )
Sistema: Boletim AGESUL Civil sem Desoneração - 01/06/2025
Utilizado no(s) item(ns) 02.05.08.12
Código | Descrição | Unidade | Quantidade | Utilização Operativa | Utilização Improdutiva | Valor Operativo | Valor Improdutivo | Valor Item
1710 | Switch Easy Smart Gigabit 24 portas TI SG 1024D Tp-Link Cat 6 | un | 1 | 1 | 0 | 1910 | 0 | 1910
88247 | Auxiliar de Eletricista com encargos complementares | h | 2 | 1 | 0 | 21.65 | 0 | 43.3
88264 | Eletricista com encargos complementares | h | 2 | 1 | 0 | 29.06 | 0 | 58.12
[7 empty] | Custo Unitário | 2011.42
[7 empty] | BDI | 23.53
[7 empty] | Preço Unitário | 2484.7
2501000220 - Patch cord (cabo de rede), categoria 6 (cat 6) utp, 23 awg, 4 pares, extensão de 1,50 m - fornecimento e instalação ( un )
Sistema: Boletim AGESUL Civil sem Desoneração - 01/06/2025
Utilizado no(s) item(ns) 02.05.08.13
Código | Descrição | Unidade | Quantidade | Utilização Operativa | Utilização Improdutiva | Valor Operativo | Valor Improdutivo | Valor Item
39606 | Patch cord (cabo de rede), categoria 6 (cat 6) utp, 23 awg, 4 pares, extensao de 1,50 m | un | 1 | 1 | 0 | 33.38 | 0 | 33.38
88247 | Auxiliar de Eletricista com encargos complementares | h | 0.5 | 1 | 0 | 21.65 | 0 | 10.82
88264 | Eletricista com encargos complementares | h | 0.5 | 1 | 0 | 29.06 | 0 | 14.53
[7 empty] | Custo Unitário | 58.73
[7 empty] | BDI | 23.53
[7 empty] | Preço Unitário | 72.54
1301001062 - Tubo pvc soldável água fria DN 32mm, inclusive conexões - fornecimento e instalação ( m )
Sistema: Boletim AGESUL Civil sem Desoneração - 01/06/2025
Utilizado no(s) item(ns) 02.06.01.02
Código | Descrição | Unidade | Quantidade | Utilização Operativa | Utilização Improdutiva | Valor Operativo | Valor Improdutivo | Valor Item
122 | Adesivo plastico para pvc, frasco com *850* gr | un | 0.001 | 1 | 0 | 76.56 | 0 | 0.07
20083 | Solucao preparadora / limpadora para pvc, frasco com 1000 cm3 | un | 0.0005 | 1 | 0 | 86.73 | 0 | 0.04
9869 | Tubo pvc, soldavel, de 32 mm, agua fria (nbr-5648) | m | 1.15 | 1 | 0 | 8.83 | 0 | 10.15
88248 | Auxiliar de Encanador ou bombeiro hidráulico com encargos complementares | h | 0.393 | 1 | 0 | 20.68 | 0 | 8.12
88267 | Encanador ou bombeiro hidráulico com encargos complementares | h | 0.393 | 1 | 0 | 25.04 | 0 | 9.84
[7 empty] | Custo Unitário | 28.22
[7 empty] | BDI | 23.53
[7 empty] | Preço Unitário | 34.86
1301001063 - Tubo pvc soldável água fria DN 40mm, inclusive conexões - fornecimento e instalação ( m )
Sistema: Boletim AGESUL Civil sem Desoneração - 01/06/2025
Utilizado no(s) item(ns) 02.06.01.03 / 06.12.01.03
Código | Descrição | Unidade | Quantidade | Utilização Operativa | Utilização Improdutiva | Valor Operativo | Valor Improdutivo | Valor Item
122 | Adesivo plastico para pvc, frasco com *850* gr | un | 0.0011 | 1 | 0 | 76.56 | 0 | 0.08
20083 | Solucao preparadora / limpadora para pvc, frasco com 1000 cm3 | un | 0.0005 | 1 | 0 | 86.73 | 0 | 0.04
9874 | Tubo pvc, soldavel, de 40 mm, agua fria (nbr-5648) | m | 1.15 | 1 | 0 | 13.86 | 0 | 15.93
88248 | Auxiliar de Encanador ou bombeiro hidráulico com encargos complementares | h | 0.4915 | 1 | 0 | 20.68 | 0 | 10.16
88267 | Encanador ou bombeiro hidráulico com encargos complementares | h | 0.4915 | 1 | 0 | 25.04 | 0 | 12.3
[7 empty] | Custo Unitário | 38.51
[7 empty] | BDI | 23.53
[7 empty] | Preço Unitário | 47.57
1301001064 - Tubo pvc soldável água fria DN 50mm, inclusive conexões - fornecimento e instalação ( m )
Sistema: Boletim AGESUL Civil sem Desoneração - 01/06/2025
Utilizado no(s) item(ns) 02.06.01.04 / 03.12.01.03 / 05.12.01.03 / 06.12.01.04
Código | Descrição | Unidade | Quantidade | Utilização Operativa | Utilização Improdutiva | Valor Operativo | Valor Improdutivo | Valor Item
122 | Adesivo plastico para pvc, frasco com *850* gr | un | 0.0015 | 1 | 0 | 76.56 | 0 | 0.11
20083 | Solucao preparadora / limpadora para pvc, frasco com 1000 cm3 | un | 0.0007 | 1 | 0 | 86.73 | 0 | 0.06
9875 | Tubo pvc, soldavel, de 50 mm, agua fria (nbr-5648) | m | 1.15 | 1 | 0 | 15.2 | 0 | 17.48
88248 | Auxiliar de Encanador ou bombeiro hidráulico com encargos complementares | h | 0.6 | 1 | 0 | 20.68 | 0 | 12.4
88267 | Encanador ou bombeiro hidráulico com encargos complementares | h | 0.6 | 1 | 0 | 25.04 | 0 | 15.02
[7 empty] | Custo Unitário | 45.07
[7 empty] | BDI | 23.53
[7 empty] | Preço Unitário | 55.67
1301001066 - Tubo pvc soldável água fria DN 75mm, inclusive conexões - fornecimento e instalação ( m )
Sistema: Boletim AGESUL Civil sem Desoneração - 01/06/2025
Utilizado no(s) item(ns) 02.06.01.05 / 05.12.01.05
Código | Descrição | Unidade | Quantidade | Utilização Operativa | Utilização Improdutiva | Valor Operativo | Valor Improdutivo | Valor Item
122 | Adesivo plastico para pvc, frasco com *850* gr | un | 0.0027 | 1 | 0 | 76.56 | 0 | 0.2
20083 | Solucao preparadora / limpadora para pvc, frasco com 1000 cm3 | un | 0.0011 | 1 | 0 | 86.73 | 0 | 0.09
9871 | Tubo pvc, soldavel, de 75 mm, agua fria (nbr-5648) | m | 1.15 | 1 | 0 | 41.44 | 0 | 47.65
88248 | Auxiliar de Encanador ou bombeiro hidráulico com encargos complementares | h | 0.9 | 1 | 0 | 20.68 | 0 | 18.61
88267 | Encanador ou bombeiro hidráulico com encargos complementares | h | 0.9 | 1 | 0 | 25.04 | 0 | 22.53
[7 empty] | Custo Unitário | 89.08
[7 empty] | BDI | 23.53
[7 empty] | Preço Unitário | 110.04
1301001067 - Tubo pvc soldável água fria DN 85mm, inclusive conexões - fornecimento e instalação ( m )
Sistema: Boletim AGESUL Civil sem Desoneração - 01/06/2025
Utilizado no(s) item(ns) 02.06.01.06
Código | Descrição | Unidade | Quantidade | Utilização Operativa | Utilização Improdutiva | Valor Operativo | Valor Improdutivo | Valor Item
122 | Adesivo plastico para pvc, frasco com *850* gr | un | 0.0031 | 1 | 0 | 76.56 | 0 | 0.23
20083 | Solucao preparadora / limpadora para pvc, frasco com 1000 cm3 | un | 0.0013 | 1 | 0 | 86.73 | 0 | 0.11
9872 | Tubo pvc, soldavel, de 85 mm, agua fria (nbr-5648) | m | 1.15 | 1 | 0 | 57.66 | 0 | 66.3
88248 | Auxiliar de Encanador ou bombeiro hidráulico com encargos complementares | h | 1 | 1 | 0 | 20.68 | 0 | 20.68
88267 | Encanador ou bombeiro hidráulico com encargos complementares | h | 1 | 1 | 0 | 25.04 | 0 | 25.04
[7 empty] | Custo Unitário | 112.36
[7 empty] | BDI | 23.53
[7 empty] | Preço Unitário | 138.79
89366 - Joelho 90 graus com bucha de latão, pvc, soldável, dn 25mm, x 3/4 instalado em ramal ou sub-ramal de água - fornecimento e instalação. Af_06/2022 ( un )
Sistema: SINAPI sem Desoneração - 01/06/2025
Utilizado no(s) item(ns) 02.06.01.09 / 03.12.01.05 / 05.12.01.06
Código | Descrição | Unidade | Quantidade | Utilização Operativa | Utilização Improdutiva | Valor Operativo | Valor Improdutivo | Valor Item
122 | Adesivo plastico para pvc, frasco com *850* gr | un | 0.0059 | 1 | 0 | 76.56 | 0 | 0.45
3524 | Joelho PVC, soldável, com bucha de latão, 90 graus, 25 mm x 3/4", para água fria predial | un | 1 | 1 | 0 | 7.94 | 0 | 7.94
38383 | Lixa d'agua em folha, cor preta, grao 100 | un | 0.0338 | 1 | 0 | 3.08 | 0 | 0.1
20083 | Solucao preparadora / limpadora para pvc, frasco com 1000 cm3 | un | 0.007 | 1 | 0 | 86.73 | 0 | 0.6
88248 | Auxiliar de Encanador ou bombeiro hidráulico com encargos complementares | h | 0.1416 | 1 | 0 | 20.68 | 0 | 2.92
88267 | Encanador ou bombeiro hidráulico com encargos complementares | h | 0.1416 | 1 | 0 | 25.04 | 0 | 3.54
[7 empty] | Custo Unitário | 15.55
[7 empty] | BDI | 23.53
[7 empty] | Preço Unitário | 19.2
89383 - Adaptador curto com bolsa e rosca para registro, pvc, soldável, dn 25mm x 3/4 , instalado em ramal ou sub-ramal de água - fornecimento e instalação. Af_06/2022 ( un )
Sistema: SINAPI sem Desoneração - 01/06/2025
Utilizado no(s) item(ns) 02.06.01.10 / 03.12.01.07 / 05.12.01.09 / 06.12.01.07
Código | Descrição | Unidade | Quantidade | Utilização Operativa | Utilização Improdutiva | Valor Operativo | Valor Improdutivo | Valor Item
65 | Adaptador PVC soldável curto com bolsa e rosca, 25 mm x 3/4", para água fria | un | 1 | 1 | 0 | 0.88 | 0 | 0.88
122 | Adesivo plastico para pvc, frasco com *850* gr | un | 0.0059 | 1 | 0 | 76.56 | 0 | 0.45
38383 | Lixa d'agua em folha, cor preta, grao 100 | un | 0.0315 | 1 | 0 | 3.08 | 0 | 0.09
20083 | Solucao preparadora / limpadora para pvc, frasco com 1000 cm3 | un | 0.007 | 1 | 0 | 86.73 | 0 | 0.6
88248 | Auxiliar de Encanador ou bombeiro hidráulico com encargos complementares | h | 0.0944 | 1 | 0 | 20.68 | 0 | 1.95
88267 | Encanador ou bombeiro hidráulico com encargos complementares | h | 0.0944 | 1 | 0 | 25.04 | 0 | 2.36
[7 empty] | Custo Unitário | 6.33
[7 empty] | BDI | 23.53
[7 empty] | Preço Unitário | 7.81
89436 - Adaptador curto com bolsa e rosca para registro, pvc, soldável, dn 32mm x 1 , instalado em ramal de distribuição de água - fornecimento e instalação. Af_06/2022 ( un )
Sistema: SINAPI sem Desoneração - 01/06/2025
Utilizado no(s) item(ns) 02.06.01.11
Código | Descrição | Unidade | Quantidade | Utilização Operativa | Utilização Improdutiva | Valor Operativo | Valor Improdutivo | Valor Item
108 | Adaptador PVC soldável curto com bolsa e rosca, 32 mm x 1", para água fria | un | 1 | 1 | 0 | 1.76 | 0 | 1.76
122 | Adesivo plastico para pvc, frasco com *850* gr | un | 0.0082 | 1 | 0 | 76.56 | 0 | 0.62
38383 | Lixa d'agua em folha, cor preta, grao 100 | un | 0.0331 | 1 | 0 | 3.08 | 0 | 0.1
20083 | Solucao preparadora / limpadora para pvc, frasco com 1000 cm3 | un | 0.0095 | 1 | 0 | 86.73 | 0 | 0.82
88248 | Auxiliar de Encanador ou bombeiro hidráulico com encargos complementares | h | 0.0994 | 1 | 0 | 20.68 | 0 | 2.05
88267 | Encanador ou bombeiro hidráulico com encargos complementares | h | 0.0994 | 1 | 0 | 25.04 | 0 | 2.48
[7 empty] | Custo Unitário | 7.83
[7 empty] | BDI | 23.53
[7 empty] | Preço Unitário | 9.67
89596 - Adaptador curto com bolsa e rosca para registro, pvc, soldável, dn 50mm x 1.1/2 , instalado em prumada de água - fornecimento e instalação. Af_06/2022 ( un )
Sistema: SINAPI sem Desoneração - 01/06/2025
Utilizado no(s) item(ns) 02.06.01.12 / 05.12.01.10
Código | Descrição | Unidade | Quantidade | Utilização Operativa | Utilização Improdutiva | Valor Operativo | Valor Improdutivo | Valor Item
112 | Adaptador PVC soldável curto com bolsa e rosca, 50 mm x1 1/2", para água fria | un | 1 | 1 | 0 | 4.39 | 0 | 4.39
122 | Adesivo plastico para pvc, frasco com *850* gr | un | 0.0129 | 1 | 0 | 76.56 | 0 | 0.98
38383 | Lixa d'agua em folha, cor preta, grao 100 | un | 0.0161 | 1 | 0 | 3.08 | 0 | 0.04
20083 | Solucao preparadora / limpadora para pvc, frasco com 1000 cm3 | un | 0.0165 | 1 | 0 | 86.73 | 0 | 1.43
88248 | Auxiliar de Encanador ou bombeiro hidráulico com encargos complementares | h | 0.0735 | 1 | 0 | 20.68 | 0 | 1.51
88267 | Encanador ou bombeiro hidráulico com encargos complementares | h | 0.0735 | 1 | 0 | 25.04 | 0 | 1.84
[7 empty] | Custo Unitário | 10.19
[7 empty] | BDI | 23.53
[7 empty] | Preço Unitário | 12.58
89613 - Adaptador curto com bolsa e rosca para registro, pvc, soldável, dn 75mm x 2.1/2", instalado em prumada de água - fornecimento e instalação. Af_12/2014 ( un )
Sistema: SINAPI sem Desoneração - 01/06/2025
Utilizado no(s) item(ns) 02.06.01.13
Código | Descrição | Unidade | Quantidade | Utilização Operativa | Utilização Improdutiva | Valor Operativo | Valor Improdutivo | Valor Item
104 | Adaptador PVC soldável curto com bolsa e rosca, 75 mm x 2 1/2", para água fria | un | 1 | 1 | 0 | 19.14 | 0 | 19.14
122 | Adesivo plastico para pvc, frasco com *850* gr | un | 0.0235 | 1 | 0 | 76.56 | 0 | 1.79
38383 | Lixa d'agua em folha, cor preta, grao 100 | un | 0.0249 | 1 | 0 | 3.08 | 0 | 0.07
20083 | Solucao preparadora / limpadora para pvc, frasco com 1000 cm3 | un | 0.04 | 1 | 0 | 86.73 | 0 | 3.46
88248 | Auxiliar de Encanador ou bombeiro hidráulico com encargos complementares | h | 0.1112 | 1 | 0 | 20.68 | 0 | 2.29
88267 | Encanador ou bombeiro hidráulico com encargos complementares | h | 0.1112 | 1 | 0 | 25.04 | 0 | 2.78
[7 empty] | Custo Unitário | 29.53
[7 empty] | BDI | 23.53
[7 empty] | Preço Unitário | 36.47
89616 - Adaptador curto com bolsa e rosca para registro, pvc, soldável, dn 85mm x 3 , instalado em prumada de água - fornecimento e instalação. Af_06/2022 ( un )
Sistema: SINAPI sem Desoneração - 01/06/2025
Utilizado no(s) item(ns) 02.06.01.14
Código | Descrição | Unidade | Quantidade | Utilização Operativa | Utilização Improdutiva | Valor Operativo | Valor Improdutivo | Valor Item
102 | Adaptador PVC soldável curto com bolsa e rosca, 85 mm x 3", para água fria | un | 1 | 1 | 0 | 26.39 | 0 | 26.39
122 | Adesivo plastico para pvc, frasco com *850* gr | un | 0.0306 | 1 | 0 | 76.56 | 0 | 2.34
38383 | Lixa d'agua em folha, cor preta, grao 100 | un | 0.0291 | 1 | 0 | 3.08 | 0 | 0.08
20083 | Solucao preparadora / limpadora para pvc, frasco com 1000 cm3 | un | 0.055 | 1 | 0 | 86.73 | 0 | 4.77
88248 | Auxiliar de Encanador ou bombeiro hidráulico com encargos complementares | h | 0.13 | 1 | 0 | 20.68 | 0 | 2.68
88267 | Encanador ou bombeiro hidráulico com encargos complementares | h | 0.13 | 1 | 0 | 25.04 | 0 | 3.25
[7 empty] | Custo Unitário | 39.51
[7 empty] | BDI | 23.53
[7 empty] | Preço Unitário | 48.8
99629 - Válvula de retenção vertical, de bronze, roscável, 1" - fornecimento e instalação. Af_08/2021 ( un )
Sistema: SINAPI sem Desoneração - 01/06/2025
Utilizado no(s) item(ns) 02.06.01.15
Código | Descrição | Unidade | Quantidade | Utilização Operativa | Utilização Improdutiva | Valor Operativo | Valor Improdutivo | Valor Item
3148 | Fita veda rosca, em ptfe, rolo de 18 mm x 50 m (l x c) | un | 0.0132 | 1 | 0 | 18.44 | 0 | 0.24
10418 | Válvula de retenção vertical, de bronze (PN-16), 1", 200 PSI, extremidades com rosca | un | 1 | 1 | 0 | 92.06 | 0 | 92.06
88248 | Auxiliar de Encanador ou bombeiro hidráulico com encargos complementares | h | 0.1485 | 1 | 0 | 20.68 | 0 | 3.07
88267 | Encanador ou bombeiro hidráulico com encargos complementares | h | 0.1485 | 1 | 0 | 25.04 | 0 | 3.71
[7 empty] | Custo Unitário | 99.08
[7 empty] | BDI | 23.53
[7 empty] | Preço Unitário | 122.39
13E0410040 - Reservatório Metálico Tubular com Diâmetro de 2,40m e h=8,50m, com Capacidade Total para 30,00m3, sendo: Algibe de 6,50m3, RTI 17,00m3 e Consumo de 6,50m3, com Escada Interna e Externa, Fabricado em Chapa de Aço Cor 420, Encanamento Interno e Conexões em PVC Soldável, Incluso Chumbador, Transporte e Içamento ( un )
Sistema: AGESUL CIVIL PRÓPRIA sem Desoneração - 01/06/2025
Utilizado no(s) item(ns) 02.06.01.16
Código | Descrição | Unidade | Quantidade | Utilização Operativa | Utilização Improdutiva | Valor Operativo | Valor Improdutivo | Valor Item
19EMT10024 | Reservatório Metálico Tubular com Diâmetro de 2,40m e h=8,50m, com Capacidade Total para 30,00m3, sendo: Algibe de 6,50m3, RTI 17,00m3 e Consumo de 6,50m3, com Escada Interna e Externa, Fabricado em Chapa de Aço Cor 420, Encanamento Interno e Conexões em PVC Soldável, Incluso Chumbador, Transporte e Içamento | un | 1 | 1 | 0 | 35800 | 0 | 35800
[7 empty] | Custo Unitário | 35800
[7 empty] | BDI | 23.53
[7 empty] | Preço Unitário | 44223.74
13E0410041 - Base em Concreto Armado para Reservatório Metálico de 30.000 Litros com h=8,50m ( un )
Sistema: AGESUL CIVIL PRÓPRIA sem Desoneração - 01/06/2025
Utilizado no(s) item(ns) 02.06.01.17
Código | Descrição | Unidade | Quantidade | Utilização Operativa | Utilização Improdutiva | Valor Operativo | Valor Improdutivo | Valor Item
17EMT10109 | Estaca escavada mecanicamente, sem fluido estabilizante, com 30cm de Diâmetro, Concreto 25mpa, Lançado por Caminhão Betoneira (Exclusive Mobilização e Desmobilização) | m | 63 | 1 | 0 | 76.27 | 0 | 4805.01
0601002125 | Armação de bloco, viga baldrame e sapata utilizando aço CA-50, média, diâm. 12,5mm - fornecimento, corte, dobra e colocação (c/ perda de 11%) | kg | 720 | 1 | 0 | 10.83 | 0 | 7797.6
0601003200 | Bombeamento, adensamento e acabamento de concreto | m³ | 6.53 | 1 | 0 | 90.56 | 0 | 591.35
94974 | Concreto magro para lastro, traço 1:4,5:4,5 (em massa seca de cimento/ areia média/ brita 1) - preparo manual. Af_05/2021 | m³ | 0.58 | 1 | 0 | 436.25 | 0 | 253.02
0601003054 | Concreto usinado convencional, controle tipo A, consistência normal para vibração, brita 1, fck=25,0 MPa (sem lançamento e adensamento) | m³ | 6.53 | 1 | 0 | 582.98 | 0 | 3806.85
0301000116 | Corte e preparo em cabeça de estaca | un | 9 | 1 | 0 | 58.28 | 0 | 524.52
0401001100 | Escavação de valas em solo de qualquer categoria, na(s) profundidade(s):- até 2,00 m (sem presença de água) | m³ | 13.34 | 1 | 0 | 82.96 | 0 | 1106.68
0601001000 | Fabricação, montagem e desmontagem de forma para fundação em tabuas de 30cm e sarrafos 2,5x7,5cm, reaproveitamento de 2 vezes | m² | 7.92 | 1 | 0 | 108.73 | 0 | 861.14
99059 | Locação convencional de obra, utilizando gabarito de tábuas corridas pontaletadas a cada 2,00m - 2 utilizações. Af_03/2024 | m | 10.89 | 1 | 0 | 60.23 | 0 | 655.9
0401001113 | Reaterro manual apiloado com soquete | m³ | 6.77 | 1 | 0 | 49.74 | 0 | 336.73
0401001109 | Regularização e compactação manual de terreno com soquete | m² | 11.56 | 1 | 0 | 31.11 | 0 | 359.63
[7 empty] | Custo Unitário | 21098.43
[7 empty] | BDI | 23.53
[7 empty] | Preço Unitário | 26062.89
1301001190 - Casa de bomba - anexo H.S.-030 (A.F.) ( un )
Sistema: Boletim AGESUL Civil sem Desoneração - 01/06/2025
Utilizado no(s) item(ns) 02.06.01.18
Código | Descrição | Unidade | Quantidade | Utilização Operativa | Utilização Improdutiva | Valor Operativo | Valor Improdutivo | Valor Item
34 | Aço CA-50, 10,0 mm, vergalhão | kg | 3.519 | 1 | 0 | 8.28 | 0 | 29.13
43132 | Arame recozido 16 bwg, d = 1,65 mm (0,016 kg/m) ou 18 bwg, d = 1,25 mm (0,01 kg/m) | kg | 0.061 | 1 | 0 | 19.43 | 0 | 1.18
370 | Areia média - posto jazida/fornecedor (retirado na jazida, sem transporte) | m³ | 0.269 | 1 | 0 | 84 | 0 | 22.59
5090 | Cadeado simples, corpo em latao macico, com largura de 25 mm e altura de aprox 25 mm, haste cementada (nao longa), em aco temperado com diametro de aprox 5,0 mm, incluindo 2 chaves | un | 1 | 1 | 0 | 23.32 | 0 | 23.32
1106 | Cal hidratada CH-I para argamassas | kg | 10.5752 | 1 | 0 | 1.23 | 0 | 13
567 | Cantoneira (abas iguais) em aco carbono, 25,4 mm x 3,17 mm (l x e), 1,27kg/m | m | 2.331 | 1 | 0 | 13.21 | 0 | 30.79
1379 | Cimento Portland composto CP II-32 | kg | 77.1994 | 1 | 0 | 0.8 | 0 | 61.75
7272 | Elemento vazado ceramico quadrado (tipo reto ou redondo) de *7 a 9 x 20 x 20* cm (l x a x c) | un | 11 | 1 | 0 | 2.75 | 0 | 30.25
4720 | Pedra britada n. 0, ou pedrisco (4,8 a 9,5 mm) posto pedreira/fornecedor, sem frete | m³ | 0.017 | 1 | 0 | 114.16 | 0 | 1.94
4718 | Pedra britada n. 2 (19 a 38 mm) posto pedreira/fornecedor, sem frete | m³ | 0.04 | 1 | 0 | 99.4 | 0 | 3.97
4512 | Sarrafo *2,5 x 5* cm em pinus, mista ou equivalente da regiao - bruta | m | 4.2 | 1 | 0 | 1.68 | 0 | 7.05
7258 | Tijolo ceramico macico comum de *5 x 10 x 20* cm (l x a x c) | un | 189 | 1 | 0 | 0.67 | 0 | 126.63
88627 | Argamassa traço 1:0,5:4,5 (em volume de cimento, cal e areia média úmida) para assentamento de alvenaria, preparo manual. Af_08/2019 | m³ | 0.00333 | 1 | 0 | 641.52 | 0 | 2.13
88245 | Armador com encargos complementares | h | 0.25 | 1 | 0 | 25.57 | 0 | 6.39
88252 | Auxiliar de serviços gerais com encargos complementares | h | 0.25 | 1 | 0 | 20.6 | 0 | 5.15
88309 | Pedreiro com encargos complementares | h | 5.95 | 1 | 0 | 25.75 | 0 | 153.21
94807 | Porta em aço de abrir tipo veneziana sem guarnição, 87x210cm, fixação com parafusos - fornecimento e instalação. Af_12/2019 | un | 0.4379 | 1 | 0 | 593.89 | 0 | 260.06
88315 | Serralheiro com encargos complementares | h | 2.22 | 1 | 0 | 26.02 | 0 | 57.76
88316 | Servente com encargos complementares | h | 12.9855 | 1 | 0 | 20.74 | 0 | 269.31
[7 empty] | Custo Unitário | 1105.61
[7 empty] | BDI | 23.53
[7 empty] | Preço Unitário | 1365.76
102113 - Bomba centrífuga, trifásica, 1 cv ou 0,99 hp, hm 14 a 40 m, q 0,6 a 8,4 m3/h - fornecimento e instalação. Af_12/2020 ( un )
Sistema: SINAPI sem Desoneração - 01/06/2025
Utilizado no(s) item(ns) 02.06.01.19
Código | Descrição | Unidade | Quantidade | Utilização Operativa | Utilização Improdutiva | Valor Operativo | Valor Improdutivo | Valor Item
732 | Bomba centrifuga motor elétrico trifásico 0,99hp diâmetro de sucção x elevação 1" x 1", diâmetro do rotor 145 mm, hm/q: 14 m / 8,4 m3/h a 40 m / 0,60 m3/h | un | 1 | 1 | 0 | 1791.42 | 0 | 1791.42
11267 | Arruela lisa, redonda, de latao polido, diametro nominal 5/8", diametro externo = 34 mm, diametro do furo = 17 mm, espessura = *2,5* mm | un | 4 | 1 | 0 | 1.42 | 0 | 5.68
39997 | Porca zincada, sextavada, diâmetro 1/4" | un | 4 | 1 | 0 | 0.35 | 0 | 1.4
39996 | Vergalhão zincado rosca total, 1/4" (6,3 mm) | m | 0.2 | 1 | 0 | 3.97 | 0 | 0.79
88247 | Auxiliar de Eletricista com encargos complementares | h | 0.633 | 1 | 0 | 21.65 | 0 | 13.7
88248 | Auxiliar de Encanador ou bombeiro hidráulico com encargos complementares | h | 2.1146 | 1 | 0 | 20.68 | 0 | 43.72
88264 | Eletricista com encargos complementares | h | 0.633 | 1 | 0 | 29.06 | 0 | 18.39
88267 | Encanador ou bombeiro hidráulico com encargos complementares | h | 2.1146 | 1 | 0 | 25.04 | 0 | 52.94
[7 empty] | Custo Unitário | 1928.04
[7 empty] | BDI | 23.53
[7 empty] | Preço Unitário | 2381.7
13E0440027 - Automação de Nível Superior 20A - Fornecimento e Instalação ( un )
Sistema: AGESUL CIVIL PRÓPRIA sem Desoneração - 01/06/2025
Utilizado no(s) item(ns) 02.06.01.20
Código | Descrição | Unidade | Quantidade | Utilização Operativa | Utilização Improdutiva | Valor Operativo | Valor Improdutivo | Valor Item
7588 | Automático de boia superior/inferior, *15* a/250 V | un | 1 | 1 | 0 | 55.5 | 0 | 55.5
88247 | Auxiliar de Eletricista com encargos complementares | h | 0.25 | 1 | 0 | 21.65 | 0 | 5.41
88252 | Auxiliar de serviços gerais com encargos complementares | h | 0.25 | 1 | 0 | 20.6 | 0 | 5.15
88264 | Eletricista com encargos complementares | h | 0.25 | 1 | 0 | 29.06 | 0 | 7.26
[7 empty] | Custo Unitário | 73.32
[7 empty] | BDI | 23.53
[7 empty] | Preço Unitário | 90.57
1301003058 - Torneira para uso geral/jardim ref.1130 linha Pertutti cód. 00903706 da Docol ou similar ( un )
Sistema: Boletim AGESUL Civil sem Desoneração - 01/06/2025
Utilizado no(s) item(ns) 02.06.02.01
Código | Descrição | Unidade | Quantidade | Utilização Operativa | Utilização Improdutiva | Valor Operativo | Valor Improdutivo | Valor Item
3148 | Fita veda rosca, em ptfe, rolo de 18 mm x 50 m (l x c) | un | 0.0056 | 1 | 0 | 18.44 | 0 | 0.1
2683 | Torneira cromada para uso geral/jardim ref. 1130 linha Pertutti ref. 00903706 da Docol | un | 1 | 1 | 0 | 101.62 | 0 | 101.62
88248 | Auxiliar de Encanador ou bombeiro hidráulico com encargos complementares | h | 0.0481 | 1 | 0 | 20.68 | 0 | 0.99
88267 | Encanador ou bombeiro hidráulico com encargos complementares | h | 0.1525 | 1 | 0 | 25.04 | 0 | 3.81
[7 empty] | Custo Unitário | 106.52
[7 empty] | BDI | 23.53
[7 empty] | Preço Unitário | 131.58
94794 - Registro de gaveta bruto, latão, roscável, 1 1/2", com acabamento e canopla cromados - fornecimento e instalação. Af_08/2021 ( un )
Sistema: SINAPI sem Desoneração - 01/06/2025
Utilizado no(s) item(ns) 02.06.02.02 / 05.12.03.06
Código | Descrição | Unidade | Quantidade | Utilização Operativa | Utilização Improdutiva | Valor Operativo | Valor Improdutivo | Valor Item
3148 | Fita veda rosca, em ptfe, rolo de 18 mm x 50 m (l x c) | un | 0.0192 | 1 | 0 | 18.44 | 0 | 0.35
6015 | Registro gaveta com acabamento e canopla cromados, simples, bitola 1 1/2" | un | 1 | 1 | 0 | 110.37 | 0 | 110.37
88248 | Auxiliar de Encanador ou bombeiro hidráulico com encargos complementares | h | 0.3743 | 1 | 0 | 20.68 | 0 | 7.74
88267 | Encanador ou bombeiro hidráulico com encargos complementares | h | 0.3743 | 1 | 0 | 25.04 | 0 | 9.37
[7 empty] | Custo Unitário | 127.83
[7 empty] | BDI | 23.53
[7 empty] | Preço Unitário | 157.9
94495 - Registro de gaveta bruto, latão, roscável, 1" - fornecimento e instalação. Af_08/2021 ( un )
Sistema: SINAPI sem Desoneração - 01/06/2025
Utilizado no(s) item(ns) 02.06.02.04
Código | Descrição | Unidade | Quantidade | Utilização Operativa | Utilização Improdutiva | Valor Operativo | Valor Improdutivo | Valor Item
3148 | Fita veda rosca, em ptfe, rolo de 18 mm x 50 m (l x c) | un | 0.0132 | 1 | 0 | 18.44 | 0 | 0.24
6019 | Registro gaveta bruto em latao forjado, bitola 1" | un | 1 | 1 | 0 | 40.11 | 0 | 40.11
88248 | Auxiliar de Encanador ou bombeiro hidráulico com encargos complementares | h | 0.1485 | 1 | 0 | 20.68 | 0 | 3.07
88267 | Encanador ou bombeiro hidráulico com encargos complementares | h | 0.1485 | 1 | 0 | 25.04 | 0 | 3.71
[7 empty] | Custo Unitário | 47.13
[7 empty] | BDI | 23.53
[7 empty] | Preço Unitário | 58.21
94499 - Registro de gaveta bruto, latão, roscável, 2 1/2" - fornecimento e instalação. Af_08/2021 ( un )
Sistema: SINAPI sem Desoneração - 01/06/2025
Utilizado no(s) item(ns) 02.06.02.05
Código | Descrição | Unidade | Quantidade | Utilização Operativa | Utilização Improdutiva | Valor Operativo | Valor Improdutivo | Valor Item
3148 | Fita veda rosca, em ptfe, rolo de 18 mm x 50 m (l x c) | un | 0.0302 | 1 | 0 | 18.44 | 0 | 0.55
6011 | Registro gaveta bruto em latao forjado, bitola 2 1/2" | un | 1 | 1 | 0 | 199.38 | 0 | 199.38
88248 | Auxiliar de Encanador ou bombeiro hidráulico com encargos complementares | h | 0.4546 | 1 | 0 | 20.68 | 0 | 9.4
88267 | Encanador ou bombeiro hidráulico com encargos complementares | h | 0.4546 | 1 | 0 | 25.04 | 0 | 11.38
[7 empty] | Custo Unitário | 220.71
[7 empty] | BDI | 23.53
[7 empty] | Preço Unitário | 272.64
94500 - Registro de gaveta bruto, latão, roscável, 3" - fornecimento e instalação. Af_08/2021 ( un )
Sistema: SINAPI sem Desoneração - 01/06/2025
Utilizado no(s) item(ns) 02.06.02.06
Código | Descrição | Unidade | Quantidade | Utilização Operativa | Utilização Improdutiva | Valor Operativo | Valor Improdutivo | Valor Item
3148 | Fita veda rosca, em ptfe, rolo de 18 mm x 50 m (l x c) | un | 0.0354 | 1 | 0 | 18.44 | 0 | 0.65
6012 | Registro gaveta bruto em latao forjado, bitola 3" | un | 1 | 1 | 0 | 241.39 | 0 | 241.39
88248 | Auxiliar de Encanador ou bombeiro hidráulico com encargos complementares | h | 0.5695 | 1 | 0 | 20.68 | 0 | 11.77
88267 | Encanador ou bombeiro hidráulico com encargos complementares | h | 0.5695 | 1 | 0 | 25.04 | 0 | 14.26
[7 empty] | Custo Unitário | 268.07
[7 empty] | BDI | 23.53
[7 empty] | Preço Unitário | 331.14
1301004090 - Suporte de torneira de jardim (1 ou 2 torneiras) em concreto fck=20mpa com altura de 30cm e diâmetro de 15cm, incluso tubulaçõoes e conexões - anexo H.S.050 (d) ( un )
Sistema: Boletim AGESUL Civil sem Desoneração - 01/06/2025
Utilizado no(s) item(ns) 02.06.03.01
Código | Descrição | Unidade | Quantidade | Utilização Operativa | Utilização Improdutiva | Valor Operativo | Valor Improdutivo | Valor Item
1956 | Curva de pvc 90 graus, soldavel, 25 mm, cor marrom, para agua fria predial | un | 1 | 1 | 0 | 2.94 | 0 | 2.94
2692 | Desmoldante protetor para formas de madeira, de base oleosa emulsionada em água | l | 0.5 | 1 | 0 | 6.97 | 0 | 3.48
3148 | Fita veda rosca, em ptfe, rolo de 18 mm x 50 m (l x c) | un | 0.006 | 1 | 0 | 18.44 | 0 | 0.11
3870 | Luva soldável com bucha de latão, PVC, 25 mm x 3/4" | un | 1 | 1 | 0 | 6.47 | 0 | 6.47
7122 | Tê PVC, soldável, com bucha de latão na bolsa central, 90 graus, 25 mm x 3/4", para água fria predial | un | 1 | 1 | 0 | 10.85 | 0 | 10.85
20065 | Tubo PVC série normal, DN 150 mm, para esgoto predial (NBR 5688) | m | 0.6 | 1 | 0 | 39.97 | 0 | 23.98
9868 | Tubo pvc, soldavel, de 25 mm, agua fria (nbr-5648) | m | 0.8 | 1 | 0 | 4.09 | 0 | 3.27
94964 | Concreto fck = 20mpa, traço 1:2,7:3 (em massa seca de cimento/ areia média/ brita 1) - preparo mecânico com betoneira 400 l. Af_05/2021 | m³ | 0.0106 | 1 | 0 | 475.74 | 0 | 5.04
88267 | Encanador ou bombeiro hidráulico com encargos complementares | h | 0.3 | 1 | 0 | 25.04 | 0 | 7.51
88309 | Pedreiro com encargos complementares | h | 0.409 | 1 | 0 | 25.75 | 0 | 10.53
88316 | Servente com encargos complementares | h | 0.171 | 1 | 0 | 20.74 | 0 | 3.54
[7 empty] | Custo Unitário | 77.72
[7 empty] | BDI | 23.53
[7 empty] | Preço Unitário | 96
1301005007 - Escavação (manual) de valas, para assentamento de tubos, com diâmetros de (100 a 150)mm ( m )
Sistema: Boletim AGESUL Civil sem Desoneração - 01/06/2025
Utilizado no(s) item(ns) 02.06.04.02
Código | Descrição | Unidade | Quantidade | Utilização Operativa | Utilização Improdutiva | Valor Operativo | Valor Improdutivo | Valor Item
88316 | Servente com encargos complementares | h | 0.273 | 1 | 0 | 20.74 | 0 | 5.66
[7 empty] | Custo Unitário | 5.66
[7 empty] | BDI | 23.53
[7 empty] | Preço Unitário | 6.99
1301005008 - Reaterro (manual) de valas ( m )
Sistema: Boletim AGESUL Civil sem Desoneração - 01/06/2025
Utilizado no(s) item(ns) 02.06.04.03
Código | Descrição | Unidade | Quantidade | Utilização Operativa | Utilização Improdutiva | Valor Operativo | Valor Improdutivo | Valor Item
88316 | Servente com encargos complementares | h | 0.267 | 1 | 0 | 20.74 | 0 | 5.53
[7 empty] | Custo Unitário | 5.53
[7 empty] | BDI | 23.53
[7 empty] | Preço Unitário | 6.83
1301005212 - Caixa enterrada hidráulica retangular em alvenaria com tijolos cerâmicos maciços, dimensões internas: 0,8x0,8x0,6 m para rede de esgoto, incluso tampão de ferro fundido ( un )
Sistema: Boletim AGESUL Civil sem Desoneração - 01/06/2025
Utilizado no(s) item(ns) 02.06.04.06
Código | Descrição | Unidade | Quantidade | Utilização Operativa | Utilização Improdutiva | Valor Operativo | Valor Improdutivo | Valor Item
2692 | Desmoldante protetor para formas de madeira, de base oleosa emulsionada em água | l | 0.0068 | 1 | 0 | 6.97 | 0 | 0.04
4491 | Pontalete *7,5 x 7,5* cm em pinus, mista ou equivalente da regiao - bruta | m | 0.148 | 1 | 0 | 6.93 | 0 | 1.02
5069 | Prego de aço polido com cabeça 17 x 27 (2 1/2 x 11) | kg | 0.0156 | 1 | 0 | 20.63 | 0 | 0.32
4517 | Sarrafo *2,5 x 7,5* cm em pinus, mista ou equivalente da regiao - bruta | m | 0.176 | 1 | 0 | 2.42 | 0 | 0.42
6193 | Tabua nao aparelhada *2,5 x 20* cm, em macaranduba/massaranduba, angelim ou equivalente da regiao - bruta | m | 0.552 | 1 | 0 | 19.36 | 0 | 10.68
11299 | Tampao fofo simples com base / requadro, r-2, classe a15 carga max. 1,5 t, 550 x 1100 mm (com inscricao em relevo do tipo de rede) | un | 1.0579 | 1 | 0 | 728.23 | 0 | 770.39
7258 | Tijolo ceramico macico comum de *5 x 10 x 20* cm (l x a x c) | un | 168.219 | 1 | 0 | 0.67 | 0 | 112.7
100475 | Argamassa traço 1:3 (em volume de cimento e areia média úmida) com adição de impermeabilizante, preparo mecânico com betoneira 400 l. Af_08/2019 | m³ | 0.1585 | 1 | 0 | 720.03 | 0 | 114.12
87316 | Argamassa traço 1:4 (em volume de cimento e areia grossa úmida) para chapisco convencional, preparo mecânico com betoneira 400 l. Af_08/2019 | m³ | 0.0196 | 1 | 0 | 484.57 | 0 | 9.49
94970 | Concreto fck = 20mpa, traço 1:2,7:3 (em massa seca de cimento/ areia média/ brita 1) - preparo mecânico com betoneira 600 l. Af_05/2021 | m³ | 0.1163 | 1 | 0 | 462.01 | 0 | 53.73
88309 | Pedreiro com encargos complementares | h | 6.8139 | 1 | 0 | 25.75 | 0 | 175.45
101616 | Preparo de fundo de vala com largura menor que 1,5 m (acerto do solo natural). Af_08/2020 | m² | 1.21 | 1 | 0 | 6.02 | 0 | 7.28
5679 | Retroescavadeira sobre rodas com carregadeira, tração 4x4, potência líq. 88 hp, caçamba carreg. Cap. Mín. 1 m3, caçamba retro cap. 0,26 m3, peso operacional mín. 6.674 kg, profundidade escavação máx. 4,37 m - chi diurno. Af_06/2014 | chi | 0.0276 | 1 | 0 | 64.57 | 0 | 1.78
5678 | Retroescavadeira sobre rodas com carregadeira, tração 4x4, potência líq. 88 hp, caçamba carreg. Cap. Mín. 1 m3, caçamba retro cap. 0,26 m3, peso operacional mín. 6.674 kg, profundidade escavação máx. 4,37 m - chp diurno. Af_06/2014 | chp | 0.0136 | 1 | 0 | 147.87 | 0 | 2.01
88316 | Servente com encargos complementares | h | 5.3538 | 1 | 0 | 20.74 | 0 | 111.03
[7 empty] | Custo Unitário | 1370.46
[7 empty] | BDI | 23.53
[7 empty] | Preço Unitário | 1692.92
1301006050 - Tubo de PVC rígido, (da Tigre, Fortilit ou similar), no(s) diâmetro(s):- 75 mm ( m )
Sistema: Boletim AGESUL Civil sem Desoneração - 01/06/2025
Utilizado no(s) item(ns) 02.06.05.01 / 03.12.06.01 / 07.08.01.01
Código | Descrição | Unidade | Quantidade | Utilização Operativa | Utilização Improdutiva | Valor Operativo | Valor Improdutivo | Valor Item
122 | Adesivo plastico para pvc, frasco com *850* gr | un | 0.0025 | 1 | 0 | 76.56 | 0 | 0.19
20083 | Solucao preparadora / limpadora para pvc, frasco com 1000 cm3 | un | 0.0012 | 1 | 0 | 86.73 | 0 | 0.1
9837 | Tubo PVC série normal, DN 75 mm, para esgoto predial (NBR 5688) | m | 1.01 | 1 | 0 | 14.47 | 0 | 14.61
88248 | Auxiliar de Encanador ou bombeiro hidráulico com encargos complementares | h | 0.48 | 1 | 0 | 20.68 | 0 | 9.92
88267 | Encanador ou bombeiro hidráulico com encargos complementares | h | 0.48 | 1 | 0 | 25.04 | 0 | 12.01
[7 empty] | Custo Unitário | 36.83
[7 empty] | BDI | 23.53
[7 empty] | Preço Unitário | 45.49
13E0440028 - Envelopamento Tubo Diâmetro 75mm com Concreto FCK=15mpa ( m )
Sistema: AGESUL CIVIL PRÓPRIA sem Desoneração - 01/06/2025
Utilizado no(s) item(ns) 02.06.05.02
Código | Descrição | Unidade | Quantidade | Utilização Operativa | Utilização Improdutiva | Valor Operativo | Valor Improdutivo | Valor Item
94963 | Concreto fck = 15mpa, traço 1:3,4:3,5 (em massa seca de cimento/ areia média/ brita 1) - preparo mecânico com betoneira 400 l. Af_05/2021 | m³ | 0.015 | 1 | 0 | 431.21 | 0 | 6.46
0601003006 | Lançamento/aplicação manual de concreto em fundações | m³ | 0.015 | 1 | 0 | 136.24 | 0 | 2.04
[7 empty] | Custo Unitário | 8.5
[7 empty] | BDI | 23.53
[7 empty] | Preço Unitário | 10.5
1301006052 - Tubo de PVC rígido, (da Tigre, Fortilit ou similar), no(s) diâmetro(s):- 100 mm ( m )
Sistema: Boletim AGESUL Civil sem Desoneração - 01/06/2025
Utilizado no(s) item(ns) 02.06.05.03 / 04.12.02.02 / 06.12.06.01
Código | Descrição | Unidade | Quantidade | Utilização Operativa | Utilização Improdutiva | Valor Operativo | Valor Improdutivo | Valor Item
122 | Adesivo plastico para pvc, frasco com *850* gr | un | 0.0025 | 1 | 0 | 76.56 | 0 | 0.19
20083 | Solucao preparadora / limpadora para pvc, frasco com 1000 cm3 | un | 0.0012 | 1 | 0 | 86.73 | 0 | 0.1
36365 | Tubo coletor de esgoto PVC, JEI, DN 100 mm (NBR 7362) | m | 1.01 | 1 | 0 | 41.18 | 0 | 41.59
88248 | Auxiliar de Encanador ou bombeiro hidráulico com encargos complementares | h | 0.52 | 1 | 0 | 20.68 | 0 | 10.75
88267 | Encanador ou bombeiro hidráulico com encargos complementares | h | 0.52 | 1 | 0 | 25.04 | 0 | 13.02
[7 empty] | Custo Unitário | 65.65
[7 empty] | BDI | 23.53
[7 empty] | Preço Unitário | 81.09
13E0440029 - Envelopamento Tubo Diâmetro 100mm com Concreto FCK=15mpa ( m )
Sistema: AGESUL CIVIL PRÓPRIA sem Desoneração - 01/06/2025
Utilizado no(s) item(ns) 02.06.05.04
Código | Descrição | Unidade | Quantidade | Utilização Operativa | Utilização Improdutiva | Valor Operativo | Valor Improdutivo | Valor Item
94963 | Concreto fck = 15mpa, traço 1:3,4:3,5 (em massa seca de cimento/ areia média/ brita 1) - preparo mecânico com betoneira 400 l. Af_05/2021 | m³ | 0.02 | 1 | 0 | 431.21 | 0 | 8.62
0601003006 | Lançamento/aplicação manual de concreto em fundações | m³ | 0.02 | 1 | 0 | 136.24 | 0 | 2.72
[7 empty] | Custo Unitário | 11.34
[7 empty] | BDI | 23.53
[7 empty] | Preço Unitário | 14
1301006054 - Tubo de PVC rígido, (da Tigre, Fortilit ou similar), no(s) diâmetro(s):- 150 mm ( m )
Sistema: Boletim AGESUL Civil sem Desoneração - 01/06/2025
Utilizado no(s) item(ns) 02.06.05.05
Código | Descrição | Unidade | Quantidade | Utilização Operativa | Utilização Improdutiva | Valor Operativo | Valor Improdutivo | Valor Item
122 | Adesivo plastico para pvc, frasco com *850* gr | un | 0.003 | 1 | 0 | 76.56 | 0 | 0.22
20083 | Solucao preparadora / limpadora para pvc, frasco com 1000 cm3 | un | 0.002 | 1 | 0 | 86.73 | 0 | 0.17
41936 | Tubo coletor de esgoto, PVC, JEI, DN 150 mm (NBR 7362) | m | 1.01 | 1 | 0 | 80.76 | 0 | 81.56
88248 | Auxiliar de Encanador ou bombeiro hidráulico com encargos complementares | h | 0.55 | 1 | 0 | 20.68 | 0 | 11.37
88267 | Encanador ou bombeiro hidráulico com encargos complementares | h | 0.55 | 1 | 0 | 25.04 | 0 | 13.77
[7 empty] | Custo Unitário | 107.09
[7 empty] | BDI | 23.53
[7 empty] | Preço Unitário | 132.28
13E0440030 - Envelopamento Tubo Diâmetro 150mm com Concreto FCK=15mpa ( m )
Sistema: AGESUL CIVIL PRÓPRIA sem Desoneração - 01/06/2025
Utilizado no(s) item(ns) 02.06.05.06
Código | Descrição | Unidade | Quantidade | Utilização Operativa | Utilização Improdutiva | Valor Operativo | Valor Improdutivo | Valor Item
94963 | Concreto fck = 15mpa, traço 1:3,4:3,5 (em massa seca de cimento/ areia média/ brita 1) - preparo mecânico com betoneira 400 l. Af_05/2021 | m³ | 0.03 | 1 | 0 | 431.21 | 0 | 12.93
0601003006 | Lançamento/aplicação manual de concreto em fundações | m³ | 0.03 | 1 | 0 | 136.24 | 0 | 4.08
[7 empty] | Custo Unitário | 17.01
[7 empty] | BDI | 23.53
[7 empty] | Preço Unitário | 21.01
1301006064 - Escavação (manual) de valas, para assentamento de tubos, no(s) diâmetro(s):- (100 a 150)mm ( m )
Sistema: Boletim AGESUL Civil sem Desoneração - 01/06/2025
Utilizado no(s) item(ns) 02.06.05.07
Código | Descrição | Unidade | Quantidade | Utilização Operativa | Utilização Improdutiva | Valor Operativo | Valor Improdutivo | Valor Item
88316 | Servente com encargos complementares | h | 0.273 | 1 | 0 | 20.74 | 0 | 5.66
[7 empty] | Custo Unitário | 5.66
[7 empty] | BDI | 23.53
[7 empty] | Preço Unitário | 6.99
1301006067 - Reaterro (manual) de valas, com tubos assentados, no(s) diâmetro(s):- (100 a 150)mm ( m )
Sistema: Boletim AGESUL Civil sem Desoneração - 01/06/2025
Utilizado no(s) item(ns) 02.06.05.08
Código | Descrição | Unidade | Quantidade | Utilização Operativa | Utilização Improdutiva | Valor Operativo | Valor Improdutivo | Valor Item
88316 | Servente com encargos complementares | h | 0.267 | 1 | 0 | 20.74 | 0 | 5.53
[7 empty] | Custo Unitário | 5.53
[7 empty] | BDI | 23.53
[7 empty] | Preço Unitário | 6.83
99253 - Caixa enterrada hidráulica retangular em alvenaria com tijolos cerâmicos maciços, dimensões internas: 0,6x0,6x0,6 m para rede de drenagem. Af_12/2020 ( un )
Sistema: SINAPI sem Desoneração - 01/06/2025
Utilizado no(s) item(ns) 02.06.05.09
Código | Descrição | Unidade | Quantidade | Utilização Operativa | Utilização Improdutiva | Valor Operativo | Valor Improdutivo | Valor Item
2692 | Desmoldante protetor para formas de madeira, de base oleosa emulsionada em água | l | 0.0054 | 1 | 0 | 6.97 | 0 | 0.03
4491 | Pontalete *7,5 x 7,5* cm em pinus, mista ou equivalente da regiao - bruta | m | 0.1184 | 1 | 0 | 6.93 | 0 | 0.82
5069 | Prego de aço polido com cabeça 17 x 27 (2 1/2 x 11) | kg | 0.0125 | 1 | 0 | 20.63 | 0 | 0.25
4517 | Sarrafo *2,5 x 7,5* cm em pinus, mista ou equivalente da regiao - bruta | m | 0.1408 | 1 | 0 | 2.42 | 0 | 0.34
6193 | Tabua nao aparelhada *2,5 x 20* cm, em macaranduba/massaranduba, angelim ou equivalente da regiao - bruta | m | 0.4416 | 1 | 0 | 19.36 | 0 | 8.54
7258 | Tijolo ceramico macico comum de *5 x 10 x 20* cm (l x a x c) | un | 131.8188 | 1 | 0 | 0.67 | 0 | 88.31
88628 | Argamassa traço 1:3 (em volume de cimento e areia média úmida), preparo mecânico com betoneira 400 l. Af_08/2019 | m³ | 0.1156 | 1 | 0 | 567.48 | 0 | 65.6
87316 | Argamassa traço 1:4 (em volume de cimento e areia grossa úmida) para chapisco convencional, preparo mecânico com betoneira 400 l. Af_08/2019 | m³ | 0.0148 | 1 | 0 | 484.57 | 0 | 7.17
94970 | Concreto fck = 20mpa, traço 1:2,7:3 (em massa seca de cimento/ areia média/ brita 1) - preparo mecânico com betoneira 600 l. Af_05/2021 | m³ | 0.0744 | 1 | 0 | 462.01 | 0 | 34.37
97735 | Peça retangular pré-moldada, volume de concreto de 30 a 100 litros, taxa de aço aproximada de 30kg/m³. Af_03/2024 | m³ | 0.0448 | 1 | 0 | 2331.66 | 0 | 104.45
88309 | Pedreiro com encargos complementares | h | 5.0944 | 1 | 0 | 25.75 | 0 | 131.18
101616 | Preparo de fundo de vala com largura menor que 1,5 m (acerto do solo natural). Af_08/2020 | m² | 0.81 | 1 | 0 | 6.02 | 0 | 4.87
5679 | Retroescavadeira sobre rodas com carregadeira, tração 4x4, potência líq. 88 hp, caçamba carreg. Cap. Mín. 1 m3, caçamba retro cap. 0,26 m3, peso operacional mín. 6.674 kg, profundidade escavação máx. 4,37 m - chi diurno. Af_06/2014 | chi | 0.0178 | 1 | 0 | 64.57 | 0 | 1.14
5678 | Retroescavadeira sobre rodas com carregadeira, tração 4x4, potência líq. 88 hp, caçamba carreg. Cap. Mín. 1 m3, caçamba retro cap. 0,26 m3, peso operacional mín. 6.674 kg, profundidade escavação máx. 4,37 m - chp diurno. Af_06/2014 | chp | 0.0087 | 1 | 0 | 147.87 | 0 | 1.28
88316 | Servente com encargos complementares | h | 4.0028 | 1 | 0 | 20.74 | 0 | 83.01
[7 empty] | Custo Unitário | 531.36
[7 empty] | BDI | 23.53
[7 empty] | Preço Unitário | 656.38
1301006095 - Canaleta a céu aberto em alvenaria de tijolo maciço de 1/2 vez com largura de 30CM e profundidade de 30CM - ANEXO H.S.-087 (A.P.) ( m )
Sistema: Boletim AGESUL Civil sem Desoneração - 01/06/2025
Utilizado no(s) item(ns) 02.06.05.10
Código | Descrição | Unidade | Quantidade | Utilização Operativa | Utilização Improdutiva | Valor Operativo | Valor Improdutivo | Valor Item
101159 | Alvenaria de vedação de blocos cerâmicos maciços de 5x10x20cm (espessura 10cm) e argamassa de assentamento com preparo em betoneira. Af_05/2020 | m² | 0.618 | 1 | 0 | 135.71 | 0 | 83.86
94963 | Concreto fck = 15mpa, traço 1:3,4:3,5 (em massa seca de cimento/ areia média/ brita 1) - preparo mecânico com betoneira 400 l. Af_05/2021 | m³ | 0.036 | 1 | 0 | 431.21 | 0 | 15.52
87775 | Emboço ou massa única em argamassa traço 1:2:8, preparo mecânico com betoneira 400 l, aplicada manualmente em panos de fachada com presença de vãos, espessura de 25 mm. Af_08/2022 | m² | 1.263 | 1 | 0 | 52.34 | 0 | 66.1
0401001100 | Escavação de valas em solo de qualquer categoria, na(s) profundidade(s):- até 2,00 m (sem presença de água) | m³ | 0.324 | 1 | 0 | 82.96 | 0 | 26.87
0601003006 | Lançamento/aplicação manual de concreto em fundações | m³ | 0.036 | 1 | 0 | 136.24 | 0 | 4.9
0401001113 | Reaterro manual apiloado com soquete | m³ | 0.108 | 1 | 0 | 49.74 | 0 | 5.37
0401001109 | Regularização e compactação manual de terreno com soquete | m² | 0.6 | 1 | 0 | 31.11 | 0 | 18.66
[7 empty] | Custo Unitário | 221.28
[7 empty] | BDI | 23.53
[7 empty] | Preço Unitário | 273.34
1301006096 - Grelha em ferro removível, contorno em ferro cantoneira de 7/8" x 1/8" e ferro chato de 3/4" x 1/8", espaçados a cada 1,00cm, com porta grelha em ferro cantoneira de 1" x 3/16", módulo de (0,40 x 1,00)m, incl. fundo anticorrosivo - anexo HS-090 ( m )
Sistema: Boletim AGESUL Civil sem Desoneração - 01/06/2025
Utilizado no(s) item(ns) 02.06.05.11
Código | Descrição | Unidade | Quantidade | Utilização Operativa | Utilização Improdutiva | Valor Operativo | Valor Improdutivo | Valor Item
370 | Areia média - posto jazida/fornecedor (retirado na jazida, sem transporte) | m³ | 0.012 | 1 | 0 | 84 | 0 | 1
7521 | Cantoneira de abas iguais laminadas 1"x3/16" Pauli 10,38kg-6m (cod.2476) | br | 0.44 | 1 | 0 | 109.47 | 0 | 48.16
7520 | Cantoneira de abas iguais laminadas 7/8"x1/8" Pauli 6,24kg-6m (cod.2460) | br | 0.44 | 1 | 0 | 59.9 | 0 | 26.35
1379 | Cimento Portland composto CP II-32 | kg | 3.65 | 1 | 0 | 0.8 | 0 | 2.92
10999 | Eletrodo revestido AWS - E6013, diâmetro igual a 4,00 mm | kg | 0.8785 | 1 | 0 | 31.97 | 0 | 28.08
7575 | Ferro chato laminado 1"x3/16" Pauli - 5,70kg-6m (cód. 3286) | un | 5.28 | 1 | 0 | 58.9 | 0 | 310.99
7307 | Fundo anticorrosivo para metais ferrosos (zarcão) | l | 0.0625 | 1 | 0 | 41.35 | 0 | 2.58
88243 | Ajudante especializado com encargos complementares | h | 1.1731 | 1 | 0 | 21.61 | 0 | 25.35
88251 | Auxiliar de Serralheiro com encargos complementares | h | 1.8248 | 1 | 0 | 21.24 | 0 | 38.75
83766 | Grupo de soldagem com gerador a diesel 60 CV para solda elétrica, sobre 04 rodas, com motor 4 cilindros 600 A - chi diurno. af_02/2016 | chi | 0.1746 | 1 | 0 | 40.8 | 0 | 7.12
83765 | Grupo de soldagem com gerador a diesel 60 CV para solda elétrica, sobre 04 rodas, com motor 4 cilindros 600 A - chp diurno. af_02/2016 | chp | 0.9958 | 1 | 0 | 100.23 | 0 | 99.8
88309 | Pedreiro com encargos complementares | h | 0.5 | 1 | 0 | 25.75 | 0 | 12.87
88310 | Pintor com encargos complementares | h | 0.1042 | 1 | 0 | 27.44 | 0 | 2.85
88315 | Serralheiro com encargos complementares | h | 1.8248 | 1 | 0 | 26.02 | 0 | 47.48
88316 | Servente com encargos complementares | h | 0.5782 | 1 | 0 | 20.74 | 0 | 11.99
88317 | Soldador com encargos complementares | h | 1.1731 | 1 | 0 | 26.51 | 0 | 31.09
[7 empty] | Custo Unitário | 697.38
[7 empty] | BDI | 23.53
[7 empty] | Preço Unitário | 861.47
92342 - Tubo de aço galvanizado com costura, classe média, dn 65 (2 1/2"), conexão rosqueada, instalado em prumadas - fornecimento e instalação. Af_10/2020 ( m )
Sistema: SINAPI sem Desoneração - 01/06/2025
Utilizado no(s) item(ns) 02.07.01
Código | Descrição | Unidade | Quantidade | Utilização Operativa | Utilização Improdutiva | Valor Operativo | Valor Improdutivo | Valor Item
7701 | Tubo aço galvanizado com costura, classe média, DN 2.1/2", E = *3,65* mm, peso *6,51* kg/m (NBR 5580) | m | 1.039 | 1 | 0 | 92.24 | 0 | 95.83
88248 | Auxiliar de Encanador ou bombeiro hidráulico com encargos complementares | h | 0.52 | 1 | 0 | 20.68 | 0 | 10.75
88267 | Encanador ou bombeiro hidráulico com encargos complementares | h | 0.52 | 1 | 0 | 25.04 | 0 | 13.02
[7 empty] | Custo Unitário | 119.6
[7 empty] | BDI | 23.53
[7 empty] | Preço Unitário | 147.74
92343 - Tubo de aço galvanizado com costura, classe média, dn 80 (3"), conexão rosqueada, instalado em prumadas - fornecimento e instalação. Af_10/2020 ( m )
Sistema: SINAPI sem Desoneração - 01/06/2025
Utilizado no(s) item(ns) 02.07.02
Código | Descrição | Unidade | Quantidade | Utilização Operativa | Utilização Improdutiva | Valor Operativo | Valor Improdutivo | Valor Item
7694 | Tubo aço galvanizado com costura, classe média, DN 3", E = *4,05* mm, peso *8,47* kg/m (NBR 5580) | m | 1.039 | 1 | 0 | 124.12 | 0 | 128.96
88248 | Auxiliar de Encanador ou bombeiro hidráulico com encargos complementares | h | 0.562 | 1 | 0 | 20.68 | 0 | 11.62
88267 | Encanador ou bombeiro hidráulico com encargos complementares | h | 0.562 | 1 | 0 | 25.04 | 0 | 14.07
[7 empty] | Custo Unitário | 154.65
[7 empty] | BDI | 23.53
[7 empty] | Preço Unitário | 191.03
1401000108 - Escavação (manual) de valas, para assentamento de tubos, com diâmetros até 4" ( m )
Sistema: Boletim AGESUL Civil sem Desoneração - 01/06/2025
Utilizado no(s) item(ns) 02.07.03
Código | Descrição | Unidade | Quantidade | Utilização Operativa | Utilização Improdutiva | Valor Operativo | Valor Improdutivo | Valor Item
88316 | Servente com encargos complementares | h | 0.273 | 1 | 0 | 20.74 | 0 | 5.66
[7 empty] | Custo Unitário | 5.66
[7 empty] | BDI | 23.53
[7 empty] | Preço Unitário | 6.99
1401000109 - Reaterro (manual) de valas ( m )
Sistema: Boletim AGESUL Civil sem Desoneração - 01/06/2025
Utilizado no(s) item(ns) 02.07.04
Código | Descrição | Unidade | Quantidade | Utilização Operativa | Utilização Improdutiva | Valor Operativo | Valor Improdutivo | Valor Item
88316 | Servente com encargos complementares | h | 0.267 | 1 | 0 | 20.74 | 0 | 5.53
[7 empty] | Custo Unitário | 5.53
[7 empty] | BDI | 23.53
[7 empty] | Preço Unitário | 6.83
1401000115 - Mangueira de incêndio, tipo 2, de 1 1/2", tecido em fio de poliéster e tubo interno em borracha sintética, com uniões engate rápido, no(s) comprimento(s):- 15,00 m ( cj )
Sistema: Boletim AGESUL Civil sem Desoneração - 01/06/2025
Utilizado no(s) item(ns) 02.07.05 / 03.13.02 / 05.13.02
Código | Descrição | Unidade | Quantidade | Utilização Operativa | Utilização Improdutiva | Valor Operativo | Valor Improdutivo | Valor Item
37527 | Mangueira de incêndio, tipo 2, de 1 1/2", comprimento = 15 m, tecido em fio de poliéster e tubo interno em borracha sintética, com uniões engate rápido | un | 1 | 1 | 0 | 710.49 | 0 | 710.49
88267 | Encanador ou bombeiro hidráulico com encargos complementares | h | 0.15 | 1 | 0 | 25.04 | 0 | 3.75
[7 empty] | Custo Unitário | 714.24
[7 empty] | BDI | 23.53
[7 empty] | Preço Unitário | 882.3
101912 - Abrigo para hidrante, 75x45x17cm, com registro globo angular 45 graus 2 1/2", adaptador storz 2 1/2", mangueira de incêndio 15m 2 1/2" e esguicho em latão 2 1/2" - fornecimento e instalação. Af_10/2020 ( un )
Sistema: SINAPI sem Desoneração - 01/06/2025
Utilizado no(s) item(ns) 02.07.06 / 03.13.03 / 05.13.03
Código | Descrição | Unidade | Quantidade | Utilização Operativa | Utilização Improdutiva | Valor Operativo | Valor Improdutivo | Valor Item
10899 | Adaptador em latao, engate rapido 2 1/2" x rosca interna 5 fios 2 1/2", para instalacao predial de combate a incendio | un | 1 | 1 | 0 | 81.04 | 0 | 81.04
10521 | Caixa de incêndio/abrigo para mangueira, de embutir/interna, com 75 x 45 x 17 cm, em chapa de aço, porta com ventilação, visor com a inscrição "Incêndio", suporte/cesta interna para a mangueira, pintura eletrostática vermelha | un | 1 | 1 | 0 | 398.14 | 0 | 398.14
20971 | Chave dupla para conexões tipo Storz, engate rápido 1 1/2" x 2 1/2", em latão, para instalação predial combate a incêndio | un | 1 | 1 | 0 | 17.61 | 0 | 17.61
37555 | Esguicho jato regulável, tipo Elkhart, engate rápido 2 1/2", para combate a incêndio | un | 1 | 1 | 0 | 264.28 | 0 | 264.28
21034 | Mangueira de incêndio, tipo 2, de 2 1/2", comprimento = 15 m, tecido em fio de poliéster e tubo interno em borracha sintética, com uniões engate rápido | un | 1 | 1 | 0 | 952.87 | 0 | 952.87
10904 | Registro ou válvula globo angular em latão, para hidrantes em instalação predial de incêndio, 45 graus, diâmetro de 2 1/2", com volante, classe de pressão de até 200 psi | un | 1 | 1 | 0 | 185 | 0 | 185
87367 | Argamassa traço 1:1:6 (em volume de cimento, cal e areia média úmida) para emboço/massa única/assentamento de alvenaria de vedação, preparo manual. Af_08/2019 | m³ | 0.294 | 1 | 0 | 683.03 | 0 | 200.81
88248 | Auxiliar de Encanador ou bombeiro hidráulico com encargos complementares | h | 1.9053 | 1 | 0 | 20.68 | 0 | 39.4
88267 | Encanador ou bombeiro hidráulico com encargos complementares | h | 1.9053 | 1 | 0 | 25.04 | 0 | 47.7
[7 empty] | Custo Unitário | 2186.85
[7 empty] | BDI | 23.53
[7 empty] | Preço Unitário | 2701.41
1401000120 - Caixa em alvenaria para hidrante de passeio, inclusive requadro e tampa de ferro fundido com inscrição "Incêndio" - anexo H.S.-112 (I) ( un )
Sistema: Boletim AGESUL Civil sem Desoneração - 01/06/2025
Utilizado no(s) item(ns) 02.07.07
Código | Descrição | Unidade | Quantidade | Utilização Operativa | Utilização Improdutiva | Valor Operativo | Valor Improdutivo | Valor Item
370 | Areia média - posto jazida/fornecedor (retirado na jazida, sem transporte) | m³ | 0.08 | 1 | 0 | 84 | 0 | 6.72
1106 | Cal hidratada CH-I para argamassas | kg | 4.91 | 1 | 0 | 1.23 | 0 | 6.03
1379 | Cimento Portland composto CP II-32 | kg | 22.34 | 1 | 0 | 0.8 | 0 | 17.87
4720 | Pedra britada n. 0, ou pedrisco (4,8 a 9,5 mm) posto pedreira/fornecedor, sem frete | m³ | 0.0211 | 1 | 0 | 114.16 | 0 | 2.4
8457 | Tampa de ferro fundido 40 x 60 cm com a inscrição incêndio | un | 1 | 1 | 0 | 479.39 | 0 | 479.39
7258 | Tijolo ceramico macico comum de *5 x 10 x 20* cm (l x a x c) | un | 90 | 1 | 0 | 0.67 | 0 | 60.3
88309 | Pedreiro com encargos complementares | h | 5.2 | 1 | 0 | 25.75 | 0 | 133.9
88316 | Servente com encargos complementares | h | 3 | 1 | 0 | 20.74 | 0 | 62.22
[7 empty] | Custo Unitário | 768.83
[7 empty] | BDI | 23.53
[7 empty] | Preço Unitário | 949.73
1401000125 - Registro tipo globo angular 45°, 2 1/2", Bucka Spiero, NLF, Pirabronze ou similar, inclusive tampão cego e corrente, de latão, com adaptador storz (rosca 2 1/2"x storz 2 1/2") ( cj )
Sistema: Boletim AGESUL Civil sem Desoneração - 01/06/2025
Utilizado no(s) item(ns) 02.07.08
Código | Descrição | Unidade | Quantidade | Utilização Operativa | Utilização Improdutiva | Valor Operativo | Valor Improdutivo | Valor Item
10899 | Adaptador em latao, engate rapido 2 1/2" x rosca interna 5 fios 2 1/2", para instalacao predial de combate a incendio | un | 1 | 1 | 0 | 81.04 | 0 | 81.04
3148 | Fita veda rosca, em ptfe, rolo de 18 mm x 50 m (l x c) | un | 0.0282 | 1 | 0 | 18.44 | 0 | 0.52
10904 | Registro ou válvula globo angular em latão, para hidrantes em instalação predial de incêndio, 45 graus, diâmetro de 2 1/2", com volante, classe de pressão de até 200 psi | un | 1 | 1 | 0 | 185 | 0 | 185
10905 | Tampão com corrente, em latão, engate rápido 2 1/2", para instalação predial de combate a incêndio | un | 1 | 1 | 0 | 96.9 | 0 | 96.9
88248 | Auxiliar de Encanador ou bombeiro hidráulico com encargos complementares | h | 1.15 | 1 | 0 | 20.68 | 0 | 23.78
88267 | Encanador ou bombeiro hidráulico com encargos complementares | h | 1.15 | 1 | 0 | 25.04 | 0 | 28.79
[7 empty] | Custo Unitário | 416.03
[7 empty] | BDI | 23.53
[7 empty] | Preço Unitário | 513.92
1401000135 - Válvula de retenção vertical, com portinhola para sistema hidráulico de incêndio, marca Mipel, Docol ou similar, no(s) diâmetro(s):- 2 1/2" ( un )
Sistema: Boletim AGESUL Civil sem Desoneração - 01/06/2025
Utilizado no(s) item(ns) 02.07.09
Código | Descrição | Unidade | Quantidade | Utilização Operativa | Utilização Improdutiva | Valor Operativo | Valor Improdutivo | Valor Item
3148 | Fita veda rosca, em ptfe, rolo de 18 mm x 50 m (l x c) | un | 0.0282 | 1 | 0 | 18.44 | 0 | 0.52
12657 | Válvula de retenção vertical, de bronze (PN-16), 2 1/2", 200 PSI, extremidades com rosca | un | 1 | 1 | 0 | 371.52 | 0 | 371.52
88248 | Auxiliar de Encanador ou bombeiro hidráulico com encargos complementares | h | 1.15 | 1 | 0 | 20.68 | 0 | 23.78
88267 | Encanador ou bombeiro hidráulico com encargos complementares | h | 1.15 | 1 | 0 | 25.04 | 0 | 28.79
[7 empty] | Custo Unitário | 424.61
[7 empty] | BDI | 23.53
[7 empty] | Preço Unitário | 524.52
14E0410028 - Chave de Fluxo com Retardo Eletrônico de 2 1/2" - Modelo EFS-01 - Fornecimento e Instalação ( un )
Sistema: AGESUL CIVIL PRÓPRIA sem Desoneração - 01/06/2025
Utilizado no(s) item(ns) 02.07.10
Código | Descrição | Unidade | Quantidade | Utilização Operativa | Utilização Improdutiva | Valor Operativo | Valor Improdutivo | Valor Item
17EMT10110 | Chave de Fluxo com Retardo Eletrônico de 2 1/2" - Modelo EFS-01 | un | 1 | 1 | 0 | 433.94 | 0 | 433.94
3148 | Fita veda rosca, em ptfe, rolo de 18 mm x 50 m (l x c) | un | 0.02 | 1 | 0 | 18.44 | 0 | 0.36
88248 | Auxiliar de Encanador ou bombeiro hidráulico com encargos complementares | h | 2 | 1 | 0 | 20.68 | 0 | 41.36
88267 | Encanador ou bombeiro hidráulico com encargos complementares | h | 2 | 1 | 0 | 25.04 | 0 | 50.08
[7 empty] | Custo Unitário | 525.74
[7 empty] | BDI | 23.53
[7 empty] | Preço Unitário | 649.44
101908 - Extintor de incêndio portátil com carga de pqs de 4 kg, classe bc - fornecimento e instalação. Af_10/2020_pe ( un )
Sistema: SINAPI sem Desoneração - 01/06/2025
Utilizado no(s) item(ns) 02.07.11 / 03.13.05 / 04.13.02 / 05.13.05 / 06.13.02
Código | Descrição | Unidade | Quantidade | Utilização Operativa | Utilização Improdutiva | Valor Operativo | Valor Improdutivo | Valor Item
4350 | Bucha de nylon, diâmetro do furo 8 mm, comprimento 40 mm, com parafuso de rosca soberba, cabeça chata, fenda simples, 4,8 x 50 mm | un | 2 | 1 | 0 | 0.73 | 0 | 1.46
10891 | Extintor de incêndio portátil com carga de pó químico seco (PQS) de 4 kg, classe BC | un | 1 | 1 | 0 | 191 | 0 | 191
88248 | Auxiliar de Encanador ou bombeiro hidráulico com encargos complementares | h | 0.4574 | 1 | 0 | 20.68 | 0 | 9.45
88267 | Encanador ou bombeiro hidráulico com encargos complementares | h | 0.4574 | 1 | 0 | 25.04 | 0 | 11.45
[7 empty] | Custo Unitário | 213.36
[7 empty] | BDI | 23.53
[7 empty] | Preço Unitário | 263.56
1401000164 - Placa de sinalização de segurança contra incêndio - alerta, triangular, base de *30* cm, em pvc *2* mm anti-chamas (simbolos, cores e pictogramas conforme NBR 16820) ( un )
Sistema: Boletim AGESUL Civil sem Desoneração - 01/06/2025
Utilizado no(s) item(ns) 02.07.12 / 03.13.07 / 04.13.04 / 05.13.07 / 06.13.04
Código | Descrição | Unidade | Quantidade | Utilização Operativa | Utilização Improdutiva | Valor Operativo | Valor Improdutivo | Valor Item
37560 | Placa de sinalizacao de seguranca contra incendio - alerta, triangular, base de *30* cm, em pvc *2* mm anti-chamas (simbolos, cores e pictogramas conforme nbr 16820) | un | 1 | 1 | 0 | 43.11 | 0 | 43.11
88243 | Ajudante especializado com encargos complementares | h | 0.167 | 1 | 0 | 21.61 | 0 | 3.6
[7 empty] | Custo Unitário | 46.71
[7 empty] | BDI | 23.53
[7 empty] | Preço Unitário | 57.7
94994 - Execução de passeio (calçada) ou piso de concreto com concreto moldado in loco, feito em obra, acabamento convencional, espessura 8 cm, armado. Af_08/2022 ( m² )
Sistema: SINAPI sem Desoneração - 01/06/2025
Utilizado no(s) item(ns) 02.08.01 / 06.16.06
Código | Descrição | Unidade | Quantidade | Utilização Operativa | Utilização Improdutiva | Valor Operativo | Valor Improdutivo | Valor Item
2692 | Desmoldante protetor para formas de madeira, de base oleosa emulsionada em água | l | 0.0017 | 1 | 0 | 6.97 | 0 | 0.01
5068 | Prego de aço polido com cabeça 17 x 21 (2 x 11) | kg | 0.024 | 1 | 0 | 20.24 | 0 | 0.48
4509 | Sarrafo *2,5 x 10* cm em pinus, mista ou equivalente da regiao - bruta | m | 0.25 | 1 | 0 | 3.52 | 0 | 0.88
4517 | Sarrafo *2,5 x 7,5* cm em pinus, mista ou equivalente da regiao - bruta | m | 0.2 | 1 | 0 | 2.42 | 0 | 0.48
7156 | Tela de aço soldada nervurada, ca-60, q-196, (3,11 kg/m2), diâmetro do fio = 5,0 mm, largura = 2,45 m, espaçamento da malha = 10 x 10 cm | m² | 1.0816 | 1 | 0 | 26.03 | 0 | 28.15
88262 | Carpinteiro de formas com encargos complementares | h | 0.1301 | 1 | 0 | 25.35 | 0 | 3.29
94964 | Concreto fck = 20mpa, traço 1:2,7:3 (em massa seca de cimento/ areia média/ brita 1) - preparo mecânico com betoneira 400 l. Af_05/2021 | m³ | 0.0985 | 1 | 0 | 475.74 | 0 | 46.86
88309 | Pedreiro com encargos complementares | h | 0.1882 | 1 | 0 | 25.75 | 0 | 4.84
88316 | Servente com encargos complementares | h | 0.3183 | 1 | 0 | 20.74 | 0 | 6.6
[7 empty] | Custo Unitário | 91.59
[7 empty] | BDI | 23.53
[7 empty] | Preço Unitário | 113.14
1701000148 - Piso de concreto fck=20 MPa, vibrado em obra, controle B, espessura 10cm, armado, acabamento polido com acabadora de superfície, junta serrada ( m² )
Sistema: Boletim AGESUL Civil sem Desoneração - 01/06/2025
Utilizado no(s) item(ns) 02.08.02
Código | Descrição | Unidade | Quantidade | Utilização Operativa | Utilização Improdutiva | Valor Operativo | Valor Improdutivo | Valor Item
3777 | Lona plastica pesada preta, e = 150 micra | m² | 1.128 | 1 | 0 | 2.59 | 0 | 2.92
7156 | Tela de aço soldada nervurada, ca-60, q-196, (3,11 kg/m2), diâmetro do fio = 5,0 mm, largura = 2,45 m, espaçamento da malha = 10 x 10 cm | m² | 1.1224 | 1 | 0 | 26.03 | 0 | 29.21
88252 | Auxiliar de serviços gerais com encargos complementares | h | 0.2256 | 1 | 0 | 20.6 | 0 | 4.64
94964 | Concreto fck = 20mpa, traço 1:2,7:3 (em massa seca de cimento/ areia média/ brita 1) - preparo mecânico com betoneira 400 l. Af_05/2021 | m³ | 0.1213 | 1 | 0 | 475.74 | 0 | 57.7
91283 | Cortadora de piso com motor 4 tempos a gasolina, potência de 13 HP, com disco de corte diamantado segmentado para concreto, diâmetro de 350 mm, furo de 1" (14 x 1") - chp diurno. af_08/2015 | chp | 0.1667 | 1 | 0 | 10.96 | 0 | 1.82
88309 | Pedreiro com encargos complementares | h | 0.3317 | 1 | 0 | 25.75 | 0 | 8.54
95276 | Polidora de piso (politriz), peso de 100kg, diâmetro 450 mm, motor elétrico, potência 4 hp - chp diurno. Af_05/2023 | chp | 0.0833 | 1 | 0 | 4.03 | 0 | 0.33
88316 | Servente com encargos complementares | h | 0.8073 | 1 | 0 | 20.74 | 0 | 16.74
[7 empty] | Custo Unitário | 121.9
[7 empty] | BDI | 23.53
[7 empty] | Preço Unitário | 150.58
88489 - Pintura látex acrílica premium, aplicação manual em paredes, duas demãos. Af_04/2023 ( m² )
Sistema: SINAPI sem Desoneração - 01/06/2025
Utilizado no(s) item(ns) 02.09.01 / 03.18.07 / 04.17.07 / 05.18.07 / 06.18.07 / 07.12.06
Código | Descrição | Unidade | Quantidade | Utilização Operativa | Utilização Improdutiva | Valor Operativo | Valor Improdutivo | Valor Item
7356 | Tinta latex acrilica premium, cor branco fosco | l | 0.2285 | 1 | 0 | 27.99 | 0 | 6.39
88310 | Pintor com encargos complementares | h | 0.1631 | 1 | 0 | 27.44 | 0 | 4.47
88316 | Servente com encargos complementares | h | 0.0544 | 1 | 0 | 20.74 | 0 | 1.12
[7 empty] | Custo Unitário | 11.98
[7 empty] | BDI | 23.53
[7 empty] | Preço Unitário | 14.79
100757 - Pintura com tinta alquídica de acabamento (esmalte sintético acetinado) pulverizada sobre superfícies metálicas (exceto perfil) executado em obra (02 demãos). Af_01/2020_pe ( m² )
Sistema: SINAPI sem Desoneração - 01/06/2025
Utilizado no(s) item(ns) 02.09.02
Código | Descrição | Unidade | Quantidade | Utilização Operativa | Utilização Improdutiva | Valor Operativo | Valor Improdutivo | Valor Item
5318 | Diluente aguarras | l | 0.124 | 1 | 0 | 18.48 | 0 | 2.29
7311 | Tinta esmalte sintético Premium acetinado | l | 0.4134 | 1 | 0 | 39.6 | 0 | 16.37
88310 | Pintor com encargos complementares | h | 1.0531 | 1 | 0 | 27.44 | 0 | 28.89
[7 empty] | Custo Unitário | 47.55
[7 empty] | BDI | 23.53
[7 empty] | Preço Unitário | 58.73
102498 - Pintura de meio-fio com tinta branca a base de cal (caiação). Af_05/2021 ( m )
Sistema: SINAPI sem Desoneração - 01/06/2025
Utilizado no(s) item(ns) 02.09.03
Código | Descrição | Unidade | Quantidade | Utilização Operativa | Utilização Improdutiva | Valor Operativo | Valor Improdutivo | Valor Item
11161 | Cal hidratada para pintura | kg | 0.106 | 1 | 0 | 2.05 | 0 | 0.21
88310 | Pintor com encargos complementares | h | 0.037 | 1 | 0 | 27.44 | 0 | 1.01
88316 | Servente com encargos complementares | h | 0.016 | 1 | 0 | 20.74 | 0 | 0.33
[7 empty] | Custo Unitário | 1.55
[7 empty] | BDI | 23.53
[7 empty] | Preço Unitário | 1.91
2401002060 - Pintura e demarcação no piso para sinalizar vaga de estacionamento, uso interno ou externo, com o simbolo "Cadeirante", na medida de (1,20 x 1,20)m ( un )
Sistema: Boletim AGESUL Civil sem Desoneração - 01/06/2025
Utilizado no(s) item(ns) 02.10.01.01
Código | Descrição | Unidade | Quantidade | Utilização Operativa | Utilização Improdutiva | Valor Operativo | Valor Improdutivo | Valor Item
12815 | Fita crepe rolo de 25 mm x 50 m | un | 0.15 | 1 | 0 | 18.56 | 0 | 2.78
3507 | Molde/Matriz em PSAI com símbolo Cadeirante de (1,20 x 1,20)m da Anlik ou similar | un | 0.025 | 1 | 0 | 154.5 | 0 | 3.86
7343 | Tinta acrilica a base de solvente, para sinalizacao horizontal viaria (nbr 11862) | l | 0.576 | 1 | 0 | 28.89 | 0 | 16.64
88243 | Ajudante especializado com encargos complementares | h | 1.2 | 1 | 0 | 21.61 | 0 | 25.93
88310 | Pintor com encargos complementares | h | 1.1 | 1 | 0 | 27.44 | 0 | 30.18
[7 empty] | Custo Unitário | 79.39
[7 empty] | BDI | 23.53
[7 empty] | Preço Unitário | 98.07
2401002061 - Pintura e demarcação no piso para sinalizar vaga de estacionamento, uso interno ou externo, com o simbolo "Idoso", na medida de (1,50 x 0,40)m ( un )
Sistema: Boletim AGESUL Civil sem Desoneração - 01/06/2025
Utilizado no(s) item(ns) 02.10.01.02
Código | Descrição | Unidade | Quantidade | Utilização Operativa | Utilização Improdutiva | Valor Operativo | Valor Improdutivo | Valor Item
12815 | Fita crepe rolo de 25 mm x 50 m | un | 0.0625 | 1 | 0 | 18.56 | 0 | 1.16
3508 | Molde/Matriz em PSAI com símbolo Idoso de (1,50 x 0,40)m da Anlik ou similar | un | 0.025 | 1 | 0 | 154.5 | 0 | 3.86
7343 | Tinta acrilica a base de solvente, para sinalizacao horizontal viaria (nbr 11862) | l | 0.24 | 1 | 0 | 28.89 | 0 | 6.93
88243 | Ajudante especializado com encargos complementares | h | 0.6 | 1 | 0 | 21.61 | 0 | 12.96
88310 | Pintor com encargos complementares | h | 0.55 | 1 | 0 | 27.44 | 0 | 15.09
[7 empty] | Custo Unitário | 40
[7 empty] | BDI | 23.53
[7 empty] | Preço Unitário | 49.41
2401002063 - Pintura e demarcação no piso para complementar a vaga de estacionamento acessível, na medida de (5,20 x 1,20)m ( un )
Sistema: Boletim AGESUL Civil sem Desoneração - 01/06/2025
Utilizado no(s) item(ns) 02.10.01.03
Código | Descrição | Unidade | Quantidade | Utilização Operativa | Utilização Improdutiva | Valor Operativo | Valor Improdutivo | Valor Item
12815 | Fita crepe rolo de 25 mm x 50 m | un | 0.3126 | 1 | 0 | 18.56 | 0 | 5.8
3509 | Molde/matriz em PSAI para complementar a vaga de estacionamento acessivel (2,50 x 1,20)m da Anlik ou similar | un | 0.025 | 1 | 0 | 154.5 | 0 | 3.86
7343 | Tinta acrilica a base de solvente, para sinalizacao horizontal viaria (nbr 11862) | l | 1.2 | 1 | 0 | 28.89 | 0 | 34.66
88243 | Ajudante especializado com encargos complementares | h | 2.4 | 1 | 0 | 21.61 | 0 | 51.86
88310 | Pintor com encargos complementares | h | 2.2 | 1 | 0 | 27.44 | 0 | 60.36
[7 empty] | Custo Unitário | 156.54
[7 empty] | BDI | 23.53
[7 empty] | Preço Unitário | 193.37
2401002065 - Sinalização visual vertical de vagas Cadeirantes/Idoso/Gestante com placa em aço inox 180 com tamanho de (50x70)cm com adesivo refletivo e simbolo, poste de aço galvanizado com 3m altura e 2" diâmetro ambos da Anlik ou similar ( cj )
Sistema: Boletim AGESUL Civil sem Desoneração - 01/06/2025
Utilizado no(s) item(ns) 02.10.01.04
Código | Descrição | Unidade | Quantidade | Utilização Operativa | Utilização Improdutiva | Valor Operativo | Valor Improdutivo | Valor Item
370 | Areia média - posto jazida/fornecedor (retirado na jazida, sem transporte) | m³ | 0.035 | 1 | 0 | 84 | 0 | 2.94
1379 | Cimento Portland composto CP II-32 | kg | 9.9 | 1 | 0 | 0.8 | 0 | 7.92
4720 | Pedra britada n. 0, ou pedrisco (4,8 a 9,5 mm) posto pedreira/fornecedor, sem frete | m³ | 0.0132 | 1 | 0 | 114.16 | 0 | 1.5
4718 | Pedra britada n. 2 (19 a 38 mm) posto pedreira/fornecedor, sem frete | m³ | 0.0304 | 1 | 0 | 99.4 | 0 | 3.02
2705 | Sinalização visual vertical de vagas cadeirantes/idoso/gestante com placa em aço inox 180 com tamanho de (50x70)cm com adesivo refletivo e simbolo, poste de aço galv. c/ 3,3m de alt. e 2" de diâmetro ambos Anlik ou similar | cj | 1 | 1 | 0 | 235.7 | 0 | 235.7
88830 | Betoneira capacidade nominal de 400 l, capacidade de mistura 280 l, motor elétrico trifásico potência de 2 cv, sem carregador - chp diurno. Af_05/2023 | chp | 0.0321 | 1 | 0 | 2.07 | 0 | 0.06
88309 | Pedreiro com encargos complementares | h | 0.8 | 1 | 0 | 25.75 | 0 | 20.6
88316 | Servente com encargos complementares | h | 0.8 | 1 | 0 | 20.74 | 0 | 16.59
[7 empty] | Custo Unitário | 288.33
[7 empty] | BDI | 23.53
[7 empty] | Preço Unitário | 356.17
2401003010 - Piso tátil, alerta em placa cimenticia 40x40x2,5cm, assentado com argamassa traço 1:3 junta 0,5cm com traço 1:4 ( un )
Sistema: Boletim AGESUL Civil sem Desoneração - 01/06/2025
Utilizado no(s) item(ns) 02.10.02.01
Código | Descrição | Unidade | Quantidade | Utilização Operativa | Utilização Improdutiva | Valor Operativo | Valor Improdutivo | Valor Item
370 | Areia média - posto jazida/fornecedor (retirado na jazida, sem transporte) | m³ | 0.0024 | 1 | 0 | 84 | 0 | 0.2
1379 | Cimento Portland composto CP II-32 | kg | 1.2403 | 1 | 0 | 0.8 | 0 | 0.99
36178 | Piso tatil / podotatil, ladrilho hidraulico/concreto, *40 x 40* cm, e= 2,5* cm, padrao tatil alerta ou direcional, cor natural | un | 1.05 | 1 | 0 | 16.68 | 0 | 17.51
88309 | Pedreiro com encargos complementares | h | 0.2798 | 1 | 0 | 25.75 | 0 | 7.2
88316 | Servente com encargos complementares | h | 0.1395 | 1 | 0 | 20.74 | 0 | 2.89
[7 empty] | Custo Unitário | 28.79
[7 empty] | BDI | 23.53
[7 empty] | Preço Unitário | 35.56
2401003015 - Piso tátil, direcional em placa cimenticia 40x40x2,5cm, assentado com argamassa traço 1:3 junta 0,5cm com traço 1:4 ( m )
Sistema: Boletim AGESUL Civil sem Desoneração - 01/06/2025
Utilizado no(s) item(ns) 02.10.02.02
Código | Descrição | Unidade | Quantidade | Utilização Operativa | Utilização Improdutiva | Valor Operativo | Valor Improdutivo | Valor Item
370 | Areia média - posto jazida/fornecedor (retirado na jazida, sem transporte) | m³ | 0.0061 | 1 | 0 | 84 | 0 | 0.51
1379 | Cimento Portland composto CP II-32 | kg | 3.1195 | 1 | 0 | 0.8 | 0 | 2.49
36178 | Piso tatil / podotatil, ladrilho hidraulico/concreto, *40 x 40* cm, e= 2,5* cm, padrao tatil alerta ou direcional, cor natural | un | 2.625 | 1 | 0 | 16.68 | 0 | 43.78
88309 | Pedreiro com encargos complementares | h | 0.6992 | 1 | 0 | 25.75 | 0 | 18
88316 | Servente com encargos complementares | h | 0.3488 | 1 | 0 | 20.74 | 0 | 7.23
[7 empty] | Custo Unitário | 72.01
[7 empty] | BDI | 23.53
[7 empty] | Preço Unitário | 88.95
2001003012 - Muro (h=2,00m) revestido e pintado - anexo A-118 (S.C.) - planilha padrão 000566 ( m )
Sistema: Boletim AGESUL Civil sem Desoneração - 01/06/2025
Utilizado no(s) item(ns) 02.11.01
Código | Descrição | Unidade | Quantidade | Utilização Operativa | Utilização Improdutiva | Valor Operativo | Valor Improdutivo | Valor Item
0801000102 | Alvenaria de elevação com tijolo cerâmico furado (9x19x19)cm, 1/2 vez (espessura de 9cm), assentada com argamassa mista de cimento, cal hidratada e areia sem peneirar, no traço 1:2:8 | m² | 1.85 | 1 | 0 | 58.18 | 0 | 107.63
0601002170 | Armação de pilar ou viga de estrutura utilizando aço CA-50, média, diâm. 10,0mm - fornecimento, corte, dobra e colocação (c/ perda de 11%) | kg | 5.34 | 1 | 0 | 11.16 | 0 | 59.59
0601002155 | Armação de pilar ou viga de estrutura utilizando aço CA-60 diâm. 5,0mm - fornecimento, corte, dobra e colocação (c/ perda de 7%) | kg | 1.9025 | 1 | 0 | 13.89 | 0 | 26.42
1501000100 | Chapisco para paredes externas e internas com argamassa de cimento e areia no traço 1:3 | m² | 4.15 | 1 | 0 | 7.32 | 0 | 30.37
94964 | Concreto fck = 20mpa, traço 1:2,7:3 (em massa seca de cimento/ areia média/ brita 1) - preparo mecânico com betoneira 400 l. Af_05/2021 | m³ | 0.0663 | 1 | 0 | 475.74 | 0 | 31.54
94974 | Concreto magro para lastro, traço 1:4,5:4,5 (em massa seca de cimento/ areia média/ brita 1) - preparo manual. Af_05/2021 | m³ | 0.0185 | 1 | 0 | 436.25 | 0 | 8.07
0301000116 | Corte e preparo em cabeça de estaca | un | 0.4 | 1 | 0 | 58.28 | 0 | 23.31
87792 | Emboço ou massa única em argamassa traço 1:2:8, preparo mecânico com betoneira 400 l, aplicada manualmente em panos cegos de fachada (sem presença de vãos), espessura de 25 mm. Af_08/2022 | m² | 4.15 | 1 | 0 | 38.88 | 0 | 161.35
0401001100 | Escavação de valas em solo de qualquer categoria, na(s) profundidade(s):- até 2,00 m (sem presença de água) | m³ | 0.084 | 1 | 0 | 82.96 | 0 | 6.96
0301000105 | Estaca broca de concreto, diâmetro de 25cm, escavação manual com trado concha (exclusive armadura) | m | 0.525 | 1 | 0 | 69.8 | 0 | 36.64
0601001012 | Fabricação, montagem e desmontagem de forma em chapa de madeira tipo plastificada de 12 mm de espessura, reaproveitamento de 2 vezes | m² | 1.01 | 1 | 0 | 138.62 | 0 | 140
0601001000 | Fabricação, montagem e desmontagem de forma para fundação em tabuas de 30cm e sarrafos 2,5x7,5cm, reaproveitamento de 2 vezes | m² | 0.235 | 1 | 0 | 108.73 | 0 | 25.55
88485 | Fundo selador acrílico, aplicação manual em parede, uma demão. Af_04/2023 | m² | 4.15 | 1 | 0 | 3.84 | 0 | 15.93
0701000109 | Impermeabilização com revestimento semi-flexível viaplus 1000, Viapol ou similar, consumo de 2kg/m2 | m² | 0.45 | 1 | 0 | 21.1 | 0 | 9.49
0601003008 | Lançamento/aplicação manual de concreto em estruturas | m³ | 0.035 | 1 | 0 | 136.75 | 0 | 4.78
0601003006 | Lançamento/aplicação manual de concreto em fundações | m³ | 0.0498 | 1 | 0 | 136.24 | 0 | 6.78
99059 | Locação convencional de obra, utilizando gabarito de tábuas corridas pontaletadas a cada 2,00m - 2 utilizações. Af_03/2024 | m | 1 | 1 | 0 | 60.23 | 0 | 60.23
88489 | Pintura látex acrílica premium, aplicação manual em paredes, duas demãos. Af_04/2023 | m² | 4.15 | 1 | 0 | 11.98 | 0 | 49.71
0401001113 | Reaterro manual apiloado com soquete | m³ | 0.0518 | 1 | 0 | 49.74 | 0 | 2.57
0401001109 | Regularização e compactação manual de terreno com soquete | m² | 0.3703 | 1 | 0 | 31.11 | 0 | 11.52
[7 empty] | Custo Unitário | 818.44
[7 empty] | BDI | 23.53
[7 empty] | Preço Unitário | 1011.01
92397 - Execução de pavimento em piso intertravado, com bloco retangular cor natural de 20 x 10 cm, espessura 6 cm. Af_10/2022 ( m² )
Sistema: SINAPI sem Desoneração - 01/06/2025
Utilizado no(s) item(ns) 02.11.02
Código | Descrição | Unidade | Quantidade | Utilização Operativa | Utilização Improdutiva | Valor Operativo | Valor Improdutivo | Valor Item
370 | Areia média - posto jazida/fornecedor (retirado na jazida, sem transporte) | m³ | 0.0568 | 1 | 0 | 84 | 0 | 4.77
36155 | Bloquete/piso intertravado de concreto - modelo onda/16 faces/retangular/tijolinho/paver/holandes/paralelepipedo, *20 x 10* cm, e = 6 cm, resistencia de 35 mpa, cor natural | m² | 1.0041 | 1 | 0 | 66.29 | 0 | 66.56
4741 | Pó de pedra (posto pedreira/fornecedor, sem frete) | m³ | 0.0098 | 1 | 0 | 93.4 | 0 | 0.91
88260 | Calceteiro com encargos complementares | h | 0.2015 | 1 | 0 | 23.73 | 0 | 4.78
91285 | Cortadora de piso com motor 4 tempos a gasolina, potência de 13 HP, com disco de corte diamantado segmentado para concreto, diâmetro de 350 mm, furo de 1" (14 x 1") - chi diurno. af_08/2015 | chi | 0.097 | 1 | 0 | 1.13 | 0 | 0.1
91283 | Cortadora de piso com motor 4 tempos a gasolina, potência de 13 HP, com disco de corte diamantado segmentado para concreto, diâmetro de 350 mm, furo de 1" (14 x 1") - chp diurno. af_08/2015 | chp | 0.0038 | 1 | 0 | 10.96 | 0 | 0.04
91278 | Placa vibratória reversível com motor 4 tempos a gasolina, força centrífuga de 25 kn (2500 kgf), potência 5,5 CV - chi diurno. af_08/2015 | chi | 0.0967 | 1 | 0 | 0.67 | 0 | 0.06
91277 | Placa vibratória reversível com motor 4 tempos a gasolina, força centrífuga de 25 kn (2500 kgf), potência 5,5 CV - chp diurno. af_08/2015 | chp | 0.0041 | 1 | 0 | 9.94 | 0 | 0.04
88316 | Servente com encargos complementares | h | 0.2015 | 1 | 0 | 20.74 | 0 | 4.17
[7 empty] | Custo Unitário | 81.43
[7 empty] | BDI | 23.53
[7 empty] | Preço Unitário | 100.59
2001003046 - Mastro tríplice - anexo A-155 (S.C.) ( un )
Sistema: Boletim AGESUL Civil sem Desoneração - 01/06/2025
Utilizado no(s) item(ns) 02.11.03
Código | Descrição | Unidade | Quantidade | Utilização Operativa | Utilização Improdutiva | Valor Operativo | Valor Improdutivo | Valor Item
370 | Areia média - posto jazida/fornecedor (retirado na jazida, sem transporte) | m³ | 0.51 | 1 | 0 | 84 | 0 | 42.84
7271 | Bloco ceramico / tijolo vazado para alvenaria de vedacao, 8 furos na horizontal de 9 x 19 x 19 cm (l x a x c) | un | 280.5 | 1 | 0 | 0.99 | 0 | 277.69
1106 | Cal hidratada CH-I para argamassas | kg | 50.13 | 1 | 0 | 1.23 | 0 | 61.65
1379 | Cimento Portland composto CP II-32 | kg | 143.81 | 1 | 0 | 0.8 | 0 | 115.04
7307 | Fundo anticorrosivo para metais ferrosos (zarcão) | l | 0.0391 | 1 | 0 | 41.35 | 0 | 1.61
3768 | Lixa em folha para ferro, numero 150 | un | 3 | 1 | 0 | 3.63 | 0 | 10.89
3767 | Lixa em folha para parede ou madeira, numero 120, cor vermelha | un | 9 | 1 | 0 | 1.21 | 0 | 10.89
43651 | Massa acrílica para superfícies internas e externas | kg | 64.1865 | 1 | 0 | 6.47 | 0 | 415.28
4720 | Pedra britada n. 0, ou pedrisco (4,8 a 9,5 mm) posto pedreira/fornecedor, sem frete | m³ | 0.06 | 1 | 0 | 114.16 | 0 | 6.84
4718 | Pedra britada n. 2 (19 a 38 mm) posto pedreira/fornecedor, sem frete | m³ | 0.15 | 1 | 0 | 99.4 | 0 | 14.91
6085 | Selador acrilico opaco premium interior/exterior | l | 1.05 | 1 | 0 | 9.39 | 0 | 9.85
7348 | Tinta acrílica Premium para piso | l | 2.54 | 1 | 0 | 18.77 | 0 | 47.67
7313 | Tinta asfáltica impermeabilizante diluída em solvente, para materiais cimentícios, metal e madeira | l | 1.4 | 1 | 0 | 22.78 | 0 | 31.89
7306 | Tinta esmalte sintetico premium de efeito protetor de superficie metalica aluminio | l | 0.8234 | 1 | 0 | 46.81 | 0 | 38.54
21014 | Tubo aço galvanizado com costura, classe leve, DN 65 mm ( 2 1/2"), E = 3,35 mm, * 6,23* kg/m (NBR 5580) | m | 19.55 | 1 | 0 | 94.02 | 0 | 1838.09
21015 | Tubo aço galvanizado com costura, classe leve, DN 80 mm ( 3"), E = 3,35 mm, *7,32* kg/m (NBR 5580) | m | 2.5 | 1 | 0 | 108.01 | 0 | 270.02
88252 | Auxiliar de serviços gerais com encargos complementares | h | 12 | 1 | 0 | 20.6 | 0 | 247.2
88309 | Pedreiro com encargos complementares | h | 11.7 | 1 | 0 | 25.75 | 0 | 301.27
88310 | Pintor com encargos complementares | h | 9.94 | 1 | 0 | 27.44 | 0 | 272.75
88316 | Servente com encargos complementares | h | 27.91 | 1 | 0 | 20.74 | 0 | 578.85
[7 empty] | Custo Unitário | 4593.77
[7 empty] | BDI | 23.53
[7 empty] | Preço Unitário | 5674.68
94263 - Guia (meio-fio) concreto, moldada in loco em trecho reto com extrusora, 13 cm base x 22 cm altura. Af_01/2024 ( m )
Sistema: SINAPI sem Desoneração - 01/06/2025
Utilizado no(s) item(ns) 02.11.04
Código | Descrição | Unidade | Quantidade | Utilização Operativa | Utilização Improdutiva | Valor Operativo | Valor Improdutivo | Valor Item
370 | Areia média - posto jazida/fornecedor (retirado na jazida, sem transporte) | m³ | 0.0066 | 1 | 0 | 84 | 0 | 0.55
34492 | Concreto usinado bombeável, classe de resistência C20, com brita 0 e 1, slump = 100 +/- 20 mm, exclui serviço de bombeamento (NBR 8953) | m³ | 0.0314 | 1 | 0 | 540 | 0 | 16.95
88243 | Ajudante especializado com encargos complementares | h | 0.0867 | 1 | 0 | 21.61 | 0 | 1.87
88631 | Argamassa traço 1:4 (em volume de cimento e areia média úmida), preparo manual. Af_08/2019 | m³ | 0.0016 | 1 | 0 | 580.16 | 0 | 0.92
92961 | Máquina extrusora de concreto para guias e sarjetas, motor a diesel, potência 14 CV - chi diurno. af_12/2015 | chi | 0.0722 | 1 | 0 | 5.38 | 0 | 0.38
92960 | Máquina extrusora de concreto para guias e sarjetas, motor a diesel, potência 14 CV - chp diurno. af_12/2015 | chp | 0.0144 | 1 | 0 | 19.4 | 0 | 0.27
88309 | Pedreiro com encargos complementares | h | 0.2039 | 1 | 0 | 25.75 | 0 | 5.25
88316 | Servente com encargos complementares | h | 0.4078 | 1 | 0 | 20.74 | 0 | 8.45
[7 empty] | Custo Unitário | 34.64
[7 empty] | BDI | 23.53
[7 empty] | Preço Unitário | 42.79
94264 - Guia (meio-fio) concreto, moldada in loco em trecho curvo com extrusora, 13 cm base x 22 cm altura. Af_01/2024 ( m )
Sistema: SINAPI sem Desoneração - 01/06/2025
Utilizado no(s) item(ns) 02.11.05
Código | Descrição | Unidade | Quantidade | Utilização Operativa | Utilização Improdutiva | Valor Operativo | Valor Improdutivo | Valor Item
370 | Areia média - posto jazida/fornecedor (retirado na jazida, sem transporte) | m³ | 0.0066 | 1 | 0 | 84 | 0 | 0.55
34492 | Concreto usinado bombeável, classe de resistência C20, com brita 0 e 1, slump = 100 +/- 20 mm, exclui serviço de bombeamento (NBR 8953) | m³ | 0.0314 | 1 | 0 | 540 | 0 | 16.95
88243 | Ajudante especializado com encargos complementares | h | 0.1316 | 1 | 0 | 21.61 | 0 | 2.84
88631 | Argamassa traço 1:4 (em volume de cimento e areia média úmida), preparo manual. Af_08/2019 | m³ | 0.0016 | 1 | 0 | 580.16 | 0 | 0.92
92961 | Máquina extrusora de concreto para guias e sarjetas, motor a diesel, potência 14 CV - chi diurno. af_12/2015 | chi | 0.1097 | 1 | 0 | 5.38 | 0 | 0.59
92960 | Máquina extrusora de concreto para guias e sarjetas, motor a diesel, potência 14 CV - chp diurno. af_12/2015 | chp | 0.0219 | 1 | 0 | 19.4 | 0 | 0.42
88309 | Pedreiro com encargos complementares | h | 0.2489 | 1 | 0 | 25.75 | 0 | 6.4
88316 | Servente com encargos complementares | h | 0.4977 | 1 | 0 | 20.74 | 0 | 10.32
[7 empty] | Custo Unitário | 38.99
[7 empty] | BDI | 23.53
[7 empty] | Preço Unitário | 48.16
2001003990 - Abrigo para gás, em tijolo comum intertravado e laje em concreto armado, revestido e pintado medindo:- (2,00 x 0,95)m, h=2,27m - para 2 cilindros de 45kg ( un )
Sistema: Boletim AGESUL Civil sem Desoneração - 01/06/2025
Utilizado no(s) item(ns) 02.11.06
Código | Descrição | Unidade | Quantidade | Utilização Operativa | Utilização Improdutiva | Valor Operativo | Valor Improdutivo | Valor Item
34 | Aço CA-50, 10,0 mm, vergalhão | kg | 9.73 | 1 | 0 | 8.28 | 0 | 80.56
43059 | Aço ca-60, 4,2 mm, ou 5,0 mm, ou 6,0 mm, ou 7,0 mm, vergalhão | kg | 6.49 | 1 | 0 | 7.83 | 0 | 50.81
43132 | Arame recozido 16 bwg, d = 1,65 mm (0,016 kg/m) ou 18 bwg, d = 1,25 mm (0,01 kg/m) | kg | 0.28 | 1 | 0 | 19.43 | 0 | 5.44
370 | Areia média - posto jazida/fornecedor (retirado na jazida, sem transporte) | m³ | 1.03 | 1 | 0 | 84 | 0 | 86.52
1106 | Cal hidratada CH-I para argamassas | kg | 82.76 | 1 | 0 | 1.23 | 0 | 101.79
7520 | Cantoneira de abas iguais laminadas 7/8"x1/8" Pauli 6,24kg-6m (cod.2460) | br | 1.7234 | 1 | 0 | 59.9 | 0 | 103.23
1379 | Cimento Portland composto CP II-32 | kg | 250.31 | 1 | 0 | 0.8 | 0 | 200.24
5318 | Diluente aguarras | l | 0.77 | 1 | 0 | 18.48 | 0 | 14.22
7548 | Dobradiça tipo gonzo 7/8" Pauli (Cód. 4771) | un | 4 | 1 | 0 | 15 | 0 | 60
10999 | Eletrodo revestido AWS - E6013, diâmetro igual a 4,00 mm | kg | 1.5124 | 1 | 0 | 31.97 | 0 | 48.35
7562 | Fecho tramela nr. 02 - 100mm Pauli (Cód. 4541) | un | 1 | 1 | 0 | 10 | 0 | 10
7564 | Fecho tramela nr. 04 - 150mm Pauli (Cód. 4564) | un | 1 | 1 | 0 | 13 | 0 | 13
7537 | Ferro chato laminado 1/8"x5/8" Pauli 2,40kg-6m (cod.3263) | un | 1.7234 | 1 | 0 | 25.75 | 0 | 44.37
7307 | Fundo anticorrosivo para metais ferrosos (zarcão) | l | 0.7197 | 1 | 0 | 41.35 | 0 | 29.75
3767 | Lixa em folha para parede ou madeira, numero 120, cor vermelha | un | 3.86 | 1 | 0 | 1.21 | 0 | 4.67
4720 | Pedra britada n. 0, ou pedrisco (4,8 a 9,5 mm) posto pedreira/fornecedor, sem frete | m³ | 0.34 | 1 | 0 | 114.16 | 0 | 38.81
14439 | Pontalete roliço sem tratamento, d = 8 a 11 cm, h = 6 m, em eucalipto ou equivalente da regiao - bruta (para escoramento) | m | 3.66 | 1 | 0 | 6.99 | 0 | 25.58
20247 | Prego de aço polido com cabeça 15 x 15 (1 1/4 x 13) | kg | 0.55 | 1 | 0 | 22.41 | 0 | 12.32
4509 | Sarrafo *2,5 x 10* cm em pinus, mista ou equivalente da regiao - bruta | m | 1.87 | 1 | 0 | 3.52 | 0 | 6.58
6085 | Selador acrilico opaco premium interior/exterior | l | 1.85 | 1 | 0 | 9.39 | 0 | 17.37
6189 | Tabua nao aparelhada *2,5 x 30* cm, em macaranduba/massaranduba, angelim ou equivalente da regiao - bruta | m | 3.48 | 1 | 0 | 28.25 | 0 | 98.31
7162 | Tela de arame galvanizada quadrangular / losangular, fio 3,4 mm (10 bwg), malha 5 x 5 cm, h = 2 m | m² | 2.805 | 1 | 0 | 56.41 | 0 | 158.23
7258 | Tijolo ceramico macico comum de *5 x 10 x 20* cm (l x a x c) | un | 604.8 | 1 | 0 | 0.67 | 0 | 405.21
7356 | Tinta latex acrilica premium, cor branco fosco | l | 2.62 | 1 | 0 | 27.99 | 0 | 73.33
7573 | Tubo em aço industrial 2" chapa 18-6m (cod.7551) | br | 1.7234 | 1 | 0 | 88.74 | 0 | 152.93
88243 | Ajudante especializado com encargos complementares | h | 3.0396 | 1 | 0 | 21.61 | 0 | 65.68
88245 | Armador com encargos complementares | h | 1.08 | 1 | 0 | 25.57 | 0 | 27.61
88251 | Auxiliar de Serralheiro com encargos complementares | h | 3.1416 | 1 | 0 | 21.24 | 0 | 66.72
88252 | Auxiliar de serviços gerais com encargos complementares | h | 9.23 | 1 | 0 | 20.6 | 0 | 190.13
88830 | Betoneira capacidade nominal de 400 l, capacidade de mistura 280 l, motor elétrico trifásico potência de 2 cv, sem carregador - chp diurno. Af_05/2023 | chp | 0.29 | 1 | 0 | 2.07 | 0 | 0.6
88262 | Carpinteiro de formas com encargos complementares | h | 2.75 | 1 | 0 | 25.35 | 0 | 69.71
83766 | Grupo de soldagem com gerador a diesel 60 CV para solda elétrica, sobre 04 rodas, com motor 4 cilindros 600 A - chi diurno. af_02/2016 | chi | 0.3006 | 1 | 0 | 40.8 | 0 | 12.26
83765 | Grupo de soldagem com gerador a diesel 60 CV para solda elétrica, sobre 04 rodas, com motor 4 cilindros 600 A - chp diurno. af_02/2016 | chp | 1.7144 | 1 | 0 | 100.23 | 0 | 171.83
88309 | Pedreiro com encargos complementares | h | 29.97 | 1 | 0 | 25.75 | 0 | 771.72
88310 | Pintor com encargos complementares | h | 7.8795 | 1 | 0 | 27.44 | 0 | 216.21
88315 | Serralheiro com encargos complementares | h | 3.1416 | 1 | 0 | 26.02 | 0 | 81.74
88316 | Servente com encargos complementares | h | 39.8346 | 1 | 0 | 20.74 | 0 | 826.16
88317 | Soldador com encargos complementares | h | 2.0196 | 1 | 0 | 26.51 | 0 | 53.53
[7 empty] | Custo Unitário | 4395.52
[7 empty] | BDI | 23.53
[7 empty] | Preço Unitário | 5429.78
20E0410246 - Rede de Gás para 2 Pontos de Consumo, sendo: 24m de Tubos de Aço Preto de 1/2" e Conexões, 1 Kit Coletor 1+1P 45 com Dispositivo de Segurança, 2 Cilindros P45 Vazios, 3 Válvulas Esferas 1/2" e Testes de Estanqueidade, Conforme Projeto - Fornecimento e Instalação ( gl )
Sistema: AGESUL CIVIL PRÓPRIA sem Desoneração - 01/06/2025
Utilizado no(s) item(ns) 02.11.07
Código | Descrição | Unidade | Quantidade | Utilização Operativa | Utilização Improdutiva | Valor Operativo | Valor Improdutivo | Valor Item
37EMT10020 | Rede de Gás para 2 Pontos de Consumo, sendo: 24m de Tubos de Aço Preto de 1/2" e Conexões, 1 Kit Coletor 1+1P 45 com Dispositivo de Segurança, 2 Cilindros P45 Vazios, 3 Válvulas Esferas 1/2" e Testes de Estanqueidade, Conforme Projeto | un | 1 | 1 | 0 | 3500 | 0 | 3500
[7 empty] | Custo Unitário | 3500
[7 empty] | BDI | 23.53
[7 empty] | Preço Unitário | 4323.55
2001003995 - Abrigo para resíduos sólidos, tipo B, 2 células (2,85 x 1,70)m, conforme detalhe de projeto - anexo A-159 - planilha padrão 000564 ( un )
Sistema: Boletim AGESUL Civil sem Desoneração - 01/06/2025
Utilizado no(s) item(ns) 02.11.08
Código | Descrição | Unidade | Quantidade | Utilização Operativa | Utilização Improdutiva | Valor Operativo | Valor Improdutivo | Valor Item
101159 | Alvenaria de vedação de blocos cerâmicos maciços de 5x10x20cm (espessura 10cm) e argamassa de assentamento com preparo em betoneira. Af_05/2020 | m² | 17.21 | 1 | 0 | 135.71 | 0 | 2335.56
1301005206 | Caixa enterrada hidráulica retangular em alvenaria com tijolos cerâmicos maciços, dimensões internas: 0,6x0,6x0,6 m para rede de esgoto, incluso tampão de ferro fundido | un | 1 | 1 | 0 | 875.07 | 0 | 875.07
1301005159 | Caixa sifonada (Tigre, Fortilit ou similar) com porta grelha de PVC nas dimensões de (150 x 150 x 50)mm | un | 2 | 1 | 0 | 76.05 | 0 | 152.1
1501000100 | Chapisco para paredes externas e internas com argamassa de cimento e areia no traço 1:3 | m² | 33.78 | 1 | 0 | 7.32 | 0 | 247.26
1601000100 | Chapisco para teto com argamassa de cimento e areia no traço 1:3 | m² | 5.18 | 1 | 0 | 14.29 | 0 | 74.02
87531 | Emboço, em argamassa traço 1:2:8, preparo mecânico, aplicado manualmente em paredes internas de ambientes com área entre 5m² e 10m², e = 17,5mm, com taliscas. Af_03/2024 | m² | 18.28 | 1 | 0 | 33.75 | 0 | 616.95
87775 | Emboço ou massa única em argamassa traço 1:2:8, preparo mecânico com betoneira 400 l, aplicada manualmente em panos de fachada com presença de vãos, espessura de 25 mm. Af_08/2022 | m² | 15.5 | 1 | 0 | 52.34 | 0 | 811.27
1601000101 | Emboço para forro, empregando argamassa mista de cimento, cal e areia no traço 1:2:9, espessura de 2 cm | m² | 5.18 | 1 | 0 | 45.29 | 0 | 234.6
0601004200 | Escoramento de formas de laje em madeira nao aparelhadas, pé direito simples, incluso travamento, 4 utilizações | m² | 6.83 | 1 | 0 | 40.13 | 0 | 274.08
94994 | Execução de passeio (calçada) ou piso de concreto com concreto moldado in loco, feito em obra, acabamento convencional, espessura 8 cm, armado. Af_08/2022 | m² | 4.85 | 1 | 0 | 91.59 | 0 | 444.21
88485 | Fundo selador acrílico, aplicação manual em parede, uma demão. Af_04/2023 | m² | 26.66 | 1 | 0 | 3.84 | 0 | 102.37
98556 | Impermeabilização de superfície com argamassa polimérica / membrana acrílica, 4 demãos, reforçada com véu de poliéster (mav). Af_09/2023 | m² | 8.16 | 1 | 0 | 54.78 | 0 | 447
89366 | Joelho 90 graus com bucha de latão, pvc, soldável, dn 25mm, x 3/4 instalado em ramal ou sub-ramal de água - fornecimento e instalação. Af_06/2022 | un | 2 | 1 | 0 | 15.55 | 0 | 31.1
101964 | Laje pré-moldada unidirecional, biapoiada, para forro, enchimento em cerâmica, vigota convencional, altura total da laje (enchimento+capa) = (8+3). Af_11/2020 | m² | 6.83 | 1 | 0 | 171 | 0 | 1167.93
2201000010 | Limpeza final da obra | m² | 4.85 | 1 | 0 | 3.6 | 0 | 17.46
99059 | Locação convencional de obra, utilizando gabarito de tábuas corridas pontaletadas a cada 2,00m - 2 utilizações. Af_03/2024 | m | 4.85 | 1 | 0 | 60.23 | 0 | 292.11
88489 | Pintura látex acrílica premium, aplicação manual em paredes, duas demãos. Af_04/2023 | m² | 26.66 | 1 | 0 | 11.98 | 0 | 319.38
1701000146 | Piso de concreto fck=20 MPa, vibrado em obra, controle B, espessura 7cm, armado, acabamento polido com acabadora de superfície, junta serrada | m² | 8.33 | 1 | 0 | 97.63 | 0 | 813.25
91341 | Porta em alumínio de abrir tipo veneziana com guarnição, fixação com parafusos - fornecimento e instalação. Af_12/2019 | m² | 7.2 | 1 | 0 | 745.37 | 0 | 5366.66
1301005180 | Prolongamento de caixa sifonada no(s) diâmetro(s):- 150mm x 15cm | un | 2 | 1 | 0 | 17.65 | 0 | 35.3
0701000104 | Regularização de superfície, com argamassa de cimento e areia no traço 1:3, espessura 3 cm | m² | 8.16 | 1 | 0 | 42.19 | 0 | 344.27
0101001111 | Regularização do solo com irregularidades até 0,20 m | m² | 44.22 | 1 | 0 | 8.29 | 0 | 366.58
1701000116 | Regularização sarrafeada para revestimento de piso com argamassa de cimento e areia no traço 1:3, na(s) espessura(s):- 2 cm | m² | 3.36 | 1 | 0 | 27.55 | 0 | 92.56
87273 | Revestimento cerâmico para paredes internas com placas tipo esmaltada de dimensões 33x45 cm aplicadas na altura inteira das paredes. Af_02/2023_pe | m² | 18.28 | 1 | 0 | 67.26 | 0 | 1229.51
87257 | Revestimento cerâmico para piso com placas tipo esmaltada de dimensões 60x60 cm aplicada em ambientes de área maior que 10 m2. Af_02/2023_pe | m² | 3.36 | 1 | 0 | 66.49 | 0 | 223.4
1701000162 | Rodapé em cimentado desempenado e alisado com altura de 10cm | m | 4.1 | 1 | 0 | 26.49 | 0 | 108.6
98689 | Soleira em granito, largura 15 cm, espessura 2,0 cm. Af_09/2020 | m | 4 | 1 | 0 | 116.9 | 0 | 467.6
1301003058 | Torneira para uso geral/jardim ref.1130 linha Pertutti cód. 00903706 da Docol ou similar | un | 2 | 1 | 0 | 106.52 | 0 | 213.04
1301005001 | Tubo PVC esgoto predial DN 50mm, inclusive conexões - fornecimento e instalação | m | 6 | 1 | 0 | 40.61 | 0 | 243.66
1301001060 | Tubo pvc soldável água fria DN 25mm, inclusive conexões - fornecimento e instalação | m | 6 | 1 | 0 | 22.04 | 0 | 132.24
0801000150 | Verga reta moldada no local com forma de madeira, considerando cinco reaproveitamentos, concreto armado fck=20mpa, controle tipo "B" | m³ | 0.207 | 1 | 0 | 3474.54 | 0 | 719.22
[7 empty] | Custo Unitário | 18798.36
[7 empty] | BDI | 23.53
[7 empty] | Preço Unitário | 23221.61
2001004000 - Locação mensal de andaime tipo fachadeiro, contendo plataforma, sapatas ajustáveis, rodapés, escada marinheiro e guarda corpo, conforme as normas NBR 6494 e NR 18, inclusive primeira montagem ( m² )
Sistema: Boletim AGESUL Civil sem Desoneração - 01/06/2025
Utilizado no(s) item(ns) 02.11.09
Código | Descrição | Unidade | Quantidade | Utilização Operativa | Utilização Improdutiva | Valor Operativo | Valor Improdutivo | Valor Item
20193 | Locacao de andaime metalico tipo fachadeiro, pecas com aproximadamente 1,20 m de largura e 2,0 m de altura, incluindo diagonais em x, barras de ligacao, sapatas e demais itens necessarios a montagem (nao inclui instalacao) | m².mês | 1 | 1 | 0 | 27 | 0 | 27
88278 | Montador de estrutura metálica com encargos complementares | h | 0.2951 | 1 | 0 | 28.38 | 0 | 8.37
88316 | Servente com encargos complementares | h | 0.059 | 1 | 0 | 20.74 | 0 | 1.22
100251 | Transporte horizontal manual, de tubo de aço carbono leve ou médio, preto ou galvanizado, com diâmetro maior que 32 mm e menor ou igual a 65 mm (unidade: mxkm). Af_07/2019 | mxkm | 0.1673 | 1 | 0 | 12.68 | 0 | 2.12
[7 empty] | Custo Unitário | 38.71
[7 empty] | BDI | 23.53
[7 empty] | Preço Unitário | 47.81
97063 - Montagem e desmontagem de andaime modular fachadeiro, com piso metálico, para edifícios com multiplos pavimentos (exclusive andaime e limpeza). Af_03/2024 ( m² )
Sistema: SINAPI sem Desoneração - 01/06/2025
Utilizado no(s) item(ns) 02.11.10
Código | Descrição | Unidade | Quantidade | Utilização Operativa | Utilização Improdutiva | Valor Operativo | Valor Improdutivo | Valor Item
88278 | Montador de estrutura metálica com encargos complementares | h | 0.5546 | 1 | 0 | 28.38 | 0 | 15.73
88316 | Servente com encargos complementares | h | 0.1058 | 1 | 0 | 20.74 | 0 | 2.19
100251 | Transporte horizontal manual, de tubo de aço carbono leve ou médio, preto ou galvanizado, com diâmetro maior que 32 mm e menor ou igual a 65 mm (unidade: mxkm). Af_07/2019 | mxkm | 0.1673 | 1 | 0 | 12.68 | 0 | 2.12
[7 empty] | Custo Unitário | 20.04
[7 empty] | BDI | 23.53
[7 empty] | Preço Unitário | 24.75
102501 - Pintura de faixa de pedestre ou zebrada com tinta acrílica, e = 30 cm, aplicação manual. Af_05/2021 ( m² )
Sistema: SINAPI sem Desoneração - 01/06/2025
Utilizado no(s) item(ns) 02.11.11
Código | Descrição | Unidade | Quantidade | Utilização Operativa | Utilização Improdutiva | Valor Operativo | Valor Improdutivo | Valor Item
12815 | Fita crepe rolo de 25 mm x 50 m | un | 0.012 | 1 | 0 | 18.56 | 0 | 0.22
7348 | Tinta acrílica Premium para piso | l | 0.427 | 1 | 0 | 18.77 | 0 | 8.01
88310 | Pintor com encargos complementares | h | 0.432 | 1 | 0 | 27.44 | 0 | 11.85
88316 | Servente com encargos complementares | h | 0.18 | 1 | 0 | 20.74 | 0 | 3.73
[7 empty] | Custo Unitário | 23.81
[7 empty] | BDI | 23.53
[7 empty] | Preço Unitário | 29.41
2001004030 - Pintura de faixas de demarcação com tinta acrílica, l=10cm, aplicada com trincha ( m )
Sistema: Boletim AGESUL Civil sem Desoneração - 01/06/2025
Utilizado no(s) item(ns) 02.11.12
Código | Descrição | Unidade | Quantidade | Utilização Operativa | Utilização Improdutiva | Valor Operativo | Valor Improdutivo | Valor Item
4412 | Ripa nao aparelhada *1 x 3* cm, em macaranduba/massaranduba, angelim ou equivalente da regiao - bruta | m | 2 | 1 | 0 | 2.09 | 0 | 4.18
7343 | Tinta acrilica a base de solvente, para sinalizacao horizontal viaria (nbr 11862) | l | 0.06 | 1 | 0 | 28.89 | 0 | 1.73
88310 | Pintor com encargos complementares | h | 0.1667 | 1 | 0 | 27.44 | 0 | 4.57
88316 | Servente com encargos complementares | h | 0.0834 | 1 | 0 | 20.74 | 0 | 1.72
[7 empty] | Custo Unitário | 12.2
[7 empty] | BDI | 23.53
[7 empty] | Preço Unitário | 15.07
20E0410247 - Pintura Acrílica para Sinalização Horizontal de Faixa de Pedestre (1,50 x 0,50)m em Piso Cimentado, Conforme Detalhe de Projeto ( m² )
Sistema: AGESUL CIVIL PRÓPRIA sem Desoneração - 01/06/2025
Utilizado no(s) item(ns) 02.11.13
Código | Descrição | Unidade | Quantidade | Utilização Operativa | Utilização Improdutiva | Valor Operativo | Valor Improdutivo | Valor Item
7343 | Tinta acrilica a base de solvente, para sinalizacao horizontal viaria (nbr 11862) | l | 0.35 | 1 | 0 | 28.89 | 0 | 10.11
88310 | Pintor com encargos complementares | h | 0.5 | 1 | 0 | 27.44 | 0 | 13.72
88316 | Servente com encargos complementares | h | 0.33 | 1 | 0 | 20.74 | 0 | 6.84
[7 empty] | Custo Unitário | 30.67
[7 empty] | BDI | 23.53
[7 empty] | Preço Unitário | 37.88
2001004040 - Barreira de proteção helicoidal (concertina) simples em aço galvanizado cortante, diâmetro de 300mm, inclusive acessórios de fixação ( m )
Sistema: Boletim AGESUL Civil sem Desoneração - 01/06/2025
Utilizado no(s) item(ns) 02.11.14
Código | Descrição | Unidade | Quantidade | Utilização Operativa | Utilização Improdutiva | Valor Operativo | Valor Improdutivo | Valor Item
34347 | Concertina simples em aço galvanizado de alta resistência, com espiral de 300 mm, D = 2,76 mm | m | 1 | 1 | 0 | 14.55 | 0 | 14.55
88309 | Pedreiro com encargos complementares | h | 0.816 | 1 | 0 | 25.75 | 0 | 21.01
88316 | Servente com encargos complementares | h | 0.816 | 1 | 0 | 20.74 | 0 | 16.92
[7 empty] | Custo Unitário | 52.48
[7 empty] | BDI | 23.53
[7 empty] | Preço Unitário | 64.82
2001004041 - Gradil em metalon, H=2,00m, inclusive broca de 25cm (0,80m), pintura em fundo anticorrosivo (2 demãos) e esmalte em 2 demãos ( m )
Sistema: Boletim AGESUL Civil sem Desoneração - 01/06/2025
Utilizado no(s) item(ns) 02.11.15
Código | Descrição | Unidade | Quantidade | Utilização Operativa | Utilização Improdutiva | Valor Operativo | Valor Improdutivo | Valor Item
367 | Areia grossa - posto jazida/fornecedor (retirado na jazida, sem transporte) | m³ | 0.0146 | 1 | 0 | 85.09 | 0 | 1.24
1379 | Cimento Portland composto CP II-32 | kg | 4.688 | 1 | 0 | 0.8 | 0 | 3.75
5318 | Diluente aguarras | l | 0.1716 | 1 | 0 | 18.48 | 0 | 3.17
10999 | Eletrodo revestido AWS - E6013, diâmetro igual a 4,00 mm | kg | 0.9534 | 1 | 0 | 31.97 | 0 | 30.48
7307 | Fundo anticorrosivo para metais ferrosos (zarcão) | l | 1.0507 | 1 | 0 | 41.35 | 0 | 43.44
3768 | Lixa em folha para ferro, numero 150 | un | 2.145 | 1 | 0 | 3.63 | 0 | 7.78
4721 | Pedra britada n. 1 (9,5 a 19 mm) posto pedreira/fornecedor, sem frete | m³ | 0.0033 | 1 | 0 | 98.88 | 0 | 0.32
4718 | Pedra britada n. 2 (19 a 38 mm) posto pedreira/fornecedor, sem frete | m³ | 0.01 | 1 | 0 | 99.4 | 0 | 0.99
7292 | Tinta esmalte sintético Premium brilhante | l | 0.6864 | 1 | 0 | 38.34 | 0 | 26.31
7540 | Tubo quadrado 80x80x1,50mm Pauli 23,03kg (cod.9702) | br | 0.2063 | 1 | 0 | 222.09 | 0 | 45.81
7541 | Tubo retangular 20x30x1,20mm Pauli 5,424kg (cod.7723) | br | 2.34 | 1 | 0 | 54.81 | 0 | 128.25
7542 | Tubo retangular 30x50x1,20mm Pauli 9,10kg (cod.7812) | br | 0.3667 | 1 | 0 | 85.9 | 0 | 31.49
88243 | Ajudante especializado com encargos complementares | h | 1.7801 | 1 | 0 | 21.61 | 0 | 38.46
88251 | Auxiliar de Serralheiro com encargos complementares | h | 1.9805 | 1 | 0 | 21.24 | 0 | 42.06
88830 | Betoneira capacidade nominal de 400 l, capacidade de mistura 280 l, motor elétrico trifásico potência de 2 cv, sem carregador - chp diurno. Af_05/2023 | chp | 0.0114 | 1 | 0 | 2.07 | 0 | 0.02
83766 | Grupo de soldagem com gerador a diesel 60 CV para solda elétrica, sobre 04 rodas, com motor 4 cilindros 600 A - chi diurno. af_02/2016 | chi | 0.1895 | 1 | 0 | 40.8 | 0 | 7.73
83765 | Grupo de soldagem com gerador a diesel 60 CV para solda elétrica, sobre 04 rodas, com motor 4 cilindros 600 A - chp diurno. af_02/2016 | chp | 1.0808 | 1 | 0 | 100.23 | 0 | 108.32
88309 | Pedreiro com encargos complementares | h | 0.672 | 1 | 0 | 25.75 | 0 | 17.3
88310 | Pintor com encargos complementares | h | 2.1021 | 1 | 0 | 27.44 | 0 | 57.68
88315 | Serralheiro com encargos complementares | h | 1.9805 | 1 | 0 | 26.02 | 0 | 51.53
88316 | Servente com encargos complementares | h | 0.2608 | 1 | 0 | 20.74 | 0 | 5.4
88317 | Soldador com encargos complementares | h | 1.2731 | 1 | 0 | 26.51 | 0 | 33.74
[7 empty] | Custo Unitário | 685.27
[7 empty] | BDI | 23.53
[7 empty] | Preço Unitário | 846.51
20E0410251 - Portão de Correr em Metalon c/ h=2,00m em Tubo de Aço 20x30mm a cada 12cm na Chapa 18, Contorno em Tubo 60x60mm Chapa 16, Trilhos e Roldanas e Pintura Esmalte Fosco 2 Demãos, Incluso Fundo Anticorrosivo, Conforme Detalhe em Projeto ( m )
Sistema: AGESUL CIVIL PRÓPRIA sem Desoneração - 01/06/2025
Utilizado no(s) item(ns) 02.11.16
Código | Descrição | Unidade | Quantidade | Utilização Operativa | Utilização Improdutiva | Valor Operativo | Valor Improdutivo | Valor Item
5318 | Diluente aguarras | l | 0.1716 | 1 | 0 | 18.48 | 0 | 3.17
10999 | Eletrodo revestido AWS - E6013, diâmetro igual a 4,00 mm | kg | 0.9534 | 1 | 0 | 31.97 | 0 | 30.48
7307 | Fundo anticorrosivo para metais ferrosos (zarcão) | l | 1.0507 | 1 | 0 | 41.35 | 0 | 43.44
3768 | Lixa em folha para ferro, numero 150 | un | 2.145 | 1 | 0 | 3.63 | 0 | 7.78
7518 | Perfil "L" chapa 18 25mm Pauli (Cód. 5598) | br | 1.333 | 1 | 0 | 15.54 | 0 | 20.71
17EMT10113 | Roldana para Portão de Correr D=3", com Caixa | un | 0.5 | 1 | 0 | 143.37 | 0 | 71.68
7292 | Tinta esmalte sintético Premium brilhante | l | 0.6864 | 1 | 0 | 38.34 | 0 | 26.31
7540 | Tubo quadrado 80x80x1,50mm Pauli 23,03kg (cod.9702) | br | 0.5 | 1 | 0 | 222.09 | 0 | 111.04
7541 | Tubo retangular 20x30x1,20mm Pauli 5,424kg (cod.7723) | br | 2.75 | 1 | 0 | 54.81 | 0 | 150.72
7542 | Tubo retangular 30x50x1,20mm Pauli 9,10kg (cod.7812) | br | 0.33325 | 1 | 0 | 85.9 | 0 | 28.62
88243 | Ajudante especializado com encargos complementares | h | 1.7801 | 1 | 0 | 21.61 | 0 | 38.46
88251 | Auxiliar de Serralheiro com encargos complementares | h | 1.9805 | 1 | 0 | 21.24 | 0 | 42.06
83766 | Grupo de soldagem com gerador a diesel 60 CV para solda elétrica, sobre 04 rodas, com motor 4 cilindros 600 A - chi diurno. af_02/2016 | chi | 0.1895 | 1 | 0 | 40.8 | 0 | 7.73
83765 | Grupo de soldagem com gerador a diesel 60 CV para solda elétrica, sobre 04 rodas, com motor 4 cilindros 600 A - chp diurno. af_02/2016 | chp | 1.0808 | 1 | 0 | 100.23 | 0 | 108.32
88309 | Pedreiro com encargos complementares | h | 0.672 | 1 | 0 | 25.75 | 0 | 17.3
88310 | Pintor com encargos complementares | h | 2.1021 | 1 | 0 | 27.44 | 0 | 57.68
88315 | Serralheiro com encargos complementares | h | 1.9805 | 1 | 0 | 26.02 | 0 | 51.53
88316 | Servente com encargos complementares | h | 0.2608 | 1 | 0 | 20.74 | 0 | 5.4
88317 | Soldador com encargos complementares | h | 1.2731 | 1 | 0 | 26.51 | 0 | 33.74
[7 empty] | Custo Unitário | 856.17
[7 empty] | BDI | 23.53
[7 empty] | Preço Unitário | 1057.62
20E0410252 - Automação para Portão Deslizante de 1/2 HP Semi Industrial Mod. DZ 1500 Ind. Jetflex com Cremalheira da PPA ou Similar, Incluso - Fornecimento e Instalação ( un )
Sistema: AGESUL CIVIL PRÓPRIA sem Desoneração - 01/06/2025
Utilizado no(s) item(ns) 02.11.17
Código | Descrição | Unidade | Quantidade | Utilização Operativa | Utilização Improdutiva | Valor Operativo | Valor Improdutivo | Valor Item
17EMT10114 | Automação para Portão Deslizante de 1/2 HP Semi Industrial Mod. DZ 1500 Ind. Jetflex com Cremalheira da PPA ou Similar, Incluso - Fornecimento e Instalação | un | 1 | 1 | 0 | 5350 | 0 | 5350
[7 empty] | Custo Unitário | 5350
[7 empty] | BDI | 23.53
[7 empty] | Preço Unitário | 6608.85
98521 - Aplicação de calcário para correção do ph do solo. Af_07/2024 ( m² )
Sistema: SINAPI sem Desoneração - 01/06/2025
Utilizado no(s) item(ns) 02.12.01
Código | Descrição | Unidade | Quantidade | Utilização Operativa | Utilização Improdutiva | Valor Operativo | Valor Improdutivo | Valor Item
44479 | Calcário dolomítico a (posto pedreira/fornecedor, sem frete) | kg | 0.25 | 1 | 0 | 0.15 | 0 | 0.03
88441 | Jardineiro com encargos complementares | h | 0.0023 | 1 | 0 | 24.59 | 0 | 0.05
88316 | Servente com encargos complementares | h | 0.0116 | 1 | 0 | 20.74 | 0 | 0.24
[7 empty] | Custo Unitário | 0.32
[7 empty] | BDI | 23.53
[7 empty] | Preço Unitário | 0.39
103946 - Plantio de grama esmeralda ou são carlos ou curitibana, em placas. Af_07/2024 ( m² )
Sistema: SINAPI sem Desoneração - 01/06/2025
Utilizado no(s) item(ns) 02.12.02
Código | Descrição | Unidade | Quantidade | Utilização Operativa | Utilização Improdutiva | Valor Operativo | Valor Improdutivo | Valor Item
3322 | Grama Esmeralda ou São Carlos ou Curitibana, em placas, sem plantio | m² | 1 | 1 | 0 | 10.75 | 0 | 10.75
88441 | Jardineiro com encargos complementares | h | 0.0277 | 1 | 0 | 24.59 | 0 | 0.68
88316 | Servente com encargos complementares | h | 0.1386 | 1 | 0 | 20.74 | 0 | 2.87
[7 empty] | Custo Unitário | 14.3
[7 empty] | BDI | 23.53
[7 empty] | Preço Unitário | 17.66
0301000116 - Corte e preparo em cabeça de estaca ( un )
Sistema: Boletim AGESUL Civil sem Desoneração - 01/06/2025
Utilizado no(s) item(ns) 03.02.01 / 04.02.01 / 05.02.01 / 06.02.01 / 07.02.01
Código | Descrição | Unidade | Quantidade | Utilização Operativa | Utilização Improdutiva | Valor Operativo | Valor Improdutivo | Valor Item
88309 | Pedreiro com encargos complementares | h | 0.25 | 1 | 0 | 25.75 | 0 | 6.43
88316 | Servente com encargos complementares | h | 2.5 | 1 | 0 | 20.74 | 0 | 51.85
[7 empty] | Custo Unitário | 58.28
[7 empty] | BDI | 23.53
[7 empty] | Preço Unitário | 71.99
0301000130 - Estaca escavada mecanicamente, sem fluido estabilizante, com 25cm de diâmetro, concreto lançado por caminhão betoneira (exclusive ferragens, mobilização e desmobilização) ( m )
Sistema: Boletim AGESUL Civil sem Desoneração - 01/06/2025
Utilizado no(s) item(ns) 03.02.02 / 04.02.02 / 05.02.02 / 06.02.02 / 07.02.02
Código | Descrição | Unidade | Quantidade | Utilização Operativa | Utilização Improdutiva | Valor Operativo | Valor Improdutivo | Valor Item
38405 | Concreto usinado bombeável, classe de resistência C25, com brita 0 e 1, slump = 130 +/- 20 mm, exclui serviço de bombeamento (NBR 8953) | m³ | 0.0557 | 1 | 0 | 576.58 | 0 | 32.11
100973 | Carga, manobra e descarga de solos e materiais granulares em caminhão basculante 6 m³ - carga com pá carregadeira (caçamba de 1,7 a 2,8 m³ / 128 hp) e descarga livre (unidade: m3). Af_07/2020 | m³ | 0.0614 | 1 | 0 | 8.6 | 0 | 0.52
90778 | Engenheiro Civil de obra pleno com encargos complementares | h | 0.0051 | 1 | 0 | 132.67 | 0 | 0.67
90681 | Perfuratriz hidráulica sobre caminhão com trado curto acoplado, profundidade máxima de 20 m, diâmetro máximo de 1500 mm, potência instalada de 137 HP, mesa rotativa com torque máximo de 30 knm - chi diurno. af_06/2015 | chi | 0.049 | 1 | 0 | 171.79 | 0 | 8.41
90680 | Perfuratriz hidráulica sobre caminhão com trado curto acoplado, profundidade máxima de 20 m, diâmetro máximo de 1500 mm, potência instalada de 137 HP, mesa rotativa com torque máximo de 30 knm - chp diurno. af_06/2015 | chp | 0.0247 | 1 | 0 | 403.36 | 0 | 9.96
88316 | Servente com encargos complementares | h | 0.2263 | 1 | 0 | 20.74 | 0 | 4.69
97913 | Transporte com caminhão basculante de 6 m³, em via urbana em revestimento primário (unidade: m3xkm). Af_07/2020 | m³.km | 0.0205 | 1 | 0 | 3.17 | 0 | 0.06
[7 empty] | Custo Unitário | 56.42
[7 empty] | BDI | 23.53
[7 empty] | Preço Unitário | 69.69
0401001109 - Regularização e compactação manual de terreno com soquete ( m² )
Sistema: Boletim AGESUL Civil sem Desoneração - 01/06/2025
Utilizado no(s) item(ns) 03.03.01.02 / 04.03.01.02 / 05.03.01.02 / 06.03.01.02 / 07.03.01.02
Código | Descrição | Unidade | Quantidade | Utilização Operativa | Utilização Improdutiva | Valor Operativo | Valor Improdutivo | Valor Item
88316 | Servente com encargos complementares | h | 1.5 | 1 | 0 | 20.74 | 0 | 31.11
[7 empty] | Custo Unitário | 31.11
[7 empty] | BDI | 23.53
[7 empty] | Preço Unitário | 38.43
0401001113 - Reaterro manual apiloado com soquete ( m³ )
Sistema: Boletim AGESUL Civil sem Desoneração - 01/06/2025
Utilizado no(s) item(ns) 03.03.01.03 / 04.03.01.03 / 05.03.01.03 / 06.03.01.03 / 07.03.01.03
Código | Descrição | Unidade | Quantidade | Utilização Operativa | Utilização Improdutiva | Valor Operativo | Valor Improdutivo | Valor Item
88316 | Servente com encargos complementares | h | 2.3986 | 1 | 0 | 20.74 | 0 | 49.74
[7 empty] | Custo Unitário | 49.74
[7 empty] | BDI | 23.53
[7 empty] | Preço Unitário | 61.44
0601002135 - Armação de bloco, viga baldrame e sapata utilizando aço CA-50, grossa, diâm. 20,0mm - fornecimento, corte, dobra e colocação (c/ perda de 14%) ( kg )
Sistema: Boletim AGESUL Civil sem Desoneração - 01/06/2025
Utilizado no(s) item(ns) 03.04.02.03 / 05.04.02.03 / 06.04.02.03
Código | Descrição | Unidade | Quantidade | Utilização Operativa | Utilização Improdutiva | Valor Operativo | Valor Improdutivo | Valor Item
43056 | Aço ca-50, 20,0 mm ou 25,0 mm, vergalhão | kg | 1.14 | 1 | 0 | 8.27 | 0 | 9.42
43132 | Arame recozido 16 bwg, d = 1,65 mm (0,016 kg/m) ou 18 bwg, d = 1,25 mm (0,01 kg/m) | kg | 0.025 | 1 | 0 | 19.43 | 0 | 0.48
39017 | Espaçador/distanciador circular com entrada lateral, em plástico, para vergalhão *4,2 a 12,5* mm, cobrimento 20 mm | un | 0.136 | 1 | 0 | 0.22 | 0 | 0.02
88238 | Ajudante de Armador com encargos complementares | h | 0.012 | 1 | 0 | 21.24 | 0 | 0.25
88245 | Armador com encargos complementares | h | 0.0378 | 1 | 0 | 25.57 | 0 | 0.96
[7 empty] | Custo Unitário | 11.13
[7 empty] | BDI | 23.53
[7 empty] | Preço Unitário | 13.74
0601003008 - Lançamento/aplicação manual de concreto em estruturas ( m³ )
Sistema: Boletim AGESUL Civil sem Desoneração - 01/06/2025
Utilizado no(s) item(ns) 03.04.03.03 / 04.04.03.03 / 05.04.03.03 / 06.04.03.03 / 07.04.03.03
Código | Descrição | Unidade | Quantidade | Utilização Operativa | Utilização Improdutiva | Valor Operativo | Valor Improdutivo | Valor Item
88309 | Pedreiro com encargos complementares | h | 1.65 | 1 | 0 | 25.75 | 0 | 42.48
88316 | Servente com encargos complementares | h | 4.5 | 1 | 0 | 20.74 | 0 | 93.33
90586 | Vibrador de imersão, diâmetro de ponteira 45mm, motor elétrico trifásico potência de 2 CV - chp diurno. af_06/2015 | chp | 0.65 | 1 | 0 | 1.45 | 0 | 0.94
[7 empty] | Custo Unitário | 136.75
[7 empty] | BDI | 23.53
[7 empty] | Preço Unitário | 168.92
0601004000 - Laje pré-fabricada treliçada beta 12 forro/piso, capa=4cm em concreto usinado bombeado fck=25,0 mpa, controle A, cons=0,052m³/m², preenchimento EPS/Cerâmica, intereixo 42cm, sobrecarga=200kg/m², vãos até 4,60m, (exclusive escoramento e ferragens) ( m² )
Sistema: Boletim AGESUL Civil sem Desoneração - 01/06/2025
Utilizado no(s) item(ns) 03.04.03.05 / 05.04.03.05 / 06.04.03.05 / 07.04.03.05
Código | Descrição | Unidade | Quantidade | Utilização Operativa | Utilização Improdutiva | Valor Operativo | Valor Improdutivo | Valor Item
2722 | Laje pré-fabricada tipo treliçada beta 12/13 para forro/piso, preenchimento com EPS/Cerâmica, intereixo de 42cm, sobrecarga de 200kg/m2, vãos ate 4,60m | m² | 1 | 1 | 0 | 60.8 | 0 | 60.8
0601003200 | Bombeamento, adensamento e acabamento de concreto | m³ | 0.052 | 1 | 0 | 90.56 | 0 | 4.7
0601003054 | Concreto usinado convencional, controle tipo A, consistência normal para vibração, brita 1, fck=25,0 MPa (sem lançamento e adensamento) | m³ | 0.052 | 1 | 0 | 582.98 | 0 | 30.31
88309 | Pedreiro com encargos complementares | h | 0.501 | 1 | 0 | 25.75 | 0 | 12.9
88316 | Servente com encargos complementares | h | 0.354 | 1 | 0 | 20.74 | 0 | 7.34
[7 empty] | Custo Unitário | 116.05
[7 empty] | BDI | 23.53
[7 empty] | Preço Unitário | 143.35
0601004004 - Laje pré-fabricada treliçada beta 16 forro/piso, capa=4cm em concreto usinado bombeado fck=25,0 mpa, controle A, cons=0,063m³/m², preenchimento EPS/Cerâmica, intereixo 49cm, sobrecarga=200kg/m², vãos até 5,60m, (exclusive escoramento e ferragens) ( m² )
Sistema: Boletim AGESUL Civil sem Desoneração - 01/06/2025
Utilizado no(s) item(ns) 03.04.03.06 / 05.04.03.06 / 07.04.03.06
Código | Descrição | Unidade | Quantidade | Utilização Operativa | Utilização Improdutiva | Valor Operativo | Valor Improdutivo | Valor Item
2724 | Laje pré-fabricada tipo treliçada beta 16/17 para forro/piso, preenchimento com EPS/Cerâmica, intereixo de 49cm, sobrecarga de 200kg/m2, vãos ate 5,60m | m² | 1 | 1 | 0 | 68.54 | 0 | 68.54
0601003200 | Bombeamento, adensamento e acabamento de concreto | m³ | 0.063 | 1 | 0 | 90.56 | 0 | 5.7
0601003054 | Concreto usinado convencional, controle tipo A, consistência normal para vibração, brita 1, fck=25,0 MPa (sem lançamento e adensamento) | m³ | 0.063 | 1 | 0 | 582.98 | 0 | 36.72
88309 | Pedreiro com encargos complementares | h | 0.501 | 1 | 0 | 25.75 | 0 | 12.9
88316 | Servente com encargos complementares | h | 0.354 | 1 | 0 | 20.74 | 0 | 7.34
[7 empty] | Custo Unitário | 131.2
[7 empty] | BDI | 23.53
[7 empty] | Preço Unitário | 162.07
0601004200 - Escoramento de formas de laje em madeira nao aparelhadas, pé direito simples, incluso travamento, 4 utilizações ( m² )
Sistema: Boletim AGESUL Civil sem Desoneração - 01/06/2025
Utilizado no(s) item(ns) 03.04.03.07 / 04.04.03.06 / 05.04.03.07 / 06.04.03.06 / 07.04.03.07
Código | Descrição | Unidade | Quantidade | Utilização Operativa | Utilização Improdutiva | Valor Operativo | Valor Improdutivo | Valor Item
40304 | Prego de aço polido com cabeça dupla 17 x 27 (2 1/2 x 11) | kg | 0.0286 | 1 | 0 | 24.98 | 0 | 0.71
6193 | Tabua nao aparelhada *2,5 x 20* cm, em macaranduba/massaranduba, angelim ou equivalente da regiao - bruta | m | 0.3718 | 1 | 0 | 19.36 | 0 | 7.19
88239 | Ajudante de Carpinteiro com encargos complementares | h | 0.234 | 1 | 0 | 21.06 | 0 | 4.92
88262 | Carpinteiro de formas com encargos complementares | h | 0.332 | 1 | 0 | 25.35 | 0 | 8.41
92273 | Fabricação de escoras do tipo pontalete, em madeira, para pé-direito simples. Af_09/2020 | m | 1.417 | 1 | 0 | 13.34 | 0 | 18.9
[7 empty] | Custo Unitário | 40.13
[7 empty] | BDI | 23.53
[7 empty] | Preço Unitário | 49.57
06E0430012 - Isopor para Junta de Dilatação Espessura de 20mm - Fornecimento e Instalação ( m² )
Sistema: AGESUL CIVIL PRÓPRIA sem Desoneração - 01/06/2025
Utilizado no(s) item(ns) 03.04.03.08 / 05.04.03.08
Código | Descrição | Unidade | Quantidade | Utilização Operativa | Utilização Improdutiva | Valor Operativo | Valor Improdutivo | Valor Item
44396 | Cola branca base pva | kg | 0.0563 | 1 | 0 | 36.56 | 0 | 2.05
3767 | Lixa em folha para parede ou madeira, numero 120, cor vermelha | un | 0.1 | 1 | 0 | 1.21 | 0 | 0.12
3408 | Poliestireno expandido/eps (isopor), tipo 2F, placa, isolamento termoacústico, E = 20 mm, 1000 x 500 mm | m² | 1.05 | 1 | 0 | 9.91 | 0 | 10.4
88239 | Ajudante de Carpinteiro com encargos complementares | h | 0.0563 | 1 | 0 | 21.06 | 0 | 1.18
88262 | Carpinteiro de formas com encargos complementares | h | 0.0558 | 1 | 0 | 25.35 | 0 | 1.41
[7 empty] | Custo Unitário | 15.16
[7 empty] | BDI | 23.53
[7 empty] | Preço Unitário | 18.72
0701000102 - Regularização de superfície, com argamassa de cimento e areia no traço 1:3, espessura 2 cm ( m² )
Sistema: Boletim AGESUL Civil sem Desoneração - 01/06/2025
Utilizado no(s) item(ns) 03.05.01 / 05.05.01 / 07.05.01
Código | Descrição | Unidade | Quantidade | Utilização Operativa | Utilização Improdutiva | Valor Operativo | Valor Improdutivo | Valor Item
370 | Areia média - posto jazida/fornecedor (retirado na jazida, sem transporte) | m³ | 0.0155 | 1 | 0 | 84 | 0 | 1.3
1379 | Cimento Portland composto CP II-32 | kg | 6.3 | 1 | 0 | 0.8 | 0 | 5.04
88309 | Pedreiro com encargos complementares | h | 0.5 | 1 | 0 | 25.75 | 0 | 12.87
88316 | Servente com encargos complementares | h | 0.43 | 1 | 0 | 20.74 | 0 | 8.91
[7 empty] | Custo Unitário | 28.12
[7 empty] | BDI | 23.53
[7 empty] | Preço Unitário | 34.73
07E0410017 - Impermeabilização acrílica com super manta líquida, da Quartzolit ou similar, duas demãos ( m² )
Sistema: AGESUL CIVIL PRÓPRIA sem Desoneração - 01/06/2025
Utilizado no(s) item(ns) 03.05.02 / 05.05.02 / 07.05.02
Código | Descrição | Unidade | Quantidade | Utilização Operativa | Utilização Improdutiva | Valor Operativo | Valor Improdutivo | Valor Item
35EMT10005 | Super manta líquida, da Quartzolit | Kg | 1.56 | 1 | 0 | 34.66 | 0 | 54.06
88270 | Impermeabilizador com encargos complementares | h | 0.55 | 1 | 0 | 25.56 | 0 | 14.05
88316 | Servente com encargos complementares | h | 0.38 | 1 | 0 | 20.74 | 0 | 7.88
[7 empty] | Custo Unitário | 75.99
[7 empty] | BDI | 23.53
[7 empty] | Preço Unitário | 93.87
0701000109 - Impermeabilização com revestimento semi-flexível viaplus 1000, Viapol ou similar, consumo de 2kg/m2 ( m² )
Sistema: Boletim AGESUL Civil sem Desoneração - 01/06/2025
Utilizado no(s) item(ns) 03.05.03 / 04.05.01 / 05.05.03 / 06.05.01 / 07.05.03
Código | Descrição | Unidade | Quantidade | Utilização Operativa | Utilização Improdutiva | Valor Operativo | Valor Improdutivo | Valor Item
135 | Argamassa polimerica impermeabilizante semiflexivel, bicomponente, a base de cimento e aditivos | kg | 2 | 1 | 0 | 3.33 | 0 | 6.66
88309 | Pedreiro com encargos complementares | h | 0.4 | 1 | 0 | 25.75 | 0 | 10.3
88316 | Servente com encargos complementares | h | 0.2 | 1 | 0 | 20.74 | 0 | 4.14
[7 empty] | Custo Unitário | 21.1
[7 empty] | BDI | 23.53
[7 empty] | Preço Unitário | 26.06
98563 - Proteção mecânica de superfície horizontal com argamassa de cimento e areia, traço 1:3, e=2cm. Af_09/2023 ( m² )
Sistema: SINAPI sem Desoneração - 01/06/2025
Utilizado no(s) item(ns) 03.05.04 / 05.05.04 / 07.05.04
Código | Descrição | Unidade | Quantidade | Utilização Operativa | Utilização Improdutiva | Valor Operativo | Valor Improdutivo | Valor Item
38365 | Camada separadora de filme de polietileno 20 a 25 micra | m² | 1.04 | 1 | 0 | 2.04 | 0 | 2.12
87372 | Argamassa traço 1:3 (em volume de cimento e areia média úmida) para contrapiso, preparo manual. Af_08/2019 | m³ | 0.025 | 1 | 0 | 797.49 | 0 | 19.93
88309 | Pedreiro com encargos complementares | h | 0.4541 | 1 | 0 | 25.75 | 0 | 11.69
88316 | Servente com encargos complementares | h | 0.1024 | 1 | 0 | 20.74 | 0 | 2.12
[7 empty] | Custo Unitário | 35.86
[7 empty] | BDI | 23.53
[7 empty] | Preço Unitário | 44.29
07E0410003 - Fita auto adesiva aluminizada l=30cm, para impermeabilização de cantos e arestas, conforme indicação em projeto - fornecimento e instalação ( m )
Sistema: AGESUL CIVIL PRÓPRIA sem Desoneração - 01/06/2025
Utilizado no(s) item(ns) 03.05.05 / 05.05.05 / 07.05.05
Código | Descrição | Unidade | Quantidade | Utilização Operativa | Utilização Improdutiva | Valor Operativo | Valor Improdutivo | Valor Item
35EMT10002 | Fita auto adesiva aluminizada l=30cm | m | 1 | 1 | 0 | 13.99 | 0 | 13.99
88270 | Impermeabilizador com encargos complementares | h | 0.2 | 1 | 0 | 25.56 | 0 | 5.11
[7 empty] | Custo Unitário | 19.1
[7 empty] | BDI | 23.53
[7 empty] | Preço Unitário | 23.59
08E0410018 - Base de Alvenaria (Soculo) Revestido com Piso Porcelanato Esmaltado Acetinado, Placas de 60x60cm ( m )
Sistema: AGESUL CIVIL PRÓPRIA sem Desoneração - 01/06/2025
Utilizado no(s) item(ns) 03.06.01 / 05.06.01
Código | Descrição | Unidade | Quantidade | Utilização Operativa | Utilização Improdutiva | Valor Operativo | Valor Improdutivo | Valor Item
370 | Areia média - posto jazida/fornecedor (retirado na jazida, sem transporte) | m³ | 0.03 | 1 | 0 | 84 | 0 | 2.52
63EMT10020 | Rodapé Cerâmico de 15cm em Piso tipo Porcelanato, em Placas de (60 x 60)cm, Linha York Bold da Portinari ou Similar, Assentado com Argamassa idem ao Piso | m | 1.5 | 1 | 0 | 48.76 | 0 | 73.14
101159 | Alvenaria de vedação de blocos cerâmicos maciços de 5x10x20cm (espessura 10cm) e argamassa de assentamento com preparo em betoneira. Af_05/2020 | m² | 0.18 | 1 | 0 | 135.71 | 0 | 24.42
1701000100 | Apiloamento de solo, para recebimento de lastro, com maço de 30 kg | m² | 0.5 | 1 | 0 | 15.55 | 0 | 7.77
1501000100 | Chapisco para paredes externas e internas com argamassa de cimento e areia no traço 1:3 | m² | 0.18 | 1 | 0 | 7.32 | 0 | 1.31
1701000102 | Contrapiso em concreto fck=15MPa, traço 1:3,4:3,5 (cimento, areia media e brita 1), espessura de 5cm | m² | 0.5 | 1 | 0 | 32.88 | 0 | 16.44
87531 | Emboço, em argamassa traço 1:2:8, preparo mecânico, aplicado manualmente em paredes internas de ambientes com área entre 5m² e 10m², e = 17,5mm, com taliscas. Af_03/2024 | m² | 0.18 | 1 | 0 | 33.75 | 0 | 6.07
1701000106 | Piso tipo porcelanato acetinado, placas de (60 x 60)cm, tipo A, linha Cemento Grigio, borda retificada da Biancogres ou similar, empregando argamassa colante em pó, Quartzolit ou similar, inclusive rejunte | m² | 0.5 | 1 | 0 | 129.06 | 0 | 64.53
[7 empty] | Custo Unitário | 196.2
[7 empty] | BDI | 23.53
[7 empty] | Preço Unitário | 242.36
0801000102 - Alvenaria de elevação com tijolo cerâmico furado (9x19x19)cm, 1/2 vez (espessura de 9cm), assentada com argamassa mista de cimento, cal hidratada e areia sem peneirar, no traço 1:2:8 ( m² )
Sistema: Boletim AGESUL Civil sem Desoneração - 01/06/2025
Utilizado no(s) item(ns) 03.06.02 / 04.06.01 / 05.06.02 / 06.06.01 / 07.06.01
Código | Descrição | Unidade | Quantidade | Utilização Operativa | Utilização Improdutiva | Valor Operativo | Valor Improdutivo | Valor Item
7271 | Bloco ceramico / tijolo vazado para alvenaria de vedacao, 8 furos na horizontal de 9 x 19 x 19 cm (l x a x c) | un | 26.25 | 1 | 0 | 0.99 | 0 | 25.98
87335 | Argamassa traço 1:2:8 (em volume de cimento, cal e areia média úmida) para emboço/massa única/assentamento de alvenaria de vedação, preparo mecânico com misturador de eixo horizontal de 300 kg. Af_08/2019 | m³ | 0.0138 | 1 | 0 | 568.57 | 0 | 7.84
88309 | Pedreiro com encargos complementares | h | 0.64 | 1 | 0 | 25.75 | 0 | 16.48
88316 | Servente com encargos complementares | h | 0.38 | 1 | 0 | 20.74 | 0 | 7.88
[7 empty] | Custo Unitário | 58.18
[7 empty] | BDI | 23.53
[7 empty] | Preço Unitário | 71.86
0801000104 - Alvenaria de elevação com tijolo cerâmico furado (9x19x19)cm, 1 vez (espessura de 19cm), assentada com argamassa mista de cimento, cal hidratada e areia sem peneirar, no traço 1:2:8 ( m² )
Sistema: Boletim AGESUL Civil sem Desoneração - 01/06/2025
Utilizado no(s) item(ns) 03.06.03 / 04.06.02 / 05.06.03 / 06.06.02
Código | Descrição | Unidade | Quantidade | Utilização Operativa | Utilização Improdutiva | Valor Operativo | Valor Improdutivo | Valor Item
7271 | Bloco ceramico / tijolo vazado para alvenaria de vedacao, 8 furos na horizontal de 9 x 19 x 19 cm (l x a x c) | un | 52.5 | 1 | 0 | 0.99 | 0 | 51.97
87335 | Argamassa traço 1:2:8 (em volume de cimento, cal e areia média úmida) para emboço/massa única/assentamento de alvenaria de vedação, preparo mecânico com misturador de eixo horizontal de 300 kg. Af_08/2019 | m³ | 0.0291 | 1 | 0 | 568.57 | 0 | 16.54
88309 | Pedreiro com encargos complementares | h | 1.14 | 1 | 0 | 25.75 | 0 | 29.35
88316 | Servente com encargos complementares | h | 0.88 | 1 | 0 | 20.74 | 0 | 18.25
[7 empty] | Custo Unitário | 116.11
[7 empty] | BDI | 23.53
[7 empty] | Preço Unitário | 143.43
93202 - Fixação (encunhamento) de alvenaria de vedação com tijolo maciço. Af_03/2024 ( m )
Sistema: SINAPI sem Desoneração - 01/06/2025
Utilizado no(s) item(ns) 03.06.04 / 04.06.03 / 05.06.04 / 06.06.03
Código | Descrição | Unidade | Quantidade | Utilização Operativa | Utilização Improdutiva | Valor Operativo | Valor Improdutivo | Valor Item
7258 | Tijolo ceramico macico comum de *5 x 10 x 20* cm (l x a x c) | un | 11.661 | 1 | 0 | 0.67 | 0 | 7.81
87294 | Argamassa traço 1:2:9 (em volume de cimento, cal e areia média úmida) para emboço/massa única/assentamento de alvenaria de vedação, preparo mecânico com betoneira 600 l. Af_08/2019 | m³ | 0.0052 | 1 | 0 | 553.82 | 0 | 2.87
88309 | Pedreiro com encargos complementares | h | 0.56 | 1 | 0 | 25.75 | 0 | 14.42
88316 | Servente com encargos complementares | h | 0.105 | 1 | 0 | 20.74 | 0 | 2.17
[7 empty] | Custo Unitário | 27.27
[7 empty] | BDI | 23.53
[7 empty] | Preço Unitário | 33.68
93203 - Fixação (encunhamento) de alvenaria de vedação com espuma de poliuretano expansiva. Af_03/2024 ( m )
Sistema: SINAPI sem Desoneração - 01/06/2025
Utilizado no(s) item(ns) 03.06.05 / 05.06.05 / 06.06.04 / 07.06.02
Código | Descrição | Unidade | Quantidade | Utilização Operativa | Utilização Improdutiva | Valor Operativo | Valor Improdutivo | Valor Item
38124 | Espuma expansiva de poliuretano, aplicação manual - 500 ml | un | 0.41 | 1 | 0 | 30 | 0 | 12.3
88309 | Pedreiro com encargos complementares | h | 0.058 | 1 | 0 | 25.75 | 0 | 1.49
[7 empty] | Custo Unitário | 13.79
[7 empty] | BDI | 23.53
[7 empty] | Preço Unitário | 17.03
0801000150 - Verga reta moldada no local com forma de madeira, considerando cinco reaproveitamentos, concreto armado fck=20mpa, controle tipo "B" ( m³ )
Sistema: Boletim AGESUL Civil sem Desoneração - 01/06/2025
Utilizado no(s) item(ns) 03.06.06 / 04.06.04 / 05.06.06 / 06.06.05
Código | Descrição | Unidade | Quantidade | Utilização Operativa | Utilização Improdutiva | Valor Operativo | Valor Improdutivo | Valor Item
34 | Aço CA-50, 10,0 mm, vergalhão | kg | 69 | 1 | 0 | 8.28 | 0 | 571.32
43132 | Arame recozido 16 bwg, d = 1,65 mm (0,016 kg/m) ou 18 bwg, d = 1,25 mm (0,01 kg/m) | kg | 1.2 | 1 | 0 | 19.43 | 0 | 23.31
370 | Areia média - posto jazida/fornecedor (retirado na jazida, sem transporte) | m³ | 0.89 | 1 | 0 | 84 | 0 | 74.76
1379 | Cimento Portland composto CP II-32 | kg | 320 | 1 | 0 | 0.8 | 0 | 256
2692 | Desmoldante protetor para formas de madeira, de base oleosa emulsionada em água | l | 2.2 | 1 | 0 | 6.97 | 0 | 15.33
4721 | Pedra britada n. 1 (9,5 a 19 mm) posto pedreira/fornecedor, sem frete | m³ | 0.92 | 1 | 0 | 98.88 | 0 | 90.96
14439 | Pontalete roliço sem tratamento, d = 8 a 11 cm, h = 6 m, em eucalipto ou equivalente da regiao - bruta (para escoramento) | m | 32 | 1 | 0 | 6.99 | 0 | 223.68
5061 | Prego de aço polido com cabeça 18 x 27 (2 1/2 x 10) | kg | 2.13 | 1 | 0 | 19.9 | 0 | 42.38
4509 | Sarrafo *2,5 x 10* cm em pinus, mista ou equivalente da regiao - bruta | m | 16.3 | 1 | 0 | 3.52 | 0 | 57.37
6189 | Tabua nao aparelhada *2,5 x 30* cm, em macaranduba/massaranduba, angelim ou equivalente da regiao - bruta | m | 33.3333 | 1 | 0 | 28.25 | 0 | 941.66
88245 | Armador com encargos complementares | h | 4.8 | 1 | 0 | 25.57 | 0 | 122.73
88830 | Betoneira capacidade nominal de 400 l, capacidade de mistura 280 l, motor elétrico trifásico potência de 2 cv, sem carregador - chp diurno. Af_05/2023 | chp | 0.306 | 1 | 0 | 2.07 | 0 | 0.63
88262 | Carpinteiro de formas com encargos complementares | h | 16 | 1 | 0 | 25.35 | 0 | 405.6
88309 | Pedreiro com encargos complementares | h | 2 | 1 | 0 | 25.75 | 0 | 51.5
88316 | Servente com encargos complementares | h | 28.8 | 1 | 0 | 20.74 | 0 | 597.31
[7 empty] | Custo Unitário | 3474.54
[7 empty] | BDI | 23.53
[7 empty] | Preço Unitário | 4292.09
0901000135 - Fornecimento, montagem e instalação de estrutura metálica, com ligação soldadas, inclusos perfis metálicos laminados, chapa metálicas, chumbadores, mão de obra e transporte com guindalto - fornecimento e instalação ( kg )
Sistema: Boletim AGESUL Civil sem Desoneração - 01/06/2025
Utilizado no(s) item(ns) 03.07.01 / 04.07.01 / 05.07.01 / 06.07.01
Código | Descrição | Unidade | Quantidade | Utilização Operativa | Utilização Improdutiva | Valor Operativo | Valor Improdutivo | Valor Item
4777 | Cantoneira aço abas iguais (qualquer bitola), espessura entre 1/8" e 1/4" | kg | 0.0104 | 1 | 0 | 8.78 | 0 | 0.09
1334 | Chapa de aço grossa, astm a36, e = 5/8 " (15,88 mm) 124,49 kg/m2 | kg | 0.0682 | 1 | 0 | 8.82 | 0 | 0.6
11975 | Chumbador de aco zincado, diametro 5/8", comprimento 6", com porca | un | 0.041 | 1 | 0 | 27.15 | 0 | 1.11
10997 | Eletrodo revestido AWS - E7018, diâmetro igual a 4,00 mm | kg | 0.008 | 1 | 0 | 34.65 | 0 | 0.27
43083 | Perfil "u" enrijecido, em chapa dobrada de aco laminado, e = 3,75 mm, h = 200 mm, l = 75 mm (9,94 kg/m) | kg | 0.6537 | 1 | 0 | 9.47 | 0 | 6.19
10966 | Perfil "u" simples, em chapa dobrada de aco laminado, e = 8 mm, h = 150 mm, l = 75 mm (16,97 kg/m) | kg | 0.2828 | 1 | 0 | 9.98 | 0 | 2.82
88240 | Ajudante de estrutura metálica com encargos complementares | h | 0.03 | 1 | 0 | 20.05 | 0 | 0.6
93288 | Guindaste hidráulico autopropelido, com lança telescópica 40 m, capacidade máxima 60 T, potência 260 KW - chi diurno. af_03/2016 | chi | 0.0012 | 1 | 0 | 181.87 | 0 | 0.21
93287 | Guindaste hidráulico autopropelido, com lança telescópica 40 m, capacidade máxima 60 T, potência 260 KW - chp diurno. af_03/2016 | chp | 0.0014 | 1 | 0 | 356.34 | 0 | 0.49
100716 | Jateamento abrasivo com granalha de aço em perfil metálico em fábrica. Af_01/2020 | m² | 0.2219 | 1 | 0 | 24.26 | 0 | 5.38
88278 | Montador de estrutura metálica com encargos complementares | h | 0.06 | 1 | 0 | 28.38 | 0 | 1.7
100719 | Pintura com tinta alquídica de fundo (tipo zarcão) pulverizada sobre perfil metálico executado em fábrica (por demão). Af_01/2020_pe | m² | 0.2219 | 1 | 0 | 10.68 | 0 | 2.36
88317 | Soldador com encargos complementares | h | 0.07 | 1 | 0 | 26.51 | 0 | 1.85
[7 empty] | Custo Unitário | 23.67
[7 empty] | BDI | 23.53
[7 empty] | Preço Unitário | 29.23
94213 - Telhamento com telha de aço/alumínio e = 0,5 mm, com até 2 águas, incluso içamento. Af_07/2019 ( m² )
Sistema: SINAPI sem Desoneração - 01/06/2025
Utilizado no(s) item(ns) 03.08.01 / 04.08.01 / 05.08.01 / 06.08.01
Código | Descrição | Unidade | Quantidade | Utilização Operativa | Utilização Improdutiva | Valor Operativo | Valor Improdutivo | Valor Item
11029 | Haste reta para gancho de ferro galvanizado, com rosca 1/4" x 30 cm para fixação de telha metálica, inclui porca e arruelas de vedação | cj | 4.15 | 1 | 0 | 1.52 | 0 | 6.3
7243 | Telha trapezoidal em aço zincado, sem pintura, altura de aproximadamente 40 mm, espessura de 0,50 mm e largura útil de 980 mm | m² | 1.166 | 1 | 0 | 49.84 | 0 | 58.11
93282 | Guincho elétrico de coluna, capacidade 400 kg, com moto freio, motor trifásico de 1,25 CV - chi diurno. af_03/2016 | chi | 0.0013 | 1 | 0 | 27.79 | 0 | 0.03
93281 | Guincho elétrico de coluna, capacidade 400 kg, com moto freio, motor trifásico de 1,25 CV - chp diurno. af_03/2016 | chp | 0.0009 | 1 | 0 | 28.91 | 0 | 0.02
88316 | Servente com encargos complementares | h | 0.097 | 1 | 0 | 20.74 | 0 | 2.01
88323 | Telhadista com encargos complementares | h | 0.091 | 1 | 0 | 25.11 | 0 | 2.28
[7 empty] | Custo Unitário | 68.75
[7 empty] | BDI | 23.53
[7 empty] | Preço Unitário | 84.92
94231 - Rufo em chapa de aço galvanizado número 24, corte de 25 cm, incluso transporte vertical. Af_07/2019 ( m )
Sistema: SINAPI sem Desoneração - 01/06/2025
Utilizado no(s) item(ns) 03.08.02 / 04.08.03 / 05.08.02 / 06.08.03
Código | Descrição | Unidade | Quantidade | Utilização Operativa | Utilização Improdutiva | Valor Operativo | Valor Improdutivo | Valor Item
5061 | Prego de aço polido com cabeça 18 x 27 (2 1/2 x 10) | kg | 0.006 | 1 | 0 | 19.9 | 0 | 0.11
5104 | Rebite de repuxo em aluminio vazado, diametro 3,2 x 8 mm de comprimento (1kg = 1025 unidades) | kg | 0.0012 | 1 | 0 | 128.27 | 0 | 0.15
40873 | Rufo interno/externo de chapa de aço galvanizada num 24, corte 25 cm | m | 1.05 | 1 | 0 | 22.38 | 0 | 23.49
142 | Selante elástico monocomponente a base de poliuretano (pu) para juntas diversas | 310ml | 0.198 | 1 | 0 | 34.82 | 0 | 6.89
13388 | Solda em barra de estanho-chumbo 50/50 | kg | 0.045 | 1 | 0 | 168.62 | 0 | 7.58
93282 | Guincho elétrico de coluna, capacidade 400 kg, com moto freio, motor trifásico de 1,25 CV - chi diurno. af_03/2016 | chi | 0.0183 | 1 | 0 | 27.79 | 0 | 0.5
93281 | Guincho elétrico de coluna, capacidade 400 kg, com moto freio, motor trifásico de 1,25 CV - chp diurno. af_03/2016 | chp | 0.0132 | 1 | 0 | 28.91 | 0 | 0.38
88316 | Servente com encargos complementares | h | 0.207 | 1 | 0 | 20.74 | 0 | 4.29
88323 | Telhadista com encargos complementares | h | 0.112 | 1 | 0 | 25.11 | 0 | 2.81
[7 empty] | Custo Unitário | 46.2
[7 empty] | BDI | 23.53
[7 empty] | Preço Unitário | 57.07
10E0410060 - Chapim Pingadeira em Chapa de Aço Galvanizado n.28, Largura de 15cm - Fornecimento e Instalação ( m )
Sistema: AGESUL CIVIL PRÓPRIA sem Desoneração - 01/06/2025
Utilizado no(s) item(ns) 03.08.03 / 04.08.04 / 05.08.03 / 06.08.04 / 07.07.01
Código | Descrição | Unidade | Quantidade | Utilização Operativa | Utilização Improdutiva | Valor Operativo | Valor Improdutivo | Valor Item
13EMT10003 | Chapim Pingadeira em Chapa de Aço Galvanizado n.28, Largura de 15cm - Fornecimento e Instalação | m | 1 | 1 | 0 | 50 | 0 | 50
[7 empty] | Custo Unitário | 50
[7 empty] | BDI | 23.53
[7 empty] | Preço Unitário | 61.76
91015 - Kit de porta de madeira para verniz, semi-oca (leve ou média), padrão médio, 80x210cm, espessura de 3,5cm, itens inclusos: dobradiças, montagem e instalação do batente, sem fechadura - fornecimento e instalação. Af_12/2019 ( un )
Sistema: SINAPI sem Desoneração - 01/06/2025
Utilizado no(s) item(ns) 03.09.01.01 / 05.09.01.01 / 06.09.01.01
Código | Descrição | Unidade | Quantidade | Utilização Operativa | Utilização Improdutiva | Valor Operativo | Valor Improdutivo | Valor Item
100659 | Alizar de 5x1,5cm para porta fixado com pregos, padrão médio - fornecimento e instalação. Af_12/2019 | m | 10 | 1 | 0 | 12.2 | 0 | 122
90806 | Batente para porta de madeira, fixação com argamassa, padrão médio - fornecimento e instalação. Af_12/2019 | un | 1 | 1 | 0 | 414.52 | 0 | 414.52
91011 | Porta de madeira para verniz, semi-oca (leve ou média), 80x210cm, espessura de 3,5cm, incluso dobradiças - fornecimento e instalação. Af_12/2019 | un | 1 | 1 | 0 | 479.39 | 0 | 479.39
[7 empty] | Custo Unitário | 1015.91
[7 empty] | BDI | 23.53
[7 empty] | Preço Unitário | 1254.95
91016 - Kit de porta de madeira para verniz, semi-oca (leve ou média), padrão médio, 90x210cm, espessura de 3,5cm, itens inclusos: dobradiças, montagem e instalação do batente, sem fechadura - fornecimento e instalação. Af_12/2019 ( un )
Sistema: SINAPI sem Desoneração - 01/06/2025
Utilizado no(s) item(ns) 03.09.01.02 / 05.09.01.02
Código | Descrição | Unidade | Quantidade | Utilização Operativa | Utilização Improdutiva | Valor Operativo | Valor Improdutivo | Valor Item
100659 | Alizar de 5x1,5cm para porta fixado com pregos, padrão médio - fornecimento e instalação. Af_12/2019 | m | 10.2 | 1 | 0 | 12.2 | 0 | 124.44
90806 | Batente para porta de madeira, fixação com argamassa, padrão médio - fornecimento e instalação. Af_12/2019 | un | 1 | 1 | 0 | 414.52 | 0 | 414.52
91012 | Porta de madeira para verniz, semi-oca (leve ou média), 90x210cm, espessura de 3,5cm, incluso dobradiças - fornecimento e instalação. Af_12/2019 | un | 1 | 1 | 0 | 533.06 | 0 | 533.06
[7 empty] | Custo Unitário | 1072.02
[7 empty] | BDI | 23.53
[7 empty] | Preço Unitário | 1324.26
11E0410029 - P04 PCD - Porta de madeira para verniz, semi-oca, 90x210cm, espessura de 3,5cm, itens inclusos: dobradiças, montagem e instalação do batente, barra de apoio 40cm e protetor de impacto, sem fechadura - fornecimento e instalação ( un )
Sistema: AGESUL CIVIL PRÓPRIA sem Desoneração - 01/06/2025
Utilizado no(s) item(ns) 03.09.01.03
Código | Descrição | Unidade | Quantidade | Utilização Operativa | Utilização Improdutiva | Valor Operativo | Valor Improdutivo | Valor Item
2401002010 | Barra de apoio reta, em aço inox polido, comprimento de 40cm, diâmetro mínimo de 3cm | un | 1 | 1 | 0 | 283.48 | 0 | 283.48
91016 | Kit de porta de madeira para verniz, semi-oca (leve ou média), padrão médio, 90x210cm, espessura de 3,5cm, itens inclusos: dobradiças, montagem e instalação do batente, sem fechadura - fornecimento e instalação. Af_12/2019 | un | 1 | 1 | 0 | 1072.02 | 0 | 1072.02
2401002050 | Protetor de impacto em aço inox polido 304 Shield, altura de 40cm, largura de 80cm ou 90cm | un | 1 | 1 | 0 | 220.82 | 0 | 220.82
[7 empty] | Custo Unitário | 1576.32
[7 empty] | BDI | 23.53
[7 empty] | Preço Unitário | 1947.22
11E0410033 - P06 - Porta de Madeira de Abrir de (0,90 x 2,10)m, 01 Folha, Pintura Verniz Incolor, Fixada em Drywall 8cm, Incluso Batente, Guarnição e Dobradiça, Conforme Detalhe de Projeto - Fornecimento e Instalação ( un )
Sistema: AGESUL CIVIL PRÓPRIA sem Desoneração - 01/06/2025
Utilizado no(s) item(ns) 03.09.01.04
Código | Descrição | Unidade | Quantidade | Utilização Operativa | Utilização Improdutiva | Valor Operativo | Valor Improdutivo | Valor Item
39837 | Batente/portal/aduela/marco, em MDF/PVC wood/poliestireno ou madeira laminada, L = *9,0* cm com guarnição regulável 2 faces = *35* mm, primer | jg | 1 | 1 | 0 | 374.15 | 0 | 374.15
2432 | Dobradiça em aco/ferro, 3 1/2" x 3", E= 1,9 a 2 mm, com anel, cromado ou zincado, tampa bola, com parafusos | un | 3 | 1 | 0 | 27.96 | 0 | 83.88
38124 | Espuma expansiva de poliuretano, aplicação manual - 500 ml | un | 0.5 | 1 | 0 | 30 | 0 | 15
20017 | Guarnicao / alizar / vista lisa em madeira macica, para porta , e = *1* cm, l = *5* cm, cedrinho / angelim comercial / tauri/ curupixa / peroba / cumaru ou equivalente da regiao | m | 10.2 | 1 | 0 | 8.36 | 0 | 85.27
4987 | Porta de abrir / giro, de madeira folha media (nbr 15930) de 900 x 2100 mm, de 35 mm a 40 mm de espessura, nucleo semi-solido (sarrafeado), capa lisa em hdf, acabamento em laminado natural para verniz | un | 1 | 1 | 0 | 389.88 | 0 | 389.88
5066 | Prego de aço polido com cabeça 12 x 12 | kg | 0.2 | 1 | 0 | 26.67 | 0 | 5.33
88262 | Carpinteiro de formas com encargos complementares | h | 1.678 | 1 | 0 | 25.35 | 0 | 42.53
88316 | Servente com encargos complementares | h | 0.839 | 1 | 0 | 20.74 | 0 | 17.4
[7 empty] | Custo Unitário | 1013.44
[7 empty] | BDI | 23.53
[7 empty] | Preço Unitário | 1251.9
11E0410034 - P07 - Porta de Madeira de Correr de (0,90 x 2,10)m, 01 Folha, Pintura Verniz Incolor, Fixada em Alvenaria, Inclusive Fechadura Bico de Papagaio, Conforme Detalhe de Projeto - Fornecimento e Instalação ( un )
Sistema: AGESUL CIVIL PRÓPRIA sem Desoneração - 01/06/2025
Utilizado no(s) item(ns) 03.09.01.05
Código | Descrição | Unidade | Quantidade | Utilização Operativa | Utilização Improdutiva | Valor Operativo | Valor Improdutivo | Valor Item
370 | Areia média - posto jazida/fornecedor (retirado na jazida, sem transporte) | m³ | 0.0106 | 1 | 0 | 84 | 0 | 0.89
181 | Batente / portal / aduela / marco em madeira macica com rebaixo, e = *3* cm, l = *16* cm, para portas de giro de *60 cm a 120* cm x *210* cm, cedrinho / angelim comercial / tauri / curupixa / peroba / cumaru ou equivalente da regiao (nao inclui alizares) | jg | 1 | 1 | 0 | 307.16 | 0 | 307.16
1106 | Cal hidratada CH-I para argamassas | kg | 1.72 | 1 | 0 | 1.23 | 0 | 2.11
1379 | Cimento Portland composto CP II-32 | kg | 1.72 | 1 | 0 | 0.8 | 0 | 1.37
43613 | Fechadura bico de papagaio para porta de correr interna, em aco inox com acabamento cromado, maquina com 45 mm, incluindo chave tipo bipartida | cj | 1 | 1 | 0 | 82.19 | 0 | 82.19
20017 | Guarnicao / alizar / vista lisa em madeira macica, para porta , e = *1* cm, l = *5* cm, cedrinho / angelim comercial / tauri/ curupixa / peroba / cumaru ou equivalente da regiao | m | 5.1 | 1 | 0 | 8.36 | 0 | 42.63
4987 | Porta de abrir / giro, de madeira folha media (nbr 15930) de 900 x 2100 mm, de 35 mm a 40 mm de espessura, nucleo semi-solido (sarrafeado), capa lisa em hdf, acabamento em laminado natural para verniz | un | 1 | 1 | 0 | 389.88 | 0 | 389.88
5066 | Prego de aço polido com cabeça 12 x 12 | kg | 0.2 | 1 | 0 | 26.67 | 0 | 5.33
11573 | Rodizio tipo napoleao para janelas de correr, em zamac, comprimento de aprox 60 cm, com rolamento em aco | un | 2 | 1 | 0 | 6.77 | 0 | 13.54
11580 | Trilho quadrado frisado para rodizio (vergalhao macico), em aluminio, com dimensoes de *6 x 6* mm | m | 1.8 | 1 | 0 | 9.61 | 0 | 17.29
88239 | Ajudante de Carpinteiro com encargos complementares | h | 2 | 1 | 0 | 21.06 | 0 | 42.12
88261 | Carpinteiro de esquadria com encargos complementares | h | 0.767 | 1 | 0 | 24.27 | 0 | 18.61
88262 | Carpinteiro de formas com encargos complementares | h | 2 | 1 | 0 | 25.35 | 0 | 50.7
88309 | Pedreiro com encargos complementares | h | 1.4 | 1 | 0 | 25.75 | 0 | 36.05
88316 | Servente com encargos complementares | h | 0.384 | 1 | 0 | 20.74 | 0 | 7.96
88316 | Servente com encargos complementares | h | 1.4 | 1 | 0 | 20.74 | 0 | 29.03
[7 empty] | Custo Unitário | 1046.86
[7 empty] | BDI | 23.53
[7 empty] | Preço Unitário | 1293.18
11E0410035 - P08 - Porta de Madeira de Abrir de (1,20 x 2,10)m, 01 Folha, Pintura Verniz Incolor, Fixada em Drywall 8cm, Incluso Batente, Guarnição e Dobradiça, Conforme Detalhe de Projeto - Fornecimento e Instalação ( un )
Sistema: AGESUL CIVIL PRÓPRIA sem Desoneração - 01/06/2025
Utilizado no(s) item(ns) 03.09.01.06 / 05.09.01.03
Código | Descrição | Unidade | Quantidade | Utilização Operativa | Utilização Improdutiva | Valor Operativo | Valor Improdutivo | Valor Item
39837 | Batente/portal/aduela/marco, em MDF/PVC wood/poliestireno ou madeira laminada, L = *9,0* cm com guarnição regulável 2 faces = *35* mm, primer | jg | 1 | 1 | 0 | 374.15 | 0 | 374.15
2432 | Dobradiça em aco/ferro, 3 1/2" x 3", E= 1,9 a 2 mm, com anel, cromado ou zincado, tampa bola, com parafusos | un | 6 | 1 | 0 | 27.96 | 0 | 167.76
38124 | Espuma expansiva de poliuretano, aplicação manual - 500 ml | un | 1 | 1 | 0 | 30 | 0 | 30
20017 | Guarnicao / alizar / vista lisa em madeira macica, para porta , e = *1* cm, l = *5* cm, cedrinho / angelim comercial / tauri/ curupixa / peroba / cumaru ou equivalente da regiao | m | 10.8 | 1 | 0 | 8.36 | 0 | 90.28
25EMT10001 | Porta de Madeira de Abrir de (1,20 X 2,10)m, 1 Folha, para Verniz Incolor | un | 1 | 1 | 0 | 550 | 0 | 550
5066 | Prego de aço polido com cabeça 12 x 12 | kg | 0.648 | 1 | 0 | 26.67 | 0 | 17.28
88262 | Carpinteiro de formas com encargos complementares | h | 2.564 | 1 | 0 | 25.35 | 0 | 64.99
88316 | Servente com encargos complementares | h | 1.282 | 1 | 0 | 20.74 | 0 | 26.58
[7 empty] | Custo Unitário | 1321.04
[7 empty] | BDI | 23.53
[7 empty] | Preço Unitário | 1631.88
91306 - Fechadura de embutir para portas internas, completa, acabamento padrão médio, com execução de furo - fornecimento e instalação. Af_12/2019 ( un )
Sistema: SINAPI sem Desoneração - 01/06/2025
Utilizado no(s) item(ns) 03.09.02.01 / 05.09.02.01
Código | Descrição | Unidade | Quantidade | Utilização Operativa | Utilização Improdutiva | Valor Operativo | Valor Improdutivo | Valor Item
3093 | Fechadura roseta redonda para porta interna, em aco inox (maquina, testa e contra-testa) e em zamac (macaneta, lingueta e trincos) com acabamento cromado, maquina de 55 mm, incluindo chave tipo interna | cj | 1 | 1 | 0 | 122.27 | 0 | 122.27
88261 | Carpinteiro de esquadria com encargos complementares | h | 0.767 | 1 | 0 | 24.27 | 0 | 18.61
88316 | Servente com encargos complementares | h | 0.384 | 1 | 0 | 20.74 | 0 | 7.96
[7 empty] | Custo Unitário | 148.84
[7 empty] | BDI | 23.53
[7 empty] | Preço Unitário | 183.86
100705 - Tarjeta tipo livre/ocupado para porta de banheiro. Af_12/2019 ( un )
Sistema: SINAPI sem Desoneração - 01/06/2025
Utilizado no(s) item(ns) 03.09.02.02 / 05.09.02.02 / 06.09.02.01
Código | Descrição | Unidade | Quantidade | Utilização Operativa | Utilização Improdutiva | Valor Operativo | Valor Improdutivo | Valor Item
11457 | Tarjeta livre / ocupado para porta de banheiro, corpo em zamac e espelho em latao | un | 1 | 1 | 0 | 53.4 | 0 | 53.4
88261 | Carpinteiro de esquadria com encargos complementares | h | 0.914 | 1 | 0 | 24.27 | 0 | 22.18
88316 | Servente com encargos complementares | h | 0.457 | 1 | 0 | 20.74 | 0 | 9.47
[7 empty] | Custo Unitário | 85.05
[7 empty] | BDI | 23.53
[7 empty] | Preço Unitário | 105.06
91341 - Porta em alumínio de abrir tipo veneziana com guarnição, fixação com parafusos - fornecimento e instalação. Af_12/2019 ( m² )
Sistema: SINAPI sem Desoneração - 01/06/2025
Utilizado no(s) item(ns) 03.09.03.01 / 05.09.03.01 / 06.09.03.01
Código | Descrição | Unidade | Quantidade | Utilização Operativa | Utilização Improdutiva | Valor Operativo | Valor Improdutivo | Valor Item
7568 | Bucha de nylon sem aba s10, com parafuso de 6,10 X 65 mm em aço zincado com rosca soberba, cabeça chata e fenda phillips | un | 4.8166 | 1 | 0 | 0.43 | 0 | 2.07
36888 | Guarnicao / moldura / arremate de acabamento para esquadria, em aluminio perfil 25, acabamento anodizado branco ou brilhante, para 1 face | m | 6.8504 | 1 | 0 | 38.85 | 0 | 266.13
39025 | Porta de abrir, tipo veneziana, em aluminio, acabamento anodizado natural, 90 cm x 210 cm (largura x altura), sem guarnicao/alizar/vista | un | 0.5473 | 1 | 0 | 790.47 | 0 | 432.62
142 | Selante elástico monocomponente a base de poliuretano (pu) para juntas diversas | 310ml | 0.8829 | 1 | 0 | 34.82 | 0 | 30.74
88309 | Pedreiro com encargos complementares | h | 0.3826 | 1 | 0 | 25.75 | 0 | 9.85
88316 | Servente com encargos complementares | h | 0.191 | 1 | 0 | 20.74 | 0 | 3.96
[7 empty] | Custo Unitário | 745.37
[7 empty] | BDI | 23.53
[7 empty] | Preço Unitário | 920.75
11E0440046 - Janela de Correr em Alumínio, Linha Suprema, Acabamento Anodizado Fosco na Cor Preta/Branca, com Contramarco, Inclusive Vidro Temperado 6mm e Gradil - Fornecimento e Instalação ( m² )
Sistema: AGESUL CIVIL PRÓPRIA sem Desoneração - 01/06/2025
Utilizado no(s) item(ns) 03.09.03.02 / 05.09.03.02 / 06.09.03.02
Código | Descrição | Unidade | Quantidade | Utilização Operativa | Utilização Improdutiva | Valor Operativo | Valor Improdutivo | Valor Item
99862 | Gradil em alumínio fixado em vãos de janelas, formado por tubos de 3/4". Af_04/2019 | m² | 1 | 1 | 0 | 730.62 | 0 | 730.62
102179 | Instalação de vidro temperado, e = 6 mm, encaixado em perfil u. Af_01/2021_ps | m² | 1 | 1 | 0 | 408.31 | 0 | 408.31
1101004020 | Janela de correr em aluminio, linha Suprema, acabamento anodizado fosco na cor preta/branca, com contramarco, exclusive vidro - fornecimento e instalação | m² | 1 | 1 | 0 | 1160.44 | 0 | 1160.44
[7 empty] | Custo Unitário | 2299.37
[7 empty] | BDI | 23.53
[7 empty] | Preço Unitário | 2840.41
11E0440047 - Janela Maxim-ar em Alumínio, Linha Suprema, Acabamento Anodizado Fosco na Cor Preta/Branca, com Contramarco, Inclusive Vidro Temperado 6mm e Gradil - Fornecimento e Instalação ( m² )
Sistema: AGESUL CIVIL PRÓPRIA sem Desoneração - 01/06/2025
Utilizado no(s) item(ns) 03.09.03.03 / 05.09.03.04 / 06.09.03.04
Código | Descrição | Unidade | Quantidade | Utilização Operativa | Utilização Improdutiva | Valor Operativo | Valor Improdutivo | Valor Item
99862 | Gradil em alumínio fixado em vãos de janelas, formado por tubos de 3/4". Af_04/2019 | m² | 1 | 1 | 0 | 730.62 | 0 | 730.62
102179 | Instalação de vidro temperado, e = 6 mm, encaixado em perfil u. Af_01/2021_ps | m² | 1 | 1 | 0 | 408.31 | 0 | 408.31
1101004025 | Janela maxim-ar em aluminio, linha Suprema, acabamento anodizado fosco na cor preta/branca, com contramarco, exclusive vidro - fornecimento e instalação | m² | 1 | 1 | 0 | 1546.71 | 0 | 1546.71
[7 empty] | Custo Unitário | 2685.64
[7 empty] | BDI | 23.53
[7 empty] | Preço Unitário | 3317.57
11E0440048 - P10 - Porta de Giro em Alumínio de (1,40 x 2,10)m, 02 Folhas, Incluso Vidro - Fornecimento e Instalação ( un )
Sistema: AGESUL CIVIL PRÓPRIA sem Desoneração - 01/06/2025
Utilizado no(s) item(ns) 03.09.03.04 / 04.09.01.02 / 05.09.03.05
Código | Descrição | Unidade | Quantidade | Utilização Operativa | Utilização Improdutiva | Valor Operativo | Valor Improdutivo | Valor Item
102179 | Instalação de vidro temperado, e = 6 mm, encaixado em perfil u. Af_01/2021_ps | m² | 2.94 | 1 | 0 | 408.31 | 0 | 1200.43
1101004032 | Porta de giro em aluminio com divisão horizontal, linha Suprema, acabamento anodizado fosco na cor preta/branca, com contramarco, exclusive vidros - fornecimento e instalação | m² | 2.94 | 1 | 0 | 1160.42 | 0 | 3411.63
[7 empty] | Custo Unitário | 4612.06
[7 empty] | BDI | 23.53
[7 empty] | Preço Unitário | 5697.27
1201001000 - Luminaria tipo plafon com painel LED, 30x30cm, sobrepor, potência de 24w, 4000k, luz neutra, Elgin ou similar - fornecimento e instalação ( un )
Sistema: Boletim AGESUL Civil sem Desoneração - 01/06/2025
Utilizado no(s) item(ns) 03.10.01.01 / 05.10.01.01 / 06.10.01.01
Código | Descrição | Unidade | Quantidade | Utilização Operativa | Utilização Improdutiva | Valor Operativo | Valor Improdutivo | Valor Item
6294 | Luminaria tipo plafon com painel LED, 30x30cm, sobrepor, potência de 24w, 4000k, luz neutra, Elgin ou similar | un | 1 | 1 | 0 | 35.5 | 0 | 35.5
88247 | Auxiliar de Eletricista com encargos complementares | h | 0.1922 | 1 | 0 | 21.65 | 0 | 4.16
88264 | Eletricista com encargos complementares | h | 0.4732 | 1 | 0 | 29.06 | 0 | 13.75
[7 empty] | Custo Unitário | 53.41
[7 empty] | BDI | 23.53
[7 empty] | Preço Unitário | 65.97
1201001004 - Luminaria tipo plafon com painel led, 40x40cm, embutir, potência de 36w, 4000k, luz neutra, Elgin ou similar - fornecimento e instalação ( un )
Sistema: Boletim AGESUL Civil sem Desoneração - 01/06/2025
Utilizado no(s) item(ns) 03.10.01.02 / 04.10.01.03 / 06.10.01.02
Código | Descrição | Unidade | Quantidade | Utilização Operativa | Utilização Improdutiva | Valor Operativo | Valor Improdutivo | Valor Item
1716 | Luminaria tipo plafon com painel led, 40x40cm, embutir, potência de 36w, 4000k, luz neutra, Elgin ou similar | un | 1 | 1 | 0 | 201.83 | 0 | 201.83
88247 | Auxiliar de Eletricista com encargos complementares | h | 0.1922 | 1 | 0 | 21.65 | 0 | 4.16
88264 | Eletricista com encargos complementares | h | 0.4732 | 1 | 0 | 29.06 | 0 | 13.75
[7 empty] | Custo Unitário | 219.74
[7 empty] | BDI | 23.53
[7 empty] | Preço Unitário | 271.44
12E0410076 - Luminária externa LED 10w tipo Arandela c/ lâmpada base E-27 com 1 facho de luz - fornecimento e instalação ( un )
Sistema: AGESUL CIVIL PRÓPRIA sem Desoneração - 01/06/2025
Utilizado no(s) item(ns) 03.10.01.03 / 04.10.01.05 / 05.10.01.02 / 06.10.01.03
Código | Descrição | Unidade | Quantidade | Utilização Operativa | Utilização Improdutiva | Valor Operativo | Valor Improdutivo | Valor Item
38194 | Lâmpada LED 10 W bivolt branca, formato tradicional (base E27) | un | 1 | 1 | 0 | 4.82 | 0 | 4.82
41EMT10049 | Luminária externa LED 10w tipo Arandela com 1 facho de luz | un | 1 | 1 | 0 | 36.61 | 0 | 36.61
88247 | Auxiliar de Eletricista com encargos complementares | h | 0.18019 | 1 | 0 | 21.65 | 0 | 3.9
88264 | Eletricista com encargos complementares | h | 0.5766 | 1 | 0 | 29.06 | 0 | 16.75
[7 empty] | Custo Unitário | 62.08
[7 empty] | BDI | 23.53
[7 empty] | Preço Unitário | 76.68
12E0410077 - Luminaria embutida no solo com grelha removível com foco orientável para lâmpada par30 de 75w (inclusive lâmpada) - fornecimento e instalação ( un )
Sistema: AGESUL CIVIL PRÓPRIA sem Desoneração - 01/06/2025
Utilizado no(s) item(ns) 03.10.01.04
Código | Descrição | Unidade | Quantidade | Utilização Operativa | Utilização Improdutiva | Valor Operativo | Valor Improdutivo | Valor Item
41EMT10051 | Lâmpada par 30 75w | un | 1 | 1 | 0 | 64.48 | 0 | 64.48
41EMT10050 | Luminaria embutida no solo com grelha removível com foco orientável | un | 1 | 1 | 0 | 221.73 | 0 | 221.73
88247 | Auxiliar de Eletricista com encargos complementares | h | 0.18019 | 1 | 0 | 21.65 | 0 | 3.9
88264 | Eletricista com encargos complementares | h | 0.5766 | 1 | 0 | 29.06 | 0 | 16.75
[7 empty] | Custo Unitário | 306.86
[7 empty] | BDI | 23.53
[7 empty] | Preço Unitário | 379.06
1201001116 - Luminaria de sobrepor com placas de LED SMD e Driver multitensão integrados, IP20, 36w, 3740 lumens, aletas e refletores em aluminio alto brilho, corpo em chapa de aço pintada eletrostaticamente na cor branca, ref. EAA05, Lumicenter ou similar - fornecimento e instalação ( un )
Sistema: Boletim AGESUL Civil sem Desoneração - 01/06/2025
Utilizado no(s) item(ns) 03.10.01.05 / 04.10.01.07 / 05.10.01.03 / 06.10.01.05
Código | Descrição | Unidade | Quantidade | Utilização Operativa | Utilização Improdutiva | Valor Operativo | Valor Improdutivo | Valor Item
1898 | Luminaria de sobrepor com placas de LED SMD e driver multitensão integrados, IP20, 36w, 3740 lumens, aletas e refletores em aluminio alto brilho, corpo em chapa de aço pintada eletrostaticamente na cor branca, ref. EAA05, Lumicenter ou similar | un | 1 | 1 | 0 | 627.4 | 0 | 627.4
88247 | Auxiliar de Eletricista com encargos complementares | h | 0.1963 | 1 | 0 | 21.65 | 0 | 4.24
88264 | Eletricista com encargos complementares | h | 0.471 | 1 | 0 | 29.06 | 0 | 13.68
[7 empty] | Custo Unitário | 645.32
[7 empty] | BDI | 23.53
[7 empty] | Preço Unitário | 797.16
91953 - Interruptor simples (1 módulo), 10a/250v, incluindo suporte e placa - fornecimento e instalação. Af_03/2023 ( un )
Sistema: SINAPI sem Desoneração - 01/06/2025
Utilizado no(s) item(ns) 03.10.02.01 / 05.10.02.01 / 06.10.02.01
Código | Descrição | Unidade | Quantidade | Utilização Operativa | Utilização Improdutiva | Valor Operativo | Valor Improdutivo | Valor Item
91952 | Interruptor simples (1 módulo), 10a/250v, sem suporte e sem placa - fornecimento e instalação. Af_03/2023 | un | 1 | 1 | 0 | 17.74 | 0 | 17.74
91946 | Suporte parafusado com placa de encaixe 4" x 2" médio (1,30 m do piso) para ponto elétrico - fornecimento e instalação. Af_03/2023 | un | 1 | 1 | 0 | 10.32 | 0 | 10.32
[7 empty] | Custo Unitário | 28.06
[7 empty] | BDI | 23.53
[7 empty] | Preço Unitário | 34.66
91959 - Interruptor simples (2 módulos), 10a/250v, incluindo suporte e placa - fornecimento e instalação. Af_03/2023 ( un )
Sistema: SINAPI sem Desoneração - 01/06/2025
Utilizado no(s) item(ns) 03.10.02.02 / 05.10.02.02 / 06.10.02.02
Código | Descrição | Unidade | Quantidade | Utilização Operativa | Utilização Improdutiva | Valor Operativo | Valor Improdutivo | Valor Item
91958 | Interruptor simples (2 módulos), 10a/250v, sem suporte e sem placa - fornecimento e instalação. Af_03/2023 | un | 1 | 1 | 0 | 32.34 | 0 | 32.34
91946 | Suporte parafusado com placa de encaixe 4" x 2" médio (1,30 m do piso) para ponto elétrico - fornecimento e instalação. Af_03/2023 | un | 1 | 1 | 0 | 10.32 | 0 | 10.32
[7 empty] | Custo Unitário | 42.66
[7 empty] | BDI | 23.53
[7 empty] | Preço Unitário | 52.69
91955 - Interruptor paralelo (1 módulo), 10a/250v, incluindo suporte e placa - fornecimento e instalação. Af_03/2023 ( un )
Sistema: SINAPI sem Desoneração - 01/06/2025
Utilizado no(s) item(ns) 03.10.02.03 / 05.10.02.04
Código | Descrição | Unidade | Quantidade | Utilização Operativa | Utilização Improdutiva | Valor Operativo | Valor Improdutivo | Valor Item
91954 | Interruptor paralelo (1 módulo), 10a/250v, sem suporte e sem placa - fornecimento e instalação. Af_03/2023 | un | 1 | 1 | 0 | 23.86 | 0 | 23.86
91946 | Suporte parafusado com placa de encaixe 4" x 2" médio (1,30 m do piso) para ponto elétrico - fornecimento e instalação. Af_03/2023 | un | 1 | 1 | 0 | 10.32 | 0 | 10.32
[7 empty] | Custo Unitário | 34.18
[7 empty] | BDI | 23.53
[7 empty] | Preço Unitário | 42.22
91957 - Interruptor simples (1 módulo) com interruptor paralelo (1 módulo), 10a/250v, incluindo suporte e placa - fornecimento e instalação. Af_03/2023 ( un )
Sistema: SINAPI sem Desoneração - 01/06/2025
Utilizado no(s) item(ns) 03.10.02.04
Código | Descrição | Unidade | Quantidade | Utilização Operativa | Utilização Improdutiva | Valor Operativo | Valor Improdutivo | Valor Item
91956 | Interruptor simples (1 módulo) com interruptor paralelo (1 módulo), 10a/250v, sem suporte e sem placa - fornecimento e instalação. Af_03/2023 | un | 1 | 1 | 0 | 38.41 | 0 | 38.41
91946 | Suporte parafusado com placa de encaixe 4" x 2" médio (1,30 m do piso) para ponto elétrico - fornecimento e instalação. Af_03/2023 | un | 1 | 1 | 0 | 10.32 | 0 | 10.32
[7 empty] | Custo Unitário | 48.73
[7 empty] | BDI | 23.53
[7 empty] | Preço Unitário | 60.19
92000 - Tomada baixa de embutir (1 módulo), 2p+t 10 a, incluindo suporte e placa - fornecimento e instalação. Af_03/2023 ( un )
Sistema: SINAPI sem Desoneração - 01/06/2025
Utilizado no(s) item(ns) 03.10.02.05 / 04.10.02.02 / 05.10.02.05 / 06.10.02.03
Código | Descrição | Unidade | Quantidade | Utilização Operativa | Utilização Improdutiva | Valor Operativo | Valor Improdutivo | Valor Item
91946 | Suporte parafusado com placa de encaixe 4" x 2" médio (1,30 m do piso) para ponto elétrico - fornecimento e instalação. Af_03/2023 | un | 1 | 1 | 0 | 10.32 | 0 | 10.32
91998 | Tomada baixa de embutir (1 módulo), 2p+t 10 a, sem suporte e sem placa - fornecimento e instalação. Af_03/2023 | un | 1 | 1 | 0 | 19.07 | 0 | 19.07
[7 empty] | Custo Unitário | 29.39
[7 empty] | BDI | 23.53
[7 empty] | Preço Unitário | 36.3
92008 - Tomada baixa de embutir (2 módulos), 2p+t 10 a, incluindo suporte e placa - fornecimento e instalação. Af_03/2023 ( un )
Sistema: SINAPI sem Desoneração - 01/06/2025
Utilizado no(s) item(ns) 03.10.02.06 / 04.10.02.03 / 05.10.02.07 / 06.10.02.04
Código | Descrição | Unidade | Quantidade | Utilização Operativa | Utilização Improdutiva | Valor Operativo | Valor Improdutivo | Valor Item
91946 | Suporte parafusado com placa de encaixe 4" x 2" médio (1,30 m do piso) para ponto elétrico - fornecimento e instalação. Af_03/2023 | un | 1 | 1 | 0 | 10.32 | 0 | 10.32
92006 | Tomada baixa de embutir (2 módulos), 2p+t 10 a, sem suporte e sem placa - fornecimento e instalação. Af_03/2023 | un | 1 | 1 | 0 | 34.96 | 0 | 34.96
[7 empty] | Custo Unitário | 45.28
[7 empty] | BDI | 23.53
[7 empty] | Preço Unitário | 55.93
91993 - Tomada alta de embutir (1 módulo), 2p+t 20 a, incluindo suporte e placa - fornecimento e instalação. Af_03/2023 ( un )
Sistema: SINAPI sem Desoneração - 01/06/2025
Utilizado no(s) item(ns) 03.10.02.07 / 04.10.02.04 / 05.10.02.06 / 06.10.02.05
Código | Descrição | Unidade | Quantidade | Utilização Operativa | Utilização Improdutiva | Valor Operativo | Valor Improdutivo | Valor Item
91946 | Suporte parafusado com placa de encaixe 4" x 2" médio (1,30 m do piso) para ponto elétrico - fornecimento e instalação. Af_03/2023 | un | 1 | 1 | 0 | 10.32 | 0 | 10.32
91991 | Tomada alta de embutir (1 módulo), 2p+t 20 a, sem suporte e sem placa - fornecimento e instalação. Af_03/2023 | un | 1 | 1 | 0 | 34.61 | 0 | 34.61
[7 empty] | Custo Unitário | 44.93
[7 empty] | BDI | 23.53
[7 empty] | Preço Unitário | 55.5
97596 - Sensor de presença sem fotocélula, fixação em parede - fornecimento e instalação. Af_09/2024 ( un )
Sistema: SINAPI sem Desoneração - 01/06/2025
Utilizado no(s) item(ns) 03.10.02.08 / 05.10.02.09
Código | Descrição | Unidade | Quantidade | Utilização Operativa | Utilização Improdutiva | Valor Operativo | Valor Improdutivo | Valor Item
39393 | Sensor de presença bivolt de parede sem fotocélula para qualquer tipo de lâmpada potência máxima *1000* W, uso interno | un | 1 | 1 | 0 | 48.44 | 0 | 48.44
88247 | Auxiliar de Eletricista com encargos complementares | h | 0.19628 | 1 | 0 | 21.65 | 0 | 4.24
88264 | Eletricista com encargos complementares | h | 0.6281 | 1 | 0 | 29.06 | 0 | 18.25
[7 empty] | Custo Unitário | 70.93
[7 empty] | BDI | 23.53
[7 empty] | Preço Unitário | 87.61
91926 - Cabo de cobre flexível isolado, 2,5 mm², anti-chama 450/750 v, para circuitos terminais - fornecimento e instalação. Af_03/2023 ( m )
Sistema: SINAPI sem Desoneração - 01/06/2025
Utilizado no(s) item(ns) 03.10.03.01 / 04.10.03.01 / 05.10.03.01
Código | Descrição | Unidade | Quantidade | Utilização Operativa | Utilização Improdutiva | Valor Operativo | Valor Improdutivo | Valor Item
1014 | Cabo de cobre, flexível, classe 4 ou 5, isolação em pvc/a, antichama bwf-b, 1 condutor, 450/750 v, seção nominal 2,5 mm2 | m | 1.2434 | 1 | 0 | 2.36 | 0 | 2.93
21127 | Fita isolante adesiva antichama, uso até 750 v, em rolo de 19 mm x 5 m | un | 0.0094 | 1 | 0 | 4.5 | 0 | 0.04
88247 | Auxiliar de Eletricista com encargos complementares | h | 0.029 | 1 | 0 | 21.65 | 0 | 0.62
88264 | Eletricista com encargos complementares | h | 0.029 | 1 | 0 | 29.06 | 0 | 0.84
[7 empty] | Custo Unitário | 4.43
[7 empty] | BDI | 23.53
[7 empty] | Preço Unitário | 5.47
1201003027 - Cabo de cobre flex. isolado, 3 condutores de 25,0 mm², antichama 0,6/1KV, isolação em dupla camada de borracha HEPR, livre de halogênio, baixa emissão de fumaça, Afumex, Cortox, Corfitox ou similar conf. NBR 5410/13570, p/ distribuição - forn. inst. ( m )
Sistema: Boletim AGESUL Civil sem Desoneração - 01/06/2025
Utilizado no(s) item(ns) 03.10.03.02
Código | Descrição | Unidade | Quantidade | Utilização Operativa | Utilização Improdutiva | Valor Operativo | Valor Improdutivo | Valor Item
2743 | Cabo de cobre flexível isolado, 3 condutores de 25,0 mm², antichama 0,6/1 V, isolação em dupla camada de borracha HEPR, livre de halogênio, baixa emissão de fumaça, Afumex, Cortox, Corfitox, conforme NBR 5410 e NBR 13570 | m | 1.02 | 1 | 0 | 82.8 | 0 | 84.45
20111 | Fita isolante adesiva antichama, uso até 750 v, em rolo de 19 mm x 20 m | un | 0.0094 | 1 | 0 | 11.9 | 0 | 0.11
88247 | Auxiliar de Eletricista com encargos complementares | h | 0.17 | 1 | 0 | 21.65 | 0 | 3.68
88264 | Eletricista com encargos complementares | h | 0.17 | 1 | 0 | 29.06 | 0 | 4.94
[7 empty] | Custo Unitário | 93.18
[7 empty] | BDI | 23.53
[7 empty] | Preço Unitário | 115.1
1201003028 - Cabo de cobre flex. isolado, 3 condutores de 35,0 mm², antichama 0,6/1 KV, isolação em dupla camada de borracha HEPR, livre de halogênio, baixa emissão de fumaça, Afumex, Cortox, Corfitox ou similar conf. NBR 5410/13570, p/ distribuição - forn. inst. ( m )
Sistema: Boletim AGESUL Civil sem Desoneração - 01/06/2025
Utilizado no(s) item(ns) 03.10.03.03
Código | Descrição | Unidade | Quantidade | Utilização Operativa | Utilização Improdutiva | Valor Operativo | Valor Improdutivo | Valor Item
2744 | Cabo de cobre flexível isolado, 3 condutores de 35,0 mm², antichama 0,6/1 V, isolação em dupla camada de borracha HEPR, livre de halogênio, baixa emissão de fumaça, Afumex, Cortox, Corfitox, conforme NBR 5410 e NBR 13570 | m | 1.02 | 1 | 0 | 116.44 | 0 | 118.76
20111 | Fita isolante adesiva antichama, uso até 750 v, em rolo de 19 mm x 20 m | un | 0.00225 | 1 | 0 | 11.9 | 0 | 0.02
88247 | Auxiliar de Eletricista com encargos complementares | h | 0.21 | 1 | 0 | 21.65 | 0 | 4.54
88264 | Eletricista com encargos complementares | h | 0.21 | 1 | 0 | 29.06 | 0 | 6.1
[7 empty] | Custo Unitário | 129.42
[7 empty] | BDI | 23.53
[7 empty] | Preço Unitário | 159.87
91935 - Cabo de cobre flexível isolado, 16 mm², anti-chama 0,6/1,0 kv, para circuitos terminais - fornecimento e instalação. Af_03/2023 ( m )
Sistema: SINAPI sem Desoneração - 01/06/2025
Utilizado no(s) item(ns) 03.10.03.04 / 04.10.03.03 / 05.10.03.04
Código | Descrição | Unidade | Quantidade | Utilização Operativa | Utilização Improdutiva | Valor Operativo | Valor Improdutivo | Valor Item
995 | Cabo de cobre, flexível, classe 4 ou 5, isolação em pvc/a, antichama bwf-b, cobertura pvc-st1, antichama bwf-b, 1 condutor, 0,6/1 kv, seção nominal 16 mm2 | m | 1.2434 | 1 | 0 | 16.35 | 0 | 20.32
21127 | Fita isolante adesiva antichama, uso até 750 v, em rolo de 19 mm x 5 m | un | 0.0094 | 1 | 0 | 4.5 | 0 | 0.04
88247 | Auxiliar de Eletricista com encargos complementares | h | 0.114 | 1 | 0 | 21.65 | 0 | 2.46
88264 | Eletricista com encargos complementares | h | 0.114 | 1 | 0 | 29.06 | 0 | 3.31
[7 empty] | Custo Unitário | 26.13
[7 empty] | BDI | 23.53
[7 empty] | Preço Unitário | 32.27
1201004006 - Eletroduto de pvc rígido roscável dn 60mm (2"), incl. conexões - fornecimento e instalação ( m )
Sistema: Boletim AGESUL Civil sem Desoneração - 01/06/2025
Utilizado no(s) item(ns) 03.10.04.01 / 04.10.04.01 / 05.10.04.01
Código | Descrição | Unidade | Quantidade | Utilização Operativa | Utilização Improdutiva | Valor Operativo | Valor Improdutivo | Valor Item
2681 | Eletroduto de PVC rígido roscável de 2", sem luva | m | 1.15 | 1 | 0 | 19.78 | 0 | 22.74
88247 | Auxiliar de Eletricista com encargos complementares | h | 0.45 | 1 | 0 | 21.65 | 0 | 9.74
88264 | Eletricista com encargos complementares | h | 0.45 | 1 | 0 | 29.06 | 0 | 13.07
[7 empty] | Custo Unitário | 45.55
[7 empty] | BDI | 23.53
[7 empty] | Preço Unitário | 56.26
1201004040 - Eletroduto de aço galvanizado, classe leve, dn 20 mm (3/4), aparente, instalado em parede - fornecimento e instalação ( m )
Sistema: Boletim AGESUL Civil sem Desoneração - 01/06/2025
Utilizado no(s) item(ns) 03.10.04.05 / 04.10.04.06 / 06.10.04.04
Código | Descrição | Unidade | Quantidade | Utilização Operativa | Utilização Improdutiva | Valor Operativo | Valor Improdutivo | Valor Item
21128 | Eletroduto em aco galvanizado eletrolitico, leve, diametro 3/4", parede de 0,90 mm | m | 1.05 | 1 | 0 | 7.91 | 0 | 8.3
2637 | Luva para eletroduto, em aco galvanizado eletrolitico, com rosca, diametro de 20 mm (3/4") | un | 0.3333 | 1 | 0 | 1.45 | 0 | 0.48
88247 | Auxiliar de Eletricista com encargos complementares | h | 0.25529 | 1 | 0 | 21.65 | 0 | 5.52
88264 | Eletricista com encargos complementares | h | 0.25529 | 1 | 0 | 29.06 | 0 | 7.41
91173 | Fixação de tubos verticais de pvc água, pvc esgoto, pvc água pluvial, cpvc, ppr, cobre ou aço, diâmetros menores ou iguais a 40 mm, com abraçadeira metálica rígida tipo u perfil 1 1/4", fixada em perfilado em parede. Af_09/2023_ps | m | 2 | 1 | 0 | 4.22 | 0 | 8.44
[7 empty] | Custo Unitário | 30.15
[7 empty] | BDI | 23.53
[7 empty] | Preço Unitário | 37.24
1201004042 - Eletroduto de aço galvanizado, classe leve, dn 25 mm (1), aparente, instalado em parede - fornecimento e instalação ( m )
Sistema: Boletim AGESUL Civil sem Desoneração - 01/06/2025
Utilizado no(s) item(ns) 03.10.04.06 / 06.10.04.05
Código | Descrição | Unidade | Quantidade | Utilização Operativa | Utilização Improdutiva | Valor Operativo | Valor Improdutivo | Valor Item
7149 | Eletroduto em aço galvanizado pré-zincado, leve, diâmetro 1", parede de 0,60 mm | m | 1.05 | 1 | 0 | 7.91 | 0 | 8.3
2638 | Luva para eletroduto, em aco galvanizado eletrolitico, com rosca, diametro de 25 mm (1") | un | 0.3333 | 1 | 0 | 1.69 | 0 | 0.56
88247 | Auxiliar de Eletricista com encargos complementares | h | 0.28405 | 1 | 0 | 21.65 | 0 | 6.14
88264 | Eletricista com encargos complementares | h | 0.28405 | 1 | 0 | 29.06 | 0 | 8.25
91173 | Fixação de tubos verticais de pvc água, pvc esgoto, pvc água pluvial, cpvc, ppr, cobre ou aço, diâmetros menores ou iguais a 40 mm, com abraçadeira metálica rígida tipo u perfil 1 1/4", fixada em perfilado em parede. Af_09/2023_ps | m | 2 | 1 | 0 | 4.22 | 0 | 8.44
[7 empty] | Custo Unitário | 31.69
[7 empty] | BDI | 23.53
[7 empty] | Preço Unitário | 39.14
1201005009 - Quadro de distribuição de Energia de embutir, barramento trifásico de 100A, capacidade para 48 módulos DIN da Cemar ou similar - fornecimento e instalação ( un )
Sistema: Boletim AGESUL Civil sem Desoneração - 01/06/2025
Utilizado no(s) item(ns) 03.10.05.01 / 06.10.05.01
Código | Descrição | Unidade | Quantidade | Utilização Operativa | Utilização Improdutiva | Valor Operativo | Valor Improdutivo | Valor Item
39763 | Quadro de distribuição com barramento trifásico, de embutir, em chapa de aço galvanizado, para 48 disjuntores din, 100 A | un | 1 | 1 | 0 | 865.4 | 0 | 865.4
88247 | Auxiliar de Eletricista com encargos complementares | h | 6 | 1 | 0 | 21.65 | 0 | 129.9
88264 | Eletricista com encargos complementares | h | 6 | 1 | 0 | 29.06 | 0 | 174.36
[7 empty] | Custo Unitário | 1169.66
[7 empty] | BDI | 23.53
[7 empty] | Preço Unitário | 1444.88
93655 - Disjuntor monopolar tipo din, corrente nominal de 20a - fornecimento e instalação. Af_10/2020 ( un )
Sistema: SINAPI sem Desoneração - 01/06/2025
Utilizado no(s) item(ns) 03.10.05.03 / 04.10.05.03 / 05.10.05.03 / 06.10.05.02
Código | Descrição | Unidade | Quantidade | Utilização Operativa | Utilização Improdutiva | Valor Operativo | Valor Improdutivo | Valor Item
34653 | Disjuntor termomagnetico para trilho din (iec), monopolar, 6 - 32 a | un | 1 | 1 | 0 | 8.96 | 0 | 8.96
1571 | Terminal a compressão em cobre estanhado para cabo 4 mm2, 1 furo e 1 compressão, para parafuso de fixação m5 | un | 1 | 1 | 0 | 1.56 | 0 | 1.56
88247 | Auxiliar de Eletricista com encargos complementares | h | 0.0663 | 1 | 0 | 21.65 | 0 | 1.43
88264 | Eletricista com encargos complementares | h | 0.0663 | 1 | 0 | 29.06 | 0 | 1.92
[7 empty] | Custo Unitário | 13.87
[7 empty] | BDI | 23.53
[7 empty] | Preço Unitário | 17.13
1201005132 - Dispositivo DPS classe II, 1 polo, tensão máxima de 175 v, corrente máxima de *20* ka (tipo AC) ( un )
Sistema: Boletim AGESUL Civil sem Desoneração - 01/06/2025
Utilizado no(s) item(ns) 03.10.05.06 / 04.10.05.08 / 05.10.05.08
Código | Descrição | Unidade | Quantidade | Utilização Operativa | Utilização Improdutiva | Valor Operativo | Valor Improdutivo | Valor Item
39465 | Dispositivo DPS classe II, 1 polo, tensão máxima de 175 V, corrente máxima de *20* kA (tipo AC) | un | 1 | 1 | 0 | 67.08 | 0 | 67.08
88247 | Auxiliar de Eletricista com encargos complementares | h | 0.25 | 1 | 0 | 21.65 | 0 | 5.41
88264 | Eletricista com encargos complementares | h | 0.25 | 1 | 0 | 29.06 | 0 | 7.26
[7 empty] | Custo Unitário | 79.75
[7 empty] | BDI | 23.53
[7 empty] | Preço Unitário | 98.51
1201005174 - Dispositivo DR, 4 polos, sensibilidade de 30ma, corrente de 80 A, tipo AC - fornecimento e instalação ( un )
Sistema: Boletim AGESUL Civil sem Desoneração - 01/06/2025
Utilizado no(s) item(ns) 03.10.05.07 / 04.10.05.10 / 05.10.05.10
Código | Descrição | Unidade | Quantidade | Utilização Operativa | Utilização Improdutiva | Valor Operativo | Valor Improdutivo | Valor Item
39458 | Dispositivo DR, 4 polos, sensibilidade de 30 mA, corrente de 80 A, tipo AC | un | 1 | 1 | 0 | 320.15 | 0 | 320.15
88247 | Auxiliar de Eletricista com encargos complementares | h | 0.5677 | 1 | 0 | 21.65 | 0 | 12.29
88264 | Eletricista com encargos complementares | h | 0.5677 | 1 | 0 | 29.06 | 0 | 16.49
[7 empty] | Custo Unitário | 348.93
[7 empty] | BDI | 23.53
[7 empty] | Preço Unitário | 431.03
1201005177 - Dispositivo DR, 4 polos, sensibilidade de 30ma, corrente de 100 A, tipo AC - fornecimento e instalação ( un )
Sistema: Boletim AGESUL Civil sem Desoneração - 01/06/2025
Utilizado no(s) item(ns) 03.10.05.08
Código | Descrição | Unidade | Quantidade | Utilização Operativa | Utilização Improdutiva | Valor Operativo | Valor Improdutivo | Valor Item
39449 | Dispositivo DR, 4 polos, sensibilidade de 30 mA, corrente de 100 A, tipo AC | un | 1 | 1 | 0 | 317.81 | 0 | 317.81
88247 | Auxiliar de Eletricista com encargos complementares | h | 0.783 | 1 | 0 | 21.65 | 0 | 16.95
88264 | Eletricista com encargos complementares | h | 0.783 | 1 | 0 | 29.06 | 0 | 22.75
[7 empty] | Custo Unitário | 357.51
[7 empty] | BDI | 23.53
[7 empty] | Preço Unitário | 441.63
92868 - Caixa retangular 4" x 2" média (1,30 m do piso), metálica, instalada em parede - fornecimento e instalação. Af_03/2023 ( un )
Sistema: SINAPI sem Desoneração - 01/06/2025
Utilizado no(s) item(ns) 03.10.05.09 / 04.10.05.12 / 05.10.05.11 / 06.10.05.06
Código | Descrição | Unidade | Quantidade | Utilização Operativa | Utilização Improdutiva | Valor Operativo | Valor Improdutivo | Valor Item
2556 | Caixa de luz "4 x 2" em aço esmaltada | un | 1 | 1 | 0 | 1.32 | 0 | 1.32
88629 | Argamassa traço 1:3 (em volume de cimento e areia média úmida), preparo manual. Af_08/2019 | m³ | 0.0009 | 1 | 0 | 653.98 | 0 | 0.58
88247 | Auxiliar de Eletricista com encargos complementares | h | 0.291 | 1 | 0 | 21.65 | 0 | 6.3
88264 | Eletricista com encargos complementares | h | 0.291 | 1 | 0 | 29.06 | 0 | 8.45
[7 empty] | Custo Unitário | 16.65
[7 empty] | BDI | 23.53
[7 empty] | Preço Unitário | 20.56
95802 - Condulete de alumínio, tipo x, para eletroduto de aço galvanizado dn 25 mm (1''), aparente - fornecimento e instalação. Af_10/2022 ( un )
Sistema: SINAPI sem Desoneração - 01/06/2025
Utilizado no(s) item(ns) 03.10.05.12 / 04.10.05.16 / 05.10.05.14
Código | Descrição | Unidade | Quantidade | Utilização Operativa | Utilização Improdutiva | Valor Operativo | Valor Improdutivo | Valor Item
11950 | Bucha de nylon sem aba s6, com parafuso de 4,20 X 40 mm em aço zincado com rosca soberba, cabeça chata e fenda phillips | un | 2 | 1 | 0 | 0.14 | 0 | 0.28
2581 | Condulete de alumínio tipo X, para eletroduto roscável de 1", com tampa cega | un | 1 | 1 | 0 | 22.03 | 0 | 22.03
88247 | Auxiliar de Eletricista com encargos complementares | h | 0.5254 | 1 | 0 | 21.65 | 0 | 11.37
88264 | Eletricista com encargos complementares | h | 0.5254 | 1 | 0 | 29.06 | 0 | 15.26
[7 empty] | Custo Unitário | 48.94
[7 empty] | BDI | 23.53
[7 empty] | Preço Unitário | 60.45
1201007010 - Rele fotoelétrico interno e externo bivolt 1000w, de conector, com base - fornecimento e instalação ( un )
Sistema: Boletim AGESUL Civil sem Desoneração - 01/06/2025
Utilizado no(s) item(ns) 03.10.06.01 / 04.10.06.01 / 06.10.06.01
Código | Descrição | Unidade | Quantidade | Utilização Operativa | Utilização Improdutiva | Valor Operativo | Valor Improdutivo | Valor Item
39380 | Base para relé com suporte metálico | un | 1 | 1 | 0 | 20.28 | 0 | 20.28
2510 | Relé fotoelétrico interno e externo bivolt 1000 W, de conector, sem base | un | 1 | 1 | 0 | 35.46 | 0 | 35.46
88247 | Auxiliar de Eletricista com encargos complementares | h | 0.8 | 1 | 0 | 21.65 | 0 | 17.32
88264 | Eletricista com encargos complementares | h | 0.8 | 1 | 0 | 29.06 | 0 | 23.24
[7 empty] | Custo Unitário | 96.3
[7 empty] | BDI | 23.53
[7 empty] | Preço Unitário | 118.95
103247 - Ar condicionado split inverter, hi-wall (parede), 12000 btu/h, ciclo frio - fornecimento e instalação. Af_11/2021_pe ( un )
Sistema: SINAPI sem Desoneração - 01/06/2025
Utilizado no(s) item(ns) 03.11.01 / 06.11.01
Código | Descrição | Unidade | Quantidade | Utilização Operativa | Utilização Improdutiva | Valor Operativo | Valor Improdutivo | Valor Item
42425 | AR CONDICIONADO SPLIT INVERTER, HI-WALL (PAREDE), 12000 BTU/H, CICLO FRIO, 60HZ, CLASSIFICACAO A (SELO PROCEL), GAS HFC, CONTROLE S/FIO | un | 1 | 1 | 0 | 2559.05 | 0 | 2559.05
7568 | Bucha de nylon sem aba s10, com parafuso de 6,10 X 65 mm em aço zincado com rosca soberba, cabeça chata e fenda phillips | un | 9 | 1 | 0 | 0.43 | 0 | 3.87
11976 | Chumbador de aco zincado, diametro 1/4" com parafuso 1/4" x 40 mm | un | 6 | 1 | 0 | 1.39 | 0 | 8.34
13246 | Parafuso de aco zincado, sextavado, com rosca inteira, diametro 5/16", comprimento 3/4", com porca e arruela lisa leve | un | 4 | 1 | 0 | 0.52 | 0 | 2.08
37591 | Suporte mão-francêsa em aço, abas iguais 40 cm, capacidade mínima 70 kg, branco | un | 2 | 1 | 0 | 22.17 | 0 | 44.34
1570 | Terminal a compressão em cobre estanhado para cabo 2,5 mm2, 1 furo e 1 compressão, para parafuso de fixação m5 | un | 10 | 1 | 0 | 1.2 | 0 | 12
88243 | Ajudante especializado com encargos complementares | h | 2.3334 | 1 | 0 | 21.61 | 0 | 50.42
100308 | Mecânico de refrigeração com encargos complementares | h | 2.3334 | 1 | 0 | 29.2 | 0 | 68.13
[7 empty] | Custo Unitário | 2748.23
[7 empty] | BDI | 23.53
[7 empty] | Preço Unitário | 3394.88
103250 - Ar condicionado split inverter, hi-wall (parede), 18000 btu/h, ciclo frio - fornecimento e instalação. Af_11/2021_pe ( un )
Sistema: SINAPI sem Desoneração - 01/06/2025
Utilizado no(s) item(ns) 03.11.02 / 05.11.01 / 06.11.02
Código | Descrição | Unidade | Quantidade | Utilização Operativa | Utilização Improdutiva | Valor Operativo | Valor Improdutivo | Valor Item
42422 | AR CONDICIONADO SPLIT INVERTER, HI-WALL (PAREDE), 18000 BTU/H, CICLO FRIO, 60HZ, CLASSIFICACAO A (SELO PROCEL), GAS HFC, CONTROLE S/FIO | un | 1 | 1 | 0 | 3799 | 0 | 3799
7568 | Bucha de nylon sem aba s10, com parafuso de 6,10 X 65 mm em aço zincado com rosca soberba, cabeça chata e fenda phillips | un | 9 | 1 | 0 | 0.43 | 0 | 3.87
11976 | Chumbador de aco zincado, diametro 1/4" com parafuso 1/4" x 40 mm | un | 6 | 1 | 0 | 1.39 | 0 | 8.34
13246 | Parafuso de aco zincado, sextavado, com rosca inteira, diametro 5/16", comprimento 3/4", com porca e arruela lisa leve | un | 4 | 1 | 0 | 0.52 | 0 | 2.08
37591 | Suporte mão-francêsa em aço, abas iguais 40 cm, capacidade mínima 70 kg, branco | un | 2 | 1 | 0 | 22.17 | 0 | 44.34
1570 | Terminal a compressão em cobre estanhado para cabo 2,5 mm2, 1 furo e 1 compressão, para parafuso de fixação m5 | un | 10 | 1 | 0 | 1.2 | 0 | 12
88243 | Ajudante especializado com encargos complementares | h | 2.523 | 1 | 0 | 21.61 | 0 | 54.52
100308 | Mecânico de refrigeração com encargos complementares | h | 2.523 | 1 | 0 | 29.2 | 0 | 73.67
[7 empty] | Custo Unitário | 3997.82
[7 empty] | BDI | 23.53
[7 empty] | Preço Unitário | 4938.5
103291 - Tubo em cobre flexível, dn 1/2", com isolamento, instalado em forro, para ramal de alimentação de ar condicionado, incluso fixador. Af_11/2021 ( m )
Sistema: SINAPI sem Desoneração - 01/06/2025
Utilizado no(s) item(ns) 03.11.03 / 04.11.02 / 05.11.03 / 06.11.03
Código | Descrição | Unidade | Quantidade | Utilização Operativa | Utilização Improdutiva | Valor Operativo | Valor Improdutivo | Valor Item
91166 | Fixação de tubos horizontais de pex ou multicamadas, diâmetros iguais ou inferiores a 40 mm, com abraçadeira plástica fixada em laje. Af_09/2023_pe | m | 1 | 1 | 0 | 4.61 | 0 | 4.61
97333 | Tubo em cobre flexível, dn 1/2", com isolamento, instalado em ramal de alimentação de ar condicionado com condensadora central - fornecimento e instalação. Af_12/2015 | m | 1 | 1 | 0 | 57.81 | 0 | 57.81
[7 empty] | Custo Unitário | 62.42
[7 empty] | BDI | 23.53
[7 empty] | Preço Unitário | 77.1
103292 - Tubo em cobre flexível, dn 5/8", com isolamento, instalado em forro, para ramal de alimentação de ar condicionado, incluso fixador. Af_11/2021 ( m )
Sistema: SINAPI sem Desoneração - 01/06/2025
Utilizado no(s) item(ns) 03.11.04 / 06.11.04
Código | Descrição | Unidade | Quantidade | Utilização Operativa | Utilização Improdutiva | Valor Operativo | Valor Improdutivo | Valor Item
91166 | Fixação de tubos horizontais de pex ou multicamadas, diâmetros iguais ou inferiores a 40 mm, com abraçadeira plástica fixada em laje. Af_09/2023_pe | m | 1 | 1 | 0 | 4.61 | 0 | 4.61
97334 | Tubo em cobre flexível, dn 5/8", com isolamento, instalado em ramal de alimentação de ar condicionado com condensadora central fornecimento e instalação. Af_12/2015 | m | 1 | 1 | 0 | 70.79 | 0 | 70.79
[7 empty] | Custo Unitário | 75.4
[7 empty] | BDI | 23.53
[7 empty] | Preço Unitário | 93.14
2601000145 - Cabo PP 4 x 2,5mm² 1kv ( m )
Sistema: Boletim AGESUL Civil sem Desoneração - 01/06/2025
Utilizado no(s) item(ns) 03.11.05 / 04.11.03 / 05.11.04 / 06.11.05
Código | Descrição | Unidade | Quantidade | Utilização Operativa | Utilização Improdutiva | Valor Operativo | Valor Improdutivo | Valor Item
1693 | Cabo PP 4 x 2,5mm2 1kv | m | 1.02 | 1 | 0 | 13.03 | 0 | 13.29
88247 | Auxiliar de Eletricista com encargos complementares | h | 0.11 | 1 | 0 | 21.65 | 0 | 2.38
88264 | Eletricista com encargos complementares | h | 0.11 | 1 | 0 | 29.06 | 0 | 3.19
[7 empty] | Custo Unitário | 18.86
[7 empty] | BDI | 23.53
[7 empty] | Preço Unitário | 23.29
1301001000 - Rasgo mecanizado e chumbamento linear da alvenaria, para ramais/distribuição de instalações hidraúlicas, diâmetros até 75mm ( m )
Sistema: Boletim AGESUL Civil sem Desoneração - 01/06/2025
Utilizado no(s) item(ns) 03.12.01.01 / 05.12.01.01 / 06.12.01.01
Código | Descrição | Unidade | Quantidade | Utilização Operativa | Utilização Improdutiva | Valor Operativo | Valor Improdutivo | Valor Item
88629 | Argamassa traço 1:3 (em volume de cimento e areia média úmida), preparo manual. Af_08/2019 | m³ | 0.0079 | 1 | 0 | 653.98 | 0 | 5.16
88248 | Auxiliar de Encanador ou bombeiro hidráulico com encargos complementares | h | 0.1785 | 1 | 0 | 20.68 | 0 | 3.69
88267 | Encanador ou bombeiro hidráulico com encargos complementares | h | 0.5439 | 1 | 0 | 25.04 | 0 | 13.61
91693 | Serra circular de bancada com motor elétrico potência de 5hp, com coifa para disco 10" - chi diurno. af_08/2015 | chi | 0.1385 | 1 | 0 | 28.9 | 0 | 4
91692 | Serra circular de bancada com motor elétrico potência de 5hp, com coifa para disco 10" - chp diurno. af_08/2015 | chp | 0.0567 | 1 | 0 | 30.46 | 0 | 1.72
[7 empty] | Custo Unitário | 28.18
[7 empty] | BDI | 23.53
[7 empty] | Preço Unitário | 34.81
1301001065 - Tubo pvc soldável água fria DN 60mm, inclusive conexões - fornecimento e instalação ( m )
Sistema: Boletim AGESUL Civil sem Desoneração - 01/06/2025
Utilizado no(s) item(ns) 03.12.01.04 / 05.12.01.04
Código | Descrição | Unidade | Quantidade | Utilização Operativa | Utilização Improdutiva | Valor Operativo | Valor Improdutivo | Valor Item
122 | Adesivo plastico para pvc, frasco com *850* gr | un | 0.0019 | 1 | 0 | 76.56 | 0 | 0.14
20083 | Solucao preparadora / limpadora para pvc, frasco com 1000 cm3 | un | 0.0008 | 1 | 0 | 86.73 | 0 | 0.06
9873 | Tubo pvc, soldavel, de 60 mm, agua fria (nbr-5648) | m | 1.15 | 1 | 0 | 25.01 | 0 | 28.76
88248 | Auxiliar de Encanador ou bombeiro hidráulico com encargos complementares | h | 0.7 | 1 | 0 | 20.68 | 0 | 14.47
88267 | Encanador ou bombeiro hidráulico com encargos complementares | h | 0.7 | 1 | 0 | 25.04 | 0 | 17.52
[7 empty] | Custo Unitário | 60.95
[7 empty] | BDI | 23.53
[7 empty] | Preço Unitário | 75.29
1301001082 - Conexão azul, com bucha de latão (da Tigre, Fortilit ou similar), na(s) especificação(ões):- tee 90° (25 x 3/4) mm x pol. ( un )
Sistema: Boletim AGESUL Civil sem Desoneração - 01/06/2025
Utilizado no(s) item(ns) 03.12.01.06 / 05.12.01.08
Código | Descrição | Unidade | Quantidade | Utilização Operativa | Utilização Improdutiva | Valor Operativo | Valor Improdutivo | Valor Item
122 | Adesivo plastico para pvc, frasco com *850* gr | un | 0.011 | 1 | 0 | 76.56 | 0 | 0.84
38383 | Lixa d'agua em folha, cor preta, grao 100 | un | 0.075 | 1 | 0 | 3.08 | 0 | 0.23
20083 | Solucao preparadora / limpadora para pvc, frasco com 1000 cm3 | un | 0.012 | 1 | 0 | 86.73 | 0 | 1.04
7122 | Tê PVC, soldável, com bucha de latão na bolsa central, 90 graus, 25 mm x 3/4", para água fria predial | un | 1 | 1 | 0 | 10.85 | 0 | 10.85
88248 | Auxiliar de Encanador ou bombeiro hidráulico com encargos complementares | h | 0.2 | 1 | 0 | 20.68 | 0 | 4.13
88267 | Encanador ou bombeiro hidráulico com encargos complementares | h | 0.2 | 1 | 0 | 25.04 | 0 | 5
[7 empty] | Custo Unitário | 22.09
[7 empty] | BDI | 23.53
[7 empty] | Preço Unitário | 27.28
1301002000 - Bacia sanitária sifonada de louça branca, linha RAVENA, ref. P 9.17 da Deca ou similar, inclusive pertences, com tubo de ligação e cobertura de bolsa cromados (Esteves ou similar) ( un )
Sistema: Boletim AGESUL Civil sem Desoneração - 01/06/2025
Utilizado no(s) item(ns) 03.12.02.01 / 05.12.02.01 / 06.12.02.01
Código | Descrição | Unidade | Quantidade | Utilização Operativa | Utilização Improdutiva | Valor Operativo | Valor Improdutivo | Valor Item
6138 | Anel de vedacao, pvc flexivel, 100 mm, para saida de bacia / vaso sanitario | un | 1 | 1 | 0 | 11.29 | 0 | 11.29
3492 | Bacia sanitária sifonada de louça branca, linha Ravena, ref. P 9.17, da Deca | un | 1 | 1 | 0 | 497.49 | 0 | 497.49
2567 | Cobertura de bolsa para bacia ref. VAD 962 (Esteves) | un | 1 | 1 | 0 | 42.36 | 0 | 42.36
4351 | Parafuso niquelado 3 1/2" com acabamento cromado para fixar peca sanitária, inclui porca cega, arruela e bucha de nylon tamanho S-8 | un | 2 | 1 | 0 | 19.26 | 0 | 38.52
37329 | Rejunte epoxi, qualquer cor | kg | 0.0881 | 1 | 0 | 108.83 | 0 | 9.58
2574 | Tubo de ligação cromado, 25 cm para bacia sanitária (ESTEVES) | un | 1 | 1 | 0 | 90.3 | 0 | 90.3
88248 | Auxiliar de Encanador ou bombeiro hidráulico com encargos complementares | h | 0.3495 | 1 | 0 | 20.68 | 0 | 7.22
88267 | Encanador ou bombeiro hidráulico com encargos complementares | h | 0.4968 | 1 | 0 | 25.04 | 0 | 12.43
[7 empty] | Custo Unitário | 709.19
[7 empty] | BDI | 23.53
[7 empty] | Preço Unitário | 876.06
1301002004 - Assento sanitário para bacia RAVENA ref. AP 01.17 da Deca ou similar ( un )
Sistema: Boletim AGESUL Civil sem Desoneração - 01/06/2025
Utilizado no(s) item(ns) 03.12.02.02 / 05.12.02.02 / 06.12.02.02
Código | Descrição | Unidade | Quantidade | Utilização Operativa | Utilização Improdutiva | Valor Operativo | Valor Improdutivo | Valor Item
2014 | Assento sanitário, tipo convencional para bacia Deca linha Ravena ref. AP 01.17 | un | 1 | 1 | 0 | 97.46 | 0 | 97.46
88248 | Auxiliar de Encanador ou bombeiro hidráulico com encargos complementares | h | 0.1536 | 1 | 0 | 20.68 | 0 | 3.17
[7 empty] | Custo Unitário | 100.63
[7 empty] | BDI | 23.53
[7 empty] | Preço Unitário | 124.3
100858 - Mictório sifonado louça branca - padrão médio - fornecimento e instalação. Af_01/2020 ( un )
Sistema: SINAPI sem Desoneração - 01/06/2025
Utilizado no(s) item(ns) 03.12.02.03
Código | Descrição | Unidade | Quantidade | Utilização Operativa | Utilização Improdutiva | Valor Operativo | Valor Improdutivo | Valor Item
6142 | Conjunto de ligacao ajustavel, para vaso / bacia sanitaria , em plastico branco, com tubo, canopla e espude | un | 1 | 1 | 0 | 9.18 | 0 | 9.18
3146 | Fita veda rosca, em ptfe, rolo de 18 mm x 10 m (l x c) | un | 0.0365 | 1 | 0 | 5 | 0 | 0.18
10432 | Mictorio individual, sifonado, de louca branca, sem complementos | un | 1 | 1 | 0 | 386.59 | 0 | 386.59
4351 | Parafuso niquelado 3 1/2" com acabamento cromado para fixar peca sanitária, inclui porca cega, arruela e bucha de nylon tamanho S-8 | un | 2 | 1 | 0 | 19.26 | 0 | 38.52
21112 | Válvula de descarga em metal cromado para mictório com acionamento por pressão e fechamento automático | un | 1 | 1 | 0 | 163.03 | 0 | 163.03
88267 | Encanador ou bombeiro hidráulico com encargos complementares | h | 1.009 | 1 | 0 | 25.04 | 0 | 25.26
88316 | Servente com encargos complementares | h | 0.3179 | 1 | 0 | 20.74 | 0 | 6.59
[7 empty] | Custo Unitário | 629.35
[7 empty] | BDI | 23.53
[7 empty] | Preço Unitário | 777.43
86943 - Lavatório louça branca suspenso, 29,5 x 39cm ou equivalente, padrão popular, incluso sifão flexível em PVC, válvula e engate flexível 30cm em plástico e torneira cromada de mesa, padrão popular - fornecimento e instalação. Af_01/2020 ( un )
Sistema: SINAPI sem Desoneração - 01/06/2025
Utilizado no(s) item(ns) 03.12.02.04 / 05.12.02.04 / 06.12.02.03
Código | Descrição | Unidade | Quantidade | Utilização Operativa | Utilização Improdutiva | Valor Operativo | Valor Improdutivo | Valor Item
86884 | Engate flexível em plástico branco, 1/2" x 30cm - fornecimento e instalação. Af_01/2020 | un | 1 | 1 | 0 | 10.6 | 0 | 10.6
86904 | Lavatório louça branca suspenso, 29,5 x 39cm ou equivalente, padrão popular - fornecimento e instalação. Af_01/2020 | un | 1 | 1 | 0 | 155.94 | 0 | 155.94
86883 | Sifão do tipo flexível em PVC 1 x 1.1/2 - fornecimento e instalação. Af_01/2020 | un | 1 | 1 | 0 | 12.24 | 0 | 12.24
86906 | Torneira cromada de mesa, 1/2" ou 3/4", para lavatório, padrão popular - fornecimento e instalação. Af_01/2020 | un | 1 | 1 | 0 | 79.47 | 0 | 79.47
86879 | Válvula em plástico 1" para pia, tanque ou lavatório, com ou sem ladrão - fornecimento e instalação. Af_01/2020 | un | 1 | 1 | 0 | 9.58 | 0 | 9.58
[7 empty] | Custo Unitário | 267.83
[7 empty] | BDI | 23.53
[7 empty] | Preço Unitário | 330.85
86938 - Cuba de embutir oval em louça branca, 35 x 50cm ou equivalente, incluso válvula e sifão tipo garrafa em metal cromado - fornecimento e instalação. Af_01/2020 ( un )
Sistema: SINAPI sem Desoneração - 01/06/2025
Utilizado no(s) item(ns) 03.12.02.05 / 05.12.02.05
Código | Descrição | Unidade | Quantidade | Utilização Operativa | Utilização Improdutiva | Valor Operativo | Valor Improdutivo | Valor Item
86901 | Cuba de embutir oval em louça branca, 35 x 50cm ou equivalente - fornecimento e instalação. Af_01/2020 | un | 1 | 1 | 0 | 151.84 | 0 | 151.84
86881 | Sifão do tipo garrafa em metal cromado 1 x 1.1/2" - fornecimento e instalação. Af_01/2020 | un | 1 | 1 | 0 | 342.28 | 0 | 342.28
86877 | Válvula em metal cromado 1.1/2" x 1.1/2" para tanque ou lavatório, com ou sem ladrão - fornecimento e instalação. Af_01/2020 | un | 1 | 1 | 0 | 110.63 | 0 | 110.63
[7 empty] | Custo Unitário | 604.75
[7 empty] | BDI | 23.53
[7 empty] | Preço Unitário | 747.04
86919 - Tanque de louça branca com coluna, 30l ou equivalente, incluso sifão flexível em PVC, válvula metálica e torneira de metal cromado padrão médio - fornecimento e instalação. Af_01/2020 ( un )
Sistema: SINAPI sem Desoneração - 01/06/2025
Utilizado no(s) item(ns) 03.12.02.06 / 05.12.02.06
Código | Descrição | Unidade | Quantidade | Utilização Operativa | Utilização Improdutiva | Valor Operativo | Valor Improdutivo | Valor Item
86883 | Sifão do tipo flexível em PVC 1 x 1.1/2 - fornecimento e instalação. Af_01/2020 | un | 1 | 1 | 0 | 12.24 | 0 | 12.24
86872 | Tanque de louça branca com coluna, 30l ou equivalente - fornecimento e instalação. Af_01/2020 | un | 1 | 1 | 0 | 761.43 | 0 | 761.43
86914 | Torneira cromada 1/2" ou 3/4" para tanque, padrão médio - fornecimento e instalação. Af_01/2020 | un | 1 | 1 | 0 | 104.34 | 0 | 104.34
86877 | Válvula em metal cromado 1.1/2" x 1.1/2" para tanque ou lavatório, com ou sem ladrão - fornecimento e instalação. Af_01/2020 | un | 1 | 1 | 0 | 110.63 | 0 | 110.63
[7 empty] | Custo Unitário | 988.64
[7 empty] | BDI | 23.53
[7 empty] | Preço Unitário | 1221.26
95544 - Papeleira de parede em metal cromado sem tampa, incluso fixação. Af_01/2020 ( un )
Sistema: SINAPI sem Desoneração - 01/06/2025
Utilizado no(s) item(ns) 03.12.02.07 / 05.12.02.08 / 06.12.02.05
Código | Descrição | Unidade | Quantidade | Utilização Operativa | Utilização Improdutiva | Valor Operativo | Valor Improdutivo | Valor Item
11703 | Papeleira de parede em metal cromado sem tampa | un | 1 | 1 | 0 | 25.85 | 0 | 25.85
88267 | Encanador ou bombeiro hidráulico com encargos complementares | h | 0.3162 | 1 | 0 | 25.04 | 0 | 7.91
88316 | Servente com encargos complementares | h | 0.0996 | 1 | 0 | 20.74 | 0 | 2.06
[7 empty] | Custo Unitário | 35.82
[7 empty] | BDI | 23.53
[7 empty] | Preço Unitário | 44.24
2401001017 - Torneira para lavatório de mesa Pressmatic Benefit REF.00490706 da DOCOL ou similar ( un )
Sistema: Boletim AGESUL Civil sem Desoneração - 01/06/2025
Utilizado no(s) item(ns) 03.12.03.01
Código | Descrição | Unidade | Quantidade | Utilização Operativa | Utilização Improdutiva | Valor Operativo | Valor Improdutivo | Valor Item
3148 | Fita veda rosca, em ptfe, rolo de 18 mm x 50 m (l x c) | un | 0.0056 | 1 | 0 | 18.44 | 0 | 0.1
2588 | Torneira de mesa Pressmatic para deficiente físico Benefit REF. 00490706 da DOCOL ou similar | un | 1 | 1 | 0 | 1088.26 | 0 | 1088.26
88248 | Auxiliar de Encanador ou bombeiro hidráulico com encargos complementares | h | 0.5 | 1 | 0 | 20.68 | 0 | 10.34
88267 | Encanador ou bombeiro hidráulico com encargos complementares | h | 0.25 | 1 | 0 | 25.04 | 0 | 6.26
[7 empty] | Custo Unitário | 1104.96
[7 empty] | BDI | 23.53
[7 empty] | Preço Unitário | 1364.95
86909 - Torneira cromada tubo móvel, de mesa, 1/2" ou 3/4", para pia de cozinha, padrão alto - fornecimento e instalação. Af_01/2020 ( un )
Sistema: SINAPI sem Desoneração - 01/06/2025
Utilizado no(s) item(ns) 03.12.03.02 / 05.12.03.01
Código | Descrição | Unidade | Quantidade | Utilização Operativa | Utilização Improdutiva | Valor Operativo | Valor Improdutivo | Valor Item
3146 | Fita veda rosca, em ptfe, rolo de 18 mm x 10 m (l x c) | un | 0.021 | 1 | 0 | 5 | 0 | 0.1
11772 | Torneira metalica cromada, de mesa/bancada, para cozinha, bica movel, com arejador, 1/2" ou 3/4" | un | 1 | 1 | 0 | 132.64 | 0 | 132.64
88267 | Encanador ou bombeiro hidráulico com encargos complementares | h | 0.1667 | 1 | 0 | 25.04 | 0 | 4.17
88316 | Servente com encargos complementares | h | 0.0525 | 1 | 0 | 20.74 | 0 | 1.08
[7 empty] | Custo Unitário | 137.99
[7 empty] | BDI | 23.53
[7 empty] | Preço Unitário | 170.45
86914 - Torneira cromada 1/2" ou 3/4" para tanque, padrão médio - fornecimento e instalação. Af_01/2020 ( un )
Sistema: SINAPI sem Desoneração - 01/06/2025
Utilizado no(s) item(ns) 03.12.03.03 / 05.12.03.02
Código | Descrição | Unidade | Quantidade | Utilização Operativa | Utilização Improdutiva | Valor Operativo | Valor Improdutivo | Valor Item
3146 | Fita veda rosca, em ptfe, rolo de 18 mm x 10 m (l x c) | un | 0.021 | 1 | 0 | 5 | 0 | 0.1
13417 | Torneira metalica cromada cano curto, sem bico, sem arejador, de parede, para tanque e uso geral, 1/2" ou 3/4" | un | 1 | 1 | 0 | 99.44 | 0 | 99.44
88267 | Encanador ou bombeiro hidráulico com encargos complementares | h | 0.1525 | 1 | 0 | 25.04 | 0 | 3.81
88316 | Servente com encargos complementares | h | 0.0481 | 1 | 0 | 20.74 | 0 | 0.99
[7 empty] | Custo Unitário | 104.34
[7 empty] | BDI | 23.53
[7 empty] | Preço Unitário | 128.89
1301003063 - Torneira para lavatório de mesa Pressmatic 110 cód. 17160806 da Docol ou similar ( un )
Sistema: Boletim AGESUL Civil sem Desoneração - 01/06/2025
Utilizado no(s) item(ns) 03.12.03.04 / 05.12.03.03 / 06.12.03.01
Código | Descrição | Unidade | Quantidade | Utilização Operativa | Utilização Improdutiva | Valor Operativo | Valor Improdutivo | Valor Item
3148 | Fita veda rosca, em ptfe, rolo de 18 mm x 50 m (l x c) | un | 0.0056 | 1 | 0 | 18.44 | 0 | 0.1
6578 | Torneira para lavatório de mesa pressmatic 110 cód. 17160806 da Docol ou similar | un | 1 | 1 | 0 | 679.4 | 0 | 679.4
88252 | Auxiliar de serviços gerais com encargos complementares | h | 0.5 | 1 | 0 | 20.6 | 0 | 10.3
88267 | Encanador ou bombeiro hidráulico com encargos complementares | h | 0.25 | 1 | 0 | 25.04 | 0 | 6.26
[7 empty] | Custo Unitário | 696.06
[7 empty] | BDI | 23.53
[7 empty] | Preço Unitário | 859.84
89987 - Registro de gaveta bruto, latão, roscável, 3/4", com acabamento e canopla cromados - fornecimento e instalação. Af_08/2021 ( un )
Sistema: SINAPI sem Desoneração - 01/06/2025
Utilizado no(s) item(ns) 03.12.03.05 / 05.12.03.05 / 06.12.03.03
Código | Descrição | Unidade | Quantidade | Utilização Operativa | Utilização Improdutiva | Valor Operativo | Valor Improdutivo | Valor Item
3148 | Fita veda rosca, em ptfe, rolo de 18 mm x 50 m (l x c) | un | 0.0106 | 1 | 0 | 18.44 | 0 | 0.19
6005 | Registro gaveta com acabamento e canopla cromados, simples, bitola 3/4" | un | 1 | 1 | 0 | 62 | 0 | 62
88248 | Auxiliar de Encanador ou bombeiro hidráulico com encargos complementares | h | 0.2212 | 1 | 0 | 20.68 | 0 | 4.57
88267 | Encanador ou bombeiro hidráulico com encargos complementares | h | 0.2212 | 1 | 0 | 25.04 | 0 | 5.53
[7 empty] | Custo Unitário | 72.29
[7 empty] | BDI | 23.53
[7 empty] | Preço Unitário | 89.29
1301003520 - Ducha higiênica com registro e gatilho, ref. 00455706, linha Pertutti da Docol ou similar ( un )
Sistema: Boletim AGESUL Civil sem Desoneração - 01/06/2025
Utilizado no(s) item(ns) 03.12.03.06 / 06.12.03.07
Código | Descrição | Unidade | Quantidade | Utilização Operativa | Utilização Improdutiva | Valor Operativo | Valor Improdutivo | Valor Item
2667 | Ducha higiênica com registro e gatilho, ref. 00900806, linha Pertutti da Docol ou similar | un | 1 | 1 | 0 | 273.07 | 0 | 273.07
3148 | Fita veda rosca, em ptfe, rolo de 18 mm x 50 m (l x c) | un | 0.0112 | 1 | 0 | 18.44 | 0 | 0.2
88248 | Auxiliar de Encanador ou bombeiro hidráulico com encargos complementares | h | 0.5 | 1 | 0 | 20.68 | 0 | 10.34
88267 | Encanador ou bombeiro hidráulico com encargos complementares | h | 0.5 | 1 | 0 | 25.04 | 0 | 12.52
[7 empty] | Custo Unitário | 296.13
[7 empty] | BDI | 23.53
[7 empty] | Preço Unitário | 365.8
99635 - Válvula de descarga metálica, base 1 1/2", acabamento metalico cromado - fornecimento e instalação. Af_08/2021 ( un )
Sistema: SINAPI sem Desoneração - 01/06/2025
Utilizado no(s) item(ns) 03.12.04.01 / 05.12.04.01
Código | Descrição | Unidade | Quantidade | Utilização Operativa | Utilização Improdutiva | Valor Operativo | Valor Improdutivo | Valor Item
3148 | Fita veda rosca, em ptfe, rolo de 18 mm x 50 m (l x c) | un | 0.0192 | 1 | 0 | 18.44 | 0 | 0.35
10228 | Válvula de descarga metálica, base 1 1/2" e acabamento metálico cromado | un | 1 | 1 | 0 | 189.39 | 0 | 189.39
88248 | Auxiliar de Encanador ou bombeiro hidráulico com encargos complementares | h | 0.9249 | 1 | 0 | 20.68 | 0 | 19.12
88267 | Encanador ou bombeiro hidráulico com encargos complementares | h | 0.9249 | 1 | 0 | 25.04 | 0 | 23.15
[7 empty] | Custo Unitário | 232.01
[7 empty] | BDI | 23.53
[7 empty] | Preço Unitário | 286.6
1301004009 - Válvula de descarga 1 1/2" sem acabamento (base), Docol ou similar ( un )
Sistema: Boletim AGESUL Civil sem Desoneração - 01/06/2025
Utilizado no(s) item(ns) 03.12.04.02 / 06.12.04.02
Código | Descrição | Unidade | Quantidade | Utilização Operativa | Utilização Improdutiva | Valor Operativo | Valor Improdutivo | Valor Item
3148 | Fita veda rosca, em ptfe, rolo de 18 mm x 50 m (l x c) | un | 0.019 | 1 | 0 | 18.44 | 0 | 0.35
1027 | Válvula de descarga 1 1/2" (base), DOCOL ou similar, REF. 01021500 | un | 1 | 1 | 0 | 199 | 0 | 199
88248 | Auxiliar de Encanador ou bombeiro hidráulico com encargos complementares | h | 0.789 | 1 | 0 | 20.68 | 0 | 16.31
88267 | Encanador ou bombeiro hidráulico com encargos complementares | h | 0.789 | 1 | 0 | 25.04 | 0 | 19.75
[7 empty] | Custo Unitário | 235.41
[7 empty] | BDI | 23.53
[7 empty] | Preço Unitário | 290.8
1301004012 - Tubo de descarga de PVC, para válvula de descarga (tubo ponta azul) ( un )
Sistema: Boletim AGESUL Civil sem Desoneração - 01/06/2025
Utilizado no(s) item(ns) 03.12.04.03 / 05.12.04.02 / 06.12.04.03
Código | Descrição | Unidade | Quantidade | Utilização Operativa | Utilização Improdutiva | Valor Operativo | Valor Improdutivo | Valor Item
2575 | Tubo ponta azul para válvula de descarga 11/2" | un | 1 | 1 | 0 | 10.29 | 0 | 10.29
88248 | Auxiliar de Encanador ou bombeiro hidráulico com encargos complementares | h | 0.3 | 1 | 0 | 20.68 | 0 | 6.2
88267 | Encanador ou bombeiro hidráulico com encargos complementares | h | 0.3 | 1 | 0 | 25.04 | 0 | 7.51
[7 empty] | Custo Unitário | 24
[7 empty] | BDI | 23.53
[7 empty] | Preço Unitário | 29.64
86936 - Cuba de embutir de aço inoxidável média, incluso válvula tipo americana e sifão tipo garrafa em metal cromado - fornecimento e instalação. Af_01/2020 ( un )
Sistema: SINAPI sem Desoneração - 01/06/2025
Utilizado no(s) item(ns) 03.12.04.04 / 05.12.04.03
Código | Descrição | Unidade | Quantidade | Utilização Operativa | Utilização Improdutiva | Valor Operativo | Valor Improdutivo | Valor Item
86900 | Cuba de embutir retangular de aço inoxidável, 46 x 30 x 12 cm - fornecimento e instalação. Af_01/2020 | un | 1 | 1 | 0 | 211.38 | 0 | 211.38
86881 | Sifão do tipo garrafa em metal cromado 1 x 1.1/2" - fornecimento e instalação. Af_01/2020 | un | 1 | 1 | 0 | 342.28 | 0 | 342.28
86878 | Válvula em metal cromado tipo americana 3.1/2" x 1.1/2" para pia - fornecimento e instalação. Af_01/2020 | un | 1 | 1 | 0 | 119.62 | 0 | 119.62
[7 empty] | Custo Unitário | 673.28
[7 empty] | BDI | 23.53
[7 empty] | Preço Unitário | 831.7
86935 - Cuba de embutir de aço inoxidável média, incluso válvula tipo americana em metal cromado e sifão flexível em PVC - fornecimento e instalação. Af_01/2020 ( un )
Sistema: SINAPI sem Desoneração - 01/06/2025
Utilizado no(s) item(ns) 03.12.04.05
Código | Descrição | Unidade | Quantidade | Utilização Operativa | Utilização Improdutiva | Valor Operativo | Valor Improdutivo | Valor Item
86900 | Cuba de embutir retangular de aço inoxidável, 46 x 30 x 12 cm - fornecimento e instalação. Af_01/2020 | un | 1 | 1 | 0 | 211.38 | 0 | 211.38
86883 | Sifão do tipo flexível em PVC 1 x 1.1/2 - fornecimento e instalação. Af_01/2020 | un | 1 | 1 | 0 | 12.24 | 0 | 12.24
86878 | Válvula em metal cromado tipo americana 3.1/2" x 1.1/2" para pia - fornecimento e instalação. Af_01/2020 | un | 1 | 1 | 0 | 119.62 | 0 | 119.62
[7 empty] | Custo Unitário | 343.24
[7 empty] | BDI | 23.53
[7 empty] | Preço Unitário | 424
95547 - Saboneteira plástica tipo dispenser para sabonete líquido com reservatório 800 a 1500 ml, incluso fixação. Af_01/2020 ( un )
Sistema: SINAPI sem Desoneração - 01/06/2025
Utilizado no(s) item(ns) 03.12.04.06
Código | Descrição | Unidade | Quantidade | Utilização Operativa | Utilização Improdutiva | Valor Operativo | Valor Improdutivo | Valor Item
11758 | Saboneteira plástica tipo dispenser para sabonete líquido com reservatório 800 a 1500 ml | un | 1 | 1 | 0 | 50.9 | 0 | 50.9
88267 | Encanador ou bombeiro hidráulico com encargos complementares | h | 0.3162 | 1 | 0 | 25.04 | 0 | 7.91
88316 | Servente com encargos complementares | h | 0.0996 | 1 | 0 | 20.74 | 0 | 2.06
[7 empty] | Custo Unitário | 60.87
[7 empty] | BDI | 23.53
[7 empty] | Preço Unitário | 75.19
1301004016 - Bebedouro elétrico de pressão em aço inox, REF. PDF300 2T da IBBL ou similar, capacidade de 3 Litros ( un )
Sistema: Boletim AGESUL Civil sem Desoneração - 01/06/2025
Utilizado no(s) item(ns) 03.12.04.07 / 05.12.04.05
Código | Descrição | Unidade | Quantidade | Utilização Operativa | Utilização Improdutiva | Valor Operativo | Valor Improdutivo | Valor Item
2613 | Bebedouro elétrico de pressão em aço inox, ref. PDF300 2T da IBBL ou similar | un | 1 | 1 | 0 | 3517.5 | 0 | 3517.5
11681 | Engate/rabicho flexível plástico (PVC ou ABS) branco 1/2" x 40 cm | un | 1 | 1 | 0 | 7.19 | 0 | 7.19
3148 | Fita veda rosca, em ptfe, rolo de 18 mm x 50 m (l x c) | un | 0.02 | 1 | 0 | 18.44 | 0 | 0.36
88267 | Encanador ou bombeiro hidráulico com encargos complementares | h | 1 | 1 | 0 | 25.04 | 0 | 25.04
[7 empty] | Custo Unitário | 3550.09
[7 empty] | BDI | 23.53
[7 empty] | Preço Unitário | 4385.42
1301005000 - Tubo PVC esgoto predial DN 40mm, inclusive conexões - fornecimento e instalação ( m )
Sistema: Boletim AGESUL Civil sem Desoneração - 01/06/2025
Utilizado no(s) item(ns) 03.12.05.01 / 05.12.05.01 / 06.12.05.01
Código | Descrição | Unidade | Quantidade | Utilização Operativa | Utilização Improdutiva | Valor Operativo | Valor Improdutivo | Valor Item
122 | Adesivo plastico para pvc, frasco com *850* gr | un | 0.005 | 1 | 0 | 76.56 | 0 | 0.38
20083 | Solucao preparadora / limpadora para pvc, frasco com 1000 cm3 | un | 0.0075 | 1 | 0 | 86.73 | 0 | 0.65
9835 | Tubo PVC série normal, DN 40 mm, para esgoto predial (NBR 5688) | m | 1.15 | 1 | 0 | 6.68 | 0 | 7.68
88248 | Auxiliar de Encanador ou bombeiro hidráulico com encargos complementares | h | 0.48 | 1 | 0 | 20.68 | 0 | 9.92
88267 | Encanador ou bombeiro hidráulico com encargos complementares | h | 0.48 | 1 | 0 | 25.04 | 0 | 12.01
[7 empty] | Custo Unitário | 30.64
[7 empty] | BDI | 23.53
[7 empty] | Preço Unitário | 37.84
1301005001 - Tubo PVC esgoto predial DN 50mm, inclusive conexões - fornecimento e instalação ( m )
Sistema: Boletim AGESUL Civil sem Desoneração - 01/06/2025
Utilizado no(s) item(ns) 03.12.05.02 / 05.12.05.02 / 06.12.05.02
Código | Descrição | Unidade | Quantidade | Utilização Operativa | Utilização Improdutiva | Valor Operativo | Valor Improdutivo | Valor Item
122 | Adesivo plastico para pvc, frasco com *850* gr | un | 0.0025 | 1 | 0 | 76.56 | 0 | 0.19
20083 | Solucao preparadora / limpadora para pvc, frasco com 1000 cm3 | un | 0.0037 | 1 | 0 | 86.73 | 0 | 0.32
9838 | Tubo PVC série normal, DN 50 mm, para esgoto predial (NBR 5688) | m | 1.15 | 1 | 0 | 11.03 | 0 | 12.68
88248 | Auxiliar de Encanador ou bombeiro hidráulico com encargos complementares | h | 0.6 | 1 | 0 | 20.68 | 0 | 12.4
88267 | Encanador ou bombeiro hidráulico com encargos complementares | h | 0.6 | 1 | 0 | 25.04 | 0 | 15.02
[7 empty] | Custo Unitário | 40.61
[7 empty] | BDI | 23.53
[7 empty] | Preço Unitário | 50.16
89707 - Caixa sifonada, pvc, dn 100 x 100 x 50 mm, junta elástica, fornecida e instalada em ramal de descarga ou em ramal de esgoto sanitário. Af_08/2022 ( un )
Sistema: SINAPI sem Desoneração - 01/06/2025
Utilizado no(s) item(ns) 03.12.05.04 / 05.12.05.04
Código | Descrição | Unidade | Quantidade | Utilização Operativa | Utilização Improdutiva | Valor Operativo | Valor Improdutivo | Valor Item
122 | Adesivo plastico para pvc, frasco com *850* gr | un | 0.0292 | 1 | 0 | 76.56 | 0 | 2.23
5103 | Caixa sifonada pvc, 100 x 100 x 50 mm, com grelha redonda, branca | un | 1 | 1 | 0 | 23.46 | 0 | 23.46
38383 | Lixa d'agua em folha, cor preta, grao 100 | un | 0.0154 | 1 | 0 | 3.08 | 0 | 0.04
20083 | Solucao preparadora / limpadora para pvc, frasco com 1000 cm3 | un | 0.044 | 1 | 0 | 86.73 | 0 | 3.81
88248 | Auxiliar de Encanador ou bombeiro hidráulico com encargos complementares | h | 0.3987 | 1 | 0 | 20.68 | 0 | 8.24
88267 | Encanador ou bombeiro hidráulico com encargos complementares | h | 0.3987 | 1 | 0 | 25.04 | 0 | 9.98
[7 empty] | Custo Unitário | 47.76
[7 empty] | BDI | 23.53
[7 empty] | Preço Unitário | 58.99
1301005179 - Prolongamento de caixa sifonada no(s) diâmetro(s):- 100mm x 15cm ( un )
Sistema: Boletim AGESUL Civil sem Desoneração - 01/06/2025
Utilizado no(s) item(ns) 03.12.05.05 / 05.12.05.05 / 06.12.05.05
Código | Descrição | Unidade | Quantidade | Utilização Operativa | Utilização Improdutiva | Valor Operativo | Valor Improdutivo | Valor Item
11735 | Prolongamento / prolongador para caixa sifonada, pvc, 100 mm x 200 mm (nbr 5688) | un | 1 | 1 | 0 | 9.23 | 0 | 9.23
88248 | Auxiliar de Encanador ou bombeiro hidráulico com encargos complementares | h | 0.1 | 1 | 0 | 20.68 | 0 | 2.06
88267 | Encanador ou bombeiro hidráulico com encargos complementares | h | 0.1 | 1 | 0 | 25.04 | 0 | 2.5
[7 empty] | Custo Unitário | 13.79
[7 empty] | BDI | 23.53
[7 empty] | Preço Unitário | 17.03
13E0450022 - Dreno para Ar Condicionado em Tubo de PVC 100 mm, Preenchido com Brita 02, h = 50 cm - Fornecimento e Instalação ( un )
Sistema: AGESUL CIVIL PRÓPRIA sem Desoneração - 01/06/2025
Utilizado no(s) item(ns) 03.12.05.06 / 04.12.02.01 / 05.12.05.08 / 06.12.05.07
Código | Descrição | Unidade | Quantidade | Utilização Operativa | Utilização Improdutiva | Valor Operativo | Valor Improdutivo | Valor Item
1200 | Cap PVC, soldável, DN 100 mm, série normal, para esgoto predial | un | 1.3 | 1 | 0 | 9.9 | 0 | 12.87
9836 | Tubo PVC série normal, DN 100 mm, para esgoto predial (NBR 5688) | m | 0.3 | 1 | 0 | 15.29 | 0 | 4.58
0401001100 | Escavação de valas em solo de qualquer categoria, na(s) profundidade(s):- até 2,00 m (sem presença de água) | m³ | 2.3 | 1 | 0 | 82.96 | 0 | 190.8
0501000117 | Fornecimento e assentamento de brita 2 - drenos e filtros | m³ | 1 | 1 | 0 | 125.11 | 0 | 125.11
0401001113 | Reaterro manual apiloado com soquete | m³ | 3.3 | 1 | 0 | 49.74 | 0 | 164.14
88316 | Servente com encargos complementares | h | 4.3 | 1 | 0 | 20.74 | 0 | 89.18
[7 empty] | Custo Unitário | 586.68
[7 empty] | BDI | 23.53
[7 empty] | Preço Unitário | 724.72
13E0450023 - Caixa de gordura de (50x50x50)cm, com tampa em ferro fundido, com inscrição "ESGOTO" ( un )
Sistema: AGESUL CIVIL PRÓPRIA sem Desoneração - 01/06/2025
Utilizado no(s) item(ns) 03.12.05.07 / 05.12.05.09
Código | Descrição | Unidade | Quantidade | Utilização Operativa | Utilização Improdutiva | Valor Operativo | Valor Improdutivo | Valor Item
2692 | Desmoldante protetor para formas de madeira, de base oleosa emulsionada em água | l | 0.0045 | 1 | 0 | 6.97 | 0 | 0.03
4491 | Pontalete *7,5 x 7,5* cm em pinus, mista ou equivalente da regiao - bruta | m | 0.098667 | 1 | 0 | 6.93 | 0 | 0.68
5069 | Prego de aço polido com cabeça 17 x 27 (2 1/2 x 11) | kg | 0.010417 | 1 | 0 | 20.63 | 0 | 0.21
4517 | Sarrafo *2,5 x 7,5* cm em pinus, mista ou equivalente da regiao - bruta | m | 0.11733 | 1 | 0 | 2.42 | 0 | 0.28
6193 | Tabua nao aparelhada *2,5 x 20* cm, em macaranduba/massaranduba, angelim ou equivalente da regiao - bruta | m | 0.368 | 1 | 0 | 19.36 | 0 | 7.12
8002 | Tampa de ferro fundido (50 x 50)cm com a inscrição "esgoto" | un | 1 | 1 | 0 | 354.25 | 0 | 354.25
7258 | Tijolo ceramico macico comum de *5 x 10 x 20* cm (l x a x c) | un | 109.849 | 1 | 0 | 0.67 | 0 | 73.59
88628 | Argamassa traço 1:3 (em volume de cimento e areia média úmida), preparo mecânico com betoneira 400 l. Af_08/2019 | m³ | 0.096333 | 1 | 0 | 567.48 | 0 | 54.66
87316 | Argamassa traço 1:4 (em volume de cimento e areia grossa úmida) para chapisco convencional, preparo mecânico com betoneira 400 l. Af_08/2019 | m³ | 0.012333 | 1 | 0 | 484.57 | 0 | 5.97
94970 | Concreto fck = 20mpa, traço 1:2,7:3 (em massa seca de cimento/ areia média/ brita 1) - preparo mecânico com betoneira 600 l. Af_05/2021 | m³ | 0.216 | 1 | 0 | 462.01 | 0 | 99.79
97735 | Peça retangular pré-moldada, volume de concreto de 30 a 100 litros, taxa de aço aproximada de 30kg/m³. Af_03/2024 | m³ | 0.037333 | 1 | 0 | 2331.66 | 0 | 87.04
88309 | Pedreiro com encargos complementares | h | 4.2453 | 1 | 0 | 25.75 | 0 | 109.31
101616 | Preparo de fundo de vala com largura menor que 1,5 m (acerto do solo natural). Af_08/2020 | m² | 0.36 | 1 | 0 | 6.02 | 0 | 2.16
5679 | Retroescavadeira sobre rodas com carregadeira, tração 4x4, potência líq. 88 hp, caçamba carreg. Cap. Mín. 1 m3, caçamba retro cap. 0,26 m3, peso operacional mín. 6.674 kg, profundidade escavação máx. 4,37 m - chi diurno. Af_06/2014 | chi | 0.014833 | 1 | 0 | 64.57 | 0 | 0.95
5678 | Retroescavadeira sobre rodas com carregadeira, tração 4x4, potência líq. 88 hp, caçamba carreg. Cap. Mín. 1 m3, caçamba retro cap. 0,26 m3, peso operacional mín. 6.674 kg, profundidade escavação máx. 4,37 m - chp diurno. Af_06/2014 | chp | 0.00725 | 1 | 0 | 147.87 | 0 | 1.07
88316 | Servente com encargos complementares | h | 3.3357 | 1 | 0 | 20.74 | 0 | 69.18
[7 empty] | Custo Unitário | 866.29
[7 empty] | BDI | 23.53
[7 empty] | Preço Unitário | 1070.12
1401000050 - Rasgo mecanizado e chumbamento linear da alvenaria, para ramais/distribuição de PSCI, diâmetros até 75mm ( m )
Sistema: Boletim AGESUL Civil sem Desoneração - 01/06/2025
Utilizado no(s) item(ns) 03.13.01 / 05.13.01
Código | Descrição | Unidade | Quantidade | Utilização Operativa | Utilização Improdutiva | Valor Operativo | Valor Improdutivo | Valor Item
88629 | Argamassa traço 1:3 (em volume de cimento e areia média úmida), preparo manual. Af_08/2019 | m³ | 0.0079 | 1 | 0 | 653.98 | 0 | 5.16
88248 | Auxiliar de Encanador ou bombeiro hidráulico com encargos complementares | h | 0.1785 | 1 | 0 | 20.68 | 0 | 3.69
88267 | Encanador ou bombeiro hidráulico com encargos complementares | h | 0.5439 | 1 | 0 | 25.04 | 0 | 13.61
91693 | Serra circular de bancada com motor elétrico potência de 5hp, com coifa para disco 10" - chi diurno. af_08/2015 | chi | 0.1385 | 1 | 0 | 28.9 | 0 | 4
91692 | Serra circular de bancada com motor elétrico potência de 5hp, com coifa para disco 10" - chp diurno. af_08/2015 | chp | 0.0567 | 1 | 0 | 30.46 | 0 | 1.72
[7 empty] | Custo Unitário | 28.18
[7 empty] | BDI | 23.53
[7 empty] | Preço Unitário | 34.81
101905 - Extintor de incêndio portátil com carga de água pressurizada de 10 l, classe a - fornecimento e instalação. Af_10/2020_pe ( un )
Sistema: SINAPI sem Desoneração - 01/06/2025
Utilizado no(s) item(ns) 03.13.04 / 04.13.01 / 05.13.04 / 06.13.01
Código | Descrição | Unidade | Quantidade | Utilização Operativa | Utilização Improdutiva | Valor Operativo | Valor Improdutivo | Valor Item
4350 | Bucha de nylon, diâmetro do furo 8 mm, comprimento 40 mm, com parafuso de rosca soberba, cabeça chata, fenda simples, 4,8 x 50 mm | un | 2 | 1 | 0 | 0.73 | 0 | 1.46
10886 | Extintor de incêndio portátil com carga de água pressurizada de 10 L, classe A | un | 1 | 1 | 0 | 197.51 | 0 | 197.51
88248 | Auxiliar de Encanador ou bombeiro hidráulico com encargos complementares | h | 0.4574 | 1 | 0 | 20.68 | 0 | 9.45
88267 | Encanador ou bombeiro hidráulico com encargos complementares | h | 0.4574 | 1 | 0 | 25.04 | 0 | 11.45
[7 empty] | Custo Unitário | 219.87
[7 empty] | BDI | 23.53
[7 empty] | Preço Unitário | 271.6
1401000162 - Bloco autônomo de iluminação de emergência de aclaramento, sistema não permanente, lâmpada LED 500 lumens 5000K e bateria de 6V-4AH, REF. BLOKITO BLK 500 da Aureon ou similar ( cj )
Sistema: Boletim AGESUL Civil sem Desoneração - 01/06/2025
Utilizado no(s) item(ns) 03.13.06 / 04.13.03 / 05.13.06 / 06.13.03
Código | Descrição | Unidade | Quantidade | Utilização Operativa | Utilização Improdutiva | Valor Operativo | Valor Improdutivo | Valor Item
8480 | Bloco autonomo ilum. emerg. de aclaramento, sist. não permanente, LED 500 lumens 5000k e bateria de 6v-4ah, ref. Blokito BLK 500 da Aureon ou similar | cj | 1 | 1 | 0 | 204.3 | 0 | 204.3
88247 | Auxiliar de Eletricista com encargos complementares | h | 0.0748 | 1 | 0 | 21.65 | 0 | 1.61
88264 | Eletricista com encargos complementares | h | 0.1795 | 1 | 0 | 29.06 | 0 | 5.21
[7 empty] | Custo Unitário | 211.12
[7 empty] | BDI | 23.53
[7 empty] | Preço Unitário | 260.79
1401000170 - Placa de sinalização de orientação e salvamento, simbolo retangular, fundo verde, pictograma fotoluminescente, em pvc, 2mm anti-chamas, nas dimensões (13x26)cm ( un )
Sistema: Boletim AGESUL Civil sem Desoneração - 01/06/2025
Utilizado no(s) item(ns) 03.13.08 / 04.13.05 / 05.13.08 / 06.13.05
Código | Descrição | Unidade | Quantidade | Utilização Operativa | Utilização Improdutiva | Valor Operativo | Valor Improdutivo | Valor Item
37539 | Placa de sinalizacao de seguranca contra incendio, fotoluminescente, retangular, *13 x 26* cm, em pvc *2* mm anti-chamas (simbolos, cores e pictogramas conforme nbr 16820) | un | 1 | 1 | 0 | 21.9 | 0 | 21.9
88243 | Ajudante especializado com encargos complementares | h | 0.167 | 1 | 0 | 21.61 | 0 | 3.6
[7 empty] | Custo Unitário | 25.5
[7 empty] | BDI | 23.53
[7 empty] | Preço Unitário | 31.5
1501000100 - Chapisco para paredes externas e internas com argamassa de cimento e areia no traço 1:3 ( m² )
Sistema: Boletim AGESUL Civil sem Desoneração - 01/06/2025
Utilizado no(s) item(ns) 03.14.01 / 04.14.01 / 05.14.01 / 06.14.01 / 07.09.01
Código | Descrição | Unidade | Quantidade | Utilização Operativa | Utilização Improdutiva | Valor Operativo | Valor Improdutivo | Valor Item
87313 | Argamassa traço 1:3 (em volume de cimento e areia grossa úmida) para chapisco convencional, preparo mecânico com betoneira 400 l. Af_08/2019 | m³ | 0.005 | 1 | 0 | 536.52 | 0 | 2.68
88309 | Pedreiro com encargos complementares | h | 0.1 | 1 | 0 | 25.75 | 0 | 2.57
88316 | Servente com encargos complementares | h | 0.1 | 1 | 0 | 20.74 | 0 | 2.07
[7 empty] | Custo Unitário | 7.32
[7 empty] | BDI | 23.53
[7 empty] | Preço Unitário | 9.04
87531 - Emboço, em argamassa traço 1:2:8, preparo mecânico, aplicado manualmente em paredes internas de ambientes com área entre 5m² e 10m², e = 17,5mm, com taliscas. Af_03/2024 ( m² )
Sistema: SINAPI sem Desoneração - 01/06/2025
Utilizado no(s) item(ns) 03.14.02 / 05.14.02 / 06.14.02
Código | Descrição | Unidade | Quantidade | Utilização Operativa | Utilização Improdutiva | Valor Operativo | Valor Improdutivo | Valor Item
87292 | Argamassa traço 1:2:8 (em volume de cimento, cal e areia média úmida) para emboço/massa única/assentamento de alvenaria de vedação, preparo mecânico com betoneira 400 l. Af_08/2019 | m³ | 0.0304 | 1 | 0 | 587.53 | 0 | 17.86
88309 | Pedreiro com encargos complementares | h | 0.4402 | 1 | 0 | 25.75 | 0 | 11.33
88316 | Servente com encargos complementares | h | 0.2201 | 1 | 0 | 20.74 | 0 | 4.56
[7 empty] | Custo Unitário | 33.75
[7 empty] | BDI | 23.53
[7 empty] | Preço Unitário | 41.69
87792 - Emboço ou massa única em argamassa traço 1:2:8, preparo mecânico com betoneira 400 l, aplicada manualmente em panos cegos de fachada (sem presença de vãos), espessura de 25 mm. Af_08/2022 ( m² )
Sistema: SINAPI sem Desoneração - 01/06/2025
Utilizado no(s) item(ns) 03.14.03 / 04.14.02 / 05.14.03 / 06.14.03 / 07.09.02
Código | Descrição | Unidade | Quantidade | Utilização Operativa | Utilização Improdutiva | Valor Operativo | Valor Improdutivo | Valor Item
37411 | Tela de aço soldada galvanizada/zincada para alvenaria, fio D = *1,24 mm, malha 25 x 25 mm | m² | 0.1581 | 1 | 0 | 16.86 | 0 | 2.66
87292 | Argamassa traço 1:2:8 (em volume de cimento, cal e areia média úmida) para emboço/massa única/assentamento de alvenaria de vedação, preparo mecânico com betoneira 400 l. Af_08/2019 | m³ | 0.0293 | 1 | 0 | 587.53 | 0 | 17.21
88309 | Pedreiro com encargos complementares | h | 0.409 | 1 | 0 | 25.75 | 0 | 10.53
88316 | Servente com encargos complementares | h | 0.409 | 1 | 0 | 20.74 | 0 | 8.48
[7 empty] | Custo Unitário | 38.88
[7 empty] | BDI | 23.53
[7 empty] | Preço Unitário | 48.02
1501000108 - Revestimento de parede cerâmico, placas de (30 x 60)cm, linha White Plain Matte, borda bold da Portinari ou similar, assentado com argamassa colante em pó (Cimentcola, Quartzolit ou similar), incl. rejunte L Flex da Portocol ou similar ( m² )
Sistema: Boletim AGESUL Civil sem Desoneração - 01/06/2025
Utilizado no(s) item(ns) 03.14.04 / 05.14.04 / 06.14.04
Código | Descrição | Unidade | Quantidade | Utilização Operativa | Utilização Improdutiva | Valor Operativo | Valor Improdutivo | Valor Item
1381 | Argamassa colante AC I para cerâmicas | kg | 6.85 | 1 | 0 | 0.88 | 0 | 6.02
34357 | Rejunte cimenticio, qualquer cor | kg | 0.141 | 1 | 0 | 5.16 | 0 | 0.72
2727 | Revestimento cerâmico borda Bold (30 x 60)cm, linha White Plain Matte, da Portinari | m² | 1.0864 | 1 | 0 | 115.39 | 0 | 125.35
88256 | Azulejista ou Ladrilhista com encargos complementares | h | 0.7407 | 1 | 0 | 25.63 | 0 | 18.98
88316 | Servente com encargos complementares | h | 0.3259 | 1 | 0 | 20.74 | 0 | 6.75
[7 empty] | Custo Unitário | 157.82
[7 empty] | BDI | 23.53
[7 empty] | Preço Unitário | 194.95
1601000100 - Chapisco para teto com argamassa de cimento e areia no traço 1:3 ( m² )
Sistema: Boletim AGESUL Civil sem Desoneração - 01/06/2025
Utilizado no(s) item(ns) 03.15.01 / 04.15.01 / 05.15.01 / 06.15.01 / 07.10.01
Código | Descrição | Unidade | Quantidade | Utilização Operativa | Utilização Improdutiva | Valor Operativo | Valor Improdutivo | Valor Item
87313 | Argamassa traço 1:3 (em volume de cimento e areia grossa úmida) para chapisco convencional, preparo mecânico com betoneira 400 l. Af_08/2019 | m³ | 0.005 | 1 | 0 | 536.52 | 0 | 2.68
88309 | Pedreiro com encargos complementares | h | 0.25 | 1 | 0 | 25.75 | 0 | 6.43
88316 | Servente com encargos complementares | h | 0.25 | 1 | 0 | 20.74 | 0 | 5.18
[7 empty] | Custo Unitário | 14.29
[7 empty] | BDI | 23.53
[7 empty] | Preço Unitário | 17.65
1601000101 - Emboço para forro, empregando argamassa mista de cimento, cal e areia no traço 1:2:9, espessura de 2 cm ( m² )
Sistema: Boletim AGESUL Civil sem Desoneração - 01/06/2025
Utilizado no(s) item(ns) 03.15.02 / 04.15.02 / 05.15.02 / 06.15.02 / 07.10.02
Código | Descrição | Unidade | Quantidade | Utilização Operativa | Utilização Improdutiva | Valor Operativo | Valor Improdutivo | Valor Item
370 | Areia média - posto jazida/fornecedor (retirado na jazida, sem transporte) | m³ | 0.0243 | 1 | 0 | 84 | 0 | 2.04
1106 | Cal hidratada CH-I para argamassas | kg | 3.24 | 1 | 0 | 1.23 | 0 | 3.98
1379 | Cimento Portland composto CP II-32 | kg | 3.24 | 1 | 0 | 0.8 | 0 | 2.59
88309 | Pedreiro com encargos complementares | h | 0.7 | 1 | 0 | 25.75 | 0 | 18.02
88316 | Servente com encargos complementares | h | 0.9 | 1 | 0 | 20.74 | 0 | 18.66
[7 empty] | Custo Unitário | 45.29
[7 empty] | BDI | 23.53
[7 empty] | Preço Unitário | 55.94
96120 - Acabamentos para forro (moldura de gesso). Af_08/2023 ( m )
Sistema: SINAPI sem Desoneração - 01/06/2025
Utilizado no(s) item(ns) 03.15.03 / 05.15.03 / 06.15.04
Código | Descrição | Unidade | Quantidade | Utilização Operativa | Utilização Improdutiva | Valor Operativo | Valor Improdutivo | Valor Item
3315 | Gesso em po para revestimentos/molduras/sancas e uso geral | kg | 0.3643 | 1 | 0 | 0.88 | 0 | 0.32
4812 | Placa de gesso para forro, *60 x 60* cm, espessura de 12 mm (sem colocacao) | m² | 0.075 | 1 | 0 | 12.31 | 0 | 0.92
5066 | Prego de aço polido com cabeça 12 x 12 | kg | 0.0015 | 1 | 0 | 26.67 | 0 | 0.04
20250 | Sisal em fibra / estopa sisal para gesso | kg | 0.0016 | 1 | 0 | 17 | 0 | 0.02
88269 | Gesseiro com encargos complementares | h | 0.0454 | 1 | 0 | 28.02 | 0 | 1.27
88316 | Servente com encargos complementares | h | 0.0261 | 1 | 0 | 20.74 | 0 | 0.54
[7 empty] | Custo Unitário | 3.11
[7 empty] | BDI | 23.53
[7 empty] | Preço Unitário | 3.84
1701000100 - Apiloamento de solo, para recebimento de lastro, com maço de 30 kg ( m² )
Sistema: Boletim AGESUL Civil sem Desoneração - 01/06/2025
Utilizado no(s) item(ns) 03.16.01 / 04.16.01 / 05.16.01 / 06.16.01
Código | Descrição | Unidade | Quantidade | Utilização Operativa | Utilização Improdutiva | Valor Operativo | Valor Improdutivo | Valor Item
88316 | Servente com encargos complementares | h | 0.75 | 1 | 0 | 20.74 | 0 | 15.55
[7 empty] | Custo Unitário | 15.55
[7 empty] | BDI | 23.53
[7 empty] | Preço Unitário | 19.2
1701000102 - Contrapiso em concreto fck=15MPa, traço 1:3,4:3,5 (cimento, areia media e brita 1), espessura de 5cm ( m² )
Sistema: Boletim AGESUL Civil sem Desoneração - 01/06/2025
Utilizado no(s) item(ns) 03.16.02 / 04.16.02 / 05.16.02 / 06.16.02
Código | Descrição | Unidade | Quantidade | Utilização Operativa | Utilização Improdutiva | Valor Operativo | Valor Improdutivo | Valor Item
94963 | Concreto fck = 15mpa, traço 1:3,4:3,5 (em massa seca de cimento/ areia média/ brita 1) - preparo mecânico com betoneira 400 l. Af_05/2021 | m³ | 0.0565 | 1 | 0 | 431.21 | 0 | 24.36
88309 | Pedreiro com encargos complementares | h | 0.2718 | 1 | 0 | 25.75 | 0 | 6.99
88316 | Servente com encargos complementares | h | 0.0741 | 1 | 0 | 20.74 | 0 | 1.53
[7 empty] | Custo Unitário | 32.88
[7 empty] | BDI | 23.53
[7 empty] | Preço Unitário | 40.61
1701000106 - Piso tipo porcelanato acetinado, placas de (60 x 60)cm, tipo A, linha Cemento Grigio, borda retificada da Biancogres ou similar, empregando argamassa colante em pó, Quartzolit ou similar, inclusive rejunte ( m² )
Sistema: Boletim AGESUL Civil sem Desoneração - 01/06/2025
Utilizado no(s) item(ns) 03.16.03 / 04.16.03 / 05.16.03 / 06.16.03
Código | Descrição | Unidade | Quantidade | Utilização Operativa | Utilização Improdutiva | Valor Operativo | Valor Improdutivo | Valor Item
37595 | Argamassa colante tipo ACIII | kg | 9.13 | 1 | 0 | 2.7 | 0 | 24.65
1893 | Espaçador nivelador para porcelanato | un | 12 | 1 | 0 | 0.24 | 0 | 2.88
34357 | Rejunte cimenticio, qualquer cor | kg | 0.141 | 1 | 0 | 5.16 | 0 | 0.72
2728 | Revestimento tipo Porcelanato Acetinado, placas de (60 x 60)cm, tipo A, borda retificado, linha Cemento Grigio da Biancogres | m² | 1.0864 | 1 | 0 | 69.9 | 0 | 75.93
88256 | Azulejista ou Ladrilhista com encargos complementares | h | 0.8038 | 1 | 0 | 25.63 | 0 | 20.6
88316 | Servente com encargos complementares | h | 0.2064 | 1 | 0 | 20.74 | 0 | 4.28
[7 empty] | Custo Unitário | 129.06
[7 empty] | BDI | 23.53
[7 empty] | Preço Unitário | 159.42
1701000107 - Rodapé de sobrepor em Porcelanato Acetinado, linha Cemento Grigio, borda retificada, da Biancogres ou similar, h=10cm, assentado com argamassa idem ao piso ( m )
Sistema: Boletim AGESUL Civil sem Desoneração - 01/06/2025
Utilizado no(s) item(ns) 03.16.04 / 04.16.04 / 05.16.04 / 06.16.04
Código | Descrição | Unidade | Quantidade | Utilização Operativa | Utilização Improdutiva | Valor Operativo | Valor Improdutivo | Valor Item
37595 | Argamassa colante tipo ACIII | kg | 0.9131 | 1 | 0 | 2.7 | 0 | 2.46
34357 | Rejunte cimenticio, qualquer cor | kg | 0.1271 | 1 | 0 | 5.16 | 0 | 0.65
2728 | Revestimento tipo Porcelanato Acetinado, placas de (60 x 60)cm, tipo A, borda retificado, linha Cemento Grigio da Biancogres | m² | 0.1875 | 1 | 0 | 69.9 | 0 | 13.1
88256 | Azulejista ou Ladrilhista com encargos complementares | h | 0.0871 | 1 | 0 | 25.63 | 0 | 2.23
88316 | Servente com encargos complementares | h | 0.0326 | 1 | 0 | 20.74 | 0 | 0.67
[7 empty] | Custo Unitário | 19.11
[7 empty] | BDI | 23.53
[7 empty] | Preço Unitário | 23.6
1701000108 - Piso tipo porcelanato acetinado, placas de (72 x 72)cm, tipo A, linha Madri, borda retificada da Delta ou similar, empregando argamassa colante em pó, Quartzolit ou similar, inclusive rejunte ( m² )
Sistema: Boletim AGESUL Civil sem Desoneração - 01/06/2025
Utilizado no(s) item(ns) 03.16.05 / 07.11.01
Código | Descrição | Unidade | Quantidade | Utilização Operativa | Utilização Improdutiva | Valor Operativo | Valor Improdutivo | Valor Item
37595 | Argamassa colante tipo ACIII | kg | 9.13 | 1 | 0 | 2.7 | 0 | 24.65
1893 | Espaçador nivelador para porcelanato | un | 10 | 1 | 0 | 0.24 | 0 | 2.4
3489 | Piso tipo Porcelanato acetinado, placas de (72 x 72)cm, tipo A, linha Madri, borda retificado da Delta | m² | 1.0864 | 1 | 0 | 53.49 | 0 | 58.11
34357 | Rejunte cimenticio, qualquer cor | kg | 0.141 | 1 | 0 | 5.16 | 0 | 0.72
88256 | Azulejista ou Ladrilhista com encargos complementares | h | 0.8038 | 1 | 0 | 25.63 | 0 | 20.6
88316 | Servente com encargos complementares | h | 0.2064 | 1 | 0 | 20.74 | 0 | 4.28
[7 empty] | Custo Unitário | 110.76
[7 empty] | BDI | 23.53
[7 empty] | Preço Unitário | 136.82
1701000109 - Rodapé de sobrepor tipo porcelanato acetinado, linha Madri, borda retificada, da Delta ou similar, h=10cm, assentado com argamassa idem ao piso ( m )
Sistema: Boletim AGESUL Civil sem Desoneração - 01/06/2025
Utilizado no(s) item(ns) 03.16.06 / 07.11.02
Código | Descrição | Unidade | Quantidade | Utilização Operativa | Utilização Improdutiva | Valor Operativo | Valor Improdutivo | Valor Item
37595 | Argamassa colante tipo ACIII | kg | 0.9131 | 1 | 0 | 2.7 | 0 | 2.46
3489 | Piso tipo Porcelanato acetinado, placas de (72 x 72)cm, tipo A, linha Madri, borda retificado da Delta | m² | 0.2363 | 1 | 0 | 53.49 | 0 | 12.63
34357 | Rejunte cimenticio, qualquer cor | kg | 0.1254 | 1 | 0 | 5.16 | 0 | 0.64
88256 | Azulejista ou Ladrilhista com encargos complementares | h | 0.0934 | 1 | 0 | 25.63 | 0 | 2.39
88316 | Servente com encargos complementares | h | 0.0343 | 1 | 0 | 20.74 | 0 | 0.71
[7 empty] | Custo Unitário | 18.83
[7 empty] | BDI | 23.53
[7 empty] | Preço Unitário | 23.26
1701000116 - Regularização sarrafeada para revestimento de piso com argamassa de cimento e areia no traço 1:3, na(s) espessura(s):- 2 cm ( m² )
Sistema: Boletim AGESUL Civil sem Desoneração - 01/06/2025
Utilizado no(s) item(ns) 03.16.07 / 04.16.05 / 05.16.05 / 06.16.05
Código | Descrição | Unidade | Quantidade | Utilização Operativa | Utilização Improdutiva | Valor Operativo | Valor Improdutivo | Valor Item
87372 | Argamassa traço 1:3 (em volume de cimento e areia média úmida) para contrapiso, preparo manual. Af_08/2019 | m³ | 0.02 | 1 | 0 | 797.49 | 0 | 15.94
88309 | Pedreiro com encargos complementares | h | 0.25 | 1 | 0 | 25.75 | 0 | 6.43
88316 | Servente com encargos complementares | h | 0.25 | 1 | 0 | 20.74 | 0 | 5.18
[7 empty] | Custo Unitário | 27.55
[7 empty] | BDI | 23.53
[7 empty] | Preço Unitário | 34.03
94990 - Execução de passeio (calçada) ou piso de concreto com concreto moldado in loco, feito em obra, acabamento convencional, não armado. Af_08/2022 ( m³ )
Sistema: SINAPI sem Desoneração - 01/06/2025
Utilizado no(s) item(ns) 03.16.08 / 04.16.06 / 05.16.06 / 06.16.07
Código | Descrição | Unidade | Quantidade | Utilização Operativa | Utilização Improdutiva | Valor Operativo | Valor Improdutivo | Valor Item
2692 | Desmoldante protetor para formas de madeira, de base oleosa emulsionada em água | l | 0.0213 | 1 | 0 | 6.97 | 0 | 0.14
5068 | Prego de aço polido com cabeça 17 x 21 (2 x 11) | kg | 0.2994 | 1 | 0 | 20.24 | 0 | 6.05
4509 | Sarrafo *2,5 x 10* cm em pinus, mista ou equivalente da regiao - bruta | m | 3.125 | 1 | 0 | 3.52 | 0 | 11
4517 | Sarrafo *2,5 x 7,5* cm em pinus, mista ou equivalente da regiao - bruta | m | 2.5 | 1 | 0 | 2.42 | 0 | 6.05
88262 | Carpinteiro de formas com encargos complementares | h | 1.6268 | 1 | 0 | 25.35 | 0 | 41.23
94964 | Concreto fck = 20mpa, traço 1:2,7:3 (em massa seca de cimento/ areia média/ brita 1) - preparo mecânico com betoneira 400 l. Af_05/2021 | m³ | 1.2315 | 1 | 0 | 475.74 | 0 | 585.87
88309 | Pedreiro com encargos complementares | h | 1.4149 | 1 | 0 | 25.75 | 0 | 36.43
88316 | Servente com encargos complementares | h | 3.0417 | 1 | 0 | 20.74 | 0 | 63.08
[7 empty] | Custo Unitário | 749.85
[7 empty] | BDI | 23.53
[7 empty] | Preço Unitário | 926.28
1701000162 - Rodapé em cimentado desempenado e alisado com altura de 10cm ( m )
Sistema: Boletim AGESUL Civil sem Desoneração - 01/06/2025
Utilizado no(s) item(ns) 03.16.09 / 04.16.07 / 05.16.07 / 06.16.08
Código | Descrição | Unidade | Quantidade | Utilização Operativa | Utilização Improdutiva | Valor Operativo | Valor Improdutivo | Valor Item
370 | Areia média - posto jazida/fornecedor (retirado na jazida, sem transporte) | m³ | 0.0022 | 1 | 0 | 84 | 0 | 0.18
1379 | Cimento Portland composto CP II-32 | kg | 0.8 | 1 | 0 | 0.8 | 0 | 0.64
5069 | Prego de aço polido com cabeça 17 x 27 (2 1/2 x 11) | kg | 0.05 | 1 | 0 | 20.63 | 0 | 1.03
4408 | Ripa nao aparelhada, *1,5 x 5* cm, em macaranduba/massaranduba, angelim ou equivalente da regiao - bruta | m | 0.065 | 1 | 0 | 2.61 | 0 | 0.16
88309 | Pedreiro com encargos complementares | h | 0.5 | 1 | 0 | 25.75 | 0 | 12.87
88316 | Servente com encargos complementares | h | 0.56 | 1 | 0 | 20.74 | 0 | 11.61
[7 empty] | Custo Unitário | 26.49
[7 empty] | BDI | 23.53
[7 empty] | Preço Unitário | 32.72
98689 - Soleira em granito, largura 15 cm, espessura 2,0 cm. Af_09/2020 ( m )
Sistema: SINAPI sem Desoneração - 01/06/2025
Utilizado no(s) item(ns) 03.16.10 / 04.16.08 / 05.16.08 / 06.16.09
Código | Descrição | Unidade | Quantidade | Utilização Operativa | Utilização Improdutiva | Valor Operativo | Valor Improdutivo | Valor Item
37595 | Argamassa colante tipo ACIII | kg | 1.29 | 1 | 0 | 2.7 | 0 | 3.48
20232 | Soleira em granito, polido, tipo Andorinha/Quartz/Castelo/Corumbá ou outros equivalentes da região, l= *15* cm, E= *2,0* cm | m | 1 | 1 | 0 | 93.75 | 0 | 93.75
88274 | Marmorista/graniteiro com encargos complementares | h | 0.547 | 1 | 0 | 25.63 | 0 | 14.01
88316 | Servente com encargos complementares | h | 0.273 | 1 | 0 | 20.74 | 0 | 5.66
[7 empty] | Custo Unitário | 116.9
[7 empty] | BDI | 23.53
[7 empty] | Preço Unitário | 144.4
101965 - Peitoril linear em granito ou mármore, l = 15cm, assentado com argamassa 1:6 com aditivo. Af_11/2020 ( m )
Sistema: SINAPI sem Desoneração - 01/06/2025
Utilizado no(s) item(ns) 03.16.11 / 04.16.09 / 05.16.09 / 06.16.10
Código | Descrição | Unidade | Quantidade | Utilização Operativa | Utilização Improdutiva | Valor Operativo | Valor Improdutivo | Valor Item
34747 | Peitoril em mármore, polido, branco comum, l= *15* cm, E= *2,0* cm, com pingadeira | m | 1.04 | 1 | 0 | 141.69 | 0 | 147.35
87283 | Argamassa traço 1:6 (em volume de cimento e areia média úmida) com adição de plastificante para emboço/massa única/assentamento de alvenaria de vedação, preparo mecânico com betoneira 400 l. Af_08/2019 | m³ | 0.006 | 1 | 0 | 451.11 | 0 | 2.7
88274 | Marmorista/graniteiro com encargos complementares | h | 0.419 | 1 | 0 | 25.63 | 0 | 10.73
91693 | Serra circular de bancada com motor elétrico potência de 5hp, com coifa para disco 10" - chi diurno. af_08/2015 | chi | 0.398 | 1 | 0 | 28.9 | 0 | 11.5
91692 | Serra circular de bancada com motor elétrico potência de 5hp, com coifa para disco 10" - chp diurno. af_08/2015 | chp | 0.021 | 1 | 0 | 30.46 | 0 | 0.63
88316 | Servente com encargos complementares | h | 0.209 | 1 | 0 | 20.74 | 0 | 4.33
[7 empty] | Custo Unitário | 177.24
[7 empty] | BDI | 23.53
[7 empty] | Preço Unitário | 218.94
18E0410026 - Pele de Vidro, sistema Glazing em Vidro Laminado, de (9140 x 3000)mm, com porta de correr em vidro temperado habitat 8mm, ambos cinza refletivo, conforme detalhe de projeto, incluso estrutura auxiliar - fornecimento e instalação ( un )
Sistema: AGESUL CIVIL PRÓPRIA sem Desoneração - 01/06/2025
Utilizado no(s) item(ns) 03.17.01
Código | Descrição | Unidade | Quantidade | Utilização Operativa | Utilização Improdutiva | Valor Operativo | Valor Improdutivo | Valor Item
70EMT10037 | Pele de Vidro, sistema Glazing em Vidro Laminado, de (9140 x 3000)mm, com porta de correr em vidro temperado habitat 8mm, ambos cinza refletivo, conforme detalhe de projeto, incluso estrutura auxiliar - fornecimento e instalação | un | 1 | 1 | 0 | 56651.24 | 0 | 56651.24
[7 empty] | Custo Unitário | 56651.24
[7 empty] | BDI | 23.53
[7 empty] | Preço Unitário | 69981.27
1801000120 - Espelho cristal, espessura 4mm fixado com botão francês de plástico cromado, parafuso e bucha, sem moldura - fornecimento e instalação ( m² )
Sistema: Boletim AGESUL Civil sem Desoneração - 01/06/2025
Utilizado no(s) item(ns) 03.17.02 / 05.17.01 / 06.17.01
Código | Descrição | Unidade | Quantidade | Utilização Operativa | Utilização Improdutiva | Valor Operativo | Valor Improdutivo | Valor Item
6445 | Botão francês de plástico cromado com bucha e parafuso | un | 4 | 1 | 0 | 3.75 | 0 | 15
11186 | Espelho cristal E = 4 mm | m² | 1 | 1 | 0 | 459.75 | 0 | 459.75
88316 | Servente com encargos complementares | h | 0.4 | 1 | 0 | 20.74 | 0 | 8.29
88325 | Vidraceiro com encargos complementares | h | 2 | 1 | 0 | 22.95 | 0 | 45.9
[7 empty] | Custo Unitário | 528.94
[7 empty] | BDI | 23.53
[7 empty] | Preço Unitário | 653.39
88484 - Fundo selador acrílico, aplicação manual em teto, uma demão. Af_04/2023 ( m² )
Sistema: SINAPI sem Desoneração - 01/06/2025
Utilizado no(s) item(ns) 03.18.01 / 04.17.01 / 05.18.01 / 06.18.01 / 07.12.01
Código | Descrição | Unidade | Quantidade | Utilização Operativa | Utilização Improdutiva | Valor Operativo | Valor Improdutivo | Valor Item
6085 | Selador acrilico opaco premium interior/exterior | l | 0.1666 | 1 | 0 | 9.39 | 0 | 1.56
88310 | Pintor com encargos complementares | h | 0.0927 | 1 | 0 | 27.44 | 0 | 2.54
88316 | Servente com encargos complementares | h | 0.0309 | 1 | 0 | 20.74 | 0 | 0.64
[7 empty] | Custo Unitário | 4.74
[7 empty] | BDI | 23.53
[7 empty] | Preço Unitário | 5.85
88485 - Fundo selador acrílico, aplicação manual em parede, uma demão. Af_04/2023 ( m² )
Sistema: SINAPI sem Desoneração - 01/06/2025
Utilizado no(s) item(ns) 03.18.02 / 04.17.02 / 05.18.02 / 06.18.02 / 07.12.02
Código | Descrição | Unidade | Quantidade | Utilização Operativa | Utilização Improdutiva | Valor Operativo | Valor Improdutivo | Valor Item
6085 | Selador acrilico opaco premium interior/exterior | l | 0.1666 | 1 | 0 | 9.39 | 0 | 1.56
88310 | Pintor com encargos complementares | h | 0.0666 | 1 | 0 | 27.44 | 0 | 1.82
88316 | Servente com encargos complementares | h | 0.0222 | 1 | 0 | 20.74 | 0 | 0.46
[7 empty] | Custo Unitário | 3.84
[7 empty] | BDI | 23.53
[7 empty] | Preço Unitário | 4.74
100719 - Pintura com tinta alquídica de fundo (tipo zarcão) pulverizada sobre perfil metálico executado em fábrica (por demão). Af_01/2020_pe ( m² )
Sistema: SINAPI sem Desoneração - 01/06/2025
Utilizado no(s) item(ns) 03.18.03 / 04.17.03 / 05.18.03 / 06.18.03
Código | Descrição | Unidade | Quantidade | Utilização Operativa | Utilização Improdutiva | Valor Operativo | Valor Improdutivo | Valor Item
5318 | Diluente aguarras | l | 0.0575 | 1 | 0 | 18.48 | 0 | 1.06
7307 | Fundo anticorrosivo para metais ferrosos (zarcão) | l | 0.1908 | 1 | 0 | 41.35 | 0 | 7.88
88310 | Pintor com encargos complementares | h | 0.0635 | 1 | 0 | 27.44 | 0 | 1.74
[7 empty] | Custo Unitário | 10.68
[7 empty] | BDI | 23.53
[7 empty] | Preço Unitário | 13.19
88496 - Emassamento com massa látex, aplicação em teto, duas demãos, lixamento manual. Af_04/2023 ( m² )
Sistema: SINAPI sem Desoneração - 01/06/2025
Utilizado no(s) item(ns) 03.18.04 / 04.17.04 / 05.18.04 / 06.18.04 / 07.12.03
Código | Descrição | Unidade | Quantidade | Utilização Operativa | Utilização Improdutiva | Valor Operativo | Valor Improdutivo | Valor Item
3767 | Lixa em folha para parede ou madeira, numero 120, cor vermelha | un | 0.0802 | 1 | 0 | 1.21 | 0 | 0.09
43626 | Massa corrida para superfícies de ambientes internos | kg | 1.3389 | 1 | 0 | 3.6 | 0 | 4.82
88310 | Pintor com encargos complementares | h | 0.7419 | 1 | 0 | 27.44 | 0 | 20.35
88316 | Servente com encargos complementares | h | 0.2473 | 1 | 0 | 20.74 | 0 | 5.12
[7 empty] | Custo Unitário | 30.38
[7 empty] | BDI | 23.53
[7 empty] | Preço Unitário | 37.52
1901003033 - Aplicação e lixamento de massa acrílica em paredes em duas demãos ( m² )
Sistema: Boletim AGESUL Civil sem Desoneração - 01/06/2025
Utilizado no(s) item(ns) 03.18.05 / 04.17.05 / 05.18.05 / 06.18.05 / 07.12.04
Código | Descrição | Unidade | Quantidade | Utilização Operativa | Utilização Improdutiva | Valor Operativo | Valor Improdutivo | Valor Item
3767 | Lixa em folha para parede ou madeira, numero 120, cor vermelha | un | 0.1 | 1 | 0 | 1.21 | 0 | 0.12
43651 | Massa acrílica para superfícies internas e externas | kg | 1.4916 | 1 | 0 | 6.47 | 0 | 9.65
88310 | Pintor com encargos complementares | h | 0.571 | 1 | 0 | 27.44 | 0 | 15.66
88316 | Servente com encargos complementares | h | 0.143 | 1 | 0 | 20.74 | 0 | 2.96
[7 empty] | Custo Unitário | 28.39
[7 empty] | BDI | 23.53
[7 empty] | Preço Unitário | 35.07
88488 - Pintura látex acrílica premium, aplicação manual em teto, duas demãos. Af_04/2023 ( m² )
Sistema: SINAPI sem Desoneração - 01/06/2025
Utilizado no(s) item(ns) 03.18.06 / 04.17.06 / 05.18.06 / 06.18.06 / 07.12.05
Código | Descrição | Unidade | Quantidade | Utilização Operativa | Utilização Improdutiva | Valor Operativo | Valor Improdutivo | Valor Item
7356 | Tinta latex acrilica premium, cor branco fosco | l | 0.2285 | 1 | 0 | 27.99 | 0 | 6.39
88310 | Pintor com encargos complementares | h | 0.227 | 1 | 0 | 27.44 | 0 | 6.22
88316 | Servente com encargos complementares | h | 0.0757 | 1 | 0 | 20.74 | 0 | 1.57
[7 empty] | Custo Unitário | 14.18
[7 empty] | BDI | 23.53
[7 empty] | Preço Unitário | 17.51
100758 - Pintura com tinta alquídica de acabamento (esmalte sintético acetinado) aplicada a rolo ou pincel sobre superfícies metálicas (exceto perfil) executado em obra (02 demãos). Af_01/2020 ( m² )
Sistema: SINAPI sem Desoneração - 01/06/2025
Utilizado no(s) item(ns) 03.18.08 / 04.17.08 / 05.18.08 / 06.18.08
Código | Descrição | Unidade | Quantidade | Utilização Operativa | Utilização Improdutiva | Valor Operativo | Valor Improdutivo | Valor Item
5318 | Diluente aguarras | l | 0.0255 | 1 | 0 | 18.48 | 0 | 0.47
7311 | Tinta esmalte sintético Premium acetinado | l | 0.2549 | 1 | 0 | 39.6 | 0 | 10.09
88310 | Pintor com encargos complementares | h | 1.3559 | 1 | 0 | 27.44 | 0 | 37.2
[7 empty] | Custo Unitário | 47.76
[7 empty] | BDI | 23.53
[7 empty] | Preço Unitário | 58.99
1901003210 - Pintura esmalte em paredes internas/externas em 2(duas) demãos ( m² )
Sistema: Boletim AGESUL Civil sem Desoneração - 01/06/2025
Utilizado no(s) item(ns) 03.18.09 / 04.17.09 / 05.18.09
Código | Descrição | Unidade | Quantidade | Utilização Operativa | Utilização Improdutiva | Valor Operativo | Valor Improdutivo | Valor Item
5318 | Diluente aguarras | l | 0.05 | 1 | 0 | 18.48 | 0 | 0.92
3767 | Lixa em folha para parede ou madeira, numero 120, cor vermelha | un | 0.4 | 1 | 0 | 1.21 | 0 | 0.48
7292 | Tinta esmalte sintético Premium brilhante | l | 0.1692 | 1 | 0 | 38.34 | 0 | 6.48
88252 | Auxiliar de serviços gerais com encargos complementares | h | 0.35 | 1 | 0 | 20.6 | 0 | 7.21
88310 | Pintor com encargos complementares | h | 0.4 | 1 | 0 | 27.44 | 0 | 10.97
[7 empty] | Custo Unitário | 26.06
[7 empty] | BDI | 23.53
[7 empty] | Preço Unitário | 32.19
102213 - Pintura verniz (incolor) alquídico em madeira, uso interno e externo, 2 demãos. Af_01/2021 ( m² )
Sistema: SINAPI sem Desoneração - 01/06/2025
Utilizado no(s) item(ns) 03.18.10 / 05.18.10 / 06.18.09
Código | Descrição | Unidade | Quantidade | Utilização Operativa | Utilização Improdutiva | Valor Operativo | Valor Improdutivo | Valor Item
5318 | Diluente aguarras | l | 0.0271 | 1 | 0 | 18.48 | 0 | 0.5
10481 | Verniz maritimo premium para madeira, com filtro solar, brilhante, uso interno e externo | l | 0.1804 | 1 | 0 | 38.44 | 0 | 6.93
88310 | Pintor com encargos complementares | h | 0.4718 | 1 | 0 | 27.44 | 0 | 12.94
[7 empty] | Custo Unitário | 20.37
[7 empty] | BDI | 23.53
[7 empty] | Preço Unitário | 25.16
1901003505 - Revestimento de acabamento arranhado, aplicado com desempenadeira malha média, inclusive fundo preparador ( m² )
Sistema: Boletim AGESUL Civil sem Desoneração - 01/06/2025
Utilizado no(s) item(ns) 03.18.11 / 04.17.10 / 05.18.11 / 06.18.10 / 07.12.07
Código | Descrição | Unidade | Quantidade | Utilização Operativa | Utilização Improdutiva | Valor Operativo | Valor Improdutivo | Valor Item
1322 | Revestimento de acabamento arranhado, VELUTEX 20 KG | kg | 3.5 | 1 | 0 | 5.01 | 0 | 17.53
1320 | Selador para revestimento VELUTEX | l | 0.18 | 1 | 0 | 5.66 | 0 | 1.01
88310 | Pintor com encargos complementares | h | 0.5 | 1 | 0 | 27.44 | 0 | 13.72
88316 | Servente com encargos complementares | h | 0.33 | 1 | 0 | 20.74 | 0 | 6.84
[7 empty] | Custo Unitário | 39.1
[7 empty] | BDI | 23.53
[7 empty] | Preço Unitário | 48.3
2401001000 - Assento universal para bacia sanitária, em polipropileno linha Evolution Soft Close da Tupan ou similar ( un )
Sistema: Boletim AGESUL Civil sem Desoneração - 01/06/2025
Utilizado no(s) item(ns) 03.19.01
Código | Descrição | Unidade | Quantidade | Utilização Operativa | Utilização Improdutiva | Valor Operativo | Valor Improdutivo | Valor Item
9011 | Assento universal para bacia sanitaria, linha Evolution Soft Close em polipropileno da Tupan ref. UPPE00C | un | 1 | 1 | 0 | 194.05 | 0 | 194.05
88267 | Encanador ou bombeiro hidráulico com encargos complementares | h | 0.1536 | 1 | 0 | 25.04 | 0 | 3.84
88316 | Servente com encargos complementares | h | 0.0484 | 1 | 0 | 20.74 | 0 | 1
[7 empty] | Custo Unitário | 198.89
[7 empty] | BDI | 23.53
[7 empty] | Preço Unitário | 245.68
95472 - Vaso sanitário sifonado convencional para pcd sem furo frontal com louça branca sem assento, incluso conjunto de ligação para bacia sanitária ajustável - fornecimento e instalação. Af_01/2020 ( un )
Sistema: SINAPI sem Desoneração - 01/06/2025
Utilizado no(s) item(ns) 03.19.02
Código | Descrição | Unidade | Quantidade | Utilização Operativa | Utilização Improdutiva | Valor Operativo | Valor Improdutivo | Valor Item
6142 | Conjunto de ligacao ajustavel, para vaso / bacia sanitaria , em plastico branco, com tubo, canopla e espude | un | 1 | 1 | 0 | 9.18 | 0 | 9.18
95471 | Vaso sanitário sifonado convencional para pcd sem furo frontal com louça branca sem assento - fornecimento e instalação. Af_01/2020 | un | 1 | 1 | 0 | 811.78 | 0 | 811.78
[7 empty] | Custo Unitário | 820.96
[7 empty] | BDI | 23.53
[7 empty] | Preço Unitário | 1014.13
2401001015 - Acabamento para válvula de descarga Hydra Eco Conforto cromado ref. 4900.C.Conf da Deca ou similar - fornecimento e instalação ( un )
Sistema: Boletim AGESUL Civil sem Desoneração - 01/06/2025
Utilizado no(s) item(ns) 03.19.03
Código | Descrição | Unidade | Quantidade | Utilização Operativa | Utilização Improdutiva | Valor Operativo | Valor Improdutivo | Valor Item
2593 | Acabamento para válvula de descarga Hydra Eco Conforto cromado ref. 4900.C.Conf da Deca | un | 1 | 1 | 0 | 576.99 | 0 | 576.99
88248 | Auxiliar de Encanador ou bombeiro hidráulico com encargos complementares | h | 0.17 | 1 | 0 | 20.68 | 0 | 3.51
[7 empty] | Custo Unitário | 580.5
[7 empty] | BDI | 23.53
[7 empty] | Preço Unitário | 717.09
2401001020 - Lavatório de canto louça branca suspenso *40 x 30* cm, fornecimento e instalação ( un )
Sistema: Boletim AGESUL Civil sem Desoneração - 01/06/2025
Utilizado no(s) item(ns) 03.19.04
Código | Descrição | Unidade | Quantidade | Utilização Operativa | Utilização Improdutiva | Valor Operativo | Valor Improdutivo | Valor Item
36521 | Lavatorio de canto de louca branca, suspenso (sem coluna), dimensoes *40 x 30* cm (l x c) | un | 1 | 1 | 0 | 166.22 | 0 | 166.22
4351 | Parafuso niquelado 3 1/2" com acabamento cromado para fixar peca sanitária, inclui porca cega, arruela e bucha de nylon tamanho S-8 | un | 2 | 1 | 0 | 19.26 | 0 | 38.52
37329 | Rejunte epoxi, qualquer cor | kg | 0.0304 | 1 | 0 | 108.83 | 0 | 3.3
88267 | Encanador ou bombeiro hidráulico com encargos complementares | h | 0.387 | 1 | 0 | 25.04 | 0 | 9.69
88316 | Servente com encargos complementares | h | 0.1886 | 1 | 0 | 20.74 | 0 | 3.91
[7 empty] | Custo Unitário | 221.64
[7 empty] | BDI | 23.53
[7 empty] | Preço Unitário | 273.79
100868 - Barra de apoio reta, em aço inox polido, comprimento 80 cm, fixada na parede - fornecimento e instalação. Af_01/2020 ( un )
Sistema: SINAPI sem Desoneração - 01/06/2025
Utilizado no(s) item(ns) 03.19.05
Código | Descrição | Unidade | Quantidade | Utilização Operativa | Utilização Improdutiva | Valor Operativo | Valor Improdutivo | Valor Item
36081 | Barra de apoio reta, em aço inox polido, comprimento 80cm, diâmetro mínimo 3 cm | un | 1 | 1 | 0 | 203.45 | 0 | 203.45
4351 | Parafuso niquelado 3 1/2" com acabamento cromado para fixar peca sanitária, inclui porca cega, arruela e bucha de nylon tamanho S-8 | un | 6 | 1 | 0 | 19.26 | 0 | 115.56
88267 | Encanador ou bombeiro hidráulico com encargos complementares | h | 0.9485 | 1 | 0 | 25.04 | 0 | 23.75
88316 | Servente com encargos complementares | h | 0.2988 | 1 | 0 | 20.74 | 0 | 6.19
[7 empty] | Custo Unitário | 348.95
[7 empty] | BDI | 23.53
[7 empty] | Preço Unitário | 431.05
100867 - Barra de apoio reta, em aço inox polido, comprimento 70 cm, fixada na parede - fornecimento e instalação. Af_01/2020 ( un )
Sistema: SINAPI sem Desoneração - 01/06/2025
Utilizado no(s) item(ns) 03.19.06
Código | Descrição | Unidade | Quantidade | Utilização Operativa | Utilização Improdutiva | Valor Operativo | Valor Improdutivo | Valor Item
36205 | Barra de apoio reta, em aço inox polido, comprimento 70cm, diâmetro mínimo 3 cm | un | 1 | 1 | 0 | 190.81 | 0 | 190.81
4351 | Parafuso niquelado 3 1/2" com acabamento cromado para fixar peca sanitária, inclui porca cega, arruela e bucha de nylon tamanho S-8 | un | 6 | 1 | 0 | 19.26 | 0 | 115.56
88267 | Encanador ou bombeiro hidráulico com encargos complementares | h | 0.9485 | 1 | 0 | 25.04 | 0 | 23.75
88316 | Servente com encargos complementares | h | 0.2988 | 1 | 0 | 20.74 | 0 | 6.19
[7 empty] | Custo Unitário | 336.31
[7 empty] | BDI | 23.53
[7 empty] | Preço Unitário | 415.44
2401002010 - Barra de apoio reta, em aço inox polido, comprimento de 40cm, diâmetro mínimo de 3cm ( un )
Sistema: Boletim AGESUL Civil sem Desoneração - 01/06/2025
Utilizado no(s) item(ns) 03.19.07
Código | Descrição | Unidade | Quantidade | Utilização Operativa | Utilização Improdutiva | Valor Operativo | Valor Improdutivo | Valor Item
6180 | Barra de apoio reta (puxador), em aço inox polido, comprimento de 40cm, diâmetro mínimo de 3cm | un | 1 | 1 | 0 | 137.15 | 0 | 137.15
4351 | Parafuso niquelado 3 1/2" com acabamento cromado para fixar peca sanitária, inclui porca cega, arruela e bucha de nylon tamanho S-8 | un | 6 | 1 | 0 | 19.26 | 0 | 115.56
88242 | Ajudante de Pedreiro com encargos complementares | h | 0.2988 | 1 | 0 | 21.28 | 0 | 6.35
88309 | Pedreiro com encargos complementares | h | 0.9485 | 1 | 0 | 25.75 | 0 | 24.42
[7 empty] | Custo Unitário | 283.48
[7 empty] | BDI | 23.53
[7 empty] | Preço Unitário | 350.18
2401002070 - Alarme áudio visual de emergência, modelo bivolt 110/220v - 50/60hz, funcionamento por Radiofrequência, alcance até 25m, iluminação LED auto brilho, pressão sonora 100db, inclusive placa alto relevo e Braille, da Anlik ou similar ( un )
Sistema: Boletim AGESUL Civil sem Desoneração - 01/06/2025
Utilizado no(s) item(ns) 03.19.08
Código | Descrição | Unidade | Quantidade | Utilização Operativa | Utilização Improdutiva | Valor Operativo | Valor Improdutivo | Valor Item
2706 | Alarme audiovisual de emergência, modelo bivolt 110/220v - 50/60hz, funcionamento por radiofrequência, alcance até 25m, iluminação LED auto brilho, pressão sonora 100DB, incl. placa alto relevo e braille, da Anlik ou similar | un | 1 | 1 | 0 | 272.95 | 0 | 272.95
88247 | Auxiliar de Eletricista com encargos complementares | h | 0.53 | 1 | 0 | 21.65 | 0 | 11.47
88264 | Eletricista com encargos complementares | h | 0.53 | 1 | 0 | 29.06 | 0 | 15.4
[7 empty] | Custo Unitário | 299.82
[7 empty] | BDI | 23.53
[7 empty] | Preço Unitário | 370.36
2401002080 - Adesivo em vinil impresso com simbolo s.i.a (cadeirante) medindo (1,20 x 0,80)m com laminação transparente - fornecimento e instalação ( un )
Sistema: Boletim AGESUL Civil sem Desoneração - 01/06/2025
Utilizado no(s) item(ns) 03.19.09 / 04.18.01
Código | Descrição | Unidade | Quantidade | Utilização Operativa | Utilização Improdutiva | Valor Operativo | Valor Improdutivo | Valor Item
6434 | Adesivo em vinil impresso com símbolo S.I.A (CADEIRANTE) medindo (1,20x0,80)m com laminação transparente | un | 1 | 1 | 0 | 170 | 0 | 170
88243 | Ajudante especializado com encargos complementares | h | 3 | 1 | 0 | 21.61 | 0 | 64.83
[7 empty] | Custo Unitário | 234.83
[7 empty] | BDI | 23.53
[7 empty] | Preço Unitário | 290.08
2401002058 - Placa tátil em acrílico com letras em alto relevo e Braille (30x14)cm para sinalização de portas, fixadas por adesivos dupla face, da Anlik ou similar ( un )
Sistema: Boletim AGESUL Civil sem Desoneração - 01/06/2025
Utilizado no(s) item(ns) 03.19.10 / 04.18.02
Código | Descrição | Unidade | Quantidade | Utilização Operativa | Utilização Improdutiva | Valor Operativo | Valor Improdutivo | Valor Item
6386 | Placa tátil em acrílico com letras em alto relevo e braille (30x14)cm para sinalização de portas diversas, fixadas por adesivos dupla face, da Anlik ou similar | un | 1 | 1 | 0 | 58.5 | 0 | 58.5
88243 | Ajudante especializado com encargos complementares | h | 0.167 | 1 | 0 | 21.61 | 0 | 3.6
[7 empty] | Custo Unitário | 62.1
[7 empty] | BDI | 23.53
[7 empty] | Preço Unitário | 76.71
2401002057 - Placa tátil em acrílico com letra em alto relevo e Braille (30x9)cm para sinalização de portas, fixadas por adesivos dupla face, da Anlik ou similar ( un )
Sistema: Boletim AGESUL Civil sem Desoneração - 01/06/2025
Utilizado no(s) item(ns) 03.19.11
Código | Descrição | Unidade | Quantidade | Utilização Operativa | Utilização Improdutiva | Valor Operativo | Valor Improdutivo | Valor Item
6385 | Placa tátil em acrílico com letras em alto relevo e braille (30x9)cm para sinalização de portas diversas fixadas por adesivos dupla face, da Anlik ou similar | un | 1 | 1 | 0 | 53.7 | 0 | 53.7
88243 | Ajudante especializado com encargos complementares | h | 0.167 | 1 | 0 | 21.61 | 0 | 3.6
[7 empty] | Custo Unitário | 57.3
[7 empty] | BDI | 23.53
[7 empty] | Preço Unitário | 70.78
96361 - Parede com sistema em chapas de gesso para drywall, uso interno, com duas faces simples e estrutura metálica com guias duplas para paredes com área líquida maior ou igual a 6 m2, com vãos. Af_07/2023_ps ( m² )
Sistema: SINAPI sem Desoneração - 01/06/2025
Utilizado no(s) item(ns) 03.20.01
Código | Descrição | Unidade | Quantidade | Utilização Operativa | Utilização Improdutiva | Valor Operativo | Valor Improdutivo | Valor Item
39431 | Fita de papel microperfurado, 50 x 150 mm, para tratamento de juntas de chapa de gesso para Drywall | m | 2.5027 | 1 | 0 | 0.34 | 0 | 0.85
39432 | Fita de papel reforçada com lâmina de metal para reforço de cantos de chapa de gesso para Drywall | m | 1.5851 | 1 | 0 | 3.07 | 0 | 4.86
39434 | Massa de rejunte em po para drywall, a base de gesso, secagem rapida, para tratamento de juntas de chapa de gesso (necessita adicao de agua) | kg | 1.0978 | 1 | 0 | 3.84 | 0 | 4.21
39435 | Parafuso Dry Wall, em aço fosfatizado, cabeça trombeta e ponta agulha (TA), comprimento 25 mm | un | 20.1868 | 1 | 0 | 0.12 | 0 | 2.42
39443 | Parafuso Dry Wall, em aço zincado, cabeça lentilha e ponta broca (LB), largura 4,2 mm, comprimento 13 mm | un | 0.5441 | 1 | 0 | 0.28 | 0 | 0.15
39419 | Perfil guia, formato U, em aço zincado, para estrutura parede Drywall, E = 0,5 mm, 70 x 3000 mm (LxC) | m | 1.8234 | 1 | 0 | 6.86 | 0 | 12.5
39422 | Perfil montante, formato C, em aço zincado, para estrutura parede Drywall, E = 0,5 mm, 70 x 3000 mm (LxC) | m | 5.8278 | 1 | 0 | 7.78 | 0 | 45.34
37586 | Pino de aço com arruela cônica, diâmetro arruela = *23* mm e comp haste = *27* mm (ação indireta) | cento | 0.0592 | 1 | 0 | 52.12 | 0 | 3.08
39413 | Placa / chapa de gesso acartonado, standard (st), cor branca, e = 12,5 mm, 1200 x 2400 mm (l x c) | m² | 2.106 | 1 | 0 | 22.19 | 0 | 46.73
88278 | Montador de estrutura metálica com encargos complementares | h | 0.726 | 1 | 0 | 28.38 | 0 | 20.6
88316 | Servente com encargos complementares | h | 0.237 | 1 | 0 | 20.74 | 0 | 4.91
[7 empty] | Custo Unitário | 145.65
[7 empty] | BDI | 23.53
[7 empty] | Preço Unitário | 179.92
102253 - Divisoria sanitária, tipo cabine, em granito cinza polido, esp = 3cm, assentado com argamassa colante ac iii-e, exclusive ferragens. Af_01/2021 ( m² )
Sistema: SINAPI sem Desoneração - 01/06/2025
Utilizado no(s) item(ns) 03.20.02 / 05.19.01 / 06.19.01
Código | Descrição | Unidade | Quantidade | Utilização Operativa | Utilização Improdutiva | Valor Operativo | Valor Improdutivo | Valor Item
131 | Adesivo estrutural a base de resina epóxi, bicomponente, pastoso (tixotropico) | kg | 0.53 | 1 | 0 | 46.01 | 0 | 24.38
37596 | Argamassa colante tipo ACIII E | kg | 0.97 | 1 | 0 | 3.1 | 0 | 3
44476 | Divisória em granito, com duas faces polidas, tipo andorinha/ quartz/ castelo/ corumba ou outros equivalentes da região, e= *3,0* cm | m² | 1.05 | 1 | 0 | 744.46 | 0 | 781.68
88274 | Marmorista/graniteiro com encargos complementares | h | 1.405 | 1 | 0 | 25.63 | 0 | 36.01
91693 | Serra circular de bancada com motor elétrico potência de 5hp, com coifa para disco 10" - chi diurno. af_08/2015 | chi | 1.316 | 1 | 0 | 28.9 | 0 | 38.03
91692 | Serra circular de bancada com motor elétrico potência de 5hp, com coifa para disco 10" - chp diurno. af_08/2015 | chp | 0.089 | 1 | 0 | 30.46 | 0 | 2.71
88316 | Servente com encargos complementares | h | 0.702 | 1 | 0 | 20.74 | 0 | 14.55
[7 empty] | Custo Unitário | 900.36
[7 empty] | BDI | 23.53
[7 empty] | Preço Unitário | 1112.21
2001003023 - Bancada de granito cinza Andorinha, Corumbá e outro equivalentes, acabamento simples, frontão com 10cm, incluso Mão Francesa ( m² )
Sistema: Boletim AGESUL Civil sem Desoneração - 01/06/2025
Utilizado no(s) item(ns) 03.20.03 / 05.19.02
Código | Descrição | Unidade | Quantidade | Utilização Operativa | Utilização Improdutiva | Valor Operativo | Valor Improdutivo | Valor Item
7568 | Bucha de nylon sem aba s10, com parafuso de 6,10 X 65 mm em aço zincado com rosca soberba, cabeça chata e fenda phillips | un | 6 | 1 | 0 | 0.43 | 0 | 2.58
11795 | Granito para bancada, polido, tipo Andorinha/Quartz/Castelo/Corumbá ou outros equivalentes da região, E= *2,5* cm | m² | 1.02 | 1 | 0 | 671.69 | 0 | 685.12
4823 | Massa plástica para mármore/granito | kg | 0.5228 | 1 | 0 | 38.31 | 0 | 20.02
37329 | Rejunte epoxi, qualquer cor | kg | 0.0211 | 1 | 0 | 108.83 | 0 | 2.29
37591 | Suporte mão-francêsa em aço, abas iguais 40 cm, capacidade mínima 70 kg, branco | un | 2 | 1 | 0 | 22.17 | 0 | 44.34
88274 | Marmorista/graniteiro com encargos complementares | h | 1.4944 | 1 | 0 | 25.63 | 0 | 38.3
88316 | Servente com encargos complementares | h | 0.9834 | 1 | 0 | 20.74 | 0 | 20.39
[7 empty] | Custo Unitário | 813.04
[7 empty] | BDI | 23.53
[7 empty] | Preço Unitário | 1004.34
20E0410253 - Testeira em Granito cinza Andorinha h=7cm, assentada com argamassa colante - fornecimento e instalação ( m )
Sistema: AGESUL CIVIL PRÓPRIA sem Desoneração - 01/06/2025
Utilizado no(s) item(ns) 03.20.04 / 05.19.03
Código | Descrição | Unidade | Quantidade | Utilização Operativa | Utilização Improdutiva | Valor Operativo | Valor Improdutivo | Valor Item
2001003026 | Frontão/Espelho em granito cinza andorinha com h=10cm, esp=2cm | m | 0.7 | 1 | 0 | 79.93 | 0 | 55.95
[7 empty] | Custo Unitário | 55.95
[7 empty] | BDI | 23.53
[7 empty] | Preço Unitário | 69.11
20E0410250 - Peitoril em Granito cinza Andorinha, largura de 20cm para mureta de alvenaria, assentado com argamassa de cimento e areia no traço de 1:3, conforme detalhe de projeto - fornecimento e instalação ( m )
Sistema: AGESUL CIVIL PRÓPRIA sem Desoneração - 01/06/2025
Utilizado no(s) item(ns) 03.20.05 / 06.19.02
Código | Descrição | Unidade | Quantidade | Utilização Operativa | Utilização Improdutiva | Valor Operativo | Valor Improdutivo | Valor Item
34747 | Peitoril em mármore, polido, branco comum, l= *15* cm, E= *2,0* cm, com pingadeira | m | 1.3867 | 1 | 0 | 141.69 | 0 | 196.47
87283 | Argamassa traço 1:6 (em volume de cimento e areia média úmida) com adição de plastificante para emboço/massa única/assentamento de alvenaria de vedação, preparo mecânico com betoneira 400 l. Af_08/2019 | m³ | 0.008 | 1 | 0 | 451.11 | 0 | 3.6
88274 | Marmorista/graniteiro com encargos complementares | h | 0.55867 | 1 | 0 | 25.63 | 0 | 14.31
91693 | Serra circular de bancada com motor elétrico potência de 5hp, com coifa para disco 10" - chi diurno. af_08/2015 | chi | 0.53067 | 1 | 0 | 28.9 | 0 | 15.33
91692 | Serra circular de bancada com motor elétrico potência de 5hp, com coifa para disco 10" - chp diurno. af_08/2015 | chp | 0.028 | 1 | 0 | 30.46 | 0 | 0.85
88316 | Servente com encargos complementares | h | 0.27867 | 1 | 0 | 20.74 | 0 | 5.77
[7 empty] | Custo Unitário | 236.33
[7 empty] | BDI | 23.53
[7 empty] | Preço Unitário | 291.93
20E0410254 - Letra caixa em aço galvanizado com pintura automotiva na cor Azul Royal, h=0,50m, com os dizeres "POLÍCIA MILITAR", conforme detalhe de projeto, incluso transporte e despesas de funcionários - fornecimento e instalação ( un )
Sistema: AGESUL CIVIL PRÓPRIA sem Desoneração - 01/06/2025
Utilizado no(s) item(ns) 03.20.06 / 06.19.03
Código | Descrição | Unidade | Quantidade | Utilização Operativa | Utilização Improdutiva | Valor Operativo | Valor Improdutivo | Valor Item
02EMT10507 | Letra caixa em aço galvanizado com pintura automotiva na cor Azul Royal, h=0,50m, com os dizeres "POLÍCIA MILITAR", conforme detalhe de projeto, incluso transporte e despesas de funcionários - fornecimento e instalação | un | 1 | 1 | 0 | 126.62 | 0 | 126.62
[7 empty] | Custo Unitário | 126.62
[7 empty] | BDI | 23.53
[7 empty] | Preço Unitário | 156.41
20E0410070 - Brasão da Polícia Militar medindo 1,08x0,98m, em placa de aço galvanizado, com pintura automotiva nas cores caracteristicas, conforme detalhe em projeto - fornecimento e instalação ( un )
Sistema: AGESUL CIVIL PRÓPRIA sem Desoneração - 01/06/2025
Utilizado no(s) item(ns) 03.20.07
Código | Descrição | Unidade | Quantidade | Utilização Operativa | Utilização Improdutiva | Valor Operativo | Valor Improdutivo | Valor Item
02EMT10021 | Brasão da Polícia Militar medindo 1,08x0,98m, em placa de aço galvanizado, com pintura automotiva nas cores caracteristicas, conforme detalhe em projeto | un | 1 | 1 | 0 | 1200 | 0 | 1200
[7 empty] | Custo Unitário | 1200
[7 empty] | BDI | 23.53
[7 empty] | Preço Unitário | 1482.36
20E0410255 - Chapa em aço galvanizado, espessura de 0,65mm, largura de 5cm, para fechamento de juntas de dilatação, fixadas a cada 50cm com parafusos, incluso pintura esmalte - fornecimento e instalação ( m )
Sistema: AGESUL CIVIL PRÓPRIA sem Desoneração - 01/06/2025
Utilizado no(s) item(ns) 03.20.08 / 05.19.04
Código | Descrição | Unidade | Quantidade | Utilização Operativa | Utilização Improdutiva | Valor Operativo | Valor Improdutivo | Valor Item
4350 | Bucha de nylon, diâmetro do furo 8 mm, comprimento 40 mm, com parafuso de rosca soberba, cabeça chata, fenda simples, 4,8 x 50 mm | un | 2 | 1 | 0 | 0.73 | 0 | 1.46
43106 | Chapa de aço galvanizada bitola gsg 24, e = 0,64 (5,12 kg/m2) | kg | 0.0512 | 1 | 0 | 10.33 | 0 | 0.52
88242 | Ajudante de Pedreiro com encargos complementares | h | 0.33 | 1 | 0 | 21.28 | 0 | 7.02
88309 | Pedreiro com encargos complementares | h | 0.33 | 1 | 0 | 25.75 | 0 | 8.49
100746 | Pintura com tinta alquídica de acabamento (esmalte sintético brilhante) aplicada a rolo ou pincel sobre superfícies metálicas (exceto perfil) executado em obra (por demão). Af_01/2020 | m² | 0.05 | 1 | 0 | 23.71 | 0 | 1.18
[7 empty] | Custo Unitário | 18.67
[7 empty] | BDI | 23.53
[7 empty] | Preço Unitário | 23.06
20E0410256 - Aplicação de Selante Monocomponente de Poliuretano e corpo de apoio Tarucel para juntas de dilatação de 15 a 25mm - fornecimento e instalação ( m )
Sistema: AGESUL CIVIL PRÓPRIA sem Desoneração - 01/06/2025
Utilizado no(s) item(ns) 03.20.09 / 05.19.05
Código | Descrição | Unidade | Quantidade | Utilização Operativa | Utilização Improdutiva | Valor Operativo | Valor Improdutivo | Valor Item
142 | Selante elástico monocomponente a base de poliuretano (pu) para juntas diversas | 310ml | 0.1785 | 1 | 0 | 34.82 | 0 | 6.21
02EMT10508 | Tarucel 15 a 25mm | m | 1 | 1 | 0 | 1.41 | 0 | 1.41
88309 | Pedreiro com encargos complementares | h | 0.125 | 1 | 0 | 25.75 | 0 | 3.21
88316 | Servente com encargos complementares | h | 0.125 | 1 | 0 | 20.74 | 0 | 2.59
[7 empty] | Custo Unitário | 13.42
[7 empty] | BDI | 23.53
[7 empty] | Preço Unitário | 16.57
2201000010 - Limpeza final da obra ( m² )
Sistema: Boletim AGESUL Civil sem Desoneração - 01/06/2025
Utilizado no(s) item(ns) 03.21.01 / 04.19.01 / 05.20.01 / 06.20.01 / 07.13.01
Código | Descrição | Unidade | Quantidade | Utilização Operativa | Utilização Improdutiva | Valor Operativo | Valor Improdutivo | Valor Item
3 | Acido cloridrico / acido muriatico, diluicao 10% a 12% para uso em limpeza | l | 0.05 | 1 | 0 | 14.03 | 0 | 0.7
88316 | Servente com encargos complementares | h | 0.14 | 1 | 0 | 20.74 | 0 | 2.9
[7 empty] | Custo Unitário | 3.6
[7 empty] | BDI | 23.53
[7 empty] | Preço Unitário | 4.44
0601002100 - Armação de bloco, viga baldrame e sapata utilizando aço CA-60 diâm. 4,2mm - fornecimento, corte, dobra e colocação (c/ perda de 7%) ( kg )
Sistema: Boletim AGESUL Civil sem Desoneração - 01/06/2025
Utilizado no(s) item(ns) 04.04.02.01
Código | Descrição | Unidade | Quantidade | Utilização Operativa | Utilização Improdutiva | Valor Operativo | Valor Improdutivo | Valor Item
43059 | Aço ca-60, 4,2 mm, ou 5,0 mm, ou 6,0 mm, ou 7,0 mm, vergalhão | kg | 1.07 | 1 | 0 | 7.83 | 0 | 8.37
43132 | Arame recozido 16 bwg, d = 1,65 mm (0,016 kg/m) ou 18 bwg, d = 1,25 mm (0,01 kg/m) | kg | 0.025 | 1 | 0 | 19.43 | 0 | 0.48
39017 | Espaçador/distanciador circular com entrada lateral, em plástico, para vergalhão *4,2 a 12,5* mm, cobrimento 20 mm | un | 1.9665 | 1 | 0 | 0.22 | 0 | 0.43
88238 | Ajudante de Armador com encargos complementares | h | 0.0787 | 1 | 0 | 21.24 | 0 | 1.67
88245 | Armador com encargos complementares | h | 0.2878 | 1 | 0 | 25.57 | 0 | 7.35
[7 empty] | Custo Unitário | 18.3
[7 empty] | BDI | 23.53
[7 empty] | Preço Unitário | 22.6
0601004020 - Laje pré-fabricada treliçada beta 20 forro/piso, capa=4cm em concreto fck=25,0 mpa, controle B, cons=0,073m³/m², preenchimento EPS/Cerâmica, intereixo 42cm, sobrecarga=300kg/m², vãos até 6,80m, (exclusive escoramento e ferragens) ( m² )
Sistema: Boletim AGESUL Civil sem Desoneração - 01/06/2025
Utilizado no(s) item(ns) 04.04.03.05
Código | Descrição | Unidade | Quantidade | Utilização Operativa | Utilização Improdutiva | Valor Operativo | Valor Improdutivo | Valor Item
2726 | Laje pré-fabricada tipo treliçada beta 20 para forro/piso, preenchimento com eps/cerâmica, intereixo de 42cm, sobrecarga de 300kg/m2, vãos até 6,80m | m² | 1 | 1 | 0 | 94.8 | 0 | 94.8
94965 | Concreto fck = 25mpa, traço 1:2,3:2,7 (em massa seca de cimento/ areia média/ brita 1) - preparo mecânico com betoneira 400 l. Af_05/2021 | m³ | 0.073 | 1 | 0 | 496.93 | 0 | 36.27
0601003008 | Lançamento/aplicação manual de concreto em estruturas | m³ | 0.073 | 1 | 0 | 136.75 | 0 | 9.98
88309 | Pedreiro com encargos complementares | h | 0.501 | 1 | 0 | 25.75 | 0 | 12.9
88316 | Servente com encargos complementares | h | 0.354 | 1 | 0 | 20.74 | 0 | 7.34
[7 empty] | Custo Unitário | 161.29
[7 empty] | BDI | 23.53
[7 empty] | Preço Unitário | 199.24
94228 - Calha em chapa de aço galvanizado número 24, desenvolvimento de 50 cm, incluso transporte vertical. Af_07/2019 ( m )
Sistema: SINAPI sem Desoneração - 01/06/2025
Utilizado no(s) item(ns) 04.08.02 / 06.08.02
Código | Descrição | Unidade | Quantidade | Utilização Operativa | Utilização Improdutiva | Valor Operativo | Valor Improdutivo | Valor Item
40783 | Calha quadrada de chapa de aço galvanizada num 24, corte 50 cm | m | 1.05 | 1 | 0 | 40.33 | 0 | 42.34
5061 | Prego de aço polido com cabeça 18 x 27 (2 1/2 x 10) | kg | 0.013 | 1 | 0 | 19.9 | 0 | 0.25
5104 | Rebite de repuxo em aluminio vazado, diametro 3,2 x 8 mm de comprimento (1kg = 1025 unidades) | kg | 0.0024 | 1 | 0 | 128.27 | 0 | 0.3
142 | Selante elástico monocomponente a base de poliuretano (pu) para juntas diversas | 310ml | 0.081 | 1 | 0 | 34.82 | 0 | 2.82
13388 | Solda em barra de estanho-chumbo 50/50 | kg | 0.09 | 1 | 0 | 168.62 | 0 | 15.17
93282 | Guincho elétrico de coluna, capacidade 400 kg, com moto freio, motor trifásico de 1,25 CV - chi diurno. af_03/2016 | chi | 0.0183 | 1 | 0 | 27.79 | 0 | 0.5
93281 | Guincho elétrico de coluna, capacidade 400 kg, com moto freio, motor trifásico de 1,25 CV - chp diurno. af_03/2016 | chp | 0.0132 | 1 | 0 | 28.91 | 0 | 0.38
88316 | Servente com encargos complementares | h | 0.371 | 1 | 0 | 20.74 | 0 | 7.69
88323 | Telhadista com encargos complementares | h | 0.277 | 1 | 0 | 25.11 | 0 | 6.95
[7 empty] | Custo Unitário | 76.4
[7 empty] | BDI | 23.53
[7 empty] | Preço Unitário | 94.37
10E0410061 - Duto de (0,15x0,17)m, em chapa de aço galvanizado nº 28, para acabamento - fornecimento e instalação ( m )
Sistema: AGESUL CIVIL PRÓPRIA sem Desoneração - 01/06/2025
Utilizado no(s) item(ns) 04.08.05
Código | Descrição | Unidade | Quantidade | Utilização Operativa | Utilização Improdutiva | Valor Operativo | Valor Improdutivo | Valor Item
06EMT10048 | Duto de (0,15x0,17)m, em chapa de aço galvanizado nº 28, para acabamento - fornecimento e instalação | m | 1 | 1 | 0 | 120 | 0 | 120
[7 empty] | Custo Unitário | 120
[7 empty] | BDI | 23.53
[7 empty] | Preço Unitário | 148.23
11E0440049 - Janela Maxim-ar em aluminio, linha Suprema, acabamento anodizado fosco na cor preta/branca, com contramarco, inclusive vidro temperado 6mm com pelicula insufilm de alta performance e gradil - fornecimento e instalação ( m² )
Sistema: AGESUL CIVIL PRÓPRIA sem Desoneração - 01/06/2025
Utilizado no(s) item(ns) 04.09.01.01
Código | Descrição | Unidade | Quantidade | Utilização Operativa | Utilização Improdutiva | Valor Operativo | Valor Improdutivo | Valor Item
17EMT10081 | Pelicula Insufilm de alta performance instalado em vidro incolor 4mm | m² | 1 | 1 | 0 | 185.18 | 0 | 185.18
99862 | Gradil em alumínio fixado em vãos de janelas, formado por tubos de 3/4". Af_04/2019 | m² | 1 | 1 | 0 | 730.62 | 0 | 730.62
102179 | Instalação de vidro temperado, e = 6 mm, encaixado em perfil u. Af_01/2021_ps | m² | 1 | 1 | 0 | 408.31 | 0 | 408.31
1101004025 | Janela maxim-ar em aluminio, linha Suprema, acabamento anodizado fosco na cor preta/branca, com contramarco, exclusive vidro - fornecimento e instalação | m² | 1 | 1 | 0 | 1546.71 | 0 | 1546.71
[7 empty] | Custo Unitário | 2870.82
[7 empty] | BDI | 23.53
[7 empty] | Preço Unitário | 3546.32
1201001002 - Luminária tipo Plafon redondo com vidro fosco, diâmetro de 30 cm, inclusive duas lâmpadas LED 10w - fornecimento e instalação ( un )
Sistema: Boletim AGESUL Civil sem Desoneração - 01/06/2025
Utilizado no(s) item(ns) 04.10.01.01
Código | Descrição | Unidade | Quantidade | Utilização Operativa | Utilização Improdutiva | Valor Operativo | Valor Improdutivo | Valor Item
38194 | Lâmpada LED 10 W bivolt branca, formato tradicional (base E27) | un | 2 | 1 | 0 | 4.82 | 0 | 9.64
38770 | Luminária plafon redondo com vidro fosco diâmetro *30* cm, para 2 lâmpadas, base E27, potência máxima 40/60 W (não inclui lâmpadas) | un | 1 | 1 | 0 | 71.66 | 0 | 71.66
88247 | Auxiliar de Eletricista com encargos complementares | h | 0.2883 | 1 | 0 | 21.65 | 0 | 6.24
88264 | Eletricista com encargos complementares | h | 0.692 | 1 | 0 | 29.06 | 0 | 20.1
[7 empty] | Custo Unitário | 107.64
[7 empty] | BDI | 23.53
[7 empty] | Preço Unitário | 132.96
1201001003 - Luminaria tipo plafon com painel led, 40x40cm, sobrepor, potência de 36w, 4000k, luz neutra, Elgin ou similar - fornecimento e instalação ( un )
Sistema: Boletim AGESUL Civil sem Desoneração - 01/06/2025
Utilizado no(s) item(ns) 04.10.01.02
Código | Descrição | Unidade | Quantidade | Utilização Operativa | Utilização Improdutiva | Valor Operativo | Valor Improdutivo | Valor Item
1715 | Luminaria tipo plafon com painel LED, 40x40cm, sobrepor, potência de 36w, 4000k, luz neutra, Elgin ou similar | un | 1 | 1 | 0 | 168.44 | 0 | 168.44
88247 | Auxiliar de Eletricista com encargos complementares | h | 0.1922 | 1 | 0 | 21.65 | 0 | 4.16
88264 | Eletricista com encargos complementares | h | 0.4732 | 1 | 0 | 29.06 | 0 | 13.75
[7 empty] | Custo Unitário | 186.35
[7 empty] | BDI | 23.53
[7 empty] | Preço Unitário | 230.19
1201001005 - Luminária Spot de sobrepor em alumínio com aleta plástica, inclusive duas lâmpadas LED 10w - fornecimento e instalação ( un )
Sistema: Boletim AGESUL Civil sem Desoneração - 01/06/2025
Utilizado no(s) item(ns) 04.10.01.04
Código | Descrição | Unidade | Quantidade | Utilização Operativa | Utilização Improdutiva | Valor Operativo | Valor Improdutivo | Valor Item
38194 | Lâmpada LED 10 W bivolt branca, formato tradicional (base E27) | un | 2 | 1 | 0 | 4.82 | 0 | 9.64
39378 | Luminária spot de sobrepor em alumínio com aleta plástica para 2 lâmpadas, base E27, potência máxima 40/60 W (não inclui lâmpada) | un | 1 | 1 | 0 | 76.2 | 0 | 76.2
88247 | Auxiliar de Eletricista com encargos complementares | h | 0.2433 | 1 | 0 | 21.65 | 0 | 5.26
88264 | Eletricista com encargos complementares | h | 0.5838 | 1 | 0 | 29.06 | 0 | 16.96
[7 empty] | Custo Unitário | 108.06
[7 empty] | BDI | 23.53
[7 empty] | Preço Unitário | 133.48
12E0410062 - Balizador de Embutir no Solo em Led 5w Bivolt 3000k - Fornecimento e Instalação ( un )
Sistema: AGESUL CIVIL PRÓPRIA sem Desoneração - 01/06/2025
Utilizado no(s) item(ns) 04.10.01.06 / 06.10.01.04
Código | Descrição | Unidade | Quantidade | Utilização Operativa | Utilização Improdutiva | Valor Operativo | Valor Improdutivo | Valor Item
41EMT10038 | Balizador de Embutir no Solo em Led 5w Bivolt 3000k | un | 1 | 1 | 0 | 58.02 | 0 | 58.02
88247 | Auxiliar de Eletricista com encargos complementares | h | 0.18019 | 1 | 0 | 21.65 | 0 | 3.9
88264 | Eletricista com encargos complementares | h | 0.5766 | 1 | 0 | 29.06 | 0 | 16.75
[7 empty] | Custo Unitário | 78.67
[7 empty] | BDI | 23.53
[7 empty] | Preço Unitário | 97.18
91967 - Interruptor simples (3 módulos), 10a/250v, incluindo suporte e placa - fornecimento e instalação. Af_03/2023 ( un )
Sistema: SINAPI sem Desoneração - 01/06/2025
Utilizado no(s) item(ns) 04.10.02.01 / 05.10.02.03
Código | Descrição | Unidade | Quantidade | Utilização Operativa | Utilização Improdutiva | Valor Operativo | Valor Improdutivo | Valor Item
91966 | Interruptor simples (3 módulos), 10a/250v, sem suporte e sem placa - fornecimento e instalação. Af_03/2023 | un | 1 | 1 | 0 | 46.94 | 0 | 46.94
91946 | Suporte parafusado com placa de encaixe 4" x 2" médio (1,30 m do piso) para ponto elétrico - fornecimento e instalação. Af_03/2023 | un | 1 | 1 | 0 | 10.32 | 0 | 10.32
[7 empty] | Custo Unitário | 57.26
[7 empty] | BDI | 23.53
[7 empty] | Preço Unitário | 70.73
91928 - Cabo de cobre flexível isolado, 4 mm², anti-chama 450/750 v, para circuitos terminais - fornecimento e instalação. Af_03/2023 ( m )
Sistema: SINAPI sem Desoneração - 01/06/2025
Utilizado no(s) item(ns) 04.10.03.02 / 05.10.03.02
Código | Descrição | Unidade | Quantidade | Utilização Operativa | Utilização Improdutiva | Valor Operativo | Valor Improdutivo | Valor Item
981 | Cabo de cobre, flexível, classe 4 ou 5, isolação em pvc/a, antichama bwf-b, 1 condutor, 450/750 v, seção nominal 4 mm2 | m | 1.2434 | 1 | 0 | 3.92 | 0 | 4.87
21127 | Fita isolante adesiva antichama, uso até 750 v, em rolo de 19 mm x 5 m | un | 0.0094 | 1 | 0 | 4.5 | 0 | 0.04
88247 | Auxiliar de Eletricista com encargos complementares | h | 0.039 | 1 | 0 | 21.65 | 0 | 0.84
88264 | Eletricista com encargos complementares | h | 0.039 | 1 | 0 | 29.06 | 0 | 1.13
[7 empty] | Custo Unitário | 6.88
[7 empty] | BDI | 23.53
[7 empty] | Preço Unitário | 8.49
92984 - Cabo de cobre flexível isolado, 25 mm², anti-chama 0,6/1,0 kv, para rede enterrada de distribuição de energia elétrica - fornecimento e instalação. Af_12/2021 ( m )
Sistema: SINAPI sem Desoneração - 01/06/2025
Utilizado no(s) item(ns) 04.10.03.04 / 05.10.03.05
Código | Descrição | Unidade | Quantidade | Utilização Operativa | Utilização Improdutiva | Valor Operativo | Valor Improdutivo | Valor Item
996 | Cabo de cobre, flexível, classe 4 ou 5, isolação em pvc/a, antichama bwf-b, cobertura pvc-st1, antichama bwf-b, 1 condutor, 0,6/1 kv, seção nominal 25 mm2 | m | 1.015 | 1 | 0 | 25.35 | 0 | 25.73
21127 | Fita isolante adesiva antichama, uso até 750 v, em rolo de 19 mm x 5 m | un | 0.009 | 1 | 0 | 4.5 | 0 | 0.04
88247 | Auxiliar de Eletricista com encargos complementares | h | 0.0608 | 1 | 0 | 21.65 | 0 | 1.31
88264 | Eletricista com encargos complementares | h | 0.0608 | 1 | 0 | 29.06 | 0 | 1.76
[7 empty] | Custo Unitário | 28.84
[7 empty] | BDI | 23.53
[7 empty] | Preço Unitário | 35.62
97669 - Eletroduto flexível corrugado, pead, dn 90 (3"), para rede enterrada de distribuição de energia elétrica - fornecimento e instalação. Af_12/2021 ( m )
Sistema: SINAPI sem Desoneração - 01/06/2025
Utilizado no(s) item(ns) 04.10.04.03 / 05.10.04.05
Código | Descrição | Unidade | Quantidade | Utilização Operativa | Utilização Improdutiva | Valor Operativo | Valor Improdutivo | Valor Item
2442 | Eletroduto/duto pead flexivel parede simples, corrugacao helicoidal, cor preta, sem rosca, de 3", crc 680 n, para cabeamento subterraneo (nbr 15715) | m | 1.1 | 1 | 0 | 11.07 | 0 | 12.17
88247 | Auxiliar de Eletricista com encargos complementares | h | 0.1511 | 1 | 0 | 21.65 | 0 | 3.27
88264 | Eletricista com encargos complementares | h | 0.1511 | 1 | 0 | 29.06 | 0 | 4.39
[7 empty] | Custo Unitário | 19.83
[7 empty] | BDI | 23.53
[7 empty] | Preço Unitário | 24.49
91847 - Eletroduto flexível corrugado reforçado, pvc, dn 32 mm (1"), para circuitos terminais, instalado em laje - fornecimento e instalação. Af_03/2023 ( m )
Sistema: SINAPI sem Desoneração - 01/06/2025
Utilizado no(s) item(ns) 04.10.04.04
Código | Descrição | Unidade | Quantidade | Utilização Operativa | Utilização Improdutiva | Valor Operativo | Valor Improdutivo | Valor Item
43132 | Arame recozido 16 bwg, d = 1,65 mm (0,016 kg/m) ou 18 bwg, d = 1,25 mm (0,01 kg/m) | kg | 0.002 | 1 | 0 | 19.43 | 0 | 0.03
39245 | Eletroduto PVC flexível corrugado, reforçado, cor laranja, de 32 mm, para lajes e pisos | m | 1.1 | 1 | 0 | 8.16 | 0 | 8.97
88247 | Auxiliar de Eletricista com encargos complementares | h | 0.086 | 1 | 0 | 21.65 | 0 | 1.86
88264 | Eletricista com encargos complementares | h | 0.086 | 1 | 0 | 29.06 | 0 | 2.49
[7 empty] | Custo Unitário | 13.35
[7 empty] | BDI | 23.53
[7 empty] | Preço Unitário | 16.49
91845 - Eletroduto flexível corrugado reforçado, pvc, dn 25 mm (3/4"), para circuitos terminais, instalado em laje - fornecimento e instalação. Af_03/2023 ( m )
Sistema: SINAPI sem Desoneração - 01/06/2025
Utilizado no(s) item(ns) 04.10.04.05
Código | Descrição | Unidade | Quantidade | Utilização Operativa | Utilização Improdutiva | Valor Operativo | Valor Improdutivo | Valor Item
43132 | Arame recozido 16 bwg, d = 1,65 mm (0,016 kg/m) ou 18 bwg, d = 1,25 mm (0,01 kg/m) | kg | 0.0018 | 1 | 0 | 19.43 | 0 | 0.03
39244 | Eletroduto PVC flexível corrugado, reforçado, cor laranja, de 25 mm, para lajes e pisos | m | 1.1 | 1 | 0 | 4.24 | 0 | 4.66
88247 | Auxiliar de Eletricista com encargos complementares | h | 0.071 | 1 | 0 | 21.65 | 0 | 1.53
88264 | Eletricista com encargos complementares | h | 0.071 | 1 | 0 | 29.06 | 0 | 2.06
[7 empty] | Custo Unitário | 8.28
[7 empty] | BDI | 23.53
[7 empty] | Preço Unitário | 10.22
12E0440013 - Perfilado pré-zincado a fogo, perfurado 38x38mm - fornecimento e instalação ( m )
Sistema: AGESUL CIVIL PRÓPRIA sem Desoneração - 01/06/2025
Utilizado no(s) item(ns) 04.10.04.08 / 05.10.04.06
Código | Descrição | Unidade | Quantidade | Utilização Operativa | Utilização Improdutiva | Valor Operativo | Valor Improdutivo | Valor Item
39028 | Perfilado perfurado simples 38 x 38 mm, chapa 22 | m | 1 | 1 | 0 | 8.34 | 0 | 8.34
88247 | Auxiliar de Eletricista com encargos complementares | h | 0.244 | 1 | 0 | 21.65 | 0 | 5.28
88264 | Eletricista com encargos complementares | h | 0.244 | 1 | 0 | 29.06 | 0 | 7.09
[7 empty] | Custo Unitário | 20.71
[7 empty] | BDI | 23.53
[7 empty] | Preço Unitário | 25.58
1201005008 - Quadro de distribuição de Energia de embutir, barramento trifásico de 100A, capacidade para 36 módulos DIN da Cemar ou similar - fornecimento e instalação ( un )
Sistema: Boletim AGESUL Civil sem Desoneração - 01/06/2025
Utilizado no(s) item(ns) 04.10.05.01 / 05.10.05.01
Código | Descrição | Unidade | Quantidade | Utilização Operativa | Utilização Improdutiva | Valor Operativo | Valor Improdutivo | Valor Item
39762 | Quadro de distribuição com barramento trifásico, de embutir, em chapa de aço galvanizado, para 36 disjuntores din, 100 A | un | 1 | 1 | 0 | 506.47 | 0 | 506.47
88247 | Auxiliar de Eletricista com encargos complementares | h | 3.5 | 1 | 0 | 21.65 | 0 | 75.77
88264 | Eletricista com encargos complementares | h | 3.5 | 1 | 0 | 29.06 | 0 | 101.71
[7 empty] | Custo Unitário | 683.95
[7 empty] | BDI | 23.53
[7 empty] | Preço Unitário | 844.88
1201005018 - Quadro de distribuição de Energia de embutir, barramento trifásico de 225A, capacidade para 56 módulos DIN da Cemar ou similar - fornecimento e instalação ( un )
Sistema: Boletim AGESUL Civil sem Desoneração - 01/06/2025
Utilizado no(s) item(ns) 04.10.05.02 / 05.10.05.02
Código | Descrição | Unidade | Quantidade | Utilização Operativa | Utilização Improdutiva | Valor Operativo | Valor Improdutivo | Valor Item
7609 | Quadro de distribuição de Energia de embutir, com barramento trifásico de 225A, capacidade para 56 módulos DIN da Cemar ou similar | un | 1 | 1 | 0 | 1315.23 | 0 | 1315.23
88247 | Auxiliar de Eletricista com encargos complementares | h | 6 | 1 | 0 | 21.65 | 0 | 129.9
88264 | Eletricista com encargos complementares | h | 6 | 1 | 0 | 29.06 | 0 | 174.36
[7 empty] | Custo Unitário | 1619.49
[7 empty] | BDI | 23.53
[7 empty] | Preço Unitário | 2000.55
93662 - Disjuntor bipolar tipo din, corrente nominal de 20a - fornecimento e instalação. Af_10/2020 ( un )
Sistema: SINAPI sem Desoneração - 01/06/2025
Utilizado no(s) item(ns) 04.10.05.04 / 05.10.05.04 / 06.10.05.03
Código | Descrição | Unidade | Quantidade | Utilização Operativa | Utilização Improdutiva | Valor Operativo | Valor Improdutivo | Valor Item
34616 | Disjuntor termomagnetico para trilho din (iec), bipolar, 6 - 32 a | un | 1 | 1 | 0 | 51.38 | 0 | 51.38
1571 | Terminal a compressão em cobre estanhado para cabo 4 mm2, 1 furo e 1 compressão, para parafuso de fixação m5 | un | 2 | 1 | 0 | 1.56 | 0 | 3.12
88247 | Auxiliar de Eletricista com encargos complementares | h | 0.1325 | 1 | 0 | 21.65 | 0 | 2.86
88264 | Eletricista com encargos complementares | h | 0.1325 | 1 | 0 | 29.06 | 0 | 3.85
[7 empty] | Custo Unitário | 61.21
[7 empty] | BDI | 23.53
[7 empty] | Preço Unitário | 75.61
93664 - Disjuntor bipolar tipo din, corrente nominal de 32a - fornecimento e instalação. Af_10/2020 ( un )
Sistema: SINAPI sem Desoneração - 01/06/2025
Utilizado no(s) item(ns) 04.10.05.05 / 05.10.05.05 / 06.10.05.04
Código | Descrição | Unidade | Quantidade | Utilização Operativa | Utilização Improdutiva | Valor Operativo | Valor Improdutivo | Valor Item
34616 | Disjuntor termomagnetico para trilho din (iec), bipolar, 6 - 32 a | un | 1 | 1 | 0 | 51.38 | 0 | 51.38
1573 | Terminal a compressão em cobre estanhado para cabo 6 mm2, 1 furo e 1 compressão, para parafuso de fixação m6 | un | 2 | 1 | 0 | 1.86 | 0 | 3.72
88247 | Auxiliar de Eletricista com encargos complementares | h | 0.1823 | 1 | 0 | 21.65 | 0 | 3.94
88264 | Eletricista com encargos complementares | h | 0.1823 | 1 | 0 | 29.06 | 0 | 5.29
[7 empty] | Custo Unitário | 64.33
[7 empty] | BDI | 23.53
[7 empty] | Preço Unitário | 79.46
1201005157 - Dispositivo DR, 2 polos, sensibilidade de 30 ma, corrente de 40 a, tipo AC - fornecimento e instalação ( un )
Sistema: Boletim AGESUL Civil sem Desoneração - 01/06/2025
Utilizado no(s) item(ns) 04.10.05.09 / 05.10.05.09
Código | Descrição | Unidade | Quantidade | Utilização Operativa | Utilização Improdutiva | Valor Operativo | Valor Improdutivo | Valor Item
39446 | Dispositivo DR, 2 polos, sensibilidade de 30 mA, corrente de 40 A, tipo AC | un | 1 | 1 | 0 | 140.48 | 0 | 140.48
88247 | Auxiliar de Eletricista com encargos complementares | h | 0.159 | 1 | 0 | 21.65 | 0 | 3.44
88264 | Eletricista com encargos complementares | h | 0.159 | 1 | 0 | 29.06 | 0 | 4.62
[7 empty] | Custo Unitário | 148.54
[7 empty] | BDI | 23.53
[7 empty] | Preço Unitário | 183.49
92867 - Caixa retangular 4" x 2" alta (2,00 m do piso), metálica, instalada em parede - fornecimento e instalação. Af_03/2023 ( un )
Sistema: SINAPI sem Desoneração - 01/06/2025
Utilizado no(s) item(ns) 04.10.05.11
Código | Descrição | Unidade | Quantidade | Utilização Operativa | Utilização Improdutiva | Valor Operativo | Valor Improdutivo | Valor Item
2556 | Caixa de luz "4 x 2" em aço esmaltada | un | 1 | 1 | 0 | 1.32 | 0 | 1.32
88629 | Argamassa traço 1:3 (em volume de cimento e areia média úmida), preparo manual. Af_08/2019 | m³ | 0.0009 | 1 | 0 | 653.98 | 0 | 0.58
88247 | Auxiliar de Eletricista com encargos complementares | h | 0.55 | 1 | 0 | 21.65 | 0 | 11.9
88264 | Eletricista com encargos complementares | h | 0.55 | 1 | 0 | 29.06 | 0 | 15.98
[7 empty] | Custo Unitário | 29.78
[7 empty] | BDI | 23.53
[7 empty] | Preço Unitário | 36.78
91943 - Caixa retangular 4" x 4" média (1,30 m do piso), pvc, instalada em parede - fornecimento e instalação. Af_03/2023 ( un )
Sistema: SINAPI sem Desoneração - 01/06/2025
Utilizado no(s) item(ns) 04.10.05.14
Código | Descrição | Unidade | Quantidade | Utilização Operativa | Utilização Improdutiva | Valor Operativo | Valor Improdutivo | Valor Item
1873 | Caixa de passagem, em PVC, de 4" x 4", para eletroduto flexível corrugado | un | 1 | 1 | 0 | 3.61 | 0 | 3.61
88629 | Argamassa traço 1:3 (em volume de cimento e areia média úmida), preparo manual. Af_08/2019 | m³ | 0.0012 | 1 | 0 | 653.98 | 0 | 0.78
88247 | Auxiliar de Eletricista com encargos complementares | h | 0.301 | 1 | 0 | 21.65 | 0 | 6.51
88264 | Eletricista com encargos complementares | h | 0.301 | 1 | 0 | 29.06 | 0 | 8.74
[7 empty] | Custo Unitário | 19.64
[7 empty] | BDI | 23.53
[7 empty] | Preço Unitário | 24.26
103253 - Ar condicionado split inverter, hi-wall (parede), 24000 btu/h, ciclo frio - fornecimento e instalação. Af_11/2021_pe ( un )
Sistema: SINAPI sem Desoneração - 01/06/2025
Utilizado no(s) item(ns) 04.11.01
Código | Descrição | Unidade | Quantidade | Utilização Operativa | Utilização Improdutiva | Valor Operativo | Valor Improdutivo | Valor Item
43184 | Ar condicionado split inverter, hi-wall (parede), 24000 btu/h, ciclo frio, 60hz, classificacao a (selo procel), gas hfc, controle s/fio | un | 1 | 1 | 0 | 5250.58 | 0 | 5250.58
7568 | Bucha de nylon sem aba s10, com parafuso de 6,10 X 65 mm em aço zincado com rosca soberba, cabeça chata e fenda phillips | un | 9 | 1 | 0 | 0.43 | 0 | 3.87
11976 | Chumbador de aco zincado, diametro 1/4" com parafuso 1/4" x 40 mm | un | 6 | 1 | 0 | 1.39 | 0 | 8.34
13246 | Parafuso de aco zincado, sextavado, com rosca inteira, diametro 5/16", comprimento 3/4", com porca e arruela lisa leve | un | 4 | 1 | 0 | 0.52 | 0 | 2.08
37591 | Suporte mão-francêsa em aço, abas iguais 40 cm, capacidade mínima 70 kg, branco | un | 2 | 1 | 0 | 22.17 | 0 | 44.34
1570 | Terminal a compressão em cobre estanhado para cabo 2,5 mm2, 1 furo e 1 compressão, para parafuso de fixação m5 | un | 10 | 1 | 0 | 1.2 | 0 | 12
88243 | Ajudante especializado com encargos complementares | h | 2.6335 | 1 | 0 | 21.61 | 0 | 56.9
100308 | Mecânico de refrigeração com encargos complementares | h | 2.6335 | 1 | 0 | 29.2 | 0 | 76.89
[7 empty] | Custo Unitário | 5455
[7 empty] | BDI | 23.53
[7 empty] | Preço Unitário | 6738.56
0601002105 - Armação de bloco, viga baldrame e sapata utilizando aço CA-60 diâm. 5,0mm - fornecimento, corte, dobra e colocação (c/ perda de 7%) ( kg )
Sistema: Boletim AGESUL Civil sem Desoneração - 01/06/2025
Utilizado no(s) item(ns) 05.04.02.01 / 06.04.02.01 / 07.04.02.01
Código | Descrição | Unidade | Quantidade | Utilização Operativa | Utilização Improdutiva | Valor Operativo | Valor Improdutivo | Valor Item
43059 | Aço ca-60, 4,2 mm, ou 5,0 mm, ou 6,0 mm, ou 7,0 mm, vergalhão | kg | 1.07 | 1 | 0 | 7.83 | 0 | 8.37
43132 | Arame recozido 16 bwg, d = 1,65 mm (0,016 kg/m) ou 18 bwg, d = 1,25 mm (0,01 kg/m) | kg | 0.025 | 1 | 0 | 19.43 | 0 | 0.48
39017 | Espaçador/distanciador circular com entrada lateral, em plástico, para vergalhão *4,2 a 12,5* mm, cobrimento 20 mm | un | 1.9665 | 1 | 0 | 0.22 | 0 | 0.43
88238 | Ajudante de Armador com encargos complementares | h | 0.073 | 1 | 0 | 21.24 | 0 | 1.55
88245 | Armador com encargos complementares | h | 0.2526 | 1 | 0 | 25.57 | 0 | 6.45
[7 empty] | Custo Unitário | 17.28
[7 empty] | BDI | 23.53
[7 empty] | Preço Unitário | 21.34
11E0410036 - P09 - Porta de madeira de abrir de (1,20 x 2,10)m, 01 folha, pintura verniz incolor, fixada em alvenaria, conforme detalhe de projeto - fornecimento e instalação ( un )
Sistema: AGESUL CIVIL PRÓPRIA sem Desoneração - 01/06/2025
Utilizado no(s) item(ns) 05.09.01.04
Código | Descrição | Unidade | Quantidade | Utilização Operativa | Utilização Improdutiva | Valor Operativo | Valor Improdutivo | Valor Item
181 | Batente / portal / aduela / marco em madeira macica com rebaixo, e = *3* cm, l = *16* cm, para portas de giro de *60 cm a 120* cm x *210* cm, cedrinho / angelim comercial / tauri / curupixa / peroba / cumaru ou equivalente da regiao (nao inclui alizares) | jg | 1 | 1 | 0 | 307.16 | 0 | 307.16
1106 | Cal hidratada CH-I para argamassas | kg | 2.064 | 1 | 0 | 1.23 | 0 | 2.53
1379 | Cimento Portland composto CP II-32 | kg | 2.064 | 1 | 0 | 0.8 | 0 | 1.65
20017 | Guarnicao / alizar / vista lisa em madeira macica, para porta , e = *1* cm, l = *5* cm, cedrinho / angelim comercial / tauri/ curupixa / peroba / cumaru ou equivalente da regiao | m | 10.8 | 1 | 0 | 8.36 | 0 | 90.28
44EMT10005 | Porta de madeira de abrir de (1,20 x 2,10)m, 01 folha, para verniz incolor | un | 1 | 1 | 0 | 550 | 0 | 550
5066 | Prego de aço polido com cabeça 12 x 12 | kg | 0.24 | 1 | 0 | 26.67 | 0 | 6.4
88239 | Ajudante de Carpinteiro com encargos complementares | h | 2.4 | 1 | 0 | 21.06 | 0 | 50.54
88262 | Carpinteiro de formas com encargos complementares | h | 2.4 | 1 | 0 | 25.35 | 0 | 60.84
100709 | Dobradiça em aço/ferro, 3" x 21/2", e=1,9 a 2mm, sen anel, cromado ou zincado, tampa bola, com parafusos. Af_12/2019 | un | 6 | 1 | 0 | 47.99 | 0 | 287.94
88309 | Pedreiro com encargos complementares | h | 1.68 | 1 | 0 | 25.75 | 0 | 43.26
88316 | Servente com encargos complementares | h | 1.68 | 1 | 0 | 20.74 | 0 | 34.84
[7 empty] | Custo Unitário | 1435.44
[7 empty] | BDI | 23.53
[7 empty] | Preço Unitário | 1773.19
11E0440045 - Janela Veneziana de correr, em alumínio perfil 25, 1,50x1,00m, 6 fls (4 venezianas e 2 vidros), incluso vidro - fornecimento e instalação ( un )
Sistema: AGESUL CIVIL PRÓPRIA sem Desoneração - 01/06/2025
Utilizado no(s) item(ns) 05.09.03.03 / 06.09.03.03
Código | Descrição | Unidade | Quantidade | Utilização Operativa | Utilização Improdutiva | Valor Operativo | Valor Improdutivo | Valor Item
11950 | Bucha de nylon sem aba s6, com parafuso de 4,20 X 40 mm em aço zincado com rosca soberba, cabeça chata e fenda phillips | un | 7.3 | 1 | 0 | 0.14 | 0 | 1.02
44399 | Janela veneziana de correr, em aluminio perfil 25, 100 x 150 cm (a x l), 6 fls (4 venezianas e 2 vidros), sem bandeira, acabamento branco ou brilhante, batente de 8 a 9 cm, com vidro 4 mm, sem guarnicao / alizar | un | 1 | 1 | 0 | 1051.38 | 0 | 1051.38
39961 | Silicone acético uso geral incolor 280 g | un | 0.56 | 1 | 0 | 23 | 0 | 12.88
88309 | Pedreiro com encargos complementares | h | 1.12 | 1 | 0 | 25.75 | 0 | 28.84
88316 | Servente com encargos complementares | h | 0.56 | 1 | 0 | 20.74 | 0 | 11.61
[7 empty] | Custo Unitário | 1105.73
[7 empty] | BDI | 23.53
[7 empty] | Preço Unitário | 1365.9
11E0440050 - P11 - Porta de correr 03 folhas (2,00x2,10)m, em estrutura de aluminio, linha Suprema, acabamento anodizado fosco na cor preta/branca, contramarco, inclusive vidros - fornecimento e instalação ( un )
Sistema: AGESUL CIVIL PRÓPRIA sem Desoneração - 01/06/2025
Utilizado no(s) item(ns) 05.09.03.06
Código | Descrição | Unidade | Quantidade | Utilização Operativa | Utilização Improdutiva | Valor Operativo | Valor Improdutivo | Valor Item
102179 | Instalação de vidro temperado, e = 6 mm, encaixado em perfil u. Af_01/2021_ps | m² | 4.2 | 1 | 0 | 408.31 | 0 | 1714.9
1101004034 | Porta de correr em aluminio com divisão horizontal, linha Suprema, acabamento anodizado fosco na cor preta/branca, com contramarco, exclusive vidros - fornecimento e instalação | m² | 4.2 | 1 | 0 | 1073.87 | 0 | 4510.25
[7 empty] | Custo Unitário | 6225.15
[7 empty] | BDI | 23.53
[7 empty] | Preço Unitário | 7689.92
1201002056 - Espelho, fabricação Pial ou similar, na(s) especificação(ões):- com 1 furo (4" x 2") ref. 8508 ( un )
Sistema: Boletim AGESUL Civil sem Desoneração - 01/06/2025
Utilizado no(s) item(ns) 05.10.02.08
Código | Descrição | Unidade | Quantidade | Utilização Operativa | Utilização Improdutiva | Valor Operativo | Valor Improdutivo | Valor Item
38091 | Espelho/placa cega 4" x 2", para instalação de tomadas e interruptores | un | 1 | 1 | 0 | 2.11 | 0 | 2.11
88247 | Auxiliar de Eletricista com encargos complementares | h | 0.1 | 1 | 0 | 21.65 | 0 | 2.16
[7 empty] | Custo Unitário | 4.27
[7 empty] | BDI | 23.53
[7 empty] | Preço Unitário | 5.27
91931 - Cabo de cobre flexível isolado, 6 mm², anti-chama 0,6/1,0 kv, para circuitos terminais - fornecimento e instalação. Af_03/2023 ( m )
Sistema: SINAPI sem Desoneração - 01/06/2025
Utilizado no(s) item(ns) 05.10.03.03
Código | Descrição | Unidade | Quantidade | Utilização Operativa | Utilização Improdutiva | Valor Operativo | Valor Improdutivo | Valor Item
994 | Cabo de cobre, flexível, classe 4 ou 5, isolação em pvc/a, antichama bwf-b, cobertura pvc-st1, antichama bwf-b, 1 condutor, 0,6/1 kv, seção nominal 6 mm2 | m | 1.2434 | 1 | 0 | 6.26 | 0 | 7.78
21127 | Fita isolante adesiva antichama, uso até 750 v, em rolo de 19 mm x 5 m | un | 0.0094 | 1 | 0 | 4.5 | 0 | 0.04
88247 | Auxiliar de Eletricista com encargos complementares | h | 0.051 | 1 | 0 | 21.65 | 0 | 1.1
88264 | Eletricista com encargos complementares | h | 0.051 | 1 | 0 | 29.06 | 0 | 1.48
[7 empty] | Custo Unitário | 10.4
[7 empty] | BDI | 23.53
[7 empty] | Preço Unitário | 12.84
92986 - Cabo de cobre flexível isolado, 35 mm², anti-chama 0,6/1,0 kv, para rede enterrada de distribuição de energia elétrica - fornecimento e instalação. Af_12/2021 ( m )
Sistema: SINAPI sem Desoneração - 01/06/2025
Utilizado no(s) item(ns) 05.10.03.06
Código | Descrição | Unidade | Quantidade | Utilização Operativa | Utilização Improdutiva | Valor Operativo | Valor Improdutivo | Valor Item
1019 | Cabo de cobre, flexível, classe 4 ou 5, isolação em pvc/a, antichama bwf-b, cobertura pvc-st1, antichama bwf-b, 1 condutor, 0,6/1 kv, seção nominal 35 mm2 | m | 1.015 | 1 | 0 | 35.83 | 0 | 36.36
21127 | Fita isolante adesiva antichama, uso até 750 v, em rolo de 19 mm x 5 m | un | 0.009 | 1 | 0 | 4.5 | 0 | 0.04
88247 | Auxiliar de Eletricista com encargos complementares | h | 0.0697 | 1 | 0 | 21.65 | 0 | 1.5
88264 | Eletricista com encargos complementares | h | 0.0697 | 1 | 0 | 29.06 | 0 | 2.02
[7 empty] | Custo Unitário | 39.92
[7 empty] | BDI | 23.53
[7 empty] | Preço Unitário | 49.31
103258 - Ar condicionado split inverter, piso teto, 24000 btu/h, ciclo frio - fornecimento e instalação. Af_11/2021_pse ( un )
Sistema: SINAPI sem Desoneração - 01/06/2025
Utilizado no(s) item(ns) 05.11.02
Código | Descrição | Unidade | Quantidade | Utilização Operativa | Utilização Improdutiva | Valor Operativo | Valor Improdutivo | Valor Item
42417 | AR CONDICIONADO SPLIT INVERTER, PISO TETO, 24000 BTU/H, CICLO FRIO, 60HZ, CLASSIFICACAO ENERGETICA A OU B (SELO PROCEL), GAS HFC, CONTROLE S/FIO | un | 1 | 1 | 0 | 11045.28 | 0 | 11045.28
13348 | Arruela em aço galvanizado, diâmetro externo = 35mm, espessura = 3mm, diâmetro do furo= 18mm | un | 6 | 1 | 0 | 1.62 | 0 | 9.72
4374 | Bucha de nylon sem aba S10 | un | 6 | 1 | 0 | 0.25 | 0 | 1.5
11976 | Chumbador de aco zincado, diametro 1/4" com parafuso 1/4" x 40 mm | un | 6 | 1 | 0 | 1.39 | 0 | 8.34
13246 | Parafuso de aco zincado, sextavado, com rosca inteira, diametro 5/16", comprimento 3/4", com porca e arruela lisa leve | un | 8 | 1 | 0 | 0.52 | 0 | 4.16
13294 | Parafuso de aco zincado, sextavado, com rosca soberba, diametro 3/8", comprimento 80 mm | un | 6 | 1 | 0 | 1.73 | 0 | 10.38
37591 | Suporte mão-francêsa em aço, abas iguais 40 cm, capacidade mínima 70 kg, branco | un | 2 | 1 | 0 | 22.17 | 0 | 44.34
1570 | Terminal a compressão em cobre estanhado para cabo 2,5 mm2, 1 furo e 1 compressão, para parafuso de fixação m5 | un | 10 | 1 | 0 | 1.2 | 0 | 12
88243 | Ajudante especializado com encargos complementares | h | 3.9728 | 1 | 0 | 21.61 | 0 | 85.85
100308 | Mecânico de refrigeração com encargos complementares | h | 3.9728 | 1 | 0 | 29.2 | 0 | 116
[7 empty] | Custo Unitário | 11337.57
[7 empty] | BDI | 23.53
[7 empty] | Preço Unitário | 14005.3
89385 - Luva soldável e com rosca, pvc, soldável, dn 25mm x 3/4 , instalado em ramal ou sub-ramal de água - fornecimento e instalação. Af_06/2022 ( un )
Sistema: SINAPI sem Desoneração - 01/06/2025
Utilizado no(s) item(ns) 05.12.01.07 / 06.12.01.09
Código | Descrição | Unidade | Quantidade | Utilização Operativa | Utilização Improdutiva | Valor Operativo | Valor Improdutivo | Valor Item
122 | Adesivo plastico para pvc, frasco com *850* gr | un | 0.0059 | 1 | 0 | 76.56 | 0 | 0.45
38383 | Lixa d'agua em folha, cor preta, grao 100 | un | 0.0315 | 1 | 0 | 3.08 | 0 | 0.09
3906 | Luva soldável com rosca, PVC, 25 mm x 3/4", para água fria predial | un | 1 | 1 | 0 | 1.49 | 0 | 1.49
20083 | Solucao preparadora / limpadora para pvc, frasco com 1000 cm3 | un | 0.007 | 1 | 0 | 86.73 | 0 | 0.6
88248 | Auxiliar de Encanador ou bombeiro hidráulico com encargos complementares | h | 0.0944 | 1 | 0 | 20.68 | 0 | 1.95
88267 | Encanador ou bombeiro hidráulico com encargos complementares | h | 0.0944 | 1 | 0 | 25.04 | 0 | 2.36
[7 empty] | Custo Unitário | 6.94
[7 empty] | BDI | 23.53
[7 empty] | Preço Unitário | 8.57
1301002014 - Mictório sifonado de louca branca, da Celite ou similar, com pertences, inclusive válvula c/ fechamento automático, L.C., antivandalismo pressmatic mictório cód. 17015006 da Docol ou similar ( un )
Sistema: Boletim AGESUL Civil sem Desoneração - 01/06/2025
Utilizado no(s) item(ns) 05.12.02.03
Código | Descrição | Unidade | Quantidade | Utilização Operativa | Utilização Improdutiva | Valor Operativo | Valor Improdutivo | Valor Item
3148 | Fita veda rosca, em ptfe, rolo de 18 mm x 50 m (l x c) | un | 0.0365 | 1 | 0 | 18.44 | 0 | 0.67
10432 | Mictorio individual, sifonado, de louca branca, sem complementos | un | 1 | 1 | 0 | 386.59 | 0 | 386.59
4351 | Parafuso niquelado 3 1/2" com acabamento cromado para fixar peca sanitária, inclui porca cega, arruela e bucha de nylon tamanho S-8 | un | 2 | 1 | 0 | 19.26 | 0 | 38.52
2591 | Válvula p/ mictório antivandalismo fechamento automático, acab. LC, Pressmatic mictório ref. 17015006 da Docol | un | 1 | 1 | 0 | 1005.99 | 0 | 1005.99
88248 | Auxiliar de Encanador ou bombeiro hidráulico com encargos complementares | h | 0.3179 | 1 | 0 | 20.68 | 0 | 6.57
88267 | Encanador ou bombeiro hidráulico com encargos complementares | h | 1.009 | 1 | 0 | 25.04 | 0 | 25.26
[7 empty] | Custo Unitário | 1463.6
[7 empty] | BDI | 23.53
[7 empty] | Preço Unitário | 1807.98
95545 - Saboneteira de parede em metal cromado, incluso fixação. Af_01/2020 ( un )
Sistema: SINAPI sem Desoneração - 01/06/2025
Utilizado no(s) item(ns) 05.12.02.07 / 06.12.02.04
Código | Descrição | Unidade | Quantidade | Utilização Operativa | Utilização Improdutiva | Valor Operativo | Valor Improdutivo | Valor Item
11757 | Saboneteira de parede em metal cromado | un | 1 | 1 | 0 | 25.2 | 0 | 25.2
88267 | Encanador ou bombeiro hidráulico com encargos complementares | h | 0.3162 | 1 | 0 | 25.04 | 0 | 7.91
88316 | Servente com encargos complementares | h | 0.0996 | 1 | 0 | 20.74 | 0 | 2.06
[7 empty] | Custo Unitário | 35.17
[7 empty] | BDI | 23.53
[7 empty] | Preço Unitário | 43.44
95543 - Porta toalha banho em metal cromado, tipo barra, incluso fixação. Af_01/2020 ( un )
Sistema: SINAPI sem Desoneração - 01/06/2025
Utilizado no(s) item(ns) 05.12.02.09 / 06.12.02.06
Código | Descrição | Unidade | Quantidade | Utilização Operativa | Utilização Improdutiva | Valor Operativo | Valor Improdutivo | Valor Item
21102 | Porta toalha banho em metal cromado, tipo barra | un | 1 | 1 | 0 | 30.75 | 0 | 30.75
88267 | Encanador ou bombeiro hidráulico com encargos complementares | h | 0.6323 | 1 | 0 | 25.04 | 0 | 15.83
88316 | Servente com encargos complementares | h | 0.1992 | 1 | 0 | 20.74 | 0 | 4.13
[7 empty] | Custo Unitário | 50.71
[7 empty] | BDI | 23.53
[7 empty] | Preço Unitário | 62.64
89985 - Registro de pressão bruto, latão, roscável, 3/4", com acabamento e canopla cromados - fornecimento e instalação. Af_08/2021 ( un )
Sistema: SINAPI sem Desoneração - 01/06/2025
Utilizado no(s) item(ns) 05.12.03.04 / 06.12.03.02
Código | Descrição | Unidade | Quantidade | Utilização Operativa | Utilização Improdutiva | Valor Operativo | Valor Improdutivo | Valor Item
3148 | Fita veda rosca, em ptfe, rolo de 18 mm x 50 m (l x c) | un | 0.0106 | 1 | 0 | 18.44 | 0 | 0.19
6024 | Registro pressao com acabamento e canopla cromada, simples, bitola 3/4" | un | 1 | 1 | 0 | 58.47 | 0 | 58.47
88248 | Auxiliar de Encanador ou bombeiro hidráulico com encargos complementares | h | 0.2212 | 1 | 0 | 20.68 | 0 | 4.57
88267 | Encanador ou bombeiro hidráulico com encargos complementares | h | 0.2212 | 1 | 0 | 25.04 | 0 | 5.53
[7 empty] | Custo Unitário | 68.76
[7 empty] | BDI | 23.53
[7 empty] | Preço Unitário | 84.93
1301004054 - Cuba dupla de aço inox 304, (72 x 40 x 17)cm, da Strake ou similar, inclusive válvula Americana e sifão cromados (Esteves ou similar) - fornecimento e instalação ( cj )
Sistema: Boletim AGESUL Civil sem Desoneração - 01/06/2025
Utilizado no(s) item(ns) 05.12.04.04
Código | Descrição | Unidade | Quantidade | Utilização Operativa | Utilização Improdutiva | Valor Operativo | Valor Improdutivo | Valor Item
2422 | Cuba dupla em aço inox 304, sem valvula, 3.1/2" Strake de SV370 (72 x 40 x 17)cm | un | 1 | 1 | 0 | 590.21 | 0 | 590.21
3148 | Fita veda rosca, em ptfe, rolo de 18 mm x 50 m (l x c) | un | 0.1624 | 1 | 0 | 18.44 | 0 | 2.99
4823 | Massa plástica para mármore/granito | kg | 0.5958 | 1 | 0 | 38.31 | 0 | 22.82
6150 | Sifão em metal cromado para pia americana, 1.1/2 x 2" | un | 2 | 1 | 0 | 424.27 | 0 | 848.54
6157 | Válvula em metal cromado para pia americana 3.1/2 x 1.1/2" | un | 2 | 1 | 0 | 113.9 | 0 | 227.8
88267 | Encanador ou bombeiro hidráulico com encargos complementares | h | 0.8948 | 1 | 0 | 25.04 | 0 | 22.4
88274 | Marmorista/graniteiro com encargos complementares | h | 0.7161 | 1 | 0 | 25.63 | 0 | 18.35
88316 | Servente com encargos complementares | h | 0.5828 | 1 | 0 | 20.74 | 0 | 12.08
[7 empty] | Custo Unitário | 1745.19
[7 empty] | BDI | 23.53
[7 empty] | Preço Unitário | 2155.83
100860 - Chuveiro elétrico comum corpo plástico, tipo ducha - fornecimento e instalação. Af_01/2020 ( un )
Sistema: SINAPI sem Desoneração - 01/06/2025
Utilizado no(s) item(ns) 05.12.04.06 / 06.12.04.04
Código | Descrição | Unidade | Quantidade | Utilização Operativa | Utilização Improdutiva | Valor Operativo | Valor Improdutivo | Valor Item
1368 | Chuveiro comum em plástico branco, com cano, 3 temperaturas, 5500 W (110/220 V) | un | 1 | 1 | 0 | 94.95 | 0 | 94.95
3146 | Fita veda rosca, em ptfe, rolo de 18 mm x 10 m (l x c) | un | 0.021 | 1 | 0 | 5 | 0 | 0.1
88267 | Encanador ou bombeiro hidráulico com encargos complementares | h | 0.4467 | 1 | 0 | 25.04 | 0 | 11.18
88316 | Servente com encargos complementares | h | 0.1407 | 1 | 0 | 20.74 | 0 | 2.91
[7 empty] | Custo Unitário | 109.14
[7 empty] | BDI | 23.53
[7 empty] | Preço Unitário | 134.82
1301004079 - Braço ou haste com canopla metal cromado 1/2" para chuveiro simples - fornecimento e instalação ( un )
Sistema: Boletim AGESUL Civil sem Desoneração - 01/06/2025
Utilizado no(s) item(ns) 05.12.04.07 / 06.12.04.05
Código | Descrição | Unidade | Quantidade | Utilização Operativa | Utilização Improdutiva | Valor Operativo | Valor Improdutivo | Valor Item
11685 | Braço/cano para chuveiro elétrico, em alumínio, 30 cm x 1/2" | un | 1 | 1 | 0 | 53.93 | 0 | 53.93
3148 | Fita veda rosca, em ptfe, rolo de 18 mm x 50 m (l x c) | un | 0.0056 | 1 | 0 | 18.44 | 0 | 0.1
88248 | Auxiliar de Encanador ou bombeiro hidráulico com encargos complementares | h | 0.05 | 1 | 0 | 20.68 | 0 | 1.03
88267 | Encanador ou bombeiro hidráulico com encargos complementares | h | 0.05 | 1 | 0 | 25.04 | 0 | 1.25
[7 empty] | Custo Unitário | 56.31
[7 empty] | BDI | 23.53
[7 empty] | Preço Unitário | 69.55
1301005185 - Ralo seco pvc quadrado, 100 x 100 x 53 mm, saÍda 40 mm, com grelha branca - fornecimento e instalação ( un )
Sistema: Boletim AGESUL Civil sem Desoneração - 01/06/2025
Utilizado no(s) item(ns) 05.12.05.06 / 06.12.05.06
Código | Descrição | Unidade | Quantidade | Utilização Operativa | Utilização Improdutiva | Valor Operativo | Valor Improdutivo | Valor Item
5102 | Ralo seco / ralo de passagem em pvc, quadrado, 100 x 100 x 53 mm, saida 40 mm, com grelha branca | un | 1 | 1 | 0 | 12.97 | 0 | 12.97
88248 | Auxiliar de Encanador ou bombeiro hidráulico com encargos complementares | h | 0.4 | 1 | 0 | 20.68 | 0 | 8.27
88267 | Encanador ou bombeiro hidráulico com encargos complementares | h | 0.4 | 1 | 0 | 25.04 | 0 | 10.01
[7 empty] | Custo Unitário | 31.25
[7 empty] | BDI | 23.53
[7 empty] | Preço Unitário | 38.6
13E0450008 - Ralo Linear 50cm, com grelha branca de pvc da Tigre ou similar - fornecimento e instalação ( un )
Sistema: AGESUL CIVIL PRÓPRIA sem Desoneração - 01/06/2025
Utilizado no(s) item(ns) 05.12.05.07
Código | Descrição | Unidade | Quantidade | Utilização Operativa | Utilização Improdutiva | Valor Operativo | Valor Improdutivo | Valor Item
22EMT10001 | Ralo Linear 50cm, com grelha branca de pvc da Tigre | un | 1 | 1 | 0 | 152.1 | 0 | 152.1
88248 | Auxiliar de Encanador ou bombeiro hidráulico com encargos complementares | h | 0.4 | 1 | 0 | 20.68 | 0 | 8.27
88267 | Encanador ou bombeiro hidráulico com encargos complementares | h | 0.4 | 1 | 0 | 25.04 | 0 | 10.01
[7 empty] | Custo Unitário | 170.38
[7 empty] | BDI | 23.53
[7 empty] | Preço Unitário | 210.47
10E0410059 - Duto de (0,15x0,42)m, em chapa de aço galvanizado nº 28, para acabamento - fornecimento e instalação ( m )
Sistema: AGESUL CIVIL PRÓPRIA sem Desoneração - 01/06/2025
Utilizado no(s) item(ns) 06.08.05
Código | Descrição | Unidade | Quantidade | Utilização Operativa | Utilização Improdutiva | Valor Operativo | Valor Improdutivo | Valor Item
06EMT10047 | Duto de (0,15x0,42)m, em chapa de aço galvanizado nº 28, para acabamento - fornecimento e instalação | m | 2.47 | 1 | 0 | 120 | 0 | 296.4
[7 empty] | Custo Unitário | 296.4
[7 empty] | BDI | 23.53
[7 empty] | Preço Unitário | 366.14
1201003016 - Cabo de cobre flex. isolado, 2,5 mm2, antichama 450/750 v, isolação em dupla camada de composto termoplástico livre de halogênio, baixa emissão de fumaça, Afumex, Cortox, Corfitox ou similar conf. NBR 5410/13570, p/ circuitos terminais - forn. inst. ( m )
Sistema: Boletim AGESUL Civil sem Desoneração - 01/06/2025
Utilizado no(s) item(ns) 06.10.03.01
Código | Descrição | Unidade | Quantidade | Utilização Operativa | Utilização Improdutiva | Valor Operativo | Valor Improdutivo | Valor Item
2712 | Cabo de cobre flexível isolado, 2,5 mm², antichama 450/750 V, isolação em dupla camada de composto termoplástico livre de halogênio e com baixa emissão de fumaça, Afumex, Cortox, Corfitox ou similar conforme NBR 5410 e NBR 13570 | m | 1.02 | 1 | 0 | 2.43 | 0 | 2.47
20111 | Fita isolante adesiva antichama, uso até 750 v, em rolo de 19 mm x 20 m | un | 0.0094 | 1 | 0 | 11.9 | 0 | 0.11
88247 | Auxiliar de Eletricista com encargos complementares | h | 0.11 | 1 | 0 | 21.65 | 0 | 2.38
88264 | Eletricista com encargos complementares | h | 0.11 | 1 | 0 | 29.06 | 0 | 3.19
[7 empty] | Custo Unitário | 8.15
[7 empty] | BDI | 23.53
[7 empty] | Preço Unitário | 10.06
1201003018 - Cabo de cobre flex. isolado, 4,0 mm2, antichama 450/750 v, isolação em dupla camada de composto termoplástico livre de halogênio, baixa emissão de fumaça,Afumex, Cortox, Corfitox ou similar conf. NBR 5410/13570, p/ circuitos terminais -forn. inst. ( m )
Sistema: Boletim AGESUL Civil sem Desoneração - 01/06/2025
Utilizado no(s) item(ns) 06.10.03.02
Código | Descrição | Unidade | Quantidade | Utilização Operativa | Utilização Improdutiva | Valor Operativo | Valor Improdutivo | Valor Item
2713 | Cabo de cobre flexível isolado, 4,0 mm², antichama 450/750 V, isolação em dupla camada de composto termoplástico livre de halogênio e com baixa emissão de fumaça, Afumex, Cortox, Corfitox - conforme NBR 5410 e NBR 13570 | m | 1.02 | 1 | 0 | 3.81 | 0 | 3.88
20111 | Fita isolante adesiva antichama, uso até 750 v, em rolo de 19 mm x 20 m | un | 0.0094 | 1 | 0 | 11.9 | 0 | 0.11
88247 | Auxiliar de Eletricista com encargos complementares | h | 0.12 | 1 | 0 | 21.65 | 0 | 2.59
88264 | Eletricista com encargos complementares | h | 0.12 | 1 | 0 | 29.06 | 0 | 3.48
[7 empty] | Custo Unitário | 10.06
[7 empty] | BDI | 23.53
[7 empty] | Preço Unitário | 12.42
92870 - Caixa retangular 4" x 4" alta (2,00 m do piso), metálica, instalada em parede - fornecimento e instalação. Af_03/2023 ( un )
Sistema: SINAPI sem Desoneração - 01/06/2025
Utilizado no(s) item(ns) 06.10.05.08
Código | Descrição | Unidade | Quantidade | Utilização Operativa | Utilização Improdutiva | Valor Operativo | Valor Improdutivo | Valor Item
2557 | Caixa de luz "4 x 4" em aço esmaltada | un | 1 | 1 | 0 | 2.78 | 0 | 2.78
88629 | Argamassa traço 1:3 (em volume de cimento e areia média úmida), preparo manual. Af_08/2019 | m³ | 0.0012 | 1 | 0 | 653.98 | 0 | 0.78
88247 | Auxiliar de Eletricista com encargos complementares | h | 0.569 | 1 | 0 | 21.65 | 0 | 12.31
88264 | Eletricista com encargos complementares | h | 0.569 | 1 | 0 | 29.06 | 0 | 16.53
[7 empty] | Custo Unitário | 32.4
[7 empty] | BDI | 23.53
[7 empty] | Preço Unitário | 40.02
94703 - Adaptador com flange e anel de vedação, pvc, soldável, dn 25 mm x 3/4", instalado em reservação predial de água - fornecimento e instalação. Af_04/2024 ( un )
Sistema: SINAPI sem Desoneração - 01/06/2025
Utilizado no(s) item(ns) 06.12.01.05
Código | Descrição | Unidade | Quantidade | Utilização Operativa | Utilização Improdutiva | Valor Operativo | Valor Improdutivo | Valor Item
96 | Adaptador PVC soldável, com flange e anel de vedação, 25 mm x 3/4", para caixa d'água | un | 1 | 1 | 0 | 12.13 | 0 | 12.13
122 | Adesivo plastico para pvc, frasco com *850* gr | un | 0.0035 | 1 | 0 | 76.56 | 0 | 0.26
20083 | Solucao preparadora / limpadora para pvc, frasco com 1000 cm3 | un | 0.004 | 1 | 0 | 86.73 | 0 | 0.34
88248 | Auxiliar de Encanador ou bombeiro hidráulico com encargos complementares | h | 0.1338 | 1 | 0 | 20.68 | 0 | 2.76
88267 | Encanador ou bombeiro hidráulico com encargos complementares | h | 0.1338 | 1 | 0 | 25.04 | 0 | 3.35
[7 empty] | Custo Unitário | 18.84
[7 empty] | BDI | 23.53
[7 empty] | Preço Unitário | 23.27
94706 - Adaptador com flange e anel de vedação, pvc, soldável, dn 50 mm x 1 1/2", instalado em reservação predial de água - fornecimento e instalação. Af_04/2024 ( un )
Sistema: SINAPI sem Desoneração - 01/06/2025
Utilizado no(s) item(ns) 06.12.01.06
Código | Descrição | Unidade | Quantidade | Utilização Operativa | Utilização Improdutiva | Valor Operativo | Valor Improdutivo | Valor Item
99 | Adaptador PVC soldável, com flange e anel de vedação, 50 mm x 1 1/2", para caixa d'água | un | 1 | 1 | 0 | 25.82 | 0 | 25.82
122 | Adesivo plastico para pvc, frasco com *850* gr | un | 0.0082 | 1 | 0 | 76.56 | 0 | 0.62
38383 | Lixa d'agua em folha, cor preta, grao 100 | un | 0.0078 | 1 | 0 | 3.08 | 0 | 0.02
20083 | Solucao preparadora / limpadora para pvc, frasco com 1000 cm3 | un | 0.011 | 1 | 0 | 86.73 | 0 | 0.95
88248 | Auxiliar de Encanador ou bombeiro hidráulico com encargos complementares | h | 0.1472 | 1 | 0 | 20.68 | 0 | 3.04
88267 | Encanador ou bombeiro hidráulico com encargos complementares | h | 0.1472 | 1 | 0 | 25.04 | 0 | 3.68
[7 empty] | Custo Unitário | 34.13
[7 empty] | BDI | 23.53
[7 empty] | Preço Unitário | 42.16
89572 - Adaptador curto com bolsa e rosca para registro, pvc, soldável, dn 40mm x 1.1/4 , instalado em prumada de água - fornecimento e instalação. Af_06/2022 ( un )
Sistema: SINAPI sem Desoneração - 01/06/2025
Utilizado no(s) item(ns) 06.12.01.08
Código | Descrição | Unidade | Quantidade | Utilização Operativa | Utilização Improdutiva | Valor Operativo | Valor Improdutivo | Valor Item
109 | Adaptador PVC soldável curto com bolsa e rosca, 40 mm x 1 1/4", para água fria | un | 1 | 1 | 0 | 3.65 | 0 | 3.65
122 | Adesivo plastico para pvc, frasco com *850* gr | un | 0.0106 | 1 | 0 | 76.56 | 0 | 0.81
38383 | Lixa d'agua em folha, cor preta, grao 100 | un | 0.0144 | 1 | 0 | 3.08 | 0 | 0.04
20083 | Solucao preparadora / limpadora para pvc, frasco com 1000 cm3 | un | 0.0125 | 1 | 0 | 86.73 | 0 | 1.08
88248 | Auxiliar de Encanador ou bombeiro hidráulico com encargos complementares | h | 0.0635 | 1 | 0 | 20.68 | 0 | 1.31
88267 | Encanador ou bombeiro hidráulico com encargos complementares | h | 0.0635 | 1 | 0 | 25.04 | 0 | 1.59
[7 empty] | Custo Unitário | 8.48
[7 empty] | BDI | 23.53
[7 empty] | Preço Unitário | 10.47
102622 - Caixa d´água em polietileno, 500 litros (inclusos tubos, conexões e torneira de bóia) - fornecimento e instalação. Af_06/2021 ( un )
Sistema: SINAPI sem Desoneração - 01/06/2025
Utilizado no(s) item(ns) 06.12.01.10
Código | Descrição | Unidade | Quantidade | Utilização Operativa | Utilização Improdutiva | Valor Operativo | Valor Improdutivo | Valor Item
94703 | Adaptador com flange e anel de vedação, pvc, soldável, dn 25 mm x 3/4", instalado em reservação predial de água - fornecimento e instalação. Af_04/2024 | un | 3 | 1 | 0 | 18.84 | 0 | 56.52
94704 | Adaptador com flange e anel de vedação, pvc, soldável, dn 32 mm x 1", instalado em reservação predial de água - fornecimento e instalação. Af_04/2024 | un | 1 | 1 | 0 | 25.35 | 0 | 25.35
102605 | Caixa d´água em polietileno, 500 litros - fornecimento e instalação. Af_06/2021 | un | 1 | 1 | 0 | 291.51 | 0 | 291.51
102591 | Furo em caixa d'água com espessura de 2 até 5 mm e diâmetro de 25 mm. Af_06/2021 | un | 3 | 1 | 0 | 3.91 | 0 | 11.73
102593 | Furo em caixa d'água com espessura de 2 até 5 mm e diâmetro de 32 mm. Af_06/2021 | un | 1 | 1 | 0 | 4.41 | 0 | 4.41
94672 | Joelho 90 graus com bucha de latão, pvc, soldável, dn 25 mm x 3/4", instalado em reservação predial de água - fornecimento e instalação. Af_04/2024 | un | 2 | 1 | 0 | 5.71 | 0 | 11.42
94674 | Joelho 90 graus, pvc, soldável, dn 32 mm instalado em reservação predial de água - fornecimento e instalação. Af_04/2024 | un | 1 | 1 | 0 | 7.5 | 0 | 7.5
94489 | Registro de esfera, pvc, soldável, com volante, dn 25 mm - fornecimento e instalação. Af_08/2021 | un | 2 | 1 | 0 | 27.75 | 0 | 55.5
94490 | Registro de esfera, pvc, soldável, com volante, dn 32 mm - fornecimento e instalação. Af_08/2021 | un | 1 | 1 | 0 | 40.86 | 0 | 40.86
94688 | Tê, pvc, soldável, dn 25 mm instalado em reservação predial de água - fornecimento e instalação. Af_04/2024 | un | 1 | 1 | 0 | 6.55 | 0 | 6.55
94690 | Tê, pvc, soldável, dn 32 mm instalado em reservação predial de água - fornecimento e instalação. Af_04/2024 | un | 1 | 1 | 0 | 10.81 | 0 | 10.81
94796 | Torneira de boia para caixa d'água, roscável, 3/4" - fornecimento e instalação. Af_08/2021 | un | 1 | 1 | 0 | 43.24 | 0 | 43.24
94648 | Tubo, pvc, soldável, de 25mm, instalado em reservação predial de água - fornecimento e instalação. Af_04/2024 | m | 1.4 | 1 | 0 | 6.4 | 0 | 8.96
94649 | Tubo, pvc, soldável, de 32mm, instalado em reservação predial de água - fornecimento e instalação. Af_04/2024 | m | 0.85 | 1 | 0 | 12.04 | 0 | 10.23
[7 empty] | Custo Unitário | 584.59
[7 empty] | BDI | 23.53
[7 empty] | Preço Unitário | 722.14
94796 - Torneira de boia para caixa d'água, roscável, 3/4" - fornecimento e instalação. Af_08/2021 ( un )
Sistema: SINAPI sem Desoneração - 01/06/2025
Utilizado no(s) item(ns) 06.12.01.11
Código | Descrição | Unidade | Quantidade | Utilização Operativa | Utilização Improdutiva | Valor Operativo | Valor Improdutivo | Valor Item
3148 | Fita veda rosca, em ptfe, rolo de 18 mm x 50 m (l x c) | un | 0.0053 | 1 | 0 | 18.44 | 0 | 0.09
11830 | Torneira de boia convencional para caixa d'agua, agua fria, 3/4", com haste e torneira metalicos e balao plastico | un | 1 | 1 | 0 | 34.46 | 0 | 34.46
88248 | Auxiliar de Encanador ou bombeiro hidráulico com encargos complementares | h | 0.1904 | 1 | 0 | 20.68 | 0 | 3.93
88267 | Encanador ou bombeiro hidráulico com encargos complementares | h | 0.1904 | 1 | 0 | 25.04 | 0 | 4.76
[7 empty] | Custo Unitário | 43.24
[7 empty] | BDI | 23.53
[7 empty] | Preço Unitário | 53.41
94496 - Registro de gaveta bruto, latão, roscável, 1 1/4" - fornecimento e instalação. Af_08/2021 ( un )
Sistema: SINAPI sem Desoneração - 01/06/2025
Utilizado no(s) item(ns) 06.12.03.05
Código | Descrição | Unidade | Quantidade | Utilização Operativa | Utilização Improdutiva | Valor Operativo | Valor Improdutivo | Valor Item
3148 | Fita veda rosca, em ptfe, rolo de 18 mm x 50 m (l x c) | un | 0.0168 | 1 | 0 | 18.44 | 0 | 0.3
6017 | Registro gaveta bruto em latao forjado, bitola 1 1/4" | un | 1 | 1 | 0 | 54.67 | 0 | 54.67
88248 | Auxiliar de Encanador ou bombeiro hidráulico com encargos complementares | h | 0.2021 | 1 | 0 | 20.68 | 0 | 4.17
88267 | Encanador ou bombeiro hidráulico com encargos complementares | h | 0.2021 | 1 | 0 | 25.04 | 0 | 5.06
[7 empty] | Custo Unitário | 64.2
[7 empty] | BDI | 23.53
[7 empty] | Preço Unitário | 79.3
94497 - Registro de gaveta bruto, latão, roscável, 1 1/2" - fornecimento e instalação. Af_08/2021 ( un )
Sistema: SINAPI sem Desoneração - 01/06/2025
Utilizado no(s) item(ns) 06.12.03.06
Código | Descrição | Unidade | Quantidade | Utilização Operativa | Utilização Improdutiva | Valor Operativo | Valor Improdutivo | Valor Item
3148 | Fita veda rosca, em ptfe, rolo de 18 mm x 50 m (l x c) | un | 0.0192 | 1 | 0 | 18.44 | 0 | 0.35
6010 | Registro gaveta bruto em latao forjado, bitola 1 1/2" | un | 1 | 1 | 0 | 69.02 | 0 | 69.02
88248 | Auxiliar de Encanador ou bombeiro hidráulico com encargos complementares | h | 0.2633 | 1 | 0 | 20.68 | 0 | 5.44
88267 | Encanador ou bombeiro hidráulico com encargos complementares | h | 0.2633 | 1 | 0 | 25.04 | 0 | 6.59
[7 empty] | Custo Unitário | 81.4
[7 empty] | BDI | 23.53
[7 empty] | Preço Unitário | 100.55
1301004008 - Acabamento antivandalismo para válvula de descarga ref. 01505006 da Docol ou similar - fornecimento e instalação ( un )
Sistema: Boletim AGESUL Civil sem Desoneração - 01/06/2025
Utilizado no(s) item(ns) 06.12.04.01
Código | Descrição | Unidade | Quantidade | Utilização Operativa | Utilização Improdutiva | Valor Operativo | Valor Improdutivo | Valor Item
1024 | Acabamento antivandalismo cod. 01505006, Docol ou similar | un | 1 | 1 | 0 | 321.85 | 0 | 321.85
88248 | Auxiliar de Encanador ou bombeiro hidráulico com encargos complementares | h | 0.17 | 1 | 0 | 20.68 | 0 | 3.51
[7 empty] | Custo Unitário | 325.36
[7 empty] | BDI | 23.53
[7 empty] | Preço Unitário | 401.91
1301005159 - Caixa sifonada (Tigre, Fortilit ou similar) com porta grelha de PVC nas dimensões de (150 x 150 x 50)mm ( un )
Sistema: Boletim AGESUL Civil sem Desoneração - 01/06/2025
Utilizado no(s) item(ns) 06.12.05.04
Código | Descrição | Unidade | Quantidade | Utilização Operativa | Utilização Improdutiva | Valor Operativo | Valor Improdutivo | Valor Item
122 | Adesivo plastico para pvc, frasco com *850* gr | un | 0.0148 | 1 | 0 | 76.56 | 0 | 1.13
296 | Anel borracha para tubo esgoto predial, dn 50 mm (nbr 5688) | un | 1 | 1 | 0 | 1.69 | 0 | 1.69
11717 | Caixa sifonada, pvc, 150 x 150 x 50 mm, com grelha redonda, branca | un | 1 | 1 | 0 | 52.92 | 0 | 52.92
3767 | Lixa em folha para parede ou madeira, numero 120, cor vermelha | un | 0.057 | 1 | 0 | 1.21 | 0 | 0.06
20078 | Pasta lubrificante para tubos e conexoes com junta elastica, embalagem de *400* gr (uso em pvc, aco, polietileno e outros) | un | 0.03 | 1 | 0 | 31.59 | 0 | 0.94
20083 | Solucao preparadora / limpadora para pvc, frasco com 1000 cm3 | un | 0.0225 | 1 | 0 | 86.73 | 0 | 1.95
88248 | Auxiliar de Encanador ou bombeiro hidráulico com encargos complementares | h | 0.38 | 1 | 0 | 20.68 | 0 | 7.85
88267 | Encanador ou bombeiro hidráulico com encargos complementares | h | 0.38 | 1 | 0 | 25.04 | 0 | 9.51
[7 empty] | Custo Unitário | 76.05
[7 empty] | BDI | 23.53
[7 empty] | Preço Unitário | 93.94
96114 - Forro em drywall, para ambientes comerciais, inclusive estrutura birecional de fixação. Af_08/2023_ps ( m² )
Sistema: SINAPI sem Desoneração - 01/06/2025
Utilizado no(s) item(ns) 06.15.03
Código | Descrição | Unidade | Quantidade | Utilização Operativa | Utilização Improdutiva | Valor Operativo | Valor Improdutivo | Valor Item
43131 | Arame galvanizado 6 bwg, d = 5,16 mm (0,157 kg/m), ou 8 bwg, d = 4,19 mm (0,101 kg/m), ou 10 bwg, d = 3,40 mm (0,0713 kg/m) | kg | 0.037 | 1 | 0 | 22.57 | 0 | 0.83
39432 | Fita de papel reforçada com lâmina de metal para reforço de cantos de chapa de gesso para Drywall | m | 1.4276 | 1 | 0 | 3.07 | 0 | 4.38
39434 | Massa de rejunte em po para drywall, a base de gesso, secagem rapida, para tratamento de juntas de chapa de gesso (necessita adicao de agua) | kg | 0.6926 | 1 | 0 | 3.84 | 0 | 2.65
39435 | Parafuso Dry Wall, em aço fosfatizado, cabeça trombeta e ponta agulha (TA), comprimento 25 mm | un | 9.6469 | 1 | 0 | 0.12 | 0 | 1.15
39443 | Parafuso Dry Wall, em aço zincado, cabeça lentilha e ponta broca (LB), largura 4,2 mm, comprimento 13 mm | un | 1.2267 | 1 | 0 | 0.28 | 0 | 0.34
40547 | PARAFUSO ZINCADO, AUTOBROCANTE, FLANGEADO, 4,2 MM X 19 MM | cento | 0.0123 | 1 | 0 | 31.56 | 0 | 0.38
39430 | Pendural ou presilha reguladora, em aço galvanizado, com corpo, mola e rebite, para perfil tipo canaleta de estrutura em forros Drywall | un | 1.2267 | 1 | 0 | 1.9 | 0 | 2.33
39427 | Perfil canaleta, formato C, em aço zincado, para estrutura forro Drywall, E = 0,5 mm, *46 x 18* (LxH), comprimento 3 m | m | 3.547 | 1 | 0 | 5.04 | 0 | 17.87
39413 | Placa / chapa de gesso acartonado, standard (st), cor branca, e = 12,5 mm, 1200 x 2400 mm (l x c) | m² | 1.0838 | 1 | 0 | 22.19 | 0 | 24.04
88278 | Montador de estrutura metálica com encargos complementares | h | 0.4786 | 1 | 0 | 28.38 | 0 | 13.58
88316 | Servente com encargos complementares | h | 0.4786 | 1 | 0 | 20.74 | 0 | 9.92
[7 empty] | Custo Unitário | 77.47
[7 empty] | BDI | 23.53
[7 empty] | Preço Unitário | 95.69
18E0410025 - J-06 - Janela de correr (1,07x1,00)m, 02 folhas (uma fixa e outra de correr) em vidro temperado Habitat cinza refletivo de 8mm, fixadas por perfil metálico em alumínio com suportes e fixação - fornecimento e instalação ( un )
Sistema: AGESUL CIVIL PRÓPRIA sem Desoneração - 01/06/2025
Utilizado no(s) item(ns) 06.17.02
Código | Descrição | Unidade | Quantidade | Utilização Operativa | Utilização Improdutiva | Valor Operativo | Valor Improdutivo | Valor Item
70EMT10036 | J-06 - Janela de correr (1,07x1,00)m, 02 folhas (uma fixa e outra de correr) em vidro temperado Habitat cinza refletivo de 8mm, fixadas por perfil metálico em alumínio com suportes e fixação - fornecimento e instalação | un | 1 | 1 | 0 | 1081.38 | 0 | 1081.38
[7 empty] | Custo Unitário | 1081.38
[7 empty] | BDI | 23.53
[7 empty] | Preço Unitário | 1335.82
18E0410024 - J-07 - Janela de correr (1,17x1,00)m, 02 folhas (uma fixa e outra de correr) em vidro temperado Habitat cinza refletivo de 8mm, fixadas por perfil metálico em alumínio com suportes e fixação - fornecimento e instalação ( un )
Sistema: AGESUL CIVIL PRÓPRIA sem Desoneração - 01/06/2025
Utilizado no(s) item(ns) 06.17.03
Código | Descrição | Unidade | Quantidade | Utilização Operativa | Utilização Improdutiva | Valor Operativo | Valor Improdutivo | Valor Item
70EMT10035 | J-07 - Janela de correr (1,17x1,00)m, 02 folhas (uma fixa e outra de correr) em vidro temperado Habitat cinza refletivo de 8mm, fixadas por perfil metálico em alumínio com suportes e fixação - fornecimento e instalação | un | 1 | 1 | 0 | 1182.38 | 0 | 1182.38
[7 empty] | Custo Unitário | 1182.38
[7 empty] | BDI | 23.53
[7 empty] | Preço Unitário | 1460.59
18E0410023 - J-08 - Janela de correr (2,46x1,00)m, 04 folhas (duas fixas e duas de correr) em vidro temperado Habitat cinza refletivo de 8mm, fixadas por perfil metálico em alumínio com suportes e fixação - fornecimento e instalação ( un )
Sistema: AGESUL CIVIL PRÓPRIA sem Desoneração - 01/06/2025
Utilizado no(s) item(ns) 06.17.04
Código | Descrição | Unidade | Quantidade | Utilização Operativa | Utilização Improdutiva | Valor Operativo | Valor Improdutivo | Valor Item
70EMT10034 | J-08 - Janela de correr (2,46x1,00)m, 04 folhas (duas fixas e duas de correr) em vidro temperado Habitat cinza refletivo de 8mm, fixadas por perfil metálico em alumínio com suportes e fixação - fornecimento e instalação | un | 1 | 1 | 0 | 2486.17 | 0 | 2486.17
[7 empty] | Custo Unitário | 2486.17
[7 empty] | BDI | 23.53
[7 empty] | Preço Unitário | 3071.16
20E0410249 - Brasão da Policia Militar de (2,80 x 3,25)m, em placa de aço galvanizado com pintura automotiva nas cores características, conforme detalhe de projeto - fornecimento e instalação ( un )
Sistema: AGESUL CIVIL PRÓPRIA sem Desoneração - 01/06/2025
Utilizado no(s) item(ns) 06.19.04
Código | Descrição | Unidade | Quantidade | Utilização Operativa | Utilização Improdutiva | Valor Operativo | Valor Improdutivo | Valor Item
17EMT10112 | Brasão da Policia Militar de (2,80 x 3,25)m, em placa de aço galvanizado com pintura automotiva nas cores características, conforme detalhe de projeto - fornecimento e instalação | un | 1 | 1 | 0 | 3360 | 0 | 3360
[7 empty] | Custo Unitário | 3360
[7 empty] | BDI | 23.53
[7 empty] | Preço Unitário | 4150.6
20E0410248 - Barreira automática Barrier R Brushless universal de 4,00m, bovilt 60hz, laranja retangular com botoeira da PPA ou similar - fornecimento e instalação ( un )
Sistema: AGESUL CIVIL PRÓPRIA sem Desoneração - 01/06/2025
Utilizado no(s) item(ns) 06.19.05
Código | Descrição | Unidade | Quantidade | Utilização Operativa | Utilização Improdutiva | Valor Operativo | Valor Improdutivo | Valor Item
17EMT10111 | Barreira automática Barrier R Brushless universal de 4,00m, bovilt 60hz, laranja retangular com botoeira da PPA ou similar - fornecimento e instalação | un | 1 | 1 | 0 | 6540 | 0 | 6540
[7 empty] | Custo Unitário | 6540
[7 empty] | BDI | 23.53
[7 empty] | Preço Unitário | 8078.86
0601001007 - Fabricação, montagem e desmontagem de forma em chapa de madeira tipo resinada de 8 a 12mm de espessura, reaproveitamento de 2 vezes ( m² )
Sistema: Boletim AGESUL Civil sem Desoneração - 01/06/2025
Utilizado no(s) item(ns) 07.04.01.02
Código | Descrição | Unidade | Quantidade | Utilização Operativa | Utilização Improdutiva | Valor Operativo | Valor Improdutivo | Valor Item
43681 | Chapa/painel de madeira compensada resinada (madeirite resinado rosa) para forma de concreto, de 2200 x 1100 mm, e = 8 a 12 mm | m² | 0.625 | 1 | 0 | 37.61 | 0 | 23.5
2692 | Desmoldante protetor para formas de madeira, de base oleosa emulsionada em água | l | 0.02 | 1 | 0 | 6.97 | 0 | 0.13
4491 | Pontalete *7,5 x 7,5* cm em pinus, mista ou equivalente da regiao - bruta | m | 3 | 1 | 0 | 6.93 | 0 | 20.79
20247 | Prego de aço polido com cabeça 15 x 15 (1 1/4 x 13) | kg | 0.21 | 1 | 0 | 22.41 | 0 | 4.7
5068 | Prego de aço polido com cabeça 17 x 21 (2 x 11) | kg | 0.2 | 1 | 0 | 20.24 | 0 | 4.04
5069 | Prego de aço polido com cabeça 17 x 27 (2 1/2 x 11) | kg | 0.04 | 1 | 0 | 20.63 | 0 | 0.82
4517 | Sarrafo *2,5 x 7,5* cm em pinus, mista ou equivalente da regiao - bruta | m | 4.125 | 1 | 0 | 2.42 | 0 | 9.98
6212 | Tabua *2,5 x 30 cm em pinus, mista ou equivalente da regiao - bruta | m | 0.26 | 1 | 0 | 11.5 | 0 | 2.99
88239 | Ajudante de Carpinteiro com encargos complementares | h | 0.2884 | 1 | 0 | 21.06 | 0 | 6.07
88262 | Carpinteiro de formas com encargos complementares | h | 1.3533 | 1 | 0 | 25.35 | 0 | 34.3
91693 | Serra circular de bancada com motor elétrico potência de 5hp, com coifa para disco 10" - chi diurno. af_08/2015 | chi | 0.255 | 1 | 0 | 28.9 | 0 | 7.36
91692 | Serra circular de bancada com motor elétrico potência de 5hp, com coifa para disco 10" - chp diurno. af_08/2015 | chp | 0.063 | 1 | 0 | 30.46 | 0 | 1.91
[7 empty] | Custo Unitário | 116.59
[7 empty] | BDI | 23.53
[7 empty] | Preço Unitário | 144.02
23E0410043 - Administração Local ( gb )
Sistema: AGESUL CIVIL PRÓPRIA sem Desoneração - 01/06/2025
Utilizado no(s) item(ns) 08.01
Código | Descrição | Unidade | Quantidade | Utilização Operativa | Utilização Improdutiva | Valor Operativo | Valor Improdutivo | Valor Item
90776 | Encarregado geral com encargos complementares | h | 3651.6525 | 1 | 0 | 29.44 | 0 | 107504.64
90778 | Engenheiro Civil de obra pleno com encargos complementares | h | 1000 | 1 | 0 | 132.67 | 0 | 132670
90780 | Mestre de obras com encargos complementares | h | 2000 | 1 | 0 | 37.36 | 0 | 74720
[7 empty] | Custo Unitário | 314894.64
[7 empty] | BDI | 23.53
[7 empty] | Preço Unitário | 388989.34