## Orçamento Inicial (hidden)
GOVERNO DO ESTADO DE MATO GROSSO DO SUL
SECRETARIA DE ESTADO DE INFRAESTRUTURA E LOGÍSTICA - SEILOG
AGÊNCIA ESTADUAL DE GESTÃO DE EMPREENDIMENTOS - AGESUL
Orçamento Inicial - Analítico - Método Arredondado
Objeto: | EXECUÇÃO DA OBRA DE IMPLANTAÇÃO DO SISTEMA DE ABASTECIMENTO DE ÁGUA DA ALDEIA JAGUAPIRU MUNICÍPIO DE DOURADOS/MS - ETAPA 01 PERFURAÇÃO DO POÇO - CR 983545/2025
Município: | Dourados/MS
Local:
BDI: | Material (15,27%),Serviços (24,84%)
Prazo exec.: | 270 dias
Sist./Ref.: | SANESUL sem Desoneração (dez/2025), SINAPI sem Desoneração (dez/2025)
Item | Descrição | DMT | Unid. | Qtde. | Custo Unitário | Preço Unitário | Preço Total | Sistema | BDI's |  |  | Referência
Cód. Oficial | [8 empty] | Material | Mão de Obra | Equipamento
01 | CANTEIRO DE OBRAS
01.01 | SERVICOS
01.01.01 01010014 | LOCACAO DE CONTAINER 2,30 X 6,00 M, ALT. 2,50 M, COM 1 SANITARIO, PARA ESCRITORIO, COMPLETO, SEM DIVISORIAS INTERNAS (NAO INCLUI MOBILIZACAO/DESMOBILIZACAO) |  | mês | 9 | 847.5 | 1058.02 | 9522.18 | SANESUL sem Desoneração | 66-Serviços ( 24,84% ) | 66-Serviços ( 24,84% ) | 66-Serviços ( 24,84% ) | 01/12/2025
01.01.02 01010015 | * (00010778) LOCACAO DE CONTAINER 2,30 X 6,00 M, ALT. 2,50 M PARA SANITARIO COM 4 BACIAS, 8 CHUVEIROS,1 LAVATORIO E 1 MICTORIO |  | mês | 9 | 1059.37 | 1322.52 | 11902.68 | SANESUL sem Desoneração | 66-Serviços ( 24,84% ) | 66-Serviços ( 24,84% ) | 66-Serviços ( 24,84% ) | 01/12/2025
01.01.03 01010021 | ALUGUEL DE CONTAINER ALMOXARIFADO SEM BANHEIRO 2,40 X 6,00 M |  | mensal | 9 | 800 | 998.72 | 8988.48 | SANESUL sem Desoneração | 66-Serviços ( 24,84% ) | 66-Serviços ( 24,84% ) | 66-Serviços ( 24,84% ) | 01/12/2025
01.01.04 01010036 | MOBILIZAÇÃO E DESMOBILIZAÇÃO DE CONTAINER, INCLUSIVE CARGA, DESCARGA E TRANSPORTE EM CAMINHÃO CARROCERIA COM GUINDAUTO (MUNCK), EXCLUSIVE LOCAÇÃO DO CONTAINER |  | un | 4 | 1364.72 | 1703.72 | 6814.88 | SANESUL sem Desoneração | 66-Serviços ( 24,84% ) | 66-Serviços ( 24,84% ) | 66-Serviços ( 24,84% ) | 01/12/2025
01.01.05 01010065 | ALUGUEL DE CONTEINER REFEITORIO SEM BANHEIRO 6,0X2,40 M COM AR CONDICIONADO E MESA PARA DOZE PESSOAS |  | mês | 9 | 1949.44 | 2433.68 | 21903.12 | SANESUL sem Desoneração | 66-Serviços ( 24,84% ) | 66-Serviços ( 24,84% ) | 66-Serviços ( 24,84% ) | 01/12/2025
01.01.06 01010100S | INSTALACAO PROVISORIA DE AGUA E ESGOTO |  | un | 1 | 2205.2 | 2752.97 | 2752.97 | SANESUL sem Desoneração | 66-Serviços ( 24,84% ) | 66-Serviços ( 24,84% ) | 66-Serviços ( 24,84% ) | 01/12/2025
01.01.07 01010110 | Instalação provisória de luz e força |  | un | 1 | 2609.58 | 3257.8 | 3257.8 | SANESUL sem Desoneração | 66-Serviços ( 24,84% ) | 66-Serviços ( 24,84% ) | 66-Serviços ( 24,84% ) | 01/12/2025
01.01.08 01020003 | Fornecimento e colocação de placa de obra |  | m² | 16 | 554.59 | 692.35 | 11077.6 | SANESUL sem Desoneração | 66-Serviços ( 24,84% ) | 66-Serviços ( 24,84% ) | 66-Serviços ( 24,84% ) | 01/12/2025
01.02 | ADMINISTRACAO LOCAL
01.02.01 90778 | Engenheiro Civil de obra pleno com encargos complementares |  | h | 130 | 134.27 | 167.62 | 21790.6 | SINAPI sem Desoneração | 66-Serviços ( 24,84% ) | 66-Serviços ( 24,84% ) | 66-Serviços ( 24,84% ) | 01/12/2025
01.02.02 100309 | Técnico em segurança do trabalho com encargos complementares |  | h | 358 | 39.7 | 49.56 | 17742.48 | SINAPI sem Desoneração | 66-Serviços ( 24,84% ) | 66-Serviços ( 24,84% ) | 66-Serviços ( 24,84% ) | 01/12/2025
01.02.03 90780 | Mestre de obras com encargos complementares |  | h | 320 | 42.39 | 52.92 | 16934.4 | SINAPI sem Desoneração | 66-Serviços ( 24,84% ) | 66-Serviços ( 24,84% ) | 66-Serviços ( 24,84% ) | 01/12/2025
01.02.04 90776 | Encarregado geral com encargos complementares |  | h | 540 | 33.92 | 42.35 | 22869 | SINAPI sem Desoneração | 66-Serviços ( 24,84% ) | 66-Serviços ( 24,84% ) | 66-Serviços ( 24,84% ) | 01/12/2025
01.02.05 90766 | Almoxarife com encargos complementares |  | h | 540 | 28.66 | 35.78 | 19321.2 | SINAPI sem Desoneração | 66-Serviços ( 24,84% ) | 66-Serviços ( 24,84% ) | 66-Serviços ( 24,84% ) | 01/12/2025
01.02.06 100289 | Vigia diurno com encargos complementares |  | h | 540 | 21.47 | 26.8 | 14472 | SINAPI sem Desoneração | 66-Serviços ( 24,84% ) | 66-Serviços ( 24,84% ) | 66-Serviços ( 24,84% ) | 01/12/2025
01.02.07 90767 | Apontador ou apropriador com encargos complementares |  | h | 171 | 28.14 | 35.13 | 6007.23 | SINAPI sem Desoneração | 66-Serviços ( 24,84% ) | 66-Serviços ( 24,84% ) | 66-Serviços ( 24,84% ) | 01/12/2025
01.02.08 92145 | Caminhonete cabine simples com motor 1.6 flex, câmbio manual, potência 101/104 CV, 2 portas - chp diurno. af_11/2015 |  | chp | 749 | 77.79 | 97.11 | 72735.39 | SINAPI sem Desoneração | 66-Serviços ( 24,84% ) | 66-Serviços ( 24,84% ) | 66-Serviços ( 24,84% ) | 01/12/2025
01.02.09 14250 | Energia elétrica comercial, baixa tensão, relativa ao consumo de até 100 kWh, incluindo ICMS, PIS/PASEP e COFINS |  | kWh | 1050.77 | 1.15 | 1.33 | 1397.52 | SINAPI sem Desoneração | 37-Material ( 15,27% ) | 37-Material ( 15,27% ) | 37-Material ( 15,27% ) | 01/12/2025
01.02.10 44480 | Tarifa "a" entre 0 e 20m3 fornecimento d'agua |  | m³ | 215 | 21.76 | 25.08 | 5392.2 | SINAPI sem Desoneração | 37-Material ( 15,27% ) | 37-Material ( 15,27% ) | 37-Material ( 15,27% ) | 01/12/2025
| Total - CANTEIRO DE OBRAS | [5 empty] | 274881.73
02 | CAPTACAO
02.01 | POCOS TUBULAR PROFUNDOS ''ESPECIAL''
02.01.01 | SONDAGEM, PERFURACAO
02.01.01.01 | SERVICOS
02.01.01.01.01 | SERVICOS ESPECIAIS
02.01.01.01.01.01 18010005 | Montagem e desmontagem de equipamentos p/ testes |  | gb | 1 | 3762 | 4696.48 | 4696.48 | SANESUL sem Desoneração | 66-Serviços ( 24,84% ) | 66-Serviços ( 24,84% ) | 66-Serviços ( 24,84% ) | 01/12/2025
02.01.01.01.01.02 18010009 | Transporte de equipamentos para testes (1 caminhão) |  | km | 400 | 35.15 | 40.52 | 16208 | SANESUL sem Desoneração | 37-Material ( 15,27% ) | 37-Material ( 15,27% ) | 37-Material ( 15,27% ) | 01/12/2025
02.01.01.01.01.03 18010037 | PERFURACAO EM SOLO - DIAMETRO DE 28" |  | m | 20 | 851.58 | 1063.11 | 21262.2 | SANESUL sem Desoneração | 66-Serviços ( 24,84% ) | 66-Serviços ( 24,84% ) | 66-Serviços ( 24,84% ) | 01/12/2025
02.01.01.01.01.04 18010147 | Perfuração em rocha cristalina (basalto, calcário) com diâmetro de 14.3/4" - equip. de 401 a 600 mm |  | m | 380 | 2328.6 | 2907.02 | 1104667.6 | SANESUL sem Desoneração | 66-Serviços ( 24,84% ) | 66-Serviços ( 24,84% ) | 66-Serviços ( 24,84% ) | 01/12/2025
02.01.01.01.01.05 18010068 | Perfuração em rocha sedimentar (arenito) com diâmetro de 14.3/4" - equip. de 401 a 600 mm |  | m | 200 | 705.81 | 881.13 | 176226 | SANESUL sem Desoneração | 66-Serviços ( 24,84% ) | 66-Serviços ( 24,84% ) | 66-Serviços ( 24,84% ) | 01/12/2025
02.01.01.01.01.06 18010165s | FORNECIMENTO E APLICACAO DE TUBO DE ACO CARBONO SCHEDULE 40 SEM COSTURA, DIAMETRO 6", E = 7,11MM |  | m | 120 | 622.37 | 776.97 | 93236.4 | SANESUL sem Desoneração | 66-Serviços ( 24,84% ) | 66-Serviços ( 24,84% ) | 66-Serviços ( 24,84% ) | 01/12/2025
02.01.01.01.01.07 18010401A | Fornecimento e aplicação de pré-filtro em seixos de quartzo selecionados de 0,7 a 1,5 mm ou de 1 A 2 mm |  | m³ | 40 | 921.26 | 1150.1 | 46004 | SANESUL sem Desoneração | 66-Serviços ( 24,84% ) | 66-Serviços ( 24,84% ) | 66-Serviços ( 24,84% ) | 01/12/2025
02.01.01.01.01.08 18010499 | FORNECIMENTO E APLICACAO DE CENTRALIZADORES DE COLUNA DE FERRO TIPO CESTO PARA REVESTIMENTO 6" |  | un | 40 | 273.76 | 341.76 | 13670.4 | SANESUL sem Desoneração | 66-Serviços ( 24,84% ) | 66-Serviços ( 24,84% ) | 66-Serviços ( 24,84% ) | 01/12/2025
02.01.01.01.01.09 18010530 | Desenvolvimento com compressor até 950 CFM/350 psi |  | h | 55 | 3367 | 4203.36 | 231184.8 | SANESUL sem Desoneração | 66-Serviços ( 24,84% ) | 66-Serviços ( 24,84% ) | 66-Serviços ( 24,84% ) | 01/12/2025
02.01.01.01.01.10 18010600 | Fornecimento e aplicação de dispersante de argila a base de hexametafosfato |  | kg | 100 | 103.37 | 129.05 | 12905 | SANESUL sem Desoneração | 66-Serviços ( 24,84% ) | 66-Serviços ( 24,84% ) | 66-Serviços ( 24,84% ) | 01/12/2025
02.01.01.01.01.11 18010630S | FORNECIMENTO E APLICACAO DE ADITIVO DE PERFURACAO A BASE DE BENTONITA |  | Kg | 10000 | 6.75 | 8.43 | 84300 | SANESUL sem Desoneração | 66-Serviços ( 24,84% ) | 66-Serviços ( 24,84% ) | 66-Serviços ( 24,84% ) | 01/12/2025
02.01.01.01.01.12 18010635 | Fornecimento e aplicação de aditivo de perfuração espumante, atóxico e biodegradável, a base de dodezilbenzeno sulfonato de sódio |  | kg | 500 | 78.39 | 97.86 | 48930 | SANESUL sem Desoneração | 66-Serviços ( 24,84% ) | 66-Serviços ( 24,84% ) | 66-Serviços ( 24,84% ) | 01/12/2025
02.01.01.01.01.13 18010647 | FORNECIMENTO E COLOCACAO DE TAMPA PARA BOCA DE POÇO Ø=16", COM FURO CENTRAL DE 2" A 8", EM CHAPA DE AÇO 1/2" |  | un | 1 | 803.58 | 1003.19 | 1003.19 | SANESUL sem Desoneração | 66-Serviços ( 24,84% ) | 66-Serviços ( 24,84% ) | 66-Serviços ( 24,84% ) | 01/12/2025
02.01.01.01.01.14 18010670 | Relatório hidrogeológico final completo para poço |  | un | 1 | 2496.95 | 3117.19 | 3117.19 | SANESUL sem Desoneração | 66-Serviços ( 24,84% ) | 66-Serviços ( 24,84% ) | 66-Serviços ( 24,84% ) | 01/12/2025
02.01.01.01.01.15 18010691 | Transporte dos equipamentos de filmagem ótica |  | km | 1000 | 4.56 | 5.69 | 5690 | SANESUL sem Desoneração | 66-Serviços ( 24,84% ) | 66-Serviços ( 24,84% ) | 66-Serviços ( 24,84% ) | 01/12/2025
02.01.01.01.01.16 18020002S | FORNECIMENTO E COLOCACAO DE FECHO PARA FITA DE AÇO |  | un | 100 | 17.86 | 22.3 | 2230 | SANESUL sem Desoneração | 66-Serviços ( 24,84% ) | 66-Serviços ( 24,84% ) | 66-Serviços ( 24,84% ) | 01/12/2025
02.01.01.01.01.17 18020003S | FORNECIMENTO E COLOCACAO DE FITA DE AÇO INOX |  | m | 125 | 9.8 | 12.23 | 1528.75 | SANESUL sem Desoneração | 66-Serviços ( 24,84% ) | 66-Serviços ( 24,84% ) | 66-Serviços ( 24,84% ) | 01/12/2025
02.01.01.01.01.18 18030507 | BOMBEAMENTO DE VAZÃO MÁXIMA, ESCALONADO E RECUPERAÇÃO |  | h | 55 | 1020 | 1273.37 | 70035.35 | SANESUL sem Desoneração | 66-Serviços ( 24,84% ) | 66-Serviços ( 24,84% ) | 66-Serviços ( 24,84% ) | 01/12/2025
02.01.01.01.01.19 18040001 | INSTALAÇÃO DO CANTEIRO DE OBRAS, INCLUSIVE BASE DA SONDA |  | un | 1 | 22078.1 | 27562.3 | 27562.3 | SANESUL sem Desoneração | 66-Serviços ( 24,84% ) | 66-Serviços ( 24,84% ) | 66-Serviços ( 24,84% ) | 01/12/2025
02.01.01.01.01.20 18040002 | TRANSPORTE COM CAMINHÃO CARROCERIA 9T, EM VIA URBANA PAVIMENTADA, ADICIONAL PARA DMT EXCEDENTE A 30 KM (UNIDADE: TXKM). AF_07/2020 |  | t.km | 10000 | 0.87 | 1.09 | 10900 | SANESUL sem Desoneração | 66-Serviços ( 24,84% ) | 66-Serviços ( 24,84% ) | 66-Serviços ( 24,84% ) | 01/12/2025
02.01.01.01.01.21 18040010 | Fornecimento e aplicação de fluido a base de polímeros (CMC) carboxi-metil-celulose |  | kg | 1000 | 107.54 | 134.25 | 134250 | SANESUL sem Desoneração | 66-Serviços ( 24,84% ) | 66-Serviços ( 24,84% ) | 66-Serviços ( 24,84% ) | 01/12/2025
02.01.01.01.01.22 18040025 | FORNECIMENTO E APLICACAO DE REVESTIMENTO EM TUBO DE ACO PRETO, SCHEDULE 30, E=9,52 MM, DN 16" |  | m | 21 | 1659.87 | 2072.18 | 43515.78 | SANESUL sem Desoneração | 66-Serviços ( 24,84% ) | 66-Serviços ( 24,84% ) | 66-Serviços ( 24,84% ) | 01/12/2025
02.01.01.01.01.23 18040035 | FORNECIMENTO E APLICACAO DE FILTRO ESPIRALADO GALVANIZADO HIPER REFORÇADO, PERFIL V, COM RANHURAS 0,75 MM, Ø=6" |  | m | 180 | 2700.11 | 3370.82 | 606747.6 | SANESUL sem Desoneração | 66-Serviços ( 24,84% ) | 66-Serviços ( 24,84% ) | 66-Serviços ( 24,84% ) | 01/12/2025
02.01.01.01.01.24 18040044S | FORNECIMENTO E COLOCACAO DE TAMPA PARA BOCA DE POÇO Ø=16", COM FURO CENTRAL DE 2" A 8", EM CHAPA DE AÇO DE 1" |  | un | 1 | 709.92 | 886.26 | 886.26 | SANESUL sem Desoneração | 66-Serviços ( 24,84% ) | 66-Serviços ( 24,84% ) | 66-Serviços ( 24,84% ) | 01/12/2025
02.01.01.01.01.25 18040051 | FORNECIMENTO E COLOCAÇÃO DE TAMPA CÔNICA PARA FUNDO DE COLUNA 6" |  | un | 1 | 445.26 | 555.86 | 555.86 | SANESUL sem Desoneração | 66-Serviços ( 24,84% ) | 66-Serviços ( 24,84% ) | 66-Serviços ( 24,84% ) | 01/12/2025
02.01.01.01.01.26 18040054 | Geração de energia com grupo gerador 800 kwa |  | h | 55 | 2345 | 2927.5 | 161012.5 | SANESUL sem Desoneração | 66-Serviços ( 24,84% ) | 66-Serviços ( 24,84% ) | 66-Serviços ( 24,84% ) | 01/12/2025
02.01.01.01.01.27 18040056 | INSTALAÇÃO E RETIRADA DE BOMBA SUBMERSA ATÉ 300 HP |  | un | 1 | 4619.2 | 5766.61 | 5766.61 | SANESUL sem Desoneração | 66-Serviços ( 24,84% ) | 66-Serviços ( 24,84% ) | 66-Serviços ( 24,84% ) | 01/12/2025
02.01.01.01.01.28 18040058 | PERFILAGEM ÓTICA (FILMAGEM) |  | m | 600 | 23.96 | 29.91 | 17946 | SANESUL sem Desoneração | 66-Serviços ( 24,84% ) | 66-Serviços ( 24,84% ) | 66-Serviços ( 24,84% ) | 01/12/2025
02.01.01.01.01.29 18040059s | PERFILAGEM ELETRICA (RAIOS GAMA, IEL, SÔNICO, SP, CÁLIPER, TEMPERATURA) |  | m | 600 | 167.43 | 209.02 | 125412 | SANESUL sem Desoneração | 66-Serviços ( 24,84% ) | 66-Serviços ( 24,84% ) | 66-Serviços ( 24,84% ) | 01/12/2025
02.01.01.01.01.30 18040061 | Desenvolvimento por jateamento (HTH) |  | h | 12 | 3789 | 4730.19 | 56762.28 | SANESUL sem Desoneração | 66-Serviços ( 24,84% ) | 66-Serviços ( 24,84% ) | 66-Serviços ( 24,84% ) | 01/12/2025
02.01.01.01.01.31 18040063 | Laje de concreto para proteção sanitária |  | un | 1 | 2041.47 | 2548.57 | 2548.57 | SANESUL sem Desoneração | 66-Serviços ( 24,84% ) | 66-Serviços ( 24,84% ) | 66-Serviços ( 24,84% ) | 01/12/2025
02.01.01.01.01.32 18040064 | FORNECIMENTO E INJEÇAÕ DE PASTA DE CIMENTO 14,5 LB/GAL, 1,75 - 1,80 KG/DM3 |  | m³ | 5 | 2763.54 | 3450 | 17250 | SANESUL sem Desoneração | 66-Serviços ( 24,84% ) | 66-Serviços ( 24,84% ) | 66-Serviços ( 24,84% ) | 01/12/2025
02.01.01.01.01.33 18040070 | Desinfecção com hipoclorito de sódio |  | un | 1 | 3712 | 4634.06 | 4634.06 | SANESUL sem Desoneração | 66-Serviços ( 24,84% ) | 66-Serviços ( 24,84% ) | 66-Serviços ( 24,84% ) | 01/12/2025
02.01.01.01.01.34 18040071 | Coleta, análise físico-químico, e bacterilógico de água de acordo com a portaria CONAMA 396 |  | un | 1 | 3224.75 | 4025.78 | 4025.78 | SANESUL sem Desoneração | 66-Serviços ( 24,84% ) | 66-Serviços ( 24,84% ) | 66-Serviços ( 24,84% ) | 01/12/2025
02.01.01.01.01.35 18040074 | FORNECIMENTO E APLICAÇÃO DE DISPERSANTE QUÍMICO TIPO MOL2 |  | Kg | 1000 | 80.79 | 100.86 | 100860 | SANESUL sem Desoneração | 66-Serviços ( 24,84% ) | 66-Serviços ( 24,84% ) | 66-Serviços ( 24,84% ) | 01/12/2025
02.01.01.01.01.36 18040100 | Transporte, montagem e desmontagem de equipamentos de perfilagem geofísica |  | km | 1000 | 23.32 | 29.11 | 29110 | SANESUL sem Desoneração | 66-Serviços ( 24,84% ) | 66-Serviços ( 24,84% ) | 66-Serviços ( 24,84% ) | 01/12/2025
02.01.02 | INSTALACAO DA BOMBA SUBMERSA E CAVALETE
02.01.02.01 | SERVICOS
02.01.02.01.01 | SERVICOS PRELIMINARES
02.01.02.01.01.01 03020123 | CAMINHÃO CARROCERIA COM GUINDAUTO COM CAPACIDADE DE 20 T.M - 136 KW |  | chp | 70 | 303.25 | 378.58 | 26500.6 | SANESUL sem Desoneração | 66-Serviços ( 24,84% ) | 66-Serviços ( 24,84% ) | 66-Serviços ( 24,84% ) | 01/12/2025
02.01.02.01.02 | INSTALACOES ELETRICAS
02.01.02.01.02.01 14021100 | Fornecimento e colocação de cabo de cobre 1,5mm2, ST1-1000V, têmpera mole, recoberto por composto termoplástico PVC 70ºC + capa interna + cobertura termoplástica |  | m | 800 | 3.8 | 4.74 | 3792 | SANESUL sem Desoneração | 66-Serviços ( 24,84% ) | 66-Serviços ( 24,84% ) | 66-Serviços ( 24,84% ) | 01/12/2025
02.01.02.01.02.02 14021250 | FORNECIMENTO E COLOCAÇÃO DE CABO MULTIPOLAR DE COBRE FLEXIVEL, CLASSE 4 OU 5, ISOLACAO EM HEPR, COBERTURA EM PVC-ST2, ANTICHAMA BWF-B, 0,6/1 KV, 3 CONDUTORES 120 MM2 |  | m | 610 | 613.58 | 765.99 | 467253.9 | SANESUL sem Desoneração | 66-Serviços ( 24,84% ) | 66-Serviços ( 24,84% ) | 66-Serviços ( 24,84% ) | 01/12/2025
02.01.02.01.03 | INSTALACåES HIDRAULICAS
02.01.02.01.03.01 14820040 | FORNECIMENTO E COLOCACAO DE TUBO FERRO GALVANIZADO Ø=1 " |  | m | 240 | 47.77 | 59.64 | 14313.6 | SANESUL sem Desoneração | 66-Serviços ( 24,84% ) | 66-Serviços ( 24,84% ) | 66-Serviços ( 24,84% ) | 01/12/2025
02.01.02.01.03.02 14820100S | FORNECIMENTO E COLOCACAO DE TUBO FERRO GALVANIZADO PESADO, NBR 5590, Ø=6" |  | m | 258 | 293.56 | 338.39 | 87304.62 | SANESUL sem Desoneração | 37-Material ( 15,27% ) | 37-Material ( 15,27% ) | 37-Material ( 15,27% ) | 01/12/2025
02.01.02.01.03.03 14830075 | FORNECIMENTO E COLOCAÇÃO DE ABRAÇADEIRA DN 6" DE FERRO NODULAR E=1/2", COM PARAFUSO DE CABEÇA SEXTAVADA 5/8"X12 CM |  | un | 1 | 386.95 | 483.07 | 483.07 | SANESUL sem Desoneração | 66-Serviços ( 24,84% ) | 66-Serviços ( 24,84% ) | 66-Serviços ( 24,84% ) | 01/12/2025
02.01.02.01.03.04 14880050 | LUVA, EM FERRO GALVANIZADO, DN 25 (1"), CONEXÃO ROSQUEADA, INSTALADO EM REDE DE ALIMENTAÇÃO PARA HIDRANTE - FORNECIMENTO E INSTALAÇÃO. AF_10/2020 |  | un | 40 | 38.98 | 48.66 | 1946.4 | SANESUL sem Desoneração | 66-Serviços ( 24,84% ) | 66-Serviços ( 24,84% ) | 66-Serviços ( 24,84% ) | 01/12/2025
02.01.02.01.03.05 14890320 | FORNECIMENTO E COLOCAÇÃO DE CAP DE FERRO GALVANIZADO, Ø=1" |  | un | 2 | 37.41 | 46.7 | 93.4 | SANESUL sem Desoneração | 66-Serviços ( 24,84% ) | 66-Serviços ( 24,84% ) | 66-Serviços ( 24,84% ) | 01/12/2025
02.01.02.01.03.06 14980285 | Fornecimento e Instalação de um macromedidor eletromagnético com flanges DN 150 |  | un | 1 | 18437.14 | 23016.93 | 23016.93 | SANESUL sem Desoneração | 66-Serviços ( 24,84% ) | 66-Serviços ( 24,84% ) | 66-Serviços ( 24,84% ) | 01/12/2025
02.01.02.01.04 | INSTALACAO DE PRODUCAO
02.01.02.01.04.01 15020010 | MONTAGEM DE CONJUNTO MOTO-BOMBA VERTICAL, DE 100 A 200 CV |  | un | 1 | 1999.8 | 2496.55 | 2496.55 | SANESUL sem Desoneração | 66-Serviços ( 24,84% ) | 66-Serviços ( 24,84% ) | 66-Serviços ( 24,84% ) | 01/12/2025
02.01.02.01.04.02 15030001 | Montagem de tubulações e conexões FºFº DN 50 a 150 |  | kg | 250 | 2.17 | 2.71 | 677.5 | SANESUL sem Desoneração | 66-Serviços ( 24,84% ) | 66-Serviços ( 24,84% ) | 66-Serviços ( 24,84% ) | 01/12/2025
02.01.02.01.05 | SERVICOS ESPECIAIS
02.01.02.01.05.01 18020002S | FORNECIMENTO E COLOCACAO DE FECHO PARA FITA DE AÇO |  | un | 100 | 17.86 | 22.3 | 2230 | SANESUL sem Desoneração | 66-Serviços ( 24,84% ) | 66-Serviços ( 24,84% ) | 66-Serviços ( 24,84% ) | 01/12/2025
02.01.02.01.05.02 18020003S | FORNECIMENTO E COLOCACAO DE FITA DE AÇO INOX |  | m | 75 | 9.8 | 12.23 | 917.25 | SANESUL sem Desoneração | 66-Serviços ( 24,84% ) | 66-Serviços ( 24,84% ) | 66-Serviços ( 24,84% ) | 01/12/2025
02.01.02.01.05.03 18020007A | Fornecimento e colocação de bóia inferior 15 A/250 V |  | un | 1 | 104.45 | 130.4 | 130.4 | SANESUL sem Desoneração | 66-Serviços ( 24,84% ) | 66-Serviços ( 24,84% ) | 66-Serviços ( 24,84% ) | 01/12/2025
02.01.02.01.05.04 18020013 | FORNECIMENTO E INSTALAÇÃO DE SONDA HIDROSTÁTICA PENDULAR NÍVEL, COM 300 M DE CABO E CONTROLADOR |  | un | 6 | 7754.8 | 8938.96 | 53633.76 | SANESUL sem Desoneração | 37-Material ( 15,27% ) | 37-Material ( 15,27% ) | 37-Material ( 15,27% ) | 01/12/2025
02.01.02.01.05.05 18040313 | INSTALACAO DE BOMBA SUBMERSA POCO PROFUNDO ESPECIAL, SEM FORNECIMENTO DE GUINDASTE |  | m | 250 | 35.32 | 44.09 | 11022.5 | SANESUL sem Desoneração | 66-Serviços ( 24,84% ) | 66-Serviços ( 24,84% ) | 66-Serviços ( 24,84% ) | 01/12/2025
02.01.02.02 | MATERIAIS
02.01.02.02.01 33003315 | Curva 90° ferro fundido com bolsas, DN 150 - C90 JE BB |  | un | 2 | 643.54 | 741.81 | 1483.62 | SANESUL sem Desoneração | 37-Material ( 15,27% ) | 37-Material ( 15,27% ) | 37-Material ( 15,27% ) | 01/12/2025
02.01.02.02.02 33003715 | Curva 90° ferro fundido com flanges PN10, DN 150 - C90 FF10 |  | un | 5 | 629.8 | 725.97 | 3629.85 | SANESUL sem Desoneração | 37-Material ( 15,27% ) | 37-Material ( 15,27% ) | 37-Material ( 15,27% ) | 01/12/2025
02.01.02.02.03 33011665 | Registro com flanges/volante, com cunha de borracha,corpo curto, PN-10, tipo EURO 23- REUROCV10 - DN 150 |  | un | 1 | 1237.27 | 1426.2 | 1426.2 | SANESUL sem Desoneração | 37-Material ( 15,27% ) | 37-Material ( 15,27% ) | 37-Material ( 15,27% ) | 01/12/2025
02.01.02.02.04 33013215 | Válvula de retenção portinhola única c/ flanges VRPUS 10, DN 150 |  | un | 1 | 2450 | 2824.12 | 2824.12 | SANESUL sem Desoneração | 37-Material ( 15,27% ) | 37-Material ( 15,27% ) | 37-Material ( 15,27% ) | 01/12/2025
02.01.02.02.05 33020215 | Arruela de borracha p/ flanges PN10, DN 150 - ABF10 |  | un | 20 | 9.61 | 11.08 | 221.6 | SANESUL sem Desoneração | 37-Material ( 15,27% ) | 37-Material ( 15,27% ) | 37-Material ( 15,27% ) | 01/12/2025
02.01.02.02.06 33021115 | Parafuso p/ flanges ferro fundido PN10, DN 150 - PPF10 |  | un | 150 | 11.64 | 13.42 | 2013 | SANESUL sem Desoneração | 37-Material ( 15,27% ) | 37-Material ( 15,27% ) | 37-Material ( 15,27% ) | 01/12/2025
02.01.02.02.07 331120250 | TUBO FOFO, FF, PN 10, DN 150, L = 0,25 M |  | un | 1 | 709.07 | 817.34 | 817.34 | SANESUL sem Desoneração | 37-Material ( 15,27% ) | 37-Material ( 15,27% ) | 37-Material ( 15,27% ) | 01/12/2025
02.01.02.02.08 331120750 | TUBO FOFO, PN10, FF, DN 150, L=0,75 M |  | un | 1 | 1064.73 | 1227.31 | 1227.31 | SANESUL sem Desoneração | 37-Material ( 15,27% ) | 37-Material ( 15,27% ) | 37-Material ( 15,27% ) | 01/12/2025
02.01.02.02.09 331121460 | TUBO FOFO, FF, PN10, DN 150, L=1,46M |  | un | 1 | 1569.77 | 1809.47 | 1809.47 | SANESUL sem Desoneração | 37-Material ( 15,27% ) | 37-Material ( 15,27% ) | 37-Material ( 15,27% ) | 01/12/2025
02.01.02.02.10 331221800 | Tubo FoFo, FP, PN 10, DN 150, L=1,80 m |  | un | 1 | 1546 | 1782.07 | 1782.07 | SANESUL sem Desoneração | 37-Material ( 15,27% ) | 37-Material ( 15,27% ) | 37-Material ( 15,27% ) | 01/12/2025
02.01.02.03 | EQUIPAMENTOS
02.01.02.03.01 35070481 | FORNECIMENTO E TRANSPORTE DE CONJUNTO MOTOBOMBA SUBMERSA, Q=150,00 M3/H E HMT=228,00 MCA |  | un | 2 | 96405.47 | 111126.59 | 222253.18 | SANESUL sem Desoneração | 37-Material ( 15,27% ) | 37-Material ( 15,27% ) | 37-Material ( 15,27% ) | 01/12/2025
| Total - CAPTACAO | [5 empty] | 4221941.2
|  | Total Geral |  |  |  |  | 4496822.93

## Composições Principais
GOVERNO DO ESTADO DE MATO GROSSO DO SUL
SECRETARIA DE ESTADO DE INFRAESTRUTURA E LOGÍSTICA - SEILOG
AGÊNCIA ESTADUAL DE GESTÃO DE EMPREENDIMENTOS - AGESUL
Composiçoes de Custos Unitários - Principais
Objeto: | EXECUÇÃO DA OBRA DE IMPLANTAÇÃO DO SISTEMA DE ABASTECIMENTO DE ÁGUA DA ALDEIA JAGUAPIRU MUNICÍPIO DE DOURADOS/MS - ETAPA 01 PERFURAÇÃO DO POÇO - CR 983545/2025
Município: | Dourados/MS
01010014 - LOCACAO DE CONTAINER 2,30 X 6,00 M, ALT. 2,50 M, COM 1 SANITARIO, PARA ESCRITORIO, COMPLETO, SEM DIVISORIAS INTERNAS (NAO INCLUI MOBILIZACAO/DESMOBILIZACAO) ( mês )
Sistema: SANESUL sem Desoneração - 01/12/2025
Utilizado no(s) item(ns) 01.01.01
Código | Descrição | Unidade | Quantidade | Utilização Operativa | Utilização Improdutiva | Valor Operativo | Valor Improdutivo | Valor Item
10775 | Locacao de container 2,30 x 6,00 m, alt. 2,50 m, com 1 sanitario, para escritorio, completo, sem divisorias internas (nao inclui mobilizacao/desmobilizacao) | mês | 1 | 1 | 0 | 847.5 | 0 | 847.5
[7 empty] | Custo Unitário | 847.5
[7 empty] | BDI | 24.84
[7 empty] | Preço Unitário | 1058.02
01010015 - * (00010778) LOCACAO DE CONTAINER 2,30 X 6,00 M, ALT. 2,50 M PARA SANITARIO COM 4 BACIAS, 8 CHUVEIROS,1 LAVATORIO E 1 MICTORIO ( mês )
Sistema: SANESUL sem Desoneração - 01/12/2025
Utilizado no(s) item(ns) 01.01.02
Código | Descrição | Unidade | Quantidade | Utilização Operativa | Utilização Improdutiva | Valor Operativo | Valor Improdutivo | Valor Item
10778 | Locacao de container 2,30 x 6,00 m, alt. 2,50 m, para sanitario, com 4 bacias, 8 chuveiros,1 lavatorio e 1 mictorio (nao inclui mobilizacao/desmobilizacao) | mês | 1 | 1 | 0 | 1059.37 | 0 | 1059.37
[7 empty] | Custo Unitário | 1059.37
[7 empty] | BDI | 24.84
[7 empty] | Preço Unitário | 1322.52
01010021 - ALUGUEL DE CONTAINER ALMOXARIFADO SEM BANHEIRO 2,40 X 6,00 M ( mensal )
Sistema: SANESUL sem Desoneração - 01/12/2025
Utilizado no(s) item(ns) 01.01.03
Código | Descrição | Unidade | Quantidade | Utilização Operativa | Utilização Improdutiva | Valor Operativo | Valor Improdutivo | Valor Item
34299 | ALUGUEL DE CONTAINER ALMOXARIFADO SEM BANHEIRO 2,40 X 6,00 M | mês | 1 | 1 | 0 | 800 | 0 | 800
[7 empty] | Custo Unitário | 800
[7 empty] | BDI | 24.84
[7 empty] | Preço Unitário | 998.72
01010036 - MOBILIZAÇÃO E DESMOBILIZAÇÃO DE CONTAINER, INCLUSIVE CARGA, DESCARGA E TRANSPORTE EM CAMINHÃO CARROCERIA COM GUINDAUTO (MUNCK), EXCLUSIVE LOCAÇÃO DO CONTAINER ( un )
Sistema: SANESUL sem Desoneração - 01/12/2025
Utilizado no(s) item(ns) 01.01.04
Código | Descrição | Unidade | Quantidade | Utilização Operativa | Utilização Improdutiva | Valor Operativo | Valor Improdutivo | Valor Item
5930 | Guindauto hidráulico, capacidade máxima de carga 6200 kg, momento máximo de carga 11,7 tm, alcance máximo horizontal 9,70 m, inclusive caminhão toco PBT 16.000 kg, potência de 189 CV - chi diurno. af_06/2014 | chi | 4 | 1 | 0 | 68.91 | 0 | 275.64
5928 | Guindauto hidráulico, capacidade máxima de carga 6200 kg, momento máximo de carga 11,7 tm, alcance máximo horizontal 9,70 m, inclusive caminhão toco PBT 16.000 kg, potência de 189 CV - chp diurno. af_06/2014 | chp | 4 | 1 | 0 | 272.27 | 0 | 1089.08
[7 empty] | Custo Unitário | 1364.72
[7 empty] | BDI | 24.84
[7 empty] | Preço Unitário | 1703.72
01010065 - ALUGUEL DE CONTEINER REFEITORIO SEM BANHEIRO 6,0X2,40 M COM AR CONDICIONADO E MESA PARA DOZE PESSOAS ( mês )
Sistema: SANESUL sem Desoneração - 01/12/2025
Utilizado no(s) item(ns) 01.01.05
Código | Descrição | Unidade | Quantidade | Utilização Operativa | Utilização Improdutiva | Valor Operativo | Valor Improdutivo | Valor Item
34300 | ALUGUEL DE CONTAINER REFEITORIO SEM BANHEIRO 2,40 X 6,00 M COM AR CONDICIONADO E MESA PARA DOZE PESSOAS | mês | 1 | 1 | 0 | 1949.44 | 0 | 1949.44
[7 empty] | Custo Unitário | 1949.44
[7 empty] | BDI | 24.84
[7 empty] | Preço Unitário | 2433.68
01010100S - INSTALACAO PROVISORIA DE AGUA E ESGOTO ( un )
Sistema: SANESUL sem Desoneração - 01/12/2025
Utilizado no(s) item(ns) 01.01.06
Código | Descrição | Unidade | Quantidade | Utilização Operativa | Utilização Improdutiva | Valor Operativo | Valor Improdutivo | Valor Item
10421 | Bacia sanitaria (vaso) convencional, de louca colorida, sifao aparente, saida vertical (sem assento) | un | 1 | 1 | 0 | 256.04 | 0 | 256.04
11868 | Caixa d'agua / reservatorio em poliester reforcado com fibra de vidro,1000 litros, com tampa | un | 1 | 1 | 0 | 674.52 | 0 | 674.52
1030 | Caixa de descarga plastica para bacia / vaso sanitario, externa, capacidade 9 litros, puxador fio de nylon, nao incluso cano, bolsa, engate | un | 1 | 1 | 0 | 50.95 | 0 | 50.95
43682 | Chapa/painel de madeira compensada resinada (madeirite resinado rosa) para forma de concreto, de 2200 x 1100 mm, e = 6 mm | m² | 3.31 | 1 | 0 | 19.47 | 0 | 64.44
3884 | Luva pvc, roscavel, 3/4", agua fria predial | un | 5 | 1 | 0 | 2.52 | 0 | 12.6
5071 | Prego de aço polido com cabeça 18 x 24 (2 1/4 x 10) | kg | 1.2 | 1 | 0 | 20.34 | 0 | 24.4
7604 | Torneira metalica cromada para tanque / jardim, sem bico, cano longo, de parede, padrao popular / uso geral, 1/2" ou 3/4" | un | 1 | 1 | 0 | 59.19 | 0 | 59.19
9859 | Tubo PVC roscável, 3/4", água fria predial | m | 20 | 1 | 0 | 10.6 | 0 | 212
9836 | Tubo PVC série normal, DN 100 mm, para esgoto predial (NBR 5688) | m | 5 | 1 | 0 | 16.91 | 0 | 84.55
4425 | Viga nao aparelhada *6 x 12* cm, em macaranduba/massaranduba, angelim ou equivalente da regiao - bruta | m | 10 | 1 | 0 | 30.24 | 0 | 302.4
88243 | Ajudante especializado com encargos complementares | h | 10 | 1 | 0 | 22.66 | 0 | 226.6
88267 | Encanador ou bombeiro hidráulico com encargos complementares | h | 9 | 1 | 0 | 26.39 | 0 | 237.51
[7 empty] | Custo Unitário | 2205.2
[7 empty] | BDI | 24.84
[7 empty] | Preço Unitário | 2752.97
01010110 - Instalação provisória de luz e força ( un )
Sistema: SANESUL sem Desoneração - 01/12/2025
Utilizado no(s) item(ns) 01.01.07
Código | Descrição | Unidade | Quantidade | Utilização Operativa | Utilização Improdutiva | Valor Operativo | Valor Improdutivo | Valor Item
1092 | Armação vertical com haste e contra-pino, em chapa de aço galvanizado 3/16", com 2 estribos, sem isolador | un | 4 | 1 | 0 | 59.07 | 0 | 236.28
39178 | Bucha em alumínio, com rosca, de 1 1/2", para eletroduto | un | 2 | 1 | 0 | 2.24 | 0 | 4.48
980 | Cabo de cobre, flexível, classe 4 ou 5, isolação em pvc/a, antichama bwf-b, 1 condutor, 450/750 v, seção nominal 10 mm2 | m | 5.634 | 1 | 0 | 11.02 | 0 | 62.08
1062 | Caixa interna/externa de medição para 1 medidor trifásico, com visor, em chapa de aço 18 usg (padrão da concessionaria local) | un | 1 | 1 | 0 | 226.09 | 0 | 226.09
12056 | Eletroduto flexivel, em fita de aco galvanizado, sem revestimento, diametro nominal 1 1/2" | m | 5 | 1 | 0 | 18.29 | 0 | 91.45
937 | Fio de cobre, solido, classe 1, isolação em pvc/a, antichama bwf-b, 450/750v, seção nominal 10 mm2 | m | 83 | 1 | 0 | 9.73 | 0 | 807.59
7569 | Haste ancora em aço galvanizado, dimensões 16 mm x 2000 mm | un | 1 | 1 | 0 | 111.41 | 0 | 111.41
4329 | Parafuso em aço galvanizado, tipo máquina, sextavado, sem porca, diâmetro 1/2", comprimento 2" | un | 4 | 1 | 0 | 2.37 | 0 | 9.48
005496 | POSTE DE CONCRETO DUPLO T, (DT) 6/150 | un | 1 | 1 | 0 | 587.67 | 0 | 587.67
20256 | Roldana plástica com prego, tamanho 30 x 30 mm, para instalação elétrica aparente | un | 4 | 1 | 0 | 0.34 | 0 | 1.36
88243 | Ajudante especializado com encargos complementares | h | 9 | 1 | 0 | 22.66 | 0 | 203.94
88264 | Eletricista com encargos complementares | h | 9 | 1 | 0 | 29.75 | 0 | 267.75
[7 empty] | Custo Unitário | 2609.58
[7 empty] | BDI | 24.84
[7 empty] | Preço Unitário | 3257.8
01020003 - Fornecimento e colocação de placa de obra ( m² )
Sistema: SANESUL sem Desoneração - 01/12/2025
Utilizado no(s) item(ns) 01.01.08
Código | Descrição | Unidade | Quantidade | Utilização Operativa | Utilização Improdutiva | Valor Operativo | Valor Improdutivo | Valor Item
4813 | Placa de obra (para construcao civil) em chapa galvanizada *n. 22*, adesivada, de *2,4 x 1,2* m (sem postes para fixacao) | m² | 1 | 1 | 0 | 400 | 0 | 400
5071 | Prego de aço polido com cabeça 18 x 24 (2 1/4 x 10) | kg | 0.382 | 1 | 0 | 20.34 | 0 | 7.76
4425 | Viga nao aparelhada *6 x 12* cm, em macaranduba/massaranduba, angelim ou equivalente da regiao - bruta | m | 4 | 1 | 0 | 30.24 | 0 | 120.96
88262 | Carpinteiro de formas com encargos complementares | h | 0.4 | 1 | 0 | 26.69 | 0 | 10.67
88316 | Servente com encargos complementares | h | 0.7 | 1 | 0 | 21.72 | 0 | 15.2
[7 empty] | Custo Unitário | 554.59
[7 empty] | BDI | 24.84
[7 empty] | Preço Unitário | 692.35
90778 - Engenheiro Civil de obra pleno com encargos complementares ( h )
Sistema: SINAPI sem Desoneração - 01/12/2025
Utilizado no(s) item(ns) 01.02.01
Código | Descrição | Unidade | Quantidade | Utilização Operativa | Utilização Improdutiva | Valor Operativo | Valor Improdutivo | Valor Item
37370 | Alimentacao - horista (coletado caixa - encargos complementares) | h | 1 | 1 | 0 | 1.6 | 0 | 1.6
2707 | Engenheiro civil de obra pleno (horista) | h | 1 | 1 | 0 | 128.49 | 0 | 128.49
37372 | Exames - horista (coletado caixa - encargos complementares) | h | 1 | 1 | 0 | 1.43 | 0 | 1.43
37373 | Seguro - horista (coletado caixa - encargos complementares) | h | 1 | 1 | 0 | 0.08 | 0 | 0.08
43486 | EPI - FAMILIA ENGENHEIRO CIVIL - HORISTA (ENCARGOS COMPLEMENTARES - COLETADO CAIXA) | h | 1 | 1 | 0 | 0.77 | 0 | 0.77
43462 | FERRAMENTAS - FAMILIA ENGENHEIRO CIVIL - HORISTA (ENCARGOS COMPLEMENTARES - COLETADO CAIXA) | h | 1 | 1 | 0 | 0.01 | 0 | 0.01
95403 | Curso de capacitação para Engenheiro civil de obra pleno (encargos complementares) - horista | h | 1 | 1 | 0 | 1.89 | 0 | 1.89
[7 empty] | Custo Unitário | 134.27
[7 empty] | BDI | 24.84
[7 empty] | Preço Unitário | 167.62
100309 - Técnico em segurança do trabalho com encargos complementares ( h )
Sistema: SINAPI sem Desoneração - 01/12/2025
Utilizado no(s) item(ns) 01.02.02
Código | Descrição | Unidade | Quantidade | Utilização Operativa | Utilização Improdutiva | Valor Operativo | Valor Improdutivo | Valor Item
37370 | Alimentacao - horista (coletado caixa - encargos complementares) | h | 1 | 1 | 0 | 1.6 | 0 | 1.6
37372 | Exames - horista (coletado caixa - encargos complementares) | h | 1 | 1 | 0 | 1.43 | 0 | 1.43
37373 | Seguro - horista (coletado caixa - encargos complementares) | h | 1 | 1 | 0 | 0.08 | 0 | 0.08
40943 | Tecnico em seguranca do trabalho (horista) | h | 1 | 1 | 0 | 34.09 | 0 | 34.09
37371 | Transporte - horista (coletado caixa - encargos complementares) | h | 1 | 1 | 0 | 1.02 | 0 | 1.02
43482 | EPI - FAMILIA ALMOXARIFE - HORISTA (ENCARGOS COMPLEMENTARES - COLETADO CAIXA) | h | 1 | 1 | 0 | 0.81 | 0 | 0.81
43458 | FERRAMENTAS - FAMILIA ALMOXARIFE - HORISTA (ENCARGOS COMPLEMENTARES - COLETADO CAIXA) | h | 1 | 1 | 0 | 0.06 | 0 | 0.06
100299 | Curso de capacitação para técnico em segurança do trabalho (encargos complementares) - horista | h | 1 | 1 | 0 | 0.61 | 0 | 0.61
[7 empty] | Custo Unitário | 39.7
[7 empty] | BDI | 24.84
[7 empty] | Preço Unitário | 49.56
90780 - Mestre de obras com encargos complementares ( h )
Sistema: SINAPI sem Desoneração - 01/12/2025
Utilizado no(s) item(ns) 01.02.03
Código | Descrição | Unidade | Quantidade | Utilização Operativa | Utilização Improdutiva | Valor Operativo | Valor Improdutivo | Valor Item
37370 | Alimentacao - horista (coletado caixa - encargos complementares) | h | 1 | 1 | 0 | 1.6 | 0 | 1.6
37372 | Exames - horista (coletado caixa - encargos complementares) | h | 1 | 1 | 0 | 1.43 | 0 | 1.43
4069 | Mestre de obras (horista) | h | 1 | 1 | 0 | 36.14 | 0 | 36.14
37373 | Seguro - horista (coletado caixa - encargos complementares) | h | 1 | 1 | 0 | 0.08 | 0 | 0.08
37371 | Transporte - horista (coletado caixa - encargos complementares) | h | 1 | 1 | 0 | 1.02 | 0 | 1.02
43487 | EPI - FAMILIA ENCARREGADO GERAL - HORISTA (ENCARGOS COMPLEMENTARES - COLETADO CAIXA) | h | 1 | 1 | 0 | 1.28 | 0 | 1.28
43463 | FERRAMENTAS - FAMILIA ENCARREGADO GERAL - HORISTA (ENCARGOS COMPLEMENTARES - COLETADO CAIXA) | h | 1 | 1 | 0 | 0.08 | 0 | 0.08
95405 | Curso de capacitação para Mestre de obras (encargos complementares) - horista | h | 1 | 1 | 0 | 0.76 | 0 | 0.76
[7 empty] | Custo Unitário | 42.39
[7 empty] | BDI | 24.84
[7 empty] | Preço Unitário | 52.92
90776 - Encarregado geral com encargos complementares ( h )
Sistema: SINAPI sem Desoneração - 01/12/2025
Utilizado no(s) item(ns) 01.02.04
Código | Descrição | Unidade | Quantidade | Utilização Operativa | Utilização Improdutiva | Valor Operativo | Valor Improdutivo | Valor Item
37370 | Alimentacao - horista (coletado caixa - encargos complementares) | h | 1 | 1 | 0 | 1.6 | 0 | 1.6
4083 | Encarregado geral de obras (horista) | h | 1 | 1 | 0 | 27.84 | 0 | 27.84
37372 | Exames - horista (coletado caixa - encargos complementares) | h | 1 | 1 | 0 | 1.43 | 0 | 1.43
37373 | Seguro - horista (coletado caixa - encargos complementares) | h | 1 | 1 | 0 | 0.08 | 0 | 0.08
37371 | Transporte - horista (coletado caixa - encargos complementares) | h | 1 | 1 | 0 | 1.02 | 0 | 1.02
43487 | EPI - FAMILIA ENCARREGADO GERAL - HORISTA (ENCARGOS COMPLEMENTARES - COLETADO CAIXA) | h | 1 | 1 | 0 | 1.28 | 0 | 1.28
43463 | FERRAMENTAS - FAMILIA ENCARREGADO GERAL - HORISTA (ENCARGOS COMPLEMENTARES - COLETADO CAIXA) | h | 1 | 1 | 0 | 0.08 | 0 | 0.08
95401 | Curso de capacitação para Encarregado geral (encargos complementares) - horista | h | 1 | 1 | 0 | 0.59 | 0 | 0.59
[7 empty] | Custo Unitário | 33.92
[7 empty] | BDI | 24.84
[7 empty] | Preço Unitário | 42.35
90766 - Almoxarife com encargos complementares ( h )
Sistema: SINAPI sem Desoneração - 01/12/2025
Utilizado no(s) item(ns) 01.02.05
Código | Descrição | Unidade | Quantidade | Utilização Operativa | Utilização Improdutiva | Valor Operativo | Valor Improdutivo | Valor Item
37370 | Alimentacao - horista (coletado caixa - encargos complementares) | h | 1 | 1 | 0 | 1.6 | 0 | 1.6
253 | Almoxarife (horista) | h | 1 | 1 | 0 | 23.55 | 0 | 23.55
37372 | Exames - horista (coletado caixa - encargos complementares) | h | 1 | 1 | 0 | 1.43 | 0 | 1.43
37373 | Seguro - horista (coletado caixa - encargos complementares) | h | 1 | 1 | 0 | 0.08 | 0 | 0.08
37371 | Transporte - horista (coletado caixa - encargos complementares) | h | 1 | 1 | 0 | 1.02 | 0 | 1.02
43482 | EPI - FAMILIA ALMOXARIFE - HORISTA (ENCARGOS COMPLEMENTARES - COLETADO CAIXA) | h | 1 | 1 | 0 | 0.81 | 0 | 0.81
43458 | FERRAMENTAS - FAMILIA ALMOXARIFE - HORISTA (ENCARGOS COMPLEMENTARES - COLETADO CAIXA) | h | 1 | 1 | 0 | 0.06 | 0 | 0.06
95392 | Curso de capacitação para Almoxarife (encargos complementares) - horista | h | 1 | 1 | 0 | 0.11 | 0 | 0.11
[7 empty] | Custo Unitário | 28.66
[7 empty] | BDI | 24.84
[7 empty] | Preço Unitário | 35.78
100289 - Vigia diurno com encargos complementares ( h )
Sistema: SINAPI sem Desoneração - 01/12/2025
Utilizado no(s) item(ns) 01.02.06
Código | Descrição | Unidade | Quantidade | Utilização Operativa | Utilização Improdutiva | Valor Operativo | Valor Improdutivo | Valor Item
37370 | Alimentacao - horista (coletado caixa - encargos complementares) | h | 1 | 1 | 0 | 1.6 | 0 | 1.6
37372 | Exames - horista (coletado caixa - encargos complementares) | h | 1 | 1 | 0 | 1.43 | 0 | 1.43
37373 | Seguro - horista (coletado caixa - encargos complementares) | h | 1 | 1 | 0 | 0.08 | 0 | 0.08
37371 | Transporte - horista (coletado caixa - encargos complementares) | h | 1 | 1 | 0 | 1.02 | 0 | 1.02
34345 | Vigia diurno (horista) | h | 1 | 1 | 0 | 15.27 | 0 | 15.27
43491 | EPI - FAMILIA SERVENTE - HORISTA (ENCARGOS COMPLEMENTARES - COLETADO CAIXA) | h | 1 | 1 | 0 | 1.39 | 0 | 1.39
43467 | FERRAMENTAS - FAMILIA SERVENTE - HORISTA (ENCARGOS COMPLEMENTARES - COLETADO CAIXA) | h | 1 | 1 | 0 | 0.61 | 0 | 0.61
100288 | Curso de capacitação para vigia diurno (encargos complementares) - horista | h | 1 | 1 | 0 | 0.07 | 0 | 0.07
[7 empty] | Custo Unitário | 21.47
[7 empty] | BDI | 24.84
[7 empty] | Preço Unitário | 26.8
90767 - Apontador ou apropriador com encargos complementares ( h )
Sistema: SINAPI sem Desoneração - 01/12/2025
Utilizado no(s) item(ns) 01.02.07
Código | Descrição | Unidade | Quantidade | Utilização Operativa | Utilização Improdutiva | Valor Operativo | Valor Improdutivo | Valor Item
37370 | Alimentacao - horista (coletado caixa - encargos complementares) | h | 1 | 1 | 0 | 1.6 | 0 | 1.6
6122 | Apontador ou apropriador de mao de obra (horista) | h | 1 | 1 | 0 | 22.66 | 0 | 22.66
37372 | Exames - horista (coletado caixa - encargos complementares) | h | 1 | 1 | 0 | 1.43 | 0 | 1.43
37373 | Seguro - horista (coletado caixa - encargos complementares) | h | 1 | 1 | 0 | 0.08 | 0 | 0.08
37371 | Transporte - horista (coletado caixa - encargos complementares) | h | 1 | 1 | 0 | 1.02 | 0 | 1.02
43482 | EPI - FAMILIA ALMOXARIFE - HORISTA (ENCARGOS COMPLEMENTARES - COLETADO CAIXA) | h | 1 | 1 | 0 | 0.81 | 0 | 0.81
43458 | FERRAMENTAS - FAMILIA ALMOXARIFE - HORISTA (ENCARGOS COMPLEMENTARES - COLETADO CAIXA) | h | 1 | 1 | 0 | 0.06 | 0 | 0.06
95393 | Curso de capacitação para Apontador ou Apropriador (encargos complementares) - horista | h | 1 | 1 | 0 | 0.48 | 0 | 0.48
[7 empty] | Custo Unitário | 28.14
[7 empty] | BDI | 24.84
[7 empty] | Preço Unitário | 35.13
92145 - Caminhonete cabine simples com motor 1.6 flex, câmbio manual, potência 101/104 CV, 2 portas - chp diurno. af_11/2015 ( chp )
Sistema: SINAPI sem Desoneração - 01/12/2025
Utilizado no(s) item(ns) 01.02.08
Código | Descrição | Unidade | Quantidade | Utilização Operativa | Utilização Improdutiva | Valor Operativo | Valor Improdutivo | Valor Item
92140 | Caminhonete cabine simples com motor 1.6 flex, câmbio manual, potência 101/104 CV, 2 portas - depreciação. af_11/2015 | h | 1 | 1 | 0 | 4.96 | 0 | 4.96
92142 | Caminhonete cabine simples com motor 1.6 flex, câmbio manual, potência 101/104 CV, 2 portas - impostos e seguros. af_11/2015 | h | 1 | 1 | 0 | 0.62 | 0 | 0.62
92141 | Caminhonete cabine simples com motor 1.6 flex, câmbio manual, potência 101/104 CV, 2 portas - juros. af_11/2015 | h | 1 | 1 | 0 | 1.52 | 0 | 1.52
92143 | Caminhonete cabine simples com motor 1.6 flex, câmbio manual, potência 101/104 CV, 2 portas - manutenção. af_11/2015 | h | 1 | 1 | 0 | 6.2 | 0 | 6.2
92144 | Caminhonete cabine simples com motor 1.6 flex, câmbio manual, potência 101/104 CV, 2 portas - materiais na operação. af_11/2015 | h | 1 | 1 | 0 | 39.87 | 0 | 39.87
88284 | Motorista de veículo leve com encargos complementares | h | 1 | 1 | 0 | 24.62 | 0 | 24.62
[7 empty] | Custo Unitário | 77.79
[7 empty] | BDI | 24.84
[7 empty] | Preço Unitário | 97.11
18010005 - Montagem e desmontagem de equipamentos p/ testes ( gb )
Sistema: SANESUL sem Desoneração - 01/12/2025
Utilizado no(s) item(ns) 02.01.01.01.01.01
Código | Descrição | Unidade | Quantidade | Utilização Operativa | Utilização Improdutiva | Valor Operativo | Valor Improdutivo | Valor Item
88243 | Ajudante especializado com encargos complementares | h | 60 | 1 | 0 | 22.66 | 0 | 1359.6
88283 | Motorista de caminhão e carreta com encargos complementares | h | 40 | 1 | 0 | 30.61 | 0 | 1224.4
88297 | Operador de máquinas e equipamentos com encargos complementares | h | 40 | 1 | 0 | 29.45 | 0 | 1178
[7 empty] | Custo Unitário | 3762
[7 empty] | BDI | 24.84
[7 empty] | Preço Unitário | 4696.48
18010009 - Transporte de equipamentos para testes (1 caminhão) ( km )
Sistema: SANESUL sem Desoneração - 01/12/2025
Utilizado no(s) item(ns) 02.01.01.01.01.02
Código | Descrição | Unidade | Quantidade | Utilização Operativa | Utilização Improdutiva | Valor Operativo | Valor Improdutivo | Valor Item
35050314 | Transporte de equipamentos para testes (1 caminhão) | km | 1 | 1 | 0 | 35.15 | 0 | 35.15
[7 empty] | Custo Unitário | 35.15
[7 empty] | BDI | 15.27
[7 empty] | Preço Unitário | 40.52
18010037 - PERFURACAO EM SOLO - DIAMETRO DE 28" ( m )
Sistema: SANESUL sem Desoneração - 01/12/2025
Utilizado no(s) item(ns) 02.01.01.01.01.03
Código | Descrição | Unidade | Quantidade | Utilização Operativa | Utilização Improdutiva | Valor Operativo | Valor Improdutivo | Valor Item
70023 | PERFURAÇÃO EM SOLO - DIAMETRO DE 28" | m | 1 | 1 | 0 | 851.58 | 0 | 851.58
[7 empty] | Custo Unitário | 851.58
[7 empty] | BDI | 24.84
[7 empty] | Preço Unitário | 1063.11
18010147 - Perfuração em rocha cristalina (basalto, calcário) com diâmetro de 14.3/4" - equip. de 401 a 600 mm ( m )
Sistema: SANESUL sem Desoneração - 01/12/2025
Utilizado no(s) item(ns) 02.01.01.01.01.04
Código | Descrição | Unidade | Quantidade | Utilização Operativa | Utilização Improdutiva | Valor Operativo | Valor Improdutivo | Valor Item
70026 | Perfuração em rocha cristalina (basalto, calcário) com diâmetro de 14.3/4" - equip. de 401 a 600 mm | m | 1 | 1 | 0 | 2328.6 | 0 | 2328.6
[7 empty] | Custo Unitário | 2328.6
[7 empty] | BDI | 24.84
[7 empty] | Preço Unitário | 2907.02
18010068 - Perfuração em rocha sedimentar (arenito) com diâmetro de 14.3/4" - equip. de 401 a 600 mm ( m )
Sistema: SANESUL sem Desoneração - 01/12/2025
Utilizado no(s) item(ns) 02.01.01.01.01.05
Código | Descrição | Unidade | Quantidade | Utilização Operativa | Utilização Improdutiva | Valor Operativo | Valor Improdutivo | Valor Item
70027 | Perfuração em rocha sedimentar (arenito) com diâmetro de 14.3/4" - equip. de 401 a 600 mm | m | 1 | 1 | 0 | 705.81 | 0 | 705.81
[7 empty] | Custo Unitário | 705.81
[7 empty] | BDI | 24.84
[7 empty] | Preço Unitário | 881.13
18010165s - FORNECIMENTO E APLICACAO DE TUBO DE ACO CARBONO SCHEDULE 40 SEM COSTURA, DIAMETRO 6", E = 7,11MM ( m )
Sistema: SANESUL sem Desoneração - 01/12/2025
Utilizado no(s) item(ns) 02.01.01.01.01.06
Código | Descrição | Unidade | Quantidade | Utilização Operativa | Utilização Improdutiva | Valor Operativo | Valor Improdutivo | Valor Item
7672 | Tubo aço carbono sem costura 6", e= 7,11 mm, schedule 40, *28,26 kg/m | m | 1.01 | 1 | 0 | 600.75 | 0 | 606.75
88243 | Ajudante especializado com encargos complementares | h | 0.3 | 1 | 0 | 22.66 | 0 | 6.79
88297 | Operador de máquinas e equipamentos com encargos complementares | h | 0.3 | 1 | 0 | 29.45 | 0 | 8.83
[7 empty] | Custo Unitário | 622.37
[7 empty] | BDI | 24.84
[7 empty] | Preço Unitário | 776.97
18010401A - Fornecimento e aplicação de pré-filtro em seixos de quartzo selecionados de 0,7 a 1,5 mm ou de 1 A 2 mm ( m³ )
Sistema: SANESUL sem Desoneração - 01/12/2025
Utilizado no(s) item(ns) 02.01.01.01.01.07
Código | Descrição | Unidade | Quantidade | Utilização Operativa | Utilização Improdutiva | Valor Operativo | Valor Improdutivo | Valor Item
005221 | PRÉ-FILTRO EM SEIXOS DE QUARTZO SELECIONADOS DE 0,61 A 2,4 MM | m³ | 1.01 | 1 | 0 | 757.36 | 0 | 764.93
88243 | Ajudante especializado com encargos complementares | h | 3 | 1 | 0 | 22.66 | 0 | 67.98
88297 | Operador de máquinas e equipamentos com encargos complementares | h | 3 | 1 | 0 | 29.45 | 0 | 88.35
[7 empty] | Custo Unitário | 921.26
[7 empty] | BDI | 24.84
[7 empty] | Preço Unitário | 1150.1
18010499 - FORNECIMENTO E APLICACAO DE CENTRALIZADORES DE COLUNA DE FERRO TIPO CESTO PARA REVESTIMENTO 6" ( un )
Sistema: SANESUL sem Desoneração - 01/12/2025
Utilizado no(s) item(ns) 02.01.01.01.01.08
Código | Descrição | Unidade | Quantidade | Utilização Operativa | Utilização Improdutiva | Valor Operativo | Valor Improdutivo | Valor Item
1333 | Chapa de aço grossa, astm a36, e = 1/2 " (12,70 mm) 99,59 kg/m2 | kg | 5 | 1 | 0 | 7.93 | 0 | 39.65
11002 | Eletrodo revestido AWS - E6013, diâmetro igual a 2,50 mm | kg | 1 | 1 | 0 | 32.36 | 0 | 32.36
88243 | Ajudante especializado com encargos complementares | h | 0.9 | 1 | 0 | 22.66 | 0 | 20.39
83765 | Grupo de soldagem com gerador a diesel 60 CV para solda elétrica, sobre 04 rodas, com motor 4 cilindros 600 A - chp diurno. af_02/2016 | chp | 1 | 1 | 0 | 100.46 | 0 | 100.46
91692 | Serra circular de bancada com motor elétrico potência de 5hp, com coifa para disco 10" - chp diurno. af_08/2015 | chp | 1 | 1 | 0 | 31.19 | 0 | 31.19
88315 | Serralheiro com encargos complementares | h | 0.9 | 1 | 0 | 27.39 | 0 | 24.65
88317 | Soldador com encargos complementares | h | 0.9 | 1 | 0 | 27.85 | 0 | 25.06
[7 empty] | Custo Unitário | 273.76
[7 empty] | BDI | 24.84
[7 empty] | Preço Unitário | 341.76
18010530 - Desenvolvimento com compressor até 950 CFM/350 psi ( h )
Sistema: SANESUL sem Desoneração - 01/12/2025
Utilizado no(s) item(ns) 02.01.01.01.01.09
Código | Descrição | Unidade | Quantidade | Utilização Operativa | Utilização Improdutiva | Valor Operativo | Valor Improdutivo | Valor Item
001910 | Desenvolvimento com compresor até 950 cfm/350 psi | h | 1 | 1 | 0 | 3367 | 0 | 3367
[7 empty] | Custo Unitário | 3367
[7 empty] | BDI | 24.84
[7 empty] | Preço Unitário | 4203.36
18010600 - Fornecimento e aplicação de dispersante de argila a base de hexametafosfato ( kg )
Sistema: SANESUL sem Desoneração - 01/12/2025
Utilizado no(s) item(ns) 02.01.01.01.01.10
Código | Descrição | Unidade | Quantidade | Utilização Operativa | Utilização Improdutiva | Valor Operativo | Valor Improdutivo | Valor Item
005232S | DISPERSANTE DE ARGILA A BASE DE HEXAMETAFOSFATO | Kg | 1 | 1 | 0 | 98.26 | 0 | 98.26
88297 | Operador de máquinas e equipamentos com encargos complementares | h | 0.1 | 1 | 0 | 29.45 | 0 | 2.94
88316 | Servente com encargos complementares | h | 0.1 | 1 | 0 | 21.72 | 0 | 2.17
[7 empty] | Custo Unitário | 103.37
[7 empty] | BDI | 24.84
[7 empty] | Preço Unitário | 129.05
18010630s - FORNECIMENTO E APLICACAO DE ADITIVO DE PERFURACAO A BASE DE BENTONITA ( Kg )
Sistema: SANESUL sem Desoneração - 01/12/2025
Utilizado no(s) item(ns) 02.01.01.01.01.11
Código | Descrição | Unidade | Quantidade | Utilização Operativa | Utilização Improdutiva | Valor Operativo | Valor Improdutivo | Valor Item
43366 | Bentonita, argila constituida por montmorilonita | kg | 1 | 1 | 0 | 1.64 | 0 | 1.64
88297 | Operador de máquinas e equipamentos com encargos complementares | h | 0.1 | 1 | 0 | 29.45 | 0 | 2.94
88316 | Servente com encargos complementares | h | 0.1 | 1 | 0 | 21.72 | 0 | 2.17
[7 empty] | Custo Unitário | 6.75
[7 empty] | BDI | 24.84
[7 empty] | Preço Unitário | 8.43
18010635 - Fornecimento e aplicação de aditivo de perfuração espumante, atóxico e biodegradável, a base de dodezilbenzeno sulfonato de sódio ( kg )
Sistema: SANESUL sem Desoneração - 01/12/2025
Utilizado no(s) item(ns) 02.01.01.01.01.12
Código | Descrição | Unidade | Quantidade | Utilização Operativa | Utilização Improdutiva | Valor Operativo | Valor Improdutivo | Valor Item
74230013 | Fluido p/ perfuração a base de dodezilbeno sulfona to de sódio - FORNECIMENTO E APLICAÇÃO | kg | 1 | 1 | 0 | 78.39 | 0 | 78.39
[7 empty] | Custo Unitário | 78.39
[7 empty] | BDI | 24.84
[7 empty] | Preço Unitário | 97.86
18010647 - FORNECIMENTO E COLOCACAO DE TAMPA PARA BOCA DE POÇO Ø=16", COM FURO CENTRAL DE 2" A 8", EM CHAPA DE AÇO 1/2" ( un )
Sistema: SANESUL sem Desoneração - 01/12/2025
Utilizado no(s) item(ns) 02.01.01.01.01.13
Código | Descrição | Unidade | Quantidade | Utilização Operativa | Utilização Improdutiva | Valor Operativo | Valor Improdutivo | Valor Item
1333 | Chapa de aço grossa, astm a36, e = 1/2 " (12,70 mm) 99,59 kg/m2 | kg | 30 | 1 | 0 | 7.93 | 0 | 237.9
88243 | Ajudante especializado com encargos complementares | h | 4 | 1 | 0 | 22.66 | 0 | 90.64
88251 | Auxiliar de Serralheiro com encargos complementares | h | 4 | 1 | 0 | 22.25 | 0 | 89
88267 | Encanador ou bombeiro hidráulico com encargos complementares | h | 4 | 1 | 0 | 26.39 | 0 | 105.56
90625 | Perfuratriz manual, torque máximo 83 n.m, potência 5 CV, com diâmetro máximo 4" - chp diurno. af_06/2015 | chp | 4 | 1 | 0 | 11.54 | 0 | 46.16
91692 | Serra circular de bancada com motor elétrico potência de 5hp, com coifa para disco 10" - chp diurno. af_08/2015 | chp | 4 | 1 | 0 | 31.19 | 0 | 124.76
88315 | Serralheiro com encargos complementares | h | 4 | 1 | 0 | 27.39 | 0 | 109.56
[7 empty] | Custo Unitário | 803.58
[7 empty] | BDI | 24.84
[7 empty] | Preço Unitário | 1003.19
18010670 - Relatório hidrogeológico final completo para poço ( un )
Sistema: SANESUL sem Desoneração - 01/12/2025
Utilizado no(s) item(ns) 02.01.01.01.01.14
Código | Descrição | Unidade | Quantidade | Utilização Operativa | Utilização Improdutiva | Valor Operativo | Valor Improdutivo | Valor Item
90772 | Auxiliar de escritório com encargos complementares | h | 10 | 1 | 0 | 25.2 | 0 | 252
88255 | Auxiliar técnico de engenharia com encargos complementares | h | 10 | 1 | 0 | 29.97 | 0 | 299.7
90777 | Engenheiro Civil de obra júnior com encargos complementares | h | 10 | 1 | 0 | 127.39 | 0 | 1273.9
90778 | Engenheiro Civil de obra pleno com encargos complementares | h | 5 | 1 | 0 | 134.27 | 0 | 671.35
[7 empty] | Custo Unitário | 2496.95
[7 empty] | BDI | 24.84
[7 empty] | Preço Unitário | 3117.19
18010691 - Transporte dos equipamentos de filmagem ótica ( km )
Sistema: SANESUL sem Desoneração - 01/12/2025
Utilizado no(s) item(ns) 02.01.01.01.01.15
Código | Descrição | Unidade | Quantidade | Utilização Operativa | Utilização Improdutiva | Valor Operativo | Valor Improdutivo | Valor Item
35050400 | TRANSPORTE DOS EQUIPAMENTOS DE FILMAGEM OTICA | km | 1 | 1 | 0 | 4.56 | 0 | 4.56
[7 empty] | Custo Unitário | 4.56
[7 empty] | BDI | 24.84
[7 empty] | Preço Unitário | 5.69
18020002S - FORNECIMENTO E COLOCACAO DE FECHO PARA FITA DE AÇO ( un )
Sistema: SANESUL sem Desoneração - 01/12/2025
Utilizado no(s) item(ns) 02.01.01.01.01.16 / 02.01.02.01.05.01
Código | Descrição | Unidade | Quantidade | Utilização Operativa | Utilização Improdutiva | Valor Operativo | Valor Improdutivo | Valor Item
11461 | Ferrolho com fecho chato e porta cadeado , em aco galvanizado / zincado, de sobrepor, com comprimento de 5", chapa com espessura minima de 1,70 mm e largura minima de 5,00 cm (fecho reforcado) | un | 1 | 1 | 0 | 12.63 | 0 | 12.63
88243 | Ajudante especializado com encargos complementares | h | 0.1 | 1 | 0 | 22.66 | 0 | 2.26
88264 | Eletricista com encargos complementares | h | 0.1 | 1 | 0 | 29.75 | 0 | 2.97
[7 empty] | Custo Unitário | 17.86
[7 empty] | BDI | 24.84
[7 empty] | Preço Unitário | 22.3
18020003S - FORNECIMENTO E COLOCACAO DE FITA DE AÇO INOX ( m )
Sistema: SANESUL sem Desoneração - 01/12/2025
Utilizado no(s) item(ns) 02.01.01.01.01.17 / 02.01.02.01.05.02
Código | Descrição | Unidade | Quantidade | Utilização Operativa | Utilização Improdutiva | Valor Operativo | Valor Improdutivo | Valor Item
406 | Fita aço inox para cintar poste, L = 19 mm, E = 0,5 mm (rolo de 30m) | un | 0.0336 | 1 | 0 | 89.43 | 0 | 3
88243 | Ajudante especializado com encargos complementares | h | 0.13 | 1 | 0 | 22.66 | 0 | 2.94
88264 | Eletricista com encargos complementares | h | 0.13 | 1 | 0 | 29.75 | 0 | 3.86
[7 empty] | Custo Unitário | 9.8
[7 empty] | BDI | 24.84
[7 empty] | Preço Unitário | 12.23
18030507 - BOMBEAMENTO DE VAZÃO MÁXIMA, ESCALONADO E RECUPERAÇÃO ( h )
Sistema: SANESUL sem Desoneração - 01/12/2025
Utilizado no(s) item(ns) 02.01.01.01.01.18
Código | Descrição | Unidade | Quantidade | Utilização Operativa | Utilização Improdutiva | Valor Operativo | Valor Improdutivo | Valor Item
20016268 | BOMBEAMENTO DE VAZÃO MÁXIMA, ESCALONADO E RECUPERAÇÃO | h | 1 | 1 | 0 | 1020 | 0 | 1020
[7 empty] | Custo Unitário | 1020
[7 empty] | BDI | 24.84
[7 empty] | Preço Unitário | 1273.37
18040001 - INSTALAÇÃO DO CANTEIRO DE OBRAS, INCLUSIVE BASE DA SONDA ( un )
Sistema: SANESUL sem Desoneração - 01/12/2025
Utilizado no(s) item(ns) 02.01.01.01.01.19
Código | Descrição | Unidade | Quantidade | Utilização Operativa | Utilização Improdutiva | Valor Operativo | Valor Improdutivo | Valor Item
366 | Areia fina - posto jazida/fornecedor (retirado na jazida, sem transporte) | m³ | 2 | 1 | 0 | 82 | 0 | 164
1379 | Cimento Portland composto CP II-32 | kg | 600 | 1 | 0 | 0.83 | 0 | 498
4718 | Pedra britada n. 2 (19 a 38 mm) posto pedreira/fornecedor, sem frete | m³ | 1 | 1 | 0 | 99.4 | 0 | 99.4
88243 | Ajudante especializado com encargos complementares | h | 100 | 1 | 0 | 22.66 | 0 | 2266
08050020A | Armação CA-50, DN=8,0 mm | Kg | 300 | 1 | 0 | 16.61 | 0 | 4983
92915 | Armação de estruturas diversas de concreto armado, exceto vigas, pilares, lajes e fundações, utilizando aço ca-60 de 5,0 mm - montagem. Af_06/2022 | kg | 50 | 1 | 0 | 16.58 | 0 | 829
92269 | Fabricação de fôrma para pilares e estruturas similares, em madeira serrada, e=25 mm. Af_09/2020 | m² | 60 | 1 | 0 | 112.77 | 0 | 6766.2
88297 | Operador de máquinas e equipamentos com encargos complementares | h | 100 | 1 | 0 | 29.45 | 0 | 2945
88309 | Pedreiro com encargos complementares | h | 50 | 1 | 0 | 27.11 | 0 | 1355.5
88316 | Servente com encargos complementares | h | 100 | 1 | 0 | 21.72 | 0 | 2172
[7 empty] | Custo Unitário | 22078.1
[7 empty] | BDI | 24.84
[7 empty] | Preço Unitário | 27562.3
18040002 - TRANSPORTE COM CAMINHÃO CARROCERIA 9T, EM VIA URBANA PAVIMENTADA, ADICIONAL PARA DMT EXCEDENTE A 30 KM (UNIDADE: TXKM). AF_07/2020 ( t.km )
Sistema: SANESUL sem Desoneração - 01/12/2025
Utilizado no(s) item(ns) 02.01.01.01.01.20
Código | Descrição | Unidade | Quantidade | Utilização Operativa | Utilização Improdutiva | Valor Operativo | Valor Improdutivo | Valor Item
100948 | Transporte com caminhão carroceria 9t, em via urbana pavimentada, adicional para dmt excedente a 30 km (unidade: txkm). Af_07/2020 | txkm | 1 | 1 | 0 | 0.87 | 0 | 0.87
[7 empty] | Custo Unitário | 0.87
[7 empty] | BDI | 24.84
[7 empty] | Preço Unitário | 1.09
18040010 - Fornecimento e aplicação de fluido a base de polímeros (CMC) carboxi-metil-celulose ( kg )
Sistema: SANESUL sem Desoneração - 01/12/2025
Utilizado no(s) item(ns) 02.01.01.01.01.21
Código | Descrição | Unidade | Quantidade | Utilização Operativa | Utilização Improdutiva | Valor Operativo | Valor Improdutivo | Valor Item
005233 | Fluído à base de CMC (Carboxi metil celulose) | kg | 1 | 1 | 0 | 102.34 | 0 | 102.34
88243 | Ajudante especializado com encargos complementares | h | 0.1 | 1 | 0 | 22.66 | 0 | 2.26
88297 | Operador de máquinas e equipamentos com encargos complementares | h | 0.1 | 1 | 0 | 29.45 | 0 | 2.94
[7 empty] | Custo Unitário | 107.54
[7 empty] | BDI | 24.84
[7 empty] | Preço Unitário | 134.25
18040025 - FORNECIMENTO E APLICACAO DE REVESTIMENTO EM TUBO DE ACO PRETO, SCHEDULE 30, E=9,52 MM, DN 16" ( m )
Sistema: SANESUL sem Desoneração - 01/12/2025
Utilizado no(s) item(ns) 02.01.01.01.01.22
Código | Descrição | Unidade | Quantidade | Utilização Operativa | Utilização Improdutiva | Valor Operativo | Valor Improdutivo | Valor Item
170194 | FORNECIMENTO E APLICACAO DE REVESTIMENTO EM TUBO DE AÇO PRETO, SCHEDULE 30, E=9,52MM, DN 16" | m | 1 | 1 | 0 | 1659.87 | 0 | 1659.87
[7 empty] | Custo Unitário | 1659.87
[7 empty] | BDI | 24.84
[7 empty] | Preço Unitário | 2072.18
18040035 - FORNECIMENTO E APLICACAO DE FILTRO ESPIRALADO GALVANIZADO HIPER REFORÇADO, PERFIL V, COM RANHURAS 0,75 MM, Ø=6" ( m )
Sistema: SANESUL sem Desoneração - 01/12/2025
Utilizado no(s) item(ns) 02.01.01.01.01.23
Código | Descrição | Unidade | Quantidade | Utilização Operativa | Utilização Improdutiva | Valor Operativo | Valor Improdutivo | Valor Item
CV04366 | FILTRO ESPIRALADO, PERFIL V, GALVANIZADO, Ø=152 MM 6" - HIPER REFORÇADO | m | 1 | 1 | 0 | 2652 | 0 | 2652
88267 | Encanador ou bombeiro hidráulico com encargos complementares | h | 1 | 1 | 0 | 26.39 | 0 | 26.39
88316 | Servente com encargos complementares | h | 1 | 1 | 0 | 21.72 | 0 | 21.72
[7 empty] | Custo Unitário | 2700.11
[7 empty] | BDI | 24.84
[7 empty] | Preço Unitário | 3370.82
18040044S - FORNECIMENTO E COLOCACAO DE TAMPA PARA BOCA DE POÇO Ø=16", COM FURO CENTRAL DE 2" A 8", EM CHAPA DE AÇO DE 1" ( un )
Sistema: SANESUL sem Desoneração - 01/12/2025
Utilizado no(s) item(ns) 02.01.01.01.01.24
Código | Descrição | Unidade | Quantidade | Utilização Operativa | Utilização Improdutiva | Valor Operativo | Valor Improdutivo | Valor Item
43667 | Chapa de aço grossa, astm a36, e = 1 " (25,40 mm) 199,18 kg/m2 | kg | 20 | 1 | 0 | 9.52 | 0 | 190.4
88243 | Ajudante especializado com encargos complementares | h | 4 | 1 | 0 | 22.66 | 0 | 90.64
88251 | Auxiliar de Serralheiro com encargos complementares | h | 4 | 1 | 0 | 22.25 | 0 | 89
88267 | Encanador ou bombeiro hidráulico com encargos complementares | h | 4 | 1 | 0 | 26.39 | 0 | 105.56
91692 | Serra circular de bancada com motor elétrico potência de 5hp, com coifa para disco 10" - chp diurno. af_08/2015 | chp | 4 | 1 | 0 | 31.19 | 0 | 124.76
88315 | Serralheiro com encargos complementares | h | 4 | 1 | 0 | 27.39 | 0 | 109.56
[7 empty] | Custo Unitário | 709.92
[7 empty] | BDI | 24.84
[7 empty] | Preço Unitário | 886.26
18040051 - FORNECIMENTO E COLOCAÇÃO DE TAMPA CÔNICA PARA FUNDO DE COLUNA 6" ( un )
Sistema: SANESUL sem Desoneração - 01/12/2025
Utilizado no(s) item(ns) 02.01.01.01.01.25
Código | Descrição | Unidade | Quantidade | Utilização Operativa | Utilização Improdutiva | Valor Operativo | Valor Improdutivo | Valor Item
43667 | Chapa de aço grossa, astm a36, e = 1 " (25,40 mm) 199,18 kg/m2 | kg | 29.8 | 1 | 0 | 9.52 | 0 | 283.69
11002 | Eletrodo revestido AWS - E6013, diâmetro igual a 2,50 mm | kg | 0.5 | 1 | 0 | 32.36 | 0 | 16.18
88243 | Ajudante especializado com encargos complementares | h | 1 | 1 | 0 | 22.66 | 0 | 22.66
83765 | Grupo de soldagem com gerador a diesel 60 CV para solda elétrica, sobre 04 rodas, com motor 4 cilindros 600 A - chp diurno. af_02/2016 | chp | 0.5 | 1 | 0 | 100.46 | 0 | 50.23
91692 | Serra circular de bancada com motor elétrico potência de 5hp, com coifa para disco 10" - chp diurno. af_08/2015 | chp | 1 | 1 | 0 | 31.19 | 0 | 31.19
88315 | Serralheiro com encargos complementares | h | 1 | 1 | 0 | 27.39 | 0 | 27.39
88317 | Soldador com encargos complementares | h | 0.5 | 1 | 0 | 27.85 | 0 | 13.92
[7 empty] | Custo Unitário | 445.26
[7 empty] | BDI | 24.84
[7 empty] | Preço Unitário | 555.86
18040054 - Geração de energia com grupo gerador 800 kwa ( h )
Sistema: SANESUL sem Desoneração - 01/12/2025
Utilizado no(s) item(ns) 02.01.01.01.01.26
Código | Descrição | Unidade | Quantidade | Utilização Operativa | Utilização Improdutiva | Valor Operativo | Valor Improdutivo | Valor Item
013602 | GRUPO GERADOR 800 KWA | h | 1 | 1 | 0 | 2345 | 0 | 2345
[7 empty] | Custo Unitário | 2345
[7 empty] | BDI | 24.84
[7 empty] | Preço Unitário | 2927.5
18040056 - INSTALAÇÃO E RETIRADA DE BOMBA SUBMERSA ATÉ 300 HP ( un )
Sistema: SANESUL sem Desoneração - 01/12/2025
Utilizado no(s) item(ns) 02.01.01.01.01.27
Código | Descrição | Unidade | Quantidade | Utilização Operativa | Utilização Improdutiva | Valor Operativo | Valor Improdutivo | Valor Item
88247 | Auxiliar de Eletricista com encargos complementares | h | 10 | 1 | 0 | 22.69 | 0 | 226.9
88264 | Eletricista com encargos complementares | h | 10 | 1 | 0 | 29.75 | 0 | 297.5
88267 | Encanador ou bombeiro hidráulico com encargos complementares | h | 10 | 1 | 0 | 26.39 | 0 | 263.9
89273 | Guindaste hidráulico autopropelido, com lança telescópica 28,80 m, capacidade máxima 30 T, potência 97 KW, tração 4 x 4 - chi diurno. af_11/2014 | chi | 5 | 1 | 0 | 111.2 | 0 | 556
89272 | Guindaste hidráulico autopropelido, com lança telescópica 28,80 m, capacidade máxima 30 T, potência 97 KW, tração 4 x 4 - chp diurno. af_11/2014 | chp | 10 | 1 | 0 | 223.25 | 0 | 2232.5
88277 | Montador (tubo aço/equipamentos) com encargos complementares | h | 10 | 1 | 0 | 27.05 | 0 | 270.5
88296 | Operador de guindaste com encargos complementares | h | 10 | 1 | 0 | 33.75 | 0 | 337.5
88316 | Servente com encargos complementares | h | 20 | 1 | 0 | 21.72 | 0 | 434.4
[7 empty] | Custo Unitário | 4619.2
[7 empty] | BDI | 24.84
[7 empty] | Preço Unitário | 5766.61
18040058 - PERFILAGEM ÓTICA (FILMAGEM) ( m )
Sistema: SANESUL sem Desoneração - 01/12/2025
Utilizado no(s) item(ns) 02.01.01.01.01.28
Código | Descrição | Unidade | Quantidade | Utilização Operativa | Utilização Improdutiva | Valor Operativo | Valor Improdutivo | Valor Item
20013594 | PERFILAGEM ÓTICA (FILMAGEM) | m | 1 | 1 | 0 | 23.96 | 0 | 23.96
[7 empty] | Custo Unitário | 23.96
[7 empty] | BDI | 24.84
[7 empty] | Preço Unitário | 29.91
18040059s - PERFILAGEM ELETRICA (RAIOS GAMA, IEL, SÔNICO, SP, CÁLIPER, TEMPERATURA) ( m )
Sistema: SANESUL sem Desoneração - 01/12/2025
Utilizado no(s) item(ns) 02.01.01.01.01.29
Código | Descrição | Unidade | Quantidade | Utilização Operativa | Utilização Improdutiva | Valor Operativo | Valor Improdutivo | Valor Item
20005269 | PERFILAGEM ELETRICA (RAIOS GAMA, IEL, SÔNICO, SP, CÁLIPER, TEMPERATURA) | m | 1 | 1 | 0 | 167.43 | 0 | 167.43
[7 empty] | Custo Unitário | 167.43
[7 empty] | BDI | 24.84
[7 empty] | Preço Unitário | 209.02
18040061 - Desenvolvimento por jateamento (HTH) ( h )
Sistema: SANESUL sem Desoneração - 01/12/2025
Utilizado no(s) item(ns) 02.01.01.01.01.30
Código | Descrição | Unidade | Quantidade | Utilização Operativa | Utilização Improdutiva | Valor Operativo | Valor Improdutivo | Valor Item
18040061E | Desenvolvimento por jateamento (HTH) | h | 1 | 1 | 0 | 3789 | 0 | 3789
[7 empty] | Custo Unitário | 3789
[7 empty] | BDI | 24.84
[7 empty] | Preço Unitário | 4730.19
18040063 - Laje de concreto para proteção sanitária ( un )
Sistema: SANESUL sem Desoneração - 01/12/2025
Utilizado no(s) item(ns) 02.01.01.01.01.31
Código | Descrição | Unidade | Quantidade | Utilização Operativa | Utilização Improdutiva | Valor Operativo | Valor Improdutivo | Valor Item
34 | Aço CA-50, 10,0 mm, vergalhão | kg | 110 | 1 | 0 | 8.04 | 0 | 884.4
345 | Arame galvanizado 18 bwg, d = 1,24mm (0,009 kg/m) | kg | 10 | 1 | 0 | 29.14 | 0 | 291.4
366 | Areia fina - posto jazida/fornecedor (retirado na jazida, sem transporte) | m³ | 1.5 | 1 | 0 | 82 | 0 | 123
1379 | Cimento Portland composto CP II-32 | kg | 400 | 1 | 0 | 0.83 | 0 | 332
4721 | Pedra britada n. 1 (9,5 a 19 mm) posto pedreira/fornecedor, sem frete | m³ | 0.5 | 1 | 0 | 98.88 | 0 | 49.44
4718 | Pedra britada n. 2 (19 a 38 mm) posto pedreira/fornecedor, sem frete | m³ | 0.5 | 1 | 0 | 99.4 | 0 | 49.7
88243 | Ajudante especializado com encargos complementares | h | 3 | 1 | 0 | 22.66 | 0 | 67.98
88245 | Armador com encargos complementares | h | 3 | 1 | 0 | 26.91 | 0 | 80.73
88309 | Pedreiro com encargos complementares | h | 2 | 1 | 0 | 27.11 | 0 | 54.22
88316 | Servente com encargos complementares | h | 5 | 1 | 0 | 21.72 | 0 | 108.6
[7 empty] | Custo Unitário | 2041.47
[7 empty] | BDI | 24.84
[7 empty] | Preço Unitário | 2548.57
18040064 - FORNECIMENTO E INJEÇAÕ DE PASTA DE CIMENTO 14,5 LB/GAL, 1,75 - 1,80 KG/DM3 ( m³ )
Sistema: SANESUL sem Desoneração - 01/12/2025
Utilizado no(s) item(ns) 02.01.01.01.01.32
Código | Descrição | Unidade | Quantidade | Utilização Operativa | Utilização Improdutiva | Valor Operativo | Valor Improdutivo | Valor Item
366 | Areia fina - posto jazida/fornecedor (retirado na jazida, sem transporte) | m³ | 3 | 1 | 0 | 82 | 0 | 246
1379 | Cimento Portland composto CP II-32 | kg | 1200 | 1 | 0 | 0.83 | 0 | 996
88309 | Pedreiro com encargos complementares | h | 15 | 1 | 0 | 27.11 | 0 | 406.65
88322 | Técnico em sondagem com encargos complementares | h | 21 | 1 | 0 | 53.09 | 0 | 1114.89
[7 empty] | Custo Unitário | 2763.54
[7 empty] | BDI | 24.84
[7 empty] | Preço Unitário | 3450
18040070 - Desinfecção com hipoclorito de sódio ( un )
Sistema: SANESUL sem Desoneração - 01/12/2025
Utilizado no(s) item(ns) 02.01.01.01.01.33
Código | Descrição | Unidade | Quantidade | Utilização Operativa | Utilização Improdutiva | Valor Operativo | Valor Improdutivo | Valor Item
019368 | Desinfecção com hipoclorito de sódio | un | 1 | 1 | 0 | 3712 | 0 | 3712
[7 empty] | Custo Unitário | 3712
[7 empty] | BDI | 24.84
[7 empty] | Preço Unitário | 4634.06
18040071 - Coleta, análise físico-químico, e bacterilógico de água de acordo com a portaria CONAMA 396 ( un )
Sistema: SANESUL sem Desoneração - 01/12/2025
Utilizado no(s) item(ns) 02.01.01.01.01.34
Código | Descrição | Unidade | Quantidade | Utilização Operativa | Utilização Improdutiva | Valor Operativo | Valor Improdutivo | Valor Item
532 | Auxiliar tecnico / assistente de engenharia (horista) | h | 15 | 1 | 0 | 24.86 | 0 | 372.9
90772 | Auxiliar de escritório com encargos complementares | h | 15 | 1 | 0 | 25.2 | 0 | 378
88249 | Auxiliar de laboratório com encargos complementares | h | 15 | 1 | 0 | 34.66 | 0 | 519.9
90778 | Engenheiro Civil de obra pleno com encargos complementares | h | 10 | 1 | 0 | 134.27 | 0 | 1342.7
88321 | Técnico de laboratório com encargos complementares | h | 15 | 1 | 0 | 40.75 | 0 | 611.25
[7 empty] | Custo Unitário | 3224.75
[7 empty] | BDI | 24.84
[7 empty] | Preço Unitário | 4025.78
18040074 - FORNECIMENTO E APLICAÇÃO DE DISPERSANTE QUÍMICO TIPO MOL2 ( Kg )
Sistema: SANESUL sem Desoneração - 01/12/2025
Utilizado no(s) item(ns) 02.01.01.01.01.35
Código | Descrição | Unidade | Quantidade | Utilização Operativa | Utilização Improdutiva | Valor Operativo | Valor Improdutivo | Valor Item
18040074E | FORNECIMENTO E APLICAÇÃO DE DISPERSANTE QUÍMICO TIPO MOL2 | Kg | 1 | 1 | 0 | 80.79 | 0 | 80.79
[7 empty] | Custo Unitário | 80.79
[7 empty] | BDI | 24.84
[7 empty] | Preço Unitário | 100.86
18040100 - Transporte, montagem e desmontagem de equipamentos de perfilagem geofísica ( km )
Sistema: SANESUL sem Desoneração - 01/12/2025
Utilizado no(s) item(ns) 02.01.01.01.01.36
Código | Descrição | Unidade | Quantidade | Utilização Operativa | Utilização Improdutiva | Valor Operativo | Valor Improdutivo | Valor Item
18040100E | Transporte, montagem e desmontagem de equipamentos de perfilagem geofísica | km | 1 | 1 | 0 | 23.32 | 0 | 23.32
[7 empty] | Custo Unitário | 23.32
[7 empty] | BDI | 24.84
[7 empty] | Preço Unitário | 29.11
03020123 - CAMINHÃO CARROCERIA COM GUINDAUTO COM CAPACIDADE DE 20 T.M - 136 KW ( chp )
Sistema: SANESUL sem Desoneração - 01/12/2025
Utilizado no(s) item(ns) 02.01.02.01.01.01
Código | Descrição | Unidade | Quantidade | Utilização Operativa | Utilização Improdutiva | Valor Operativo | Valor Improdutivo | Valor Item
30050402 | CAMINHÃO CARROCERIA COM GUINDAUTO COM CAPACIDADE DE 20 T.M - 136KW | chp | 1 | 1 | 0 | 303.25 | 0 | 303.25
[7 empty] | Custo Unitário | 303.25
[7 empty] | BDI | 24.84
[7 empty] | Preço Unitário | 378.58
14021100 - Fornecimento e colocação de cabo de cobre 1,5mm2, ST1-1000V, têmpera mole, recoberto por composto termoplástico PVC 70ºC + capa interna + cobertura termoplástica ( m )
Sistema: SANESUL sem Desoneração - 01/12/2025
Utilizado no(s) item(ns) 02.01.02.01.02.01
Código | Descrição | Unidade | Quantidade | Utilização Operativa | Utilização Improdutiva | Valor Operativo | Valor Improdutivo | Valor Item
91925 | Cabo de cobre flexível isolado, 1,5 mm², anti-chama 0,6/1,0 kv, para circuitos terminais - fornecimento e instalação. Af_03/2023 | m | 1 | 1 | 0 | 3.8 | 0 | 3.8
[7 empty] | Custo Unitário | 3.8
[7 empty] | BDI | 24.84
[7 empty] | Preço Unitário | 4.74
14021250 - FORNECIMENTO E COLOCAÇÃO DE CABO MULTIPOLAR DE COBRE FLEXIVEL, CLASSE 4 OU 5, ISOLACAO EM HEPR, COBERTURA EM PVC-ST2, ANTICHAMA BWF-B, 0,6/1 KV, 3 CONDUTORES 120 MM2 ( m )
Sistema: SANESUL sem Desoneração - 01/12/2025
Utilizado no(s) item(ns) 02.01.02.01.02.02
Código | Descrição | Unidade | Quantidade | Utilização Operativa | Utilização Improdutiva | Valor Operativo | Valor Improdutivo | Valor Item
39268 | Cabo multipolar de cobre, flexível, classe 4 ou 5, isolação em hepr, cobertura em pvc-st2, antichama bwf-b, 0,6/1 kv, 3 condutores de 120 mm2 | m | 1.02 | 1 | 0 | 545.04 | 0 | 555.94
88243 | Ajudante especializado com encargos complementares | h | 1.1 | 1 | 0 | 22.66 | 0 | 24.92
88264 | Eletricista com encargos complementares | h | 1.1 | 1 | 0 | 29.75 | 0 | 32.72
[7 empty] | Custo Unitário | 613.58
[7 empty] | BDI | 24.84
[7 empty] | Preço Unitário | 765.99
14820040 - FORNECIMENTO E COLOCACAO DE TUBO FERRO GALVANIZADO Ø=1 " ( m )
Sistema: SANESUL sem Desoneração - 01/12/2025
Utilizado no(s) item(ns) 02.01.02.01.03.01
Código | Descrição | Unidade | Quantidade | Utilização Operativa | Utilização Improdutiva | Valor Operativo | Valor Improdutivo | Valor Item
3143 | Fita veda rosca, em ptfe, rolo de 18 mm x 25 m (l x c) | un | 0.015 | 1 | 0 | 11.83 | 0 | 0.17
21010 | Tubo aço galvanizado com costura, classe leve, DN 25 mm ( 1"), E = 2,65 mm, *2,11* kg/m (NBR 5580) | m | 1.039 | 1 | 0 | 31.67 | 0 | 32.9
88243 | Ajudante especializado com encargos complementares | h | 0.3 | 1 | 0 | 22.66 | 0 | 6.79
88267 | Encanador ou bombeiro hidráulico com encargos complementares | h | 0.3 | 1 | 0 | 26.39 | 0 | 7.91
[7 empty] | Custo Unitário | 47.77
[7 empty] | BDI | 24.84
[7 empty] | Preço Unitário | 59.64
14820100S - FORNECIMENTO E COLOCACAO DE TUBO FERRO GALVANIZADO PESADO, NBR 5590, Ø=6" ( m )
Sistema: SANESUL sem Desoneração - 01/12/2025
Utilizado no(s) item(ns) 02.01.02.01.03.02
Código | Descrição | Unidade | Quantidade | Utilização Operativa | Utilização Improdutiva | Valor Operativo | Valor Improdutivo | Valor Item
7695 | Tubo aço galvanizado com costura, classe média, DN 6", E = 4,85* mm, peso 19,68* kg/m (NBR 5580) | m | 1.01 | 1 | 0 | 274.96 | 0 | 277.7
88248 | Auxiliar de Encanador ou bombeiro hidráulico com encargos complementares | h | 0.33 | 1 | 0 | 21.7 | 0 | 7.16
88267 | Encanador ou bombeiro hidráulico com encargos complementares | h | 0.33 | 1 | 0 | 26.39 | 0 | 8.7
[7 empty] | Custo Unitário | 293.56
[7 empty] | BDI | 15.27
[7 empty] | Preço Unitário | 338.39
14830075 - FORNECIMENTO E COLOCAÇÃO DE ABRAÇADEIRA DN 6" DE FERRO NODULAR E=1/2", COM PARAFUSO DE CABEÇA SEXTAVADA 5/8"X12 CM ( un )
Sistema: SANESUL sem Desoneração - 01/12/2025
Utilizado no(s) item(ns) 02.01.02.01.03.03
Código | Descrição | Unidade | Quantidade | Utilização Operativa | Utilização Improdutiva | Valor Operativo | Valor Improdutivo | Valor Item
1333 | Chapa de aço grossa, astm a36, e = 1/2 " (12,70 mm) 99,59 kg/m2 | kg | 15.23 | 1 | 0 | 7.93 | 0 | 120.77
4336 | Parafuso zincado, sextavado, com rosca inteira, diâmetro 5/8", comprimento 3", com porca e arruela de pressão media | un | 4 | 1 | 0 | 5.74 | 0 | 22.96
88243 | Ajudante especializado com encargos complementares | h | 1.72 | 1 | 0 | 22.66 | 0 | 38.97
88251 | Auxiliar de Serralheiro com encargos complementares | h | 1.72 | 1 | 0 | 22.25 | 0 | 38.27
88267 | Encanador ou bombeiro hidráulico com encargos complementares | h | 1.72 | 1 | 0 | 26.39 | 0 | 45.39
90625 | Perfuratriz manual, torque máximo 83 n.m, potência 5 CV, com diâmetro máximo 4" - chp diurno. af_06/2015 | chp | 1.72 | 1 | 0 | 11.54 | 0 | 19.84
91692 | Serra circular de bancada com motor elétrico potência de 5hp, com coifa para disco 10" - chp diurno. af_08/2015 | chp | 1.72 | 1 | 0 | 31.19 | 0 | 53.64
88315 | Serralheiro com encargos complementares | h | 1.72 | 1 | 0 | 27.39 | 0 | 47.11
[7 empty] | Custo Unitário | 386.95
[7 empty] | BDI | 24.84
[7 empty] | Preço Unitário | 483.07
14880050 - LUVA, EM FERRO GALVANIZADO, DN 25 (1"), CONEXÃO ROSQUEADA, INSTALADO EM REDE DE ALIMENTAÇÃO PARA HIDRANTE - FORNECIMENTO E INSTALAÇÃO. AF_10/2020 ( un )
Sistema: SANESUL sem Desoneração - 01/12/2025
Utilizado no(s) item(ns) 02.01.02.01.03.04
Código | Descrição | Unidade | Quantidade | Utilização Operativa | Utilização Improdutiva | Valor Operativo | Valor Improdutivo | Valor Item
92370 | Luva, em ferro galvanizado, dn 25 (1"), conexão rosqueada, instalado em rede de alimentação para hidrante - fornecimento e instalação. Af_10/2020 | un | 1 | 1 | 0 | 38.98 | 0 | 38.98
[7 empty] | Custo Unitário | 38.98
[7 empty] | BDI | 24.84
[7 empty] | Preço Unitário | 48.66
14890320 - FORNECIMENTO E COLOCAÇÃO DE CAP DE FERRO GALVANIZADO, Ø=1" ( un )
Sistema: SANESUL sem Desoneração - 01/12/2025
Utilizado no(s) item(ns) 02.01.02.01.03.05
Código | Descrição | Unidade | Quantidade | Utilização Operativa | Utilização Improdutiva | Valor Operativo | Valor Improdutivo | Valor Item
1170 | Cap ou tampão de ferro galvanizado, com rosca BSP, de 1" | un | 1 | 1 | 0 | 11.44 | 0 | 11.44
3143 | Fita veda rosca, em ptfe, rolo de 18 mm x 25 m (l x c) | un | 0.04 | 1 | 0 | 11.83 | 0 | 0.47
88243 | Ajudante especializado com encargos complementares | h | 0.52 | 1 | 0 | 22.66 | 0 | 11.78
88267 | Encanador ou bombeiro hidráulico com encargos complementares | h | 0.52 | 1 | 0 | 26.39 | 0 | 13.72
[7 empty] | Custo Unitário | 37.41
[7 empty] | BDI | 24.84
[7 empty] | Preço Unitário | 46.7
14980285 - Fornecimento e Instalação de um macromedidor eletromagnético com flanges DN 150 ( un )
Sistema: SANESUL sem Desoneração - 01/12/2025
Utilizado no(s) item(ns) 02.01.02.01.03.06
Código | Descrição | Unidade | Quantidade | Utilização Operativa | Utilização Improdutiva | Valor Operativo | Valor Improdutivo | Valor Item
004967 | MACROMEDIDOR ELETROMAGNETICO DE VAZAO, DN 150 MM | un | 1 | 1 | 0 | 18238.93 | 0 | 18238.93
3143 | Fita veda rosca, em ptfe, rolo de 18 mm x 25 m (l x c) | un | 0.17 | 1 | 0 | 11.83 | 0 | 2.01
88243 | Ajudante especializado com encargos complementares | h | 4 | 1 | 0 | 22.66 | 0 | 90.64
88267 | Encanador ou bombeiro hidráulico com encargos complementares | h | 4 | 1 | 0 | 26.39 | 0 | 105.56
[7 empty] | Custo Unitário | 18437.14
[7 empty] | BDI | 24.84
[7 empty] | Preço Unitário | 23016.93
15020010 - MONTAGEM DE CONJUNTO MOTO-BOMBA VERTICAL, DE 100 A 200 CV ( un )
Sistema: SANESUL sem Desoneração - 01/12/2025
Utilizado no(s) item(ns) 02.01.02.01.04.01
Código | Descrição | Unidade | Quantidade | Utilização Operativa | Utilização Improdutiva | Valor Operativo | Valor Improdutivo | Valor Item
88267 | Encanador ou bombeiro hidráulico com encargos complementares | h | 15 | 1 | 0 | 26.39 | 0 | 395.85
89272 | Guindaste hidráulico autopropelido, com lança telescópica 28,80 m, capacidade máxima 30 T, potência 97 KW, tração 4 x 4 - chp diurno. af_11/2014 | chp | 5 | 1 | 0 | 223.25 | 0 | 1116.25
88277 | Montador (tubo aço/equipamentos) com encargos complementares | h | 10 | 1 | 0 | 27.05 | 0 | 270.5
88316 | Servente com encargos complementares | h | 10 | 1 | 0 | 21.72 | 0 | 217.2
[7 empty] | Custo Unitário | 1999.8
[7 empty] | BDI | 24.84
[7 empty] | Preço Unitário | 2496.55
15030001 - Montagem de tubulações e conexões FºFº DN 50 a 150 ( kg )
Sistema: SANESUL sem Desoneração - 01/12/2025
Utilizado no(s) item(ns) 02.01.02.01.04.02
Código | Descrição | Unidade | Quantidade | Utilização Operativa | Utilização Improdutiva | Valor Operativo | Valor Improdutivo | Valor Item
88267 | Encanador ou bombeiro hidráulico com encargos complementares | h | 0.05 | 1 | 0 | 26.39 | 0 | 1.31
88316 | Servente com encargos complementares | h | 0.04 | 1 | 0 | 21.72 | 0 | 0.86
[7 empty] | Custo Unitário | 2.17
[7 empty] | BDI | 24.84
[7 empty] | Preço Unitário | 2.71
18020007A - Fornecimento e colocação de bóia inferior 15 A/250 V ( un )
Sistema: SANESUL sem Desoneração - 01/12/2025
Utilizado no(s) item(ns) 02.01.02.01.05.03
Código | Descrição | Unidade | Quantidade | Utilização Operativa | Utilização Improdutiva | Valor Operativo | Valor Improdutivo | Valor Item
7588 | Automático de boia superior/inferior, *15* a/250 V | un | 1 | 1 | 0 | 62.5 | 0 | 62.5
88247 | Auxiliar de Eletricista com encargos complementares | h | 0.8 | 1 | 0 | 22.69 | 0 | 18.15
88264 | Eletricista com encargos complementares | h | 0.8 | 1 | 0 | 29.75 | 0 | 23.8
[7 empty] | Custo Unitário | 104.45
[7 empty] | BDI | 24.84
[7 empty] | Preço Unitário | 130.4
18020013 - FORNECIMENTO E INSTALAÇÃO DE SONDA HIDROSTÁTICA PENDULAR NÍVEL, COM 300 M DE CABO E CONTROLADOR ( un )
Sistema: SANESUL sem Desoneração - 01/12/2025
Utilizado no(s) item(ns) 02.01.02.01.05.04
Código | Descrição | Unidade | Quantidade | Utilização Operativa | Utilização Improdutiva | Valor Operativo | Valor Improdutivo | Valor Item
17712 | SONDA HIDROSTATICA PENDULAR NIVEL COM CONTROLADOR E CABO DE 300 M | un | 1 | 1 | 0 | 7728.6 | 0 | 7728.6
88243 | Ajudante especializado com encargos complementares | h | 0.5 | 1 | 0 | 22.66 | 0 | 11.33
88264 | Eletricista com encargos complementares | h | 0.5 | 1 | 0 | 29.75 | 0 | 14.87
[7 empty] | Custo Unitário | 7754.8
[7 empty] | BDI | 15.27
[7 empty] | Preço Unitário | 8938.96
18040313 - INSTALACAO DE BOMBA SUBMERSA POCO PROFUNDO ESPECIAL, SEM FORNECIMENTO DE GUINDASTE ( m )
Sistema: SANESUL sem Desoneração - 01/12/2025
Utilizado no(s) item(ns) 02.01.02.01.05.05
Código | Descrição | Unidade | Quantidade | Utilização Operativa | Utilização Improdutiva | Valor Operativo | Valor Improdutivo | Valor Item
411 | Abraçadeira de nylon para amarração de cabos, comprimento de 200 x *4,6* mm | un | 1 | 1 | 0 | 0.31 | 0 | 0.31
404 | Fita isolante de borracha autofusao, uso ate 69 kv (alta tensao), largura de 19 mm | m | 0.001 | 1 | 0 | 1.62 | 0 | 0
3143 | Fita veda rosca, em ptfe, rolo de 18 mm x 25 m (l x c) | un | 0.05 | 1 | 0 | 11.83 | 0 | 0.59
18040301 | DISPONIBILIZAÇÃO DE EQUIPE TÉCNICA PARA SERVIÇOS PREPARAÇÃO, MOBILIZAÇÃO E FINALIZAÇÃO EM MANUTENÇÃO DE POÇO PROFUNDO ESPECIAL, MOBILIZAÇÃO E DESMOBILIZAÇÃO, INCLUSO MAT. E EQUIP. (DIA) – ATÉ 8 PES | un | 0.01 | 1 | 0 | 3392.64 | 0 | 33.92
83765 | Grupo de soldagem com gerador a diesel 60 CV para solda elétrica, sobre 04 rodas, com motor 4 cilindros 600 A - chp diurno. af_02/2016 | chp | 0.005 | 1 | 0 | 100.46 | 0 | 0.5
[7 empty] | Custo Unitário | 35.32
[7 empty] | BDI | 24.84
[7 empty] | Preço Unitário | 44.09

## Composições Auxiliares
GOVERNO DO ESTADO DE MATO GROSSO DO SUL
SECRETARIA DE ESTADO DE INFRAESTRUTURA E LOGÍSTICA - SEILOG
AGÊNCIA ESTADUAL DE GESTÃO DE EMPREENDIMENTOS - AGESUL
Composiçoes de Custos Unitários - auxiliares
Objeto: | EXECUÇÃO DA OBRA DE IMPLANTAÇÃO DO SISTEMA DE ABASTECIMENTO DE ÁGUA DA ALDEIA JAGUAPIRU MUNICÍPIO DE DOURADOS/MS - ETAPA 01 PERFURAÇÃO DO POÇO - CR 983545/2025
Município: | Dourados/MS
5930 - Guindauto hidráulico, capacidade máxima de carga 6200 kg, momento máximo de carga 11,7 tm, alcance máximo horizontal 9,70 m, inclusive caminhão toco PBT 16.000 kg, potência de 189 CV - chi diurno. af_06/2014 ( chi )
Sistema: SINAPI sem Desoneração - 01/12/2025
Utilizado no(s) item(ns) 5930
Código | Descrição | Unidade | Quantidade | Utilização Operativa | Utilização Improdutiva | Valor Operativo | Valor Improdutivo | Valor Item
89259 | Guindauto hidráulico, capacidade máxima de carga 6200 kg, momento máximo de carga 11,7 tm, alcance máximo horizontal 9,70 m, inclusive caminhão toco PBT 16.000 kg, potência de 189 CV - depreciação. af_06/2014 | h | 1 | 1 | 0 | 27.52 | 0 | 27.52
91466 | Guindauto hidráulico, capacidade máxima de carga 6200 kg, momento máximo de carga 11,7 tm, alcance máximo horizontal 9,70 m, inclusive caminhão toco PBT 16.000 kg, potência de 189 CV - impostos e seguros. af_08/2015 | h | 1 | 1 | 0 | 4.08 | 0 | 4.08
89260 | Guindauto hidráulico, capacidade máxima de carga 6200 kg, momento máximo de carga 11,7 tm, alcance máximo horizontal 9,70 m, inclusive caminhão toco PBT 16.000 kg, potência de 189 CV - juros. af_06/2014 | h | 1 | 1 | 0 | 10.12 | 0 | 10.12
88286 | Motorista operador de munck com encargos complementares | h | 1 | 1 | 0 | 27.19 | 0 | 27.19
5928 - Guindauto hidráulico, capacidade máxima de carga 6200 kg, momento máximo de carga 11,7 tm, alcance máximo horizontal 9,70 m, inclusive caminhão toco PBT 16.000 kg, potência de 189 CV - chp diurno. af_06/2014 ( chp )
Sistema: SINAPI sem Desoneração - 01/12/2025
Utilizado no(s) item(ns) 5928
Código | Descrição | Unidade | Quantidade | Utilização Operativa | Utilização Improdutiva | Valor Operativo | Valor Improdutivo | Valor Item
89259 | Guindauto hidráulico, capacidade máxima de carga 6200 kg, momento máximo de carga 11,7 tm, alcance máximo horizontal 9,70 m, inclusive caminhão toco PBT 16.000 kg, potência de 189 CV - depreciação. af_06/2014 | h | 1 | 1 | 0 | 27.52 | 0 | 27.52
91466 | Guindauto hidráulico, capacidade máxima de carga 6200 kg, momento máximo de carga 11,7 tm, alcance máximo horizontal 9,70 m, inclusive caminhão toco PBT 16.000 kg, potência de 189 CV - impostos e seguros. af_08/2015 | h | 1 | 1 | 0 | 4.08 | 0 | 4.08
89260 | Guindauto hidráulico, capacidade máxima de carga 6200 kg, momento máximo de carga 11,7 tm, alcance máximo horizontal 9,70 m, inclusive caminhão toco PBT 16.000 kg, potência de 189 CV - juros. af_06/2014 | h | 1 | 1 | 0 | 10.12 | 0 | 10.12
89262 | Guindauto hidráulico, capacidade máxima de carga 6200 kg, momento máximo de carga 11,7 tm, alcance máximo horizontal 9,70 m, inclusive caminhão toco PBT 16.000 kg, potência de 189 CV - manutenção. af_06/2014 | h | 1 | 1 | 0 | 46.64 | 0 | 46.64
91467 | Guindauto hidráulico, capacidade máxima de carga 6200 kg, momento máximo de carga 11,7 tm, alcance máximo horizontal 9,70 m, inclusive caminhão toco PBT 16.000 kg, potência de 189 CV - materiais na operação. af_08/2015 | h | 1 | 1 | 0 | 156.72 | 0 | 156.72
88286 | Motorista operador de munck com encargos complementares | h | 1 | 1 | 0 | 27.19 | 0 | 27.19
89259 - Guindauto hidráulico, capacidade máxima de carga 6200 kg, momento máximo de carga 11,7 tm, alcance máximo horizontal 9,70 m, inclusive caminhão toco PBT 16.000 kg, potência de 189 CV - depreciação. af_06/2014 ( h )
Sistema: SINAPI sem Desoneração - 01/12/2025
Utilizado no(s) item(ns) 89259
Código | Descrição | Unidade | Quantidade | Utilização Operativa | Utilização Improdutiva | Valor Operativo | Valor Improdutivo | Valor Item
37752 | Caminhao toco, peso bruto total 16000 kg, carga util maxima 11030 kg, distancia entre eixos 5,41 m, potencia 185 cv (inclui cabine e chassi, nao inclui carroceria) | un | 3.43e-05 | 1 | 0 | 571483.76 | 0 | 19.6
3363 | Guindauto hidráulico, capacidade máxima de carga 6200 kg, momento máximo de carga 11,7 tm , alcance máximo horizontal 9,70 m, para montagem sobre chassi de caminhão pbt mínimo 13000 kg (inclui montagem, não inclui caminhão) | un | 5.51e-05 | 1 | 0 | 143750 | 0 | 7.92
91466 - Guindauto hidráulico, capacidade máxima de carga 6200 kg, momento máximo de carga 11,7 tm, alcance máximo horizontal 9,70 m, inclusive caminhão toco PBT 16.000 kg, potência de 189 CV - impostos e seguros. af_08/2015 ( h )
Sistema: SINAPI sem Desoneração - 01/12/2025
Utilizado no(s) item(ns) 91466
Código | Descrição | Unidade | Quantidade | Utilização Operativa | Utilização Improdutiva | Valor Operativo | Valor Improdutivo | Valor Item
37752 | Caminhao toco, peso bruto total 16000 kg, carga util maxima 11030 kg, distancia entre eixos 5,41 m, potencia 185 cv (inclui cabine e chassi, nao inclui carroceria) | un | 5.7e-06 | 1 | 0 | 571483.76 | 0 | 3.25
3363 | Guindauto hidráulico, capacidade máxima de carga 6200 kg, momento máximo de carga 11,7 tm , alcance máximo horizontal 9,70 m, para montagem sobre chassi de caminhão pbt mínimo 13000 kg (inclui montagem, não inclui caminhão) | un | 5.8e-06 | 1 | 0 | 143750 | 0 | 0.83
89260 - Guindauto hidráulico, capacidade máxima de carga 6200 kg, momento máximo de carga 11,7 tm, alcance máximo horizontal 9,70 m, inclusive caminhão toco PBT 16.000 kg, potência de 189 CV - juros. af_06/2014 ( h )
Sistema: SINAPI sem Desoneração - 01/12/2025
Utilizado no(s) item(ns) 89260
Código | Descrição | Unidade | Quantidade | Utilização Operativa | Utilização Improdutiva | Valor Operativo | Valor Improdutivo | Valor Item
37752 | Caminhao toco, peso bruto total 16000 kg, carga util maxima 11030 kg, distancia entre eixos 5,41 m, potencia 185 cv (inclui cabine e chassi, nao inclui carroceria) | un | 1.41e-05 | 1 | 0 | 571483.76 | 0 | 8.05
3363 | Guindauto hidráulico, capacidade máxima de carga 6200 kg, momento máximo de carga 11,7 tm , alcance máximo horizontal 9,70 m, para montagem sobre chassi de caminhão pbt mínimo 13000 kg (inclui montagem, não inclui caminhão) | un | 1.44e-05 | 1 | 0 | 143750 | 0 | 2.07
89262 - Guindauto hidráulico, capacidade máxima de carga 6200 kg, momento máximo de carga 11,7 tm, alcance máximo horizontal 9,70 m, inclusive caminhão toco PBT 16.000 kg, potência de 189 CV - manutenção. af_06/2014 ( h )
Sistema: SINAPI sem Desoneração - 01/12/2025
Utilizado no(s) item(ns) 89262
Código | Descrição | Unidade | Quantidade | Utilização Operativa | Utilização Improdutiva | Valor Operativo | Valor Improdutivo | Valor Item
37752 | Caminhao toco, peso bruto total 16000 kg, carga util maxima 11030 kg, distancia entre eixos 5,41 m, potencia 185 cv (inclui cabine e chassi, nao inclui carroceria) | un | 6.43e-05 | 1 | 0 | 571483.76 | 0 | 36.74
3363 | Guindauto hidráulico, capacidade máxima de carga 6200 kg, momento máximo de carga 11,7 tm , alcance máximo horizontal 9,70 m, para montagem sobre chassi de caminhão pbt mínimo 13000 kg (inclui montagem, não inclui caminhão) | un | 6.89e-05 | 1 | 0 | 143750 | 0 | 9.9
91467 - Guindauto hidráulico, capacidade máxima de carga 6200 kg, momento máximo de carga 11,7 tm, alcance máximo horizontal 9,70 m, inclusive caminhão toco PBT 16.000 kg, potência de 189 CV - materiais na operação. af_08/2015 ( h )
Sistema: SINAPI sem Desoneração - 01/12/2025
Utilizado no(s) item(ns) 91467
Código | Descrição | Unidade | Quantidade | Utilização Operativa | Utilização Improdutiva | Valor Operativo | Valor Improdutivo | Valor Item
4221 | Oleo diesel combustivel comum metropolitano s-10 ou s-500 | l | 26.43 | 1 | 0 | 5.93 | 0 | 156.72
88286 - Motorista operador de munck com encargos complementares ( h )
Sistema: SINAPI sem Desoneração - 01/12/2025
Utilizado no(s) item(ns) 88286
Código | Descrição | Unidade | Quantidade | Utilização Operativa | Utilização Improdutiva | Valor Operativo | Valor Improdutivo | Valor Item
37370 | Alimentacao - horista (coletado caixa - encargos complementares) | h | 1 | 1 | 0 | 1.6 | 0 | 1.6
37372 | Exames - horista (coletado caixa - encargos complementares) | h | 1 | 1 | 0 | 1.43 | 0 | 1.43
4096 | Motorista operador de caminhao com munck (horista) | h | 1 | 1 | 0 | 21.81 | 0 | 21.81
37373 | Seguro - horista (coletado caixa - encargos complementares) | h | 1 | 1 | 0 | 0.08 | 0 | 0.08
37371 | Transporte - horista (coletado caixa - encargos complementares) | h | 1 | 1 | 0 | 1.02 | 0 | 1.02
43488 | EPI - FAMILIA OPERADOR ESCAVADEIRA - HORISTA (ENCARGOS COMPLEMENTARES - COLETADO CAIXA) | h | 1 | 1 | 0 | 0.89 | 0 | 0.89
43464 | FERRAMENTAS - FAMILIA OPERADOR ESCAVADEIRA - HORISTA (ENCARGOS COMPLEMENTARES - COLETADO CAIXA) | h | 1 | 1 | 0 | 0.01 | 0 | 0.01
95351 | Curso de capacitação para Motorista operador de munck (encargos complementares) - horista | h | 1 | 1 | 0 | 0.35 | 0 | 0.35
95351 - Curso de capacitação para Motorista operador de munck (encargos complementares) - horista ( h )
Sistema: SINAPI sem Desoneração - 01/12/2025
Utilizado no(s) item(ns) 95351
Código | Descrição | Unidade | Quantidade | Utilização Operativa | Utilização Improdutiva | Valor Operativo | Valor Improdutivo | Valor Item
4096 | Motorista operador de caminhao com munck (horista) | h | 0.01637 | 1 | 0 | 21.81 | 0 | 0.35
88243 - Ajudante especializado com encargos complementares ( h )
Sistema: SINAPI sem Desoneração - 01/12/2025
Utilizado no(s) item(ns) 88243
Código | Descrição | Unidade | Quantidade | Utilização Operativa | Utilização Improdutiva | Valor Operativo | Valor Improdutivo | Valor Item
242 | Ajudante especializado (horista) | h | 1 | 1 | 0 | 16.35 | 0 | 16.35
37370 | Alimentacao - horista (coletado caixa - encargos complementares) | h | 1 | 1 | 0 | 1.6 | 0 | 1.6
37372 | Exames - horista (coletado caixa - encargos complementares) | h | 1 | 1 | 0 | 1.43 | 0 | 1.43
37373 | Seguro - horista (coletado caixa - encargos complementares) | h | 1 | 1 | 0 | 0.08 | 0 | 0.08
37371 | Transporte - horista (coletado caixa - encargos complementares) | h | 1 | 1 | 0 | 1.02 | 0 | 1.02
43491 | EPI - FAMILIA SERVENTE - HORISTA (ENCARGOS COMPLEMENTARES - COLETADO CAIXA) | h | 1 | 1 | 0 | 1.39 | 0 | 1.39
43467 | FERRAMENTAS - FAMILIA SERVENTE - HORISTA (ENCARGOS COMPLEMENTARES - COLETADO CAIXA) | h | 1 | 1 | 0 | 0.61 | 0 | 0.61
95313 | Curso de capacitação para Ajudante especializado (encargos complementares) - horista | h | 1 | 1 | 0 | 0.18 | 0 | 0.18
88267 - Encanador ou bombeiro hidráulico com encargos complementares ( h )
Sistema: SINAPI sem Desoneração - 01/12/2025
Utilizado no(s) item(ns) 88267
Código | Descrição | Unidade | Quantidade | Utilização Operativa | Utilização Improdutiva | Valor Operativo | Valor Improdutivo | Valor Item
37370 | Alimentacao - horista (coletado caixa - encargos complementares) | h | 1 | 1 | 0 | 1.6 | 0 | 1.6
2696 | Encanador ou bombeiro hidraulico (horista) | h | 1 | 1 | 0 | 20.46 | 0 | 20.46
37372 | Exames - horista (coletado caixa - encargos complementares) | h | 1 | 1 | 0 | 1.43 | 0 | 1.43
37373 | Seguro - horista (coletado caixa - encargos complementares) | h | 1 | 1 | 0 | 0.08 | 0 | 0.08
37371 | Transporte - horista (coletado caixa - encargos complementares) | h | 1 | 1 | 0 | 1.02 | 0 | 1.02
43485 | EPI - FAMILIA ENCANADOR - HORISTA (ENCARGOS COMPLEMENTARES - COLETADO CAIXA) | h | 1 | 1 | 0 | 1.13 | 0 | 1.13
43461 | FERRAMENTAS - FAMILIA ENCANADOR - HORISTA (ENCARGOS COMPLEMENTARES - COLETADO CAIXA) | h | 1 | 1 | 0 | 0.31 | 0 | 0.31
95335 | Curso de capacitação para Encanador ou bombeiro hidráulico (encargos complementares) - horista | h | 1 | 1 | 0 | 0.36 | 0 | 0.36
95313 - Curso de capacitação para Ajudante especializado (encargos complementares) - horista ( h )
Sistema: SINAPI sem Desoneração - 01/12/2025
Utilizado no(s) item(ns) 95313
Código | Descrição | Unidade | Quantidade | Utilização Operativa | Utilização Improdutiva | Valor Operativo | Valor Improdutivo | Valor Item
242 | Ajudante especializado (horista) | h | 0.01154 | 1 | 0 | 16.35 | 0 | 0.18
95335 - Curso de capacitação para Encanador ou bombeiro hidráulico (encargos complementares) - horista ( h )
Sistema: SINAPI sem Desoneração - 01/12/2025
Utilizado no(s) item(ns) 95335
Código | Descrição | Unidade | Quantidade | Utilização Operativa | Utilização Improdutiva | Valor Operativo | Valor Improdutivo | Valor Item
2696 | Encanador ou bombeiro hidraulico (horista) | h | 0.01798 | 1 | 0 | 20.46 | 0 | 0.36
88264 - Eletricista com encargos complementares ( h )
Sistema: SINAPI sem Desoneração - 01/12/2025
Utilizado no(s) item(ns) 88264
Código | Descrição | Unidade | Quantidade | Utilização Operativa | Utilização Improdutiva | Valor Operativo | Valor Improdutivo | Valor Item
37370 | Alimentacao - horista (coletado caixa - encargos complementares) | h | 1 | 1 | 0 | 1.6 | 0 | 1.6
2436 | Eletricista (horista) | h | 1 | 1 | 0 | 22.66 | 0 | 22.66
37372 | Exames - horista (coletado caixa - encargos complementares) | h | 1 | 1 | 0 | 1.43 | 0 | 1.43
37373 | Seguro - horista (coletado caixa - encargos complementares) | h | 1 | 1 | 0 | 0.08 | 0 | 0.08
37371 | Transporte - horista (coletado caixa - encargos complementares) | h | 1 | 1 | 0 | 1.02 | 0 | 1.02
43484 | EPI - FAMILIA ELETRICISTA - HORISTA (ENCARGOS COMPLEMENTARES - COLETADO CAIXA) | h | 1 | 1 | 0 | 1.26 | 0 | 1.26
43460 | FERRAMENTAS - FAMILIA ELETRICISTA - HORISTA (ENCARGOS COMPLEMENTARES - COLETADO CAIXA) | h | 1 | 1 | 0 | 0.86 | 0 | 0.86
95332 | Curso de capacitação para Eletricista (encargos complementares) - horista | h | 1 | 1 | 0 | 0.84 | 0 | 0.84
95332 - Curso de capacitação para Eletricista (encargos complementares) - horista ( h )
Sistema: SINAPI sem Desoneração - 01/12/2025
Utilizado no(s) item(ns) 95332
Código | Descrição | Unidade | Quantidade | Utilização Operativa | Utilização Improdutiva | Valor Operativo | Valor Improdutivo | Valor Item
2436 | Eletricista (horista) | h | 0.03732 | 1 | 0 | 22.66 | 0 | 0.84
88262 - Carpinteiro de formas com encargos complementares ( h )
Sistema: SINAPI sem Desoneração - 01/12/2025
Utilizado no(s) item(ns) 88262
Código | Descrição | Unidade | Quantidade | Utilização Operativa | Utilização Improdutiva | Valor Operativo | Valor Improdutivo | Valor Item
37370 | Alimentacao - horista (coletado caixa - encargos complementares) | h | 1 | 1 | 0 | 1.6 | 0 | 1.6
1213 | Carpinteiro de formas para concreto (horista) | h | 1 | 1 | 0 | 20.46 | 0 | 20.46
37372 | Exames - horista (coletado caixa - encargos complementares) | h | 1 | 1 | 0 | 1.43 | 0 | 1.43
37373 | Seguro - horista (coletado caixa - encargos complementares) | h | 1 | 1 | 0 | 0.08 | 0 | 0.08
37371 | Transporte - horista (coletado caixa - encargos complementares) | h | 1 | 1 | 0 | 1.02 | 0 | 1.02
43483 | EPI - FAMILIA CARPINTEIRO DE FORMAS - HORISTA (ENCARGOS COMPLEMENTARES - COLETADO CAIXA) | h | 1 | 1 | 0 | 1.43 | 0 | 1.43
43459 | FERRAMENTAS - FAMILIA CARPINTEIRO DE FORMAS - HORISTA (ENCARGOS COMPLEMENTARES - COLETADO CAIXA) | h | 1 | 1 | 0 | 0.44 | 0 | 0.44
95330 | Curso de capacitação para Carpinteiro de fôrmas (encargos complementares) - horista | h | 1 | 1 | 0 | 0.23 | 0 | 0.23
88316 - Servente com encargos complementares ( h )
Sistema: SINAPI sem Desoneração - 01/12/2025
Utilizado no(s) item(ns) 88316
Código | Descrição | Unidade | Quantidade | Utilização Operativa | Utilização Improdutiva | Valor Operativo | Valor Improdutivo | Valor Item
37370 | Alimentacao - horista (coletado caixa - encargos complementares) | h | 1 | 1 | 0 | 1.6 | 0 | 1.6
37372 | Exames - horista (coletado caixa - encargos complementares) | h | 1 | 1 | 0 | 1.43 | 0 | 1.43
37373 | Seguro - horista (coletado caixa - encargos complementares) | h | 1 | 1 | 0 | 0.08 | 0 | 0.08
6111 | Servente de obras (horista) | h | 1 | 1 | 0 | 15.27 | 0 | 15.27
37371 | Transporte - horista (coletado caixa - encargos complementares) | h | 1 | 1 | 0 | 1.02 | 0 | 1.02
43491 | EPI - FAMILIA SERVENTE - HORISTA (ENCARGOS COMPLEMENTARES - COLETADO CAIXA) | h | 1 | 1 | 0 | 1.39 | 0 | 1.39
43467 | FERRAMENTAS - FAMILIA SERVENTE - HORISTA (ENCARGOS COMPLEMENTARES - COLETADO CAIXA) | h | 1 | 1 | 0 | 0.61 | 0 | 0.61
95378 | Curso de capacitação para Servente (encargos complementares) - horista | h | 1 | 1 | 0 | 0.32 | 0 | 0.32
95330 - Curso de capacitação para Carpinteiro de fôrmas (encargos complementares) - horista ( h )
Sistema: SINAPI sem Desoneração - 01/12/2025
Utilizado no(s) item(ns) 95330
Código | Descrição | Unidade | Quantidade | Utilização Operativa | Utilização Improdutiva | Valor Operativo | Valor Improdutivo | Valor Item
1213 | Carpinteiro de formas para concreto (horista) | h | 0.01154 | 1 | 0 | 20.46 | 0 | 0.23
95378 - Curso de capacitação para Servente (encargos complementares) - horista ( h )
Sistema: SINAPI sem Desoneração - 01/12/2025
Utilizado no(s) item(ns) 95378
Código | Descrição | Unidade | Quantidade | Utilização Operativa | Utilização Improdutiva | Valor Operativo | Valor Improdutivo | Valor Item
6111 | Servente de obras (horista) | h | 0.0212 | 1 | 0 | 15.27 | 0 | 0.32
95403 - Curso de capacitação para Engenheiro civil de obra pleno (encargos complementares) - horista ( h )
Sistema: SINAPI sem Desoneração - 01/12/2025
Utilizado no(s) item(ns) 95403
Código | Descrição | Unidade | Quantidade | Utilização Operativa | Utilização Improdutiva | Valor Operativo | Valor Improdutivo | Valor Item
2707 | Engenheiro civil de obra pleno (horista) | h | 0.01476 | 1 | 0 | 128.49 | 0 | 1.89
100299 - Curso de capacitação para técnico em segurança do trabalho (encargos complementares) - horista ( h )
Sistema: SINAPI sem Desoneração - 01/12/2025
Utilizado no(s) item(ns) 100299
Código | Descrição | Unidade | Quantidade | Utilização Operativa | Utilização Improdutiva | Valor Operativo | Valor Improdutivo | Valor Item
40943 | Tecnico em seguranca do trabalho (horista) | h | 0.01798 | 1 | 0 | 34.09 | 0 | 0.61
95405 - Curso de capacitação para Mestre de obras (encargos complementares) - horista ( h )
Sistema: SINAPI sem Desoneração - 01/12/2025
Utilizado no(s) item(ns) 95405
Código | Descrição | Unidade | Quantidade | Utilização Operativa | Utilização Improdutiva | Valor Operativo | Valor Improdutivo | Valor Item
4069 | Mestre de obras (horista) | h | 0.0212 | 1 | 0 | 36.14 | 0 | 0.76
95401 - Curso de capacitação para Encarregado geral (encargos complementares) - horista ( h )
Sistema: SINAPI sem Desoneração - 01/12/2025
Utilizado no(s) item(ns) 95401
Código | Descrição | Unidade | Quantidade | Utilização Operativa | Utilização Improdutiva | Valor Operativo | Valor Improdutivo | Valor Item
4083 | Encarregado geral de obras (horista) | h | 0.0212 | 1 | 0 | 27.84 | 0 | 0.59
95392 - Curso de capacitação para Almoxarife (encargos complementares) - horista ( h )
Sistema: SINAPI sem Desoneração - 01/12/2025
Utilizado no(s) item(ns) 95392
Código | Descrição | Unidade | Quantidade | Utilização Operativa | Utilização Improdutiva | Valor Operativo | Valor Improdutivo | Valor Item
253 | Almoxarife (horista) | h | 0.00509 | 1 | 0 | 23.55 | 0 | 0.11
100288 - Curso de capacitação para vigia diurno (encargos complementares) - horista ( h )
Sistema: SINAPI sem Desoneração - 01/12/2025
Utilizado no(s) item(ns) 100288
Código | Descrição | Unidade | Quantidade | Utilização Operativa | Utilização Improdutiva | Valor Operativo | Valor Improdutivo | Valor Item
34345 | Vigia diurno (horista) | h | 0.00509 | 1 | 0 | 15.27 | 0 | 0.07
95393 - Curso de capacitação para Apontador ou Apropriador (encargos complementares) - horista ( h )
Sistema: SINAPI sem Desoneração - 01/12/2025
Utilizado no(s) item(ns) 95393
Código | Descrição | Unidade | Quantidade | Utilização Operativa | Utilização Improdutiva | Valor Operativo | Valor Improdutivo | Valor Item
6122 | Apontador ou apropriador de mao de obra (horista) | h | 0.0212 | 1 | 0 | 22.66 | 0 | 0.48
92140 - Caminhonete cabine simples com motor 1.6 flex, câmbio manual, potência 101/104 CV, 2 portas - depreciação. af_11/2015 ( h )
Sistema: SINAPI sem Desoneração - 01/12/2025
Utilizado no(s) item(ns) 92140
Código | Descrição | Unidade | Quantidade | Utilização Operativa | Utilização Improdutiva | Valor Operativo | Valor Improdutivo | Valor Item
13617 | PICAPE CABINE SIMPLES COM MOTOR 1.6 FLEX, CAMBIO MANUAL, POTENCIA 101/104 CV, 2 PORTAS | un | 4.8e-05 | 1 | 0 | 103338.8 | 0 | 4.96
92142 - Caminhonete cabine simples com motor 1.6 flex, câmbio manual, potência 101/104 CV, 2 portas - impostos e seguros. af_11/2015 ( h )
Sistema: SINAPI sem Desoneração - 01/12/2025
Utilizado no(s) item(ns) 92142
Código | Descrição | Unidade | Quantidade | Utilização Operativa | Utilização Improdutiva | Valor Operativo | Valor Improdutivo | Valor Item
13617 | PICAPE CABINE SIMPLES COM MOTOR 1.6 FLEX, CAMBIO MANUAL, POTENCIA 101/104 CV, 2 PORTAS | un | 6e-06 | 1 | 0 | 103338.8 | 0 | 0.62
92141 - Caminhonete cabine simples com motor 1.6 flex, câmbio manual, potência 101/104 CV, 2 portas - juros. af_11/2015 ( h )
Sistema: SINAPI sem Desoneração - 01/12/2025
Utilizado no(s) item(ns) 92141
Código | Descrição | Unidade | Quantidade | Utilização Operativa | Utilização Improdutiva | Valor Operativo | Valor Improdutivo | Valor Item
13617 | PICAPE CABINE SIMPLES COM MOTOR 1.6 FLEX, CAMBIO MANUAL, POTENCIA 101/104 CV, 2 PORTAS | un | 1.48e-05 | 1 | 0 | 103338.8 | 0 | 1.52
92143 - Caminhonete cabine simples com motor 1.6 flex, câmbio manual, potência 101/104 CV, 2 portas - manutenção. af_11/2015 ( h )
Sistema: SINAPI sem Desoneração - 01/12/2025
Utilizado no(s) item(ns) 92143
Código | Descrição | Unidade | Quantidade | Utilização Operativa | Utilização Improdutiva | Valor Operativo | Valor Improdutivo | Valor Item
13617 | PICAPE CABINE SIMPLES COM MOTOR 1.6 FLEX, CAMBIO MANUAL, POTENCIA 101/104 CV, 2 PORTAS | un | 6e-05 | 1 | 0 | 103338.8 | 0 | 6.2
92144 - Caminhonete cabine simples com motor 1.6 flex, câmbio manual, potência 101/104 CV, 2 portas - materiais na operação. af_11/2015 ( h )
Sistema: SINAPI sem Desoneração - 01/12/2025
Utilizado no(s) item(ns) 92144
Código | Descrição | Unidade | Quantidade | Utilização Operativa | Utilização Improdutiva | Valor Operativo | Valor Improdutivo | Valor Item
4222 | Gasolina comum | l | 6.69 | 1 | 0 | 5.96 | 0 | 39.87
88284 - Motorista de veículo leve com encargos complementares ( h )
Sistema: SINAPI sem Desoneração - 01/12/2025
Utilizado no(s) item(ns) 88284
Código | Descrição | Unidade | Quantidade | Utilização Operativa | Utilização Improdutiva | Valor Operativo | Valor Improdutivo | Valor Item
37370 | Alimentacao - horista (coletado caixa - encargos complementares) | h | 1 | 1 | 0 | 1.6 | 0 | 1.6
37372 | Exames - horista (coletado caixa - encargos complementares) | h | 1 | 1 | 0 | 1.43 | 0 | 1.43
4095 | Motorista de carro de passeio (horista) | h | 1 | 1 | 0 | 19.5 | 0 | 19.5
37373 | Seguro - horista (coletado caixa - encargos complementares) | h | 1 | 1 | 0 | 0.08 | 0 | 0.08
37371 | Transporte - horista (coletado caixa - encargos complementares) | h | 1 | 1 | 0 | 1.02 | 0 | 1.02
43488 | EPI - FAMILIA OPERADOR ESCAVADEIRA - HORISTA (ENCARGOS COMPLEMENTARES - COLETADO CAIXA) | h | 1 | 1 | 0 | 0.89 | 0 | 0.89
43464 | FERRAMENTAS - FAMILIA OPERADOR ESCAVADEIRA - HORISTA (ENCARGOS COMPLEMENTARES - COLETADO CAIXA) | h | 1 | 1 | 0 | 0.01 | 0 | 0.01
95349 | Curso de capacitação para Motorista de veículo leve (encargos complementares) - horista | h | 1 | 1 | 0 | 0.09 | 0 | 0.09
95349 - Curso de capacitação para Motorista de veículo leve (encargos complementares) - horista ( h )
Sistema: SINAPI sem Desoneração - 01/12/2025
Utilizado no(s) item(ns) 95349
Código | Descrição | Unidade | Quantidade | Utilização Operativa | Utilização Improdutiva | Valor Operativo | Valor Improdutivo | Valor Item
4095 | Motorista de carro de passeio (horista) | h | 0.00509 | 1 | 0 | 19.5 | 0 | 0.09
88283 - Motorista de caminhão e carreta com encargos complementares ( h )
Sistema: SINAPI sem Desoneração - 01/12/2025
Utilizado no(s) item(ns) 88283
Código | Descrição | Unidade | Quantidade | Utilização Operativa | Utilização Improdutiva | Valor Operativo | Valor Improdutivo | Valor Item
37370 | Alimentacao - horista (coletado caixa - encargos complementares) | h | 1 | 1 | 0 | 1.6 | 0 | 1.6
37372 | Exames - horista (coletado caixa - encargos complementares) | h | 1 | 1 | 0 | 1.43 | 0 | 1.43
4094 | Motorista de caminhao-carreta (horista) | h | 1 | 1 | 0 | 25.46 | 0 | 25.46
37373 | Seguro - horista (coletado caixa - encargos complementares) | h | 1 | 1 | 0 | 0.08 | 0 | 0.08
37371 | Transporte - horista (coletado caixa - encargos complementares) | h | 1 | 1 | 0 | 1.02 | 0 | 1.02
43488 | EPI - FAMILIA OPERADOR ESCAVADEIRA - HORISTA (ENCARGOS COMPLEMENTARES - COLETADO CAIXA) | h | 1 | 1 | 0 | 0.89 | 0 | 0.89
43464 | FERRAMENTAS - FAMILIA OPERADOR ESCAVADEIRA - HORISTA (ENCARGOS COMPLEMENTARES - COLETADO CAIXA) | h | 1 | 1 | 0 | 0.01 | 0 | 0.01
95348 | Curso de capacitação para Motorista de caminhão e carreta (encargos complementares) - horista | h | 1 | 1 | 0 | 0.12 | 0 | 0.12
88297 - Operador de máquinas e equipamentos com encargos complementares ( h )
Sistema: SINAPI sem Desoneração - 01/12/2025
Utilizado no(s) item(ns) 88297
Código | Descrição | Unidade | Quantidade | Utilização Operativa | Utilização Improdutiva | Valor Operativo | Valor Improdutivo | Valor Item
37370 | Alimentacao - horista (coletado caixa - encargos complementares) | h | 1 | 1 | 0 | 1.6 | 0 | 1.6
37372 | Exames - horista (coletado caixa - encargos complementares) | h | 1 | 1 | 0 | 1.43 | 0 | 1.43
4230 | Operador de maquinas e tratores diversos - terraplanagem (horista) | h | 1 | 1 | 0 | 24.15 | 0 | 24.15
37373 | Seguro - horista (coletado caixa - encargos complementares) | h | 1 | 1 | 0 | 0.08 | 0 | 0.08
37371 | Transporte - horista (coletado caixa - encargos complementares) | h | 1 | 1 | 0 | 1.02 | 0 | 1.02
43488 | EPI - FAMILIA OPERADOR ESCAVADEIRA - HORISTA (ENCARGOS COMPLEMENTARES - COLETADO CAIXA) | h | 1 | 1 | 0 | 0.89 | 0 | 0.89
43464 | FERRAMENTAS - FAMILIA OPERADOR ESCAVADEIRA - HORISTA (ENCARGOS COMPLEMENTARES - COLETADO CAIXA) | h | 1 | 1 | 0 | 0.01 | 0 | 0.01
95360 | Curso de capacitação para Operador de máquinas e equipamentos (encargos complementares) - horista | h | 1 | 1 | 0 | 0.27 | 0 | 0.27
95348 - Curso de capacitação para Motorista de caminhão e carreta (encargos complementares) - horista ( h )
Sistema: SINAPI sem Desoneração - 01/12/2025
Utilizado no(s) item(ns) 95348
Código | Descrição | Unidade | Quantidade | Utilização Operativa | Utilização Improdutiva | Valor Operativo | Valor Improdutivo | Valor Item
4094 | Motorista de caminhao-carreta (horista) | h | 0.00509 | 1 | 0 | 25.46 | 0 | 0.12
95360 - Curso de capacitação para Operador de máquinas e equipamentos (encargos complementares) - horista ( h )
Sistema: SINAPI sem Desoneração - 01/12/2025
Utilizado no(s) item(ns) 95360
Código | Descrição | Unidade | Quantidade | Utilização Operativa | Utilização Improdutiva | Valor Operativo | Valor Improdutivo | Valor Item
4230 | Operador de maquinas e tratores diversos - terraplanagem (horista) | h | 0.01154 | 1 | 0 | 24.15 | 0 | 0.27
83765 - Grupo de soldagem com gerador a diesel 60 CV para solda elétrica, sobre 04 rodas, com motor 4 cilindros 600 A - chp diurno. af_02/2016 ( chp )
Sistema: SINAPI sem Desoneração - 01/12/2025
Utilizado no(s) item(ns) 83765
Código | Descrição | Unidade | Quantidade | Utilização Operativa | Utilização Improdutiva | Valor Operativo | Valor Improdutivo | Valor Item
83761 | Grupo de soldagem com gerador a diesel 60 CV para solda elétrica, sobre 04 rodas, com motor 4 cilindros 600 A - depreciação. af_02/2016 | h | 1 | 1 | 0 | 10.18 | 0 | 10.18
83764 | Grupo de soldagem com gerador a diesel 60 CV para solda elétrica, sobre 04 rodas, com motor 4 cilindros 600 A - juros. af_02/2016 | h | 1 | 1 | 0 | 3.59 | 0 | 3.59
83762 | Grupo de soldagem com gerador a diesel 60 CV para solda elétrica, sobre 04 rodas, com motor 4 cilindros 600 A - manutenção. af_02/2016 | h | 1 | 1 | 0 | 9.09 | 0 | 9.09
83763 | Grupo de soldagem com gerador a diesel 60 CV para solda elétrica, sobre 04 rodas, com motor 4 cilindros 600 A - materiais na operação. af_02/2016 | h | 1 | 1 | 0 | 49.75 | 0 | 49.75
88317 | Soldador com encargos complementares | h | 1 | 1 | 0 | 27.85 | 0 | 27.85
91692 - Serra circular de bancada com motor elétrico potência de 5hp, com coifa para disco 10" - chp diurno. af_08/2015 ( chp )
Sistema: SINAPI sem Desoneração - 01/12/2025
Utilizado no(s) item(ns) 91692
Código | Descrição | Unidade | Quantidade | Utilização Operativa | Utilização Improdutiva | Valor Operativo | Valor Improdutivo | Valor Item
88297 | Operador de máquinas e equipamentos com encargos complementares | h | 1 | 1 | 0 | 29.45 | 0 | 29.45
91688 | Serra circular de bancada com motor elétrico potência de 5hp, com coifa para disco 10" - depreciação. af_08/2015 | h | 1 | 1 | 0 | 0.11 | 0 | 0.11
91689 | Serra circular de bancada com motor elétrico potência de 5hp, com coifa para disco 10" - juros. af_08/2015 | h | 1 | 1 | 0 | 0.02 | 0 | 0.02
91690 | Serra circular de bancada com motor elétrico potência de 5hp, com coifa para disco 10" - manutenção. af_08/2015 | h | 1 | 1 | 0 | 0.08 | 0 | 0.08
91691 | Serra circular de bancada com motor elétrico potência de 5hp, com coifa para disco 10" - materiais na operação. af_08/2015 | h | 1 | 1 | 0 | 1.53 | 0 | 1.53
88315 - Serralheiro com encargos complementares ( h )
GOVERNO DO ESTADO DE MATO GROSSO DO SUL
SECRETARIA DE ESTADO DE INFRAESTRUTURA E LOGÍSTICA - SEILOG
AGÊNCIA ESTADUAL DE GESTÃO DE EMPREENDIMENTOS - AGESUL
Composiçoes de Custos Unitários - Auxiliares
Objeto: | EXECUÇÃO DA OBRA DE IMPLANTAÇÃO DO SISTEMA DE ABASTECIMENTO DE ÁGUA DA ALDEIA JAGUAPIRU MUNICÍPIO DE DOURADOS/MS - ETAPA 01 PERFURAÇÃO DO POÇO - CR 983545/2025
Município: | Dourados/MS
Sistema: SINAPI sem Desoneração - 01/12/2025
Utilizado no(s) item(ns) 88315
Código | Descrição | Unidade | Quantidade | Utilização Operativa | Utilização Improdutiva | Valor Operativo | Valor Improdutivo | Valor Item
37370 | Alimentacao - horista (coletado caixa - encargos complementares) | h | 1 | 1 | 0 | 1.6 | 0 | 1.6
37372 | Exames - horista (coletado caixa - encargos complementares) | h | 1 | 1 | 0 | 1.43 | 0 | 1.43
37373 | Seguro - horista (coletado caixa - encargos complementares) | h | 1 | 1 | 0 | 0.08 | 0 | 0.08
6110 | Serralheiro (horista) | h | 1 | 1 | 0 | 20.93 | 0 | 20.93
37371 | Transporte - horista (coletado caixa - encargos complementares) | h | 1 | 1 | 0 | 1.02 | 0 | 1.02
43489 | EPI - FAMILIA PEDREIRO - HORISTA (ENCARGOS COMPLEMENTARES - COLETADO CAIXA) | h | 1 | 1 | 0 | 1.31 | 0 | 1.31
43465 | FERRAMENTAS - FAMILIA PEDREIRO - HORISTA (ENCARGOS COMPLEMENTARES - COLETADO CAIXA) | h | 1 | 1 | 0 | 0.78 | 0 | 0.78
95377 | Curso de capacitação para Serralheiro (encargos complementares) - horista | h | 1 | 1 | 0 | 0.24 | 0 | 0.24
88317 - Soldador com encargos complementares ( h )
Sistema: SINAPI sem Desoneração - 01/12/2025
Utilizado no(s) item(ns) 88317
Código | Descrição | Unidade | Quantidade | Utilização Operativa | Utilização Improdutiva | Valor Operativo | Valor Improdutivo | Valor Item
37370 | Alimentacao - horista (coletado caixa - encargos complementares) | h | 1 | 1 | 0 | 1.6 | 0 | 1.6
37372 | Exames - horista (coletado caixa - encargos complementares) | h | 1 | 1 | 0 | 1.43 | 0 | 1.43
37373 | Seguro - horista (coletado caixa - encargos complementares) | h | 1 | 1 | 0 | 0.08 | 0 | 0.08
6160 | Soldador (horista) | h | 1 | 1 | 0 | 20.46 | 0 | 20.46
37371 | Transporte - horista (coletado caixa - encargos complementares) | h | 1 | 1 | 0 | 1.02 | 0 | 1.02
43492 | EPI - FAMILIA SOLDADOR - HORISTA (ENCARGOS COMPLEMENTARES - COLETADO CAIXA) | h | 1 | 1 | 0 | 1.82 | 0 | 1.82
43468 | FERRAMENTAS - FAMILIA SOLDADOR - HORISTA (ENCARGOS COMPLEMENTARES - COLETADO CAIXA) | h | 1 | 1 | 0 | 1.21 | 0 | 1.21
95379 | Curso de capacitação para Soldador (encargos complementares) - horista | h | 1 | 1 | 0 | 0.23 | 0 | 0.23
95377 - Curso de capacitação para Serralheiro (encargos complementares) - horista ( h )
Sistema: SINAPI sem Desoneração - 01/12/2025
Utilizado no(s) item(ns) 95377
Código | Descrição | Unidade | Quantidade | Utilização Operativa | Utilização Improdutiva | Valor Operativo | Valor Improdutivo | Valor Item
6110 | Serralheiro (horista) | h | 0.01154 | 1 | 0 | 20.93 | 0 | 0.24
95379 - Curso de capacitação para Soldador (encargos complementares) - horista ( h )
Sistema: SINAPI sem Desoneração - 01/12/2025
Utilizado no(s) item(ns) 95379
Código | Descrição | Unidade | Quantidade | Utilização Operativa | Utilização Improdutiva | Valor Operativo | Valor Improdutivo | Valor Item
6160 | Soldador (horista) | h | 0.01154 | 1 | 0 | 20.46 | 0 | 0.23
83761 - Grupo de soldagem com gerador a diesel 60 CV para solda elétrica, sobre 04 rodas, com motor 4 cilindros 600 A - depreciação. af_02/2016 ( h )
Sistema: SINAPI sem Desoneração - 01/12/2025
Utilizado no(s) item(ns) 83761
Código | Descrição | Unidade | Quantidade | Utilização Operativa | Utilização Improdutiva | Valor Operativo | Valor Improdutivo | Valor Item
13333 | Grupo gerador de solda eletrica, com maquina de solda, ate 400 amperes e gerador a diesel 60 cv, motor 4 cilindros, tanque combust., carenagem de protecao sobre rodas | un | 4e-05 | 1 | 0 | 254653.79 | 0 | 10.18
83764 - Grupo de soldagem com gerador a diesel 60 CV para solda elétrica, sobre 04 rodas, com motor 4 cilindros 600 A - juros. af_02/2016 ( h )
Sistema: SINAPI sem Desoneração - 01/12/2025
Utilizado no(s) item(ns) 83764
Código | Descrição | Unidade | Quantidade | Utilização Operativa | Utilização Improdutiva | Valor Operativo | Valor Improdutivo | Valor Item
13333 | Grupo gerador de solda eletrica, com maquina de solda, ate 400 amperes e gerador a diesel 60 cv, motor 4 cilindros, tanque combust., carenagem de protecao sobre rodas | un | 1.41e-05 | 1 | 0 | 254653.79 | 0 | 3.59
83762 - Grupo de soldagem com gerador a diesel 60 CV para solda elétrica, sobre 04 rodas, com motor 4 cilindros 600 A - manutenção. af_02/2016 ( h )
Sistema: SINAPI sem Desoneração - 01/12/2025
Utilizado no(s) item(ns) 83762
Código | Descrição | Unidade | Quantidade | Utilização Operativa | Utilização Improdutiva | Valor Operativo | Valor Improdutivo | Valor Item
13333 | Grupo gerador de solda eletrica, com maquina de solda, ate 400 amperes e gerador a diesel 60 cv, motor 4 cilindros, tanque combust., carenagem de protecao sobre rodas | un | 3.57e-05 | 1 | 0 | 254653.79 | 0 | 9.09
83763 - Grupo de soldagem com gerador a diesel 60 CV para solda elétrica, sobre 04 rodas, com motor 4 cilindros 600 A - materiais na operação. af_02/2016 ( h )
Sistema: SINAPI sem Desoneração - 01/12/2025
Utilizado no(s) item(ns) 83763
Código | Descrição | Unidade | Quantidade | Utilização Operativa | Utilização Improdutiva | Valor Operativo | Valor Improdutivo | Valor Item
4221 | Oleo diesel combustivel comum metropolitano s-10 ou s-500 | l | 8.39 | 1 | 0 | 5.93 | 0 | 49.75
91688 - Serra circular de bancada com motor elétrico potência de 5hp, com coifa para disco 10" - depreciação. af_08/2015 ( h )
Sistema: SINAPI sem Desoneração - 01/12/2025
Utilizado no(s) item(ns) 91688
Código | Descrição | Unidade | Quantidade | Utilização Operativa | Utilização Improdutiva | Valor Operativo | Valor Improdutivo | Valor Item
14618 | Serra circular de bancada com motor elétrico, potência de *1600* W, para disco de diâmetro de 10" (250 mm) | un | 7.2e-05 | 1 | 0 | 1629.37 | 0 | 0.11
91689 - Serra circular de bancada com motor elétrico potência de 5hp, com coifa para disco 10" - juros. af_08/2015 ( h )
Sistema: SINAPI sem Desoneração - 01/12/2025
Utilizado no(s) item(ns) 91689
Código | Descrição | Unidade | Quantidade | Utilização Operativa | Utilização Improdutiva | Valor Operativo | Valor Improdutivo | Valor Item
14618 | Serra circular de bancada com motor elétrico, potência de *1600* W, para disco de diâmetro de 10" (250 mm) | un | 1.48e-05 | 1 | 0 | 1629.37 | 0 | 0.02
91690 - Serra circular de bancada com motor elétrico potência de 5hp, com coifa para disco 10" - manutenção. af_08/2015 ( h )
Sistema: SINAPI sem Desoneração - 01/12/2025
Utilizado no(s) item(ns) 91690
Código | Descrição | Unidade | Quantidade | Utilização Operativa | Utilização Improdutiva | Valor Operativo | Valor Improdutivo | Valor Item
14618 | Serra circular de bancada com motor elétrico, potência de *1600* W, para disco de diâmetro de 10" (250 mm) | un | 5e-05 | 1 | 0 | 1629.37 | 0 | 0.08
91691 - Serra circular de bancada com motor elétrico potência de 5hp, com coifa para disco 10" - materiais na operação. af_08/2015 ( h )
Sistema: SINAPI sem Desoneração - 01/12/2025
Utilizado no(s) item(ns) 91691
Código | Descrição | Unidade | Quantidade | Utilização Operativa | Utilização Improdutiva | Valor Operativo | Valor Improdutivo | Valor Item
2705 | Energia elétrica até 2000 KWh industrial, sem demanda | kWh | 1.36 | 1 | 0 | 1.13 | 0 | 1.53
88251 - Auxiliar de Serralheiro com encargos complementares ( h )
Sistema: SINAPI sem Desoneração - 01/12/2025
Utilizado no(s) item(ns) 88251
Código | Descrição | Unidade | Quantidade | Utilização Operativa | Utilização Improdutiva | Valor Operativo | Valor Improdutivo | Valor Item
252 | Ajudante de serralheiro (horista) | h | 1 | 1 | 0 | 15.85 | 0 | 15.85
37370 | Alimentacao - horista (coletado caixa - encargos complementares) | h | 1 | 1 | 0 | 1.6 | 0 | 1.6
37372 | Exames - horista (coletado caixa - encargos complementares) | h | 1 | 1 | 0 | 1.43 | 0 | 1.43
37373 | Seguro - horista (coletado caixa - encargos complementares) | h | 1 | 1 | 0 | 0.08 | 0 | 0.08
37371 | Transporte - horista (coletado caixa - encargos complementares) | h | 1 | 1 | 0 | 1.02 | 0 | 1.02
43489 | EPI - FAMILIA PEDREIRO - HORISTA (ENCARGOS COMPLEMENTARES - COLETADO CAIXA) | h | 1 | 1 | 0 | 1.31 | 0 | 1.31
43465 | FERRAMENTAS - FAMILIA PEDREIRO - HORISTA (ENCARGOS COMPLEMENTARES - COLETADO CAIXA) | h | 1 | 1 | 0 | 0.78 | 0 | 0.78
95320 | Curso de capacitação para Auxiliar de Serralheiro (encargos complementares) - horista | h | 1 | 1 | 0 | 0.18 | 0 | 0.18
90625 - Perfuratriz manual, torque máximo 83 n.m, potência 5 CV, com diâmetro máximo 4" - chp diurno. af_06/2015 ( chp )
Sistema: SINAPI sem Desoneração - 01/12/2025
Utilizado no(s) item(ns) 90625
Código | Descrição | Unidade | Quantidade | Utilização Operativa | Utilização Improdutiva | Valor Operativo | Valor Improdutivo | Valor Item
90621 | Perfuratriz manual, torque máximo 83 n.m, potência 5 CV, com diâmetro máximo 4" - depreciação. af_06/2015 | h | 1 | 1 | 0 | 3.23 | 0 | 3.23
90622 | Perfuratriz manual, torque máximo 83 n.m, potência 5 CV, com diâmetro máximo 4" - juros. af_06/2015 | h | 1 | 1 | 0 | 0.74 | 0 | 0.74
90623 | Perfuratriz manual, torque máximo 83 n.m, potência 5 CV, com diâmetro máximo 4" - manutenção. af_06/2015 | h | 1 | 1 | 0 | 4.04 | 0 | 4.04
90624 | Perfuratriz manual, torque máximo 83 n.m, potência 5 CV, com diâmetro máximo 4" - materiais na operação. af_06/2015 | h | 1 | 1 | 0 | 3.53 | 0 | 3.53
95320 - Curso de capacitação para Auxiliar de Serralheiro (encargos complementares) - horista ( h )
Sistema: SINAPI sem Desoneração - 01/12/2025
Utilizado no(s) item(ns) 95320
Código | Descrição | Unidade | Quantidade | Utilização Operativa | Utilização Improdutiva | Valor Operativo | Valor Improdutivo | Valor Item
252 | Ajudante de serralheiro (horista) | h | 0.01154 | 1 | 0 | 15.85 | 0 | 0.18
90621 - Perfuratriz manual, torque máximo 83 n.m, potência 5 CV, com diâmetro máximo 4" - depreciação. af_06/2015 ( h )
Sistema: SINAPI sem Desoneração - 01/12/2025
Utilizado no(s) item(ns) 90621
Código | Descrição | Unidade | Quantidade | Utilização Operativa | Utilização Improdutiva | Valor Operativo | Valor Improdutivo | Valor Item
40791 | Perfuratriz manual, torque máximo 83 n.m, potência 5 CV, com diâmetro máximo 4", para solo grampeado (inclui suporte ou chassi tipo mesa) | un | 6.4e-05 | 1 | 0 | 50596.34 | 0 | 3.23
90622 - Perfuratriz manual, torque máximo 83 n.m, potência 5 CV, com diâmetro máximo 4" - juros. af_06/2015 ( h )
Sistema: SINAPI sem Desoneração - 01/12/2025
Utilizado no(s) item(ns) 90622
Código | Descrição | Unidade | Quantidade | Utilização Operativa | Utilização Improdutiva | Valor Operativo | Valor Improdutivo | Valor Item
40791 | Perfuratriz manual, torque máximo 83 n.m, potência 5 CV, com diâmetro máximo 4", para solo grampeado (inclui suporte ou chassi tipo mesa) | un | 1.48e-05 | 1 | 0 | 50596.34 | 0 | 0.74
90623 - Perfuratriz manual, torque máximo 83 n.m, potência 5 CV, com diâmetro máximo 4" - manutenção. af_06/2015 ( h )
Sistema: SINAPI sem Desoneração - 01/12/2025
Utilizado no(s) item(ns) 90623
Código | Descrição | Unidade | Quantidade | Utilização Operativa | Utilização Improdutiva | Valor Operativo | Valor Improdutivo | Valor Item
40791 | Perfuratriz manual, torque máximo 83 n.m, potência 5 CV, com diâmetro máximo 4", para solo grampeado (inclui suporte ou chassi tipo mesa) | un | 8e-05 | 1 | 0 | 50596.34 | 0 | 4.04
90624 - Perfuratriz manual, torque máximo 83 n.m, potência 5 CV, com diâmetro máximo 4" - materiais na operação. af_06/2015 ( h )
Sistema: SINAPI sem Desoneração - 01/12/2025
Utilizado no(s) item(ns) 90624
Código | Descrição | Unidade | Quantidade | Utilização Operativa | Utilização Improdutiva | Valor Operativo | Valor Improdutivo | Valor Item
2705 | Energia elétrica até 2000 KWh industrial, sem demanda | kWh | 3.13 | 1 | 0 | 1.13 | 0 | 3.53
90772 - Auxiliar de escritório com encargos complementares ( h )
Sistema: SINAPI sem Desoneração - 01/12/2025
Utilizado no(s) item(ns) 90772
Código | Descrição | Unidade | Quantidade | Utilização Operativa | Utilização Improdutiva | Valor Operativo | Valor Improdutivo | Valor Item
37370 | Alimentacao - horista (coletado caixa - encargos complementares) | h | 1 | 1 | 0 | 1.6 | 0 | 1.6
2350 | Auxiliar de escritorio (horista) | h | 1 | 1 | 0 | 20.1 | 0 | 20.1
37372 | Exames - horista (coletado caixa - encargos complementares) | h | 1 | 1 | 0 | 1.43 | 0 | 1.43
37373 | Seguro - horista (coletado caixa - encargos complementares) | h | 1 | 1 | 0 | 0.08 | 0 | 0.08
37371 | Transporte - horista (coletado caixa - encargos complementares) | h | 1 | 1 | 0 | 1.02 | 0 | 1.02
43482 | EPI - FAMILIA ALMOXARIFE - HORISTA (ENCARGOS COMPLEMENTARES - COLETADO CAIXA) | h | 1 | 1 | 0 | 0.81 | 0 | 0.81
43458 | FERRAMENTAS - FAMILIA ALMOXARIFE - HORISTA (ENCARGOS COMPLEMENTARES - COLETADO CAIXA) | h | 1 | 1 | 0 | 0.06 | 0 | 0.06
95398 | Curso de capacitação para Auxiliar de escritório (encargos complementares) - horista | h | 1 | 1 | 0 | 0.1 | 0 | 0.1
88255 - Auxiliar técnico de engenharia com encargos complementares ( h )
Sistema: SINAPI sem Desoneração - 01/12/2025
Utilizado no(s) item(ns) 88255
Código | Descrição | Unidade | Quantidade | Utilização Operativa | Utilização Improdutiva | Valor Operativo | Valor Improdutivo | Valor Item
37370 | Alimentacao - horista (coletado caixa - encargos complementares) | h | 1 | 1 | 0 | 1.6 | 0 | 1.6
532 | Auxiliar tecnico / assistente de engenharia (horista) | h | 1 | 1 | 0 | 24.86 | 0 | 24.86
37372 | Exames - horista (coletado caixa - encargos complementares) | h | 1 | 1 | 0 | 1.43 | 0 | 1.43
37373 | Seguro - horista (coletado caixa - encargos complementares) | h | 1 | 1 | 0 | 0.08 | 0 | 0.08
37371 | Transporte - horista (coletado caixa - encargos complementares) | h | 1 | 1 | 0 | 1.02 | 0 | 1.02
43486 | EPI - FAMILIA ENGENHEIRO CIVIL - HORISTA (ENCARGOS COMPLEMENTARES - COLETADO CAIXA) | h | 1 | 1 | 0 | 0.77 | 0 | 0.77
43462 | FERRAMENTAS - FAMILIA ENGENHEIRO CIVIL - HORISTA (ENCARGOS COMPLEMENTARES - COLETADO CAIXA) | h | 1 | 1 | 0 | 0.01 | 0 | 0.01
95323 | Curso de capacitação para Auxiliar técnico de engenharia (encargos complementares) - horista | h | 1 | 1 | 0 | 0.2 | 0 | 0.2
90777 - Engenheiro Civil de obra júnior com encargos complementares ( h )
Sistema: SINAPI sem Desoneração - 01/12/2025
Utilizado no(s) item(ns) 90777
Código | Descrição | Unidade | Quantidade | Utilização Operativa | Utilização Improdutiva | Valor Operativo | Valor Improdutivo | Valor Item
37370 | Alimentacao - horista (coletado caixa - encargos complementares) | h | 1 | 1 | 0 | 1.6 | 0 | 1.6
2706 | Engenheiro civil de obra junior (horista) | h | 1 | 1 | 0 | 121.71 | 0 | 121.71
37372 | Exames - horista (coletado caixa - encargos complementares) | h | 1 | 1 | 0 | 1.43 | 0 | 1.43
37373 | Seguro - horista (coletado caixa - encargos complementares) | h | 1 | 1 | 0 | 0.08 | 0 | 0.08
43486 | EPI - FAMILIA ENGENHEIRO CIVIL - HORISTA (ENCARGOS COMPLEMENTARES - COLETADO CAIXA) | h | 1 | 1 | 0 | 0.77 | 0 | 0.77
43462 | FERRAMENTAS - FAMILIA ENGENHEIRO CIVIL - HORISTA (ENCARGOS COMPLEMENTARES - COLETADO CAIXA) | h | 1 | 1 | 0 | 0.01 | 0 | 0.01
95402 | Curso de capacitação para Engenheiro civil de obra júnior (encargos complementares) - horista | h | 1 | 1 | 0 | 1.79 | 0 | 1.79
90778 - Engenheiro Civil de obra pleno com encargos complementares ( h )
Sistema: SINAPI sem Desoneração - 01/12/2025
Utilizado no(s) item(ns) 90778
Código | Descrição | Unidade | Quantidade | Utilização Operativa | Utilização Improdutiva | Valor Operativo | Valor Improdutivo | Valor Item
37370 | Alimentacao - horista (coletado caixa - encargos complementares) | h | 1 | 1 | 0 | 1.6 | 0 | 1.6
2707 | Engenheiro civil de obra pleno (horista) | h | 1 | 1 | 0 | 128.49 | 0 | 128.49
37372 | Exames - horista (coletado caixa - encargos complementares) | h | 1 | 1 | 0 | 1.43 | 0 | 1.43
37373 | Seguro - horista (coletado caixa - encargos complementares) | h | 1 | 1 | 0 | 0.08 | 0 | 0.08
43486 | EPI - FAMILIA ENGENHEIRO CIVIL - HORISTA (ENCARGOS COMPLEMENTARES - COLETADO CAIXA) | h | 1 | 1 | 0 | 0.77 | 0 | 0.77
43462 | FERRAMENTAS - FAMILIA ENGENHEIRO CIVIL - HORISTA (ENCARGOS COMPLEMENTARES - COLETADO CAIXA) | h | 1 | 1 | 0 | 0.01 | 0 | 0.01
95403 | Curso de capacitação para Engenheiro civil de obra pleno (encargos complementares) - horista | h | 1 | 1 | 0 | 1.89 | 0 | 1.89
95398 - Curso de capacitação para Auxiliar de escritório (encargos complementares) - horista ( h )
Sistema: SINAPI sem Desoneração - 01/12/2025
Utilizado no(s) item(ns) 95398
Código | Descrição | Unidade | Quantidade | Utilização Operativa | Utilização Improdutiva | Valor Operativo | Valor Improdutivo | Valor Item
2350 | Auxiliar de escritorio (horista) | h | 0.00509 | 1 | 0 | 20.1 | 0 | 0.1
95323 - Curso de capacitação para Auxiliar técnico de engenharia (encargos complementares) - horista ( h )
Sistema: SINAPI sem Desoneração - 01/12/2025
Utilizado no(s) item(ns) 95323
Código | Descrição | Unidade | Quantidade | Utilização Operativa | Utilização Improdutiva | Valor Operativo | Valor Improdutivo | Valor Item
532 | Auxiliar tecnico / assistente de engenharia (horista) | h | 0.00831 | 1 | 0 | 24.86 | 0 | 0.2
95402 - Curso de capacitação para Engenheiro civil de obra júnior (encargos complementares) - horista ( h )
Sistema: SINAPI sem Desoneração - 01/12/2025
Utilizado no(s) item(ns) 95402
Código | Descrição | Unidade | Quantidade | Utilização Operativa | Utilização Improdutiva | Valor Operativo | Valor Improdutivo | Valor Item
2706 | Engenheiro civil de obra junior (horista) | h | 0.01476 | 1 | 0 | 121.71 | 0 | 1.79
08050020A - Armação CA-50, DN=8,0 mm ( Kg )
Sistema: SANESUL sem Desoneração - 01/12/2025
Utilizado no(s) item(ns) 08050020A
Código | Descrição | Unidade | Quantidade | Utilização Operativa | Utilização Improdutiva | Valor Operativo | Valor Improdutivo | Valor Item
33 | Aço CA-50, 8,0 mm, vergalhão | kg | 1.1 | 1 | 0 | 8.54 | 0 | 9.39
345 | Arame galvanizado 18 bwg, d = 1,24mm (0,009 kg/m) | kg | 0.03 | 1 | 0 | 29.14 | 0 | 0.87
88243 | Ajudante especializado com encargos complementares | h | 0.0311 | 1 | 0 | 22.66 | 0 | 0.7
88245 | Armador com encargos complementares | h | 0.21 | 1 | 0 | 26.91 | 0 | 5.65
92915 - Armação de estruturas diversas de concreto armado, exceto vigas, pilares, lajes e fundações, utilizando aço ca-60 de 5,0 mm - montagem. Af_06/2022 ( kg )
Sistema: SINAPI sem Desoneração - 01/12/2025
Utilizado no(s) item(ns) 92915
Código | Descrição | Unidade | Quantidade | Utilização Operativa | Utilização Improdutiva | Valor Operativo | Valor Improdutivo | Valor Item
43132 | Arame recozido 16 bwg, d = 1,65 mm (0,016 kg/m) ou 18 bwg, d = 1,25 mm (0,01 kg/m) | kg | 0.025 | 1 | 0 | 20.43 | 0 | 0.51
39017 | Espaçador/distanciador circular com entrada lateral, em plástico, para vergalhão *4,2 a 12,5* mm, cobrimento 20 mm | un | 1.19 | 1 | 0 | 0.22 | 0 | 0.26
88238 | Ajudante de Armador com encargos complementares | h | 0.0316 | 1 | 0 | 22.25 | 0 | 0.7
88245 | Armador com encargos complementares | h | 0.1933 | 1 | 0 | 26.91 | 0 | 5.2
92800 | Corte e dobra de aço ca-60, diâmetro de 5,0 mm. Af_06/2022 | kg | 1 | 1 | 0 | 9.91 | 0 | 9.91
92269 - Fabricação de fôrma para pilares e estruturas similares, em madeira serrada, e=25 mm. Af_09/2020 ( m² )
Sistema: SINAPI sem Desoneração - 01/12/2025
Utilizado no(s) item(ns) 92269
Código | Descrição | Unidade | Quantidade | Utilização Operativa | Utilização Improdutiva | Valor Operativo | Valor Improdutivo | Valor Item
5068 | Prego de aço polido com cabeça 17 x 21 (2 x 11) | kg | 0.086 | 1 | 0 | 20.34 | 0 | 1.74
4517 | Sarrafo *2,5 x 7,5* cm em pinus, mista ou equivalente da regiao - bruta | m | 4.432 | 1 | 0 | 2.38 | 0 | 10.54
6212 | Tabua *2,5 x 30 cm em pinus, mista ou equivalente da regiao - bruta | m | 6.53 | 1 | 0 | 11.28 | 0 | 73.65
88239 | Ajudante de Carpinteiro com encargos complementares | h | 0.143 | 1 | 0 | 22.08 | 0 | 3.15
88262 | Carpinteiro de formas com encargos complementares | h | 0.607 | 1 | 0 | 26.69 | 0 | 16.2
91693 | Serra circular de bancada com motor elétrico potência de 5hp, com coifa para disco 10" - chi diurno. af_08/2015 | chi | 0.201 | 1 | 0 | 29.58 | 0 | 5.94
91692 | Serra circular de bancada com motor elétrico potência de 5hp, com coifa para disco 10" - chp diurno. af_08/2015 | chp | 0.05 | 1 | 0 | 31.19 | 0 | 1.55
88309 - Pedreiro com encargos complementares ( h )
Sistema: SINAPI sem Desoneração - 01/12/2025
Utilizado no(s) item(ns) 88309
Código | Descrição | Unidade | Quantidade | Utilização Operativa | Utilização Improdutiva | Valor Operativo | Valor Improdutivo | Valor Item
37370 | Alimentacao - horista (coletado caixa - encargos complementares) | h | 1 | 1 | 0 | 1.6 | 0 | 1.6
37372 | Exames - horista (coletado caixa - encargos complementares) | h | 1 | 1 | 0 | 1.43 | 0 | 1.43
4750 | Pedreiro (horista) | h | 1 | 1 | 0 | 20.46 | 0 | 20.46
37373 | Seguro - horista (coletado caixa - encargos complementares) | h | 1 | 1 | 0 | 0.08 | 0 | 0.08
37371 | Transporte - horista (coletado caixa - encargos complementares) | h | 1 | 1 | 0 | 1.02 | 0 | 1.02
43489 | EPI - FAMILIA PEDREIRO - HORISTA (ENCARGOS COMPLEMENTARES - COLETADO CAIXA) | h | 1 | 1 | 0 | 1.31 | 0 | 1.31
43465 | FERRAMENTAS - FAMILIA PEDREIRO - HORISTA (ENCARGOS COMPLEMENTARES - COLETADO CAIXA) | h | 1 | 1 | 0 | 0.78 | 0 | 0.78
95371 | Curso de capacitação para Pedreiro (encargos complementares) - horista | h | 1 | 1 | 0 | 0.43 | 0 | 0.43
88238 - Ajudante de Armador com encargos complementares ( h )
Sistema: SINAPI sem Desoneração - 01/12/2025
Utilizado no(s) item(ns) 88238
Código | Descrição | Unidade | Quantidade | Utilização Operativa | Utilização Improdutiva | Valor Operativo | Valor Improdutivo | Valor Item
6114 | Ajudante de armador (horista) | h | 1 | 1 | 0 | 15.85 | 0 | 15.85
37370 | Alimentacao - horista (coletado caixa - encargos complementares) | h | 1 | 1 | 0 | 1.6 | 0 | 1.6
37372 | Exames - horista (coletado caixa - encargos complementares) | h | 1 | 1 | 0 | 1.43 | 0 | 1.43
37373 | Seguro - horista (coletado caixa - encargos complementares) | h | 1 | 1 | 0 | 0.08 | 0 | 0.08
37371 | Transporte - horista (coletado caixa - encargos complementares) | h | 1 | 1 | 0 | 1.02 | 0 | 1.02
43489 | EPI - FAMILIA PEDREIRO - HORISTA (ENCARGOS COMPLEMENTARES - COLETADO CAIXA) | h | 1 | 1 | 0 | 1.31 | 0 | 1.31
43465 | FERRAMENTAS - FAMILIA PEDREIRO - HORISTA (ENCARGOS COMPLEMENTARES - COLETADO CAIXA) | h | 1 | 1 | 0 | 0.78 | 0 | 0.78
95308 | Curso de capacitação para Ajudante de Armador (encargos complementares) - horista | h | 1 | 1 | 0 | 0.18 | 0 | 0.18
88239 - Ajudante de Carpinteiro com encargos complementares ( h )
Sistema: SINAPI sem Desoneração - 01/12/2025
Utilizado no(s) item(ns) 88239
Código | Descrição | Unidade | Quantidade | Utilização Operativa | Utilização Improdutiva | Valor Operativo | Valor Improdutivo | Valor Item
37370 | Alimentacao - horista (coletado caixa - encargos complementares) | h | 1 | 1 | 0 | 1.6 | 0 | 1.6
6117 | Carpinteiro auxiliar (horista) | h | 1 | 1 | 0 | 15.85 | 0 | 15.85
37372 | Exames - horista (coletado caixa - encargos complementares) | h | 1 | 1 | 0 | 1.43 | 0 | 1.43
37373 | Seguro - horista (coletado caixa - encargos complementares) | h | 1 | 1 | 0 | 0.08 | 0 | 0.08
37371 | Transporte - horista (coletado caixa - encargos complementares) | h | 1 | 1 | 0 | 1.02 | 0 | 1.02
43483 | EPI - FAMILIA CARPINTEIRO DE FORMAS - HORISTA (ENCARGOS COMPLEMENTARES - COLETADO CAIXA) | h | 1 | 1 | 0 | 1.43 | 0 | 1.43
43459 | FERRAMENTAS - FAMILIA CARPINTEIRO DE FORMAS - HORISTA (ENCARGOS COMPLEMENTARES - COLETADO CAIXA) | h | 1 | 1 | 0 | 0.44 | 0 | 0.44
95309 | Curso de capacitação para Ajudante de Carpinteiro (encargos complementares) - horista | h | 1 | 1 | 0 | 0.23 | 0 | 0.23
88245 - Armador com encargos complementares ( h )
Sistema: SINAPI sem Desoneração - 01/12/2025
Utilizado no(s) item(ns) 88245
Código | Descrição | Unidade | Quantidade | Utilização Operativa | Utilização Improdutiva | Valor Operativo | Valor Improdutivo | Valor Item
37370 | Alimentacao - horista (coletado caixa - encargos complementares) | h | 1 | 1 | 0 | 1.6 | 0 | 1.6
378 | Armador (horista) | h | 1 | 1 | 0 | 20.46 | 0 | 20.46
37372 | Exames - horista (coletado caixa - encargos complementares) | h | 1 | 1 | 0 | 1.43 | 0 | 1.43
37373 | Seguro - horista (coletado caixa - encargos complementares) | h | 1 | 1 | 0 | 0.08 | 0 | 0.08
37371 | Transporte - horista (coletado caixa - encargos complementares) | h | 1 | 1 | 0 | 1.02 | 0 | 1.02
43489 | EPI - FAMILIA PEDREIRO - HORISTA (ENCARGOS COMPLEMENTARES - COLETADO CAIXA) | h | 1 | 1 | 0 | 1.31 | 0 | 1.31
43465 | FERRAMENTAS - FAMILIA PEDREIRO - HORISTA (ENCARGOS COMPLEMENTARES - COLETADO CAIXA) | h | 1 | 1 | 0 | 0.78 | 0 | 0.78
95314 | Curso de capacitação para Armador (encargos complementares) - horista | h | 1 | 1 | 0 | 0.23 | 0 | 0.23
92800 - Corte e dobra de aço ca-60, diâmetro de 5,0 mm. Af_06/2022 ( kg )
Sistema: SINAPI sem Desoneração - 01/12/2025
Utilizado no(s) item(ns) 92800
Código | Descrição | Unidade | Quantidade | Utilização Operativa | Utilização Improdutiva | Valor Operativo | Valor Improdutivo | Valor Item
43059 | Aço ca-60, 4,2 mm, ou 5,0 mm, ou 6,0 mm, ou 7,0 mm, vergalhão | kg | 1.07 | 1 | 0 | 7.61 | 0 | 8.14
88238 | Ajudante de Armador com encargos complementares | h | 0.0095 | 1 | 0 | 22.25 | 0 | 0.21
88245 | Armador com encargos complementares | h | 0.0581 | 1 | 0 | 26.91 | 0 | 1.56
95371 - Curso de capacitação para Pedreiro (encargos complementares) - horista ( h )
Sistema: SINAPI sem Desoneração - 01/12/2025
Utilizado no(s) item(ns) 95371
Código | Descrição | Unidade | Quantidade | Utilização Operativa | Utilização Improdutiva | Valor Operativo | Valor Improdutivo | Valor Item
4750 | Pedreiro (horista) | h | 0.0212 | 1 | 0 | 20.46 | 0 | 0.43
91693 - Serra circular de bancada com motor elétrico potência de 5hp, com coifa para disco 10" - chi diurno. af_08/2015 ( chi )
Sistema: SINAPI sem Desoneração - 01/12/2025
Utilizado no(s) item(ns) 91693
Código | Descrição | Unidade | Quantidade | Utilização Operativa | Utilização Improdutiva | Valor Operativo | Valor Improdutivo | Valor Item
88297 | Operador de máquinas e equipamentos com encargos complementares | h | 1 | 1 | 0 | 29.45 | 0 | 29.45
91688 | Serra circular de bancada com motor elétrico potência de 5hp, com coifa para disco 10" - depreciação. af_08/2015 | h | 1 | 1 | 0 | 0.11 | 0 | 0.11
91689 | Serra circular de bancada com motor elétrico potência de 5hp, com coifa para disco 10" - juros. af_08/2015 | h | 1 | 1 | 0 | 0.02 | 0 | 0.02
95308 - Curso de capacitação para Ajudante de Armador (encargos complementares) - horista ( h )
Sistema: SINAPI sem Desoneração - 01/12/2025
Utilizado no(s) item(ns) 95308
Código | Descrição | Unidade | Quantidade | Utilização Operativa | Utilização Improdutiva | Valor Operativo | Valor Improdutivo | Valor Item
6114 | Ajudante de armador (horista) | h | 0.01154 | 1 | 0 | 15.85 | 0 | 0.18
95309 - Curso de capacitação para Ajudante de Carpinteiro (encargos complementares) - horista ( h )
Sistema: SINAPI sem Desoneração - 01/12/2025
Utilizado no(s) item(ns) 95309
Código | Descrição | Unidade | Quantidade | Utilização Operativa | Utilização Improdutiva | Valor Operativo | Valor Improdutivo | Valor Item
6117 | Carpinteiro auxiliar (horista) | h | 0.01476 | 1 | 0 | 15.85 | 0 | 0.23
95314 - Curso de capacitação para Armador (encargos complementares) - horista ( h )
Sistema: SINAPI sem Desoneração - 01/12/2025
Utilizado no(s) item(ns) 95314
Código | Descrição | Unidade | Quantidade | Utilização Operativa | Utilização Improdutiva | Valor Operativo | Valor Improdutivo | Valor Item
378 | Armador (horista) | h | 0.01154 | 1 | 0 | 20.46 | 0 | 0.23
100948 - Transporte com caminhão carroceria 9t, em via urbana pavimentada, adicional para dmt excedente a 30 km (unidade: txkm). Af_07/2020 ( txkm )
Sistema: SINAPI sem Desoneração - 01/12/2025
Utilizado no(s) item(ns) 100948
Código | Descrição | Unidade | Quantidade | Utilização Operativa | Utilização Improdutiva | Valor Operativo | Valor Improdutivo | Valor Item
5826 | Caminhão toco, PBT 16.000 kg, carga útil máx. 10.685 kg, dist. entre eixos 4,8 m, potência 189 CV, inclusive carroceria fixa aberta de madeira p/ transporte geral de carga seca, dimen. aprox. 2,5 x 7,00 x 0,50 m - chi diurno. af_06/2014 | chi | 0.0016 | 1 | 0 | 58.91 | 0 | 0.09
5824 | Caminhão toco, PBT 16.000 kg, carga útil máx. 10.685 kg, dist. entre eixos 4,8 m, potência 189 CV, inclusive carroceria fixa aberta de madeira p/ transporte geral de carga seca, dimen. aprox. 2,5 x 7,00 x 0,50 m - chp diurno. af_06/2014 | chp | 0.0037 | 1 | 0 | 213.31 | 0 | 0.78
5826 - Caminhão toco, PBT 16.000 kg, carga útil máx. 10.685 kg, dist. entre eixos 4,8 m, potência 189 CV, inclusive carroceria fixa aberta de madeira p/ transporte geral de carga seca, dimen. aprox. 2,5 x 7,00 x 0,50 m - chi diurno. af_06/2014 ( chi )
Sistema: SINAPI sem Desoneração - 01/12/2025
Utilizado no(s) item(ns) 5826
Código | Descrição | Unidade | Quantidade | Utilização Operativa | Utilização Improdutiva | Valor Operativo | Valor Improdutivo | Valor Item
89264 | Caminhão toco, PBT 16.000 kg, carga útil máx. 10.685 kg, dist. entre eixos 4,8 m, potência 189 CV, inclusive carroceria fixa aberta de madeira p/ transporte geral de carga seca, dimen. aprox. 2,5 x 7,00 x 0,50 m - depreciação. af_06/2014 | h | 1 | 1 | 0 | 21.36 | 0 | 21.36
89266 | Caminhão toco, PBT 16.000 kg, carga útil máx. 10.685 kg, dist. entre eixos 4,8 m, potência 189 CV, inclusive carroceria fixa aberta de madeira p/ transporte geral de carga seca, dimen. aprox. 2,5 x 7,00 x 0,50 m - impostos e seguros. af_06/2014 | h | 1 | 1 | 0 | 3.43 | 0 | 3.43
89265 | Caminhão toco, PBT 16.000 kg, carga útil máx. 10.685 kg, dist. entre eixos 4,8 m, potência 189 CV, inclusive carroceria fixa aberta de madeira p/ transporte geral de carga seca, dimen. aprox. 2,5 x 7,00 x 0,50 m - juros. af_06/2014 | h | 1 | 1 | 0 | 8.51 | 0 | 8.51
88282 | Motorista de caminhão com encargos complementares | h | 1 | 1 | 0 | 25.61 | 0 | 25.61
5824 - Caminhão toco, PBT 16.000 kg, carga útil máx. 10.685 kg, dist. entre eixos 4,8 m, potência 189 CV, inclusive carroceria fixa aberta de madeira p/ transporte geral de carga seca, dimen. aprox. 2,5 x 7,00 x 0,50 m - chp diurno. af_06/2014 ( chp )
Sistema: SINAPI sem Desoneração - 01/12/2025
Utilizado no(s) item(ns) 5824
Código | Descrição | Unidade | Quantidade | Utilização Operativa | Utilização Improdutiva | Valor Operativo | Valor Improdutivo | Valor Item
89264 | Caminhão toco, PBT 16.000 kg, carga útil máx. 10.685 kg, dist. entre eixos 4,8 m, potência 189 CV, inclusive carroceria fixa aberta de madeira p/ transporte geral de carga seca, dimen. aprox. 2,5 x 7,00 x 0,50 m - depreciação. af_06/2014 | h | 1 | 1 | 0 | 21.36 | 0 | 21.36
89266 | Caminhão toco, PBT 16.000 kg, carga útil máx. 10.685 kg, dist. entre eixos 4,8 m, potência 189 CV, inclusive carroceria fixa aberta de madeira p/ transporte geral de carga seca, dimen. aprox. 2,5 x 7,00 x 0,50 m - impostos e seguros. af_06/2014 | h | 1 | 1 | 0 | 3.43 | 0 | 3.43
89265 | Caminhão toco, PBT 16.000 kg, carga útil máx. 10.685 kg, dist. entre eixos 4,8 m, potência 189 CV, inclusive carroceria fixa aberta de madeira p/ transporte geral de carga seca, dimen. aprox. 2,5 x 7,00 x 0,50 m - juros. af_06/2014 | h | 1 | 1 | 0 | 8.51 | 0 | 8.51
5705 | Caminhão toco, PBT 16.000 kg, carga útil máx. 10.685 kg, dist. entre eixos 4,8 m, potência 189 CV, inclusive carroceria fixa aberta de madeira p/ transporte geral de carga seca, dimen. aprox. 2,5 x 7,00 x 0,50 m - manutenção. af_06/2014 | h | 1 | 1 | 0 | 38.95 | 0 | 38.95
53797 | Caminhão toco, PBT 16.000 kg, carga útil máx. 10.685 kg, dist. entre eixos 4,8 m, potência 189 CV, inclusive carroceria fixa aberta de madeira p/ transporte geral de carga seca, dimen. aprox. 2,5 x 7,00 x 0,50 m - materiais na operação. af_06/2014 | h | 1 | 1 | 0 | 115.45 | 0 | 115.45
88282 | Motorista de caminhão com encargos complementares | h | 1 | 1 | 0 | 25.61 | 0 | 25.61
89264 - Caminhão toco, PBT 16.000 kg, carga útil máx. 10.685 kg, dist. entre eixos 4,8 m, potência 189 CV, inclusive carroceria fixa aberta de madeira p/ transporte geral de carga seca, dimen. aprox. 2,5 x 7,00 x 0,50 m - depreciação. af_06/2014 ( h )
Sistema: SINAPI sem Desoneração - 01/12/2025
Utilizado no(s) item(ns) 89264
Código | Descrição | Unidade | Quantidade | Utilização Operativa | Utilização Improdutiva | Valor Operativo | Valor Improdutivo | Valor Item
37752 | Caminhao toco, peso bruto total 16000 kg, carga util maxima 11030 kg, distancia entre eixos 5,41 m, potencia 185 cv (inclui cabine e chassi, nao inclui carroceria) | un | 3.43e-05 | 1 | 0 | 571483.76 | 0 | 19.6
37731 | Carroceria fixa aberta de madeira para transporte geral de carga seca dimensões aproximadas 2,5 x 7,00 x 0,50 m (inclui montagem, não inclui caminhão) | un | 5.51e-05 | 1 | 0 | 32083.26 | 0 | 1.76
89266 - Caminhão toco, PBT 16.000 kg, carga útil máx. 10.685 kg, dist. entre eixos 4,8 m, potência 189 CV, inclusive carroceria fixa aberta de madeira p/ transporte geral de carga seca, dimen. aprox. 2,5 x 7,00 x 0,50 m - impostos e seguros. af_06/2014 ( h )
Sistema: SINAPI sem Desoneração - 01/12/2025
Utilizado no(s) item(ns) 89266
Código | Descrição | Unidade | Quantidade | Utilização Operativa | Utilização Improdutiva | Valor Operativo | Valor Improdutivo | Valor Item
37752 | Caminhao toco, peso bruto total 16000 kg, carga util maxima 11030 kg, distancia entre eixos 5,41 m, potencia 185 cv (inclui cabine e chassi, nao inclui carroceria) | un | 5.7e-06 | 1 | 0 | 571483.76 | 0 | 3.25
37731 | Carroceria fixa aberta de madeira para transporte geral de carga seca dimensões aproximadas 2,5 x 7,00 x 0,50 m (inclui montagem, não inclui caminhão) | un | 5.8e-06 | 1 | 0 | 32083.26 | 0 | 0.18
89265 - Caminhão toco, PBT 16.000 kg, carga útil máx. 10.685 kg, dist. entre eixos 4,8 m, potência 189 CV, inclusive carroceria fixa aberta de madeira p/ transporte geral de carga seca, dimen. aprox. 2,5 x 7,00 x 0,50 m - juros. af_06/2014 ( h )
Sistema: SINAPI sem Desoneração - 01/12/2025
Utilizado no(s) item(ns) 89265
Código | Descrição | Unidade | Quantidade | Utilização Operativa | Utilização Improdutiva | Valor Operativo | Valor Improdutivo | Valor Item
37752 | Caminhao toco, peso bruto total 16000 kg, carga util maxima 11030 kg, distancia entre eixos 5,41 m, potencia 185 cv (inclui cabine e chassi, nao inclui carroceria) | un | 1.41e-05 | 1 | 0 | 571483.76 | 0 | 8.05
37731 | Carroceria fixa aberta de madeira para transporte geral de carga seca dimensões aproximadas 2,5 x 7,00 x 0,50 m (inclui montagem, não inclui caminhão) | un | 1.44e-05 | 1 | 0 | 32083.26 | 0 | 0.46
5705 - Caminhão toco, PBT 16.000 kg, carga útil máx. 10.685 kg, dist. entre eixos 4,8 m, potência 189 CV, inclusive carroceria fixa aberta de madeira p/ transporte geral de carga seca, dimen. aprox. 2,5 x 7,00 x 0,50 m - manutenção. af_06/2014 ( h )
Sistema: SINAPI sem Desoneração - 01/12/2025
Utilizado no(s) item(ns) 5705
Código | Descrição | Unidade | Quantidade | Utilização Operativa | Utilização Improdutiva | Valor Operativo | Valor Improdutivo | Valor Item
37752 | Caminhao toco, peso bruto total 16000 kg, carga util maxima 11030 kg, distancia entre eixos 5,41 m, potencia 185 cv (inclui cabine e chassi, nao inclui carroceria) | un | 6.43e-05 | 1 | 0 | 571483.76 | 0 | 36.74
37731 | Carroceria fixa aberta de madeira para transporte geral de carga seca dimensões aproximadas 2,5 x 7,00 x 0,50 m (inclui montagem, não inclui caminhão) | un | 6.9e-05 | 1 | 0 | 32083.26 | 0 | 2.21
53797 - Caminhão toco, PBT 16.000 kg, carga útil máx. 10.685 kg, dist. entre eixos 4,8 m, potência 189 CV, inclusive carroceria fixa aberta de madeira p/ transporte geral de carga seca, dimen. aprox. 2,5 x 7,00 x 0,50 m - materiais na operação. af_06/2014 ( h )
Sistema: SINAPI sem Desoneração - 01/12/2025
Utilizado no(s) item(ns) 53797
Código | Descrição | Unidade | Quantidade | Utilização Operativa | Utilização Improdutiva | Valor Operativo | Valor Improdutivo | Valor Item
4221 | Oleo diesel combustivel comum metropolitano s-10 ou s-500 | l | 19.47 | 1 | 0 | 5.93 | 0 | 115.45
88282 - Motorista de caminhão com encargos complementares ( h )
Sistema: SINAPI sem Desoneração - 01/12/2025
Utilizado no(s) item(ns) 88282
Código | Descrição | Unidade | Quantidade | Utilização Operativa | Utilização Improdutiva | Valor Operativo | Valor Improdutivo | Valor Item
37370 | Alimentacao - horista (coletado caixa - encargos complementares) | h | 1 | 1 | 0 | 1.6 | 0 | 1.6
37372 | Exames - horista (coletado caixa - encargos complementares) | h | 1 | 1 | 0 | 1.43 | 0 | 1.43
4093 | Motorista de caminhao (horista) | h | 1 | 1 | 0 | 20.48 | 0 | 20.48
37373 | Seguro - horista (coletado caixa - encargos complementares) | h | 1 | 1 | 0 | 0.08 | 0 | 0.08
37371 | Transporte - horista (coletado caixa - encargos complementares) | h | 1 | 1 | 0 | 1.02 | 0 | 1.02
43488 | EPI - FAMILIA OPERADOR ESCAVADEIRA - HORISTA (ENCARGOS COMPLEMENTARES - COLETADO CAIXA) | h | 1 | 1 | 0 | 0.89 | 0 | 0.89
43464 | FERRAMENTAS - FAMILIA OPERADOR ESCAVADEIRA - HORISTA (ENCARGOS COMPLEMENTARES - COLETADO CAIXA) | h | 1 | 1 | 0 | 0.01 | 0 | 0.01
95347 | Curso de capacitação para Motorista de caminhão (encargos complementares) - horista | h | 1 | 1 | 0 | 0.1 | 0 | 0.1
95347 - Curso de capacitação para Motorista de caminhão (encargos complementares) - horista ( h )
Sistema: SINAPI sem Desoneração - 01/12/2025
Utilizado no(s) item(ns) 95347
Código | Descrição | Unidade | Quantidade | Utilização Operativa | Utilização Improdutiva | Valor Operativo | Valor Improdutivo | Valor Item
4093 | Motorista de caminhao (horista) | h | 0.00509 | 1 | 0 | 20.48 | 0 | 0.1
88247 - Auxiliar de Eletricista com encargos complementares ( h )
Sistema: SINAPI sem Desoneração - 01/12/2025
Utilizado no(s) item(ns) 88247
Código | Descrição | Unidade | Quantidade | Utilização Operativa | Utilização Improdutiva | Valor Operativo | Valor Improdutivo | Valor Item
247 | Ajudante de eletricista (horista) | h | 1 | 1 | 0 | 15.85 | 0 | 15.85
37370 | Alimentacao - horista (coletado caixa - encargos complementares) | h | 1 | 1 | 0 | 1.6 | 0 | 1.6
37372 | Exames - horista (coletado caixa - encargos complementares) | h | 1 | 1 | 0 | 1.43 | 0 | 1.43
37373 | Seguro - horista (coletado caixa - encargos complementares) | h | 1 | 1 | 0 | 0.08 | 0 | 0.08
37371 | Transporte - horista (coletado caixa - encargos complementares) | h | 1 | 1 | 0 | 1.02 | 0 | 1.02
43484 | EPI - FAMILIA ELETRICISTA - HORISTA (ENCARGOS COMPLEMENTARES - COLETADO CAIXA) | h | 1 | 1 | 0 | 1.26 | 0 | 1.26
43460 | FERRAMENTAS - FAMILIA ELETRICISTA - HORISTA (ENCARGOS COMPLEMENTARES - COLETADO CAIXA) | h | 1 | 1 | 0 | 0.86 | 0 | 0.86
95316 | Curso de capacitação para Auxiliar de Eletricista (encargos complementares) - horista | h | 1 | 1 | 0 | 0.59 | 0 | 0.59
89273 - Guindaste hidráulico autopropelido, com lança telescópica 28,80 m, capacidade máxima 30 T, potência 97 KW, tração 4 x 4 - chi diurno. af_11/2014 ( chi )
Sistema: SINAPI sem Desoneração - 01/12/2025
Utilizado no(s) item(ns) 89273
Código | Descrição | Unidade | Quantidade | Utilização Operativa | Utilização Improdutiva | Valor Operativo | Valor Improdutivo | Valor Item
89267 | Guindaste hidráulico autopropelido, com lança telescópica 28,80 m, capacidade máxima 30 T, potência 97 KW, tração 4 x 4 - depreciação. af_11/2014 | h | 1 | 1 | 0 | 51.81 | 0 | 51.81
89269 | Guindaste hidráulico autopropelido, com lança telescópica 28,80 m, capacidade máxima 30 T, potência 97 KW, tração 4 x 4 - impostos e seguros. af_11/2014 | h | 1 | 1 | 0 | 7.38 | 0 | 7.38
89268 | Guindaste hidráulico autopropelido, com lança telescópica 28,80 m, capacidade máxima 30 T, potência 97 KW, tração 4 x 4 - juros. af_11/2014 | h | 1 | 1 | 0 | 18.26 | 0 | 18.26
88296 | Operador de guindaste com encargos complementares | h | 1 | 1 | 0 | 33.75 | 0 | 33.75
89272 - Guindaste hidráulico autopropelido, com lança telescópica 28,80 m, capacidade máxima 30 T, potência 97 KW, tração 4 x 4 - chp diurno. af_11/2014 ( chp )
Sistema: SINAPI sem Desoneração - 01/12/2025
Utilizado no(s) item(ns) 89272
Código | Descrição | Unidade | Quantidade | Utilização Operativa | Utilização Improdutiva | Valor Operativo | Valor Improdutivo | Valor Item
89267 | Guindaste hidráulico autopropelido, com lança telescópica 28,80 m, capacidade máxima 30 T, potência 97 KW, tração 4 x 4 - depreciação. af_11/2014 | h | 1 | 1 | 0 | 51.81 | 0 | 51.81
89269 | Guindaste hidráulico autopropelido, com lança telescópica 28,80 m, capacidade máxima 30 T, potência 97 KW, tração 4 x 4 - impostos e seguros. af_11/2014 | h | 1 | 1 | 0 | 7.38 | 0 | 7.38
89268 | Guindaste hidráulico autopropelido, com lança telescópica 28,80 m, capacidade máxima 30 T, potência 97 KW, tração 4 x 4 - juros. af_11/2014 | h | 1 | 1 | 0 | 18.26 | 0 | 18.26
89270 | Guindaste hidráulico autopropelido, com lança telescópica 28,80 m, capacidade máxima 30 T, potência 97 KW, tração 4 x 4 - manutenção. af_11/2014 | h | 1 | 1 | 0 | 83.29 | 0 | 83.29
89271 | Guindaste hidráulico autopropelido, com lança telescópica 28,80 m, capacidade máxima 30 T, potência 97 KW, tração 4 x 4 - materiais na operação. af_11/2014 | h | 1 | 1 | 0 | 28.76 | 0 | 28.76
88296 | Operador de guindaste com encargos complementares | h | 1 | 1 | 0 | 33.75 | 0 | 33.75
88277 - Montador (tubo aço/equipamentos) com encargos complementares ( h )
Sistema: SINAPI sem Desoneração - 01/12/2025
Utilizado no(s) item(ns) 88277
Código | Descrição | Unidade | Quantidade | Utilização Operativa | Utilização Improdutiva | Valor Operativo | Valor Improdutivo | Valor Item
37370 | Alimentacao - horista (coletado caixa - encargos complementares) | h | 1 | 1 | 0 | 1.6 | 0 | 1.6
37372 | Exames - horista (coletado caixa - encargos complementares) | h | 1 | 1 | 0 | 1.43 | 0 | 1.43
2701 | Instalador de tubulacoes - tubos/equipamentos (horista) | h | 1 | 1 | 0 | 21.7 | 0 | 21.7
37373 | Seguro - horista (coletado caixa - encargos complementares) | h | 1 | 1 | 0 | 0.08 | 0 | 0.08
37371 | Transporte - horista (coletado caixa - encargos complementares) | h | 1 | 1 | 0 | 1.02 | 0 | 1.02
43488 | EPI - FAMILIA OPERADOR ESCAVADEIRA - HORISTA (ENCARGOS COMPLEMENTARES - COLETADO CAIXA) | h | 1 | 1 | 0 | 0.89 | 0 | 0.89
43464 | FERRAMENTAS - FAMILIA OPERADOR ESCAVADEIRA - HORISTA (ENCARGOS COMPLEMENTARES - COLETADO CAIXA) | h | 1 | 1 | 0 | 0.01 | 0 | 0.01
95343 | Curso de capacitação para Montador de tubo aço/equipamentos (encargos complementares) - horista | h | 1 | 1 | 0 | 0.32 | 0 | 0.32
88296 - Operador de guindaste com encargos complementares ( h )
Sistema: SINAPI sem Desoneração - 01/12/2025
Utilizado no(s) item(ns) 88296
Código | Descrição | Unidade | Quantidade | Utilização Operativa | Utilização Improdutiva | Valor Operativo | Valor Improdutivo | Valor Item
37370 | Alimentacao - horista (coletado caixa - encargos complementares) | h | 1 | 1 | 0 | 1.6 | 0 | 1.6
37372 | Exames - horista (coletado caixa - encargos complementares) | h | 1 | 1 | 0 | 1.43 | 0 | 1.43
4254 | Operador de guindaste (horista) | h | 1 | 1 | 0 | 28.26 | 0 | 28.26
37373 | Seguro - horista (coletado caixa - encargos complementares) | h | 1 | 1 | 0 | 0.08 | 0 | 0.08
37371 | Transporte - horista (coletado caixa - encargos complementares) | h | 1 | 1 | 0 | 1.02 | 0 | 1.02
43488 | EPI - FAMILIA OPERADOR ESCAVADEIRA - HORISTA (ENCARGOS COMPLEMENTARES - COLETADO CAIXA) | h | 1 | 1 | 0 | 0.89 | 0 | 0.89
43464 | FERRAMENTAS - FAMILIA OPERADOR ESCAVADEIRA - HORISTA (ENCARGOS COMPLEMENTARES - COLETADO CAIXA) | h | 1 | 1 | 0 | 0.01 | 0 | 0.01
95359 | Curso de capacitação para Operador de guindaste (encargos complementares) - horista | h | 1 | 1 | 0 | 0.46 | 0 | 0.46
95316 - Curso de capacitação para Auxiliar de Eletricista (encargos complementares) - horista ( h )
Sistema: SINAPI sem Desoneração - 01/12/2025
Utilizado no(s) item(ns) 95316
Código | Descrição | Unidade | Quantidade | Utilização Operativa | Utilização Improdutiva | Valor Operativo | Valor Improdutivo | Valor Item
247 | Ajudante de eletricista (horista) | h | 0.03732 | 1 | 0 | 15.85 | 0 | 0.59
95343 - Curso de capacitação para Montador de tubo aço/equipamentos (encargos complementares) - horista ( h )
Sistema: SINAPI sem Desoneração - 01/12/2025
Utilizado no(s) item(ns) 95343
Código | Descrição | Unidade | Quantidade | Utilização Operativa | Utilização Improdutiva | Valor Operativo | Valor Improdutivo | Valor Item
2701 | Instalador de tubulacoes - tubos/equipamentos (horista) | h | 0.01476 | 1 | 0 | 21.7 | 0 | 0.32
95359 - Curso de capacitação para Operador de guindaste (encargos complementares) - horista ( h )
Sistema: SINAPI sem Desoneração - 01/12/2025
Utilizado no(s) item(ns) 95359
Código | Descrição | Unidade | Quantidade | Utilização Operativa | Utilização Improdutiva | Valor Operativo | Valor Improdutivo | Valor Item
4254 | Operador de guindaste (horista) | h | 0.01637 | 1 | 0 | 28.26 | 0 | 0.46
89267 - Guindaste hidráulico autopropelido, com lança telescópica 28,80 m, capacidade máxima 30 T, potência 97 KW, tração 4 x 4 - depreciação. af_11/2014 ( h )
Sistema: SINAPI sem Desoneração - 01/12/2025
Utilizado no(s) item(ns) 89267
Código | Descrição | Unidade | Quantidade | Utilização Operativa | Utilização Improdutiva | Valor Operativo | Valor Improdutivo | Valor Item
44475 | Guindaste hidráulico autopropelido, com lança telescópica 28,80 m, capacidade máxima 30 t, potência 97 kw, tração 4 x 4 | un | 4e-05 | 1 | 0 | 1295335.74 | 0 | 51.81
89269 - Guindaste hidráulico autopropelido, com lança telescópica 28,80 m, capacidade máxima 30 T, potência 97 KW, tração 4 x 4 - impostos e seguros. af_11/2014 ( h )
Sistema: SINAPI sem Desoneração - 01/12/2025
Utilizado no(s) item(ns) 89269
Código | Descrição | Unidade | Quantidade | Utilização Operativa | Utilização Improdutiva | Valor Operativo | Valor Improdutivo | Valor Item
44475 | Guindaste hidráulico autopropelido, com lança telescópica 28,80 m, capacidade máxima 30 t, potência 97 kw, tração 4 x 4 | un | 5.7e-06 | 1 | 0 | 1295335.74 | 0 | 7.38
89268 - Guindaste hidráulico autopropelido, com lança telescópica 28,80 m, capacidade máxima 30 T, potência 97 KW, tração 4 x 4 - juros. af_11/2014 ( h )
Sistema: SINAPI sem Desoneração - 01/12/2025
Utilizado no(s) item(ns) 89268
Código | Descrição | Unidade | Quantidade | Utilização Operativa | Utilização Improdutiva | Valor Operativo | Valor Improdutivo | Valor Item
44475 | Guindaste hidráulico autopropelido, com lança telescópica 28,80 m, capacidade máxima 30 t, potência 97 kw, tração 4 x 4 | un | 1.41e-05 | 1 | 0 | 1295335.74 | 0 | 18.26
89270 - Guindaste hidráulico autopropelido, com lança telescópica 28,80 m, capacidade máxima 30 T, potência 97 KW, tração 4 x 4 - manutenção. af_11/2014 ( h )
Sistema: SINAPI sem Desoneração - 01/12/2025
Utilizado no(s) item(ns) 89270
Código | Descrição | Unidade | Quantidade | Utilização Operativa | Utilização Improdutiva | Valor Operativo | Valor Improdutivo | Valor Item
44475 | Guindaste hidráulico autopropelido, com lança telescópica 28,80 m, capacidade máxima 30 t, potência 97 kw, tração 4 x 4 | un | 6.43e-05 | 1 | 0 | 1295335.74 | 0 | 83.29
89271 - Guindaste hidráulico autopropelido, com lança telescópica 28,80 m, capacidade máxima 30 T, potência 97 KW, tração 4 x 4 - materiais na operação. af_11/2014 ( h )
Sistema: SINAPI sem Desoneração - 01/12/2025
Utilizado no(s) item(ns) 89271
Código | Descrição | Unidade | Quantidade | Utilização Operativa | Utilização Improdutiva | Valor Operativo | Valor Improdutivo | Valor Item
4221 | Oleo diesel combustivel comum metropolitano s-10 ou s-500 | l | 4.85 | 1 | 0 | 5.93 | 0 | 28.76
88322 - Técnico em sondagem com encargos complementares ( h )
Sistema: SINAPI sem Desoneração - 01/12/2025
Utilizado no(s) item(ns) 88322
Código | Descrição | Unidade | Quantidade | Utilização Operativa | Utilização Improdutiva | Valor Operativo | Valor Improdutivo | Valor Item
37370 | Alimentacao - horista (coletado caixa - encargos complementares) | h | 1 | 1 | 0 | 1.6 | 0 | 1.6
37372 | Exames - horista (coletado caixa - encargos complementares) | h | 1 | 1 | 0 | 1.43 | 0 | 1.43
37373 | Seguro - horista (coletado caixa - encargos complementares) | h | 1 | 1 | 0 | 0.08 | 0 | 0.08
6175 | Tecnico em sondagem (horista) | h | 1 | 1 | 0 | 47.52 | 0 | 47.52
37371 | Transporte - horista (coletado caixa - encargos complementares) | h | 1 | 1 | 0 | 1.02 | 0 | 1.02
43488 | EPI - FAMILIA OPERADOR ESCAVADEIRA - HORISTA (ENCARGOS COMPLEMENTARES - COLETADO CAIXA) | h | 1 | 1 | 0 | 0.89 | 0 | 0.89
43464 | FERRAMENTAS - FAMILIA OPERADOR ESCAVADEIRA - HORISTA (ENCARGOS COMPLEMENTARES - COLETADO CAIXA) | h | 1 | 1 | 0 | 0.01 | 0 | 0.01
95384 | Curso de capacitação para Técnico de sondagem (encargos complementares) - horista | h | 1 | 1 | 0 | 0.54 | 0 | 0.54
95384 - Curso de capacitação para Técnico de sondagem (encargos complementares) - horista ( h )
Sistema: SINAPI sem Desoneração - 01/12/2025
Utilizado no(s) item(ns) 95384
Código | Descrição | Unidade | Quantidade | Utilização Operativa | Utilização Improdutiva | Valor Operativo | Valor Improdutivo | Valor Item
6175 | Tecnico em sondagem (horista) | h | 0.01154 | 1 | 0 | 47.52 | 0 | 0.54
88249 - Auxiliar de laboratório com encargos complementares ( h )
Sistema: SINAPI sem Desoneração - 01/12/2025
Utilizado no(s) item(ns) 88249
Código | Descrição | Unidade | Quantidade | Utilização Operativa | Utilização Improdutiva | Valor Operativo | Valor Improdutivo | Valor Item
37370 | Alimentacao - horista (coletado caixa - encargos complementares) | h | 1 | 1 | 0 | 1.6 | 0 | 1.6
245 | Auxiliar de laboratorista de solos e de concreto (horista) | h | 1 | 1 | 0 | 29.42 | 0 | 29.42
37372 | Exames - horista (coletado caixa - encargos complementares) | h | 1 | 1 | 0 | 1.43 | 0 | 1.43
37373 | Seguro - horista (coletado caixa - encargos complementares) | h | 1 | 1 | 0 | 0.08 | 0 | 0.08
37371 | Transporte - horista (coletado caixa - encargos complementares) | h | 1 | 1 | 0 | 1.02 | 0 | 1.02
43482 | EPI - FAMILIA ALMOXARIFE - HORISTA (ENCARGOS COMPLEMENTARES - COLETADO CAIXA) | h | 1 | 1 | 0 | 0.81 | 0 | 0.81
43458 | FERRAMENTAS - FAMILIA ALMOXARIFE - HORISTA (ENCARGOS COMPLEMENTARES - COLETADO CAIXA) | h | 1 | 1 | 0 | 0.06 | 0 | 0.06
95318 | Curso de capacitação para Auxiliar de laboratório (encargos complementares) - horista | h | 1 | 1 | 0 | 0.24 | 0 | 0.24
88321 - Técnico de laboratório com encargos complementares ( h )
Sistema: SINAPI sem Desoneração - 01/12/2025
Utilizado no(s) item(ns) 88321
Código | Descrição | Unidade | Quantidade | Utilização Operativa | Utilização Improdutiva | Valor Operativo | Valor Improdutivo | Valor Item
37370 | Alimentacao - horista (coletado caixa - encargos complementares) | h | 1 | 1 | 0 | 1.6 | 0 | 1.6
37372 | Exames - horista (coletado caixa - encargos complementares) | h | 1 | 1 | 0 | 1.43 | 0 | 1.43
37373 | Seguro - horista (coletado caixa - encargos complementares) | h | 1 | 1 | 0 | 0.08 | 0 | 0.08
7153 | Tecnico em laboratorio e campo de construcao civil (horista) | h | 1 | 1 | 0 | 35.46 | 0 | 35.46
37371 | Transporte - horista (coletado caixa - encargos complementares) | h | 1 | 1 | 0 | 1.02 | 0 | 1.02
43482 | EPI - FAMILIA ALMOXARIFE - HORISTA (ENCARGOS COMPLEMENTARES - COLETADO CAIXA) | h | 1 | 1 | 0 | 0.81 | 0 | 0.81
43458 | FERRAMENTAS - FAMILIA ALMOXARIFE - HORISTA (ENCARGOS COMPLEMENTARES - COLETADO CAIXA) | h | 1 | 1 | 0 | 0.06 | 0 | 0.06
95383 | Curso de capacitação para Técnico de laboratório (encargos complementares) - horista | h | 1 | 1 | 0 | 0.29 | 0 | 0.29
95318 - Curso de capacitação para Auxiliar de laboratório (encargos complementares) - horista ( h )
Sistema: SINAPI sem Desoneração - 01/12/2025
Utilizado no(s) item(ns) 95318
Código | Descrição | Unidade | Quantidade | Utilização Operativa | Utilização Improdutiva | Valor Operativo | Valor Improdutivo | Valor Item
245 | Auxiliar de laboratorista de solos e de concreto (horista) | h | 0.00831 | 1 | 0 | 29.42 | 0 | 0.24
95383 - Curso de capacitação para Técnico de laboratório (encargos complementares) - horista ( h )
Sistema: SINAPI sem Desoneração - 01/12/2025
Utilizado no(s) item(ns) 95383
Código | Descrição | Unidade | Quantidade | Utilização Operativa | Utilização Improdutiva | Valor Operativo | Valor Improdutivo | Valor Item
7153 | Tecnico em laboratorio e campo de construcao civil (horista) | h | 0.00831 | 1 | 0 | 35.46 | 0 | 0.29
91925 - Cabo de cobre flexível isolado, 1,5 mm², anti-chama 0,6/1,0 kv, para circuitos terminais - fornecimento e instalação. Af_03/2023 ( m )
Sistema: SINAPI sem Desoneração - 01/12/2025
Utilizado no(s) item(ns) 91925
Código | Descrição | Unidade | Quantidade | Utilização Operativa | Utilização Improdutiva | Valor Operativo | Valor Improdutivo | Valor Item
993 | Cabo de cobre, flexível, classe 4 ou 5, isolação em pvc/a, antichama bwf-b, cobertura pvc-st1, antichama bwf-b, 1 condutor, 0,6/1 kv, seção nominal 1,5 mm2 | m | 1.2434 | 1 | 0 | 2.06 | 0 | 2.56
21127 | Fita isolante adesiva antichama, uso até 750 v, em rolo de 19 mm x 5 m | un | 0.0094 | 1 | 0 | 4.5 | 0 | 0.04
88247 | Auxiliar de Eletricista com encargos complementares | h | 0.023 | 1 | 0 | 22.69 | 0 | 0.52
88264 | Eletricista com encargos complementares | h | 0.023 | 1 | 0 | 29.75 | 0 | 0.68
88248 - Auxiliar de Encanador ou bombeiro hidráulico com encargos complementares ( h )
Sistema: SINAPI sem Desoneração - 01/12/2025
Utilizado no(s) item(ns) 88248
Código | Descrição | Unidade | Quantidade | Utilização Operativa | Utilização Improdutiva | Valor Operativo | Valor Improdutivo | Valor Item
37370 | Alimentacao - horista (coletado caixa - encargos complementares) | h | 1 | 1 | 0 | 1.6 | 0 | 1.6
246 | Auxiliar de encanador ou bombeiro hidraulico (horista) | h | 1 | 1 | 0 | 15.85 | 0 | 15.85
37372 | Exames - horista (coletado caixa - encargos complementares) | h | 1 | 1 | 0 | 1.43 | 0 | 1.43
37373 | Seguro - horista (coletado caixa - encargos complementares) | h | 1 | 1 | 0 | 0.08 | 0 | 0.08
37371 | Transporte - horista (coletado caixa - encargos complementares) | h | 1 | 1 | 0 | 1.02 | 0 | 1.02
43485 | EPI - FAMILIA ENCANADOR - HORISTA (ENCARGOS COMPLEMENTARES - COLETADO CAIXA) | h | 1 | 1 | 0 | 1.13 | 0 | 1.13
43461 | FERRAMENTAS - FAMILIA ENCANADOR - HORISTA (ENCARGOS COMPLEMENTARES - COLETADO CAIXA) | h | 1 | 1 | 0 | 0.31 | 0 | 0.31
95317 | Curso de capacitação para Auxiliar de Encanador ou bombeiro hidráulico (encargos complementares) - horista | h | 1 | 1 | 0 | 0.28 | 0 | 0.28
95317 - Curso de capacitação para Auxiliar de Encanador ou bombeiro hidráulico (encargos complementares) - horista ( h )
Sistema: SINAPI sem Desoneração - 01/12/2025
Utilizado no(s) item(ns) 95317
Código | Descrição | Unidade | Quantidade | Utilização Operativa | Utilização Improdutiva | Valor Operativo | Valor Improdutivo | Valor Item
246 | Auxiliar de encanador ou bombeiro hidraulico (horista) | h | 0.01798 | 1 | 0 | 15.85 | 0 | 0.28
92370 - Luva, em ferro galvanizado, dn 25 (1"), conexão rosqueada, instalado em rede de alimentação para hidrante - fornecimento e instalação. Af_10/2020 ( un )
Sistema: SINAPI sem Desoneração - 01/12/2025
Utilizado no(s) item(ns) 92370
Código | Descrição | Unidade | Quantidade | Utilização Operativa | Utilização Improdutiva | Valor Operativo | Valor Improdutivo | Valor Item
3148 | Fita veda rosca, em ptfe, rolo de 18 mm x 50 m (l x c) | un | 0.013 | 1 | 0 | 19.17 | 0 | 0.24
7307 | Fundo anticorrosivo para metais ferrosos (zarcão) | l | 0.003 | 1 | 0 | 40.9 | 0 | 0.12
3910 | Luva de ferro galvanizado, com rosca BSP, de 1" | un | 1 | 1 | 0 | 15.06 | 0 | 15.06
88248 | Auxiliar de Encanador ou bombeiro hidráulico com encargos complementares | h | 0.49 | 1 | 0 | 21.7 | 0 | 10.63
88267 | Encanador ou bombeiro hidráulico com encargos complementares | h | 0.49 | 1 | 0 | 26.39 | 0 | 12.93
18040301 - DISPONIBILIZAÇÃO DE EQUIPE TÉCNICA PARA SERVIÇOS PREPARAÇÃO, MOBILIZAÇÃO E FINALIZAÇÃO EM MANUTENÇÃO DE POÇO PROFUNDO ESPECIAL, MOBILIZAÇÃO E DESMOBILIZAÇÃO, INCLUSO MAT. E EQUIP. (DIA) – ATÉ 8 PES ( un )
Sistema: SANESUL sem Desoneração - 01/12/2025
Utilizado no(s) item(ns) 18040301
Código | Descrição | Unidade | Quantidade | Utilização Operativa | Utilização Improdutiva | Valor Operativo | Valor Improdutivo | Valor Item
2706 | Engenheiro civil de obra junior (horista) | h | 8 | 1 | 0 | 121.71 | 0 | 973.68
88247 | Auxiliar de Eletricista com encargos complementares | h | 8 | 1 | 0 | 22.69 | 0 | 181.52
88264 | Eletricista com encargos complementares | h | 8 | 1 | 0 | 29.75 | 0 | 238
88267 | Encanador ou bombeiro hidráulico com encargos complementares | h | 8 | 1 | 0 | 26.39 | 0 | 211.12
90778 | Engenheiro Civil de obra pleno com encargos complementares | h | 8 | 1 | 0 | 134.27 | 0 | 1074.16
88316 | Servente com encargos complementares | h | 8 | 1 | 0 | 21.72 | 0 | 173.76
88317 | Soldador com encargos complementares | h | 8 | 1 | 0 | 27.85 | 0 | 222.8
100309 | Técnico em segurança do trabalho com encargos complementares | h | 8 | 1 | 0 | 39.7 | 0 | 317.6
100309 - Técnico em segurança do trabalho com encargos complementares ( h )
Sistema: SINAPI sem Desoneração - 01/12/2025
Utilizado no(s) item(ns) 100309
Código | Descrição | Unidade | Quantidade | Utilização Operativa | Utilização Improdutiva | Valor Operativo | Valor Improdutivo | Valor Item
37370 | Alimentacao - horista (coletado caixa - encargos complementares) | h | 1 | 1 | 0 | 1.6 | 0 | 1.6
37372 | Exames - horista (coletado caixa - encargos complementares) | h | 1 | 1 | 0 | 1.43 | 0 | 1.43
37373 | Seguro - horista (coletado caixa - encargos complementares) | h | 1 | 1 | 0 | 0.08 | 0 | 0.08
40943 | Tecnico em seguranca do trabalho (horista) | h | 1 | 1 | 0 | 34.09 | 0 | 34.09
37371 | Transporte - horista (coletado caixa - encargos complementares) | h | 1 | 1 | 0 | 1.02 | 0 | 1.02
43482 | EPI - FAMILIA ALMOXARIFE - HORISTA (ENCARGOS COMPLEMENTARES - COLETADO CAIXA) | h | 1 | 1 | 0 | 0.81 | 0 | 0.81
43458 | FERRAMENTAS - FAMILIA ALMOXARIFE - HORISTA (ENCARGOS COMPLEMENTARES - COLETADO CAIXA) | h | 1 | 1 | 0 | 0.06 | 0 | 0.06
100299 | Curso de capacitação para técnico em segurança do trabalho (encargos complementares) - horista | h | 1 | 1 | 0 | 0.61 | 0 | 0.61