## Orçamento Inicial
GOVERNO DO ESTADO DE MATO GROSSO DO SUL
SECRETARIA DE ESTADO DE INFRAESTRUTURA E LOGÍSTICA - SEILOG
AGÊNCIA ESTADUAL DE GESTÃO DE EMPREENDIMENTOS - AGESUL
Orçamento Inicial - Analítico - Método Truncado
Objeto: | Implantação de equipamentos de auxílio a navegação aérea no aeródromo de Porto Murtinho - SSPM: Balizamento Noturno e PAPI
Município: | Porto Murtinho/MS
Local: | Rua Coronel Alfredo Pinto, 2088, Aeroporto de Porto Murtinho
BDI: | Serviços AVIAÇÃO ONERADO (26,24%)
Prazo exec.: | 270 dias
Sist./Ref.: | AVIAÇÃO sem Desoneração (jun/2025), SINAPI sem Desoneração (jun/2025), Boletim AGESUL Civil sem Desoneração (jun/2025)
Item | Descrição | DMT | Unid. | Qtde. | Custo Unitário | Preço Unitário | Preço Total | Sistema | BDI's |  |  | Referência
Cód. Oficial | [8 empty] | Material | Mão de Obra | Equipamento
01 | CANTEIRO DE OBRAS
01.01 | CANTEIRO DE OBRAS - SERVIÇOS GERAIS
01.01.01 0101001101 | Placa de obra em chapa galvanizada nº 22, adesivada |  | m² | 8 | 508.06 | 641.37 | 5130.96 | Boletim AGESUL Civil sem Desoneração | 1210-Serviços AVIAÇÃO ONERADO ( 26,24% ) | 1210-Serviços AVIAÇÃO ONERADO ( 26,24% ) | 1210-Serviços AVIAÇÃO ONERADO ( 26,24% ) | 01/06/2025
01.01.02 AV02300 | LOCAÇÃO DE PONTO PARA REFERÊNCIA TOPOGRÁFICA |  | un | 138 | 8.69 | 10.97 | 1513.86 | AVIAÇÃO sem Desoneração | 1210-Serviços AVIAÇÃO ONERADO ( 26,24% ) | 1210-Serviços AVIAÇÃO ONERADO ( 26,24% ) | 1210-Serviços AVIAÇÃO ONERADO ( 26,24% ) | 01/06/2025
01.01.03 0101001131 | Tapume com telha trapezoidal em aço galvanizado, esp=0,50mm, estrutura em madeira não aparelhada (reaproveitamento da telha de 3x), incluso pintura latex externamente |  | m² | 143.4 | 74.92 | 94.57 | 13561.33 | Boletim AGESUL Civil sem Desoneração | 1210-Serviços AVIAÇÃO ONERADO ( 26,24% ) | 1210-Serviços AVIAÇÃO ONERADO ( 26,24% ) | 1210-Serviços AVIAÇÃO ONERADO ( 26,24% ) | 01/06/2025
01.01.04 0101001136 | Portão para tapume com telha trapezoidal em aço galvanizado, esp=0,5mm, em estrutura de madeira, inclusive ferragens (reaproveitamento da telha de 3x), incluso pintura latex externamente |  | m² | 10 | 79.91 | 100.87 | 1008.7 | Boletim AGESUL Civil sem Desoneração | 1210-Serviços AVIAÇÃO ONERADO ( 26,24% ) | 1210-Serviços AVIAÇÃO ONERADO ( 26,24% ) | 1210-Serviços AVIAÇÃO ONERADO ( 26,24% ) | 01/06/2025
01.01.05 0101001151 | Execução de refeitorio em canteiro de obras, fora da projeção da laje, em chapa de madeira compensada, não incluso mobiliario e equipamentos |  | m² | 12.6 | 692.57 | 874.3 | 11016.18 | Boletim AGESUL Civil sem Desoneração | 1210-Serviços AVIAÇÃO ONERADO ( 26,24% ) | 1210-Serviços AVIAÇÃO ONERADO ( 26,24% ) | 1210-Serviços AVIAÇÃO ONERADO ( 26,24% ) | 01/06/2025
01.01.06 0101001156 | Bebedouro industrial de coluna em aço inox, capacidade de 50 litros, 2 torneiras, kit instalação e filtro bacteriologico, ref. KX-05 da Knox ou similar (reaproveitamento de 6x) |  | un | 1 | 406.01 | 512.54 | 512.54 | Boletim AGESUL Civil sem Desoneração | 1210-Serviços AVIAÇÃO ONERADO ( 26,24% ) | 1210-Serviços AVIAÇÃO ONERADO ( 26,24% ) | 1210-Serviços AVIAÇÃO ONERADO ( 26,24% ) | 01/06/2025
01.01.07 0101001161 | Execução de sanitario e vestiario em canteiro de obras, fora da projeção da laje, em chapa de madeira compensada, não incluso mobiliario |  | m² | 10.4 | 945.73 | 1193.88 | 12416.35 | Boletim AGESUL Civil sem Desoneração | 1210-Serviços AVIAÇÃO ONERADO ( 26,24% ) | 1210-Serviços AVIAÇÃO ONERADO ( 26,24% ) | 1210-Serviços AVIAÇÃO ONERADO ( 26,24% ) | 01/06/2025
01.01.08 0101001166 | Execução de central de formas, produção de argamassa ou concreto em canteiro de obras, não incluso mobiliario e equipamentos |  | m² | 9 | 730.11 | 921.69 | 8295.21 | Boletim AGESUL Civil sem Desoneração | 1210-Serviços AVIAÇÃO ONERADO ( 26,24% ) | 1210-Serviços AVIAÇÃO ONERADO ( 26,24% ) | 1210-Serviços AVIAÇÃO ONERADO ( 26,24% ) | 01/06/2025
01.01.09 0101001186 | Locação de container 2,30 x 6,00 m, alt. 2,50 m, com 1 sanitário, para escritório, completo, sem divisórias internas, exclusive transporte/carga/descarga |  | mês | 9 | 903.5 | 1140.57 | 10265.13 | Boletim AGESUL Civil sem Desoneração | 1210-Serviços AVIAÇÃO ONERADO ( 26,24% ) | 1210-Serviços AVIAÇÃO ONERADO ( 26,24% ) | 1210-Serviços AVIAÇÃO ONERADO ( 26,24% ) | 01/06/2025
01.01.10 0101001181 | Locação de container para depósito de (2,30 x 6,00)m, alt. 2,50m, sem divisórias internas e sem sanitário, exc. transp/carga/descarga |  | mês | 9 | 705.85 | 891.06 | 8019.54 | Boletim AGESUL Civil sem Desoneração | 1210-Serviços AVIAÇÃO ONERADO ( 26,24% ) | 1210-Serviços AVIAÇÃO ONERADO ( 26,24% ) | 1210-Serviços AVIAÇÃO ONERADO ( 26,24% ) | 01/06/2025
01.01.11 0101001256 | Baia para agregados descoberta, medindo (3,0 x 3,0 x 0,9)m, paredes em chapa de compensado resinada 6mm, estruturada com caibros, piso em terreno natural, regularizado e compactado |  | un | 2 | 662.62 | 836.49 | 1672.98 | Boletim AGESUL Civil sem Desoneração | 1210-Serviços AVIAÇÃO ONERADO ( 26,24% ) | 1210-Serviços AVIAÇÃO ONERADO ( 26,24% ) | 1210-Serviços AVIAÇÃO ONERADO ( 26,24% ) | 01/06/2025
01.01.12 0101001168 | Execução de central de armadura em canteiro de obra, não incluso mobiliário e equipamentos |  | m² | 15 | 240.34 | 303.4 | 4551 | Boletim AGESUL Civil sem Desoneração | 1210-Serviços AVIAÇÃO ONERADO ( 26,24% ) | 1210-Serviços AVIAÇÃO ONERADO ( 26,24% ) | 1210-Serviços AVIAÇÃO ONERADO ( 26,24% ) | 01/06/2025
01.01.13 AVL1201 | Locação de casa com 3 quartos |  | mês | 9 | 3056.34 | 3858.32 | 34724.88 | AVIAÇÃO sem Desoneração | 1210-Serviços AVIAÇÃO ONERADO ( 26,24% ) | 1210-Serviços AVIAÇÃO ONERADO ( 26,24% ) | 1210-Serviços AVIAÇÃO ONERADO ( 26,24% ) | 01/06/2025
01.01.14 AV14510 | MOBILIZACAO E DESMOBILIZACAO DE EQUIPAMENTOS (ESCAVADEIRA HIDRAULICA, TRATOR DE ESTEIRA OU PA CARREGADEIRA) |  | km | 904 | 6.97 | 8.79 | 7946.16 | AVIAÇÃO sem Desoneração | 1210-Serviços AVIAÇÃO ONERADO ( 26,24% ) | 1210-Serviços AVIAÇÃO ONERADO ( 26,24% ) | 1210-Serviços AVIAÇÃO ONERADO ( 26,24% ) | 01/06/2025
01.01.15 0101001196 | Mobilização e Desmobilização de container |  | un | 2 | 1083.76 | 1368.13 | 2736.26 | Boletim AGESUL Civil sem Desoneração | 1210-Serviços AVIAÇÃO ONERADO ( 26,24% ) | 1210-Serviços AVIAÇÃO ONERADO ( 26,24% ) | 1210-Serviços AVIAÇÃO ONERADO ( 26,24% ) | 01/06/2025
01.02 | CANTEIRO DE OBRAS - INSTALAÇÕES HIDRÁULICAS
01.02.01 0101002100 | Instalação provisória de água e esgoto para obras de porte pequeno |  | un | 1 | 2381.01 | 3005.78 | 3005.78 | Boletim AGESUL Civil sem Desoneração | 1210-Serviços AVIAÇÃO ONERADO ( 26,24% ) | 1210-Serviços AVIAÇÃO ONERADO ( 26,24% ) | 1210-Serviços AVIAÇÃO ONERADO ( 26,24% ) | 01/06/2025
01.02.02 95635 | Kit cavalete para medição de água - entrada principal, em pvc 25 mm (3/4") - fornecimento e instalação (exclusive hidrômetro). Af_03/2024 |  | un | 1 | 206.9 | 261.19 | 261.19 | SINAPI sem Desoneração | 1210-Serviços AVIAÇÃO ONERADO ( 26,24% ) | 1210-Serviços AVIAÇÃO ONERADO ( 26,24% ) | 1210-Serviços AVIAÇÃO ONERADO ( 26,24% ) | 01/06/2025
01.02.03 0101001171 | Execução de reservatório elevado de água (2000 litros) em canteiro de obras, apoiado em estrutura de madeira |  | un | 1 | 12684.75 | 16013.22 | 16013.22 | Boletim AGESUL Civil sem Desoneração | 1210-Serviços AVIAÇÃO ONERADO ( 26,24% ) | 1210-Serviços AVIAÇÃO ONERADO ( 26,24% ) | 1210-Serviços AVIAÇÃO ONERADO ( 26,24% ) | 01/06/2025
| Total - CANTEIRO DE OBRAS | [5 empty] | 142651.27
02 | DEMOLIÇÕES E RETIRADAS
02.01 0201002160 | Carga manual de entulho em caçamba |  | m³ | 144 | 14.51 | 18.31 | 2636.64 | Boletim AGESUL Civil sem Desoneração | 1210-Serviços AVIAÇÃO ONERADO ( 26,24% ) | 1210-Serviços AVIAÇÃO ONERADO ( 26,24% ) | 1210-Serviços AVIAÇÃO ONERADO ( 26,24% ) | 01/06/2025
02.02 0201002161 | Locação de caçamba (4m³) (7 dias) |  | un | 36 | 350 | 441.84 | 15906.24 | Boletim AGESUL Civil sem Desoneração | 1210-Serviços AVIAÇÃO ONERADO ( 26,24% ) | 1210-Serviços AVIAÇÃO ONERADO ( 26,24% ) | 1210-Serviços AVIAÇÃO ONERADO ( 26,24% ) | 01/06/2025
| Total - DEMOLIÇÕES E RETIRADAS | [5 empty] | 18542.88
03 | INFRAESTRUTURA
03.01 | ESCAVAÇÕES E CORTES DO TERRENO
03.01.01 102279 | Escavação mecanizada de vala com prof. Até 1,5 m (média montante e jusante/uma composição por trecho), escavadeira (0,8 m3),larg. Menor que 1,5 m, em solo de 1a categoria, locais com baixo nível de interferência. Af_09/2024 |  | m³ | 1519.46 | 6.83 | 8.62 | 13097.74 | SINAPI sem Desoneração | 1210-Serviços AVIAÇÃO ONERADO ( 26,24% ) | 1210-Serviços AVIAÇÃO ONERADO ( 26,24% ) | 1210-Serviços AVIAÇÃO ONERADO ( 26,24% ) | 01/06/2025
03.01.02 93368 | Reaterro mecanizado de vala com escavadeira hidráulica (capacidade da caçamba: 0,8 m³/potência: 111 hp), largura até 1,5 m, profundidade de 1,5 a 3,0 m, com solo (sem substituição) de 1ª categoria, com compactador de solos de percussão. Af_08/2023 |  | m³ | 1519.46 | 20.54 | 25.92 | 39384.4 | SINAPI sem Desoneração | 1210-Serviços AVIAÇÃO ONERADO ( 26,24% ) | 1210-Serviços AVIAÇÃO ONERADO ( 26,24% ) | 1210-Serviços AVIAÇÃO ONERADO ( 26,24% ) | 01/06/2025
03.02 | REDE DE LINHA DE DUTOS
03.02.01 AV16133 | Construção de linhas de dutos tráfego leve de 1 x 3" (75mm), Kanaflex, Peveduto ou similar, envelopada em areia, nos trechos entre as caixas de passagem CP-A e as curvas metálicas das luminárias de bordo da pista |  | m | 2515.23 | 49.4 | 62.36 | 156849.74 | AVIAÇÃO sem Desoneração | 1210-Serviços AVIAÇÃO ONERADO ( 26,24% ) | 1210-Serviços AVIAÇÃO ONERADO ( 26,24% ) | 1210-Serviços AVIAÇÃO ONERADO ( 26,24% ) | 01/06/2025
03.02.02 AV16134 | Construção de linhas de dutos tráfego leve de 2 x 3"" (75mm), Kanaflex, Peveduto ou similar, envelopada em areia, nos trechos entre as caixas de passagem CP-A e as curvas metálicas das luminárias de bordo da pista |  | m | 1126.8 | 76.82 | 96.97 | 109265.79 | AVIAÇÃO sem Desoneração | 1210-Serviços AVIAÇÃO ONERADO ( 26,24% ) | 1210-Serviços AVIAÇÃO ONERADO ( 26,24% ) | 1210-Serviços AVIAÇÃO ONERADO ( 26,24% ) | 01/06/2025
03.02.03 AV16135 | Construção de linhas de dutos tráfego leve de 3 x 3"" (75mm), Kanaflex, Peveduto ou similar, envelopada em areia, nos trechos entre as caixas de passagem CP-A e as curvas metálicas das luminárias de bordo da pista |  | m | 551.3 | 104.24 | 131.59 | 72545.56 | AVIAÇÃO sem Desoneração | 1210-Serviços AVIAÇÃO ONERADO ( 26,24% ) | 1210-Serviços AVIAÇÃO ONERADO ( 26,24% ) | 1210-Serviços AVIAÇÃO ONERADO ( 26,24% ) | 01/06/2025
03.03 | CAIXAS DE CONCRETO
03.03.01 AV03475 | Caixa de concreto de pré moldada d=30cm h=40cm, com tampa de ferro fundido, envolocro de concreto fck=15mpa, para receber as luminárias de cabeceira de pista, conforme projeto |  | un | 26 | 416.14 | 525.33 | 13658.58 | AVIAÇÃO sem Desoneração | 1210-Serviços AVIAÇÃO ONERADO ( 26,24% ) | 1210-Serviços AVIAÇÃO ONERADO ( 26,24% ) | 1210-Serviços AVIAÇÃO ONERADO ( 26,24% ) | 01/06/2025
03.04 | MACIÇO DE CONCRETO
03.04.01 AV03320 | Bloco de concreto enterrado de (50x50x60)cm , conforme detalhe de projeto |  | un | 113 | 310.61 | 392.11 | 44308.43 | AVIAÇÃO sem Desoneração | 1210-Serviços AVIAÇÃO ONERADO ( 26,24% ) | 1210-Serviços AVIAÇÃO ONERADO ( 26,24% ) | 1210-Serviços AVIAÇÃO ONERADO ( 26,24% ) | 01/06/2025
03.05 | CAIXAS DE PASSAGENS
03.05.01 AV03476 | Caixa de passagem tipo A - em tubo de concreto armado d=60cm e h=1,00m, com tampa de concreto, conforme projeto |  | un | 113 | 470.25 | 593.64 | 67081.32 | AVIAÇÃO sem Desoneração | 1210-Serviços AVIAÇÃO ONERADO ( 26,24% ) | 1210-Serviços AVIAÇÃO ONERADO ( 26,24% ) | 1210-Serviços AVIAÇÃO ONERADO ( 26,24% ) | 01/06/2025
03.05.02 AV03477 | Caixa de passagem tipo B - em alvenaria de tijolo maciço, revestida e impermeabilizada, tampa de ferro fundido articulada, nas dimensões de (1,20 x 1,20 x 1,50)m |  | un | 23 | 3812.06 | 4812.34 | 110683.82 | AVIAÇÃO sem Desoneração | 1210-Serviços AVIAÇÃO ONERADO ( 26,24% ) | 1210-Serviços AVIAÇÃO ONERADO ( 26,24% ) | 1210-Serviços AVIAÇÃO ONERADO ( 26,24% ) | 01/06/2025
03.06 | SISTEMA DE ATERRAMENTO
03.06.01 AV16100 | Execução de poço de aterramento utilizando tubo de concreto DN 300MM, h=0,60m, conforme detalhe de projeto |  | un | 30 | 214.91 | 271.3 | 8139 | AVIAÇÃO sem Desoneração | 1210-Serviços AVIAÇÃO ONERADO ( 26,24% ) | 1210-Serviços AVIAÇÃO ONERADO ( 26,24% ) | 1210-Serviços AVIAÇÃO ONERADO ( 26,24% ) | 01/06/2025
03.07 | ATERRAMENTO E LIGAÇÕES
03.07.01 AV16101 | Cabo de cobre nu 10 mm², enterrada - Fornecimento e instalação |  | m | 5694.12 | 15.55 | 19.63 | 111775.57 | AVIAÇÃO sem Desoneração | 1210-Serviços AVIAÇÃO ONERADO ( 26,24% ) | 1210-Serviços AVIAÇÃO ONERADO ( 26,24% ) | 1210-Serviços AVIAÇÃO ONERADO ( 26,24% ) | 01/06/2025
03.07.02 1201007111 | Terminal ou conector de pressão - para cabo 10mm² - fornecimento e instalação |  | un | 30 | 16.74 | 21.13 | 633.9 | Boletim AGESUL Civil sem Desoneração | 1210-Serviços AVIAÇÃO ONERADO ( 26,24% ) | 1210-Serviços AVIAÇÃO ONERADO ( 26,24% ) | 1210-Serviços AVIAÇÃO ONERADO ( 26,24% ) | 01/06/2025
| Total - INFRAESTRUTURA | [5 empty] | 747423.85
04 | CASA DE FORÇA
04.01 AV11001 | Construção da Subestação (KF) de 12m², incluindo instalação elétrica, quadro de distribuição completo com barramentos e disjuntores, sistema de aterramento geral, bloco autônomo de iluminação de emergência e acessórios, conforme projeto |  | cj | 1 | 78964.69 | 99685.02 | 99685.02 | AVIAÇÃO sem Desoneração | 1210-Serviços AVIAÇÃO ONERADO ( 26,24% ) | 1210-Serviços AVIAÇÃO ONERADO ( 26,24% ) | 1210-Serviços AVIAÇÃO ONERADO ( 26,24% ) | 01/06/2025
04.02 1201007111 | Terminal ou conector de pressão - para cabo 10mm² - fornecimento e instalação |  | un | 8 | 16.74 | 21.13 | 169.04 | Boletim AGESUL Civil sem Desoneração | 1210-Serviços AVIAÇÃO ONERADO ( 26,24% ) | 1210-Serviços AVIAÇÃO ONERADO ( 26,24% ) | 1210-Serviços AVIAÇÃO ONERADO ( 26,24% ) | 01/06/2025
04.03 92980 | Cabo de cobre flexível isolado, 10 mm², anti-chama 0,6/1,0 kv, para distribuição - fornecimento e instalação. Af_10/2020 |  | m | 36 | 11.03 | 13.92 | 501.12 | SINAPI sem Desoneração | 1210-Serviços AVIAÇÃO ONERADO ( 26,24% ) | 1210-Serviços AVIAÇÃO ONERADO ( 26,24% ) | 1210-Serviços AVIAÇÃO ONERADO ( 26,24% ) | 01/06/2025
04.04 AV16139 | Quadro de distribuição metálico de embutir com entrada subterrânea , contactoras , trilhos , anilhas identificadoras, disjuntores, dps , chaves seletoras no painel com lâmpada de sinalização quando ligado conforme diagrama unifilar (prancha 09 / blz / 2024) fornecimento , montagem e instalação |  | un | 1 | 2783.48 | 3513.86 | 3513.86 | AVIAÇÃO sem Desoneração | 1210-Serviços AVIAÇÃO ONERADO ( 26,24% ) | 1210-Serviços AVIAÇÃO ONERADO ( 26,24% ) | 1210-Serviços AVIAÇÃO ONERADO ( 26,24% ) | 01/06/2025
| Total - CASA DE FORÇA | [5 empty] | 103869.04
05 | SINALIZAÇÃO LUMINOSA DA PISTA
05.01 | CABOS DE ENERGIA E COMANDO DO BALIZAMENTO
05.01.01 AV16120 | Cabo de cobre unipolar 10 mm², blindado, isolação 3,6/6 KV EPR, cobertura em PVC - Fornecimento e instalação |  | m | 3800 | 35.42 | 44.71 | 169898 | AVIAÇÃO sem Desoneração | 1210-Serviços AVIAÇÃO ONERADO ( 26,24% ) | 1210-Serviços AVIAÇÃO ONERADO ( 26,24% ) | 1210-Serviços AVIAÇÃO ONERADO ( 26,24% ) | 01/06/2025
05.02 | INSTALAÇÃO DAS UNIDADES DE LUZ
05.02.01 AV16520 | LUMINÁRIA ELEVADA DE MÉDIA INTENSIDADE LED 6.6A COM GLOBO AZUL, METROL OU SIMILAR, CONFORME NORMA AC 150/5346-46. - FORNECIMENTO E INSTALAÇÃO. |  | un | 30 | 2971.57 | 3751.3 | 112539 | AVIAÇÃO sem Desoneração | 1210-Serviços AVIAÇÃO ONERADO ( 26,24% ) | 1210-Serviços AVIAÇÃO ONERADO ( 26,24% ) | 1210-Serviços AVIAÇÃO ONERADO ( 26,24% ) | 01/06/2025
05.02.02 AV16521 | LUMINÁRIA ELEVADA DE MÉDIA INTENSIDADE LED 6.6A COM GLOBO CLARO/AMARELO, METROL OU SIMILAR, CONFORME NORMA AC 150/5346-46 - FORNECIMENTO E INSTALAÇÃO. |  | un | 31 | 4219.58 | 5326.79 | 165130.49 | AVIAÇÃO sem Desoneração | 1210-Serviços AVIAÇÃO ONERADO ( 26,24% ) | 1210-Serviços AVIAÇÃO ONERADO ( 26,24% ) | 1210-Serviços AVIAÇÃO ONERADO ( 26,24% ) | 01/06/2025
05.02.03 AV16522 | LUMINÁRIA ELEVADA DE MÉDIA INTENSIDADE LED 6.6A COM GLOBO CLARO, METROL OU SIMILAR, CONFORME NORMA AC 150/5346-46. - FORNECIMENTO E INSTALAÇÃO. |  | un | 14 | 2971.57 | 3751.3 | 52518.2 | AVIAÇÃO sem Desoneração | 1210-Serviços AVIAÇÃO ONERADO ( 26,24% ) | 1210-Serviços AVIAÇÃO ONERADO ( 26,24% ) | 1210-Serviços AVIAÇÃO ONERADO ( 26,24% ) | 01/06/2025
05.02.04 AV16524 | LUMINÁRIA ELEVADA DE MÉDIA INTENSIDADE LED 6.6A COM GLOBO VERDE/VERMELHO, METROL OU SIMILAR, CONFORME NORMA AC 150/5346-46. - FORNECIMENTO E INSTALAÇÃO. |  | un | 18 | 4219.58 | 5326.79 | 95882.22 | AVIAÇÃO sem Desoneração | 1210-Serviços AVIAÇÃO ONERADO ( 26,24% ) | 1210-Serviços AVIAÇÃO ONERADO ( 26,24% ) | 1210-Serviços AVIAÇÃO ONERADO ( 26,24% ) | 01/06/2025
05.02.05 AV16525 | LUMINÁRIA ELEVADA DE MÉDIA INTENSIDADE LED 6.6A COM GLOBO VERDE/VERMELHO, METROL OU SIMILAR, CONFORME NORMA AC 150/5346-46. - FORNECIMENTO E INSTALAÇÃO. |  | un | 20 | 2971.57 | 3751.3 | 75026 | AVIAÇÃO sem Desoneração | 1210-Serviços AVIAÇÃO ONERADO ( 26,24% ) | 1210-Serviços AVIAÇÃO ONERADO ( 26,24% ) | 1210-Serviços AVIAÇÃO ONERADO ( 26,24% ) | 01/06/2025
05.02.06 AV16121 | Cabo de cobre flexível isolado 2 x 2,50mm², blindado, anti-chamas 0,6/1KV - fornecimento e instalação |  | m | 1014.75 | 15.92 | 20.09 | 20386.32 | AVIAÇÃO sem Desoneração | 1210-Serviços AVIAÇÃO ONERADO ( 26,24% ) | 1210-Serviços AVIAÇÃO ONERADO ( 26,24% ) | 1210-Serviços AVIAÇÃO ONERADO ( 26,24% ) | 01/06/2025
05.02.07 AV16122 | Transformador de isolamento, 10/15w 5kv, 6.6A/6.6A, conforme AC 150/5345-47B/FAA/2005, XFMR W/Earthing da ADB ou similar - fornecimento e instalação |  | un | 113 | 1249.22 | 1577.01 | 178202.13 | AVIAÇÃO sem Desoneração | 1210-Serviços AVIAÇÃO ONERADO ( 26,24% ) | 1210-Serviços AVIAÇÃO ONERADO ( 26,24% ) | 1210-Serviços AVIAÇÃO ONERADO ( 26,24% ) | 01/06/2025
05.02.08 AV16123 | Kit Conector primário (plugue e receptáculo) para conexão de cabo 10mm² 14/18.5mm no Shield, conforme NBR 8673/1996 ou AC 150/5345-26C/FAA/2000, L-823 da ADB ou similar - Fornecimento e instalação |  | un | 113 | 272.28 | 343.72 | 38840.36 | AVIAÇÃO sem Desoneração | 1210-Serviços AVIAÇÃO ONERADO ( 26,24% ) | 1210-Serviços AVIAÇÃO ONERADO ( 26,24% ) | 1210-Serviços AVIAÇÃO ONERADO ( 26,24% ) | 01/06/2025
05.02.09 AV16124 | Base metálica, Ø24", 2-2" TC @0-180DR , ref. 867B24C2NO da ADB ou similar, conforme norma AC 150/5345-42F/FAA/2006 - fornecimento e instalação |  | un | 113 | 3976.08 | 5019.4 | 567192.2 | AVIAÇÃO sem Desoneração | 1210-Serviços AVIAÇÃO ONERADO ( 26,24% ) | 1210-Serviços AVIAÇÃO ONERADO ( 26,24% ) | 1210-Serviços AVIAÇÃO ONERADO ( 26,24% ) | 01/06/2025
05.02.10 AV16125 | Parafuso de aço inox 3/8" x 3/4" para placa suporte - fornecimento e instalação |  | un | 452 | 10.61 | 13.39 | 6052.28 | AVIAÇÃO sem Desoneração | 1210-Serviços AVIAÇÃO ONERADO ( 26,24% ) | 1210-Serviços AVIAÇÃO ONERADO ( 26,24% ) | 1210-Serviços AVIAÇÃO ONERADO ( 26,24% ) | 01/06/2025
05.02.11 AV16126 | Arruela lisa aço inox de 3/8"para placa suporte - fornecimento e instalação |  | un | 452 | 1.36 | 1.71 | 772.92 | AVIAÇÃO sem Desoneração | 1210-Serviços AVIAÇÃO ONERADO ( 26,24% ) | 1210-Serviços AVIAÇÃO ONERADO ( 26,24% ) | 1210-Serviços AVIAÇÃO ONERADO ( 26,24% ) | 01/06/2025
05.02.12 AV16127 | Placa suporte ø 12” com acessorios para fixação da luminária elevada de balizamento, ref. 867 b da adb ou similar, conforme norma ac 150/5345-42f/faa/2006.- fornecimento e instalação |  | un | 113 | 1155.69 | 1458.94 | 164860.22 | AVIAÇÃO sem Desoneração | 1210-Serviços AVIAÇÃO ONERADO ( 26,24% ) | 1210-Serviços AVIAÇÃO ONERADO ( 26,24% ) | 1210-Serviços AVIAÇÃO ONERADO ( 26,24% ) | 01/06/2025
05.02.13 AV16128 | Curva 90 graus de ferro galvanizado, com rosca BSP fêmea, de 2" - fornecimento e instalação |  | un | 113 | 148.94 | 188.02 | 21246.26 | AVIAÇÃO sem Desoneração | 1210-Serviços AVIAÇÃO ONERADO ( 26,24% ) | 1210-Serviços AVIAÇÃO ONERADO ( 26,24% ) | 1210-Serviços AVIAÇÃO ONERADO ( 26,24% ) | 01/06/2025
05.02.14 AV16129 | Construção de linhas de dutos tráfego leve de 1 x 2" (50mm), Kanaflex, Peveduto ou similar, envelopada em areia, nos trechos entre as caixas de passagem CP-A e as curvas metálicas das luminárias de bordo da pista |  | m | 678 | 33.04 | 41.7 | 28272.6 | AVIAÇÃO sem Desoneração | 1210-Serviços AVIAÇÃO ONERADO ( 26,24% ) | 1210-Serviços AVIAÇÃO ONERADO ( 26,24% ) | 1210-Serviços AVIAÇÃO ONERADO ( 26,24% ) | 01/06/2025
05.02.15 AV16130 | TERMINAL OU CONECTOR DE PRESSAO - PARA CABO 10MM2 - FORNECIMENTO E INSTALACAO |  | un | 226 | 16.74 | 21.13 | 4775.38 | AVIAÇÃO sem Desoneração | 1210-Serviços AVIAÇÃO ONERADO ( 26,24% ) | 1210-Serviços AVIAÇÃO ONERADO ( 26,24% ) | 1210-Serviços AVIAÇÃO ONERADO ( 26,24% ) | 01/06/2025
05.02.16 AV16131 | Luva, em ferro galvanizado, dn 50 (2"), conexão rosqueada, instalado em prumadas - fornecimento e instalação. |  | un | 113 | 66.91 | 84.46 | 9543.98 | AVIAÇÃO sem Desoneração | 1210-Serviços AVIAÇÃO ONERADO ( 26,24% ) | 1210-Serviços AVIAÇÃO ONERADO ( 26,24% ) | 1210-Serviços AVIAÇÃO ONERADO ( 26,24% ) | 01/06/2025
05.02.17 AV16136 | Bucha de redução de ferro galvanizado, com rosca BSP, de 2" x 1 1/2" - fornecimento e instalação |  | un | 113 | 46.81 | 59.09 | 6677.17 | AVIAÇÃO sem Desoneração | 1210-Serviços AVIAÇÃO ONERADO ( 26,24% ) | 1210-Serviços AVIAÇÃO ONERADO ( 26,24% ) | 1210-Serviços AVIAÇÃO ONERADO ( 26,24% ) | 01/06/2025
05.02.18 AV16137 | Bandeja metálica em ferro galvanizado para instalação em tubo de concreto Ø ,060m - fornecimento e instalação |  | un | 113 | 272.28 | 343.72 | 38840.36 | AVIAÇÃO sem Desoneração | 1210-Serviços AVIAÇÃO ONERADO ( 26,24% ) | 1210-Serviços AVIAÇÃO ONERADO ( 26,24% ) | 1210-Serviços AVIAÇÃO ONERADO ( 26,24% ) | 01/06/2025
05.02.19 AV16140 | Fita isolante auto fusão 3M ou similar |  | m | 200 | 2.05 | 2.58 | 516 | AVIAÇÃO sem Desoneração | 1210-Serviços AVIAÇÃO ONERADO ( 26,24% ) | 1210-Serviços AVIAÇÃO ONERADO ( 26,24% ) | 1210-Serviços AVIAÇÃO ONERADO ( 26,24% ) | 01/06/2025
05.02.20 AV16141 | Fita isolante 3M ou similar |  | m | 100 | 1.02 | 1.28 | 128 | AVIAÇÃO sem Desoneração | 1210-Serviços AVIAÇÃO ONERADO ( 26,24% ) | 1210-Serviços AVIAÇÃO ONERADO ( 26,24% ) | 1210-Serviços AVIAÇÃO ONERADO ( 26,24% ) | 01/06/2025
05.03 | INSTALAÇÃO DAS LUZES DE AUXILIO AO POUSO - PAPI
05.03.01 AV16160 | INDICADOR DE TRAJETORIA DE APROXIMAÇÃO DE PRECISÃO (PAPI) - FORNECIMENTO E INSTALAÇÃO, INCLUSO VOO DO GEIV |  | un | 1 | 431051.38 | 544159.26 | 544159.26 | AVIAÇÃO sem Desoneração | 1210-Serviços AVIAÇÃO ONERADO ( 26,24% ) | 1210-Serviços AVIAÇÃO ONERADO ( 26,24% ) | 1210-Serviços AVIAÇÃO ONERADO ( 26,24% ) | 01/06/2025
05.03.02 AV16161 | Base em concreto armado para PAPI |  | un | 4 | 1684.11 | 2126.02 | 8504.08 | AVIAÇÃO sem Desoneração | 1210-Serviços AVIAÇÃO ONERADO ( 26,24% ) | 1210-Serviços AVIAÇÃO ONERADO ( 26,24% ) | 1210-Serviços AVIAÇÃO ONERADO ( 26,24% ) | 01/06/2025
05.03.03 AV16120 | Cabo de cobre unipolar 10 mm², blindado, isolação 3,6/6 KV EPR, cobertura em PVC - Fornecimento e instalação |  | m | 3870.76 | 35.42 | 44.71 | 173061.67 | AVIAÇÃO sem Desoneração | 1210-Serviços AVIAÇÃO ONERADO ( 26,24% ) | 1210-Serviços AVIAÇÃO ONERADO ( 26,24% ) | 1210-Serviços AVIAÇÃO ONERADO ( 26,24% ) | 01/06/2025
| Total - SINALIZAÇÃO LUMINOSA DA PISTA | [5 empty] | 2483025.1
06 | INSTALAÇÃO E MONTAGEM DOS EQUIPAMENTOS NA SUBESTAÇÃO (KF)
06.01 AV16143 | Regulador de corrente constante 6,6A, 4KW,5S, 220V,L828 , 60HZ,, com cinco níveis de brilho, conforme norma AC 150/5345-10F/FAA/2005, ref. PN CRT6604N5B000, da ADB ou similar - fornecimento e instalação |  | un | 1 | 68790.71 | 86841.39 | 86841.39 | AVIAÇÃO sem Desoneração | 1210-Serviços AVIAÇÃO ONERADO ( 26,24% ) | 1210-Serviços AVIAÇÃO ONERADO ( 26,24% ) | 1210-Serviços AVIAÇÃO ONERADO ( 26,24% ) | 01/06/2025
06.02 91933 | Cabo de cobre flexível isolado, 10 mm², anti-chama 0,6/1,0 kv, para circuitos terminais - fornecimento e instalação. Af_03/2023 |  | m | 40 | 16.64 | 21 | 840 | SINAPI sem Desoneração | 1210-Serviços AVIAÇÃO ONERADO ( 26,24% ) | 1210-Serviços AVIAÇÃO ONERADO ( 26,24% ) | 1210-Serviços AVIAÇÃO ONERADO ( 26,24% ) | 01/06/2025
06.03 AV16144 | Grupo gerador com partida automática de 15,5KVA, 220/127V, 60HZ, incluso painel de paralelismo com rede e partida em emergência menor que 15 segundos, da MWM ou similar, incluindo todos os acessórios de montagem e instalação |  | un | 1 | 79276.63 | 100078.81 | 100078.81 | AVIAÇÃO sem Desoneração | 1210-Serviços AVIAÇÃO ONERADO ( 26,24% ) | 1210-Serviços AVIAÇÃO ONERADO ( 26,24% ) | 1210-Serviços AVIAÇÃO ONERADO ( 26,24% ) | 01/06/2025
| Total - INSTALAÇÃO E MONTAGEM DOS EQUIPAMENTOS NA SUBESTAÇÃO (KF) | [5 empty] | 187760.2
07 | FAROL DO AERODROMO
07.01 AV16145 | FAROL ROTATIVO P/AERODROMO C/ 02 LAMP. 1000W/220V60HZ, METROL OU SIMILAR - FORNECIMENTO E INSTALAÇÃO. |  | un | 1 | 48592.8 | 61343.55 | 61343.55 | AVIAÇÃO sem Desoneração | 1210-Serviços AVIAÇÃO ONERADO ( 26,24% ) | 1210-Serviços AVIAÇÃO ONERADO ( 26,24% ) | 1210-Serviços AVIAÇÃO ONERADO ( 26,24% ) | 01/06/2025
07.02 AV16146 | Poste de concreto seção circular comprimento = 14m, carga nominal no topo 400 kgf, inclusive escavação, transporte, fornecimento e instalação. |  | un | 1 | 4353.51 | 5495.87 | 5495.87 | AVIAÇÃO sem Desoneração | 1210-Serviços AVIAÇÃO ONERADO ( 26,24% ) | 1210-Serviços AVIAÇÃO ONERADO ( 26,24% ) | 1210-Serviços AVIAÇÃO ONERADO ( 26,24% ) | 01/06/2025
07.03 AV16147 | Escada tipo marinheiro em aço CA-50 9,52mm incluso pintura com fundo anticorrosivo tipo zarcão |  | m | 12 | 87.15 | 110.01 | 1320.12 | AVIAÇÃO sem Desoneração | 1210-Serviços AVIAÇÃO ONERADO ( 26,24% ) | 1210-Serviços AVIAÇÃO ONERADO ( 26,24% ) | 1210-Serviços AVIAÇÃO ONERADO ( 26,24% ) | 01/06/2025
07.04 AV16148 | Guarda-corpo de aço galvanizado de 1,10m de altura, montantes tubulares de 1.1/2 espaçados de 1,20m, travessa superior de 2 , gradil formado por barras chatas em ferro de 32x4,8mm, fixado com chumbador mecânico. Af_04/2019_ps |  | m | 12 | 481.48 | 607.82 | 7293.84 | AVIAÇÃO sem Desoneração | 1210-Serviços AVIAÇÃO ONERADO ( 26,24% ) | 1210-Serviços AVIAÇÃO ONERADO ( 26,24% ) | 1210-Serviços AVIAÇÃO ONERADO ( 26,24% ) | 01/06/2025
07.05 AV16149 | Gradil em ferro fixado em vãos de janelas, formado por barras chatas de 25x4,8 mm. Af_04/2019 |  | m² | 4.85 | 609.07 | 768.88 | 3729.06 | AVIAÇÃO sem Desoneração | 1210-Serviços AVIAÇÃO ONERADO ( 26,24% ) | 1210-Serviços AVIAÇÃO ONERADO ( 26,24% ) | 1210-Serviços AVIAÇÃO ONERADO ( 26,24% ) | 01/06/2025
07.06 AV16150 | Haste de aterramento, diâmetro 5/8", com 3 metros - fornecimento e instalação. Af_08/2023 |  | un | 4 | 71.72 | 90.53 | 362.12 | AVIAÇÃO sem Desoneração | 1210-Serviços AVIAÇÃO ONERADO ( 26,24% ) | 1210-Serviços AVIAÇÃO ONERADO ( 26,24% ) | 1210-Serviços AVIAÇÃO ONERADO ( 26,24% ) | 01/06/2025
07.07 AV16151 | Captor tipo franklin para spda - fornecimento e instalação. Af_08/2023 |  | un | 4 | 156.53 | 197.6 | 790.4 | AVIAÇÃO sem Desoneração | 1210-Serviços AVIAÇÃO ONERADO ( 26,24% ) | 1210-Serviços AVIAÇÃO ONERADO ( 26,24% ) | 1210-Serviços AVIAÇÃO ONERADO ( 26,24% ) | 01/06/2025
07.08 1201003085 | Cordoalha de cobre nu 25 mm2, nao enterrada, com isolador - fornecimento e instalação |  | m | 20 | 50.42 | 63.65 | 1273 | Boletim AGESUL Civil sem Desoneração | 1210-Serviços AVIAÇÃO ONERADO ( 26,24% ) | 1210-Serviços AVIAÇÃO ONERADO ( 26,24% ) | 1210-Serviços AVIAÇÃO ONERADO ( 26,24% ) | 01/06/2025
07.09 91933 | Cabo de cobre flexível isolado, 10 mm², anti-chama 0,6/1,0 kv, para circuitos terminais - fornecimento e instalação. Af_03/2023 |  | m | 300 | 16.64 | 21 | 6300 | SINAPI sem Desoneração | 1210-Serviços AVIAÇÃO ONERADO ( 26,24% ) | 1210-Serviços AVIAÇÃO ONERADO ( 26,24% ) | 1210-Serviços AVIAÇÃO ONERADO ( 26,24% ) | 01/06/2025
07.10 AV16121 | Cabo de cobre flexível isolado 2 x 2,50mm², blindado, anti-chamas 0,6/1KV - fornecimento e instalação |  | m | 50 | 15.92 | 20.09 | 1004.5 | AVIAÇÃO sem Desoneração | 1210-Serviços AVIAÇÃO ONERADO ( 26,24% ) | 1210-Serviços AVIAÇÃO ONERADO ( 26,24% ) | 1210-Serviços AVIAÇÃO ONERADO ( 26,24% ) | 01/06/2025
07.11 1201004046 | Eletroduto em aço galvanizado pré-zincado, semi-pesado, diâmetro 2", parede de 0,90 mm - fornecimento e instalação |  | m | 160 | 84.2 | 106.29 | 17006.4 | Boletim AGESUL Civil sem Desoneração | 1210-Serviços AVIAÇÃO ONERADO ( 26,24% ) | 1210-Serviços AVIAÇÃO ONERADO ( 26,24% ) | 1210-Serviços AVIAÇÃO ONERADO ( 26,24% ) | 01/06/2025
| Total - FAROL DO AERODROMO | [5 empty] | 105918.86
08 | BIRUTA ILUMINADA
08.01 AV16153 | Sistema indicador visual de condições de vento de superfície (biruta iluminada), inc. conjunto de biruta, mod. SHX-40, cesta em aço inox, cone de vento em nylon, base articulada e frangível, mastro h=5m c/rolamentos auto-lubrificados e conj. de iluminação externa, mod. HPRJ-10, composto de 04 refletores de 15W, sinalizador de obstáculo a LED, luz vermelha, da marca Sunlab Power, Metrol ou similar |  | cj | 1 | 21190.04 | 26750.3 | 26750.3 | AVIAÇÃO sem Desoneração | 1210-Serviços AVIAÇÃO ONERADO ( 26,24% ) | 1210-Serviços AVIAÇÃO ONERADO ( 26,24% ) | 1210-Serviços AVIAÇÃO ONERADO ( 26,24% ) | 01/06/2025
08.02 91931 | Cabo de cobre flexível isolado, 6 mm², anti-chama 0,6/1,0 kv, para circuitos terminais - fornecimento e instalação. Af_03/2023 |  | m | 420 | 10.4 | 13.12 | 5510.4 | SINAPI sem Desoneração | 1210-Serviços AVIAÇÃO ONERADO ( 26,24% ) | 1210-Serviços AVIAÇÃO ONERADO ( 26,24% ) | 1210-Serviços AVIAÇÃO ONERADO ( 26,24% ) | 01/06/2025
| Total - BIRUTA ILUMINADA | [5 empty] | 32260.7
09 | ILUMINAÇÃO DO PÁTIO DE ESTACIONAMENTO DAS AERONAVES
09.01 1201008062 | Poste de concreto seção circular comprimento = 11m, carga nominal no topo 400 kgf, inclusive escavação, transporte, fornecimento e instalação |  | un | 3 | 2843.05 | 3589.06 | 10767.18 | Boletim AGESUL Civil sem Desoneração | 1210-Serviços AVIAÇÃO ONERADO ( 26,24% ) | 1210-Serviços AVIAÇÃO ONERADO ( 26,24% ) | 1210-Serviços AVIAÇÃO ONERADO ( 26,24% ) | 01/06/2025
09.02 AV16147 | Escada tipo marinheiro em aço CA-50 9,52mm incluso pintura com fundo anticorrosivo tipo zarcão |  | m | 30 | 87.15 | 110.01 | 3300.3 | AVIAÇÃO sem Desoneração | 1210-Serviços AVIAÇÃO ONERADO ( 26,24% ) | 1210-Serviços AVIAÇÃO ONERADO ( 26,24% ) | 1210-Serviços AVIAÇÃO ONERADO ( 26,24% ) | 01/06/2025
09.03 99839 | Guarda-corpo de aço galvanizado de 1,10m de altura, montantes tubulares de 1.1/2 espaçados de 1,20m, travessa superior de 2 , gradil formado por barras chatas em ferro de 32x4,8mm, fixado com chumbador mecânico. Af_04/2019_ps |  | m | 30 | 481.48 | 607.82 | 18234.6 | SINAPI sem Desoneração | 1210-Serviços AVIAÇÃO ONERADO ( 26,24% ) | 1210-Serviços AVIAÇÃO ONERADO ( 26,24% ) | 1210-Serviços AVIAÇÃO ONERADO ( 26,24% ) | 01/06/2025
09.04 99861 | Gradil em ferro fixado em vãos de janelas, formado por barras chatas de 25x4,8 mm. Af_04/2019 |  | m² | 7.02 | 609.07 | 768.88 | 5397.53 | SINAPI sem Desoneração | 1210-Serviços AVIAÇÃO ONERADO ( 26,24% ) | 1210-Serviços AVIAÇÃO ONERADO ( 26,24% ) | 1210-Serviços AVIAÇÃO ONERADO ( 26,24% ) | 01/06/2025
09.05 96985 | Haste de aterramento, diâmetro 5/8", com 3 metros - fornecimento e instalação. Af_08/2023 |  | un | 9 | 71.72 | 90.53 | 814.77 | SINAPI sem Desoneração | 1210-Serviços AVIAÇÃO ONERADO ( 26,24% ) | 1210-Serviços AVIAÇÃO ONERADO ( 26,24% ) | 1210-Serviços AVIAÇÃO ONERADO ( 26,24% ) | 01/06/2025
09.06 96989 | Captor tipo franklin para spda - fornecimento e instalação. Af_08/2023 |  | un | 6 | 156.53 | 197.6 | 1185.6 | SINAPI sem Desoneração | 1210-Serviços AVIAÇÃO ONERADO ( 26,24% ) | 1210-Serviços AVIAÇÃO ONERADO ( 26,24% ) | 1210-Serviços AVIAÇÃO ONERADO ( 26,24% ) | 01/06/2025
09.07 1201003085 | Cordoalha de cobre nu 25 mm2, nao enterrada, com isolador - fornecimento e instalação |  | m | 30 | 50.42 | 63.65 | 1909.5 | Boletim AGESUL Civil sem Desoneração | 1210-Serviços AVIAÇÃO ONERADO ( 26,24% ) | 1210-Serviços AVIAÇÃO ONERADO ( 26,24% ) | 1210-Serviços AVIAÇÃO ONERADO ( 26,24% ) | 01/06/2025
09.08 1201001133 | Refletor retangular fechado LED, ref. Flood Light IP 68, 200w, 21.000lms, com dois módulos - fornecimento e instalação |  | un | 12 | 335.82 | 423.93 | 5087.16 | Boletim AGESUL Civil sem Desoneração | 1210-Serviços AVIAÇÃO ONERADO ( 26,24% ) | 1210-Serviços AVIAÇÃO ONERADO ( 26,24% ) | 1210-Serviços AVIAÇÃO ONERADO ( 26,24% ) | 01/06/2025
09.09 91933 | Cabo de cobre flexível isolado, 10 mm², anti-chama 0,6/1,0 kv, para circuitos terminais - fornecimento e instalação. Af_03/2023 |  | m | 300 | 16.64 | 21 | 6300 | SINAPI sem Desoneração | 1210-Serviços AVIAÇÃO ONERADO ( 26,24% ) | 1210-Serviços AVIAÇÃO ONERADO ( 26,24% ) | 1210-Serviços AVIAÇÃO ONERADO ( 26,24% ) | 01/06/2025
09.10 AV16121 | Cabo de cobre flexível isolado 2 x 2,50mm², blindado, anti-chamas 0,6/1KV - fornecimento e instalação |  | m | 150 | 15.92 | 20.09 | 3013.5 | AVIAÇÃO sem Desoneração | 1210-Serviços AVIAÇÃO ONERADO ( 26,24% ) | 1210-Serviços AVIAÇÃO ONERADO ( 26,24% ) | 1210-Serviços AVIAÇÃO ONERADO ( 26,24% ) | 01/06/2025
09.11 1201004046 | Eletroduto em aço galvanizado pré-zincado, semi-pesado, diâmetro 2", parede de 0,90 mm - fornecimento e instalação |  | m | 180 | 84.2 | 106.29 | 19132.2 | Boletim AGESUL Civil sem Desoneração | 1210-Serviços AVIAÇÃO ONERADO ( 26,24% ) | 1210-Serviços AVIAÇÃO ONERADO ( 26,24% ) | 1210-Serviços AVIAÇÃO ONERADO ( 26,24% ) | 01/06/2025
09.12 1201007111 | Terminal ou conector de pressão - para cabo 10mm² - fornecimento e instalação |  | un | 9 | 16.74 | 21.13 | 190.17 | Boletim AGESUL Civil sem Desoneração | 1210-Serviços AVIAÇÃO ONERADO ( 26,24% ) | 1210-Serviços AVIAÇÃO ONERADO ( 26,24% ) | 1210-Serviços AVIAÇÃO ONERADO ( 26,24% ) | 01/06/2025
| Total - ILUMINAÇÃO DO PÁTIO DE ESTACIONAMENTO DAS AERONAVES | [5 empty] | 75332.51
10 | ENTRADA DE ENERGIA
10.01 94994 | Execução de passeio (calçada) ou piso de concreto com concreto moldado in loco, feito em obra, acabamento convencional, espessura 8 cm, armado. Af_08/2022 |  | m² | 34 | 91.59 | 115.62 | 3931.08 | SINAPI sem Desoneração | 1210-Serviços AVIAÇÃO ONERADO ( 26,24% ) | 1210-Serviços AVIAÇÃO ONERADO ( 26,24% ) | 1210-Serviços AVIAÇÃO ONERADO ( 26,24% ) | 01/06/2025
10.02 1201009013 | Entrada de serviço, em baixa tensão, com caixa de medição instalada em mureta de alvenaria (1 1/2 vez), medindo (1,20 x 2,10)m, conforme padrão Energisa, na(s) especificação(ões):- Trifásico 0 a 15,2 KVA |  | un | 1 | 5351.36 | 6755.55 | 6755.55 | Boletim AGESUL Civil sem Desoneração | 1210-Serviços AVIAÇÃO ONERADO ( 26,24% ) | 1210-Serviços AVIAÇÃO ONERADO ( 26,24% ) | 1210-Serviços AVIAÇÃO ONERADO ( 26,24% ) | 01/06/2025
| Total - ENTRADA DE ENERGIA | [5 empty] | 10686.63
11 | ADMINISTRAÇÃO LOCAL
11.01 90778 | Engenheiro Civil de obra pleno com encargos complementares |  | h | 600 | 132.67 | 167.48 | 100488 | SINAPI sem Desoneração | 1210-Serviços AVIAÇÃO ONERADO ( 26,24% ) | 1210-Serviços AVIAÇÃO ONERADO ( 26,24% ) | 1210-Serviços AVIAÇÃO ONERADO ( 26,24% ) | 01/06/2025
11.02 90780 | Mestre de obras com encargos complementares |  | h | 1728 | 37.36 | 47.16 | 81492.48 | SINAPI sem Desoneração | 1210-Serviços AVIAÇÃO ONERADO ( 26,24% ) | 1210-Serviços AVIAÇÃO ONERADO ( 26,24% ) | 1210-Serviços AVIAÇÃO ONERADO ( 26,24% ) | 01/06/2025
11.03 AVL2820 | Locação de Veículo leve |  | mês | 9 | 2693.32 | 3400.04 | 30600.36 | AVIAÇÃO sem Desoneração | 1210-Serviços AVIAÇÃO ONERADO ( 26,24% ) | 1210-Serviços AVIAÇÃO ONERADO ( 26,24% ) | 1210-Serviços AVIAÇÃO ONERADO ( 26,24% ) | 01/06/2025
| Total - ADMINISTRAÇÃO LOCAL | [5 empty] | 212580.84
|  | Total Geral |  |  |  |  | 4120051.88

## Composições Principais
0101001101 - Placa de obra em chapa galvanizada nº 22, adesivada ( m² )
Sistema: Boletim AGESUL Civil sem Desoneração - 01/06/2025
Utilizado no(s) item(ns) 01.01.01
Código | Descrição | Unidade | Quantidade | Utilização Operativa | Utilização Improdutiva | Valor Operativo | Valor Improdutivo | Valor Item
4813 | Placa de obra (para construcao civil) em chapa galvanizada *n. 22*, adesivada, de *2,4 x 1,2* m (sem postes para fixacao) | m² | 1 | 1 | 0 | 400 | 0 | 400
4491 | Pontalete *7,5 x 7,5* cm em pinus, mista ou equivalente da regiao - bruta | m | 4 | 1 | 0 | 6.93 | 0 | 27.72
5075 | Prego de aço polido com cabeça 18 x 30 (2 3/4 x 10) | kg | 0.11 | 1 | 0 | 20.24 | 0 | 2.22
4417 | Sarrafo nao aparelhado *2,5 x 7* cm, em macaranduba/massaranduba, angelim, peroba-rosa ou equivalente da regiao - bruta | m | 1 | 1 | 0 | 7.45 | 0 | 7.45
88262 | Carpinteiro de formas com encargos complementares | h | 1 | 1 | 0 | 25.35 | 0 | 25.35
94962 | Concreto magro para lastro, traço 1:4,5:4,5 (em massa seca de cimento/ areia média/ brita 1) - preparo mecânico com betoneira 400 l. Af_05/2021 | m³ | 0.01 | 1 | 0 | 384.78 | 0 | 3.84
88316 | Servente com encargos complementares | h | 2 | 1 | 0 | 20.74 | 0 | 41.48
[7 empty] | Custo Unitário | 508.06
[7 empty] | BDI | 26.24
[7 empty] | Preço Unitário | 641.37
AV02300 - LOCAÇÃO DE PONTO PARA REFERÊNCIA TOPOGRÁFICA ( un )
Sistema: AVIAÇÃO sem Desoneração - 01/06/2025
Utilizado no(s) item(ns) 01.01.02
Código | Descrição | Unidade | Quantidade | Utilização Operativa | Utilização Improdutiva | Valor Operativo | Valor Improdutivo | Valor Item
7247 | Locação de teodolito eletrônico, precisão angular de 5 a 7 segundos, incluindo tripé | h | 0.1759 | 1 | 0 | 2.25 | 0 | 0.39
32 | Aço CA-50, 6,3 mm, vergalhão | kg | 0.0735 | 1 | 0 | 8.73 | 0 | 0.64
88253 | Auxiliar de Topógrafo com encargos complementares | h | 0.1172 | 1 | 0 | 13.04 | 0 | 1.52
90781 | Topografo com encargos complementares | h | 0.2345 | 1 | 0 | 26.2 | 0 | 6.14
[7 empty] | Custo Unitário | 8.69
[7 empty] | BDI | 26.24
[7 empty] | Preço Unitário | 10.97
0101001131 - Tapume com telha trapezoidal em aço galvanizado, esp=0,50mm, estrutura em madeira não aparelhada (reaproveitamento da telha de 3x), incluso pintura latex externamente ( m² )
Sistema: Boletim AGESUL Civil sem Desoneração - 01/06/2025
Utilizado no(s) item(ns) 01.01.03
Código | Descrição | Unidade | Quantidade | Utilização Operativa | Utilização Improdutiva | Valor Operativo | Valor Improdutivo | Valor Item
4430 | Caibro nao aparelhado *5 x 6* cm, em macaranduba/massaranduba, angelim ou equivalente da regiao - bruta | m | 1.2273 | 1 | 0 | 13.7 | 0 | 16.81
5061 | Prego de aço polido com cabeça 18 x 27 (2 1/2 x 10) | kg | 0.0428 | 1 | 0 | 19.9 | 0 | 0.85
6212 | Tabua *2,5 x 30 cm em pinus, mista ou equivalente da regiao - bruta | m | 1 | 1 | 0 | 11.5 | 0 | 11.5
7243 | Telha trapezoidal em aço zincado, sem pintura, altura de aproximadamente 40 mm, espessura de 0,50 mm e largura útil de 980 mm | m² | 0.35 | 1 | 0 | 49.84 | 0 | 17.44
88239 | Ajudante de Carpinteiro com encargos complementares | h | 0.1897 | 1 | 0 | 21.06 | 0 | 3.99
88262 | Carpinteiro de formas com encargos complementares | h | 0.5691 | 1 | 0 | 25.35 | 0 | 14.42
94974 | Concreto magro para lastro, traço 1:4,5:4,5 (em massa seca de cimento/ areia média/ brita 1) - preparo manual. Af_05/2021 | m³ | 0.0012 | 1 | 0 | 436.25 | 0 | 0.52
104641 | Pintura látex acrílica econômica, aplicação manual em paredes, duas demãos. Af_04/2023 | m² | 1 | 1 | 0 | 8.71 | 0 | 8.71
91693 | Serra circular de bancada com motor elétrico potência de 5hp, com coifa para disco 10" - chi diurno. af_08/2015 | chi | 0.0191 | 1 | 0 | 28.9 | 0 | 0.55
91692 | Serra circular de bancada com motor elétrico potência de 5hp, com coifa para disco 10" - chp diurno. af_08/2015 | chp | 0.0044 | 1 | 0 | 30.46 | 0 | 0.13
[7 empty] | Custo Unitário | 74.92
[7 empty] | BDI | 26.24
[7 empty] | Preço Unitário | 94.57
0101001136 - Portão para tapume com telha trapezoidal em aço galvanizado, esp=0,5mm, em estrutura de madeira, inclusive ferragens (reaproveitamento da telha de 3x), incluso pintura latex externamente ( m² )
Sistema: Boletim AGESUL Civil sem Desoneração - 01/06/2025
Utilizado no(s) item(ns) 01.01.04
Código | Descrição | Unidade | Quantidade | Utilização Operativa | Utilização Improdutiva | Valor Operativo | Valor Improdutivo | Valor Item
2433 | Dobradiça em aco/ferro, 3" x 2 1/2", E= 1,2 a 1,8 mm, sem anel, cromado ou zincado, tampa chata, com parafusos | un | 1 | 1 | 0 | 9.47 | 0 | 9.47
3119 | Ferrolho com fecho / trinco redondo, em aco galvanizado / zincado, de sobrepor, com comprimento de 2" e espessura minima da chapa de 0,90 mm, para portas e janelas | un | 0.33333 | 1 | 0 | 3.09 | 0 | 1.02
2745 | Pontalete roliço sem tratamento, d = 8 a 11 cm, h = 3 m, em eucalipto ou equivalente da regiao - bruta (para escoramento) | m | 1.48 | 1 | 0 | 5.63 | 0 | 8.33
5088 | Porta cadeado em aco galvanizado, comprimento de 3 1/2" | un | 0.33333 | 1 | 0 | 7.81 | 0 | 2.6
5075 | Prego de aço polido com cabeça 18 x 30 (2 3/4 x 10) | kg | 0.05 | 1 | 0 | 20.24 | 0 | 1.01
4408 | Ripa nao aparelhada, *1,5 x 5* cm, em macaranduba/massaranduba, angelim ou equivalente da regiao - bruta | m | 3.1167 | 1 | 0 | 2.61 | 0 | 8.13
7243 | Telha trapezoidal em aço zincado, sem pintura, altura de aproximadamente 40 mm, espessura de 0,50 mm e largura útil de 980 mm | m² | 0.35 | 1 | 0 | 49.84 | 0 | 17.44
88239 | Ajudante de Carpinteiro com encargos complementares | h | 0.5 | 1 | 0 | 21.06 | 0 | 10.53
88262 | Carpinteiro de formas com encargos complementares | h | 0.5 | 1 | 0 | 25.35 | 0 | 12.67
104641 | Pintura látex acrílica econômica, aplicação manual em paredes, duas demãos. Af_04/2023 | m² | 1 | 1 | 0 | 8.71 | 0 | 8.71
[7 empty] | Custo Unitário | 79.91
[7 empty] | BDI | 26.24
[7 empty] | Preço Unitário | 100.87
0101001151 - Execução de refeitorio em canteiro de obras, fora da projeção da laje, em chapa de madeira compensada, não incluso mobiliario e equipamentos ( m² )
Sistema: Boletim AGESUL Civil sem Desoneração - 01/06/2025
Utilizado no(s) item(ns) 01.01.05
Código | Descrição | Unidade | Quantidade | Utilização Operativa | Utilização Improdutiva | Valor Operativo | Valor Improdutivo | Valor Item
86934 | Bancada de mármore sintético 120 x 60cm, com cuba integrada, incluso sifão tipo flexível em PVC, válvula em plástico cromado tipo americana e torneira cromada longa, de parede, padrão popular - fornecimento e instalação. Af_01/2020 | un | 0.02222 | 1 | 0 | 485.64 | 0 | 10.79
91925 | Cabo de cobre flexível isolado, 1,5 mm², anti-chama 0,6/1,0 kv, para circuitos terminais - fornecimento e instalação. Af_03/2023 | m | 1.0078 | 1 | 0 | 3.68 | 0 | 3.7
91927 | Cabo de cobre flexível isolado, 2,5 mm², anti-chama 0,6/1,0 kv, para circuitos terminais - fornecimento e instalação. Af_03/2023 | m | 4.68 | 1 | 0 | 4.99 | 0 | 23.35
92984 | Cabo de cobre flexível isolado, 25 mm², anti-chama 0,6/1,0 kv, para rede enterrada de distribuição de energia elétrica - fornecimento e instalação. Af_12/2021 | m | 0.18 | 1 | 0 | 28.84 | 0 | 5.19
92988 | Cabo de cobre flexível isolado, 50 mm², anti-chama 0,6/1,0 kv, para rede enterrada de distribuição de energia elétrica - fornecimento e instalação. Af_12/2021 | m | 0.54 | 1 | 0 | 58.01 | 0 | 31.32
98294 | Cabo eletrônico categoria 5e, instalado em edificação residencial - fornecimento e instalação. Af_11/2019 | m | 0.02666 | 1 | 0 | 8.55 | 0 | 0.22
91937 | Caixa octogonal 3" x 3", pvc, instalada em laje - fornecimento e instalação. Af_03/2023 | un | 0.13333 | 1 | 0 | 14.5 | 0 | 1.93
93022 | Curva 90 graus para eletroduto, pvc, roscável, dn 75 mm (2 1/2"), para rede enterrada de distribuição de energia elétrica - fornecimento e instalação. Af_12/2021 | un | 0.02222 | 1 | 0 | 41.53 | 0 | 0.92
93661 | Disjuntor bipolar tipo din, corrente nominal de 16a - fornecimento e instalação. Af_10/2020 | un | 0.02222 | 1 | 0 | 58.6 | 0 | 1.3
93662 | Disjuntor bipolar tipo din, corrente nominal de 20a - fornecimento e instalação. Af_10/2020 | un | 0.02222 | 1 | 0 | 61.21 | 0 | 1.36
93654 | Disjuntor monopolar tipo din, corrente nominal de 16a - fornecimento e instalação. Af_10/2020 | un | 0.06666 | 1 | 0 | 12.57 | 0 | 0.83
93673 | Disjuntor tripolar tipo din, corrente nominal de 50a - fornecimento e instalação. Af_10/2020 | un | 0.02222 | 1 | 0 | 98.9 | 0 | 2.19
91845 | Eletroduto flexível corrugado reforçado, pvc, dn 25 mm (3/4"), para circuitos terminais, instalado em laje - fornecimento e instalação. Af_03/2023 | m | 0.72488 | 1 | 0 | 8.28 | 0 | 6
93010 | Eletroduto rígido roscável, pvc, dn 75 mm (2 1/2"), para rede enterrada de distribuição de energia elétrica - fornecimento e instalação. Af_12/2021 | m | 0.00666 | 1 | 0 | 39.54 | 0 | 0.26
95727 | Eletroduto rígido soldável, pvc, dn 25 mm (3/4"), aparente - fornecimento e instalação. Af_10/2022 | m | 0.86022 | 1 | 0 | 20.76 | 0 | 17.85
95728 | Eletroduto rígido soldável, pvc, dn 32 mm (1"), aparente - fornecimento e instalação. Af_10/2022 | m | 0.17333 | 1 | 0 | 26.63 | 0 | 4.61
94992 | Execução de passeio (calçada) ou piso de concreto com concreto moldado in loco, feito em obra, acabamento convencional, espessura 6 cm, armado. Af_08/2022 | m² | 1 | 1 | 0 | 76.23 | 0 | 76.23
101908 | Extintor de incêndio portátil com carga de pqs de 4 kg, classe bc - fornecimento e instalação. Af_10/2020_pe | un | 0.04444 | 1 | 0 | 213.36 | 0 | 9.48
92557 | Fabricação e instalação de tesoura inteira em madeira não aparelhada, vão de 5 m, para telha ondulada de fibrocimento, metálica, plástica ou termoacústica, incluso içamento. Af_07/2019 | un | 0.08888 | 1 | 0 | 1296.95 | 0 | 115.27
91304 | Fechadura de embutir com cilindro, externa, completa, acabamento padrão popular, incluso execução de furo - fornecimento e instalação. Af_12/2019 | un | 0.04444 | 1 | 0 | 102.9 | 0 | 4.57
91955 | Interruptor paralelo (1 módulo), 10a/250v, incluindo suporte e placa - fornecimento e instalação. Af_03/2023 | un | 0.04444 | 1 | 0 | 34.18 | 0 | 1.51
94570 | Janela de alumínio de correr com 2 folhas para vidros (vidros inclusos), batente/ requadro 6 a 14 cm, acabamento com acetato ou brilhante, fixação com parafuso, sem guarnição/ alizar, dimensões 100x120 cm, vedação com silicone, exclusive contramarco - fornecimento e instalação. Af_11/2024 | m² | 0.06666 | 1 | 0 | 470.15 | 0 | 31.34
89363 | Joelho 45 graus, pvc, soldável, dn 25mm, instalado em ramal ou sub-ramal de água - fornecimento e instalação. Af_06/2022 | un | 0.02222 | 1 | 0 | 9.75 | 0 | 0.21
89731 | Joelho 90 graus, pvc, serie normal, esgoto predial, dn 50 mm, junta elástica, fornecido e instalado em ramal de descarga ou ramal de esgoto sanitário. Af_08/2022 | un | 0.17777 | 1 | 0 | 14.39 | 0 | 2.55
89866 | Joelho 90 graus, pvc, soldável, dn 25mm, instalado em dreno de ar-condicionado - fornecimento e instalação. Af_08/2022 | un | 0.08888 | 1 | 0 | 7 | 0 | 0.62
89362 | Joelho 90 graus, pvc, soldável, dn 25mm, instalado em ramal ou sub-ramal de água - fornecimento e instalação. Af_06/2022 | un | 0.15555 | 1 | 0 | 8.99 | 0 | 1.39
89785 | Junção simples, pvc, serie normal, esgoto predial, dn 50 x 50 mm, junta elástica, fornecido e instalado em ramal de descarga ou ramal de esgoto sanitário. Af_08/2022 | un | 0.02222 | 1 | 0 | 25.94 | 0 | 0.57
95240 | Lastro de concreto magro, aplicado em pisos, lajes sobre solo ou radiers, espessura de 3 cm. Af_01/2024 | m² | 1 | 1 | 0 | 18.02 | 0 | 18.02
86943 | Lavatório louça branca suspenso, 29,5 x 39cm ou equivalente, padrão popular, incluso sifão flexível em PVC, válvula e engate flexível 30cm em plástico e torneira cromada de mesa, padrão popular - fornecimento e instalação. Af_01/2020 | un | 0.02222 | 1 | 0 | 267.83 | 0 | 5.95
97599 | Luminária de emergência, com 30 lâmpadas led de 2 w, sem reator - fornecimento e instalação. Af_09/2024 | un | 0.04444 | 1 | 0 | 18.42 | 0 | 0.81
1201001104 | Luminaria LED de sobrepor 36w, 2400lms, 120cm, da Elgin ou similar - fornecimento e instalação | un | 0.13333 | 1 | 0 | 57.19 | 0 | 7.62
98445 | Parede de madeira compensada para construção temporária em chapa simples, externa, com área líquida maior ou igual a 6 m², com vão. Af_03/2024 | m² | 0.192 | 1 | 0 | 108.23 | 0 | 20.78
98441 | Parede de madeira compensada para construção temporária em chapa simples, externa, sem vão. Af_03/2024 | m² | 0.94444 | 1 | 0 | 93.76 | 0 | 88.55
102218 | Pintura tinta de acabamento (pigmentada) esmalte sintético fosco em madeira, 2 demãos. Af_01/2021 | m² | 2.2729 | 1 | 0 | 15.73 | 0 | 35.75
90822 | Porta de madeira para pintura, semi-oca (leve ou média), 80x210cm, espessura de 3,5cm, incluso dobradiças - fornecimento e instalação. Af_12/2019 | un | 0.04444 | 1 | 0 | 422.5 | 0 | 18.77
101883 | Quadro de distribuição de energia em chapa de aço galvanizado, de embutir, com barramento trifásico, para 18 disjuntores din 100a - fornecimento e instalação. Af_10/2020 | un | 0.01111 | 1 | 0 | 454.33 | 0 | 5.04
101879 | Quadro de distribuição de energia em chapa de aço galvanizado, de embutir, com barramento trifásico, para 24 disjuntores din 100a - fornecimento e instalação. Af_10/2020 | un | 0.01111 | 1 | 0 | 476.34 | 0 | 5.29
94792 | Registro de gaveta bruto, latão, roscável, 1", com acabamento e canopla cromados - fornecimento e instalação. Af_08/2021 | un | 0.04444 | 1 | 0 | 87.98 | 0 | 3.9
89784 | Te, pvc, serie normal, esgoto predial, dn 50 x 50 mm, junta elástica, fornecido e instalado em ramal de descarga ou ramal de esgoto sanitário. Af_08/2022 | un | 0.02222 | 1 | 0 | 23.54 | 0 | 0.52
89395 | Te, pvc, soldável, dn 25mm, instalado em ramal ou sub-ramal de água - fornecimento e instalação. Af_06/2022 | un | 0.04444 | 1 | 0 | 12.43 | 0 | 0.55
94210 | Telhamento com telha ondulada de fibrocimento e = 6 mm, com recobrimento lateral de 1 1/4 de onda para telhado com inclinação máxima de 10°, com até 2 águas, incluso içamento. Af_07/2019 | m² | 1.4507 | 1 | 0 | 49.42 | 0 | 71.69
104348 | Terminal de ventilação, pvc, série normal, esgoto predial, dn 50 mm, junta soldável, fornecido e instalado em prumada de esgoto sanitário ou ventilação. Af_08/2022 | un | 0.02222 | 1 | 0 | 11.39 | 0 | 0.25
91992 | Tomada alta de embutir (1 módulo), 2p+t 10 a, incluindo suporte e placa - fornecimento e instalação. Af_03/2023 | un | 0.04444 | 1 | 0 | 43.03 | 0 | 1.91
92001 | Tomada baixa de embutir (1 módulo), 2p+t 20 a, incluindo suporte e placa - fornecimento e instalação. Af_03/2023 | un | 0.04444 | 1 | 0 | 31.29 | 0 | 1.39
91996 | Tomada média de embutir (1 módulo), 2p+t 10 a, incluindo suporte e placa - fornecimento e instalação. Af_03/2023 | un | 0.04444 | 1 | 0 | 33.2 | 0 | 1.47
91997 | Tomada média de embutir (1 módulo), 2p+t 20 a, incluindo suporte e placa - fornecimento e instalação. Af_03/2023 | un | 0.06666 | 1 | 0 | 35.1 | 0 | 2.33
92543 | Trama de madeira composta por terças para telhados de até 2 águas para telha ondulada de fibrocimento, metálica, plástica ou termoacústica, incluso transporte vertical. Af_07/2019 | m² | 1.4507 | 1 | 0 | 23.63 | 0 | 34.27
89712 | Tubo pvc, serie normal, esgoto predial, dn 50 mm, fornecido e instalado em ramal de descarga ou ramal de esgoto sanitário. Af_08/2022 | m | 0.22422 | 1 | 0 | 26.22 | 0 | 5.87
89865 | Tubo, pvc, soldável, de 25mm, instalado em dreno de ar-condicionado - fornecimento e instalação. Af_08/2022 | m | 0.10222 | 1 | 0 | 16.01 | 0 | 1.63
89356 | Tubo, pvc, soldável, de 25mm, instalado em ramal ou sub-ramal de água - fornecimento e instalação. Af_06/2022 | m | 0.21233 | 1 | 0 | 21.92 | 0 | 4.65
[7 empty] | Custo Unitário | 692.57
[7 empty] | BDI | 26.24
[7 empty] | Preço Unitário | 874.3
0101001156 - Bebedouro industrial de coluna em aço inox, capacidade de 50 litros, 2 torneiras, kit instalação e filtro bacteriologico, ref. KX-05 da Knox ou similar (reaproveitamento de 6x) ( un )
Sistema: Boletim AGESUL Civil sem Desoneração - 01/06/2025
Utilizado no(s) item(ns) 01.01.06
Código | Descrição | Unidade | Quantidade | Utilização Operativa | Utilização Improdutiva | Valor Operativo | Valor Improdutivo | Valor Item
1617 | Bebedouro industrial de coluna em aço inox, capacidade de 50 litros, 2 torneiras, kit instalação e filtro bacteriológico da Knox ou similar | un | 0.1667 | 1 | 0 | 2298.45 | 0 | 383.15
88248 | Auxiliar de Encanador ou bombeiro hidráulico com encargos complementares | h | 0.5 | 1 | 0 | 20.68 | 0 | 10.34
88267 | Encanador ou bombeiro hidráulico com encargos complementares | h | 0.5 | 1 | 0 | 25.04 | 0 | 12.52
[7 empty] | Custo Unitário | 406.01
[7 empty] | BDI | 26.24
[7 empty] | Preço Unitário | 512.54
0101001161 - Execução de sanitario e vestiario em canteiro de obras, fora da projeção da laje, em chapa de madeira compensada, não incluso mobiliario ( m² )
Sistema: Boletim AGESUL Civil sem Desoneração - 01/06/2025
Utilizado no(s) item(ns) 01.01.07
Código | Descrição | Unidade | Quantidade | Utilização Operativa | Utilização Improdutiva | Valor Operativo | Valor Improdutivo | Valor Item
89453 | Alvenaria de blocos de concreto estrutural 14x19x39 cm (espessura 14 cm), fbk = 4,5 mpa, utilizando palheta. Af_10/2022 | m² | 0.30922 | 1 | 0 | 95.92 | 0 | 29.66
89998 | Armação de cinta de alvenaria estrutural; diâmetro de 10,0 mm. Af_09/2021 | kg | 0.07631 | 1 | 0 | 10.21 | 0 | 0.77
91925 | Cabo de cobre flexível isolado, 1,5 mm², anti-chama 0,6/1,0 kv, para circuitos terminais - fornecimento e instalação. Af_03/2023 | m | 0.35642 | 1 | 0 | 3.68 | 0 | 1.31
91927 | Cabo de cobre flexível isolado, 2,5 mm², anti-chama 0,6/1,0 kv, para circuitos terminais - fornecimento e instalação. Af_03/2023 | m | 4.0758 | 1 | 0 | 4.99 | 0 | 20.33
91937 | Caixa octogonal 3" x 3", pvc, instalada em laje - fornecimento e instalação. Af_03/2023 | un | 0.08025 | 1 | 0 | 14.5 | 0 | 1.16
91939 | Caixa retangular 4" x 2" alta (2,00 m do piso), pvc, instalada em parede - fornecimento e instalação. Af_03/2023 | un | 0.07022 | 1 | 0 | 30.28 | 0 | 2.12
89707 | Caixa sifonada, pvc, dn 100 x 100 x 50 mm, junta elástica, fornecida e instalada em ramal de descarga ou em ramal de esgoto sanitário. Af_08/2022 | un | 0.05015 | 1 | 0 | 47.76 | 0 | 2.39
102989 | Canaleta meia cana pré-moldada de concreto (d = 20 cm) - fornecimento e instalação. Af_05/2025 | m | 0.08346 | 1 | 0 | 40.57 | 0 | 3.38
87879 | Chapisco aplicado em alvenarias e estruturas de concreto internas, com colher de pedreiro. Argamassa traço 1:3 com preparo em betoneira 400l. Af_10/2022 | m² | 0.30046 | 1 | 0 | 4.25 | 0 | 1.27
90467 | Chumbamento linear em alvenaria para ramais/distribuição de instalações hidráulicas com diâmetros maiores que 40 mm e menores ou iguais a 75 mm. Af_09/2023 | m | 0.02949 | 1 | 0 | 21.32 | 0 | 0.62
90466 | Chumbamento linear em alvenaria para ramais/distribuição de instalações hidráulicas com diâmetros menores ou iguais a 40 mm. Af_09/2023 | m | 0.36094 | 1 | 0 | 14.17 | 0 | 5.11
100860 | Chuveiro elétrico comum corpo plástico, tipo ducha - fornecimento e instalação. Af_01/2020 | un | 0.07022 | 1 | 0 | 109.14 | 0 | 7.66
89742 | Curva curta 90 graus, pvc, serie normal, esgoto predial, dn 75 mm, junta elástica, fornecido e instalado em ramal de descarga ou ramal de esgoto sanitário. Af_08/2022 | un | 0.07022 | 1 | 0 | 39.49 | 0 | 2.77
93664 | Disjuntor bipolar tipo din, corrente nominal de 32a - fornecimento e instalação. Af_10/2020 | un | 0.07022 | 1 | 0 | 64.33 | 0 | 4.51
93654 | Disjuntor monopolar tipo din, corrente nominal de 16a - fornecimento e instalação. Af_10/2020 | un | 0.02006 | 1 | 0 | 12.57 | 0 | 0.25
91845 | Eletroduto flexível corrugado reforçado, pvc, dn 25 mm (3/4"), para circuitos terminais, instalado em laje - fornecimento e instalação. Af_03/2023 | m | 0.53188 | 1 | 0 | 8.28 | 0 | 4.4
95727 | Eletroduto rígido soldável, pvc, dn 25 mm (3/4"), aparente - fornecimento e instalação. Af_10/2022 | m | 0.731 | 1 | 0 | 20.76 | 0 | 15.17
87527 | Emboço, em argamassa traço 1:2:8, preparo mecânico, aplicado manualmente em paredes internas de ambientes com área menor que 5m², e =17,5mm, com taliscas. Af_03/2024 | m² | 0.30046 | 1 | 0 | 37.76 | 0 | 11.34
94992 | Execução de passeio (calçada) ou piso de concreto com concreto moldado in loco, feito em obra, acabamento convencional, espessura 6 cm, armado. Af_08/2022 | m² | 1 | 1 | 0 | 76.23 | 0 | 76.23
101908 | Extintor de incêndio portátil com carga de pqs de 4 kg, classe bc - fornecimento e instalação. Af_10/2020_pe | un | 0.01003 | 1 | 0 | 213.36 | 0 | 2.14
92557 | Fabricação e instalação de tesoura inteira em madeira não aparelhada, vão de 5 m, para telha ondulada de fibrocimento, metálica, plástica ou termoacústica, incluso içamento. Af_07/2019 | un | 0.04213 | 1 | 0 | 1296.95 | 0 | 54.64
92558 | Fabricação e instalação de tesoura inteira em madeira não aparelhada, vão de 6 m, para telha ondulada de fibrocimento, metálica, plástica ou termoacústica, incluso içamento. Af_07/2019 | un | 0.02808 | 1 | 0 | 1457.14 | 0 | 40.91
91304 | Fechadura de embutir com cilindro, externa, completa, acabamento padrão popular, incluso execução de furo - fornecimento e instalação. Af_12/2019 | un | 0.02006 | 1 | 0 | 102.9 | 0 | 2.06
91307 | Fechadura de embutir para portas internas, completa, acabamento padrão popular, com execução de furo - fornecimento e instalação. Af_12/2019 | un | 0.06019 | 1 | 0 | 87.44 | 0 | 5.26
88485 | Fundo selador acrílico, aplicação manual em parede, uma demão. Af_04/2023 | m² | 0.3255 | 1 | 0 | 3.84 | 0 | 1.24
89995 | Grauteamento de cinta superior ou de verga em alvenaria estrutural. Af_09/2021 | m³ | 0.00259 | 1 | 0 | 981.79 | 0 | 2.54
103002 | Grelha de ferro fundido simples com requadro, 200 x 1000 mm, assentada com argamassa 1 : 3 cimento: areia - fornecimento e instalação. Af_05/2025 | un | 0.08346 | 1 | 0 | 256.57 | 0 | 21.41
91955 | Interruptor paralelo (1 módulo), 10a/250v, incluindo suporte e placa - fornecimento e instalação. Af_03/2023 | un | 0.04012 | 1 | 0 | 34.18 | 0 | 1.37
91953 | Interruptor simples (1 módulo), 10a/250v, incluindo suporte e placa - fornecimento e instalação. Af_03/2023 | un | 0.01003 | 1 | 0 | 28.06 | 0 | 0.28
94570 | Janela de alumínio de correr com 2 folhas para vidros (vidros inclusos), batente/ requadro 6 a 14 cm, acabamento com acetato ou brilhante, fixação com parafuso, sem guarnição/ alizar, dimensões 100x120 cm, vedação com silicone, exclusive contramarco - fornecimento e instalação. Af_11/2024 | m² | 0.02407 | 1 | 0 | 470.15 | 0 | 11.31
94569 | Janela de alumínio tipo maxim-ar, batente/ requadro 3 a 14 cm, vidro incluso, fixação com parafuso, sem guarnição/ alizar, dimensões 60x80 (a x l) cm, sem acabamento, vedação com silicone, exclusive contramarco - fornecimento e instalação. Af_11/2024 | m² | 0.0337 | 1 | 0 | 881.42 | 0 | 29.7
89726 | Joelho 45 graus, pvc, serie normal, esgoto predial, dn 40 mm, junta soldável, fornecido e instalado em ramal de descarga ou ramal de esgoto sanitário. Af_08/2022 | un | 0.13041 | 1 | 0 | 10.27 | 0 | 1.33
89732 | Joelho 45 graus, pvc, serie normal, esgoto predial, dn 50 mm, junta elástica, fornecido e instalado em ramal de descarga ou ramal de esgoto sanitário. Af_08/2022 | un | 0.01003 | 1 | 0 | 15.14 | 0 | 0.15
89739 | Joelho 45 graus, pvc, serie normal, esgoto predial, dn 75 mm, junta elástica, fornecido e instalado em ramal de descarga ou ramal de esgoto sanitário. Af_08/2022 | un | 0.01003 | 1 | 0 | 23.01 | 0 | 0.23
89363 | Joelho 45 graus, pvc, soldável, dn 25mm, instalado em ramal ou sub-ramal de água - fornecimento e instalação. Af_06/2022 | un | 0.01003 | 1 | 0 | 9.75 | 0 | 0.09
89368 | Joelho 45 graus, pvc, soldável, dn 32mm, instalado em ramal ou sub-ramal de água - fornecimento e instalação. Af_06/2022 | un | 0.01003 | 1 | 0 | 14.13 | 0 | 0.14
89724 | Joelho 90 graus, pvc, serie normal, esgoto predial, dn 40 mm, junta soldável, fornecido e instalado em ramal de descarga ou ramal de esgoto sanitário. Af_08/2022 | un | 0.15047 | 1 | 0 | 10.04 | 0 | 1.51
89731 | Joelho 90 graus, pvc, serie normal, esgoto predial, dn 50 mm, junta elástica, fornecido e instalado em ramal de descarga ou ramal de esgoto sanitário. Af_08/2022 | un | 0.02006 | 1 | 0 | 14.39 | 0 | 0.28
89362 | Joelho 90 graus, pvc, soldável, dn 25mm, instalado em ramal ou sub-ramal de água - fornecimento e instalação. Af_06/2022 | un | 0.37117 | 1 | 0 | 8.99 | 0 | 3.33
89367 | Joelho 90 graus, pvc, soldável, dn 32mm, instalado em ramal ou sub-ramal de água - fornecimento e instalação. Af_06/2022 | un | 0.06019 | 1 | 0 | 12.44 | 0 | 0.74
104347 | Junção de reducao invertida, pvc, série normal, esgoto predial, dn 100 x 75 mm, junta elástica, fornecido e instalado em ramal de descarga ou ramal de esgoto sanitário. Af_08/2022 | un | 0.02006 | 1 | 0 | 47.24 | 0 | 0.94
104350 | Junção de redução invertida, pvc, série normal, esgoto predial, dn 75 x 50 mm, junta elástica, fornecido e instalado em prumada de esgoto sanitário ou ventilação. Af_08/2022 | un | 0.02006 | 1 | 0 | 29.61 | 0 | 0.59
89783 | Junção simples, pvc, serie normal, esgoto predial, dn 40 mm, junta soldável, fornecido e instalado em ramal de descarga ou ramal de esgoto sanitário. Af_08/2022 | un | 0.01003 | 1 | 0 | 14.72 | 0 | 0.14
95240 | Lastro de concreto magro, aplicado em pisos, lajes sobre solo ou radiers, espessura de 3 cm. Af_01/2024 | m² | 1 | 1 | 0 | 18.02 | 0 | 18.02
86943 | Lavatório louça branca suspenso, 29,5 x 39cm ou equivalente, padrão popular, incluso sifão flexível em PVC, válvula e engate flexível 30cm em plástico e torneira cromada de mesa, padrão popular - fornecimento e instalação. Af_01/2020 | un | 0.04012 | 1 | 0 | 267.83 | 0 | 10.74
97599 | Luminária de emergência, com 30 lâmpadas led de 2 w, sem reator - fornecimento e instalação. Af_09/2024 | un | 0.02006 | 1 | 0 | 18.42 | 0 | 0.36
1201001104 | Luminaria LED de sobrepor 36w, 2400lms, 120cm, da Elgin ou similar - fornecimento e instalação | un | 0.14044 | 1 | 0 | 57.19 | 0 | 8.03
100858 | Mictório sifonado louça branca - padrão médio - fornecimento e instalação. Af_01/2020 | un | 0.03009 | 1 | 0 | 629.35 | 0 | 18.93
98445 | Parede de madeira compensada para construção temporária em chapa simples, externa, com área líquida maior ou igual a 6 m², com vão. Af_03/2024 | m² | 0.83443 | 1 | 0 | 108.23 | 0 | 90.31
98441 | Parede de madeira compensada para construção temporária em chapa simples, externa, sem vão. Af_03/2024 | m² | 0.3001 | 1 | 0 | 93.76 | 0 | 28.13
98448 | Parede de madeira compensada para construção temporária em chapa simples, interna, com área líquida menor que 6 m², com vão. Af_03/2024 | m² | 0.07814 | 1 | 0 | 108.02 | 0 | 8.44
98443 | Parede de madeira compensada para construção temporária em chapa simples, interna, sem vão. Af_03/2024 | m² | 0.59588 | 1 | 0 | 75.25 | 0 | 44.83
104641 | Pintura látex acrílica econômica, aplicação manual em paredes, duas demãos. Af_04/2023 | m² | 0.3255 | 1 | 0 | 8.71 | 0 | 2.83
102218 | Pintura tinta de acabamento (pigmentada) esmalte sintético fosco em madeira, 2 demãos. Af_01/2021 | m² | 3.2873 | 1 | 0 | 15.73 | 0 | 51.7
90821 | Porta de madeira para pintura, semi-oca (leve ou média), 70x210cm, espessura de 3,5cm, incluso dobradiças - fornecimento e instalação. Af_12/2019 | un | 0.06019 | 1 | 0 | 394.35 | 0 | 23.73
90822 | Porta de madeira para pintura, semi-oca (leve ou média), 80x210cm, espessura de 3,5cm, incluso dobradiças - fornecimento e instalação. Af_12/2019 | un | 0.02006 | 1 | 0 | 422.5 | 0 | 8.47
101883 | Quadro de distribuição de energia em chapa de aço galvanizado, de embutir, com barramento trifásico, para 18 disjuntores din 100a - fornecimento e instalação. Af_10/2020 | un | 0.00501 | 1 | 0 | 454.33 | 0 | 2.27
101879 | Quadro de distribuição de energia em chapa de aço galvanizado, de embutir, com barramento trifásico, para 24 disjuntores din 100a - fornecimento e instalação. Af_10/2020 | un | 0.00501 | 1 | 0 | 476.34 | 0 | 2.38
89710 | Ralo seco, pvc, dn 100 x 40 mm, junta soldável, fornecido e instalado em ramal de descarga ou em ramal de esgoto sanitário. Af_08/2022 | un | 0.05015 | 1 | 0 | 17.91 | 0 | 0.89
91222 | Rasgo linear manual em alvenaria, para ramais/ distribuição de instalações hidráulicas, diâmetros maiores que 40 mm e menores ou iguais a 75 mm. Af_09/2023 | m | 0.02949 | 1 | 0 | 8.04 | 0 | 0.23
90443 | Rasgo linear manual em alvenaria, para ramais/ distribuição de instalações hidráulicas, diâmetros menores ou iguais a 40 mm. Af_09/2023 | m | 0.36094 | 1 | 0 | 7.23 | 0 | 2.6
94792 | Registro de gaveta bruto, latão, roscável, 1", com acabamento e canopla cromados - fornecimento e instalação. Af_08/2021 | un | 0.05015 | 1 | 0 | 87.98 | 0 | 4.41
94793 | Registro de gaveta bruto, latão, roscável, 1 1/4", com acabamento e canopla cromados - fornecimento e instalação. Af_08/2021 | un | 0.02006 | 1 | 0 | 120.13 | 0 | 2.4
103049 | Registro de pressão, pvc, soldável, volante simples, dn 25 mm - fornecimento e instalação. Af_08/2021 | un | 0.06019 | 1 | 0 | 18.6 | 0 | 1.11
87267 | Revestimento cerâmico para paredes internas com placas tipo esmaltada de dimensões 20x20 cm aplicadas a meia altura das paredes. Af_02/2023_pe | m² | 0.30046 | 1 | 0 | 65.44 | 0 | 19.66
87246 | Revestimento cerâmico para piso com placas tipo esmaltada de dimensões 35x35 cm aplicada em ambientes de área menor que 5 m2. Af_02/2023_pe | m² | 1 | 1 | 0 | 69.08 | 0 | 69.08
89400 | Tê de redução, pvc, soldável, dn 32mm x 25mm, instalado em ramal ou sub-ramal de água - fornecimento e instalação. Af_06/2022 | un | 0.07022 | 1 | 0 | 19.08 | 0 | 1.33
104012 | Tê de redução, pvc, soldável, dn 40mm x 32mm, instalado em ramal de distribuição de água - fornecimento e instalação. Af_06/2022 | un | 0.02006 | 1 | 0 | 22.35 | 0 | 0.44
104344 | Te, pvc, série normal, esgoto predial, dn 100 x 50 mm, junta elástica, fornecido e instalado em ramal de descarga ou ramal de esgoto sanitário. Af_08/2022 | un | 0.04012 | 1 | 0 | 40.18 | 0 | 1.61
104346 | Te, pvc, série normal, esgoto predial, dn 100 x 75 mm, junta elástica, fornecido e instalado em ramal de descarga ou ramal de esgoto sanitário. Af_08/2022 | un | 0.02006 | 1 | 0 | 44.5 | 0 | 0.89
89786 | Te, pvc, serie normal, esgoto predial, dn 75 x 75 mm, junta elástica, fornecido e instalado em ramal de descarga ou ramal de esgoto sanitário. Af_08/2022 | un | 0.02006 | 1 | 0 | 38.12 | 0 | 0.76
89395 | Te, pvc, soldável, dn 25mm, instalado em ramal ou sub-ramal de água - fornecimento e instalação. Af_06/2022 | un | 0.09028 | 1 | 0 | 12.43 | 0 | 1.12
94210 | Telhamento com telha ondulada de fibrocimento e = 6 mm, com recobrimento lateral de 1 1/4 de onda para telhado com inclinação máxima de 10°, com até 2 águas, incluso içamento. Af_07/2019 | m² | 1.3023 | 1 | 0 | 49.42 | 0 | 64.36
104356 | Terminal de ventilação, pvc, série normal, esgoto predial, dn 100 mm, junta soldável, fornecido e instalado em prumada de esgoto sanitário ou ventilação. Af_08/2022 | un | 0.01003 | 1 | 0 | 31.14 | 0 | 0.31
92000 | Tomada baixa de embutir (1 módulo), 2p+t 10 a, incluindo suporte e placa - fornecimento e instalação. Af_03/2023 | un | 0.02006 | 1 | 0 | 29.39 | 0 | 0.58
91996 | Tomada média de embutir (1 módulo), 2p+t 10 a, incluindo suporte e placa - fornecimento e instalação. Af_03/2023 | un | 0.04012 | 1 | 0 | 33.2 | 0 | 1.33
91997 | Tomada média de embutir (1 módulo), 2p+t 20 a, incluindo suporte e placa - fornecimento e instalação. Af_03/2023 | un | 0.02006 | 1 | 0 | 35.1 | 0 | 0.7
86913 | Torneira cromada 1/2" ou 3/4" para tanque, padrão popular - fornecimento e instalação. Af_01/2020 | un | 0.03009 | 1 | 0 | 58 | 0 | 1.74
92543 | Trama de madeira composta por terças para telhados de até 2 águas para telha ondulada de fibrocimento, metálica, plástica ou termoacústica, incluso transporte vertical. Af_07/2019 | m² | 1.3023 | 1 | 0 | 23.63 | 0 | 30.77
89714 | Tubo pvc, serie normal, esgoto predial, dn 100 mm, fornecido e instalado em ramal de descarga ou ramal de esgoto sanitário. Af_08/2022 | m | 0.19551 | 1 | 0 | 36.5 | 0 | 7.13
89711 | Tubo pvc, serie normal, esgoto predial, dn 40 mm, fornecido e instalado em ramal de descarga ou ramal de esgoto sanitário. Af_08/2022 | m | 0.15268 | 1 | 0 | 20.47 | 0 | 3.12
89712 | Tubo pvc, serie normal, esgoto predial, dn 50 mm, fornecido e instalado em ramal de descarga ou ramal de esgoto sanitário. Af_08/2022 | m | 0.05497 | 1 | 0 | 26.22 | 0 | 1.44
89799 | Tubo pvc, serie normal, esgoto predial, dn 75 mm, fornecido e instalado em prumada de esgoto sanitário ou ventilação. Af_08/2022 | m | 0.16833 | 1 | 0 | 22.24 | 0 | 3.74
89356 | Tubo, pvc, soldável, de 25mm, instalado em ramal ou sub-ramal de água - fornecimento e instalação. Af_06/2022 | m | 0.29573 | 1 | 0 | 21.92 | 0 | 6.48
89357 | Tubo, pvc, soldável, de 32mm, instalado em ramal ou sub-ramal de água - fornecimento e instalação. Af_06/2022 | m | 0.10573 | 1 | 0 | 30.28 | 0 | 3.2
103978 | Tubo, pvc, soldável, de 40mm, instalado em ramal de distribuição de água - fornecimento e instalação. Af_06/2022 | m | 0.04664 | 1 | 0 | 24.85 | 0 | 1.15
86931 | Vaso sanitário sifonado com caixa acoplada louça branca, incluso engate flexível em plástico branco, 1/2 x 40cm - fornecimento e instalação. Af_01/2020 | un | 0.04012 | 1 | 0 | 528.53 | 0 | 21.2
[7 empty] | Custo Unitário | 945.73
[7 empty] | BDI | 26.24
[7 empty] | Preço Unitário | 1193.88
0101001166 - Execução de central de formas, produção de argamassa ou concreto em canteiro de obras, não incluso mobiliario e equipamentos ( m² )
Sistema: Boletim AGESUL Civil sem Desoneração - 01/06/2025
Utilizado no(s) item(ns) 01.01.08
Código | Descrição | Unidade | Quantidade | Utilização Operativa | Utilização Improdutiva | Valor Operativo | Valor Improdutivo | Valor Item
35275 | Pilar quadrado nao aparelhado *15 x 15* cm, em macaranduba/massaranduba, angelim ou equivalente da regiao - bruta | m | 0.6722 | 1 | 0 | 110.67 | 0 | 74.39
91925 | Cabo de cobre flexível isolado, 1,5 mm², anti-chama 0,6/1,0 kv, para circuitos terminais - fornecimento e instalação. Af_03/2023 | m | 0.1754 | 1 | 0 | 3.68 | 0 | 0.64
91927 | Cabo de cobre flexível isolado, 2,5 mm², anti-chama 0,6/1,0 kv, para circuitos terminais - fornecimento e instalação. Af_03/2023 | m | 1.0803 | 1 | 0 | 4.99 | 0 | 5.39
93661 | Disjuntor bipolar tipo din, corrente nominal de 16a - fornecimento e instalação. Af_10/2020 | un | 0.0336 | 1 | 0 | 58.6 | 0 | 1.96
93654 | Disjuntor monopolar tipo din, corrente nominal de 16a - fornecimento e instalação. Af_10/2020 | un | 0.056 | 1 | 0 | 12.57 | 0 | 0.7
93672 | Disjuntor tripolar tipo din, corrente nominal de 40a - fornecimento e instalação. Af_10/2020 | un | 0.0084 | 1 | 0 | 89.57 | 0 | 0.75
91845 | Eletroduto flexível corrugado reforçado, pvc, dn 25 mm (3/4"), para circuitos terminais, instalado em laje - fornecimento e instalação. Af_03/2023 | m | 0.0719 | 1 | 0 | 8.28 | 0 | 0.59
95727 | Eletroduto rígido soldável, pvc, dn 25 mm (3/4"), aparente - fornecimento e instalação. Af_10/2022 | m | 0.2494 | 1 | 0 | 20.76 | 0 | 5.17
94992 | Execução de passeio (calçada) ou piso de concreto com concreto moldado in loco, feito em obra, acabamento convencional, espessura 6 cm, armado. Af_08/2022 | m² | 1 | 1 | 0 | 76.23 | 0 | 76.23
101908 | Extintor de incêndio portátil com carga de pqs de 4 kg, classe bc - fornecimento e instalação. Af_10/2020_pe | un | 0.1344 | 1 | 0 | 213.36 | 0 | 28.67
92555 | Fabricação e instalação de tesoura inteira em madeira não aparelhada, vão de 3 m, para telha ondulada de fibrocimento, metálica, plástica ou termoacústica, incluso içamento. Af_07/2019 | un | 0.1848 | 1 | 0 | 1002.22 | 0 | 185.21
92556 | Fabricação e instalação de tesoura inteira em madeira não aparelhada, vão de 4 m, para telha ondulada de fibrocimento, metálica, plástica ou termoacústica, incluso içamento. Af_07/2019 | un | 0.0504 | 1 | 0 | 1222.53 | 0 | 61.61
91953 | Interruptor simples (1 módulo), 10a/250v, incluindo suporte e placa - fornecimento e instalação. Af_03/2023 | un | 0.0336 | 1 | 0 | 28.06 | 0 | 0.94
95240 | Lastro de concreto magro, aplicado em pisos, lajes sobre solo ou radiers, espessura de 3 cm. Af_01/2024 | m² | 1 | 1 | 0 | 18.02 | 0 | 18.02
1201001104 | Luminaria LED de sobrepor 36w, 2400lms, 120cm, da Elgin ou similar - fornecimento e instalação | un | 0.0672 | 1 | 0 | 57.19 | 0 | 3.84
98446 | Parede de madeira compensada para construção temporária em chapa simples, externa, com área líquida menor que 6 m², com vão. Af_03/2024 | m² | 0.1115 | 1 | 0 | 135.11 | 0 | 15.06
98441 | Parede de madeira compensada para construção temporária em chapa simples, externa, sem vão. Af_03/2024 | m² | 1.3554 | 1 | 0 | 93.76 | 0 | 127.08
102218 | Pintura tinta de acabamento (pigmentada) esmalte sintético fosco em madeira, 2 demãos. Af_01/2021 | m² | 2.9341 | 1 | 0 | 15.73 | 0 | 46.15
101879 | Quadro de distribuição de energia em chapa de aço galvanizado, de embutir, com barramento trifásico, para 24 disjuntores din 100a - fornecimento e instalação. Af_10/2020 | un | 0.0084 | 1 | 0 | 476.34 | 0 | 4
94210 | Telhamento com telha ondulada de fibrocimento e = 6 mm, com recobrimento lateral de 1 1/4 de onda para telhado com inclinação máxima de 10°, com até 2 águas, incluso içamento. Af_07/2019 | m² | 0.969 | 1 | 0 | 49.42 | 0 | 47.88
91997 | Tomada média de embutir (1 módulo), 2p+t 20 a, incluindo suporte e placa - fornecimento e instalação. Af_03/2023 | un | 0.0336 | 1 | 0 | 35.1 | 0 | 1.17
92004 | Tomada média de embutir (2 módulos), 2p+t 10 a, incluindo suporte e placa - fornecimento e instalação. Af_03/2023 | un | 0.0336 | 1 | 0 | 52.94 | 0 | 1.77
92543 | Trama de madeira composta por terças para telhados de até 2 águas para telha ondulada de fibrocimento, metálica, plástica ou termoacústica, incluso transporte vertical. Af_07/2019 | m² | 0.969 | 1 | 0 | 23.63 | 0 | 22.89
[7 empty] | Custo Unitário | 730.11
[7 empty] | BDI | 26.24
[7 empty] | Preço Unitário | 921.69
0101001186 - Locação de container 2,30 x 6,00 m, alt. 2,50 m, com 1 sanitário, para escritório, completo, sem divisórias internas, exclusive transporte/carga/descarga ( mês )
Sistema: Boletim AGESUL Civil sem Desoneração - 01/06/2025
Utilizado no(s) item(ns) 01.01.09
Código | Descrição | Unidade | Quantidade | Utilização Operativa | Utilização Improdutiva | Valor Operativo | Valor Improdutivo | Valor Item
10775 | Locacao de container 2,30 x 6,00 m, alt. 2,50 m, com 1 sanitario, para escritorio, completo, sem divisorias internas (nao inclui mobilizacao/desmobilizacao) | mês | 1 | 1 | 0 | 903.5 | 0 | 903.5
[7 empty] | Custo Unitário | 903.5
[7 empty] | BDI | 26.24
[7 empty] | Preço Unitário | 1140.57
0101001181 - Locação de container para depósito de (2,30 x 6,00)m, alt. 2,50m, sem divisórias internas e sem sanitário, exc. transp/carga/descarga ( mês )
Sistema: Boletim AGESUL Civil sem Desoneração - 01/06/2025
Utilizado no(s) item(ns) 01.01.10
Código | Descrição | Unidade | Quantidade | Utilização Operativa | Utilização Improdutiva | Valor Operativo | Valor Improdutivo | Valor Item
3497 | Locação de container para depósito de (2,30 x 6,00)m, alt. 2,50m, sem divisorias internas e sem sanitario, excl transp/carga/descarga (sinapi 10776) | mês | 1 | 1 | 0 | 705.85 | 0 | 705.85
[7 empty] | Custo Unitário | 705.85
[7 empty] | BDI | 26.24
[7 empty] | Preço Unitário | 891.06
0101001256 - Baia para agregados descoberta, medindo (3,0 x 3,0 x 0,9)m, paredes em chapa de compensado resinada 6mm, estruturada com caibros, piso em terreno natural, regularizado e compactado ( un )
Sistema: Boletim AGESUL Civil sem Desoneração - 01/06/2025
Utilizado no(s) item(ns) 01.01.11
Código | Descrição | Unidade | Quantidade | Utilização Operativa | Utilização Improdutiva | Valor Operativo | Valor Improdutivo | Valor Item
4430 | Caibro nao aparelhado *5 x 6* cm, em macaranduba/massaranduba, angelim ou equivalente da regiao - bruta | m | 9.9411 | 1 | 0 | 13.7 | 0 | 136.19
43682 | Chapa/painel de madeira compensada resinada (madeirite resinado rosa) para forma de concreto, de 2200 x 1100 mm, e = 6 mm | m² | 8.505 | 1 | 0 | 22.7 | 0 | 193.06
5061 | Prego de aço polido com cabeça 18 x 27 (2 1/2 x 10) | kg | 0.3467 | 1 | 0 | 19.9 | 0 | 6.89
88309 | Pedreiro com encargos complementares | h | 1 | 1 | 0 | 25.75 | 0 | 25.75
0401001109 | Regularização e compactação manual de terreno com soquete | m² | 9 | 1 | 0 | 31.11 | 0 | 279.99
88316 | Servente com encargos complementares | h | 1 | 1 | 0 | 20.74 | 0 | 20.74
[7 empty] | Custo Unitário | 662.62
[7 empty] | BDI | 26.24
[7 empty] | Preço Unitário | 836.49
0101001168 - Execução de central de armadura em canteiro de obra, não incluso mobiliário e equipamentos ( m² )
Sistema: Boletim AGESUL Civil sem Desoneração - 01/06/2025
Utilizado no(s) item(ns) 01.01.12
Código | Descrição | Unidade | Quantidade | Utilização Operativa | Utilização Improdutiva | Valor Operativo | Valor Improdutivo | Valor Item
10886 | Extintor de incêndio portátil com carga de água pressurizada de 10 L, classe A | un | 0.0166 | 1 | 0 | 197.51 | 0 | 3.27
10891 | Extintor de incêndio portátil com carga de pó químico seco (PQS) de 4 kg, classe BC | un | 0.0166 | 1 | 0 | 191 | 0 | 3.17
91924 | Cabo de cobre flexível isolado, 1,5 mm², anti-chama 450/750 v, para circuitos terminais - fornecimento e instalação. Af_03/2023 | m | 0.9334 | 1 | 0 | 3.04 | 0 | 2.83
92981 | Cabo de cobre flexível isolado, 16 mm², anti-chama 450/750 v, para distribuição - fornecimento e instalação. Af_10/2020 | m | 0.1656 | 1 | 0 | 16.49 | 0 | 2.73
91926 | Cabo de cobre flexível isolado, 2,5 mm², anti-chama 450/750 v, para circuitos terminais - fornecimento e instalação. Af_03/2023 | m | 0.9472 | 1 | 0 | 4.43 | 0 | 4.19
97886 | Caixa enterrada elétrica retangular, em alvenaria com tijolos cerâmicos maciços, fundo com brita, dimensões internas: 0,3x0,3x0,3 m. Af_12/2020 | un | 0.0331 | 1 | 0 | 160.52 | 0 | 5.31
95805 | Condulete de pvc, tipo b, para eletroduto de pvc soldável dn 25 mm (3/4''), aparente - fornecimento e instalação. Af_10/2022 | un | 0.0662 | 1 | 0 | 20.06 | 0 | 1.32
101891 | Disjuntor monopolar tipo nema, corrente nominal de 35 até 50a - fornecimento e instalação. Af_10/2020 | un | 0.0828 | 1 | 0 | 28.33 | 0 | 2.34
91862 | Eletroduto rígido roscável, pvc, dn 20 mm (1/2"), para circuitos terminais, instalado em forro - fornecimento e instalação. Af_03/2023 | m | 0.3397 | 1 | 0 | 9.64 | 0 | 3.27
91870 | Eletroduto rígido roscável, pvc, dn 20 mm (1/2"), para circuitos terminais, instalado em parede - fornecimento e instalação. Af_03/2023 | m | 0.2219 | 1 | 0 | 12.57 | 0 | 2.78
93358 | Escavação manual de vala. Af_09/2024 | m³ | 0.0013 | 1 | 0 | 82.04 | 0 | 0.1
91170 | Fixação de tubos horizontais de pvc água, pvc esgoto, pvc água pluvial, cpvc, ppr, cobre ou aço, diâmetros menores ou iguais a 40 mm, com abraçadeira metálica rígida tipo u perfil 1 1/4", fixada em perfilado em laje. Af_09/2023_ps | m | 0.2219 | 1 | 0 | 11.33 | 0 | 2.51
96985 | Haste de aterramento, diâmetro 5/8", com 3 metros - fornecimento e instalação. Af_08/2023 | un | 0.0331 | 1 | 0 | 71.72 | 0 | 2.37
91959 | Interruptor simples (2 módulos), 10a/250v, incluindo suporte e placa - fornecimento e instalação. Af_03/2023 | un | 0.0166 | 1 | 0 | 42.66 | 0 | 0.7
95241 | Lastro de concreto magro, aplicado em pisos, lajes sobre solo ou radiers, espessura de 5 cm. Af_01/2024 | m² | 1.2467 | 1 | 0 | 34.72 | 0 | 43.28
1201001104 | Luminaria LED de sobrepor 36w, 2400lms, 120cm, da Elgin ou similar - fornecimento e instalação | un | 0.1325 | 1 | 0 | 57.19 | 0 | 7.57
98445 | Parede de madeira compensada para construção temporária em chapa simples, externa, com área líquida maior ou igual a 6 m², com vão. Af_03/2024 | m² | 0.1532 | 1 | 0 | 108.23 | 0 | 16.58
98446 | Parede de madeira compensada para construção temporária em chapa simples, externa, com área líquida menor que 6 m², com vão. Af_03/2024 | m² | 0.1195 | 1 | 0 | 135.11 | 0 | 16.14
98441 | Parede de madeira compensada para construção temporária em chapa simples, externa, sem vão. Af_03/2024 | m² | 0.211 | 1 | 0 | 93.76 | 0 | 19.78
88489 | Pintura látex acrílica premium, aplicação manual em paredes, duas demãos. Af_04/2023 | m² | 0.4837 | 1 | 0 | 11.98 | 0 | 5.79
101876 | Quadro de distribuição de energia em pvc, de embutir, sem barramento, para 6 disjuntores - fornecimento e instalação. Af_10/2020 | un | 0.0166 | 1 | 0 | 75.86 | 0 | 1.25
94210 | Telhamento com telha ondulada de fibrocimento e = 6 mm, com recobrimento lateral de 1 1/4 de onda para telhado com inclinação máxima de 10°, com até 2 águas, incluso içamento. Af_07/2019 | m² | 1.2467 | 1 | 0 | 49.42 | 0 | 61.61
92000 | Tomada baixa de embutir (1 módulo), 2p+t 10 a, incluindo suporte e placa - fornecimento e instalação. Af_03/2023 | un | 0.0331 | 1 | 0 | 29.39 | 0 | 0.97
92001 | Tomada baixa de embutir (1 módulo), 2p+t 20 a, incluindo suporte e placa - fornecimento e instalação. Af_03/2023 | un | 0.0331 | 1 | 0 | 31.29 | 0 | 1.03
92543 | Trama de madeira composta por terças para telhados de até 2 águas para telha ondulada de fibrocimento, metálica, plástica ou termoacústica, incluso transporte vertical. Af_07/2019 | m² | 1.2467 | 1 | 0 | 23.63 | 0 | 29.45
[7 empty] | Custo Unitário | 240.34
[7 empty] | BDI | 26.24
[7 empty] | Preço Unitário | 303.4
AVL1201 - Locação de casa com 3 quartos ( mês )
Sistema: AVIAÇÃO sem Desoneração - 01/06/2025
Utilizado no(s) item(ns) 01.01.13
Código | Descrição | Unidade | Quantidade | Utilização Operativa | Utilização Improdutiva | Valor Operativo | Valor Improdutivo | Valor Item
IM02792 | Locação de casa com 3 quartos | mês | 1 | 1 | 0 | 3056.35 | 0 | 3056.34
[7 empty] | Custo Unitário | 3056.34
[7 empty] | BDI | 26.24
[7 empty] | Preço Unitário | 3858.32
AV14510 - MOBILIZACAO E DESMOBILIZACAO DE EQUIPAMENTOS (ESCAVADEIRA HIDRAULICA, TRATOR DE ESTEIRA OU PA CARREGADEIRA) ( km )
Sistema: AVIAÇÃO sem Desoneração - 01/06/2025
Utilizado no(s) item(ns) 01.01.14
Código | Descrição | Unidade | Quantidade | Utilização Operativa | Utilização Improdutiva | Valor Operativo | Valor Improdutivo | Valor Item
4221 | Oleo diesel combustivel comum metropolitano s-10 ou s-500 | l | 1.17 | 1 | 0 | 5.96 | 0 | 6.97
[7 empty] | Custo Unitário | 6.97
[7 empty] | BDI | 26.24
[7 empty] | Preço Unitário | 8.79
0101001196 - Mobilização e Desmobilização de container ( un )
Sistema: Boletim AGESUL Civil sem Desoneração - 01/06/2025
Utilizado no(s) item(ns) 01.01.15
Código | Descrição | Unidade | Quantidade | Utilização Operativa | Utilização Improdutiva | Valor Operativo | Valor Improdutivo | Valor Item
5928 | Guindauto hidráulico, capacidade máxima de carga 6200 kg, momento máximo de carga 11,7 tm, alcance máximo horizontal 9,70 m, inclusive caminhão toco PBT 16.000 kg, potência de 189 CV - chp diurno. af_06/2014 | chp | 4 | 1 | 0 | 270.94 | 0 | 1083.76
[7 empty] | Custo Unitário | 1083.76
[7 empty] | BDI | 26.24
[7 empty] | Preço Unitário | 1368.13
0101002100 - Instalação provisória de água e esgoto para obras de porte pequeno ( un )
Sistema: Boletim AGESUL Civil sem Desoneração - 01/06/2025
Utilizado no(s) item(ns) 01.02.01
Código | Descrição | Unidade | Quantidade | Utilização Operativa | Utilização Improdutiva | Valor Operativo | Valor Improdutivo | Valor Item
41638 | Anel de concreto armado, com furos/dreno para sumidouro, d = 1,00 m, h = 0,50m | un | 3 | 1 | 0 | 206.31 | 0 | 618.93
37458 | Mangueira cristal, lisa, PVC transparente, 1/2" x 2 mm | m | 50 | 1 | 0 | 5.39 | 0 | 269.5
11831 | Torneira plástica para tanque 1/2" ou 3/4" com bico para mangueira | un | 4 | 1 | 0 | 18.02 | 0 | 72.08
9836 | Tubo PVC série normal, DN 100 mm, para esgoto predial (NBR 5688) | m | 12 | 1 | 0 | 15.29 | 0 | 183.48
9868 | Tubo pvc, soldavel, de 25 mm, agua fria (nbr-5648) | m | 12 | 1 | 0 | 4.09 | 0 | 49.08
9869 | Tubo pvc, soldavel, de 32 mm, agua fria (nbr-5648) | m | 6 | 1 | 0 | 8.83 | 0 | 52.98
88248 | Auxiliar de Encanador ou bombeiro hidráulico com encargos complementares | h | 6 | 1 | 0 | 20.68 | 0 | 124.08
98104 | Caixa de gordura simples (capacidade: 36l), retangular, em alvenaria com tijolos cerâmicos maciços, dimensões internas = 0,2x0,4 m, altura interna = 0,8 m. Af_12/2020 | un | 1 | 1 | 0 | 355.9 | 0 | 355.9
88267 | Encanador ou bombeiro hidráulico com encargos complementares | h | 6 | 1 | 0 | 25.04 | 0 | 150.24
97740 | Peça circular pré-moldada, volume de concreto acima de 100 litros, taxa de aço aproximada de 30kg/m³. Af_03/2024 | m³ | 0.2262 | 1 | 0 | 2048.02 | 0 | 463.26
88316 | Servente com encargos complementares | h | 2 | 1 | 0 | 20.74 | 0 | 41.48
[7 empty] | Custo Unitário | 2381.01
[7 empty] | BDI | 26.24
[7 empty] | Preço Unitário | 3005.78
95635 - Kit cavalete para medição de água - entrada principal, em pvc 25 mm (3/4") - fornecimento e instalação (exclusive hidrômetro). Af_03/2024 ( un )
Sistema: SINAPI sem Desoneração - 01/06/2025
Utilizado no(s) item(ns) 01.02.02
Código | Descrição | Unidade | Quantidade | Utilização Operativa | Utilização Improdutiva | Valor Operativo | Valor Improdutivo | Valor Item
3148 | Fita veda rosca, em ptfe, rolo de 18 mm x 50 m (l x c) | un | 0.1188 | 1 | 0 | 18.44 | 0 | 2.19
3729 | Kit cavalete, PVC, com registro, para hidrômetro, bitolas 1/2" ou 3/4" - completo | un | 1 | 1 | 0 | 136.57 | 0 | 136.57
88248 | Auxiliar de Encanador ou bombeiro hidráulico com encargos complementares | h | 1.4905 | 1 | 0 | 20.68 | 0 | 30.82
88267 | Encanador ou bombeiro hidráulico com encargos complementares | h | 1.4905 | 1 | 0 | 25.04 | 0 | 37.32
[7 empty] | Custo Unitário | 206.9
[7 empty] | BDI | 26.24
[7 empty] | Preço Unitário | 261.19
0101001171 - Execução de reservatório elevado de água (2000 litros) em canteiro de obras, apoiado em estrutura de madeira ( un )
Sistema: Boletim AGESUL Civil sem Desoneração - 01/06/2025
Utilizado no(s) item(ns) 01.02.03
Código | Descrição | Unidade | Quantidade | Utilização Operativa | Utilização Improdutiva | Valor Operativo | Valor Improdutivo | Valor Item
94703 | Adaptador com flange e anel de vedação, pvc, soldável, dn 25 mm x 3/4", instalado em reservação predial de água - fornecimento e instalação. Af_04/2024 | un | 2 | 1 | 0 | 18.84 | 0 | 37.68
94704 | Adaptador com flange e anel de vedação, pvc, soldável, dn 32 mm x 1", instalado em reservação predial de água - fornecimento e instalação. Af_04/2024 | un | 1 | 1 | 0 | 25.35 | 0 | 25.35
94705 | Adaptador com flange e anel de vedação, pvc, soldável, dn 40 mm x 1 1/4", instalado em reservação predial de água - fornecimento e instalação. Af_04/2024 | un | 1 | 1 | 0 | 34.86 | 0 | 34.86
102609 | Caixa d´água em polietileno, 2000 litros - fornecimento e instalação. Af_06/2021 | un | 1 | 1 | 0 | 1253.59 | 0 | 1253.59
98462 | Estrutura de madeira provisória para suporte de caixa dágua elevada de 3000 litros. Af_03/2024 | un | 1 | 1 | 0 | 11030.78 | 0 | 11030.78
102593 | Furo em caixa d'água com espessura de 2 até 5 mm e diâmetro de 32 mm. Af_06/2021 | un | 1 | 1 | 0 | 4.41 | 0 | 4.41
102595 | Furo em caixa d'água com espessura de 2 até 5 mm e diâmetro de 40 mm. Af_06/2021 | un | 1 | 1 | 0 | 4.99 | 0 | 4.99
102592 | Furo em caixa d'água com espessura de 6 até 8 mm e diâmetro de 25 mm. Af_06/2021 | un | 2 | 1 | 0 | 5.33 | 0 | 10.66
94672 | Joelho 90 graus com bucha de latão, pvc, soldável, dn 25 mm x 3/4", instalado em reservação predial de água - fornecimento e instalação. Af_04/2024 | un | 1 | 1 | 0 | 5.71 | 0 | 5.71
94674 | Joelho 90 graus, pvc, soldável, dn 32 mm instalado em reservação predial de água - fornecimento e instalação. Af_04/2024 | un | 2 | 1 | 0 | 7.5 | 0 | 15
94489 | Registro de esfera, pvc, soldável, com volante, dn 25 mm - fornecimento e instalação. Af_08/2021 | un | 2 | 1 | 0 | 27.75 | 0 | 55.5
94491 | Registro de esfera, pvc, soldável, com volante, dn 40 mm - fornecimento e instalação. Af_08/2021 | un | 1 | 1 | 0 | 55.88 | 0 | 55.88
94690 | Tê, pvc, soldável, dn 32 mm instalado em reservação predial de água - fornecimento e instalação. Af_04/2024 | un | 1 | 1 | 0 | 10.81 | 0 | 10.81
94692 | Tê, pvc, soldável, dn 40 mm instalado em reservação predial de água - fornecimento e instalação. Af_04/2024 | un | 1 | 1 | 0 | 18.4 | 0 | 18.4
94797 | Torneira de boia para caixa d'água, roscável, 1" - fornecimento e instalação. Af_08/2021 | un | 1 | 1 | 0 | 89.37 | 0 | 89.37
94648 | Tubo, pvc, soldável, de 25mm, instalado em reservação predial de água - fornecimento e instalação. Af_04/2024 | m | 1.1 | 1 | 0 | 6.4 | 0 | 7.04
94649 | Tubo, pvc, soldável, de 32mm, instalado em reservação predial de água - fornecimento e instalação. Af_04/2024 | m | 1.75 | 1 | 0 | 12.04 | 0 | 21.07
94650 | Tubo, pvc, soldável, de 40mm, instalado em reservação predial de água - fornecimento e instalação. Af_04/2024 | m | 0.2 | 1 | 0 | 18.25 | 0 | 3.65
[7 empty] | Custo Unitário | 12684.75
[7 empty] | BDI | 26.24
[7 empty] | Preço Unitário | 16013.22
0201002160 - Carga manual de entulho em caçamba ( m³ )
Sistema: Boletim AGESUL Civil sem Desoneração - 01/06/2025
Utilizado no(s) item(ns) 02.01
Código | Descrição | Unidade | Quantidade | Utilização Operativa | Utilização Improdutiva | Valor Operativo | Valor Improdutivo | Valor Item
88316 | Servente com encargos complementares | h | 0.7 | 1 | 0 | 20.74 | 0 | 14.51
[7 empty] | Custo Unitário | 14.51
[7 empty] | BDI | 26.24
[7 empty] | Preço Unitário | 18.31
0201002161 - Locação de caçamba (4m³) (7 dias) ( un )
Sistema: Boletim AGESUL Civil sem Desoneração - 01/06/2025
Utilizado no(s) item(ns) 02.02
Código | Descrição | Unidade | Quantidade | Utilização Operativa | Utilização Improdutiva | Valor Operativo | Valor Improdutivo | Valor Item
8036 | Locação de caçamba (4m³) (7 dias) | un | 1 | 1 | 0 | 350 | 0 | 350
[7 empty] | Custo Unitário | 350
[7 empty] | BDI | 26.24
[7 empty] | Preço Unitário | 441.84
102279 - Escavação mecanizada de vala com prof. Até 1,5 m (média montante e jusante/uma composição por trecho), escavadeira (0,8 m3),larg. Menor que 1,5 m, em solo de 1a categoria, locais com baixo nível de interferência. Af_09/2024 ( m³ )
Sistema: SINAPI sem Desoneração - 01/06/2025
Utilizado no(s) item(ns) 03.01.01
Código | Descrição | Unidade | Quantidade | Utilização Operativa | Utilização Improdutiva | Valor Operativo | Valor Improdutivo | Valor Item
5632 | Escavadeira hidráulica sobre esteiras, caçamba 0,80 m3, peso operacional 17 t, potencia bruta 111 hp - chi diurno. Af_06/2014 | chi | 0.016503 | 1 | 0 | 92.62 | 0 | 1.52
5631 | Escavadeira hidráulica sobre esteiras, caçamba 0,80 m3, peso operacional 17 t, potencia bruta 111 hp - chp diurno. Af_06/2014 | chp | 0.020951 | 1 | 0 | 217 | 0 | 4.54
88316 | Servente com encargos complementares | h | 0.037454 | 1 | 0 | 20.74 | 0 | 0.77
[7 empty] | Custo Unitário | 6.83
[7 empty] | BDI | 26.24
[7 empty] | Preço Unitário | 8.62
93368 - Reaterro mecanizado de vala com escavadeira hidráulica (capacidade da caçamba: 0,8 m³/potência: 111 hp), largura até 1,5 m, profundidade de 1,5 a 3,0 m, com solo (sem substituição) de 1ª categoria, com compactador de solos de percussão. Af_08/2023 ( m³ )
Sistema: SINAPI sem Desoneração - 01/06/2025
Utilizado no(s) item(ns) 03.01.02
Código | Descrição | Unidade | Quantidade | Utilização Operativa | Utilização Improdutiva | Valor Operativo | Valor Improdutivo | Valor Item
5903 | Caminhão pipa 10.000 L trucado, peso bruto total 23.000 kg, carga útil máxima 15.935 kg, distância entre eixos 4,8 m, potência 230 CV, inclusive tanque de aço para transporte de água - chi diurno. af_06/2014 | chi | 0.0006 | 1 | 0 | 69.26 | 0 | 0.04
5901 | Caminhão pipa 10.000 L trucado, peso bruto total 23.000 kg, carga útil máxima 15.935 kg, distância entre eixos 4,8 m, potência 230 CV, inclusive tanque de aço para transporte de água - chp diurno. af_06/2014 | chp | 0.0054 | 1 | 0 | 312.7 | 0 | 1.68
91533 | Compactador de solos de percussão (soquete) com motor a gasolina 4 tempos, potência 4 CV - chp diurno. af_08/2015 | chp | 0.1285 | 1 | 0 | 36.88 | 0 | 4.73
5632 | Escavadeira hidráulica sobre esteiras, caçamba 0,80 m3, peso operacional 17 t, potencia bruta 111 hp - chi diurno. Af_06/2014 | chi | 0.0537 | 1 | 0 | 92.62 | 0 | 4.97
5631 | Escavadeira hidráulica sobre esteiras, caçamba 0,80 m3, peso operacional 17 t, potencia bruta 111 hp - chp diurno. Af_06/2014 | chp | 0.0372 | 1 | 0 | 217 | 0 | 8.07
88316 | Servente com encargos complementares | h | 0.0507 | 1 | 0 | 20.74 | 0 | 1.05
[7 empty] | Custo Unitário | 20.54
[7 empty] | BDI | 26.24
[7 empty] | Preço Unitário | 25.92
AV16133 - Construção de linhas de dutos tráfego leve de 1 x 3" (75mm), Kanaflex, Peveduto ou similar, envelopada em areia, nos trechos entre as caixas de passagem CP-A e as curvas metálicas das luminárias de bordo da pista ( m )
Sistema: AVIAÇÃO sem Desoneração - 01/06/2025
Utilizado no(s) item(ns) 03.02.01
Código | Descrição | Unidade | Quantidade | Utilização Operativa | Utilização Improdutiva | Valor Operativo | Valor Improdutivo | Valor Item
370 | Areia média - posto jazida/fornecedor (retirado na jazida, sem transporte) | m³ | 0.02 | 1 | 0 | 84 | 0 | 1.68
2442 | Eletroduto/duto pead flexivel parede simples, corrugacao helicoidal, cor preta, sem rosca, de 3", crc 680 n, para cabeamento subterraneo (nbr 15715) | m | 1.1 | 1 | 0 | 11.07 | 0 | 12.17
20078 | Pasta lubrificante para tubos e conexoes com junta elastica, embalagem de *400* gr (uso em pvc, aco, polietileno e outros) | un | 0.0043 | 1 | 0 | 31.59 | 0 | 0.13
88246 | Assentador de tubos com encargos complementares | h | 0.8 | 1 | 0 | 18.56 | 0 | 14.84
AV03310 | LANCAMENTO/APLICACAO MANUAL DE CONCRETO EM FUNDACOES | m³ | 0.02 | 1 | 0 | 136.24 | 0 | 2.72
101618 | Preparo de fundo de vala com largura menor que 1,5 m, com camada de areia, lançamento manual. Af_08/2020 | m³ | 0.006 | 1 | 0 | 211.98 | 0 | 1.27
88316 | Servente com encargos complementares | h | 0.8 | 1 | 0 | 20.74 | 0 | 16.59
[7 empty] | Custo Unitário | 49.4
[7 empty] | BDI | 26.24
[7 empty] | Preço Unitário | 62.36
AV16134 - Construção de linhas de dutos tráfego leve de 2 x 3"" (75mm), Kanaflex, Peveduto ou similar, envelopada em areia, nos trechos entre as caixas de passagem CP-A e as curvas metálicas das luminárias de bordo da pista ( m )
Sistema: AVIAÇÃO sem Desoneração - 01/06/2025
Utilizado no(s) item(ns) 03.02.02
Código | Descrição | Unidade | Quantidade | Utilização Operativa | Utilização Improdutiva | Valor Operativo | Valor Improdutivo | Valor Item
370 | Areia média - posto jazida/fornecedor (retirado na jazida, sem transporte) | m³ | 0.04 | 1 | 0 | 84 | 0 | 3.36
2442 | Eletroduto/duto pead flexivel parede simples, corrugacao helicoidal, cor preta, sem rosca, de 3", crc 680 n, para cabeamento subterraneo (nbr 15715) | m | 2.2 | 1 | 0 | 11.07 | 0 | 24.35
20078 | Pasta lubrificante para tubos e conexoes com junta elastica, embalagem de *400* gr (uso em pvc, aco, polietileno e outros) | un | 0.0086 | 1 | 0 | 31.59 | 0 | 0.27
88246 | Assentador de tubos com encargos complementares | h | 1.04 | 1 | 0 | 18.56 | 0 | 19.3
AV03310 | LANCAMENTO/APLICACAO MANUAL DE CONCRETO EM FUNDACOES | m³ | 0.04 | 1 | 0 | 136.24 | 0 | 5.44
101618 | Preparo de fundo de vala com largura menor que 1,5 m, com camada de areia, lançamento manual. Af_08/2020 | m³ | 0.012 | 1 | 0 | 211.98 | 0 | 2.54
88316 | Servente com encargos complementares | h | 1.04 | 1 | 0 | 20.74 | 0 | 21.56
[7 empty] | Custo Unitário | 76.82
[7 empty] | BDI | 26.24
[7 empty] | Preço Unitário | 96.97
AV16135 - Construção de linhas de dutos tráfego leve de 3 x 3"" (75mm), Kanaflex, Peveduto ou similar, envelopada em areia, nos trechos entre as caixas de passagem CP-A e as curvas metálicas das luminárias de bordo da pista ( m )
Sistema: AVIAÇÃO sem Desoneração - 01/06/2025
Utilizado no(s) item(ns) 03.02.03
Código | Descrição | Unidade | Quantidade | Utilização Operativa | Utilização Improdutiva | Valor Operativo | Valor Improdutivo | Valor Item
370 | Areia média - posto jazida/fornecedor (retirado na jazida, sem transporte) | m³ | 0.06 | 1 | 0 | 84 | 0 | 5.04
2442 | Eletroduto/duto pead flexivel parede simples, corrugacao helicoidal, cor preta, sem rosca, de 3", crc 680 n, para cabeamento subterraneo (nbr 15715) | m | 3.3 | 1 | 0 | 11.07 | 0 | 36.53
20078 | Pasta lubrificante para tubos e conexoes com junta elastica, embalagem de *400* gr (uso em pvc, aco, polietileno e outros) | un | 0.0129 | 1 | 0 | 31.59 | 0 | 0.4
88246 | Assentador de tubos com encargos complementares | h | 1.28 | 1 | 0 | 18.56 | 0 | 23.75
AV03310 | LANCAMENTO/APLICACAO MANUAL DE CONCRETO EM FUNDACOES | m³ | 0.06 | 1 | 0 | 136.24 | 0 | 8.17
101618 | Preparo de fundo de vala com largura menor que 1,5 m, com camada de areia, lançamento manual. Af_08/2020 | m³ | 0.018 | 1 | 0 | 211.98 | 0 | 3.81
88316 | Servente com encargos complementares | h | 1.28 | 1 | 0 | 20.74 | 0 | 26.54
[7 empty] | Custo Unitário | 104.24
[7 empty] | BDI | 26.24
[7 empty] | Preço Unitário | 131.59
AV03475 - Caixa de concreto de pré moldada d=30cm h=40cm, com tampa de ferro fundido, envolocro de concreto fck=15mpa, para receber as luminárias de cabeceira de pista, conforme projeto ( un )
Sistema: AVIAÇÃO sem Desoneração - 01/06/2025
Utilizado no(s) item(ns) 03.03.01
Código | Descrição | Unidade | Quantidade | Utilização Operativa | Utilização Improdutiva | Valor Operativo | Valor Improdutivo | Valor Item
34641 | Caixa de aterramento em concreto pre-moldado, diametro de 0,30 m e altura de 0,35 m, sem fundo e com tampa | un | 1 | 1 | 0 | 115.65 | 0 | 115.65
40598 | Perfil "u" simples, em chapa dobrada de aco laminado, e = 3 mm, h = 125 mm, l = 50 mm (5,07 kg/m) | kg | 8.94 | 1 | 0 | 9.24 | 0 | 82.6
11315 | Tampao fofo simples com base / requadro, classe a15 carga max. 1,5 t, 300 x 300 mm (com inscricao em relevo do tipo de rede) | un | 1 | 1 | 0 | 134.41 | 0 | 134.41
94963 | Concreto fck = 15mpa, traço 1:3,4:3,5 (em massa seca de cimento/ areia média/ brita 1) - preparo mecânico com betoneira 400 l. Af_05/2021 | m³ | 0.1 | 1 | 0 | 431.21 | 0 | 43.12
AV02315 | Escavação de valas em solo de qualquer categoria, na(s) profundidade(s):- até 2,00 m (sem presença de água) | m³ | 0.1294 | 1 | 0 | 82.96 | 0 | 10.73
AV03310 | LANCAMENTO/APLICACAO MANUAL DE CONCRETO EM FUNDACOES | m³ | 0.1 | 1 | 0 | 136.24 | 0 | 13.62
96624 | Lastro com material granular (pedra britada n.2), aplicado em pisos ou lajes sobre solo, espessura de *10 cm*. Af_01/2024 | m³ | 0.0058 | 1 | 0 | 172.4 | 0 | 0.99
AV02316 | Regularização e compactação manual de terreno com soquete | m² | 0.4829 | 1 | 0 | 31.11 | 0 | 15.02
[7 empty] | Custo Unitário | 416.14
[7 empty] | BDI | 26.24
[7 empty] | Preço Unitário | 525.33
AV03320 - Bloco de concreto enterrado de (50x50x60)cm , conforme detalhe de projeto ( un )
Sistema: AVIAÇÃO sem Desoneração - 01/06/2025
Utilizado no(s) item(ns) 03.04.01
Código | Descrição | Unidade | Quantidade | Utilização Operativa | Utilização Improdutiva | Valor Operativo | Valor Improdutivo | Valor Item
94969 | Concreto fck = 15mpa, traço 1:3,4:3,5 (em massa seca de cimento/ areia média/ brita 1) - preparo mecânico com betoneira 600 l. Af_05/2021 | m³ | 0.15 | 1 | 0 | 424.23 | 0 | 63.63
94974 | Concreto magro para lastro, traço 1:4,5:4,5 (em massa seca de cimento/ areia média/ brita 1) - preparo manual. Af_05/2021 | m³ | 0.0125 | 1 | 0 | 436.25 | 0 | 5.45
AV02315 | Escavação de valas em solo de qualquer categoria, na(s) profundidade(s):- até 2,00 m (sem presença de água) | m³ | 1 | 1 | 0 | 82.96 | 0 | 82.96
AV03110 | Forma em chapa de madeira tipo resinada de 10mm de espessura (5 fls.), com utilização de 3 vezes apenas de um lado, inclusive escoramento | m² | 1.2 | 1 | 0 | 77.65 | 0 | 93.18
AV03310 | LANCAMENTO/APLICACAO MANUAL DE CONCRETO EM FUNDACOES | m³ | 0.1625 | 1 | 0 | 136.24 | 0 | 22.13
AV02317 | Reaterro manual apiloado com soquete | m³ | 0.5635 | 1 | 0 | 49.74 | 0 | 28.02
AV02316 | Regularização e compactação manual de terreno com soquete | m² | 0.49 | 1 | 0 | 31.11 | 0 | 15.24
[7 empty] | Custo Unitário | 310.61
[7 empty] | BDI | 26.24
[7 empty] | Preço Unitário | 392.11
AV03476 - Caixa de passagem tipo A - em tubo de concreto armado d=60cm e h=1,00m, com tampa de concreto, conforme projeto ( un )
Sistema: AVIAÇÃO sem Desoneração - 01/06/2025
Utilizado no(s) item(ns) 03.05.01
Código | Descrição | Unidade | Quantidade | Utilização Operativa | Utilização Improdutiva | Valor Operativo | Valor Improdutivo | Valor Item
7725 | Tubo de concreto armado para aguas pluviais, classe pa-1, com encaixe ponta e bolsa, diametro nominal de = 600 mm | m | 1 | 1 | 0 | 248 | 0 | 248
AV03220 | Armação em tela de aço soldada nervurada Q-138, aço CA-60, 4,2mm, malha 10x10cm | m² | 0.792 | 1 | 0 | 19.65 | 0 | 15.56
94969 | Concreto fck = 15mpa, traço 1:3,4:3,5 (em massa seca de cimento/ areia média/ brita 1) - preparo mecânico com betoneira 600 l. Af_05/2021 | m³ | 0.054 | 1 | 0 | 424.23 | 0 | 22.9
AV02315 | Escavação de valas em solo de qualquer categoria, na(s) profundidade(s):- até 2,00 m (sem presença de água) | m³ | 1.21 | 1 | 0 | 82.96 | 0 | 100.38
AV03111 | Fabricação, montagem e desmontagem de forma para fundação em madeira serrada e=25mm, 2 utilizações | m² | 0.12 | 1 | 0 | 162.56 | 0 | 19.5
AV03310 | LANCAMENTO/APLICACAO MANUAL DE CONCRETO EM FUNDACOES | m³ | 0.054 | 1 | 0 | 136.24 | 0 | 7.35
96624 | Lastro com material granular (pedra britada n.2), aplicado em pisos ou lajes sobre solo, espessura de *10 cm*. Af_01/2024 | m³ | 0.018 | 1 | 0 | 172.4 | 0 | 3.1
AV02317 | Reaterro manual apiloado com soquete | m³ | 0.85 | 1 | 0 | 49.74 | 0 | 42.27
AV02316 | Regularização e compactação manual de terreno com soquete | m² | 0.36 | 1 | 0 | 31.11 | 0 | 11.19
[7 empty] | Custo Unitário | 470.25
[7 empty] | BDI | 26.24
[7 empty] | Preço Unitário | 593.64
AV03477 - Caixa de passagem tipo B - em alvenaria de tijolo maciço, revestida e impermeabilizada, tampa de ferro fundido articulada, nas dimensões de (1,20 x 1,20 x 1,50)m ( un )
Sistema: AVIAÇÃO sem Desoneração - 01/06/2025
Utilizado no(s) item(ns) 03.05.02
Código | Descrição | Unidade | Quantidade | Utilização Operativa | Utilização Improdutiva | Valor Operativo | Valor Improdutivo | Valor Item
11301 | Tampao fofo articulado, com base / requadro, classe b125 carga max 12,5 t, redondo, tampa 600 mm (com inscricao em relevo do tipo de rede) | un | 1 | 1 | 0 | 561.39 | 0 | 561.39
101159 | Alvenaria de vedação de blocos cerâmicos maciços de 5x10x20cm (espessura 10cm) e argamassa de assentamento com preparo em betoneira. Af_05/2020 | m² | 8.1 | 1 | 0 | 135.71 | 0 | 1099.25
AV03220 | Armação em tela de aço soldada nervurada Q-138, aço CA-60, 4,2mm, malha 10x10cm | m² | 4.95 | 1 | 0 | 19.65 | 0 | 97.26
AV03350 | Chapisco para paredes externas e internas com argamassa de cimento e areia no traço 1:3 | m² | 16.2 | 1 | 0 | 7.32 | 0 | 118.58
94969 | Concreto fck = 15mpa, traço 1:3,4:3,5 (em massa seca de cimento/ areia média/ brita 1) - preparo mecânico com betoneira 600 l. Af_05/2021 | m³ | 0.225 | 1 | 0 | 424.23 | 0 | 95.45
94962 | Concreto magro para lastro, traço 1:4,5:4,5 (em massa seca de cimento/ areia média/ brita 1) - preparo mecânico com betoneira 400 l. Af_05/2021 | m³ | 0.144 | 1 | 0 | 384.78 | 0 | 55.4
87775 | Emboço ou massa única em argamassa traço 1:2:8, preparo mecânico com betoneira 400 l, aplicada manualmente em panos de fachada com presença de vãos, espessura de 25 mm. Af_08/2022 | m² | 16.2 | 1 | 0 | 52.34 | 0 | 847.9
AV02315 | Escavação de valas em solo de qualquer categoria, na(s) profundidade(s):- até 2,00 m (sem presença de água) | m³ | 4.335 | 1 | 0 | 82.96 | 0 | 359.63
AV03110 | Forma em chapa de madeira tipo resinada de 10mm de espessura (5 fls.), com utilização de 3 vezes apenas de um lado, inclusive escoramento | m² | 2.85 | 1 | 0 | 77.65 | 0 | 221.3
AV07140 | Impermeabilização com revestimento semi-flexível viaplus 1000, Viapol ou similar, consumo de 2kg/m2 ( m² ) | m² | 8.1 | 1 | 0 | 21.1 | 0 | 170.91
AV03310 | LANCAMENTO/APLICACAO MANUAL DE CONCRETO EM FUNDACOES | m³ | 0.144 | 1 | 0 | 136.24 | 0 | 19.61
96624 | Lastro com material granular (pedra britada n.2), aplicado em pisos ou lajes sobre solo, espessura de *10 cm*. Af_01/2024 | m³ | 0.072 | 1 | 0 | 172.4 | 0 | 12.41
AV02317 | Reaterro manual apiloado com soquete | m³ | 2.175 | 1 | 0 | 49.74 | 0 | 108.18
AV02316 | Regularização e compactação manual de terreno com soquete | m² | 1.44 | 1 | 0 | 31.11 | 0 | 44.79
[7 empty] | Custo Unitário | 3812.06
[7 empty] | BDI | 26.24
[7 empty] | Preço Unitário | 4812.34
AV16100 - Execução de poço de aterramento utilizando tubo de concreto DN 300MM, h=0,60m, conforme detalhe de projeto ( un )
Sistema: AVIAÇÃO sem Desoneração - 01/06/2025
Utilizado no(s) item(ns) 03.06.01
Código | Descrição | Unidade | Quantidade | Utilização Operativa | Utilização Improdutiva | Valor Operativo | Valor Improdutivo | Valor Item
AV03321 | Tampa de concreto armado diâmetro 30 cm ,e= 5cm com alça | un | 1 | 1 | 0 | 35.3008 | 0 | 35.3
7796 | Tubo de concreto simples para aguas pluviais, classe ps1, com encaixe ponta e bolsa, diametro nominal de 300 mm | m | 1 | 1 | 0 | 68 | 0 | 68
AV02315 | Escavação de valas em solo de qualquer categoria, na(s) profundidade(s):- até 2,00 m (sem presença de água) | m³ | 0.285 | 1 | 0 | 82.96 | 0 | 23.64
88309 | Pedreiro com encargos complementares | h | 1 | 1 | 0 | 25.75 | 0 | 25.75
88316 | Servente com encargos complementares | h | 3 | 1 | 0 | 20.74 | 0 | 62.22
[7 empty] | Custo Unitário | 214.91
[7 empty] | BDI | 26.24
[7 empty] | Preço Unitário | 271.3
AV16101 - Cabo de cobre nu 10 mm², enterrada - Fornecimento e instalação ( m )
Sistema: AVIAÇÃO sem Desoneração - 01/06/2025
Utilizado no(s) item(ns) 03.07.01
Código | Descrição | Unidade | Quantidade | Utilização Operativa | Utilização Improdutiva | Valor Operativo | Valor Improdutivo | Valor Item
862 | Cabo de cobre nu 10 mm2 meio-duro | m | 1.02 | 1 | 0 | 11.14 | 0 | 11.36
88247 | Auxiliar de Eletricista com encargos complementares | h | 0.0827 | 1 | 0 | 21.65 | 0 | 1.79
88264 | Eletricista com encargos complementares | h | 0.0827 | 1 | 0 | 29.06 | 0 | 2.4
[7 empty] | Custo Unitário | 15.55
[7 empty] | BDI | 26.24
[7 empty] | Preço Unitário | 19.63
1201007111 - Terminal ou conector de pressão - para cabo 10mm² - fornecimento e instalação ( un )
Sistema: Boletim AGESUL Civil sem Desoneração - 01/06/2025
Utilizado no(s) item(ns) 03.07.02 / 04.02 / 09.12
Código | Descrição | Unidade | Quantidade | Utilização Operativa | Utilização Improdutiva | Valor Operativo | Valor Improdutivo | Valor Item
1535 | Terminal metálico a pressão para 1 cabo de 6 a 10 mm2, com 1 furo de fixação | un | 1 | 1 | 0 | 6.6 | 0 | 6.6
88247 | Auxiliar de Eletricista com encargos complementares | h | 0.2 | 1 | 0 | 21.65 | 0 | 4.33
88264 | Eletricista com encargos complementares | h | 0.2 | 1 | 0 | 29.06 | 0 | 5.81
[7 empty] | Custo Unitário | 16.74
[7 empty] | BDI | 26.24
[7 empty] | Preço Unitário | 21.13
AV11001 - Construção da Subestação (KF) de 12m², incluindo instalação elétrica, quadro de distribuição completo com barramentos e disjuntores, sistema de aterramento geral, bloco autônomo de iluminação de emergência e acessórios, conforme projeto ( cj )
Sistema: AVIAÇÃO sem Desoneração - 01/06/2025
Utilizado no(s) item(ns) 04.01
Código | Descrição | Unidade | Quantidade | Utilização Operativa | Utilização Improdutiva | Valor Operativo | Valor Improdutivo | Valor Item
10498 | Massa para vidro | kg | 1.15 | 1 | 0 | 10.21 | 0 | 11.74
10492 | Vidro liso incolor 4mm - sem colocação | m² | 0.72 | 1 | 0 | 160.38 | 0 | 115.47
AV04050 | Alvenaria de elevação com tijolo cerâmico furado (11,50x19x19)cm, 1/2 vez (espessura de 11,50cm), assentada com argamassa mista de cimento, cal hidratada e areia sem peneirar, no traço 1:2:8 | m² | 42.89 | 1 | 0 | 61.86 | 0 | 2653.17
AV03210 | ARMACAO ACO CA-50, MEDIA, DIAM. 6,3 (1/4) A 12,5MM(1/2) - FORNECIMENTO / CORTE (PERDA DE 10%) / DOBRA / COLOCACAO | Kg | 422 | 1 | 0 | 15.71 | 0 | 6629.62
AV032111 | ARMACAO DE ACO CA-60 DIAM. 3,4 A 6,0MM - FORNECIMENTO / CORTE (C/PERDA DE 10%) / DOBRA / COLOCACAO | Kg | 188 | 1 | 0 | 13.66 | 0 | 2568.08
AV02318 | Aterro em camadas de 20 cm, umedecidas e fortemente apiloadas, com terra disponível na obra | m³ | 2.7 | 1 | 0 | 72.59 | 0 | 195.99
91926 | Cabo de cobre flexível isolado, 2,5 mm², anti-chama 450/750 v, para circuitos terminais - fornecimento e instalação. Af_03/2023 | m | 50 | 1 | 0 | 4.43 | 0 | 221.5
91928 | Cabo de cobre flexível isolado, 4 mm², anti-chama 450/750 v, para circuitos terminais - fornecimento e instalação. Af_03/2023 | m | 25 | 1 | 0 | 6.88 | 0 | 172
94228 | Calha em chapa de aço galvanizado número 24, desenvolvimento de 50 cm, incluso transporte vertical. Af_07/2019 | m | 4.53 | 1 | 0 | 76.4 | 0 | 346.09
AV04091 | Canaleta a céu aberto em alvenaria de tijolo maciço de 1/2 vez com largura de 30CM e profundidade de 30CM - ANEXO H.S.-087 (A.P.) | m | 10.5 | 1 | 0 | 221.28 | 0 | 2323.44
96989 | Captor tipo franklin para spda - fornecimento e instalação. Af_08/2023 | un | 2 | 1 | 0 | 156.53 | 0 | 313.06
AV03350 | Chapisco para paredes externas e internas com argamassa de cimento e areia no traço 1:3 | m² | 105.27 | 1 | 0 | 7.32 | 0 | 770.57
AV03351 | Chapisco para teto com argamassa de cimento e areia no traço 1:3 | m² | 25.28 | 1 | 0 | 14.29 | 0 | 361.25
94974 | Concreto magro para lastro, traço 1:4,5:4,5 (em massa seca de cimento/ areia média/ brita 1) - preparo manual. Af_05/2021 | m³ | 0.38 | 1 | 0 | 436.25 | 0 | 165.77
AV03311 | Concreto usinado convencional, controle tipo A, consistência normal para vibração, brita 1, fck=25,0 MPa (sem lançamento e adensamento) | m³ | 7.11 | 1 | 0 | 582.98 | 0 | 4144.98
AV10100 | Conexão através de solda exotérmica, incluso molde, palito ignitor e alicate - fornecimento e instalação | un | 2 | 1 | 0 | 62.4 | 0 | 124.8
AV15142 | Conexões de PVC rígido (da Tigre, Fortilit ou similar) no(s) diâmetro(s):- curva 90° - 100 mm | un | 2 | 1 | 0 | 45.35 | 0 | 90.7
96974 | Cordoalha de cobre nu 50 mm², não enterrada, com isolador - fornecimento e instalação. Af_08/2023 | m | 70 | 1 | 0 | 92.19 | 0 | 6453.3
AV03910 | Corte e preparo em cabeça de estaca | un | 8 | 1 | 0 | 58.28 | 0 | 466.24
AV03930 | Cravação e concretagem de estacas moldadas in-loco, tipo Strauss, encamisada, concreto 20 MPa, preparo com betoneira, (exclusive armadura), no diâmetro e carga máxima de trabalho de 32 cm (30 ton) (exclusive mobilização e desmobilização de equip.) | m | 64 | 1 | 0 | 133.85 | 0 | 8566.4
AV16132 | Eletroduto de pvc rígido roscável dn 32mm (1"), incl. conexões - fornecimento e instalação | m | 75 | 1 | 0 | 24.71 | 0 | 1853.25
87792 | Emboço ou massa única em argamassa traço 1:2:8, preparo mecânico com betoneira 400 l, aplicada manualmente em panos cegos de fachada (sem presença de vãos), espessura de 25 mm. Af_08/2022 | m² | 105.72 | 1 | 0 | 38.88 | 0 | 4110.39
AV09500 | Emboço para forro, empregando argamassa mista de cimento, cal e areia no traço 1:2:9, espessura de 2 cm | m² | 25.28 | 1 | 0 | 45.29 | 0 | 1144.93
AV02315 | Escavação de valas em solo de qualquer categoria, na(s) profundidade(s):- até 2,00 m (sem presença de água) | m³ | 8.86 | 1 | 0 | 82.96 | 0 | 735.02
AV06110 | Estrutura de madeira para cobertura com telhas onduladas de fibrocimento, alumínio ou plásticas, no(s) vão(s):- até 10,00 m | m² | 24.055 | 1 | 0 | 142.97 | 0 | 3439.14
AV03111 | Fabricação, montagem e desmontagem de forma para fundação em madeira serrada e=25mm, 2 utilizações | m² | 18.2 | 1 | 0 | 162.56 | 0 | 2958.59
93203 | Fixação (encunhamento) de alvenaria de vedação com espuma de poliuretano expansiva. Af_03/2024 | m | 13.92 | 1 | 0 | 13.79 | 0 | 191.95
AV03130 | Forma em chapa de madeira tipo resinada de 12 mm de espessura (7 fls), com utilização de 3 vezes apenas de um lado | m² | 60.39 | 1 | 0 | 82.11 | 0 | 4958.62
88485 | Fundo selador acrílico, aplicação manual em parede, uma demão. Af_04/2023 | m² | 130.55 | 1 | 0 | 3.84 | 0 | 501.31
96985 | Haste de aterramento, diâmetro 5/8", com 3 metros - fornecimento e instalação. Af_08/2023 | un | 6 | 1 | 0 | 71.72 | 0 | 430.32
AV07140 | Impermeabilização com revestimento semi-flexível viaplus 1000, Viapol ou similar, consumo de 2kg/m2 ( m² ) | m² | 12.84 | 1 | 0 | 21.1 | 0 | 270.92
91959 | Interruptor simples (2 módulos), 10a/250v, incluindo suporte e placa - fornecimento e instalação. Af_03/2023 | un | 1 | 1 | 0 | 42.66 | 0 | 42.66
AV08520 | Janela mista (vidro/veneziana) para iluminação e ventilação natural (1,20 x 0,60)m, inclusive fundo anticorrosivo 2 demãos - anexo A-027 (exclusive vidro) | un | 2 | 1 | 0 | 709.67 | 0 | 1419.34
AV03317 | Lançamento/aplicação manual de concreto em estruturas | m³ | 4.81 | 1 | 0 | 136.75 | 0 | 657.76
AV03310 | LANCAMENTO/APLICACAO MANUAL DE CONCRETO EM FUNDACOES | m³ | 2.68 | 1 | 0 | 136.24 | 0 | 365.12
99059 | Locação convencional de obra, utilizando gabarito de tábuas corridas pontaletadas a cada 2,00m - 2 utilizações. Af_03/2024 | m | 15.29 | 1 | 0 | 60.23 | 0 | 920.91
AV16510 | LUMINÁRIA TIPO CALHA, DE SOBREPOR, COM 2 LÂMPADAS TUBULARES FLUORESCENTES DE 36 W, COM REATOR DE PARTIDA RÁPIDA - FORNECIMENTO E INSTALAÇÃO. | un | 2 | 1 | 0 | 82.69 | 0 | 165.38
96988 | Mastro 1 ½", com 3 metros, para spda - fornecimento e instalação. Af_08/2023 | un | 2 | 1 | 0 | 186.94 | 0 | 373.88
100759 | Pintura com tinta alquídica de acabamento (esmalte sintético brilhante) pulverizada sobre superfícies metálicas (exceto perfil) executado em obra (02 demãos). Af_01/2020_pe | m² | 11.76 | 1 | 0 | 47.02 | 0 | 552.95
88489 | Pintura látex acrílica premium, aplicação manual em paredes, duas demãos. Af_04/2023 | m² | 105.27 | 1 | 0 | 11.98 | 0 | 1261.13
88488 | Pintura látex acrílica premium, aplicação manual em teto, duas demãos. Af_04/2023 | m² | 25.28 | 1 | 0 | 14.18 | 0 | 358.47
AV03935 | Piso de concreto fck=20 MPa, vibrado em obra, controle B, espessura 7cm, armado, acabamento polido com acabadora de superfície, junta serrada | m² | 24.33 | 1 | 0 | 97.63 | 0 | 2375.33
101727 | Piso vinílico semi-flexível em placas, padrão liso, espessura 3,2 mm, fixado com cola. Af_09/2020 | m² | 24.33 | 1 | 0 | 188.78 | 0 | 4593.01
AV08210 | Porta de AA 2 folhas tipo veneziana em chapa dobrada nº 18 de (1,40 x 2,10)m, inclusive fundo anticorrosivo 2 demãos - anexo A-042 | un | 1 | 1 | 0 | 3381.77 | 0 | 3381.77
AV16138 | Quadro de distribuição de Energia de embutir, barramento trifásico de 100A, capacidade para 12 módulos DIN da Cemar ou similar - fornecimento e instalação | un | 1 | 1 | 0 | 425.14 | 0 | 425.14
AV02317 | Reaterro manual apiloado com soquete | m³ | 6.36 | 1 | 0 | 49.74 | 0 | 316.34
AV02316 | Regularização e compactação manual de terreno com soquete | m² | 7.54 | 1 | 0 | 31.11 | 0 | 234.56
98688 | Rodapé em poliestireno, altura 5 cm. Af_09/2020 | m | 19.75 | 1 | 0 | 65.3 | 0 | 1289.67
94231 | Rufo em chapa de aço galvanizado número 24, corte de 25 cm, incluso transporte vertical. Af_07/2019 | m | 15.15 | 1 | 0 | 46.2 | 0 | 699.93
88316 | Servente com encargos complementares | h | 0.32 | 1 | 0 | 20.74 | 0 | 6.63
AV08521 | Tela de proteção para janela de (1,00 x 0,75)m, inclusive fundo anticorrosivo 2 demãos - anexo A-026 (Esq.) | un | 1 | 1 | 0 | 382.04 | 0 | 382.04
94207 | Telhamento com telha ondulada de fibrocimento e = 6 mm, com recobrimento lateral de 1/4 de onda para telhado com inclinação maior que 10°, com até 2 águas, incluso içamento. Af_07/2019 | m² | 24.05 | 1 | 0 | 46.46 | 0 | 1117.36
92000 | Tomada baixa de embutir (1 módulo), 2p+t 10 a, incluindo suporte e placa - fornecimento e instalação. Af_03/2023 | un | 5 | 1 | 0 | 29.39 | 0 | 146.95
89578 | Tubo pvc, série r, água pluvial, dn 100 mm, fornecido e instalado em condutores verticais de águas pluviais. Af_06/2022 | m | 6 | 1 | 0 | 33.37 | 0 | 200.22
AV03312 | Verga reta moldada no local com forma de madeira, considerando cinco reaproveitamentos, concreto armado fck=20mpa, controle tipo "B" | m³ | 0.11 | 1 | 0 | 3474.54 | 0 | 382.19
88325 | Vidraceiro com encargos complementares | h | 0.32 | 1 | 0 | 22.95 | 0 | 7.34
[7 empty] | Custo Unitário | 78964.69
[7 empty] | BDI | 26.24
[7 empty] | Preço Unitário | 99685.02
92980 - Cabo de cobre flexível isolado, 10 mm², anti-chama 0,6/1,0 kv, para distribuição - fornecimento e instalação. Af_10/2020 ( m )
Sistema: SINAPI sem Desoneração - 01/06/2025
Utilizado no(s) item(ns) 04.03
Código | Descrição | Unidade | Quantidade | Utilização Operativa | Utilização Improdutiva | Valor Operativo | Valor Improdutivo | Valor Item
1020 | Cabo de cobre, flexível, classe 4 ou 5, isolação em pvc/a, antichama bwf-b, cobertura pvc-st1, antichama bwf-b, 1 condutor, 0,6/1 kv, seção nominal 10 mm2 | m | 1.027 | 1 | 0 | 10.27 | 0 | 10.54
21127 | Fita isolante adesiva antichama, uso até 750 v, em rolo de 19 mm x 5 m | un | 0.01 | 1 | 0 | 4.5 | 0 | 0.04
88247 | Auxiliar de Eletricista com encargos complementares | h | 0.009 | 1 | 0 | 21.65 | 0 | 0.19
88264 | Eletricista com encargos complementares | h | 0.009 | 1 | 0 | 29.06 | 0 | 0.26
[7 empty] | Custo Unitário | 11.03
[7 empty] | BDI | 26.24
[7 empty] | Preço Unitário | 13.92
AV16139 - Quadro de distribuição metálico de embutir com entrada subterrânea , contactoras , trilhos , anilhas identificadoras, disjuntores, dps , chaves seletoras no painel com lâmpada de sinalização quando ligado conforme diagrama unifilar (prancha 09 / blz / 2024) fornecimento , montagem e instalação ( un )
Sistema: AVIAÇÃO sem Desoneração - 01/06/2025
Utilizado no(s) item(ns) 04.04
Código | Descrição | Unidade | Quantidade | Utilização Operativa | Utilização Improdutiva | Valor Operativo | Valor Improdutivo | Valor Item
AVM16138 | Quadro de distribuição metálico de embutir com entrada subterrânea , contactoras , trilhos , anilhas identificadoras, disjuntores, dps , chaves seletoras no painel com lâmpada de sinalização quando ligado conforme diagrama unifilar (prancha 09 / blz / 2024) | un | 1 | 1 | 0 | 2479.2296 | 0 | 2479.22
88247 | Auxiliar de Eletricista com encargos complementares | h | 6 | 1 | 0 | 21.65 | 0 | 129.9
88264 | Eletricista com encargos complementares | h | 6 | 1 | 0 | 29.06 | 0 | 174.36
[7 empty] | Custo Unitário | 2783.48
[7 empty] | BDI | 26.24
[7 empty] | Preço Unitário | 3513.86
AV16120 - Cabo de cobre unipolar 10 mm², blindado, isolação 3,6/6 KV EPR, cobertura em PVC - Fornecimento e instalação ( m )
Sistema: AVIAÇÃO sem Desoneração - 01/06/2025
Utilizado no(s) item(ns) 05.01.01 / 05.03.03
Código | Descrição | Unidade | Quantidade | Utilização Operativa | Utilização Improdutiva | Valor Operativo | Valor Improdutivo | Valor Item
AVM16121 | Cabo de cobre unipolar 10 mm2, blindado, isolação 3,6/6 kv epr, cobertura em pvc | m | 1.19 | 1 | 0 | 26.468 | 0 | 31.49
21127 | Fita isolante adesiva antichama, uso até 750 v, em rolo de 19 mm x 5 m | un | 0.009 | 1 | 0 | 4.5 | 0 | 0.04
88247 | Auxiliar de Eletricista com encargos complementares | h | 0.077 | 1 | 0 | 21.65 | 0 | 1.66
88264 | Eletricista com encargos complementares | h | 0.077 | 1 | 0 | 29.06 | 0 | 2.23
[7 empty] | Custo Unitário | 35.42
[7 empty] | BDI | 26.24
[7 empty] | Preço Unitário | 44.71
AV16520 - LUMINÁRIA ELEVADA DE MÉDIA INTENSIDADE LED 6.6A COM GLOBO AZUL, METROL OU SIMILAR, CONFORME NORMA AC 150/5346-46. - FORNECIMENTO E INSTALAÇÃO. ( un )
Sistema: AVIAÇÃO sem Desoneração - 01/06/2025
Utilizado no(s) item(ns) 05.02.01
Código | Descrição | Unidade | Quantidade | Utilização Operativa | Utilização Improdutiva | Valor Operativo | Valor Improdutivo | Valor Item
AVM16521 | LUMINÁRIA ELEVADA DE MÉDIA INTENSIDADE LED 6.6A COM GLOBO AZUL, METROL OU SIMILAR, CONFORME NORMA AC 150/5346-46. | un | 1 | 1 | 0 | 2949.3777 | 0 | 2949.37
88247 | Auxiliar de Eletricista com encargos complementares | h | 0.2433 | 1 | 0 | 21.65 | 0 | 5.26
88264 | Eletricista com encargos complementares | h | 0.583 | 1 | 0 | 29.06 | 0 | 16.94
[7 empty] | Custo Unitário | 2971.57
[7 empty] | BDI | 26.24
[7 empty] | Preço Unitário | 3751.3
AV16521 - LUMINÁRIA ELEVADA DE MÉDIA INTENSIDADE LED 6.6A COM GLOBO CLARO/AMARELO, METROL OU SIMILAR, CONFORME NORMA AC 150/5346-46 - FORNECIMENTO E INSTALAÇÃO. ( un )
Sistema: AVIAÇÃO sem Desoneração - 01/06/2025
Utilizado no(s) item(ns) 05.02.02
Código | Descrição | Unidade | Quantidade | Utilização Operativa | Utilização Improdutiva | Valor Operativo | Valor Improdutivo | Valor Item
AVM16522 | LUMINÁRIA ELEVADA DE MÉDIA INTENSIDADE LED 6.6A COM GLOBO CLARO/AMARELO, METROL OU SIMILAR, CONFORME NORMA AC 150/5346-46. | un | 1 | 1 | 0 | 4197.3873 | 0 | 4197.38
88247 | Auxiliar de Eletricista com encargos complementares | h | 0.2433 | 1 | 0 | 21.65 | 0 | 5.26
88264 | Eletricista com encargos complementares | h | 0.583 | 1 | 0 | 29.06 | 0 | 16.94
[7 empty] | Custo Unitário | 4219.58
[7 empty] | BDI | 26.24
[7 empty] | Preço Unitário | 5326.79
AV16522 - LUMINÁRIA ELEVADA DE MÉDIA INTENSIDADE LED 6.6A COM GLOBO CLARO, METROL OU SIMILAR, CONFORME NORMA AC 150/5346-46. - FORNECIMENTO E INSTALAÇÃO. ( un )
Sistema: AVIAÇÃO sem Desoneração - 01/06/2025
Utilizado no(s) item(ns) 05.02.03
Código | Descrição | Unidade | Quantidade | Utilização Operativa | Utilização Improdutiva | Valor Operativo | Valor Improdutivo | Valor Item
AVM16523 | LUMINÁRIA ELEVADA DE MÉDIA INTENSIDADE LED 6.6A COM GLOBO CLARO, METROL OU SIMILAR, CONFORME NORMA AC 150/5346-46. | un | 1 | 1 | 0 | 2949.3777 | 0 | 2949.37
88247 | Auxiliar de Eletricista com encargos complementares | h | 0.2433 | 1 | 0 | 21.65 | 0 | 5.26
88264 | Eletricista com encargos complementares | h | 0.583 | 1 | 0 | 29.06 | 0 | 16.94
[7 empty] | Custo Unitário | 2971.57
[7 empty] | BDI | 26.24
[7 empty] | Preço Unitário | 3751.3
AV16524 - LUMINÁRIA ELEVADA DE MÉDIA INTENSIDADE LED 6.6A COM GLOBO VERDE/VERMELHO, METROL OU SIMILAR, CONFORME NORMA AC 150/5346-46. - FORNECIMENTO E INSTALAÇÃO. ( un )
Sistema: AVIAÇÃO sem Desoneração - 01/06/2025
Utilizado no(s) item(ns) 05.02.04
Código | Descrição | Unidade | Quantidade | Utilização Operativa | Utilização Improdutiva | Valor Operativo | Valor Improdutivo | Valor Item
AVM16524 | LUMINÁRIA ELEVADA DE MÉDIA INTENSIDADE LED 6.6A COM GLOBO VERDE/VERMELHO, METROL OU SIMILAR, CONFORME NORMA AC 150/5346-46. | un | 1 | 1 | 0 | 4197.3873 | 0 | 4197.38
88247 | Auxiliar de Eletricista com encargos complementares | h | 0.2433 | 1 | 0 | 21.65 | 0 | 5.26
88264 | Eletricista com encargos complementares | h | 0.583 | 1 | 0 | 29.06 | 0 | 16.94
[7 empty] | Custo Unitário | 4219.58
[7 empty] | BDI | 26.24
[7 empty] | Preço Unitário | 5326.79
AV16525 - LUMINÁRIA ELEVADA DE MÉDIA INTENSIDADE LED 6.6A COM GLOBO VERDE/VERMELHO, METROL OU SIMILAR, CONFORME NORMA AC 150/5346-46. - FORNECIMENTO E INSTALAÇÃO. ( un )
Sistema: AVIAÇÃO sem Desoneração - 01/06/2025
Utilizado no(s) item(ns) 05.02.05
Código | Descrição | Unidade | Quantidade | Utilização Operativa | Utilização Improdutiva | Valor Operativo | Valor Improdutivo | Valor Item
AVM16525 | LUMINÁRIA ELEVADA DE MÉDIA INTENSIDADE LED 6.6A COM GLOBO VERMELHO, METROL OU SIMILAR, CONFORME NORMA AC 150/5346-46. | un | 1 | 1 | 0 | 2949.3777 | 0 | 2949.37
88247 | Auxiliar de Eletricista com encargos complementares | h | 0.2433 | 1 | 0 | 21.65 | 0 | 5.26
88264 | Eletricista com encargos complementares | h | 0.583 | 1 | 0 | 29.06 | 0 | 16.94
[7 empty] | Custo Unitário | 2971.57
[7 empty] | BDI | 26.24
[7 empty] | Preço Unitário | 3751.3
AV16121 - Cabo de cobre flexível isolado 2 x 2,50mm², blindado, anti-chamas 0,6/1KV - fornecimento e instalação ( m )
Sistema: AVIAÇÃO sem Desoneração - 01/06/2025
Utilizado no(s) item(ns) 05.02.06 / 07.10 / 09.10
Código | Descrição | Unidade | Quantidade | Utilização Operativa | Utilização Improdutiva | Valor Operativo | Valor Improdutivo | Valor Item
AVM16120 | Cabo de cobre flexível isolado 2 x 2,50mm², blindado, anti-chamas 0,6/1KV | m | 1.19 | 1 | 0 | 10.0758 | 0 | 11.99
21127 | Fita isolante adesiva antichama, uso até 750 v, em rolo de 19 mm x 5 m | un | 0.009 | 1 | 0 | 4.5 | 0 | 0.04
88247 | Auxiliar de Eletricista com encargos complementares | h | 0.077 | 1 | 0 | 21.65 | 0 | 1.66
88264 | Eletricista com encargos complementares | h | 0.077 | 1 | 0 | 29.06 | 0 | 2.23
[7 empty] | Custo Unitário | 15.92
[7 empty] | BDI | 26.24
[7 empty] | Preço Unitário | 20.09
AV16122 - Transformador de isolamento, 10/15w 5kv, 6.6A/6.6A, conforme AC 150/5345-47B/FAA/2005, XFMR W/Earthing da ADB ou similar - fornecimento e instalação ( un )
Sistema: AVIAÇÃO sem Desoneração - 01/06/2025
Utilizado no(s) item(ns) 05.02.07
Código | Descrição | Unidade | Quantidade | Utilização Operativa | Utilização Improdutiva | Valor Operativo | Valor Improdutivo | Valor Item
AVM16270 | Transformador de isolamento, 10/15w 5kv, 6.6A/6.6A, conforme AC 150/5345-47B/FAA/2005, XFMR W/Earthing da ADB ou similar. | un | 1 | 1 | 0 | 1147.8021 | 0 | 1147.8
88247 | Auxiliar de Eletricista com encargos complementares | h | 2 | 1 | 0 | 21.65 | 0 | 43.3
88264 | Eletricista com encargos complementares | h | 2 | 1 | 0 | 29.06 | 0 | 58.12
[7 empty] | Custo Unitário | 1249.22
[7 empty] | BDI | 26.24
[7 empty] | Preço Unitário | 1577.01
AV16123 - Kit Conector primário (plugue e receptáculo) para conexão de cabo 10mm² 14/18.5mm no Shield, conforme NBR 8673/1996 ou AC 150/5345-26C/FAA/2000, L-823 da ADB ou similar - Fornecimento e instalação ( un )
Sistema: AVIAÇÃO sem Desoneração - 01/06/2025
Utilizado no(s) item(ns) 05.02.08
Código | Descrição | Unidade | Quantidade | Utilização Operativa | Utilização Improdutiva | Valor Operativo | Valor Improdutivo | Valor Item
AVM16271 | Kit Conector primário (plugue e receptáculo) para conexão de cabo 10mm² 14/18.5mm no Shield, conforme NBR 8673/1996 ou AC 150/5345-26C/FAA/2000, L-823 da ADB ou similar | un | 1 | 1 | 0 | 252.0062 | 0 | 252
88247 | Auxiliar de Eletricista com encargos complementares | h | 0.4 | 1 | 0 | 21.65 | 0 | 8.66
88264 | Eletricista com encargos complementares | h | 0.4 | 1 | 0 | 29.06 | 0 | 11.62
[7 empty] | Custo Unitário | 272.28
[7 empty] | BDI | 26.24
[7 empty] | Preço Unitário | 343.72
AV16124 - Base metálica, Ø24", 2-2" TC @0-180DR , ref. 867B24C2NO da ADB ou similar, conforme norma AC 150/5345-42F/FAA/2006 - fornecimento e instalação ( un )
Sistema: AVIAÇÃO sem Desoneração - 01/06/2025
Utilizado no(s) item(ns) 05.02.09
Código | Descrição | Unidade | Quantidade | Utilização Operativa | Utilização Improdutiva | Valor Operativo | Valor Improdutivo | Valor Item
AVM16526 | Base metálica, Ø24", 2-2" TC @0-180DR , ref. 867B24C2NO da ADB ou similar,inclusive junta de borracha, conforme norma AC 150/5345-42F/FAA/2006 | un | 1 | 1 | 0 | 3864.5202 | 0 | 3864.52
88247 | Auxiliar de Eletricista com encargos complementares | h | 2.2 | 1 | 0 | 21.65 | 0 | 47.63
88264 | Eletricista com encargos complementares | h | 2.2 | 1 | 0 | 29.06 | 0 | 63.93
[7 empty] | Custo Unitário | 3976.08
[7 empty] | BDI | 26.24
[7 empty] | Preço Unitário | 5019.4
AV16125 - Parafuso de aço inox 3/8" x 3/4" para placa suporte - fornecimento e instalação ( un )
Sistema: AVIAÇÃO sem Desoneração - 01/06/2025
Utilizado no(s) item(ns) 05.02.10
Código | Descrição | Unidade | Quantidade | Utilização Operativa | Utilização Improdutiva | Valor Operativo | Valor Improdutivo | Valor Item
AVM16527 | Parafuso de aço inox 3/8” x 3/4” para placa suporte. | un | 1 | 1 | 0 | 1.9051 | 0 | 1.9
88264 | Eletricista com encargos complementares | h | 0.3 | 1 | 0 | 29.06 | 0 | 8.71
[7 empty] | Custo Unitário | 10.61
[7 empty] | BDI | 26.24
[7 empty] | Preço Unitário | 13.39
AV16126 - Arruela lisa aço inox de 3/8"para placa suporte - fornecimento e instalação ( un )
Sistema: AVIAÇÃO sem Desoneração - 01/06/2025
Utilizado no(s) item(ns) 05.02.11
Código | Descrição | Unidade | Quantidade | Utilização Operativa | Utilização Improdutiva | Valor Operativo | Valor Improdutivo | Valor Item
AVM16528 | Arruela lisa aço inox de 3/8” para placa suporte | un | 1 | 1 | 0 | 0.35657 | 0 | 0.35
88247 | Auxiliar de Eletricista com encargos complementares | h | 0.02 | 1 | 0 | 21.65 | 0 | 0.43
88264 | Eletricista com encargos complementares | h | 0.02 | 1 | 0 | 29.06 | 0 | 0.58
[7 empty] | Custo Unitário | 1.36
[7 empty] | BDI | 26.24
[7 empty] | Preço Unitário | 1.71
AV16127 - Placa suporte ø 12” com acessorios para fixação da luminária elevada de balizamento, ref. 867 b da adb ou similar, conforme norma ac 150/5345-42f/faa/2006.- fornecimento e instalação ( un )
Sistema: AVIAÇÃO sem Desoneração - 01/06/2025
Utilizado no(s) item(ns) 05.02.12
Código | Descrição | Unidade | Quantidade | Utilização Operativa | Utilização Improdutiva | Valor Operativo | Valor Improdutivo | Valor Item
AVM16529 | Placa suporte ø 12” com acessórios para fixação da luminária elevada de balizamento, ref. 867 B da ADB ou similar, conforme norma AC 150/5345-42F/FAA/2006 | un | 1 | 1 | 0 | 1141.1698 | 0 | 1141.16
88264 | Eletricista com encargos complementares | h | 0.5 | 1 | 0 | 29.06 | 0 | 14.53
[7 empty] | Custo Unitário | 1155.69
[7 empty] | BDI | 26.24
[7 empty] | Preço Unitário | 1458.94
AV16128 - Curva 90 graus de ferro galvanizado, com rosca BSP fêmea, de 2" - fornecimento e instalação ( un )
Sistema: AVIAÇÃO sem Desoneração - 01/06/2025
Utilizado no(s) item(ns) 05.02.13
Código | Descrição | Unidade | Quantidade | Utilização Operativa | Utilização Improdutiva | Valor Operativo | Valor Improdutivo | Valor Item
1790 | Curva 90 graus de ferro galvanizado, com rosca BSP fêmea, de 2" | un | 1 | 1 | 0 | 138.3 | 0 | 138.3
88247 | Auxiliar de Eletricista com encargos complementares | h | 0.21 | 1 | 0 | 21.65 | 0 | 4.54
88264 | Eletricista com encargos complementares | h | 0.21 | 1 | 0 | 29.06 | 0 | 6.1
[7 empty] | Custo Unitário | 148.94
[7 empty] | BDI | 26.24
[7 empty] | Preço Unitário | 188.02
AV16129 - Construção de linhas de dutos tráfego leve de 1 x 2" (50mm), Kanaflex, Peveduto ou similar, envelopada em areia, nos trechos entre as caixas de passagem CP-A e as curvas metálicas das luminárias de bordo da pista ( m )
Sistema: AVIAÇÃO sem Desoneração - 01/06/2025
Utilizado no(s) item(ns) 05.02.14
Código | Descrição | Unidade | Quantidade | Utilização Operativa | Utilização Improdutiva | Valor Operativo | Valor Improdutivo | Valor Item
370 | Areia média - posto jazida/fornecedor (retirado na jazida, sem transporte) | m³ | 0.015 | 1 | 0 | 84 | 0 | 1.26
2446 | Eletroduto/duto pead flexivel parede simples, corrugacao helicoidal, cor preta, sem rosca, de 2", crc 680 n, para cabeamento subterraneo (nbr 15715) | m | 1.1 | 1 | 0 | 7.9 | 0 | 8.69
20078 | Pasta lubrificante para tubos e conexoes com junta elastica, embalagem de *400* gr (uso em pvc, aco, polietileno e outros) | un | 0.0043 | 1 | 0 | 31.59 | 0 | 0.13
88246 | Assentador de tubos com encargos complementares | h | 0.5 | 1 | 0 | 18.56 | 0 | 9.28
AV03310 | LANCAMENTO/APLICACAO MANUAL DE CONCRETO EM FUNDACOES | m³ | 0.015 | 1 | 0 | 136.24 | 0 | 2.04
101618 | Preparo de fundo de vala com largura menor que 1,5 m, com camada de areia, lançamento manual. Af_08/2020 | m³ | 0.006 | 1 | 0 | 211.98 | 0 | 1.27
88316 | Servente com encargos complementares | h | 0.5 | 1 | 0 | 20.74 | 0 | 10.37
[7 empty] | Custo Unitário | 33.04
[7 empty] | BDI | 26.24
[7 empty] | Preço Unitário | 41.7
AV16130 - TERMINAL OU CONECTOR DE PRESSAO - PARA CABO 10MM2 - FORNECIMENTO E INSTALACAO ( un )
Sistema: AVIAÇÃO sem Desoneração - 01/06/2025
Utilizado no(s) item(ns) 05.02.15
Código | Descrição | Unidade | Quantidade | Utilização Operativa | Utilização Improdutiva | Valor Operativo | Valor Improdutivo | Valor Item
1535 | Terminal metálico a pressão para 1 cabo de 6 a 10 mm2, com 1 furo de fixação | un | 1 | 1 | 0 | 6.6 | 0 | 6.6
88247 | Auxiliar de Eletricista com encargos complementares | h | 0.2 | 1 | 0 | 21.65 | 0 | 4.33
88264 | Eletricista com encargos complementares | h | 0.2 | 1 | 0 | 29.06 | 0 | 5.81
[7 empty] | Custo Unitário | 16.74
[7 empty] | BDI | 26.24
[7 empty] | Preço Unitário | 21.13
AV16131 - Luva, em ferro galvanizado, dn 50 (2"), conexão rosqueada, instalado em prumadas - fornecimento e instalação. ( un )
Sistema: AVIAÇÃO sem Desoneração - 01/06/2025
Utilizado no(s) item(ns) 05.02.16
Código | Descrição | Unidade | Quantidade | Utilização Operativa | Utilização Improdutiva | Valor Operativo | Valor Improdutivo | Valor Item
3148 | Fita veda rosca, em ptfe, rolo de 18 mm x 50 m (l x c) | un | 0.024 | 1 | 0 | 18.44 | 0 | 0.44
7307 | Fundo anticorrosivo para metais ferrosos (zarcão) | l | 0.006 | 1 | 0 | 41.35 | 0 | 0.24
3912 | Luva de ferro galvanizado, com rosca BSP, de 2" | un | 1 | 1 | 0 | 36.75 | 0 | 36.75
88248 | Auxiliar de Encanador ou bombeiro hidráulico com encargos complementares | h | 0.645 | 1 | 0 | 20.68 | 0 | 13.33
88267 | Encanador ou bombeiro hidráulico com encargos complementares | h | 0.645 | 1 | 0 | 25.04 | 0 | 16.15
[7 empty] | Custo Unitário | 66.91
[7 empty] | BDI | 26.24
[7 empty] | Preço Unitário | 84.46
AV16136 - Bucha de redução de ferro galvanizado, com rosca BSP, de 2" x 1 1/2" - fornecimento e instalação ( un )
Sistema: AVIAÇÃO sem Desoneração - 01/06/2025
Utilizado no(s) item(ns) 05.02.17
Código | Descrição | Unidade | Quantidade | Utilização Operativa | Utilização Improdutiva | Valor Operativo | Valor Improdutivo | Valor Item
788 | Bucha de redução de ferro galvanizado, com rosca BSP, de 2" x 1 1/2" | un | 1 | 1 | 0 | 29.07 | 0 | 29.07
88247 | Auxiliar de Eletricista com encargos complementares | h | 0.35 | 1 | 0 | 21.65 | 0 | 7.57
88264 | Eletricista com encargos complementares | h | 0.35 | 1 | 0 | 29.06 | 0 | 10.17
[7 empty] | Custo Unitário | 46.81
[7 empty] | BDI | 26.24
[7 empty] | Preço Unitário | 59.09
AV16137 - Bandeja metálica em ferro galvanizado para instalação em tubo de concreto Ø ,060m - fornecimento e instalação ( un )
Sistema: AVIAÇÃO sem Desoneração - 01/06/2025
Utilizado no(s) item(ns) 05.02.18
Código | Descrição | Unidade | Quantidade | Utilização Operativa | Utilização Improdutiva | Valor Operativo | Valor Improdutivo | Valor Item
AVM16530 | Bandeja /Cesta em aço galvanizado para abrigar o transformador de isolamento em caixa de passagem | un | 1 | 1 | 0 | 257.7522 | 0 | 257.75
88264 | Eletricista com encargos complementares | h | 0.5 | 1 | 0 | 29.06 | 0 | 14.53
[7 empty] | Custo Unitário | 272.28
[7 empty] | BDI | 26.24
[7 empty] | Preço Unitário | 343.72
AV16140 - Fita isolante auto fusão 3M ou similar ( m )
Sistema: AVIAÇÃO sem Desoneração - 01/06/2025
Utilizado no(s) item(ns) 05.02.19
Código | Descrição | Unidade | Quantidade | Utilização Operativa | Utilização Improdutiva | Valor Operativo | Valor Improdutivo | Valor Item
404 | Fita isolante de borracha autofusao, uso ate 69 kv (alta tensao), largura de 19 mm | m | 1 | 1 | 0 | 1.62 | 0 | 1.62
88247 | Auxiliar de Eletricista com encargos complementares | h | 0.02 | 1 | 0 | 21.65 | 0 | 0.43
[7 empty] | Custo Unitário | 2.05
[7 empty] | BDI | 26.24
[7 empty] | Preço Unitário | 2.58
AV16141 - Fita isolante 3M ou similar ( m )
Sistema: AVIAÇÃO sem Desoneração - 01/06/2025
Utilizado no(s) item(ns) 05.02.20
Código | Descrição | Unidade | Quantidade | Utilização Operativa | Utilização Improdutiva | Valor Operativo | Valor Improdutivo | Valor Item
20111 | Fita isolante adesiva antichama, uso até 750 v, em rolo de 19 mm x 20 m | un | 0.05 | 1 | 0 | 11.9 | 0 | 0.59
88247 | Auxiliar de Eletricista com encargos complementares | h | 0.02 | 1 | 0 | 21.65 | 0 | 0.43
[7 empty] | Custo Unitário | 1.02
[7 empty] | BDI | 26.24
[7 empty] | Preço Unitário | 1.28
AV16160 - INDICADOR DE TRAJETORIA DE APROXIMAÇÃO DE PRECISÃO (PAPI) - FORNECIMENTO E INSTALAÇÃO, INCLUSO VOO DO GEIV ( un )
Sistema: AVIAÇÃO sem Desoneração - 01/06/2025
Utilizado no(s) item(ns) 05.03.01
Código | Descrição | Unidade | Quantidade | Utilização Operativa | Utilização Improdutiva | Valor Operativo | Valor Improdutivo | Valor Item
AVE16530 | Fornecimento de caixas de luz com sistema convencional (Lâmpada incandescente) sendo equipada com duas lâmpadas de 200W/6,6A, (04) quatro lentes plano convexa, (02) filtros de luz na cor vermelha, (04) quatro pernas reguláveis acompanhada de niple frangível e seus respectivos flanges de fixação ao solo e extensão elétrica. | un | 4 | 1 | 0 | 65944.9105 | 0 | 263779.64
AVE16532 | RCC eletromecânico de 4Kva para alimentação elétrica de sistema PAPI, alimentação elétrica do primário em 220Vac (ou sob indição outros níveis de energia), corrente de 2,8A à 6,6A de saída selecionável no painel frontal ou através do controle remoto, circuito eletrônico de proteção contra "sobre e subcorrente e monitoração de circuito aberto com desligamento automático da alimentação do RCC, parar | un | 1 | 1 | 0 | 100540.6046 | 0 | 100540.6
AVE16531 | Sistema de Controle Remoto, com painel de Touch Screen em protocolo aberto. Ref. RSA RC520; | un | 1 | 1 | 0 | 10697.6389 | 0 | 10697.63
AVM16532 | Abrigo Metálico L-867B, profundidade de 16". Ref. RSA-L867-24 ou similar. | un | 4 | 1 | 0 | 2846.7353 | 0 | 11386.94
AVM16122 | Kit conector MT com plug e receptáculo, 5 kV - 20 A para conexão entre cabo MT e Kit plug / receptáculo secundário 600 V com cabo conector duplo 2# 4,0mm. | un | 4 | 1 | 0 | 153.7242 | 0 | 614.89
AVM16531 | Transformador de isolação elétrica para circuito primário de alimentação do PAPI (200W/6,6A/5KV) | un | 8 | 1 | 0 | 1708.0412 | 0 | 13664.32
AVS01001 | ACOMPANHAMENTO DA INSPEÇÃO EM VOO REALIZADO PELO GEIV | un | 1 | 1 | 0 | 30367.36 | 0 | 30367.36
[7 empty] | Custo Unitário | 431051.38
[7 empty] | BDI | 26.24
[7 empty] | Preço Unitário | 544159.26
AV16161 - Base em concreto armado para PAPI ( un )
Sistema: AVIAÇÃO sem Desoneração - 01/06/2025
Utilizado no(s) item(ns) 05.03.02
Código | Descrição | Unidade | Quantidade | Utilização Operativa | Utilização Improdutiva | Valor Operativo | Valor Improdutivo | Valor Item
94965 | Concreto fck = 25mpa, traço 1:2,3:2,7 (em massa seca de cimento/ areia média/ brita 1) - preparo mecânico com betoneira 400 l. Af_05/2021 | m³ | 0.88 | 1 | 0 | 496.93 | 0 | 437.29
92802 | Corte e dobra de aço ca-50, diâmetro de 8,0 mm. Af_06/2022 | kg | 38.256 | 1 | 0 | 10.2 | 0 | 390.21
93358 | Escavação manual de vala. Af_09/2024 | m³ | 0.8 | 1 | 0 | 82.04 | 0 | 65.63
92270 | Fabricação de fôrma para vigas, com madeira serrada, e = 25 mm. Af_09/2020 | m² | 3.19 | 1 | 0 | 170.47 | 0 | 543.79
103670 | LANÇAMENTO COM USO DE BALDES, ADENSAMENTO E ACABAMENTO DE CONCRETO EM ESTRUTURAS. AF_02/2022 | m³ | 0.88 | 1 | 0 | 280.9 | 0 | 247.19
[7 empty] | Custo Unitário | 1684.11
[7 empty] | BDI | 26.24
[7 empty] | Preço Unitário | 2126.02
AV16143 - Regulador de corrente constante 6,6A, 4KW,5S, 220V,L828 , 60HZ,, com cinco níveis de brilho, conforme norma AC 150/5345-10F/FAA/2005, ref. PN CRT6604N5B000, da ADB ou similar - fornecimento e instalação ( un )
Sistema: AVIAÇÃO sem Desoneração - 01/06/2025
Utilizado no(s) item(ns) 06.01
Código | Descrição | Unidade | Quantidade | Utilização Operativa | Utilização Improdutiva | Valor Operativo | Valor Improdutivo | Valor Item
AVM16533 | Regulador de corrente constante 6,6A, 4KW,5S, 220V,L828 , 60HZ,, com cinco níveis de brilho, conforme norma AC 150/5345-10F/FAA/2005, ref. PN CRT6604N5B000, da ADB ou similar | un | 1 | 1 | 0 | 67979.3588 | 0 | 67979.35
88247 | Auxiliar de Eletricista com encargos complementares | h | 16 | 1 | 0 | 21.65 | 0 | 346.4
88264 | Eletricista com encargos complementares | h | 16 | 1 | 0 | 29.06 | 0 | 464.96
[7 empty] | Custo Unitário | 68790.71
[7 empty] | BDI | 26.24
[7 empty] | Preço Unitário | 86841.39
91933 - Cabo de cobre flexível isolado, 10 mm², anti-chama 0,6/1,0 kv, para circuitos terminais - fornecimento e instalação. Af_03/2023 ( m )
Sistema: SINAPI sem Desoneração - 01/06/2025
Utilizado no(s) item(ns) 06.02 / 07.09 / 09.09
Código | Descrição | Unidade | Quantidade | Utilização Operativa | Utilização Improdutiva | Valor Operativo | Valor Improdutivo | Valor Item
1020 | Cabo de cobre, flexível, classe 4 ou 5, isolação em pvc/a, antichama bwf-b, cobertura pvc-st1, antichama bwf-b, 1 condutor, 0,6/1 kv, seção nominal 10 mm2 | m | 1.2434 | 1 | 0 | 10.27 | 0 | 12.76
21127 | Fita isolante adesiva antichama, uso até 750 v, em rolo de 19 mm x 5 m | un | 0.0094 | 1 | 0 | 4.5 | 0 | 0.04
88247 | Auxiliar de Eletricista com encargos complementares | h | 0.076 | 1 | 0 | 21.65 | 0 | 1.64
88264 | Eletricista com encargos complementares | h | 0.076 | 1 | 0 | 29.06 | 0 | 2.2
[7 empty] | Custo Unitário | 16.64
[7 empty] | BDI | 26.24
[7 empty] | Preço Unitário | 21
AV16144 - Grupo gerador com partida automática de 15,5KVA, 220/127V, 60HZ, incluso painel de paralelismo com rede e partida em emergência menor que 15 segundos, da MWM ou similar, incluindo todos os acessórios de montagem e instalação ( un )
Sistema: AVIAÇÃO sem Desoneração - 01/06/2025
Utilizado no(s) item(ns) 06.03
Código | Descrição | Unidade | Quantidade | Utilização Operativa | Utilização Improdutiva | Valor Operativo | Valor Improdutivo | Valor Item
AVM22400 | Grupo gerador com partida automática de 15,5KVA, 220/127V, 60HZ, incluso painel de paralelismo com rede e partida em emergência menor que 15 segundos, da MWM ou similar, incluindo todos os acessórios de montagem e instalação | un | 1 | 1 | 0 | 77958.0798 | 0 | 77958.07
88247 | Auxiliar de Eletricista com encargos complementares | h | 16 | 1 | 0 | 21.65 | 0 | 346.4
88264 | Eletricista com encargos complementares | h | 16 | 1 | 0 | 29.06 | 0 | 464.96
88266 | Eletrotécnico com encargos complementares | h | 16 | 1 | 0 | 31.7 | 0 | 507.2
[7 empty] | Custo Unitário | 79276.63
[7 empty] | BDI | 26.24
[7 empty] | Preço Unitário | 100078.81
AV16145 - FAROL ROTATIVO P/AERODROMO C/ 02 LAMP. 1000W/220V60HZ, METROL OU SIMILAR - FORNECIMENTO E INSTALAÇÃO. ( un )
Sistema: AVIAÇÃO sem Desoneração - 01/06/2025
Utilizado no(s) item(ns) 07.01
Código | Descrição | Unidade | Quantidade | Utilização Operativa | Utilização Improdutiva | Valor Operativo | Valor Improdutivo | Valor Item
AVE16520 | FAROL ROTATIVO P/AERODROMO C/ 02 LAMP. 1000W/220V60HZ | un | 1 | 1 | 0 | 46678.3282 | 0 | 46678.32
88247 | Auxiliar de Eletricista com encargos complementares | h | 24 | 1 | 0 | 21.65 | 0 | 519.6
88264 | Eletricista com encargos complementares | h | 48 | 1 | 0 | 29.06 | 0 | 1394.88
[7 empty] | Custo Unitário | 48592.8
[7 empty] | BDI | 26.24
[7 empty] | Preço Unitário | 61343.55
AV16146 - Poste de concreto seção circular comprimento = 14m, carga nominal no topo 400 kgf, inclusive escavação, transporte, fornecimento e instalação. ( un )
Sistema: AVIAÇÃO sem Desoneração - 01/06/2025
Utilizado no(s) item(ns) 07.02
Código | Descrição | Unidade | Quantidade | Utilização Operativa | Utilização Improdutiva | Valor Operativo | Valor Improdutivo | Valor Item
5036 | Poste de concreto armado de secao circular, extensao de 14,00 m, resistencia de 300 a 400 dan, tipo c-17 | un | 1 | 1 | 0 | 3425.25 | 0 | 3425.25
5824 | Caminhão toco, PBT 16.000 kg, carga útil máx. 10.685 kg, dist. entre eixos 4,8 m, potência 189 CV, inclusive carroceria fixa aberta de madeira p/ transporte geral de carga seca, dimen. aprox. 2,5 x 7,00 x 0,50 m - chp diurno. af_06/2014 | chp | 1.5 | 1 | 0 | 211.89 | 0 | 317.83
94963 | Concreto fck = 15mpa, traço 1:3,4:3,5 (em massa seca de cimento/ areia média/ brita 1) - preparo mecânico com betoneira 400 l. Af_05/2021 | m³ | 0.2 | 1 | 0 | 431.21 | 0 | 86.24
91634 | Guindauto hidráulico, capacidade máxima de carga 6500 kg, momento máximo de carga 5,8 tm, alcance máximo horizontal 7,60 m, inclusive caminhão toco PBT 9.700 kg, potência de 160 CV - chp diurno. af_08/2015 | chp | 1.5 | 1 | 0 | 229.05 | 0 | 343.57
103670 | LANÇAMENTO COM USO DE BALDES, ADENSAMENTO E ACABAMENTO DE CONCRETO EM ESTRUTURAS. AF_02/2022 | m³ | 0.2 | 1 | 0 | 280.9 | 0 | 56.18
88316 | Servente com encargos complementares | h | 6 | 1 | 0 | 20.74 | 0 | 124.44
[7 empty] | Custo Unitário | 4353.51
[7 empty] | BDI | 26.24
[7 empty] | Preço Unitário | 5495.87
AV16147 - Escada tipo marinheiro em aço CA-50 9,52mm incluso pintura com fundo anticorrosivo tipo zarcão ( m )
Sistema: AVIAÇÃO sem Desoneração - 01/06/2025
Utilizado no(s) item(ns) 07.03 / 09.02
Código | Descrição | Unidade | Quantidade | Utilização Operativa | Utilização Improdutiva | Valor Operativo | Valor Improdutivo | Valor Item
34 | Aço CA-50, 10,0 mm, vergalhão | kg | 2.8 | 1 | 0 | 8.28 | 0 | 23.18
7307 | Fundo anticorrosivo para metais ferrosos (zarcão) | l | 0.025 | 1 | 0 | 41.35 | 0 | 1.03
88629 | Argamassa traço 1:3 (em volume de cimento e areia média úmida), preparo manual. Af_08/2019 | m³ | 0.00345 | 1 | 0 | 653.98 | 0 | 2.25
88245 | Armador com encargos complementares | h | 0.35 | 1 | 0 | 25.57 | 0 | 8.94
88309 | Pedreiro com encargos complementares | h | 1.1 | 1 | 0 | 25.75 | 0 | 28.32
88316 | Servente com encargos complementares | h | 1.13 | 1 | 0 | 20.74 | 0 | 23.43
[7 empty] | Custo Unitário | 87.15
[7 empty] | BDI | 26.24
[7 empty] | Preço Unitário | 110.01
AV16148 - Guarda-corpo de aço galvanizado de 1,10m de altura, montantes tubulares de 1.1/2 espaçados de 1,20m, travessa superior de 2 , gradil formado por barras chatas em ferro de 32x4,8mm, fixado com chumbador mecânico. Af_04/2019_ps ( m )
Sistema: AVIAÇÃO sem Desoneração - 01/06/2025
Utilizado no(s) item(ns) 07.04
Código | Descrição | Unidade | Quantidade | Utilização Operativa | Utilização Improdutiva | Valor Operativo | Valor Improdutivo | Valor Item
546 | Barra de aco chata, retangular (qualquer bitola) | kg | 9.224 | 1 | 0 | 10.42 | 0 | 96.11
1332 | Chapa de aço grossa, astm a36, e = 3/8 " (9,53 mm) 74,69 kg/m2 | kg | 0.896 | 1 | 0 | 7.95 | 0 | 7.12
11002 | Eletrodo revestido AWS - E6013, diâmetro igual a 2,50 mm | kg | 0.071 | 1 | 0 | 33.27 | 0 | 2.36
11964 | Parafuso de aco zincado, tipo chumbador parabolt, diametro 3/8", comprimento 75 mm | un | 3.333 | 1 | 0 | 2.76 | 0 | 9.19
21012 | Tubo aço galvanizado com costura, classe leve, DN 40 mm ( 1 1/2"), E = 3,00 mm, *3,48* kg/m (NBR 5580) | m | 0.9 | 1 | 0 | 51.49 | 0 | 46.34
21013 | Tubo aço galvanizado com costura, classe leve, DN 50 mm ( 2"), E = 3,00 mm, *4,40* kg/m (NBR 5580) | m | 1.029 | 1 | 0 | 67.19 | 0 | 69.13
88251 | Auxiliar de Serralheiro com encargos complementares | h | 4.748 | 1 | 0 | 21.24 | 0 | 100.84
88315 | Serralheiro com encargos complementares | h | 5.78 | 1 | 0 | 26.02 | 0 | 150.39
[7 empty] | Custo Unitário | 481.48
[7 empty] | BDI | 26.24
[7 empty] | Preço Unitário | 607.82
AV16149 - Gradil em ferro fixado em vãos de janelas, formado por barras chatas de 25x4,8 mm. Af_04/2019 ( m² )
Sistema: AVIAÇÃO sem Desoneração - 01/06/2025
Utilizado no(s) item(ns) 07.05
Código | Descrição | Unidade | Quantidade | Utilização Operativa | Utilização Improdutiva | Valor Operativo | Valor Improdutivo | Valor Item
565 | Barra de aco chato, retangular, 25,4 mm x 4,76 mm (l x e), 0,94 kg/m | m | 9.17 | 1 | 0 | 18.02 | 0 | 165.24
4777 | Cantoneira aço abas iguais (qualquer bitola), espessura entre 1/8" e 1/4" | kg | 7.544 | 1 | 0 | 8.78 | 0 | 66.23
11002 | Eletrodo revestido AWS - E6013, diâmetro igual a 2,50 mm | kg | 0.115 | 1 | 0 | 33.27 | 0 | 3.82
88629 | Argamassa traço 1:3 (em volume de cimento e areia média úmida), preparo manual. Af_08/2019 | m³ | 0.008 | 1 | 0 | 653.98 | 0 | 5.23
88251 | Auxiliar de Serralheiro com encargos complementares | h | 6.965 | 1 | 0 | 21.24 | 0 | 147.93
88315 | Serralheiro com encargos complementares | h | 8.479 | 1 | 0 | 26.02 | 0 | 220.62
[7 empty] | Custo Unitário | 609.07
[7 empty] | BDI | 26.24
[7 empty] | Preço Unitário | 768.88
AV16150 - Haste de aterramento, diâmetro 5/8", com 3 metros - fornecimento e instalação. Af_08/2023 ( un )
Sistema: AVIAÇÃO sem Desoneração - 01/06/2025
Utilizado no(s) item(ns) 07.06
Código | Descrição | Unidade | Quantidade | Utilização Operativa | Utilização Improdutiva | Valor Operativo | Valor Improdutivo | Valor Item
3379 | Haste de aterramento em aco com 3,00 m de comprimento e dn = 5/8", revestida com baixa camada de cobre, sem conector | un | 1 | 1 | 0 | 59.14 | 0 | 59.14
88247 | Auxiliar de Eletricista com encargos complementares | h | 0.2484 | 1 | 0 | 21.65 | 0 | 5.37
88264 | Eletricista com encargos complementares | h | 0.2484 | 1 | 0 | 29.06 | 0 | 7.21
[7 empty] | Custo Unitário | 71.72
[7 empty] | BDI | 26.24
[7 empty] | Preço Unitário | 90.53
AV16151 - Captor tipo franklin para spda - fornecimento e instalação. Af_08/2023 ( un )
Sistema: AVIAÇÃO sem Desoneração - 01/06/2025
Utilizado no(s) item(ns) 07.07
Código | Descrição | Unidade | Quantidade | Utilização Operativa | Utilização Improdutiva | Valor Operativo | Valor Improdutivo | Valor Item
4274 | Para-raios tipo Franklin 350 mm, em latão cromado, duas descidas, para proteção de edificações contra descargás atmosféricas | un | 1 | 1 | 0 | 149.71 | 0 | 149.71
88247 | Auxiliar de Eletricista com encargos complementares | h | 0.1346 | 1 | 0 | 21.65 | 0 | 2.91
88264 | Eletricista com encargos complementares | h | 0.1346 | 1 | 0 | 29.06 | 0 | 3.91
[7 empty] | Custo Unitário | 156.53
[7 empty] | BDI | 26.24
[7 empty] | Preço Unitário | 197.6
1201003085 - Cordoalha de cobre nu 25 mm2, nao enterrada, com isolador - fornecimento e instalação ( m )
Sistema: Boletim AGESUL Civil sem Desoneração - 01/06/2025
Utilizado no(s) item(ns) 07.08 / 09.07
Código | Descrição | Unidade | Quantidade | Utilização Operativa | Utilização Improdutiva | Valor Operativo | Valor Improdutivo | Valor Item
868 | Cabo de cobre nu 25 mm2 meio-duro | m | 1.05 | 1 | 0 | 26.55 | 0 | 27.87
88247 | Auxiliar de Eletricista com encargos complementares | h | 0.1855 | 1 | 0 | 21.65 | 0 | 4.01
88264 | Eletricista com encargos complementares | h | 0.1855 | 1 | 0 | 29.06 | 0 | 5.39
98463 | Suporte isolador para fixação da cordoalha de cobre em alvenaria ou concreto - fornecimento e instalação. Af_08/2023 | un | 0.5 | 1 | 0 | 26.31 | 0 | 13.15
[7 empty] | Custo Unitário | 50.42
[7 empty] | BDI | 26.24
[7 empty] | Preço Unitário | 63.65
1201004046 - Eletroduto em aço galvanizado pré-zincado, semi-pesado, diâmetro 2", parede de 0,90 mm - fornecimento e instalação ( m )
Sistema: Boletim AGESUL Civil sem Desoneração - 01/06/2025
Utilizado no(s) item(ns) 07.11 / 09.11
Código | Descrição | Unidade | Quantidade | Utilização Operativa | Utilização Improdutiva | Valor Operativo | Valor Improdutivo | Valor Item
7151 | Eletroduto em aço galvanizado pré-zincado, semi-pesado, diâmetro 2", parede de 0,90 mm | m | 1.05 | 1 | 0 | 40.58 | 0 | 42.6
2643 | Luva para eletroduto, em aco galvanizado eletrolitico, com rosca,diametro de 50 mm (2") | un | 0.3333 | 1 | 0 | 6.06 | 0 | 2.01
88247 | Auxiliar de Eletricista com encargos complementares | h | 0.482 | 1 | 0 | 21.65 | 0 | 10.43
88264 | Eletricista com encargos complementares | h | 0.482 | 1 | 0 | 29.06 | 0 | 14
91174 | Fixação de tubos verticais de pvc água, pvc esgoto, pvc água pluvial, cpvc, ppr, cobre ou aço, diâmetros maiores que 40 mm e menores ou iguais a 75 mm, com abraçadeira metálica rígida tipo u perfil 2 1/2", fixada em perfilado em parede. Af_09/2023_ps | m | 2 | 1 | 0 | 7.58 | 0 | 15.16
[7 empty] | Custo Unitário | 84.2
[7 empty] | BDI | 26.24
[7 empty] | Preço Unitário | 106.29
AV16153 - Sistema indicador visual de condições de vento de superfície (biruta iluminada), inc. conjunto de biruta, mod. SHX-40, cesta em aço inox, cone de vento em nylon, base articulada e frangível, mastro h=5m c/rolamentos auto-lubrificados e conj. de iluminação externa, mod. HPRJ-10, composto de 04 refletores de 15W, sinalizador de obstáculo a LED, luz vermelha, da marca Sunlab Power, Metrol ou similar ( cj )
Sistema: AVIAÇÃO sem Desoneração - 01/06/2025
Utilizado no(s) item(ns) 08.01
Código | Descrição | Unidade | Quantidade | Utilização Operativa | Utilização Improdutiva | Valor Operativo | Valor Improdutivo | Valor Item
AVE02796 | Sistema indicador visual de condições de vento de superfície (biruta iluminada), inc. conjunto de biruta, mod. SHX-40, cesta em aço inox, cone de vento em nylon, base articulada e frangível, mastro h=5m c/rolamentos auto-lubrificados e conj. de iluminação externa, mod. HPRJ-10, composto de 04 refletores de 15W, sinalizador de obstáculo a LED, luz vermelha, da marca Sunlab Power, Metrol ou similar | cj | 1 | 1 | 0 | 20319.4038 | 0 | 20319.4
88247 | Auxiliar de Eletricista com encargos complementares | h | 8 | 1 | 0 | 21.65 | 0 | 173.2
88264 | Eletricista com encargos complementares | h | 24 | 1 | 0 | 29.06 | 0 | 697.44
[7 empty] | Custo Unitário | 21190.04
[7 empty] | BDI | 26.24
[7 empty] | Preço Unitário | 26750.3
91931 - Cabo de cobre flexível isolado, 6 mm², anti-chama 0,6/1,0 kv, para circuitos terminais - fornecimento e instalação. Af_03/2023 ( m )
Sistema: SINAPI sem Desoneração - 01/06/2025
Utilizado no(s) item(ns) 08.02
Código | Descrição | Unidade | Quantidade | Utilização Operativa | Utilização Improdutiva | Valor Operativo | Valor Improdutivo | Valor Item
994 | Cabo de cobre, flexível, classe 4 ou 5, isolação em pvc/a, antichama bwf-b, cobertura pvc-st1, antichama bwf-b, 1 condutor, 0,6/1 kv, seção nominal 6 mm2 | m | 1.2434 | 1 | 0 | 6.26 | 0 | 7.78
21127 | Fita isolante adesiva antichama, uso até 750 v, em rolo de 19 mm x 5 m | un | 0.0094 | 1 | 0 | 4.5 | 0 | 0.04
88247 | Auxiliar de Eletricista com encargos complementares | h | 0.051 | 1 | 0 | 21.65 | 0 | 1.1
88264 | Eletricista com encargos complementares | h | 0.051 | 1 | 0 | 29.06 | 0 | 1.48
[7 empty] | Custo Unitário | 10.4
[7 empty] | BDI | 26.24
[7 empty] | Preço Unitário | 13.12
1201008062 - Poste de concreto seção circular comprimento = 11m, carga nominal no topo 400 kgf, inclusive escavação, transporte, fornecimento e instalação ( un )
Sistema: Boletim AGESUL Civil sem Desoneração - 01/06/2025
Utilizado no(s) item(ns) 09.01
Código | Descrição | Unidade | Quantidade | Utilização Operativa | Utilização Improdutiva | Valor Operativo | Valor Improdutivo | Valor Item
5035 | Poste de concreto armado de secao circular, extensao de 11,00 m, resistencia de 300 a 400 dan, tipo c-17 | un | 1 | 1 | 0 | 2232.62 | 0 | 2232.62
94963 | Concreto fck = 15mpa, traço 1:3,4:3,5 (em massa seca de cimento/ areia média/ brita 1) - preparo mecânico com betoneira 400 l. Af_05/2021 | m³ | 0.2 | 1 | 0 | 431.21 | 0 | 86.24
91634 | Guindauto hidráulico, capacidade máxima de carga 6500 kg, momento máximo de carga 5,8 tm, alcance máximo horizontal 7,60 m, inclusive caminhão toco PBT 9.700 kg, potência de 160 CV - chp diurno. af_08/2015 | chp | 1.5 | 1 | 0 | 229.05 | 0 | 343.57
103670 | LANÇAMENTO COM USO DE BALDES, ADENSAMENTO E ACABAMENTO DE CONCRETO EM ESTRUTURAS. AF_02/2022 | m³ | 0.2 | 1 | 0 | 280.9 | 0 | 56.18
88316 | Servente com encargos complementares | h | 6 | 1 | 0 | 20.74 | 0 | 124.44
[7 empty] | Custo Unitário | 2843.05
[7 empty] | BDI | 26.24
[7 empty] | Preço Unitário | 3589.06
99839 - Guarda-corpo de aço galvanizado de 1,10m de altura, montantes tubulares de 1.1/2 espaçados de 1,20m, travessa superior de 2 , gradil formado por barras chatas em ferro de 32x4,8mm, fixado com chumbador mecânico. Af_04/2019_ps ( m )
Sistema: SINAPI sem Desoneração - 01/06/2025
Utilizado no(s) item(ns) 09.03
Código | Descrição | Unidade | Quantidade | Utilização Operativa | Utilização Improdutiva | Valor Operativo | Valor Improdutivo | Valor Item
546 | Barra de aco chata, retangular (qualquer bitola) | kg | 9.224 | 1 | 0 | 10.42 | 0 | 96.11
1332 | Chapa de aço grossa, astm a36, e = 3/8 " (9,53 mm) 74,69 kg/m2 | kg | 0.896 | 1 | 0 | 7.95 | 0 | 7.12
11002 | Eletrodo revestido AWS - E6013, diâmetro igual a 2,50 mm | kg | 0.071 | 1 | 0 | 33.27 | 0 | 2.36
11964 | Parafuso de aco zincado, tipo chumbador parabolt, diametro 3/8", comprimento 75 mm | un | 3.333 | 1 | 0 | 2.76 | 0 | 9.19
21012 | Tubo aço galvanizado com costura, classe leve, DN 40 mm ( 1 1/2"), E = 3,00 mm, *3,48* kg/m (NBR 5580) | m | 0.9 | 1 | 0 | 51.49 | 0 | 46.34
21013 | Tubo aço galvanizado com costura, classe leve, DN 50 mm ( 2"), E = 3,00 mm, *4,40* kg/m (NBR 5580) | m | 1.029 | 1 | 0 | 67.19 | 0 | 69.13
88251 | Auxiliar de Serralheiro com encargos complementares | h | 4.748 | 1 | 0 | 21.24 | 0 | 100.84
88315 | Serralheiro com encargos complementares | h | 5.78 | 1 | 0 | 26.02 | 0 | 150.39
[7 empty] | Custo Unitário | 481.48
[7 empty] | BDI | 26.24
[7 empty] | Preço Unitário | 607.82
99861 - Gradil em ferro fixado em vãos de janelas, formado por barras chatas de 25x4,8 mm. Af_04/2019 ( m² )
Sistema: SINAPI sem Desoneração - 01/06/2025
Utilizado no(s) item(ns) 09.04
Código | Descrição | Unidade | Quantidade | Utilização Operativa | Utilização Improdutiva | Valor Operativo | Valor Improdutivo | Valor Item
565 | Barra de aco chato, retangular, 25,4 mm x 4,76 mm (l x e), 0,94 kg/m | m | 9.17 | 1 | 0 | 18.02 | 0 | 165.24
4777 | Cantoneira aço abas iguais (qualquer bitola), espessura entre 1/8" e 1/4" | kg | 7.544 | 1 | 0 | 8.78 | 0 | 66.23
11002 | Eletrodo revestido AWS - E6013, diâmetro igual a 2,50 mm | kg | 0.115 | 1 | 0 | 33.27 | 0 | 3.82
88629 | Argamassa traço 1:3 (em volume de cimento e areia média úmida), preparo manual. Af_08/2019 | m³ | 0.008 | 1 | 0 | 653.98 | 0 | 5.23
88251 | Auxiliar de Serralheiro com encargos complementares | h | 6.965 | 1 | 0 | 21.24 | 0 | 147.93
88315 | Serralheiro com encargos complementares | h | 8.479 | 1 | 0 | 26.02 | 0 | 220.62
[7 empty] | Custo Unitário | 609.07
[7 empty] | BDI | 26.24
[7 empty] | Preço Unitário | 768.88
96985 - Haste de aterramento, diâmetro 5/8", com 3 metros - fornecimento e instalação. Af_08/2023 ( un )
Sistema: SINAPI sem Desoneração - 01/06/2025
Utilizado no(s) item(ns) 09.05
Código | Descrição | Unidade | Quantidade | Utilização Operativa | Utilização Improdutiva | Valor Operativo | Valor Improdutivo | Valor Item
3379 | Haste de aterramento em aco com 3,00 m de comprimento e dn = 5/8", revestida com baixa camada de cobre, sem conector | un | 1 | 1 | 0 | 59.14 | 0 | 59.14
88247 | Auxiliar de Eletricista com encargos complementares | h | 0.2484 | 1 | 0 | 21.65 | 0 | 5.37
88264 | Eletricista com encargos complementares | h | 0.2484 | 1 | 0 | 29.06 | 0 | 7.21
[7 empty] | Custo Unitário | 71.72
[7 empty] | BDI | 26.24
[7 empty] | Preço Unitário | 90.53
96989 - Captor tipo franklin para spda - fornecimento e instalação. Af_08/2023 ( un )
Sistema: SINAPI sem Desoneração - 01/06/2025
Utilizado no(s) item(ns) 09.06
Código | Descrição | Unidade | Quantidade | Utilização Operativa | Utilização Improdutiva | Valor Operativo | Valor Improdutivo | Valor Item
4274 | Para-raios tipo Franklin 350 mm, em latão cromado, duas descidas, para proteção de edificações contra descargás atmosféricas | un | 1 | 1 | 0 | 149.71 | 0 | 149.71
88247 | Auxiliar de Eletricista com encargos complementares | h | 0.1346 | 1 | 0 | 21.65 | 0 | 2.91
88264 | Eletricista com encargos complementares | h | 0.1346 | 1 | 0 | 29.06 | 0 | 3.91
[7 empty] | Custo Unitário | 156.53
[7 empty] | BDI | 26.24
[7 empty] | Preço Unitário | 197.6
1201001133 - Refletor retangular fechado LED, ref. Flood Light IP 68, 200w, 21.000lms, com dois módulos - fornecimento e instalação ( un )
Sistema: Boletim AGESUL Civil sem Desoneração - 01/06/2025
Utilizado no(s) item(ns) 09.08
Código | Descrição | Unidade | Quantidade | Utilização Operativa | Utilização Improdutiva | Valor Operativo | Valor Improdutivo | Valor Item
3495 | Refletor retangular fechado LED, ref. Flood Light IP 68, 200w, 21.000lms, com dois módulos | un | 1 | 1 | 0 | 234.4 | 0 | 234.4
88247 | Auxiliar de Eletricista com encargos complementares | h | 2 | 1 | 0 | 21.65 | 0 | 43.3
88264 | Eletricista com encargos complementares | h | 2 | 1 | 0 | 29.06 | 0 | 58.12
[7 empty] | Custo Unitário | 335.82
[7 empty] | BDI | 26.24
[7 empty] | Preço Unitário | 423.93
94994 - Execução de passeio (calçada) ou piso de concreto com concreto moldado in loco, feito em obra, acabamento convencional, espessura 8 cm, armado. Af_08/2022 ( m² )
Sistema: SINAPI sem Desoneração - 01/06/2025
Utilizado no(s) item(ns) 10.01
Código | Descrição | Unidade | Quantidade | Utilização Operativa | Utilização Improdutiva | Valor Operativo | Valor Improdutivo | Valor Item
2692 | Desmoldante protetor para formas de madeira, de base oleosa emulsionada em água | l | 0.0017 | 1 | 0 | 6.97 | 0 | 0.01
5068 | Prego de aço polido com cabeça 17 x 21 (2 x 11) | kg | 0.024 | 1 | 0 | 20.24 | 0 | 0.48
4509 | Sarrafo *2,5 x 10* cm em pinus, mista ou equivalente da regiao - bruta | m | 0.25 | 1 | 0 | 3.52 | 0 | 0.88
4517 | Sarrafo *2,5 x 7,5* cm em pinus, mista ou equivalente da regiao - bruta | m | 0.2 | 1 | 0 | 2.42 | 0 | 0.48
7156 | Tela de aço soldada nervurada, ca-60, q-196, (3,11 kg/m2), diâmetro do fio = 5,0 mm, largura = 2,45 m, espaçamento da malha = 10 x 10 cm | m² | 1.0816 | 1 | 0 | 26.03 | 0 | 28.15
88262 | Carpinteiro de formas com encargos complementares | h | 0.1301 | 1 | 0 | 25.35 | 0 | 3.29
94964 | Concreto fck = 20mpa, traço 1:2,7:3 (em massa seca de cimento/ areia média/ brita 1) - preparo mecânico com betoneira 400 l. Af_05/2021 | m³ | 0.0985 | 1 | 0 | 475.74 | 0 | 46.86
88309 | Pedreiro com encargos complementares | h | 0.1882 | 1 | 0 | 25.75 | 0 | 4.84
88316 | Servente com encargos complementares | h | 0.3183 | 1 | 0 | 20.74 | 0 | 6.6
[7 empty] | Custo Unitário | 91.59
[7 empty] | BDI | 26.24
[7 empty] | Preço Unitário | 115.62
1201009013 - Entrada de serviço, em baixa tensão, com caixa de medição instalada em mureta de alvenaria (1 1/2 vez), medindo (1,20 x 2,10)m, conforme padrão Energisa, na(s) especificação(ões):- Trifásico 0 a 15,2 KVA ( un )
Sistema: Boletim AGESUL Civil sem Desoneração - 01/06/2025
Utilizado no(s) item(ns) 10.02
Código | Descrição | Unidade | Quantidade | Utilização Operativa | Utilização Improdutiva | Valor Operativo | Valor Improdutivo | Valor Item
6140 | Ampactinho (conector deriv cunha) para cabo de cobre 10mm² - tipo III - vermelho | un | 4 | 1 | 0 | 4.81 | 0 | 19.24
3005 | Arame galvanizado 14 bwg, d = 2,11 mm (0,026 kg/m) (Sinapi 00043130 x 0.026) | m | 20 | 1 | 0 | 0.51 | 0 | 10.2
1094 | Armação vertical com haste e contra-pino, em chapa de aço galvanizado 3/16", com 1 estribo, sem isolador | un | 2 | 1 | 0 | 35.92 | 0 | 71.84
39211 | Arruela em alumínio, com rosca, de 1 1/4", para eletroduto | un | 2 | 1 | 0 | 1.83 | 0 | 3.66
39209 | Arruela em alumínio, com rosca, de 3/4", para eletroduto | un | 4 | 1 | 0 | 0.66 | 0 | 2.64
39175 | Bucha em alumínio, com rosca, de 3/4", para eletroduto | un | 6 | 1 | 0 | 1.28 | 0 | 7.68
1098 | Cabeçote para entrada de linha de alimentação para eletroduto, em liga de alumínio com acabamento anti corrosivo, com fixação por encaixe liso de 360 graus, de 3/4" | un | 3 | 1 | 0 | 4.07 | 0 | 12.21
6117 | Cabo de cobre isolado com EPR/XLPE 1KV (90º) 10mm² | m | 30 | 1 | 0 | 11.2 | 0 | 336
862 | Cabo de cobre nu 10 mm2 meio-duro | m | 15 | 1 | 0 | 11.14 | 0 | 167.1
3369 | Caixa de concreto com tampa (40x40x40)cm, para cabo de alimentação (Sinapi serv. 97887) | un | 1 | 1 | 0 | 253.07 | 0 | 253.07
20254 | Caixa de passagem metálica, de sobrepor, com tampa aparafusada, dimensões 15 x 15 x *10* cm | un | 2 | 1 | 0 | 18.76 | 0 | 37.52
6151 | Caixa para medição CMI-02 (481x380x191)mm, padrão Energisa | un | 1 | 1 | 0 | 150.36 | 0 | 150.36
1168 | Cap ou tampão de ferro galvanizado, com rosca BSP, de 3" | un | 1 | 1 | 0 | 74.56 | 0 | 74.56
1884 | Curva 90 graus, longa, de PVC rígido roscável, de 1", para eletroduto | un | 1 | 1 | 0 | 3.19 | 0 | 3.19
1879 | Curva 90 graus, longa, de PVC rígido roscável, de 3/4", para eletroduto | un | 2 | 1 | 0 | 2.11 | 0 | 4.22
2633 | Curva 90 graus para eletroduto, em aco galvanizado eletrolitico, com rosca, diametro de 20 mm (3/4"), espessura de 1,50 mm | un | 6 | 1 | 0 | 3.86 | 0 | 23.16
2674 | Eletroduto de PVC rígido roscável de 3/4", sem luva | m | 5 | 1 | 0 | 5.29 | 0 | 26.45
7148 | Eletroduto em aço galvanizado pré-zincado, leve, diâmetro 3/4", parede de 0,60 mm | m | 20 | 1 | 0 | 6.4 | 0 | 128
3380 | Haste de aterramento em aco com 3,00 m de comprimento e dn = 5/8", revestida com baixa camada de cobre, com conector tipo grampo | un | 3 | 1 | 0 | 61.26 | 0 | 183.78
1892 | Luva em PVC rígido roscável, de 1", para eletroduto | un | 2 | 1 | 0 | 1.27 | 0 | 2.54
1891 | Luva em PVC rígido roscável, de 3/4", para eletroduto | un | 4 | 1 | 0 | 0.91 | 0 | 3.64
2637 | Luva para eletroduto, em aco galvanizado eletrolitico, com rosca, diametro de 20 mm (3/4") | un | 11 | 1 | 0 | 1.45 | 0 | 15.95
430 | Parafuso M16 em aço galvanizado, comprimento = 125 mm, diâmetro = 16 mm, rosca máquina, cabeça quadrada | un | 2 | 1 | 0 | 10.79 | 0 | 21.58
7100 | Poste em ferro galvanizado, 4" (6,00 m) CH 3,75mm (sinapi 7693 x 6m) | un | 1 | 1 | 0 | 1025.64 | 0 | 1025.64
0801000105 | Alvenaria de elevação com tijolo cerâmico comum (5x10x20)cm, 1 1/2 vez (espessura de 30cm), assentada com argamassa mista de cimento, cal hidratada e areia sem peneirar, no traço 1:2:8 | m² | 2.58 | 1 | 0 | 339.3 | 0 | 875.39
101166 | Alvenaria de embasamento com bloco estrutural de cerâmica, de 14x19x29cm e argamassa de assentamento com preparo em betoneira. Af_05/2020 | m³ | 0.07 | 1 | 0 | 676.07 | 0 | 47.32
88411 | Aplicação manual de fundo selador acrílico em panos com presença de vãos de edifícios de múltiplos pavimentos. Af_03/2024 | m² | 6.81 | 1 | 0 | 4.43 | 0 | 30.16
88247 | Auxiliar de Eletricista com encargos complementares | h | 9.49 | 1 | 0 | 21.65 | 0 | 205.45
97886 | Caixa enterrada elétrica retangular, em alvenaria com tijolos cerâmicos maciços, fundo com brita, dimensões internas: 0,3x0,3x0,3 m. Af_12/2020 | un | 3 | 1 | 0 | 160.52 | 0 | 481.56
87878 | Chapisco aplicado em alvenarias e estruturas de concreto internas, com colher de pedreiro. Argamassa traço 1:3 com preparo manual. Af_10/2022 | m² | 7.29 | 1 | 0 | 4.66 | 0 | 33.97
94963 | Concreto fck = 15mpa, traço 1:3,4:3,5 (em massa seca de cimento/ areia média/ brita 1) - preparo mecânico com betoneira 400 l. Af_05/2021 | m³ | 0.02 | 1 | 0 | 431.21 | 0 | 8.62
1201006035 | Conexão através de solda exotérmica, incluso molde, palito ignitor e alicate - fornecimento e instalação | un | 3 | 1 | 0 | 58.85 | 0 | 176.55
93672 | Disjuntor tripolar tipo din, corrente nominal de 40a - fornecimento e instalação. Af_10/2020 | un | 1 | 1 | 0 | 89.57 | 0 | 89.57
88264 | Eletricista com encargos complementares | h | 6.91 | 1 | 0 | 29.06 | 0 | 200.8
87775 | Emboço ou massa única em argamassa traço 1:2:8, preparo mecânico com betoneira 400 l, aplicada manualmente em panos de fachada com presença de vãos, espessura de 25 mm. Af_08/2022 | m² | 6.81 | 1 | 0 | 52.34 | 0 | 356.43
0401001100 | Escavação de valas em solo de qualquer categoria, na(s) profundidade(s):- até 2,00 m (sem presença de água) | m³ | 0.17 | 1 | 0 | 82.96 | 0 | 14.1
0701000109 | Impermeabilização com revestimento semi-flexível viaplus 1000, Viapol ou similar, consumo de 2kg/m2 | m² | 0.48 | 1 | 0 | 21.1 | 0 | 10.12
0601003006 | Lançamento/aplicação manual de concreto em fundações | m³ | 0.02 | 1 | 0 | 136.24 | 0 | 2.72
100758 | Pintura com tinta alquídica de acabamento (esmalte sintético acetinado) aplicada a rolo ou pincel sobre superfícies metálicas (exceto perfil) executado em obra (02 demãos). Af_01/2020 | m² | 2.5 | 1 | 0 | 47.76 | 0 | 119.4
88489 | Pintura látex acrílica premium, aplicação manual em paredes, duas demãos. Af_04/2023 | m² | 6.81 | 1 | 0 | 11.98 | 0 | 81.58
0401001113 | Reaterro manual apiloado com soquete | m³ | 0.1 | 1 | 0 | 49.74 | 0 | 4.97
0701000102 | Regularização de superfície, com argamassa de cimento e areia no traço 1:3, espessura 2 cm | m² | 0.48 | 1 | 0 | 28.12 | 0 | 13.49
0401001109 | Regularização e compactação manual de terreno com soquete | m² | 0.48 | 1 | 0 | 31.11 | 0 | 14.93
[7 empty] | Custo Unitário | 5351.36
[7 empty] | BDI | 26.24
[7 empty] | Preço Unitário | 6755.55
90778 - Engenheiro Civil de obra pleno com encargos complementares ( h )
Sistema: SINAPI sem Desoneração - 01/06/2025
Utilizado no(s) item(ns) 11.01
Código | Descrição | Unidade | Quantidade | Utilização Operativa | Utilização Improdutiva | Valor Operativo | Valor Improdutivo | Valor Item
2707 | Engenheiro civil de obra pleno (horista) | h | 1 | 1 | 0 | 128.49 | 0 | 128.49
37372 | Exames - horista (coletado caixa - encargos complementares) | h | 1 | 1 | 0 | 1.43 | 0 | 1.43
37373 | Seguro - horista (coletado caixa - encargos complementares) | h | 1 | 1 | 0 | 0.08 | 0 | 0.08
43486 | EPI - FAMILIA ENGENHEIRO CIVIL - HORISTA (ENCARGOS COMPLEMENTARES - COLETADO CAIXA) | h | 1 | 1 | 0 | 0.77 | 0 | 0.77
43462 | FERRAMENTAS - FAMILIA ENGENHEIRO CIVIL - HORISTA (ENCARGOS COMPLEMENTARES - COLETADO CAIXA) | h | 1 | 1 | 0 | 0.01 | 0 | 0.01
95403 | Curso de capacitação para Engenheiro civil de obra pleno (encargos complementares) - horista | h | 1 | 1 | 0 | 1.89 | 0 | 1.89
[7 empty] | Custo Unitário | 132.67
[7 empty] | BDI | 26.24
[7 empty] | Preço Unitário | 167.48
90780 - Mestre de obras com encargos complementares ( h )
Sistema: SINAPI sem Desoneração - 01/06/2025
Utilizado no(s) item(ns) 11.02
Código | Descrição | Unidade | Quantidade | Utilização Operativa | Utilização Improdutiva | Valor Operativo | Valor Improdutivo | Valor Item
37372 | Exames - horista (coletado caixa - encargos complementares) | h | 1 | 1 | 0 | 1.43 | 0 | 1.43
4069 | Mestre de obras (horista) | h | 1 | 1 | 0 | 33.78 | 0 | 33.78
37373 | Seguro - horista (coletado caixa - encargos complementares) | h | 1 | 1 | 0 | 0.08 | 0 | 0.08
43487 | EPI - FAMILIA ENCARREGADO GERAL - HORISTA (ENCARGOS COMPLEMENTARES - COLETADO CAIXA) | h | 1 | 1 | 0 | 1.28 | 0 | 1.28
43463 | FERRAMENTAS - FAMILIA ENCARREGADO GERAL - HORISTA (ENCARGOS COMPLEMENTARES - COLETADO CAIXA) | h | 1 | 1 | 0 | 0.08 | 0 | 0.08
95405 | Curso de capacitação para Mestre de obras (encargos complementares) - horista | h | 1 | 1 | 0 | 0.71 | 0 | 0.71
[7 empty] | Custo Unitário | 37.36
[7 empty] | BDI | 26.24
[7 empty] | Preço Unitário | 47.16
AVL2820 - Locação de Veículo leve ( mês )
Sistema: AVIAÇÃO sem Desoneração - 01/06/2025
Utilizado no(s) item(ns) 11.03
Código | Descrição | Unidade | Quantidade | Utilização Operativa | Utilização Improdutiva | Valor Operativo | Valor Improdutivo | Valor Item
IM02820 | Locação de Veículo leve | mês | 1 | 1 | 0 | 2693.3269 | 0 | 2693.32
[7 empty] | Custo Unitário | 2693.32
[7 empty] | BDI | 26.24
[7 empty] | Preço Unitário | 3400.04

## Composições Auxiliares
AV03310 - LANCAMENTO/APLICACAO MANUAL DE CONCRETO EM FUNDACOES ( m³ )
Sistema: AVIAÇÃO sem Desoneração - 01/06/2025
Utilizado no(s) item(ns) AV03310
Código | Descrição | Unidade | Quantidade | Utilização Operativa | Utilização Improdutiva | Valor Operativo | Valor Improdutivo | Valor Item
88309 | Pedreiro com encargos complementares | h | 1.65 | 1 | 0 | 25.75 | 0 | 42.48
88316 | Servente com encargos complementares | h | 4.5 | 1 | 0 | 20.74 | 0 | 93.33
90586 | Vibrador de imersão, diâmetro de ponteira 45mm, motor elétrico trifásico potência de 2 CV - chp diurno. af_06/2015 | chp | 0.3 | 1 | 0 | 1.45 | 0 | 0.43
AV02315 - Escavação de valas em solo de qualquer categoria, na(s) profundidade(s):- até 2,00 m (sem presença de água) ( m³ )
Sistema: AVIAÇÃO sem Desoneração - 01/06/2025
Utilizado no(s) item(ns) AV02315
Código | Descrição | Unidade | Quantidade | Utilização Operativa | Utilização Improdutiva | Valor Operativo | Valor Improdutivo | Valor Item
88316 | Servente com encargos complementares | h | 4 | 1 | 0 | 20.74 | 0 | 82.96
AV02316 - Regularização e compactação manual de terreno com soquete ( m² )
Sistema: AVIAÇÃO sem Desoneração - 01/06/2025
Utilizado no(s) item(ns) AV02316
Código | Descrição | Unidade | Quantidade | Utilização Operativa | Utilização Improdutiva | Valor Operativo | Valor Improdutivo | Valor Item
88316 | Servente com encargos complementares | h | 1.5 | 1 | 0 | 20.74 | 0 | 31.11
AV03110 - Forma em chapa de madeira tipo resinada de 10mm de espessura (5 fls.), com utilização de 3 vezes apenas de um lado, inclusive escoramento ( m² )
Sistema: AVIAÇÃO sem Desoneração - 01/06/2025
Utilizado no(s) item(ns) AV03110
Código | Descrição | Unidade | Quantidade | Utilização Operativa | Utilização Improdutiva | Valor Operativo | Valor Improdutivo | Valor Item
43681 | Chapa/painel de madeira compensada resinada (madeirite resinado rosa) para forma de concreto, de 2200 x 1100 mm, e = 8 a 12 mm | m² | 0.417 | 1 | 0 | 37.61 | 0 | 15.68
2692 | Desmoldante protetor para formas de madeira, de base oleosa emulsionada em água | l | 0.02 | 1 | 0 | 6.97 | 0 | 0.13
14439 | Pontalete roliço sem tratamento, d = 8 a 11 cm, h = 6 m, em eucalipto ou equivalente da regiao - bruta (para escoramento) | m | 1.998 | 1 | 0 | 6.99 | 0 | 13.96
20247 | Prego de aço polido com cabeça 15 x 15 (1 1/4 x 13) | kg | 0.21 | 1 | 0 | 22.41 | 0 | 4.7
5068 | Prego de aço polido com cabeça 17 x 21 (2 x 11) | kg | 0.067 | 1 | 0 | 20.24 | 0 | 1.35
5069 | Prego de aço polido com cabeça 17 x 27 (2 1/2 x 11) | kg | 0.04 | 1 | 0 | 20.63 | 0 | 0.82
4509 | Sarrafo *2,5 x 10* cm em pinus, mista ou equivalente da regiao - bruta | m | 2.747 | 1 | 0 | 3.52 | 0 | 9.66
6193 | Tabua nao aparelhada *2,5 x 20* cm, em macaranduba/massaranduba, angelim ou equivalente da regiao - bruta | m | 0.173 | 1 | 0 | 19.36 | 0 | 3.34
88243 | Ajudante especializado com encargos complementares | h | 0.2277 | 1 | 0 | 21.61 | 0 | 4.92
88262 | Carpinteiro de formas com encargos complementares | h | 0.9112 | 1 | 0 | 25.35 | 0 | 23.09
AV02317 - Reaterro manual apiloado com soquete ( m³ )
Sistema: AVIAÇÃO sem Desoneração - 01/06/2025
Utilizado no(s) item(ns) AV02317
Código | Descrição | Unidade | Quantidade | Utilização Operativa | Utilização Improdutiva | Valor Operativo | Valor Improdutivo | Valor Item
88316 | Servente com encargos complementares | h | 2.3986 | 1 | 0 | 20.74 | 0 | 49.74
AV03220 - Armação em tela de aço soldada nervurada Q-138, aço CA-60, 4,2mm, malha 10x10cm ( m² )
Sistema: AVIAÇÃO sem Desoneração - 01/06/2025
Utilizado no(s) item(ns) AV03220
Código | Descrição | Unidade | Quantidade | Utilização Operativa | Utilização Improdutiva | Valor Operativo | Valor Improdutivo | Valor Item
43132 | Arame recozido 16 bwg, d = 1,65 mm (0,016 kg/m) ou 18 bwg, d = 1,25 mm (0,01 kg/m) | kg | 0.0105 | 1 | 0 | 19.43 | 0 | 0.2
7155 | Tela de aço soldada nervurada, ca-60, q-138, (2,20 kg/m2), diâmetro do fio = 4,2 mm, largura = 2,45 m, espaçamento da malha = 10 x 10 cm | m² | 1.03 | 1 | 0 | 18.14 | 0 | 18.68
88245 | Armador com encargos complementares | h | 0.027 | 1 | 0 | 25.57 | 0 | 0.69
88316 | Servente com encargos complementares | h | 0.004 | 1 | 0 | 20.74 | 0 | 0.08
AV03111 - Fabricação, montagem e desmontagem de forma para fundação em madeira serrada e=25mm, 2 utilizações ( m² )
Sistema: AVIAÇÃO sem Desoneração - 01/06/2025
Utilizado no(s) item(ns) AV03111
Código | Descrição | Unidade | Quantidade | Utilização Operativa | Utilização Improdutiva | Valor Operativo | Valor Improdutivo | Valor Item
2692 | Desmoldante protetor para formas de madeira, de base oleosa emulsionada em água | l | 0.017 | 1 | 0 | 6.97 | 0 | 0.11
4491 | Pontalete *7,5 x 7,5* cm em pinus, mista ou equivalente da regiao - bruta | m | 3.753 | 1 | 0 | 6.93 | 0 | 26
40304 | Prego de aço polido com cabeça dupla 17 x 27 (2 1/2 x 11) | kg | 0.0293 | 1 | 0 | 24.98 | 0 | 0.73
5074 | Prego de aço polido com cabeça 15 x 18 (1 1/2 x 13) | kg | 0.034 | 1 | 0 | 22.68 | 0 | 0.77
4517 | Sarrafo *2,5 x 7,5* cm em pinus, mista ou equivalente da regiao - bruta | m | 0.988 | 1 | 0 | 2.42 | 0 | 2.39
6189 | Tabua nao aparelhada *2,5 x 30* cm, em macaranduba/massaranduba, angelim ou equivalente da regiao - bruta | m | 2.149 | 1 | 0 | 28.25 | 0 | 60.7
88239 | Ajudante de Carpinteiro com encargos complementares | h | 0.7716 | 1 | 0 | 21.06 | 0 | 16.24
88262 | Carpinteiro de formas com encargos complementares | h | 2.0566 | 1 | 0 | 25.35 | 0 | 52.13
91693 | Serra circular de bancada com motor elétrico potência de 5hp, com coifa para disco 10" - chi diurno. af_08/2015 | chi | 0.0436 | 1 | 0 | 28.9 | 0 | 1.26
91692 | Serra circular de bancada com motor elétrico potência de 5hp, com coifa para disco 10" - chp diurno. af_08/2015 | chp | 0.0733 | 1 | 0 | 30.46 | 0 | 2.23
AV03350 - Chapisco para paredes externas e internas com argamassa de cimento e areia no traço 1:3 ( m² )
Sistema: AVIAÇÃO sem Desoneração - 01/06/2025
Utilizado no(s) item(ns) AV03350
Código | Descrição | Unidade | Quantidade | Utilização Operativa | Utilização Improdutiva | Valor Operativo | Valor Improdutivo | Valor Item
87313 | Argamassa traço 1:3 (em volume de cimento e areia grossa úmida) para chapisco convencional, preparo mecânico com betoneira 400 l. Af_08/2019 | m³ | 0.005 | 1 | 0 | 536.52 | 0 | 2.68
88309 | Pedreiro com encargos complementares | h | 0.1 | 1 | 0 | 25.75 | 0 | 2.57
88316 | Servente com encargos complementares | h | 0.1 | 1 | 0 | 20.74 | 0 | 2.07
AV07140 - Impermeabilização com revestimento semi-flexível viaplus 1000, Viapol ou similar, consumo de 2kg/m2 ( m² ) ( m² )
Sistema: AVIAÇÃO sem Desoneração - 01/06/2025
Utilizado no(s) item(ns) AV07140
Código | Descrição | Unidade | Quantidade | Utilização Operativa | Utilização Improdutiva | Valor Operativo | Valor Improdutivo | Valor Item
135 | Argamassa polimerica impermeabilizante semiflexivel, bicomponente, a base de cimento e aditivos | kg | 2 | 1 | 0 | 3.33 | 0 | 6.66
88309 | Pedreiro com encargos complementares | h | 0.4 | 1 | 0 | 25.75 | 0 | 10.3
88316 | Servente com encargos complementares | h | 0.2 | 1 | 0 | 20.74 | 0 | 4.14
AV04050 - Alvenaria de elevação com tijolo cerâmico furado (11,50x19x19)cm, 1/2 vez (espessura de 11,50cm), assentada com argamassa mista de cimento, cal hidratada e areia sem peneirar, no traço 1:2:8 ( m² )
Sistema: AVIAÇÃO sem Desoneração - 01/06/2025
Utilizado no(s) item(ns) AV04050
Código | Descrição | Unidade | Quantidade | Utilização Operativa | Utilização Improdutiva | Valor Operativo | Valor Improdutivo | Valor Item
38783 | Bloco ceramico / tijolo vazado para alvenaria de vedacao, furos na horizontal de 11,5 x 19 x 19 cm (l x a x c) | un | 26.25 | 1 | 0 | 1.13 | 0 | 29.66
87335 | Argamassa traço 1:2:8 (em volume de cimento, cal e areia média úmida) para emboço/massa única/assentamento de alvenaria de vedação, preparo mecânico com misturador de eixo horizontal de 300 kg. Af_08/2019 | m³ | 0.0138 | 1 | 0 | 568.57 | 0 | 7.84
88309 | Pedreiro com encargos complementares | h | 0.64 | 1 | 0 | 25.75 | 0 | 16.48
88316 | Servente com encargos complementares | h | 0.38 | 1 | 0 | 20.74 | 0 | 7.88
AV03210 - ARMACAO ACO CA-50, MEDIA, DIAM. 6,3 (1/4) A 12,5MM(1/2) - FORNECIMENTO / CORTE (PERDA DE 10%) / DOBRA / COLOCACAO ( Kg )
Sistema: AVIAÇÃO sem Desoneração - 01/06/2025
Utilizado no(s) item(ns) AV03210
Código | Descrição | Unidade | Quantidade | Utilização Operativa | Utilização Improdutiva | Valor Operativo | Valor Improdutivo | Valor Item
34 | Aço CA-50, 10,0 mm, vergalhão | kg | 1.1 | 1 | 0 | 8.28 | 0 | 9.1
43132 | Arame recozido 16 bwg, d = 1,65 mm (0,016 kg/m) ou 18 bwg, d = 1,25 mm (0,01 kg/m) | kg | 0.02 | 1 | 0 | 19.43 | 0 | 0.38
39017 | Espaçador/distanciador circular com entrada lateral, em plástico, para vergalhão *4,2 a 12,5* mm, cobrimento 20 mm | un | 11.4 | 1 | 0 | 0.22 | 0 | 2.5
88238 | Ajudante de Armador com encargos complementares | h | 0.08 | 1 | 0 | 21.24 | 0 | 1.69
88245 | Armador com encargos complementares | h | 0.08 | 1 | 0 | 25.57 | 0 | 2.04
AV032111 - ARMACAO DE ACO CA-60 DIAM. 3,4 A 6,0MM - FORNECIMENTO / CORTE (C/PERDA DE 10%) / DOBRA / COLOCACAO ( Kg )
Sistema: AVIAÇÃO sem Desoneração - 01/06/2025
Utilizado no(s) item(ns) AV032111
Código | Descrição | Unidade | Quantidade | Utilização Operativa | Utilização Improdutiva | Valor Operativo | Valor Improdutivo | Valor Item
43059 | Aço ca-60, 4,2 mm, ou 5,0 mm, ou 6,0 mm, ou 7,0 mm, vergalhão | kg | 1.1 | 1 | 0 | 7.83 | 0 | 8.61
43132 | Arame recozido 16 bwg, d = 1,65 mm (0,016 kg/m) ou 18 bwg, d = 1,25 mm (0,01 kg/m) | kg | 0.02 | 1 | 0 | 19.43 | 0 | 0.38
88238 | Ajudante de Armador com encargos complementares | h | 0.1 | 1 | 0 | 21.24 | 0 | 2.12
88245 | Armador com encargos complementares | h | 0.1 | 1 | 0 | 25.57 | 0 | 2.55
AV02318 - Aterro em camadas de 20 cm, umedecidas e fortemente apiloadas, com terra disponível na obra ( m³ )
Sistema: AVIAÇÃO sem Desoneração - 01/06/2025
Utilizado no(s) item(ns) AV02318
Código | Descrição | Unidade | Quantidade | Utilização Operativa | Utilização Improdutiva | Valor Operativo | Valor Improdutivo | Valor Item
88316 | Servente com encargos complementares | h | 3.5 | 1 | 0 | 20.74 | 0 | 72.59
AV04091 - Canaleta a céu aberto em alvenaria de tijolo maciço de 1/2 vez com largura de 30CM e profundidade de 30CM - ANEXO H.S.-087 (A.P.) ( m )
Sistema: AVIAÇÃO sem Desoneração - 01/06/2025
Utilizado no(s) item(ns) AV04091
Código | Descrição | Unidade | Quantidade | Utilização Operativa | Utilização Improdutiva | Valor Operativo | Valor Improdutivo | Valor Item
101159 | Alvenaria de vedação de blocos cerâmicos maciços de 5x10x20cm (espessura 10cm) e argamassa de assentamento com preparo em betoneira. Af_05/2020 | m² | 0.618 | 1 | 0 | 135.71 | 0 | 83.86
94963 | Concreto fck = 15mpa, traço 1:3,4:3,5 (em massa seca de cimento/ areia média/ brita 1) - preparo mecânico com betoneira 400 l. Af_05/2021 | m³ | 0.036 | 1 | 0 | 431.21 | 0 | 15.52
87775 | Emboço ou massa única em argamassa traço 1:2:8, preparo mecânico com betoneira 400 l, aplicada manualmente em panos de fachada com presença de vãos, espessura de 25 mm. Af_08/2022 | m² | 1.263 | 1 | 0 | 52.34 | 0 | 66.1
AV02315 | Escavação de valas em solo de qualquer categoria, na(s) profundidade(s):- até 2,00 m (sem presença de água) | m³ | 0.324 | 1 | 0 | 82.96 | 0 | 26.87
AV03310 | LANCAMENTO/APLICACAO MANUAL DE CONCRETO EM FUNDACOES | m³ | 0.036 | 1 | 0 | 136.24 | 0 | 4.9
AV02317 | Reaterro manual apiloado com soquete | m³ | 0.108 | 1 | 0 | 49.74 | 0 | 5.37
AV02316 | Regularização e compactação manual de terreno com soquete | m² | 0.6 | 1 | 0 | 31.11 | 0 | 18.66
AV03351 - Chapisco para teto com argamassa de cimento e areia no traço 1:3 ( m² )
Sistema: AVIAÇÃO sem Desoneração - 01/06/2025
Utilizado no(s) item(ns) AV03351
Código | Descrição | Unidade | Quantidade | Utilização Operativa | Utilização Improdutiva | Valor Operativo | Valor Improdutivo | Valor Item
87313 | Argamassa traço 1:3 (em volume de cimento e areia grossa úmida) para chapisco convencional, preparo mecânico com betoneira 400 l. Af_08/2019 | m³ | 0.005 | 1 | 0 | 536.52 | 0 | 2.68
88309 | Pedreiro com encargos complementares | h | 0.25 | 1 | 0 | 25.75 | 0 | 6.43
88316 | Servente com encargos complementares | h | 0.25 | 1 | 0 | 20.74 | 0 | 5.18
AV03311 - Concreto usinado convencional, controle tipo A, consistência normal para vibração, brita 1, fck=25,0 MPa (sem lançamento e adensamento) ( m³ )
Sistema: AVIAÇÃO sem Desoneração - 01/06/2025
Utilizado no(s) item(ns) AV03311
Código | Descrição | Unidade | Quantidade | Utilização Operativa | Utilização Improdutiva | Valor Operativo | Valor Improdutivo | Valor Item
34493 | Concreto usinado bombeável, classe de resistência C25, com brita 0 e 1, slump = 100 +/- 20 mm, exclui serviço de bombeamento (NBR 8953) | m³ | 1.05 | 1 | 0 | 555.22 | 0 | 582.98
AV10100 - Conexão através de solda exotérmica, incluso molde, palito ignitor e alicate - fornecimento e instalação ( un )
Sistema: AVIAÇÃO sem Desoneração - 01/06/2025
Utilizado no(s) item(ns) AV10100
Código | Descrição | Unidade | Quantidade | Utilização Operativa | Utilização Improdutiva | Valor Operativo | Valor Improdutivo | Valor Item
AVM22070 | Alicate grande 5 para solda exotérmica da Temotecnica NSEZ201 | un | 0.01 | 1 | 0 | 154.2845 | 0 | 1.54
AVM22071 | Cartucho no. 115 F-20 | un | 1 | 1 | 0 | 29.4734 | 0 | 29.47
AVM22072 | Molde classe 5 para solda exotérmica | un | 0.0125 | 1 | 0 | 382.003 | 0 | 4.77
AVM22073 | Palito ignitor para solda exotérmica | un | 1 | 1 | 0 | 1.2735 | 0 | 1.27
88247 | Auxiliar de Eletricista com encargos complementares | h | 0.5 | 1 | 0 | 21.65 | 0 | 10.82
88264 | Eletricista com encargos complementares | h | 0.5 | 1 | 0 | 29.06 | 0 | 14.53
AV15142 - Conexões de PVC rígido (da Tigre, Fortilit ou similar) no(s) diâmetro(s):- curva 90° - 100 mm ( un )
Sistema: AVIAÇÃO sem Desoneração - 01/06/2025
Utilizado no(s) item(ns) AV15142
Código | Descrição | Unidade | Quantidade | Utilização Operativa | Utilização Improdutiva | Valor Operativo | Valor Improdutivo | Valor Item
122 | Adesivo plastico para pvc, frasco com *850* gr | un | 0.0075 | 1 | 0 | 76.56 | 0 | 0.57
1966 | Curva pvc curta 90 graus, dn 100 mm, para esgoto predial | un | 1 | 1 | 0 | 23.92 | 0 | 23.92
20083 | Solucao preparadora / limpadora para pvc, frasco com 1000 cm3 | un | 0.0035 | 1 | 0 | 86.73 | 0 | 0.3
88248 | Auxiliar de Encanador ou bombeiro hidráulico com encargos complementares | h | 0.45 | 1 | 0 | 20.68 | 0 | 9.3
88267 | Encanador ou bombeiro hidráulico com encargos complementares | h | 0.45 | 1 | 0 | 25.04 | 0 | 11.26
AV03910 - Corte e preparo em cabeça de estaca ( un )
Sistema: AVIAÇÃO sem Desoneração - 01/06/2025
Utilizado no(s) item(ns) AV03910
Código | Descrição | Unidade | Quantidade | Utilização Operativa | Utilização Improdutiva | Valor Operativo | Valor Improdutivo | Valor Item
88309 | Pedreiro com encargos complementares | h | 0.25 | 1 | 0 | 25.75 | 0 | 6.43
88316 | Servente com encargos complementares | h | 2.5 | 1 | 0 | 20.74 | 0 | 51.85
AV03930 - Cravação e concretagem de estacas moldadas in-loco, tipo Strauss, encamisada, concreto 20 MPa, preparo com betoneira, (exclusive armadura), no diâmetro e carga máxima de trabalho de 32 cm (30 ton) (exclusive mobilização e desmobilização de equip.) ( m )
Sistema: AVIAÇÃO sem Desoneração - 01/06/2025
Utilizado no(s) item(ns) AV03930
Código | Descrição | Unidade | Quantidade | Utilização Operativa | Utilização Improdutiva | Valor Operativo | Valor Improdutivo | Valor Item
370 | Areia média - posto jazida/fornecedor (retirado na jazida, sem transporte) | m³ | 0.0507 | 1 | 0 | 84 | 0 | 4.25
1379 | Cimento Portland composto CP II-32 | kg | 29.3 | 1 | 0 | 0.8 | 0 | 23.44
4721 | Pedra britada n. 1 (9,5 a 19 mm) posto pedreira/fornecedor, sem frete | m³ | 0.06 | 1 | 0 | 98.88 | 0 | 5.93
AVS03311 | Estaca diâm. 30 cm (cravação para straus), inclusive encamisamento | m | 1 | 1 | 0 | 69.82 | 0 | 69.82
88309 | Pedreiro com encargos complementares | h | 0.4 | 1 | 0 | 25.75 | 0 | 10.3
88316 | Servente com encargos complementares | h | 0.97 | 1 | 0 | 20.74 | 0 | 20.11
AV16132 - Eletroduto de pvc rígido roscável dn 32mm (1"), incl. conexões - fornecimento e instalação ( m )
Sistema: AVIAÇÃO sem Desoneração - 01/06/2025
Utilizado no(s) item(ns) AV16132
Código | Descrição | Unidade | Quantidade | Utilização Operativa | Utilização Improdutiva | Valor Operativo | Valor Improdutivo | Valor Item
2685 | Eletroduto de PVC rígido roscável de 1", sem luva | m | 1.15 | 1 | 0 | 8.27 | 0 | 9.51
88247 | Auxiliar de Eletricista com encargos complementares | h | 0.3 | 1 | 0 | 21.65 | 0 | 6.49
88264 | Eletricista com encargos complementares | h | 0.3 | 1 | 0 | 29.06 | 0 | 8.71
AV09500 - Emboço para forro, empregando argamassa mista de cimento, cal e areia no traço 1:2:9, espessura de 2 cm ( m² )
Sistema: AVIAÇÃO sem Desoneração - 01/06/2025
Utilizado no(s) item(ns) AV09500
Código | Descrição | Unidade | Quantidade | Utilização Operativa | Utilização Improdutiva | Valor Operativo | Valor Improdutivo | Valor Item
370 | Areia média - posto jazida/fornecedor (retirado na jazida, sem transporte) | m³ | 0.0243 | 1 | 0 | 84 | 0 | 2.04
1106 | Cal hidratada CH-I para argamassas | kg | 3.24 | 1 | 0 | 1.23 | 0 | 3.98
1379 | Cimento Portland composto CP II-32 | kg | 3.24 | 1 | 0 | 0.8 | 0 | 2.59
88309 | Pedreiro com encargos complementares | h | 0.7 | 1 | 0 | 25.75 | 0 | 18.02
88316 | Servente com encargos complementares | h | 0.9 | 1 | 0 | 20.74 | 0 | 18.66
AV06110 - Estrutura de madeira para cobertura com telhas onduladas de fibrocimento, alumínio ou plásticas, no(s) vão(s):- até 10,00 m ( m² )
Sistema: AVIAÇÃO sem Desoneração - 01/06/2025
Utilizado no(s) item(ns) AV06110
Código | Descrição | Unidade | Quantidade | Utilização Operativa | Utilização Improdutiva | Valor Operativo | Valor Improdutivo | Valor Item
21142 | Estribo com parafuso em chapa de ferro fundido de 2" x 3/16" x 35 cm, seção"U", para madeiramento de telhado | un | 0.41 | 1 | 0 | 25.45 | 0 | 10.43
4006 | Madeira serrada em pinus, mista ou equivalente da regiao - bruta | m³ | 0.03 | 1 | 0 | 1561.03 | 0 | 46.83
5061 | Prego de aço polido com cabeça 18 x 27 (2 1/2 x 10) | kg | 0.18 | 1 | 0 | 19.9 | 0 | 3.58
88239 | Ajudante de Carpinteiro com encargos complementares | h | 1.77 | 1 | 0 | 21.06 | 0 | 37.27
88262 | Carpinteiro de formas com encargos complementares | h | 1.77 | 1 | 0 | 25.35 | 0 | 44.86
AV03130 - Forma em chapa de madeira tipo resinada de 12 mm de espessura (7 fls), com utilização de 3 vezes apenas de um lado ( m² )
Sistema: AVIAÇÃO sem Desoneração - 01/06/2025
Utilizado no(s) item(ns) AV03130
Código | Descrição | Unidade | Quantidade | Utilização Operativa | Utilização Improdutiva | Valor Operativo | Valor Improdutivo | Valor Item
1355 | Chapa/painel de madeira compensada resinada (madeirite resinado rosa) para forma de concreto, de 2200 x 1100 mm, e = 14 mm | m² | 0.417 | 1 | 0 | 48.62 | 0 | 20.27
2692 | Desmoldante protetor para formas de madeira, de base oleosa emulsionada em água | l | 0.02 | 1 | 0 | 6.97 | 0 | 0.13
14439 | Pontalete roliço sem tratamento, d = 8 a 11 cm, h = 6 m, em eucalipto ou equivalente da regiao - bruta (para escoramento) | m | 1.998 | 1 | 0 | 6.99 | 0 | 13.96
20247 | Prego de aço polido com cabeça 15 x 15 (1 1/4 x 13) | kg | 0.21 | 1 | 0 | 22.41 | 0 | 4.7
5068 | Prego de aço polido com cabeça 17 x 21 (2 x 11) | kg | 0.067 | 1 | 0 | 20.24 | 0 | 1.35
5069 | Prego de aço polido com cabeça 17 x 27 (2 1/2 x 11) | kg | 0.04 | 1 | 0 | 20.63 | 0 | 0.82
4509 | Sarrafo *2,5 x 10* cm em pinus, mista ou equivalente da regiao - bruta | m | 2.747 | 1 | 0 | 3.52 | 0 | 9.66
6193 | Tabua nao aparelhada *2,5 x 20* cm, em macaranduba/massaranduba, angelim ou equivalente da regiao - bruta | m | 0.173 | 1 | 0 | 19.36 | 0 | 3.34
88239 | Ajudante de Carpinteiro com encargos complementares | h | 0.2277 | 1 | 0 | 21.06 | 0 | 4.79
88262 | Carpinteiro de formas com encargos complementares | h | 0.9112 | 1 | 0 | 25.35 | 0 | 23.09
AV08520 - Janela mista (vidro/veneziana) para iluminação e ventilação natural (1,20 x 0,60)m, inclusive fundo anticorrosivo 2 demãos - anexo A-027 (exclusive vidro) ( un )
Sistema: AVIAÇÃO sem Desoneração - 01/06/2025
Utilizado no(s) item(ns) AV08520
Código | Descrição | Unidade | Quantidade | Utilização Operativa | Utilização Improdutiva | Valor Operativo | Valor Improdutivo | Valor Item
370 | Areia média - posto jazida/fornecedor (retirado na jazida, sem transporte) | m³ | 0.007 | 1 | 0 | 84 | 0 | 0.58
AVM08521 | Baguete chapa 18 1/2 x 1/2" Pauli (Cód. 1264) | br | 1.265 | 1 | 0 | 9.169 | 0 | 11.59
1106 | Cal hidratada CH-I para argamassas | kg | 0.5256 | 1 | 0 | 1.23 | 0 | 0.64
1379 | Cimento Portland composto CP II-32 | kg | 1.9224 | 1 | 0 | 0.8 | 0 | 1.53
AVM08522 | Contorno frisado para janelas chapa 18 140x42mm Pauli (Cód. 3821) | br | 1.32 | 1 | 0 | 55.0143 | 0 | 72.61
10999 | Eletrodo revestido AWS - E6013, diâmetro igual a 4,00 mm | kg | 1.3372 | 1 | 0 | 31.97 | 0 | 42.75
7307 | Fundo anticorrosivo para metais ferrosos (zarcão) | l | 0.0952 | 1 | 0 | 41.35 | 0 | 3.93
AVM08523 | Palheta semi-aberta 100x19mm chapa 18 Pauli (Cód. 5368) | br | 2 | 1 | 0 | 27.3034 | 0 | 54.6
AVM08524 | Perfil "T" chapa 18 25x25mm Pauli (Cód. 6818) | br | 0.66 | 1 | 0 | 46.4871 | 0 | 30.68
88243 | Ajudante especializado com encargos complementares | h | 1.7856 | 1 | 0 | 21.61 | 0 | 38.58
88251 | Auxiliar de Serralheiro com encargos complementares | h | 2.7776 | 1 | 0 | 21.24 | 0 | 58.99
83766 | Grupo de soldagem com gerador a diesel 60 CV para solda elétrica, sobre 04 rodas, com motor 4 cilindros 600 A - chi diurno. af_02/2016 | chi | 0.2658 | 1 | 0 | 40.8 | 0 | 10.84
83765 | Grupo de soldagem com gerador a diesel 60 CV para solda elétrica, sobre 04 rodas, com motor 4 cilindros 600 A - chp diurno. af_02/2016 | chp | 1.5157 | 1 | 0 | 100.23 | 0 | 151.91
88309 | Pedreiro com encargos complementares | h | 2.88 | 1 | 0 | 25.75 | 0 | 74.16
88310 | Pintor com encargos complementares | h | 0.1587 | 1 | 0 | 27.44 | 0 | 4.35
88315 | Serralheiro com encargos complementares | h | 2.7776 | 1 | 0 | 26.02 | 0 | 72.27
88316 | Servente com encargos complementares | h | 1.559 | 1 | 0 | 20.74 | 0 | 32.33
88317 | Soldador com encargos complementares | h | 1.7856 | 1 | 0 | 26.51 | 0 | 47.33
AV03317 - Lançamento/aplicação manual de concreto em estruturas ( m³ )
Sistema: AVIAÇÃO sem Desoneração - 01/06/2025
Utilizado no(s) item(ns) AV03317
Código | Descrição | Unidade | Quantidade | Utilização Operativa | Utilização Improdutiva | Valor Operativo | Valor Improdutivo | Valor Item
88309 | Pedreiro com encargos complementares | h | 1.65 | 1 | 0 | 25.75 | 0 | 42.48
88316 | Servente com encargos complementares | h | 4.5 | 1 | 0 | 20.74 | 0 | 93.33
90586 | Vibrador de imersão, diâmetro de ponteira 45mm, motor elétrico trifásico potência de 2 CV - chp diurno. af_06/2015 | chp | 0.65 | 1 | 0 | 1.45 | 0 | 0.94
AV16510 - LUMINÁRIA TIPO CALHA, DE SOBREPOR, COM 2 LÂMPADAS TUBULARES FLUORESCENTES DE 36 W, COM REATOR DE PARTIDA RÁPIDA - FORNECIMENTO E INSTALAÇÃO. ( un )
Sistema: AVIAÇÃO sem Desoneração - 01/06/2025
Utilizado no(s) item(ns) AV16510
Código | Descrição | Unidade | Quantidade | Utilização Operativa | Utilização Improdutiva | Valor Operativo | Valor Improdutivo | Valor Item
38784 | Luminária de sobrepor em chapa de aço com aletas plásticas, para 2 lâmpadas, base E27, potência máxima 40/60 W (não inclui lâmpadas) | un | 1 | 1 | 0 | 66.92 | 0 | 66.92
88247 | Auxiliar de Eletricista com encargos complementares | h | 0.1727 | 1 | 0 | 21.65 | 0 | 3.73
88264 | Eletricista com encargos complementares | h | 0.4144 | 1 | 0 | 29.06 | 0 | 12.04
AV03935 - Piso de concreto fck=20 MPa, vibrado em obra, controle B, espessura 7cm, armado, acabamento polido com acabadora de superfície, junta serrada ( m² )
Sistema: AVIAÇÃO sem Desoneração - 01/06/2025
Utilizado no(s) item(ns) AV03935
Código | Descrição | Unidade | Quantidade | Utilização Operativa | Utilização Improdutiva | Valor Operativo | Valor Improdutivo | Valor Item
3777 | Lona plastica pesada preta, e = 150 micra | m² | 1.128 | 1 | 0 | 2.59 | 0 | 2.92
7156 | Tela de aço soldada nervurada, ca-60, q-196, (3,11 kg/m2), diâmetro do fio = 5,0 mm, largura = 2,45 m, espaçamento da malha = 10 x 10 cm | m² | 1.1224 | 1 | 0 | 26.03 | 0 | 29.21
88252 | Auxiliar de serviços gerais com encargos complementares | h | 0.1579 | 1 | 0 | 20.6 | 0 | 3.25
94964 | Concreto fck = 20mpa, traço 1:2,7:3 (em massa seca de cimento/ areia média/ brita 1) - preparo mecânico com betoneira 400 l. Af_05/2021 | m³ | 0.0849 | 1 | 0 | 475.74 | 0 | 40.39
91283 | Cortadora de piso com motor 4 tempos a gasolina, potência de 13 HP, com disco de corte diamantado segmentado para concreto, diâmetro de 350 mm, furo de 1" (14 x 1") - chp diurno. af_08/2015 | chp | 0.1667 | 1 | 0 | 10.96 | 0 | 1.82
88309 | Pedreiro com encargos complementares | h | 0.2421 | 1 | 0 | 25.75 | 0 | 6.23
95276 | Polidora de piso (politriz), peso de 100kg, diâmetro 450 mm, motor elétrico, potência 4 hp - chp diurno. Af_05/2023 | chp | 0.0833 | 1 | 0 | 4.03 | 0 | 0.33
88316 | Servente com encargos complementares | h | 0.65 | 1 | 0 | 20.74 | 0 | 13.48
AV08210 - Porta de AA 2 folhas tipo veneziana em chapa dobrada nº 18 de (1,40 x 2,10)m, inclusive fundo anticorrosivo 2 demãos - anexo A-042 ( un )
Sistema: AVIAÇÃO sem Desoneração - 01/06/2025
Utilizado no(s) item(ns) AV08210
Código | Descrição | Unidade | Quantidade | Utilização Operativa | Utilização Improdutiva | Valor Operativo | Valor Improdutivo | Valor Item
370 | Areia média - posto jazida/fornecedor (retirado na jazida, sem transporte) | m³ | 0.0212 | 1 | 0 | 84 | 0 | 1.78
AVM08521 | Baguete chapa 18 1/2 x 1/2" Pauli (Cód. 1264) | br | 4.576 | 1 | 0 | 9.169 | 0 | 41.95
AVM08110 | Batente em chapa 18 150x32mm Pauli (Cód 1548) | br | 2.0534 | 1 | 0 | 50.3585 | 0 | 103.4
AVM08111 | Cadeirinha chapa 18 80x30mm Pauli (Cód. 2275) | br | 3 | 1 | 0 | 56.8481 | 0 | 170.54
1106 | Cal hidratada CH-I para argamassas | kg | 1.4406 | 1 | 0 | 1.23 | 0 | 1.77
1379 | Cimento Portland composto CP II-32 | kg | 5.9682 | 1 | 0 | 0.8 | 0 | 4.77
AVM08710 | Dobradiça tipo gonzo 7/8" Pauli (Cód. 4771) | un | 6 | 1 | 0 | 13.2442 | 0 | 79.46
10999 | Eletrodo revestido AWS - E6013, diâmetro igual a 4,00 mm | kg | 6.2166 | 1 | 0 | 31.97 | 0 | 198.74
3081 | Fechadura espelho para porta externa, em aco inox (maquina, testa e contra-testa) e em zamac (macaneta, lingueta e trincos) com acabamento cromado, maquina de 55 mm, incluindo chave tipo cilindro | cj | 1 | 1 | 0 | 134.93 | 0 | 134.93
7307 | Fundo anticorrosivo para metais ferrosos (zarcão) | l | 0.4427 | 1 | 0 | 41.35 | 0 | 18.3
AVM08523 | Palheta semi-aberta 100x19mm chapa 18 Pauli (Cód. 5368) | br | 13 | 1 | 0 | 27.3034 | 0 | 354.94
AVM08112 | Perfil "T" chapa 18 50x30mm Pauli (Cód. 6942) | br | 1 | 1 | 0 | 63.0423 | 0 | 63.04
88243 | Ajudante especializado com encargos complementares | h | 8.3011 | 1 | 0 | 21.61 | 0 | 179.38
88251 | Auxiliar de Serralheiro com encargos complementares | h | 12.9129 | 1 | 0 | 21.24 | 0 | 274.26
83766 | Grupo de soldagem com gerador a diesel 60 CV para solda elétrica, sobre 04 rodas, com motor 4 cilindros 600 A - chi diurno. af_02/2016 | chi | 1.2359 | 1 | 0 | 40.8 | 0 | 50.42
83765 | Grupo de soldagem com gerador a diesel 60 CV para solda elétrica, sobre 04 rodas, com motor 4 cilindros 600 A - chp diurno. af_02/2016 | chp | 7.0467 | 1 | 0 | 100.23 | 0 | 706.29
88309 | Pedreiro com encargos complementares | h | 8.82 | 1 | 0 | 25.75 | 0 | 227.11
88310 | Pintor com encargos complementares | h | 0.7378 | 1 | 0 | 27.44 | 0 | 20.24
88315 | Serralheiro com encargos complementares | h | 12.9129 | 1 | 0 | 26.02 | 0 | 335.99
88316 | Servente com encargos complementares | h | 9.3734 | 1 | 0 | 20.74 | 0 | 194.4
88317 | Soldador com encargos complementares | h | 8.3011 | 1 | 0 | 26.51 | 0 | 220.06
AV16138 - Quadro de distribuição de Energia de embutir, barramento trifásico de 100A, capacidade para 12 módulos DIN da Cemar ou similar - fornecimento e instalação ( un )
Sistema: AVIAÇÃO sem Desoneração - 01/06/2025
Utilizado no(s) item(ns) AV16138
Código | Descrição | Unidade | Quantidade | Utilização Operativa | Utilização Improdutiva | Valor Operativo | Valor Improdutivo | Valor Item
13393 | Quadro de distribuição com barramento trifásico, de embutir, em chapa de aço galvanizado, para 12 disjuntores din, 100 A | un | 1 | 1 | 0 | 298.37 | 0 | 298.37
88247 | Auxiliar de Eletricista com encargos complementares | h | 2.5 | 1 | 0 | 21.65 | 0 | 54.12
88264 | Eletricista com encargos complementares | h | 2.5 | 1 | 0 | 29.06 | 0 | 72.65
AV08521 - Tela de proteção para janela de (1,00 x 0,75)m, inclusive fundo anticorrosivo 2 demãos - anexo A-026 (Esq.) ( un )
Sistema: AVIAÇÃO sem Desoneração - 01/06/2025
Utilizado no(s) item(ns) AV08521
Código | Descrição | Unidade | Quantidade | Utilização Operativa | Utilização Improdutiva | Valor Operativo | Valor Improdutivo | Valor Item
4350 | Bucha de nylon, diâmetro do furo 8 mm, comprimento 40 mm, com parafuso de rosca soberba, cabeça chata, fenda simples, 4,8 x 50 mm | un | 4 | 1 | 0 | 0.73 | 0 | 2.92
AVM08510 | Cantoneira de abas iguais laminadas 3/4"x1/8" Pauli 5,22kg-6m | br | 0.6125 | 1 | 0 | 47.4753 | 0 | 29.07
10999 | Eletrodo revestido AWS - E6013, diâmetro igual a 4,00 mm | kg | 0.8644 | 1 | 0 | 31.97 | 0 | 27.63
AVM08530 | Ferro chato laminado 1/2"x1/8" Pauli 1,92kg-6m (cód. 3228) | br | 0.6125 | 1 | 0 | 17.7268 | 0 | 10.85
7307 | Fundo anticorrosivo para metais ferrosos (zarcão) | l | 0.0615 | 1 | 0 | 41.35 | 0 | 2.54
AVM08531 | Perfil laminado "T" 3/4"x1/8" Pauli 5,16kg | br | 0.6125 | 1 | 0 | 55.0958 | 0 | 33.74
AVM08532 | Tela arame galvanizado ondulada fio 14 malha 10mm | m² | 0.757 | 1 | 0 | 99.8408 | 0 | 75.57
88251 | Auxiliar de Serralheiro com encargos complementares | h | 2 | 1 | 0 | 21.24 | 0 | 42.48
83766 | Grupo de soldagem com gerador a diesel 60 CV para solda elétrica, sobre 04 rodas, com motor 4 cilindros 600 A - chi diurno. af_02/2016 | chi | 0.1718 | 1 | 0 | 40.8 | 0 | 7
83765 | Grupo de soldagem com gerador a diesel 60 CV para solda elétrica, sobre 04 rodas, com motor 4 cilindros 600 A - chp diurno. af_02/2016 | chp | 0.9798 | 1 | 0 | 100.23 | 0 | 98.2
88315 | Serralheiro com encargos complementares | h | 2 | 1 | 0 | 26.02 | 0 | 52.04
AV03312 - Verga reta moldada no local com forma de madeira, considerando cinco reaproveitamentos, concreto armado fck=20mpa, controle tipo "B" ( m³ )
Sistema: AVIAÇÃO sem Desoneração - 01/06/2025
Utilizado no(s) item(ns) AV03312
Código | Descrição | Unidade | Quantidade | Utilização Operativa | Utilização Improdutiva | Valor Operativo | Valor Improdutivo | Valor Item
34 | Aço CA-50, 10,0 mm, vergalhão | kg | 69 | 1 | 0 | 8.28 | 0 | 571.32
43132 | Arame recozido 16 bwg, d = 1,65 mm (0,016 kg/m) ou 18 bwg, d = 1,25 mm (0,01 kg/m) | kg | 1.2 | 1 | 0 | 19.43 | 0 | 23.31
370 | Areia média - posto jazida/fornecedor (retirado na jazida, sem transporte) | m³ | 0.89 | 1 | 0 | 84 | 0 | 74.76
1379 | Cimento Portland composto CP II-32 | kg | 320 | 1 | 0 | 0.8 | 0 | 256
2692 | Desmoldante protetor para formas de madeira, de base oleosa emulsionada em água | l | 2.2 | 1 | 0 | 6.97 | 0 | 15.33
4721 | Pedra britada n. 1 (9,5 a 19 mm) posto pedreira/fornecedor, sem frete | m³ | 0.92 | 1 | 0 | 98.88 | 0 | 90.96
14439 | Pontalete roliço sem tratamento, d = 8 a 11 cm, h = 6 m, em eucalipto ou equivalente da regiao - bruta (para escoramento) | m | 32 | 1 | 0 | 6.99 | 0 | 223.68
5061 | Prego de aço polido com cabeça 18 x 27 (2 1/2 x 10) | kg | 2.13 | 1 | 0 | 19.9 | 0 | 42.38
4509 | Sarrafo *2,5 x 10* cm em pinus, mista ou equivalente da regiao - bruta | m | 16.3 | 1 | 0 | 3.52 | 0 | 57.37
6189 | Tabua nao aparelhada *2,5 x 30* cm, em macaranduba/massaranduba, angelim ou equivalente da regiao - bruta | m | 33.3333 | 1 | 0 | 28.25 | 0 | 941.66
88245 | Armador com encargos complementares | h | 4.8 | 1 | 0 | 25.57 | 0 | 122.73
88830 | Betoneira capacidade nominal de 400 l, capacidade de mistura 280 l, motor elétrico trifásico potência de 2 cv, sem carregador - chp diurno. Af_05/2023 | chp | 0.306 | 1 | 0 | 2.07 | 0 | 0.63
88262 | Carpinteiro de formas com encargos complementares | h | 16 | 1 | 0 | 25.35 | 0 | 405.6
88309 | Pedreiro com encargos complementares | h | 2 | 1 | 0 | 25.75 | 0 | 51.5
88316 | Servente com encargos complementares | h | 28.8 | 1 | 0 | 20.74 | 0 | 597.31
AVS03311 - Estaca diâm. 30 cm (cravação para straus), inclusive encamisamento ( m )
Sistema: AVIAÇÃO sem Desoneração - 01/06/2025
Utilizado no(s) item(ns) AVS03311
Código | Descrição | Unidade | Quantidade | Utilização Operativa | Utilização Improdutiva | Valor Operativo | Valor Improdutivo | Valor Item
AVM03311 | Estaca diâm. 30 cm (cravação para straus), inclusive encamisamento | m | 1 | 1 | 0 | 69.8274 | 0 | 69.82
AVS01001 - ACOMPANHAMENTO DA INSPEÇÃO EM VOO REALIZADO PELO GEIV ( un )
Sistema: AVIAÇÃO sem Desoneração - 01/06/2025
Utilizado no(s) item(ns) AVS01001
Código | Descrição | Unidade | Quantidade | Utilização Operativa | Utilização Improdutiva | Valor Operativo | Valor Improdutivo | Valor Item
AVMO001 | ACOMPANHAMENTO DA INSPEÇÃO EM VOO REALIZADO PELO GEIV | un | 1 | 1 | 0 | 30367.3619 | 0 | 30367.36