## Orçamento Inicial
GOVERNO DO ESTADO DE MATO GROSSO DO SUL
SECRETARIA DE ESTADO DE INFRAESTRUTURA E LOGÍSTICA - SEILOG
AGÊNCIA ESTADUAL DE GESTÃO DE EMPREENDIMENTOS - AGESUL
Orçamento Inicial - Analítico - Método Truncado
Objeto: | CONTRATAÇÃO DE EMPRESA ESPECIALIZADA EM MANUTENÇÃO PREVENTIVA E CORRETIVA MENSAL EM SISTEMAS DE CLIMATIZAÇÃO COM CENTRAL DE ÁGUA GELADA, EXAUSTÃO E VENTILAÇÃO NO BIOPARQUE DO PANTANAL
Município: | Campo Grande/MS
Local:
BDI: | SEM DESON. (23,53%)
Prazo exec.: | 360 dias
Sist./Ref.: | AGESUL CIVIL sem Desoneração (jun/2024)
Item | Descrição | DMT | Unid. | Qtde. | Custo Unitário | Preço Unitário | Preço Total | Sistema | BDI's |  |  | Referência
Cód. Oficial | [8 empty] | Material | Mão de Obra | Equipamento
01 | PEÇAS E INSUMOS
01.01 | FILTROS
01.01.01 AQUA23001 | FILTRO DE AR DESCARTÁVEL, COM MOLDURAS EM PAPELÃO E TELA METÁLICA, MEIO FILTRANTE EM FIBRA SINTÉTICA DIMENSÕES 430 X 350 X 25MM, CLASSE G4 - SOMENTE MATERIAL |  | un | 48 | 26.33 | 32.52 | 1560.96 | AGESUL CIVIL sem Desoneração | 25-SEM DESON. ( 23.53% ) | 25-SEM DESON. ( 23.53% ) | 25-SEM DESON. ( 23.53% ) | 01/06/2024
01.01.02 AQUA23002 | FILTRO DE AR DESCARTÁVEL, COM MOLDURAS EM PAPELÃO E TELA METÁLICA, MEIO FILTRANTE EM FIBRA SINTÉTICA DIMENSÕES 440 X 350 X 25MM, CLASSE G4 - SOMENTE MATERIAL |  | un | 192 | 26.46 | 32.68 | 6274.56 | AGESUL CIVIL sem Desoneração | 25-SEM DESON. ( 23.53% ) | 25-SEM DESON. ( 23.53% ) | 25-SEM DESON. ( 23.53% ) | 01/06/2024
01.01.03 AQUA23003 | FILTRO DE AR DESCARTÁVEL, COM MOLDURAS EM PAPELÃO E TELA METÁLICA, MEIO FILTRANTE EM FIBRA SINTÉTICA DIMENSÕES 450 X 600 X 25MM, CLASSE G4 - SOMENTE MATERIAL |  | un | 60 | 32.21 | 39.78 | 2386.8 | AGESUL CIVIL sem Desoneração | 25-SEM DESON. ( 23.53% ) | 25-SEM DESON. ( 23.53% ) | 25-SEM DESON. ( 23.53% ) | 01/06/2024
01.01.04 AQUA23004 | FILTRO DE AR DESCARTÁVEL, COM MOLDURAS EM PAPELÃO E TELA METÁLICA, MEIO FILTRANTE EM FIBRA SINTÉTICA DIMENSÕES 590 X 600 X 25MM, CLASSE G4 - SOMENTE MATERIAL |  | un | 48 | 33.89 | 41.86 | 2009.28 | AGESUL CIVIL sem Desoneração | 25-SEM DESON. ( 23.53% ) | 25-SEM DESON. ( 23.53% ) | 25-SEM DESON. ( 23.53% ) | 01/06/2024
01.01.05 AQUA23005 | FILTRO DE AR DESCARTÁVEL, COM MOLDURAS EM PAPELÃO E TELA METÁLICA, MEIO FILTRANTE EM FIBRA SINTÉTICA DIMENSÕES 600 X 350 X 25MM, CLASSE G4 - SOMENTE MATERIAL |  | un | 64 | 28.55 | 35.26 | 2256.64 | AGESUL CIVIL sem Desoneração | 25-SEM DESON. ( 23.53% ) | 25-SEM DESON. ( 23.53% ) | 25-SEM DESON. ( 23.53% ) | 01/06/2024
01.01.06 AQUA23006 | FILTRO DE AR DESCARTÁVEL, COM MOLDURAS EM PAPELÃO E TELA METÁLICA, MEIO FILTRANTE EM FIBRA SINTÉTICA DIMENSÕES 600 X 440 X 25MM, CLASSE G4 - SOMENTE MATERIAL |  | un | 244 | 31.98 | 39.5 | 9638 | AGESUL CIVIL sem Desoneração | 25-SEM DESON. ( 23.53% ) | 25-SEM DESON. ( 23.53% ) | 25-SEM DESON. ( 23.53% ) | 01/06/2024
01.01.07 AQUA23007 | FILTRO DE AR DESCARTÁVEL, COM MOLDURAS EM PAPELÃO E TELA METÁLICA, MEIO FILTRANTE EM FIBRA SINTÉTICA DIMENSÕES 610 X 450 X 25MM, CLASSE G4 - SOMENTE MATERIAL |  | un | 120 | 30.94 | 38.22 | 4586.4 | AGESUL CIVIL sem Desoneração | 25-SEM DESON. ( 23.53% ) | 25-SEM DESON. ( 23.53% ) | 25-SEM DESON. ( 23.53% ) | 01/06/2024
01.01.08 AQUA23008 | FILTRO DE AR DESCARTÁVEL, COM MOLDURAS EM PAPELÃO E TELA METÁLICA, MEIO FILTRANTE EM FIBRA SINTÉTICA DIMENSÕES 600 X 590 X 25MM, CLASSE G4 - SOMENTE MATERIAL |  | un | 16 | 35.48 | 43.82 | 701.12 | AGESUL CIVIL sem Desoneração | 25-SEM DESON. ( 23.53% ) | 25-SEM DESON. ( 23.53% ) | 25-SEM DESON. ( 23.53% ) | 01/06/2024
01.01.09 AQUA23009 | FILTRO DE AR DESCARTÁVEL, COM MOLDURAS EM PAPELÃO E TELA METÁLICA, MEIO FILTRANTE EM FIBRA SINTÉTICA DIMENSÕES 690 X 690 X 25MM, CLASSE G4 - SOMENTE MATERIAL |  | un | 4 | 40.22 | 49.68 | 198.72 | AGESUL CIVIL sem Desoneração | 25-SEM DESON. ( 23.53% ) | 25-SEM DESON. ( 23.53% ) | 25-SEM DESON. ( 23.53% ) | 01/06/2024
01.01.10 AQUA23010 | FILTRO DE AR DESCARTÁVEL, COM MOLDURAS EM PAPELÃO E TELA METÁLICA, MEIO FILTRANTE EM FIBRA SINTÉTICA DIMENSÕES 600 X 580 X 25MM, CLASSE G4 - SOMENTE MATERIAL |  | un | 8 | 35.25 | 43.54 | 348.32 | AGESUL CIVIL sem Desoneração | 25-SEM DESON. ( 23.53% ) | 25-SEM DESON. ( 23.53% ) | 25-SEM DESON. ( 23.53% ) | 01/06/2024
01.01.11 AQUA23011 | FILTRO DE AR DESCARTÁVEL, COM MOLDURAS EM PAPELÃO E TELA METÁLICA, MEIO FILTRANTE EM FIBRA SINTÉTICA DIMENSÕES 680 X 680 X 25MM, CLASSE G4 - SOMENTE MATERIAL |  | un | 4 | 39.69 | 49.02 | 196.08 | AGESUL CIVIL sem Desoneração | 25-SEM DESON. ( 23.53% ) | 25-SEM DESON. ( 23.53% ) | 25-SEM DESON. ( 23.53% ) | 01/06/2024
01.01.12 AQUA23012 | MANTA FILTRANTE POLIÉSTER G3 ,LAVÁVEL ,ESPESSURA 25MM E DIMENSÃO 1,50 X 20 METROS - SOMENTE MATERIAL |  | un | 10 | 248.32 | 306.74 | 3067.4 | AGESUL CIVIL sem Desoneração | 25-SEM DESON. ( 23.53% ) | 25-SEM DESON. ( 23.53% ) | 25-SEM DESON. ( 23.53% ) | 01/06/2024
01.02 | MANUTENÇÃO DE MOTORES
01.02.01 AQUA23013 | CORREIA B30 A B39 PRIMEIRA LINHA CONTINENTAL OU GOODYER - SOMENTE MATERIAL |  | un | 30 | 52.32 | 64.63 | 1938.9 | AGESUL CIVIL sem Desoneração | 25-SEM DESON. ( 23.53% ) | 25-SEM DESON. ( 23.53% ) | 25-SEM DESON. ( 23.53% ) | 01/06/2024
01.02.02 AQUA23014 | CORREIA B40 A B46 PRIMEIRA LINHA CONTINENTAL OU GOODYER - SOMENTE MATERIAL |  | un | 30 | 72.76 | 89.88 | 2696.4 | AGESUL CIVIL sem Desoneração | 25-SEM DESON. ( 23.53% ) | 25-SEM DESON. ( 23.53% ) | 25-SEM DESON. ( 23.53% ) | 01/06/2024
01.02.03 AQUA23015 | CORREIA B50 A B62 PRIMEIRA LINHA CONTINENTAL OU GOODYER - SOMENTE MATERIAL |  | un | 30 | 74.54 | 92.07 | 2762.1 | AGESUL CIVIL sem Desoneração | 25-SEM DESON. ( 23.53% ) | 25-SEM DESON. ( 23.53% ) | 25-SEM DESON. ( 23.53% ) | 01/06/2024
01.02.04 AQUA23016 | CORREIA A27 A A35 PRIMEIRA LINHA CONTINENTAL OU GOODYER - SOMENTE MATERIAL |  | un | 30 | 40.17 | 49.62 | 1488.6 | AGESUL CIVIL sem Desoneração | 25-SEM DESON. ( 23.53% ) | 25-SEM DESON. ( 23.53% ) | 25-SEM DESON. ( 23.53% ) | 01/06/2024
01.02.05 AQUA23017 | CORREIA A36 A A49 PRIMEIRA LINHA CONTINENTAL OU GOODYER - SOMENTE MATERIAL |  | un | 16 | 43.18 | 53.34 | 853.44 | AGESUL CIVIL sem Desoneração | 25-SEM DESON. ( 23.53% ) | 25-SEM DESON. ( 23.53% ) | 25-SEM DESON. ( 23.53% ) | 01/06/2024
01.02.06 AQUA23018 | MOTOR VENTILADOR PARA EVAPORADORA TIPO CASSETE HIDRÔNICO 4 VIAS 3,4TR MODELO TCCD42 MARCA HITACHI - SOMENTE MATERIAL |  | un | 3 | 1094.4 | 1351.91 | 4055.73 | AGESUL CIVIL sem Desoneração | 25-SEM DESON. ( 23.53% ) | 25-SEM DESON. ( 23.53% ) | 25-SEM DESON. ( 23.53% ) | 01/06/2024
01.02.07 AQUA23019 | MOTOR VENTILADOR PARA EVAPORADORA TIPO HI WALL HIDRÔNICO 21.700 BTU/H MODELO SUWX24CW MARCA HITACHI - SOMENTE MATERIAL |  | un | 2 | 2555.86 | 3157.25 | 6314.5 | AGESUL CIVIL sem Desoneração | 25-SEM DESON. ( 23.53% ) | 25-SEM DESON. ( 23.53% ) | 25-SEM DESON. ( 23.53% ) | 01/06/2024
01.02.08 AQUA23020 | ROLAMENTO PRIMEIRA LINHA NSK 6204 - SOMENTE MATERIAL |  | un | 10 | 27.72 | 34.24 | 342.4 | AGESUL CIVIL sem Desoneração | 25-SEM DESON. ( 23.53% ) | 25-SEM DESON. ( 23.53% ) | 25-SEM DESON. ( 23.53% ) | 01/06/2024
01.02.09 AQUA23021 | ROLAMENTO PRIMEIRA LINHA NSK 6205 - SOMENTE MATERIAL |  | un | 10 | 27.72 | 34.24 | 342.4 | AGESUL CIVIL sem Desoneração | 25-SEM DESON. ( 23.53% ) | 25-SEM DESON. ( 23.53% ) | 25-SEM DESON. ( 23.53% ) | 01/06/2024
01.02.10 AQUA23022 | ROLAMENTO PRIMEIRA LINHA NSK OU SKF6206 - SOMENTE MATERIAL |  | un | 10 | 39.27 | 48.51 | 485.1 | AGESUL CIVIL sem Desoneração | 25-SEM DESON. ( 23.53% ) | 25-SEM DESON. ( 23.53% ) | 25-SEM DESON. ( 23.53% ) | 01/06/2024
01.02.11 AQUA23023 | ROLAMENTO PRIMEIRA LINHA NSK OU SKF 6207 - SOMENTE MATERIAL |  | un | 10 | 48.51 | 59.92 | 599.2 | AGESUL CIVIL sem Desoneração | 25-SEM DESON. ( 23.53% ) | 25-SEM DESON. ( 23.53% ) | 25-SEM DESON. ( 23.53% ) | 01/06/2024
01.02.12 AQUA23024 | ROLAMENTO PRIMEIRA LINHA NSK OU SKF 6208 - SOMENTE MATERIAL |  | un | 10 | 57.75 | 71.33 | 713.3 | AGESUL CIVIL sem Desoneração | 25-SEM DESON. ( 23.53% ) | 25-SEM DESON. ( 23.53% ) | 25-SEM DESON. ( 23.53% ) | 01/06/2024
01.02.13 AQUA23025 | ROLAMENTO PRIMEIRA LINHA NSK OU SKF6308 - SOMENTE MATERIAL |  | un | 10 | 83.16 | 102.72 | 1027.2 | AGESUL CIVIL sem Desoneração | 25-SEM DESON. ( 23.53% ) | 25-SEM DESON. ( 23.53% ) | 25-SEM DESON. ( 23.53% ) | 01/06/2024
01.02.14 AQUA23026 | ROLAMENTO PRIMEIRA LINHA NSK OU SKF6309 - SOMENTE MATERIAL |  | un | 10 | 154.97 | 191.43 | 1914.3 | AGESUL CIVIL sem Desoneração | 25-SEM DESON. ( 23.53% ) | 25-SEM DESON. ( 23.53% ) | 25-SEM DESON. ( 23.53% ) | 01/06/2024
01.02.15 AQUA23027 | ROLAMENTO PRIMEIRA LINHA SNR UC. 207- 23-G2 - SOMENTE MATERIAL |  | un | 10 | 111.46 | 137.68 | 1376.8 | AGESUL CIVIL sem Desoneração | 25-SEM DESON. ( 23.53% ) | 25-SEM DESON. ( 23.53% ) | 25-SEM DESON. ( 23.53% ) | 01/06/2024
01.02.16 AQUA23028 | ROLAMENTO PRIMEIRA LINHA SNR UC. 206- 20-G2 - SOMENTE MATERIAL |  | un | 10 | 90.33 | 111.58 | 1115.8 | AGESUL CIVIL sem Desoneração | 25-SEM DESON. ( 23.53% ) | 25-SEM DESON. ( 23.53% ) | 25-SEM DESON. ( 23.53% ) | 01/06/2024
01.02.17 AQUA23029 | ROLAMENTO PRIMEIRA LINHA SNR UC. 205- 16-G2 - SOMENTE MATERIAL |  | un | 10 | 63.52 | 78.46 | 784.6 | AGESUL CIVIL sem Desoneração | 25-SEM DESON. ( 23.53% ) | 25-SEM DESON. ( 23.53% ) | 25-SEM DESON. ( 23.53% ) | 01/06/2024
01.02.18 AQUA23030 | ROLAMENTO PRIMEIRA LINHA SNR UC. 208- 23-G2 - SOMENTE MATERIAL |  | un | 10 | 169.03 | 208.8 | 2088 | AGESUL CIVIL sem Desoneração | 25-SEM DESON. ( 23.53% ) | 25-SEM DESON. ( 23.53% ) | 25-SEM DESON. ( 23.53% ) | 01/06/2024
01.02.19 AQUA23031 | POLIA DE FERRO 160MM B2 PARA MOTOR VENTILADOR - SOMENTE MATERIAL |  | un | 12 | 193.42 | 238.93 | 2867.16 | AGESUL CIVIL sem Desoneração | 25-SEM DESON. ( 23.53% ) | 25-SEM DESON. ( 23.53% ) | 25-SEM DESON. ( 23.53% ) | 01/06/2024
01.03 | ELÉTRICA E ELETRÔNICA
01.03.01 AQUA23032 | CONTACTORA TRIFÁSICA CWM 32A - 220V - SOMENTE MATERIAL |  | un | 5 | 487.66 | 602.4 | 3012 | AGESUL CIVIL sem Desoneração | 25-SEM DESON. ( 23.53% ) | 25-SEM DESON. ( 23.53% ) | 25-SEM DESON. ( 23.53% ) | 01/06/2024
01.03.02 AQUA23033 | CONTACTORA TRIFÁSICA CWM 40A - 220V - SOMENTE MATERIAL |  | un | 5 | 573.19 | 708.06 | 3540.3 | AGESUL CIVIL sem Desoneração | 25-SEM DESON. ( 23.53% ) | 25-SEM DESON. ( 23.53% ) | 25-SEM DESON. ( 23.53% ) | 01/06/2024
01.03.03 AQUA23034 | RELE TÉRMICO RW 8A a 12,5A - SOMENTE MATERIAL |  | un | 5 | 188.72 | 233.12 | 1165.6 | AGESUL CIVIL sem Desoneração | 25-SEM DESON. ( 23.53% ) | 25-SEM DESON. ( 23.53% ) | 25-SEM DESON. ( 23.53% ) | 01/06/2024
01.03.04 AQUA23035 | RELE TÉRMICO RW 11A a 17A - SOMENTE MATERIAL |  | un | 5 | 209.09 | 258.28 | 1291.4 | AGESUL CIVIL sem Desoneração | 25-SEM DESON. ( 23.53% ) | 25-SEM DESON. ( 23.53% ) | 25-SEM DESON. ( 23.53% ) | 01/06/2024
01.03.05 AQUA23036 | RELE TÉRMICO RW 15A a 23A - SOMENTE MATERIAL |  | un | 5 | 207.8 | 256.69 | 1283.45 | AGESUL CIVIL sem Desoneração | 25-SEM DESON. ( 23.53% ) | 25-SEM DESON. ( 23.53% ) | 25-SEM DESON. ( 23.53% ) | 01/06/2024
01.03.06 AQUA23037 | RELÉ FALTA DE FASE TRIFÁSICO WEG RPW-FF 380V |  | un | 20 | 200.61 | 247.81 | 4956.2 | AGESUL CIVIL sem Desoneração | 25-SEM DESON. ( 23.53% ) | 25-SEM DESON. ( 23.53% ) | 25-SEM DESON. ( 23.53% ) | 01/06/2024
01.03.07 AQUA23038 | PROGRAMADOR HORÁRIO TIMER DIGITAL COEL 220V BWT40DRRP- SOMENTE MATERIAL |  | un | 5 | 220.69 | 272.61 | 1363.05 | AGESUL CIVIL sem Desoneração | 25-SEM DESON. ( 23.53% ) | 25-SEM DESON. ( 23.53% ) | 25-SEM DESON. ( 23.53% ) | 01/06/2024
01.03.08 AQUA23039 | INVERSOR DE FREQUÊNCIA WEG OU SIMILAR CFW 500 10A 380V - SOMENTE MATERIAL |  | un | 6 | 7063.72 | 8725.81 | 52354.86 | AGESUL CIVIL sem Desoneração | 25-SEM DESON. ( 23.53% ) | 25-SEM DESON. ( 23.53% ) | 25-SEM DESON. ( 23.53% ) | 01/06/2024
01.03.09 AQUA23040 | PLACA ELETRÔNICA PRINCIPAL PARA EVAPORADORA TIPO CASSETE HIDRÔNICO 4 VIAS 3,4TR MODELO TCCD42 MARCA HITACHI - SOMENTE MATERIAL PARA COMANDO DE VÁLVULA COMPATÍVEL 24V - SOMENTE MATERIAL |  | un | 3 | 2831.67 | 3497.96 | 10493.88 | AGESUL CIVIL sem Desoneração | 25-SEM DESON. ( 23.53% ) | 25-SEM DESON. ( 23.53% ) | 25-SEM DESON. ( 23.53% ) | 01/06/2024
01.03.10 AQUA23041 | PLACA ELETRÔNICA PRINCIPAL PARA EVAPORADORA TIPO HI WALL HIDRÔNICO 21.700 BTU/H MODELO SUWX24CW MARCA HITACHI - SOMENTE MATERIAL PARA COMANDO DE VALVULA COMPATIVEL 24V - SOMENTE MATERIAL |  | un | 2 | 2367.85 | 2925 | 5850 | AGESUL CIVIL sem Desoneração | 25-SEM DESON. ( 23.53% ) | 25-SEM DESON. ( 23.53% ) | 25-SEM DESON. ( 23.53% ) | 01/06/2024
01.03.11 AQUA23042 | CONTATORA 95 A 105 AMP. TRIFÁSICA COM BLOCO DE CONTATO 3NA E 3NF COMANDO 220V E BLOCO LATERAL - SOMENTE MATERIAL |  | un | 3 | 1949.5 | 2408.21 | 7224.63 | AGESUL CIVIL sem Desoneração | 25-SEM DESON. ( 23.53% ) | 25-SEM DESON. ( 23.53% ) | 25-SEM DESON. ( 23.53% ) | 01/06/2024
01.03.12 AQUA23043 | RELE TÉRMICO RW 117.1D 90- 112A TRIFÁSICO - SOMENTE MATERIAL |  | un | 3 | 643.43 | 794.82 | 2384.46 | AGESUL CIVIL sem Desoneração | 25-SEM DESON. ( 23.53% ) | 25-SEM DESON. ( 23.53% ) | 25-SEM DESON. ( 23.53% ) | 01/06/2024
01.03.13 AQUA23044 | CABO DE COBRE FLEX. ISOLADO, 2,5 MM2, ANTICHAMA 450/750 V, ISOLACAO EM DUPLA CAMADA DE COMPOSTO TERMOPLASTICO LIVRE DE HALOGENIO, BAIXA EMISSAO DE FUMACA AFUMEX GREEN DA PRYSMIAN OU SIMILAR CONF. NBR 5410/13570 - ROLO COM 100 METROS - SOMENTE MATERIAL |  | un | 4 | 268.56 | 331.75 | 1327 | AGESUL CIVIL sem Desoneração | 25-SEM DESON. ( 23.53% ) | 25-SEM DESON. ( 23.53% ) | 25-SEM DESON. ( 23.53% ) | 01/06/2024
01.03.14 AQUA23045 | CABO DE COBRE FLEX. ISOLADO,1,5 MM2, ANTICHAMA 450/750 V, ISOLACAO EM DUPLA CAMADA DE COMPOSTO TERMOPLASTICO LIVRE DE HALOGENIO, BAIXA EMISSAO DE FUMACA AFUMEX GREEN DA PRYSMIAN OU SIMILAR CONF. NBR 5410/13570 - ROLO COM 100 METROS - SOMENTE MATERIAL |  | un | 4 | 257.37 | 317.92 | 1271.68 | AGESUL CIVIL sem Desoneração | 25-SEM DESON. ( 23.53% ) | 25-SEM DESON. ( 23.53% ) | 25-SEM DESON. ( 23.53% ) | 01/06/2024
01.03.15 AQUA23046 | SENSOR TEMPERATURA TERMOSTATO PARA CASSETE HIDRÔNICO 4 VIAS 3,4TR MODELO TCCD42 MARCA HITACHI - SOMENTE MATERIAL |  | un | 10 | 28.2 | 34.83 | 348.3 | AGESUL CIVIL sem Desoneração | 25-SEM DESON. ( 23.53% ) | 25-SEM DESON. ( 23.53% ) | 25-SEM DESON. ( 23.53% ) | 01/06/2024
01.03.16 AQUA23047 | SENSOR TEMPERATURA TERMOSTATO PARA HI WALL HIDRÔNICO 21.700 BTU/H MODELO SUWX24CW MARCA HITACHI - SOMENTE MATERIAL |  | un | 10 | 28.2 | 34.83 | 348.3 | AGESUL CIVIL sem Desoneração | 25-SEM DESON. ( 23.53% ) | 25-SEM DESON. ( 23.53% ) | 25-SEM DESON. ( 23.53% ) | 01/06/2024
01.03.17 AQUA23049 | TRANSFORMADOR DE 220V PARA SAIDA 24VCC + 12VC POTENCIA 150W - SOMENTE MATERIAL |  | un | 10 | 311.85 | 385.22 | 3852.2 | AGESUL CIVIL sem Desoneração | 25-SEM DESON. ( 23.53% ) | 25-SEM DESON. ( 23.53% ) | 25-SEM DESON. ( 23.53% ) | 01/06/2024
01.03.18 AQUA23050 | PLACA RECEPTORA DE SINAIS CASSETE HIDRÔNICO 4 VIAS MODELO SUWX24CW HITACHI - SOMENTE MATERIAL |  | un | 10 | 2163.31 | 2672.33 | 26723.3 | AGESUL CIVIL sem Desoneração | 25-SEM DESON. ( 23.53% ) | 25-SEM DESON. ( 23.53% ) | 25-SEM DESON. ( 23.53% ) | 01/06/2024
01.03.19 AQUA23051 | BLOCO DE CONTATO FRONT-BACK WEG 1NA - SOMENTE MATERIAL |  | un | 10 | 17.91 | 22.12 | 221.2 | AGESUL CIVIL sem Desoneração | 25-SEM DESON. ( 23.53% ) | 25-SEM DESON. ( 23.53% ) | 25-SEM DESON. ( 23.53% ) | 01/06/2024
01.04 | CAG - CENTRAL DE ÁGUA GELADA
01.04.01 AQUA23052 | ÓLEO SINTÉTICO DO COMPRESSOR FREOL UX 300 04SZ0152 - SOMENTE MATERIAL |  | l | 30 | 1540 | 1902.36 | 57070.8 | AGESUL CIVIL sem Desoneração | 25-SEM DESON. ( 23.53% ) | 25-SEM DESON. ( 23.53% ) | 25-SEM DESON. ( 23.53% ) | 01/06/2024
01.04.02 AQUA23054 | GÁS REFRIGERANTE R-407C HOMOLOGADO COM 11,350 KG,MARCA CHERMOURS, HONEYWELL OU FORANE ARKEMA OU SIMILAR - SOMENTE MATERIAL |  | un | 120 | 1204.75 | 1488.22 | 178586.4 | AGESUL CIVIL sem Desoneração | 25-SEM DESON. ( 23.53% ) | 25-SEM DESON. ( 23.53% ) | 25-SEM DESON. ( 23.53% ) | 01/06/2024
01.04.03 AQUA23055 | HÉLICES DOS MOTORES VENTILADORES DO EQUIPAMENTO CHILLER MODELO RCU240SAZ4A7Z - SOMENTE MATERIAL |  | un | 6 | 1668.14 | 2060.65 | 12363.9 | AGESUL CIVIL sem Desoneração | 25-SEM DESON. ( 23.53% ) | 25-SEM DESON. ( 23.53% ) | 25-SEM DESON. ( 23.53% ) | 01/06/2024
01.04.04 AQUA23056 | MOTOR VENTILADOR COMPLETO, DO EQUIPAMENTO CHILLER MODELO RCU240SAZ4A7Z - SOMENTE MATERIAL |  | un | 6 | 2001.24 | 2472.13 | 14832.78 | AGESUL CIVIL sem Desoneração | 25-SEM DESON. ( 23.53% ) | 25-SEM DESON. ( 23.53% ) | 25-SEM DESON. ( 23.53% ) | 01/06/2024
01.04.05 AQUA23057 | PLACA FAN (VENTILAÇÃO) CHILLER MODELO RCU240SAZHE4A7Z MARCA HITACHI - SOMENTE MATERIAL |  | un | 6 | 3517.13 | 4344.71 | 26068.26 | AGESUL CIVIL sem Desoneração | 25-SEM DESON. ( 23.53% ) | 25-SEM DESON. ( 23.53% ) | 25-SEM DESON. ( 23.53% ) | 01/06/2024
01.04.06 AQUA23058 | NÚCLEO RECARREGÁVEL 48-DC, MARCA DANFOSS, CÓDIGO HITACHI : HLE9353A - SOMENTE MATERIAL |  | un | 1 | 224.87 | 277.78 | 277.78 | AGESUL CIVIL sem Desoneração | 25-SEM DESON. ( 23.53% ) | 25-SEM DESON. ( 23.53% ) | 25-SEM DESON. ( 23.53% ) | 01/06/2024
01.04.07 AQUA23059 | PLACA PRINCIPAL DO CHILLER MODELO RCU240SAZ4A7Z - SOMENTE MATERIAL |  | un | 1 | 6405.86 | 7913.15 | 7913.15 | AGESUL CIVIL sem Desoneração | 25-SEM DESON. ( 23.53% ) | 25-SEM DESON. ( 23.53% ) | 25-SEM DESON. ( 23.53% ) | 01/06/2024
01.05 | DIVERSOS
01.05.01 AQUA23060 | VÁLVULA ESFERA, DIÂMETRO 1.1/4", CORPO DE LATÃO E PASSAGEM EM INOX, PN 25, FABRICANTE GENEBRE OU SIMILIAR - SOMENTE MATERIAL |  | un | 2 | 218.91 | 270.41 | 540.82 | AGESUL CIVIL sem Desoneração | 25-SEM DESON. ( 23.53% ) | 25-SEM DESON. ( 23.53% ) | 25-SEM DESON. ( 23.53% ) | 01/06/2024
01.05.02 AQUA23061 | REVESTIMENTO TÉRMICO CLASSE 1-E = 19 MM, EM ESPUMA ELASTOMÉRICA, PARA ISOLAMENTO DE TUBO GALVANIZADO D=1 1/4" - SOMENTE MATERIAL |  | m | 30 | 30.19 | 37.29 | 1118.7 | AGESUL CIVIL sem Desoneração | 25-SEM DESON. ( 23.53% ) | 25-SEM DESON. ( 23.53% ) | 25-SEM DESON. ( 23.53% ) | 01/06/2024
01.05.03 AQUA23062 | PROTEÇÃO MECÂNICA EM ALUMÍNIO CORRUGADO, ESP. 0,15MM COM BARREIRA (PAPEL KRAFT EM 1 FACE) - SOMENTE MATERIAL |  | m² | 30 | 28.01 | 34.6 | 1038 | AGESUL CIVIL sem Desoneração | 25-SEM DESON. ( 23.53% ) | 25-SEM DESON. ( 23.53% ) | 25-SEM DESON. ( 23.53% ) | 01/06/2024
01.05.04 AQUA23063 | PROTEÇÃO MECÂNICA EM ALUMINIO LISO ESPESSURA = 0,70MM PARA TUBULAÇÃO - SOMENTE MATERIAL |  | m² | 30 | 90.97 | 112.37 | 3371.1 | AGESUL CIVIL sem Desoneração | 25-SEM DESON. ( 23.53% ) | 25-SEM DESON. ( 23.53% ) | 25-SEM DESON. ( 23.53% ) | 01/06/2024
01.05.05 AQUA23064 | ISOLAMENTO TÉRMICO PARA DUTO DE AR CONDICIONADO COM MANTA DE LÃ DE VIDRO ALUMINIZADA REFORÇADO, ESPESSURA DE 38 MM, ISOFLEX OU SIMILAR - SOMENTE MATERIAL |  | m² | 30 | 71.25 | 88.01 | 2640.3 | AGESUL CIVIL sem Desoneração | 25-SEM DESON. ( 23.53% ) | 25-SEM DESON. ( 23.53% ) | 25-SEM DESON. ( 23.53% ) | 01/06/2024
01.05.06 AQUA23065 | FITA ALUMINIZADA DE REFRIGERAÇÃO E AR CONDICIONADO, LARGURA DE 45MM, MARCA TECTAPE OU SIMILAR. (PARA REPARO DE ISOLAMENTO TÉRMICO EM MANTA DE LÃ DE VIDRO ALUMINIZADA REFORÇADO, ESPESSURA DE 38 MM EM DUTO DE AR CONDICIONADO -SOMENTE MATERIAL |  | m | 30 | 0.11 | 0.13 | 3.9 | AGESUL CIVIL sem Desoneração | 25-SEM DESON. ( 23.53% ) | 25-SEM DESON. ( 23.53% ) | 25-SEM DESON. ( 23.53% ) | 01/06/2024
01.05.07 AQUA23066 | ELIMINADOR DE AR PARA LÍQUIDO EA-250W 3/4'' BSPT - SF INTERNA - SOMENTE MATERIAL |  | un | 2 | 743.4 | 918.32 | 1836.64 | AGESUL CIVIL sem Desoneração | 25-SEM DESON. ( 23.53% ) | 25-SEM DESON. ( 23.53% ) | 25-SEM DESON. ( 23.53% ) | 01/06/2024
01.05.08 AQUA23067 | BOMBA DRENO PARA CASSETE HIDRÔNICO 4 VIAS 3,4TR MODELO TCCD42 MARCA HITACHI - SOMENTE MATERIAL |  | un | 2 | 333.95 | 412.52 | 825.04 | AGESUL CIVIL sem Desoneração | 25-SEM DESON. ( 23.53% ) | 25-SEM DESON. ( 23.53% ) | 25-SEM DESON. ( 23.53% ) | 01/06/2024
01.05.09 AQUA23068 | MANGUEIRA PARA DRENO DE AR CONDICIONADO 1/2 CORRUGADA - SOMENTE MATERIAL |  | m | 20 | 3.25 | 4.01 | 80.2 | AGESUL CIVIL sem Desoneração | 25-SEM DESON. ( 23.53% ) | 25-SEM DESON. ( 23.53% ) | 25-SEM DESON. ( 23.53% ) | 01/06/2024
01.05.10 AQUA23069 | PAINEL TAMPA FRONTAL PARA EVAPORADORA TIPO CASSETE HIDRÔNICO 4 VIAS MODELO TCCD42 HITACHI - SOMENTE MATERIAL |  | un | 6 | 1746.17 | 2157.04 | 12942.24 | AGESUL CIVIL sem Desoneração | 25-SEM DESON. ( 23.53% ) | 25-SEM DESON. ( 23.53% ) | 25-SEM DESON. ( 23.53% ) | 01/06/2024
01.05.11 AQUA23070 | CONJUNTO DE SERPENTINA DO CHILLER MODELO RCU240SAZHE4A7Z , FABRICANTE HITACHI |  | un | 1 | 33723.25 | 41658.33 | 41658.33 | AGESUL CIVIL sem Desoneração | 25-SEM DESON. ( 23.53% ) | 25-SEM DESON. ( 23.53% ) | 25-SEM DESON. ( 23.53% ) | 01/06/2024
| Total - PEÇAS E INSUMOS | [5 empty] | 559170.36
02 | SERVIÇOS
02.01 | DUTOS E TUBULAÇÕES
02.01.01 AQUA23071 | LIMPEZA QUÍMICA E TRATAMENTO ANTICORROSIVO DO CIRCUITO DO SISTEMA DE CLIMATIZAÇÃO , TOTAL DE 1763,30 METROS DE TUBULAÇÃO |  | un | 2 | 11980 | 14798.89 | 29597.78 | AGESUL CIVIL sem Desoneração | 25-SEM DESON. ( 23.53% ) | 25-SEM DESON. ( 23.53% ) | 25-SEM DESON. ( 23.53% ) | 01/06/2024
02.01.02 AQUA23072 | ANÁLISE FÍSICO-QUÍMICA MENSAL DA ÁGUA DO SISTEMA DE CLIMATIZAÇÃO , TRATAMENTO QUÍMICO E ACOMPANHAMENTO TÉCNICO |  | mensal | 12 | 8704.16 | 10752.24 | 129026.88 | AGESUL CIVIL sem Desoneração | 25-SEM DESON. ( 23.53% ) | 25-SEM DESON. ( 23.53% ) | 25-SEM DESON. ( 23.53% ) | 01/06/2024
02.01.03 AQUA23073 | ANÁLISE FÍSICA E QUÍMICA DA QUALIDADE DO AR - SEMESTRAL. |  | un | 2 | 7253.8 | 8960.61 | 17921.22 | AGESUL CIVIL sem Desoneração | 25-SEM DESON. ( 23.53% ) | 25-SEM DESON. ( 23.53% ) | 25-SEM DESON. ( 23.53% ) | 01/06/2024
02.01.04 AQUA23074 | LIMPEZA ROBOTIZADA E HIGIENIZAÇÃO DE DUTOS,EXECUÇÃO DE JANELA DE INSPEÇÃO PARA DUTO EM CHAPA DE AÇO GALVANIZADO No 18 e ISOLAMENTO TÉRMICO DE MANTA DE LÃ DE VIDRO ALUMINIZADA REFORÇADA, ESP=38MM, INCLUSIVE LAUDO TÉCNICO POR 1 ENGENHEIRO RESPONSÁVEL |  | m | 790 | 69.5 | 85.85 | 67821.5 | AGESUL CIVIL sem Desoneração | 25-SEM DESON. ( 23.53% ) | 25-SEM DESON. ( 23.53% ) | 25-SEM DESON. ( 23.53% ) | 01/06/2024
02.02 | SERVIÇO DE MANUTENÇÃO CORRETIVA EM MOTOBOMBA MEGANORM 125-100-200 GG – 15CV , FABRICANTE KSB
02.02.01 | MATERIAL
02.02.01.01 AQUA23075 | ROLAMENTO LADO DA BOMBA ( MEGANORM 125-100-200 GG – 15CV) - SOMENTE MATERIAL |  | un | 4 | 323 | 399 | 1596 | AGESUL CIVIL sem Desoneração | 25-SEM DESON. ( 23.53% ) | 25-SEM DESON. ( 23.53% ) | 25-SEM DESON. ( 23.53% ) | 01/06/2024
02.02.01.02 AQUA23076 | ROLAMENTO LADO DO MOTOR (MOTOBOMBA MEGANORM 125-100-200 GG – 15CV)- SOMENTE MATERIAL |  | un | 4 | 323 | 399 | 1596 | AGESUL CIVIL sem Desoneração | 25-SEM DESON. ( 23.53% ) | 25-SEM DESON. ( 23.53% ) | 25-SEM DESON. ( 23.53% ) | 01/06/2024
02.02.01.03 AQUA23077 | RETENTOR ( MOTOBOMBA MEGANORM 125-100-200 GG – 15CV)- SOMENTE MATERIAL |  | un | 4 | 68.8 | 84.98 | 339.92 | AGESUL CIVIL sem Desoneração | 25-SEM DESON. ( 23.53% ) | 25-SEM DESON. ( 23.53% ) | 25-SEM DESON. ( 23.53% ) | 01/06/2024
02.02.01.04 AQUA23078 | INDICADOR DE NIVEL DE ÓLEO - SOMENTE MATERIAL |  | un | 4 | 110.6 | 136.62 | 546.48 | AGESUL CIVIL sem Desoneração | 25-SEM DESON. ( 23.53% ) | 25-SEM DESON. ( 23.53% ) | 25-SEM DESON. ( 23.53% ) | 01/06/2024
02.02.01.05 AQUA23079 | SELO MECÂNICO ( MOTOBOMBA MEGANORM 125-100-200 GG – 15CV) - SOMENTE MATERIAL |  | un | 4 | 337.4 | 416.79 | 1667.16 | AGESUL CIVIL sem Desoneração | 25-SEM DESON. ( 23.53% ) | 25-SEM DESON. ( 23.53% ) | 25-SEM DESON. ( 23.53% ) | 01/06/2024
02.02.01.06 AQUA23080 | JOGO DE JUNTAS ( MOTOBOMBA MEGANORM 125-100-200 GG – 15CV) - SOMENTE MATERIAL |  | un | 4 | 149.2 | 184.3 | 737.2 | AGESUL CIVIL sem Desoneração | 25-SEM DESON. ( 23.53% ) | 25-SEM DESON. ( 23.53% ) | 25-SEM DESON. ( 23.53% ) | 01/06/2024
02.02.01.07 AQUA23081 | LUVA PROTETORA DO EIXO ( MOTOBOMBA MEGANORM 125-100-200 GG – 15CV) - SOMENTE MATERIAL |  | un | 4 | 558 | 689.29 | 2757.16 | AGESUL CIVIL sem Desoneração | 25-SEM DESON. ( 23.53% ) | 25-SEM DESON. ( 23.53% ) | 25-SEM DESON. ( 23.53% ) | 01/06/2024
02.02.02 | MÃO DE OBRA
02.02.02.01 AQUA23082 | SERVIÇOS A SEREM EXECUTADOS:RETIRADA, DESMONTAGEM DE MOTOBOMBA,INSTALAÇÃO DE PEÇAS,TESTE DE ESTANQUEIDADE,MONTAGEM E ALINHAMENTO A LASER - SOMENTE MÃO DE OBRA |  | un | 4 | 2725 | 3366.19 | 13464.76 | AGESUL CIVIL sem Desoneração | 25-SEM DESON. ( 23.53% ) | 25-SEM DESON. ( 23.53% ) | 25-SEM DESON. ( 23.53% ) | 01/06/2024
02.03 | SERVIÇO DE MANUTENÇÃO CORRETIVA EM MOTOBOMBA MEGANORM 200-150-400 GG – 125CV , FABRICANTE KSB
02.03.01 | MATERIAL
02.03.01.01 AQUA23083 | ROLAMENTO LADO DA BOMBA ( MOTOBOMBA MEGANORM 200-150-400 GG – 125CV)- SOMENTE MATERIAL |  | un | 2 | 815.5 | 1007.38 | 2014.76 | AGESUL CIVIL sem Desoneração | 25-SEM DESON. ( 23.53% ) | 25-SEM DESON. ( 23.53% ) | 25-SEM DESON. ( 23.53% ) | 01/06/2024
02.03.01.02 AQUA23084 | ROLAMENTO LADO DO MOTOR ( MOTOBOMBA MEGANORM 200-150-400 GG – 125CV) - SOMENTE MATERIAL |  | un | 2 | 815.5 | 1007.38 | 2014.76 | AGESUL CIVIL sem Desoneração | 25-SEM DESON. ( 23.53% ) | 25-SEM DESON. ( 23.53% ) | 25-SEM DESON. ( 23.53% ) | 01/06/2024
02.03.01.03 AQUA23085 | RETENTOR ( MOTOBOMBA MEGANORM 200-150-400 GG – 125CV) - SOMENTE MATERIAL |  | un | 2 | 120 | 148.23 | 296.46 | AGESUL CIVIL sem Desoneração | 25-SEM DESON. ( 23.53% ) | 25-SEM DESON. ( 23.53% ) | 25-SEM DESON. ( 23.53% ) | 01/06/2024
02.03.01.04 AQUA23078 | INDICADOR DE NIVEL DE ÓLEO - SOMENTE MATERIAL |  | un | 2 | 110.6 | 136.62 | 273.24 | AGESUL CIVIL sem Desoneração | 25-SEM DESON. ( 23.53% ) | 25-SEM DESON. ( 23.53% ) | 25-SEM DESON. ( 23.53% ) | 01/06/2024
02.03.01.05 AQUA23087 | SELO MECÂNICO ( MOTOBOMBA MEGANORM 200-150-400 GG – 125CV) - SOMENTE MATERIAL |  | un | 2 | 2811.7 | 3473.29 | 6946.58 | AGESUL CIVIL sem Desoneração | 25-SEM DESON. ( 23.53% ) | 25-SEM DESON. ( 23.53% ) | 25-SEM DESON. ( 23.53% ) | 01/06/2024
02.03.01.06 AQUA23088 | JOGO DE JUNTAS ( MOTOBOMBA MEGANORM 200-150-400 GG – 125CV)- SOMENTE MATERIAL |  | un | 2 | 512.8 | 633.46 | 1266.92 | AGESUL CIVIL sem Desoneração | 25-SEM DESON. ( 23.53% ) | 25-SEM DESON. ( 23.53% ) | 25-SEM DESON. ( 23.53% ) | 01/06/2024
02.03.01.07 AQUA23089 | LUVA PROTETORA DO EIXO ( MOTOBOMBA MEGANORM 200-150-400 GG – 125CV)- SOMENTE MATERIAL |  | un | 2 | 1128.5 | 1394.03 | 2788.06 | AGESUL CIVIL sem Desoneração | 25-SEM DESON. ( 23.53% ) | 25-SEM DESON. ( 23.53% ) | 25-SEM DESON. ( 23.53% ) | 01/06/2024
02.03.02 | MÃO DE OBRA
02.03.02.01 AQUA23082 | SERVIÇOS A SEREM EXECUTADOS:RETIRADA, DESMONTAGEM DE MOTOBOMBA,INSTALAÇÃO DE PEÇAS,TESTE DE ESTANQUEIDADE,MONTAGEM E ALINHAMENTO A LASER - SOMENTE MÃO DE OBRA |  | un | 4 | 2725 | 3366.19 | 13464.76 | AGESUL CIVIL sem Desoneração | 25-SEM DESON. ( 23.53% ) | 25-SEM DESON. ( 23.53% ) | 25-SEM DESON. ( 23.53% ) | 01/06/2024
02.03.02.02 AQUA23091 | REBOBINAMENTO DE MOTOR ELÉTRICO DE 5,5 CV, TRIFÁSICO (FANCOIL) |  | un | 6 | 1400 | 1729.42 | 10376.52 | AGESUL CIVIL sem Desoneração | 25-SEM DESON. ( 23.53% ) | 25-SEM DESON. ( 23.53% ) | 25-SEM DESON. ( 23.53% ) | 01/06/2024
02.03.02.03 AQUA23092 | REBOBINAMENTO DE MOTOR ELÉTRICO DE 10 CV TRIFÁSICO ( FANCOIL) |  | un | 6 | 2200 | 2717.66 | 16305.96 | AGESUL CIVIL sem Desoneração | 25-SEM DESON. ( 23.53% ) | 25-SEM DESON. ( 23.53% ) | 25-SEM DESON. ( 23.53% ) | 01/06/2024
02.03.02.04 AQUA23093 | SERVIÇO DE OVERHAUL (CORRETIVO) EM COMPRESSOR PARAFUSO SAMURAI CHILLER MODELO RCU240SAZHE4A7Z, FAB. HITACHI COM TROCA DE ESTATOR 60 ASC-Z 380V, INCLUSIVE TRANSPORTE E SEGURO - VER TERMO DE REFERÊNCIA |  | un | 2 | 43445.09 | 53667.71 | 107335.42 | AGESUL CIVIL sem Desoneração | 25-SEM DESON. ( 23.53% ) | 25-SEM DESON. ( 23.53% ) | 25-SEM DESON. ( 23.53% ) | 01/06/2024
02.03.02.05 AQUA23094 | SERVIÇO DE OVERHAUL EM CAMPO (IN LOCO) EM 01 COMPRESSOR PARAFUSO SAMURAI CHILLER MODELO RCU240SAZHE4A7Z ,FAB. HITACHI- VER TERMO DE REFERÊNCIA |  | un | 2 | 25662.27 | 31700.6 | 63401.2 | AGESUL CIVIL sem Desoneração | 25-SEM DESON. ( 23.53% ) | 25-SEM DESON. ( 23.53% ) | 25-SEM DESON. ( 23.53% ) | 01/06/2024
| Total - SERVIÇOS | [5 empty] | 493556.7
03 | SERVIÇOS COMPLEMENTARES
03.01 AQUA23095 | ALUGUEL DE CAMINHÃO MUNCK,TIPO TOCO, LANÇA DE 25M |  | h | 8 | 350 | 432.35 | 3458.8 | AGESUL CIVIL sem Desoneração | 25-SEM DESON. ( 23.53% ) | 25-SEM DESON. ( 23.53% ) | 25-SEM DESON. ( 23.53% ) | 01/06/2024
| Total - SERVIÇOS COMPLEMENTARES | [5 empty] | 3458.8
04 | MÃO DE OBRA
04.01 AQUA23096 | MECÂNICO DE REFRIGERAÇÃO COM ENCARGOS COMPLEMENTARES: 2 MECÂNICOS DE REFRIGERAÇÃO MENSAIS COM CARGA HORÁRIA DE 44H SEMANAIS, DE SEGUNDA-FEIRA A SÁBADO, COM ADICIONAL DE INSALUBRIDADE / PERICULOSIDADE |  | mês | 24 | 5969.55 | 7374.18 | 176980.32 | AGESUL CIVIL sem Desoneração | 25-SEM DESON. ( 23.53% ) | 25-SEM DESON. ( 23.53% ) | 25-SEM DESON. ( 23.53% ) | 01/06/2024
04.02 AQUA23097 | CHAMADO TÉCNICO COM ATÉ 02 PESSOAS PARA ATENDIMENTO CORRETIVO FORA DO HORÁRIO COMERCIAL, INCLUSIVE VEÍCULO DE TRANSPORTE, DESPESAS DO TRANSPORTE E TODAS FERRAMENTAS PARA ATENDIMENTO COMPATÍVEL COM OS EQUIPAMENTOS CONTRATADOS, TEMPO ESTIMADO DE ATÉ NO MÁXIMO 02 HORAS |  | un | 48 | 650 | 802.94 | 38541.12 | AGESUL CIVIL sem Desoneração | 25-SEM DESON. ( 23.53% ) | 25-SEM DESON. ( 23.53% ) | 25-SEM DESON. ( 23.53% ) | 01/06/2024
04.03 AQUA23098 | VALOR ADICIONAL (CHAMADO TÉCNICO) COM ATÉ 02 PESSOAS |  | h | 60 | 180 | 222.35 | 13341 | AGESUL CIVIL sem Desoneração | 25-SEM DESON. ( 23.53% ) | 25-SEM DESON. ( 23.53% ) | 25-SEM DESON. ( 23.53% ) | 01/06/2024
| Total - MÃO DE OBRA | [5 empty] | 228862.44
|  | Total Geral |  |  |  |  | 1285048.3

## COMPOSIÇÕES
CONTRATAÇÃO DE EMPRESA ESPECIALIZADA EM MANUTENÇÃO PREVENTIVA E CORRETIVA MENSAL EM SISTEMAS DE CLIMATIZAÇÃO COM CENTRAL DE ÁGUA GELADA, EXAUSTÃO E VENTILAÇÃO NO BIOPARQUE DO PANTANAL
MUNICÍPIO: | CAMPO GRANDE
CÓDIGO: |  |  |  |  | D
1,2353
ITEM | CÓDIGO | DESCRIÇÃO DOS SERVIÇOS
01.01.01 | AQUA23001 | FILTRO DE AR DESCARTÁVEL, COM MOLDURAS EM PAPELÃO E TELA METÁLICA, MEIO FILTRANTE EM FIBRA SINTÉTICA DIMENSÕES 430 X 350 X 25MM, CLASSE G4 - SOMENTE MATERIAL | UN |  | SEM DESONERAÇÃO
AGESUL | SINAPI | Materiais / Serviços |  | Quant. | Preço Unit. | Sub-Total
|  | FILTRO DE AR DESCARTÁVEL, COM MOLDURAS EM PAPELÃO E TELA METÁLICA, MEIO FILTRANTE EM FIBRA SINTÉTICA DIMENSÕES 430 X 350 X 25MM, CLASSE G4 | UN | 1 | 26.33 | 26.33
|  | CUSTO S/ BDI |  |  |  | 26.33
|  | BDI = 23,53% |  |  | 0.2979 | 6.19 | 0.2353
|  | PREÇO TOTAL |  |  |  | 32.52
ITEM | CÓDIGO | DESCRIÇÃO DOS SERVIÇOS
01.01.02 | AQUA23002 | FILTRO DE AR DESCARTÁVEL, COM MOLDURAS EM PAPELÃO E TELA METÁLICA, MEIO FILTRANTE EM FIBRA SINTÉTICA DIMENSÕES 440 X 350 X 25MM, CLASSE G4 - SOMENTE MATERIAL | UN |  | SEM DESONERAÇÃO
|  | FILTRO DE AR DESCARTÁVEL, COM MOLDURAS EM PAPELÃO E TELA METÁLICA, MEIO FILTRANTE EM FIBRA SINTÉTICA DIMENSÕES 440 X 350 X 25MM, CLASSE G4 | UN | 1 | 26.46 | 26.46
|  | CUSTO S/ BDI |  |  |  | 26.46
|  | BDI = 23,53% |  |  | 0.2979 | 6.22 | 0.2353
|  | PREÇO TOTAL |  |  |  | 32.68
ITEM | CÓDIGO | DESCRIÇÃO DOS SERVIÇOS
01.01.03 | AQUA23003 | FILTRO DE AR DESCARTÁVEL, COM MOLDURAS EM PAPELÃO E TELA METÁLICA, MEIO FILTRANTE EM FIBRA SINTÉTICA DIMENSÕES 450 X 600 X 25MM, CLASSE G4 - SOMENTE MATERIAL | UN |  | SEM DESONERAÇÃO
|  | FILTRO DE AR DESCARTÁVEL, COM MOLDURAS EM PAPELÃO E TELA METÁLICA, MEIO FILTRANTE EM FIBRA SINTÉTICA DIMENSÕES 450 X 600 X 25MM, CLASSE G4 | UN | 1 | 32.21 | 32.21
|  | CUSTO S/ BDI |  |  |  | 32.21
|  | BDI = 23,53% |  |  | 0.2979 | 7.57 | 0.2353
|  | PREÇO TOTAL |  |  |  | 39.78
ITEM | CÓDIGO | DESCRIÇÃO DOS SERVIÇOS
01.01.04 | AQUA23004 | FILTRO DE AR DESCARTÁVEL, COM MOLDURAS EM PAPELÃO E TELA METÁLICA, MEIO FILTRANTE EM FIBRA SINTÉTICA DIMENSÕES 590 X 600 X 25MM, CLASSE G4 - SOMENTE MATERIAL | UN |  | SEM DESONERAÇÃO
|  | FILTRO DE AR DESCARTÁVEL, COM MOLDURAS EM PAPELÃO E TELA METÁLICA, MEIO FILTRANTE EM FIBRA SINTÉTICA DIMENSÕES 590 X 600 X 25MM, CLASSE G4 | UN | 1 | 33.89 | 33.89
|  | CUSTO S/ BDI |  |  |  | 33.89
|  | BDI = 23,53% |  |  | 0.2979 | 7.97 | 0.2353
|  | PREÇO TOTAL |  |  |  | 41.86
ITEM | CÓDIGO | DESCRIÇÃO DOS SERVIÇOS
01.01.05 | AQUA23005 | FILTRO DE AR DESCARTÁVEL, COM MOLDURAS EM PAPELÃO E TELA METÁLICA, MEIO FILTRANTE EM FIBRA SINTÉTICA DIMENSÕES 600 X 350 X 25MM, CLASSE G4 - SOMENTE MATERIAL | UN |  | SEM DESONERAÇÃO
|  | FILTRO DE AR DESCARTÁVEL, COM MOLDURAS EM PAPELÃO E TELA METÁLICA, MEIO FILTRANTE EM FIBRA SINTÉTICA DIMENSÕES 600 X 350 X 25MM, CLASSE G4 | UN | 1 | 28.55 | 28.55
|  | CUSTO S/ BDI |  |  |  | 28.55
|  | BDI = 23,53% |  |  | 0.2979 | 6.71 | 0.2353
|  | PREÇO TOTAL |  |  |  | 35.26
ITEM | CÓDIGO | DESCRIÇÃO DOS SERVIÇOS
01.01.06 | AQUA23006 | FILTRO DE AR DESCARTÁVEL, COM MOLDURAS EM PAPELÃO E TELA METÁLICA, MEIO FILTRANTE EM FIBRA SINTÉTICA DIMENSÕES 600 X 440 X 25MM, CLASSE G4 - SOMENTE MATERIAL | UN |  | SEM DESONERAÇÃO
|  | FILTRO DE AR DESCARTÁVEL, COM MOLDURAS EM PAPELÃO E TELA METÁLICA, MEIO FILTRANTE EM FIBRA SINTÉTICA DIMENSÕES 600 X 440 X 25MM, CLASSE G4 | UN | 1 | 31.98 | 31.98
|  | CUSTO S/ BDI |  |  |  | 31.98
|  | BDI = 23,53% |  |  | 0.2979 | 7.52 | 0.2353
|  | PREÇO TOTAL |  |  |  | 39.5
ITEM | CÓDIGO | DESCRIÇÃO DOS SERVIÇOS
01.01.07 | AQUA23007 | FILTRO DE AR DESCARTÁVEL, COM MOLDURAS EM PAPELÃO E TELA METÁLICA, MEIO FILTRANTE EM FIBRA SINTÉTICA DIMENSÕES 610 X 450 X 25MM, CLASSE G4 - SOMENTE MATERIAL | UN |  | SEM DESONERAÇÃO
|  | FILTRO DE AR DESCARTÁVEL, COM MOLDURAS EM PAPELÃO E TELA METÁLICA, MEIO FILTRANTE EM FIBRA SINTÉTICA DIMENSÕES 610 X 450 X 25MM, CLASSE G4 | UN | 1 | 30.94 | 30.94
|  | CUSTO S/ BDI |  |  |  | 30.94
|  | BDI = 23,53% |  |  | 0.2979 | 7.28 | 0.2353
|  | PREÇO TOTAL |  |  |  | 38.22
ITEM | CÓDIGO | DESCRIÇÃO DOS SERVIÇOS
01.01.08 | AQUA23008 | FILTRO DE AR DESCARTÁVEL, COM MOLDURAS EM PAPELÃO E TELA METÁLICA, MEIO FILTRANTE EM FIBRA SINTÉTICA DIMENSÕES 600 X 590 X 25MM, CLASSE G4 - SOMENTE MATERIAL | UN |  | SEM DESONERAÇÃO
|  | FILTRO DE AR DESCARTÁVEL, COM MOLDURAS EM PAPELÃO E TELA METÁLICA, MEIO FILTRANTE EM FIBRA SINTÉTICA DIMENSÕES 600 X 590 X 25MM, CLASSE G4 | UN | 1 | 35.48 | 35.48
|  | CUSTO S/ BDI |  |  |  | 35.48
|  | BDI = 23,53% |  |  | 0.2979 | 8.34 | 0.2353
|  | PREÇO TOTAL |  |  |  | 43.82
ITEM | CÓDIGO | DESCRIÇÃO DOS SERVIÇOS
01.01.09 | AQUA23009 | FILTRO DE AR DESCARTÁVEL, COM MOLDURAS EM PAPELÃO E TELA METÁLICA, MEIO FILTRANTE EM FIBRA SINTÉTICA DIMENSÕES 690 X 690 X 25MM, CLASSE G4 - SOMENTE MATERIAL | UN |  | SEM DESONERAÇÃO
|  | FILTRO DE AR DESCARTÁVEL, COM MOLDURAS EM PAPELÃO E TELA METÁLICA, MEIO FILTRANTE EM FIBRA SINTÉTICA DIMENSÕES 690 X 690 X 25MM, CLASSE G4 | UN | 1 | 40.22 | 40.22
|  | CUSTO S/ BDI |  |  |  | 40.22
|  | BDI = 23,53% |  |  | 0.2979 | 9.46 | 0.2353
|  | PREÇO TOTAL |  |  |  | 49.68
ITEM | CÓDIGO | DESCRIÇÃO DOS SERVIÇOS
01.01.10 | AQUA23010 | FILTRO DE AR DESCARTÁVEL, COM MOLDURAS EM PAPELÃO E TELA METÁLICA, MEIO FILTRANTE EM FIBRA SINTÉTICA DIMENSÕES 600 X 580 X 25MM, CLASSE G4 - SOMENTE MATERIAL | UN |  | SEM DESONERAÇÃO
|  | FILTRO DE AR DESCARTÁVEL, COM MOLDURAS EM PAPELÃO E TELA METÁLICA, MEIO FILTRANTE EM FIBRA SINTÉTICA DIMENSÕES 600 X 580 X 25MM, CLASSE G4 | UN | 1 | 35.25 | 35.25
|  | CUSTO S/ BDI |  |  |  | 35.25
|  | BDI = 23,53% |  |  | 0.2979 | 8.29 | 0.2353
|  | PREÇO TOTAL |  |  |  | 43.54
ITEM | CÓDIGO | DESCRIÇÃO DOS SERVIÇOS
01.01.11 | AQUA23011 | FILTRO DE AR DESCARTÁVEL, COM MOLDURAS EM PAPELÃO E TELA METÁLICA, MEIO FILTRANTE EM FIBRA SINTÉTICA DIMENSÕES 680 X 680 X 25MM, CLASSE G4 - SOMENTE MATERIAL | UN |  | SEM DESONERAÇÃO
|  | FILTRO DE AR DESCARTÁVEL, COM MOLDURAS EM PAPELÃO E TELA METÁLICA, MEIO FILTRANTE EM FIBRA SINTÉTICA DIMENSÕES 680 X 680 X 25MM, CLASSE G4 | UN | 1 | 39.69 | 39.69
|  | CUSTO S/ BDI |  |  |  | 39.69
|  | BDI = 23,53% |  |  | 0.2979 | 9.33 | 0.2353
|  | PREÇO TOTAL |  |  |  | 49.02
ITEM | CÓDIGO | DESCRIÇÃO DOS SERVIÇOS
01.01.12 | AQUA23012 | MANTA FILTRANTE POLIÉSTER G3 ,LAVÁVEL ,ESPESSURA 25MM E DIMENSÃO 1,50 X 20 METROS - SOMENTE MATERIAL | UN |  | SEM DESONERAÇÃO
|  | MANTA FILTRANTE POLIÉSTER G3 ,LAVÁVEL ,ESPESSURA 25MM E DIMENSÃO 1,50 X 20 METROS - SOMENTE MATERIAL | UN | 1 | 248.32 | 248.32
|  | CUSTO S/ BDI |  |  |  | 248.32
|  | BDI = 23,53% |  |  | 0.2979 | 58.42 | 0.2353
|  | PREÇO TOTAL |  |  |  | 306.74
50.8
ITEM | CÓDIGO | DESCRIÇÃO DOS SERVIÇOS
01.02.01 | AQUA23013 | CORREIA B30 A B39 PRIMEIRA LINHA CONTINENTAL OU GOODYER - SOMENTE MATERIAL | UN |  | SEM DESONERAÇÃO
|  | CORREIA B30 A B39 PRIMEIRA LINHA CONTINENTAL OU GOODYER | UN | 1 | 52.32 | 52.32
|  | CUSTO S/ BDI |  |  |  | 52.32
|  | BDI = 23,53% |  |  | 0.2979 | 12.31 | 0.2353
|  | PREÇO TOTAL |  |  |  | 64.63
ITEM | CÓDIGO | DESCRIÇÃO DOS SERVIÇOS
01.02.02 | AQUA23014 | CORREIA B40 A B46 PRIMEIRA LINHA CONTINENTAL OU GOODYER - SOMENTE MATERIAL | UN |  | SEM DESONERAÇÃO
|  | CORREIA B40 A B46 PRIMEIRA LINHA CONTINENTAL OU GOODYER | UN | 1 | 72.76 | 72.76
|  | CUSTO S/ BDI |  |  |  | 72.76
|  | BDI = 23,53% |  |  | 0.2979 | 17.12 | 0.2353
|  | PREÇO TOTAL |  |  |  | 89.88
ITEM | CÓDIGO | DESCRIÇÃO DOS SERVIÇOS
01.02.03 | AQUA23015 | CORREIA B50 A B62 PRIMEIRA LINHA CONTINENTAL OU GOODYER - SOMENTE MATERIAL | UN |  | SEM DESONERAÇÃO
|  | CORREIA B50 A B62 PRIMEIRA LINHA CONTINENTAL OU GOODYER | UN | 1 | 74.54 | 74.54
|  | CUSTO S/ BDI |  |  |  | 74.54
|  | BDI = 23,53% |  |  | 0.2979 | 17.53 | 0.2353
|  | PREÇO TOTAL |  |  |  | 92.07
ITEM | CÓDIGO | DESCRIÇÃO DOS SERVIÇOS
01.02.04 | AQUA23016 | CORREIA A27 A A35 PRIMEIRA LINHA CONTINENTAL OU GOODYER - SOMENTE MATERIAL | UN |  | SEM DESONERAÇÃO
|  | CORREIA A27 A A35 PRIMEIRA LINHA CONTINENTAL OU GOODYER | UN | 1 | 40.17 | 40.17
|  | CUSTO S/ BDI |  |  |  | 40.17
|  | BDI = 23,53% |  |  | 0.2979 | 9.45 | 0.2353
|  | PREÇO TOTAL |  |  |  | 49.62
ITEM | CÓDIGO | DESCRIÇÃO DOS SERVIÇOS
01.02.05 | AQUA23017 | CORREIA A36 A A49 PRIMEIRA LINHA CONTINENTAL OU GOODYER - SOMENTE MATERIAL | UN |  | SEM DESONERAÇÃO
|  | CORREIA A36 A A49 PRIMEIRA LINHA CONTINENTAL OU GOODYER | UN | 1 | 43.18 | 43.18
|  | CUSTO S/ BDI |  |  |  | 43.18
|  | BDI = 23,53% |  |  | 0.2979 | 10.16 | 0.2353
|  | PREÇO TOTAL |  |  |  | 53.34
ITEM | CÓDIGO | DESCRIÇÃO DOS SERVIÇOS
01.02.06 | AQUA23018 | MOTOR VENTILADOR PARA EVAPORADORA TIPO CASSETE HIDRÔNICO 4 VIAS 3,4TR MODELO TCCD42 MARCA HITACHI - SOMENTE MATERIAL | UN |  | SEM DESONERAÇÃO
|  | MOTOR VENTILADOR PARA EVAPORADORA TIPO CASSETE HIDRÔNICO 4 VIAS 3,4TR MODELO TCCD42 MARCA HITACHI | UN | 1 | 1094.4 | 1094.4
|  | CUSTO S/ BDI |  |  |  | 1094.4
|  | BDI = 23,53% |  |  | 0.2979 | 257.51 | 0.2353
|  | PREÇO TOTAL |  |  |  | 1351.91
ITEM | CÓDIGO | DESCRIÇÃO DOS SERVIÇOS
01.02.07 | AQUA23019 | MOTOR VENTILADOR PARA EVAPORADORA TIPO HI WALL HIDRÔNICO 21.700 BTU/H MODELO SUWX24CW MARCA HITACHI - SOMENTE MATERIAL | UN |  | SEM DESONERAÇÃO
|  | MOTOR VENTILADOR PARA EVAPORADORA TIPO HI WALL HIDRÔNICO 21.700 BTU/H MODELO SUWX24CW MARCA HITACHI | UN | 1 | 2555.86 | 2555.86
|  | CUSTO S/ BDI |  |  |  | 2555.86
|  | BDI = 23,53% |  |  | 0.2979 | 601.39 | 0.2353
|  | PREÇO TOTAL |  |  |  | 3157.25
ITEM | CÓDIGO | DESCRIÇÃO DOS SERVIÇOS
01.02.08 | AQUA23020 | ROLAMENTO PRIMEIRA LINHA NSK 6204 - SOMENTE MATERIAL | UN |  | SEM DESONERAÇÃO
|  | ROLAMENTO PRIMEIRA LINHA NSK 6204 | UN | 1 | 27.72 | 27.72
|  | CUSTO S/ BDI |  |  |  | 27.72
|  | BDI = 23,53% |  |  | 0.2979 | 6.52 | 0.2353
|  | PREÇO TOTAL |  |  |  | 34.24
ITEM | CÓDIGO | DESCRIÇÃO DOS SERVIÇOS
01.02.09 | AQUA23021 | ROLAMENTO PRIMEIRA LINHA NSK 6205 - SOMENTE MATERIAL | UN |  | SEM DESONERAÇÃO
|  | ROLAMENTO PRIMEIRA LINHA NSK 6205 | UN | 1 | 27.72 | 27.72
|  | CUSTO S/ BDI |  |  |  | 27.72
|  | BDI = 23,53% |  |  | 0.2979 | 6.52 | 0.2353
|  | PREÇO TOTAL |  |  |  | 34.24
01.02.10 | AQUA23022 | ROLAMENTO PRIMEIRA LINHA NSK OU SKF6206 - SOMENTE MATERIAL | UN |  | SEM DESONERAÇÃO
|  | ROLAMENTO PRIMEIRA LINHA NSK OU SKF6206 | UN | 1 | 39.27 | 39.27
|  | CUSTO S/ BDI |  |  |  | 39.27
|  | BDI = 23,53% |  |  | 0.2979 | 9.24 | 0.2353
|  | PREÇO TOTAL |  |  |  | 48.51
ITEM | CÓDIGO | DESCRIÇÃO DOS SERVIÇOS
01.02.11 | AQUA23023 | ROLAMENTO PRIMEIRA LINHA NSK OU SKF 6207 - SOMENTE MATERIAL | UN |  | SEM DESONERAÇÃO
|  | ROLAMENTO PRIMEIRA LINHA NSK OU SKF 6207 | UN | 1 | 48.51 | 48.51
|  | CUSTO S/ BDI |  |  |  | 48.51
|  | BDI = 23,53% |  |  | 0.2979 | 11.41 | 0.2353
|  | PREÇO TOTAL |  |  |  | 59.92
ITEM | CÓDIGO | DESCRIÇÃO DOS SERVIÇOS
01.02.12 | AQUA23024 | ROLAMENTO PRIMEIRA LINHA NSK OU SKF 6208 - SOMENTE MATERIAL | UN |  | SEM DESONERAÇÃO
|  | ROLAMENTO PRIMEIRA LINHA NSK OU SKF 6208 | UN | 1 | 57.75 | 57.75
|  | CUSTO S/ BDI |  |  |  | 57.75
|  | BDI = 23,53% |  |  | 0.2979 | 13.58 | 0.2353
|  | PREÇO TOTAL |  |  |  | 71.33
ITEM | CÓDIGO | DESCRIÇÃO DOS SERVIÇOS
01.02.13 | AQUA23025 | ROLAMENTO PRIMEIRA LINHA NSK OU SKF6308 - SOMENTE MATERIAL | UN |  | SEM DESONERAÇÃO
|  | ROLAMENTO PRIMEIRA LINHA NSK OU SKF6308 | UN | 1 | 83.16 | 83.16
|  | CUSTO S/ BDI |  |  |  | 83.16
|  | BDI = 23,53% |  |  | 0.2979 | 19.56 | 0.2353
|  | PREÇO TOTAL |  |  |  | 102.72
ITEM | CÓDIGO | DESCRIÇÃO DOS SERVIÇOS
01.02.14 | AQUA23026 | ROLAMENTO PRIMEIRA LINHA NSK OU SKF6309 - SOMENTE MATERIAL | UN |  | SEM DESONERAÇÃO
|  | ROLAMENTO PRIMEIRA LINHA NSK OU SKF6309 | UN | 1 | 154.97 | 154.97
|  | CUSTO S/ BDI |  |  |  | 154.97
|  | BDI = 23,53% |  |  | 0.2979 | 36.46 | 0.2353
|  | PREÇO TOTAL |  |  |  | 191.43
ITEM | CÓDIGO | DESCRIÇÃO DOS SERVIÇOS
01.02.15 | AQUA23027 | ROLAMENTO PRIMEIRA LINHA SNR UC. 207- 23-G2 - SOMENTE MATERIAL | UN |  | SEM DESONERAÇÃO
|  | ROLAMENTO PRIMEIRA LINHA SNR UC. 207- 23-G2 | UN | 1 | 111.46 | 111.46
|  | CUSTO S/ BDI |  |  |  | 111.46
|  | BDI = 23,53% |  |  | 0.2979 | 26.22 | 0.2353
|  | PREÇO TOTAL |  |  |  | 137.68
ITEM | CÓDIGO | DESCRIÇÃO DOS SERVIÇOS
01.02.16 | AQUA23028 | ROLAMENTO PRIMEIRA LINHA SNR UC. 206- 20-G2 - SOMENTE MATERIAL | UN |  | SEM DESONERAÇÃO
|  | ROLAMENTO PRIMEIRA LINHA SNR UC. 206- 20-G2 | UN | 1 | 90.33 | 90.33
|  | CUSTO S/ BDI |  |  |  | 90.33
|  | BDI = 23,53% |  |  | 0.2979 | 21.25 | 0.2353
|  | PREÇO TOTAL |  |  |  | 111.58
ITEM | CÓDIGO | DESCRIÇÃO DOS SERVIÇOS
01.02.17 | AQUA23029 | ROLAMENTO PRIMEIRA LINHA SNR UC. 205- 16-G2 - SOMENTE MATERIAL | UN |  | SEM DESONERAÇÃO
|  | ROLAMENTO PRIMEIRA LINHA SNR UC. 205- 16-G2 | UN | 1 | 63.525 | 63.52
|  | CUSTO S/ BDI |  |  |  | 63.52
|  | BDI = 23,53% |  |  | 0.2979 | 14.94 | 0.2353
|  | PREÇO TOTAL |  |  |  | 78.46
ITEM | CÓDIGO | DESCRIÇÃO DOS SERVIÇOS
01.02.18 | AQUA23030 | ROLAMENTO PRIMEIRA LINHA SNR UC. 208- 23-G2 - SOMENTE MATERIAL | UN |  | SEM DESONERAÇÃO
|  | ROLAMENTO PRIMEIRA LINHA SNR UC. 208- 23-G2 | UN | 1 | 169.03 | 169.03
|  | CUSTO S/ BDI |  |  |  | 169.03
|  | BDI = 23,53% |  |  | 0.2979 | 39.77 | 0.2353
|  | PREÇO TOTAL |  |  |  | 208.8
ITEM | CÓDIGO | DESCRIÇÃO DOS SERVIÇOS
01.02.19 | AQUA23031 | POLIA DE FERRO 160MM B2 PARA MOTOR VENTILADOR - SOMENTE MATERIAL | UN |  | SEM DESONERAÇÃO
|  | POLIA DE FERRO 160MM B2 PARA MOTOR VENTILADOR - SOMENTE MATERIAL | UN | 1 | 193.425 | 193.42
|  | CUSTO S/ BDI |  |  |  | 193.42
|  | BDI = 23,53% |  |  | 0.2979 | 45.51 | 0.2353
|  | PREÇO TOTAL |  |  |  | 238.93
ITEM | CÓDIGO | DESCRIÇÃO DOS SERVIÇOS
01.03.01 | AQUA23032 | CONTACTORA TRIFÁSICA CWM 32A - 220V - SOMENTE MATERIAL | UN |  | SEM DESONERAÇÃO
|  | CONTACTORA TRIFÁSICA CWM 32A - 220V | UN | 1 | 487.665 | 487.66
|  | CUSTO S/ BDI |  |  |  | 487.66
|  | BDI = 23,53% |  |  | 0.2979 | 114.74 | 0.2353
|  | PREÇO TOTAL |  |  |  | 602.4
ITEM | CÓDIGO | DESCRIÇÃO DOS SERVIÇOS
01.03.02 | AQUA23033 | CONTACTORA TRIFÁSICA CWM 40A - 220V - SOMENTE MATERIAL | UN |  | SEM DESONERAÇÃO
|  | CONTACTORA TRIFÁSICA CWM 40A - 220V | UN | 1 | 573.19 | 573.19
|  | CUSTO S/ BDI |  |  |  | 573.19
|  | BDI = 23,53% |  |  | 0.2979 | 134.87 | 0.2353
|  | PREÇO TOTAL |  |  |  | 708.06
ITEM | CÓDIGO | DESCRIÇÃO DOS SERVIÇOS
01.03.03 | AQUA23034 | RELE TÉRMICO RW 8A a 12,5A - SOMENTE MATERIAL | UN |  | SEM DESONERAÇÃO
|  | RELE TÉRMICO RW 8A a 12,5A | UN | 1 | 188.72 | 188.72
|  | CUSTO S/ BDI |  |  |  | 188.72
|  | BDI = 23,53% |  |  | 0.2979 | 44.4 | 0.2353
|  | PREÇO TOTAL |  |  |  | 233.12
ITEM | CÓDIGO | DESCRIÇÃO DOS SERVIÇOS
01.03.04 | AQUA23035 | RELE TÉRMICO RW 11A a 17A - SOMENTE MATERIAL | UN |  | SEM DESONERAÇÃO
|  | RELE TÉRMICO RW 11A a 17A | UN | 1 | 209.09 | 209.09
|  | CUSTO S/ BDI |  |  |  | 209.09
|  | BDI = 23,53% |  |  | 0.2979 | 49.19 | 0.2353
|  | PREÇO TOTAL |  |  |  | 258.28
ITEM | CÓDIGO | DESCRIÇÃO DOS SERVIÇOS
01.03.05 | AQUA23036 | RELE TÉRMICO RW 15A a 23A - SOMENTE MATERIAL | UN |  | SEM DESONERAÇÃO
|  | RELE TÉRMICO RW 15A a 23A | UN | 1 | 207.8 | 207.8
|  | CUSTO S/ BDI |  |  |  | 207.8
|  | BDI = 23,53% |  |  | 0.2979 | 48.89 | 0.2353
|  | PREÇO TOTAL |  |  |  | 256.69
ITEM | CÓDIGO | DESCRIÇÃO DOS SERVIÇOS
01.03.06 | AQUA23037 | RELÉ FALTA DE FASE TRIFÁSICO WEG RPW-FF 380V | UN |  | SEM DESONERAÇÃO
|  | RELÉ FALTA DE FASE TRIFÁSICO WEG RPW-FF 380V | UN | 1 | 200.61 | 200.61
|  | CUSTO S/ BDI |  |  |  | 200.61
|  | BDI = 23,53% |  |  | 0.2979 | 47.2 | 0.2353
|  | PREÇO TOTAL |  |  |  | 247.81
ITEM | CÓDIGO | DESCRIÇÃO DOS SERVIÇOS
01.03.07 | AQUA23038 | PROGRAMADOR HORÁRIO TIMER DIGITAL COEL 220V BWT40DRRP- SOMENTE MATERIAL | UN |  | SEM DESONERAÇÃO
|  | PROGRAMADOR HORÁRIO TIMER DIGITAL COEL 220V BWT40DRRP | UN | 1 | 220.69 | 220.69
|  | CUSTO S/ BDI |  |  |  | 220.69
|  | BDI = 23,53% |  |  | 0.2979 | 51.92 | 0.2353
|  | PREÇO TOTAL |  |  |  | 272.61
ITEM | CÓDIGO | DESCRIÇÃO DOS SERVIÇOS
01.03.08 | AQUA23039 | INVERSOR DE FREQUÊNCIA WEG OU SIMILAR CFW 500 10A 380V - SOMENTE MATERIAL | UN |  | SEM DESONERAÇÃO
|  | INVERSOR DE FREQUÊNCIA WEG OU SIMILAR CFW 500 10A 380V | UN | 1 | 7063.72 | 7063.72
|  | CUSTO S/ BDI |  |  |  | 7063.72
|  | BDI = 23,53% |  |  | 0.2979 | 1662.09 | 0.2353
|  | PREÇO TOTAL |  |  |  | 8725.81
ITEM | CÓDIGO | DESCRIÇÃO DOS SERVIÇOS
01.03.09 | AQUA23040 | PLACA ELETRÔNICA PRINCIPAL PARA EVAPORADORA TIPO CASSETE HIDRÔNICO 4 VIAS 3,4TR MODELO TCCD42 MARCA HITACHI - SOMENTE MATERIAL PARA COMANDO DE VÁLVULA COMPATÍVEL 24V - SOMENTE MATERIAL | UN |  | SEM DESONERAÇÃO
|  | PLACA ELETRÔNICA PRINCIPAL PARA EVAPORADORA TIPO CASSETE HIDRÔNICO 4 VIAS 3,4TR MODELO TCCD42 MARCA HITACHI - SOMENTE MATERIAL PARA COMANDO DE VÁLVULA COMPATÍVEL 24V | UN | 1 | 2831.67 | 2831.67
|  | CUSTO S/ BDI |  |  |  | 2831.67
|  | BDI = 23,53% |  |  | 0.2979 | 666.29 | 0.2353
|  | PREÇO TOTAL |  |  |  | 3497.96
ITEM | CÓDIGO | DESCRIÇÃO DOS SERVIÇOS
01.03.10 | AQUA23041 | PLACA ELETRÔNICA PRINCIPAL PARA EVAPORADORA TIPO HI WALL HIDRÔNICO 21.700 BTU/H MODELO SUWX24CW MARCA HITACHI - SOMENTE MATERIAL PARA COMANDO DE VALVULA COMPATIVEL 24V - SOMENTE MATERIAL | UN |  | SEM DESONERAÇÃO
|  | PLACA ELETRÔNICA PRINCIPAL PARA EVAPORADORA TIPO HI WALL HIDRÔNICO 21.700 BTU/H MODELO SUWX24CW MARCA HITACHI - SOMENTE MATERIAL PARA COMANDO DE VALVULA COMPATIVEL 24V | UN | 1 | 2367.85 | 2367.85
|  | CUSTO S/ BDI |  |  |  | 2367.85
|  | BDI = 23,53% |  |  | 0.2979 | 557.15 | 0.2353
|  | PREÇO TOTAL |  |  |  | 2925
ITEM | CÓDIGO | DESCRIÇÃO DOS SERVIÇOS
01.03.11 | AQUA23042 | CONTATORA 95 A 105 AMP. TRIFÁSICA COM BLOCO DE CONTATO 3NA E 3NF COMANDO 220V E BLOCO LATERAL - SOMENTE MATERIAL | UN |  | SEM DESONERAÇÃO
|  | CONTATORA 95 A 105 AMP. TRIFÁSICA COM BLOCO DE CONTATO 3NA E 3NF COMANDO 220V E BLOCO LATERAL | UN | 1 | 1949.5 | 1949.5
|  | CUSTO S/ BDI |  |  |  | 1949.5
|  | BDI = 23,53% |  |  | 0.2979 | 458.71 | 0.2353
|  | PREÇO TOTAL |  |  |  | 2408.21
ITEM | CÓDIGO | DESCRIÇÃO DOS SERVIÇOS
01.03.12 | AQUA23043 | RELE TÉRMICO RW 117.1D 90- 112A TRIFÁSICO - SOMENTE MATERIAL | UN |  | SEM DESONERAÇÃO
|  | RELE TÉRMICO RW 117.1D 90- 112A TRIFÁSICO | UN | 1 | 643.43 | 643.43
|  | CUSTO S/ BDI |  |  |  | 643.43
|  | BDI = 23,53% |  |  |  | 151.39 | 0.2353
|  | PREÇO TOTAL |  |  |  | 794.82
ITEM | CÓDIGO | DESCRIÇÃO DOS SERVIÇOS
01.03.13 | AQUA23044 | CABO DE COBRE FLEX. ISOLADO, 2,5 MM2, ANTICHAMA 450/750 V, ISOLACAO EM DUPLA CAMADA DE COMPOSTO TERMOPLASTICO LIVRE DE HALOGENIO, BAIXA EMISSAO DE FUMACA AFUMEX GREEN DA PRYSMIAN OU SIMILAR CONF. NBR 5410/13570 - ROLO COM 100 METROS -SOMENTE MATERIAL | UN |  | SEM DESONERAÇÃO
2712 |  | CABO DE COBRE FLEXIVEL ISOLADO, 2,5 MM2, ANTICHAMA 450/750 V, ISOLACAO EM DUPLA CAMADA DE COMPOSTO TERMOPLASTICO LIVRE DE HALOGENIO E COM BAIXA EMISSAO DE FUMACA AFUMEX GREEN DA PRYSMIAN CONFORME NBR 5410 E NBR 13570 | M | 124.34 | 2.07 | 257.38
3467 |  | FITA ISOLANTE ADESIVA ANTICHAMA, USO ATE 750 V, EM ROLO DE 19 MM X 20 M - SINAPI - 00020111 | UN | 0.94 | 11.9 | 11.18
|  | CUSTO S/ BDI |  |  |  | 268.56
|  | BDI = 23,53% |  |  | 0.2979 | 63.19 | 0.2353
|  | PREÇO TOTAL |  |  |  | 331.75
ITEM | CÓDIGO | DESCRIÇÃO DOS SERVIÇOS
01.03.14 | AQUA23045 | CABO DE COBRE FLEX. ISOLADO,1,5 MM2, ANTICHAMA 450/750 V, ISOLACAO EM DUPLA CAMADA DE COMPOSTO TERMOPLASTICO LIVRE DE HALOGENIO, BAIXA EMISSAO DE FUMACA AFUMEX GREEN DA PRYSMIAN OU SIMILAR CONF. NBR 5410/13570 - ROLO COM 100 METROS -SOMENTE MATERIAL | UN |  | SEM DESONERAÇÃO
|  | CABO DE COBRE FLEXIVEL ISOLADO, 1,5 MM2, ANTICHAMA 450/750 V, ISOLACAO EM DUPLA CAMADA DE COMPOSTO TERMOPLASTICO LIVRE DE HALOGENIO E COM BAIXA EMISSAO DE FUMACA AFUMEX GREEN DA PRYSMIAN CONFORME NBR 5410 E NBR 13570 | M | 124.34 | 1.98 | 246.19
3467 |  | FITA ISOLANTE ADESIVA ANTICHAMA, USO ATE 750 V, EM ROLO DE 19 MM X 20 M - SINAPI - 00020111 | UN | 0.94 | 11.9 | 11.18
REF: SINAPI 91926 |  | CUSTO S/ BDI |  |  |  | 257.37
|  | BDI = 23,53% |  |  | 0.2979 | 60.55 | 0.2353
|  | PREÇO TOTAL |  |  |  | 317.92
ITEM | CÓDIGO | DESCRIÇÃO DOS SERVIÇOS
01.03.15 | AQUA23046 | SENSOR TEMPERATURA TERMOSTATO PARA CASSETE HIDRÔNICO 4 VIAS 3,4TR MODELO TCCD42 MARCA HITACHI - SOMENTE MATERIAL | UN |  | SEM DESONERAÇÃO
|  | SENSOR TEMPERATURA TERMOSTATO PARA CASSETE HIDRÔNICO 4 VIAS 3,4TR MODELO TCCD42 MARCA HITACHI | UN | 1 | 28.2 | 28.2
|  | CUSTO S/ BDI |  |  |  | 28.2
|  | BDI = 23,53% |  |  | 0.2979 | 6.63 | 0.2353
|  | PREÇO TOTAL |  |  |  | 34.83
ITEM | CÓDIGO | DESCRIÇÃO DOS SERVIÇOS
01.03.16 | AQUA23047 | SENSOR TEMPERATURA TERMOSTATO PARA HI WALL HIDRÔNICO 21.700 BTU/H MODELO SUWX24CW MARCA HITACHI - SOMENTE MATERIAL | UN |  | SEM DESONERAÇÃO
|  | SENSOR TEMPERATURA TERMOSTATO PARA HI WALL HIDRÔNICO 21.700 BTU/H MODELO SUWX24CW MARCA HITACHI | UN | 1 | 28.2 | 28.2
|  | CUSTO S/ BDI |  |  |  | 28.2
|  | BDI = 23,53% |  |  | 0.2979 | 6.63 | 0.2353
|  | PREÇO TOTAL |  |  |  | 34.83
ITEM | CÓDIGO | DESCRIÇÃO DOS SERVIÇOS
01.03.17 | AQUA23049 | TRANSFORMADOR DE 220V PARA SAIDA 24VCC + 12VC POTENCIA 150W - SOMENTE MATERIAL | UN |  | SEM DESONERAÇÃO
|  | TRANSFORMADOR DE 220V PARA SAIDA 24VCC + 12VC POTENCIA 15OW | UN | 1 | 311.85 | 311.85
|  | CUSTO S/ BDI |  |  |  | 311.85
|  | BDI = 23,53% |  |  | 0.2979 | 73.37 | 0.2353
|  | PREÇO TOTAL |  |  |  | 385.22
ITEM | CÓDIGO | DESCRIÇÃO DOS SERVIÇOS
01.03.18 | AQUA23050 | PLACA RECEPTORA DE SINAIS CASSETE HIDRÔNICO 4 VIAS MODELO SUWX24CW HITACHI - SOMENTE MATERIAL | UN |  | SEM DESONERAÇÃO
|  | PLACA RECEPTORA DE SINAIS CASSETE HIDRÔNICO 4 VIAS MODELO SUWX24CW HITACHI | UN | 1 | 2163.31 | 2163.31
|  | CUSTO S/ BDI |  |  |  | 2163.31
|  | BDI = 23,53% |  |  | 0.2979 | 509.02 | 0.2353
|  | PREÇO TOTAL |  |  |  | 2672.33
ITEM | CÓDIGO | DESCRIÇÃO DOS SERVIÇOS
01.03.19 | AQUA23051 | BLOCO DE CONTATO FRONT-BACK WEG 1NA - SOMENTE MATERIAL | UN |  | SEM DESONERAÇÃO
|  | BLOCO DE CONTATO FRONT-BACK WEG 1NA | UN | 1 | 17.91 | 17.91
|  | CUSTO S/ BDI |  |  |  | 17.91
|  | BDI = 23,53% |  |  | 0.2979 | 4.21 | 0.2353
|  | PREÇO TOTAL |  |  |  | 22.12
ITEM | CÓDIGO | DESCRIÇÃO DOS SERVIÇOS
01.04.01 | AQUA23052 | ÓLEO SINTÉTICO DO COMPRESSOR FREOL UX 300 04SZ0152 - SOMENTE MATERIAL | L |  | SEM DESONERAÇÃO
|  | ÓLEOSINTÉTICO DO COMPRESSOR FREOL UX 300 04SZ0152 | L | 1 | 1540 | 1540
|  | CUSTO S/ BDI |  |  |  | 1540
|  | BDI = 23,53% |  |  | 0.2979 | 362.36 | 0.2353
|  | PREÇO TOTAL |  |  |  | 1902.36
ITEM | CÓDIGO | DESCRIÇÃO DOS SERVIÇOS
01.04.02 | AQUA23054 | GÁS REFRIGERANTE R-407C HOMOLOGADO COM 11,350 KG,MARCA CHERMOURS, HONEYWELL OU FORANE ARKEMA OU SIMILAR - SOMENTE MATERIAL | UN |  | SEM DESONERAÇÃO
|  | GÁS REFRIGERANTE R-407C HOMOLOGADO COM 11,350 KG,MARCA CHERMOURS, HONEYWELL OU FORANE ARKEMA OU SIMILAR | UN | 1 | 1204.75 | 1204.75
|  | CUSTO S/ BDI |  |  |  | 1204.75
|  | BDI = 23,53% |  |  | 0.2979 | 283.47 | 0.2353
|  | PREÇO TOTAL |  |  |  | 1488.22
ITEM | CÓDIGO | DESCRIÇÃO DOS SERVIÇOS
01.04.03 | AQUA23055 | HÉLICES DOS MOTORES VENTILADORES DO EQUIPAMENTO CHILLER MODELO RCU240SAZ4A7Z - SOMENTE MATERIAL | UN |  | SEM DESONERAÇÃO
|  | HÉLICES DOS MOTORES VENTILADORES DO EQUIPAMENTO CHILLER MODELO RCU240SAZ4A7Z | UN | 1 | 1668.14 | 1668.14
|  | CUSTO S/ BDI |  |  |  | 1668.14
|  | BDI = 23,53% |  |  | 0.2979 | 392.51 | 0.2353
|  | PREÇO TOTAL |  |  |  | 2060.65
ITEM | CÓDIGO | DESCRIÇÃO DOS SERVIÇOS
01.04.04 | AQUA23056 | MOTOR VENTILADOR COMPLETO, DO EQUIPAMENTO CHILLER MODELO RCU240SAZ4A7Z - SOMENTE MATERIAL | UN |  | SEM DESONERAÇÃO
|  | MOTOR VENTILADOR COMPLETO, DO EQUIPAMENTO CHILLER MODELO RCU240SAZ4A7Z | UN | 1 | 2001.24 | 2001.24
|  | CUSTO S/ BDI |  |  |  | 2001.24
|  | BDI = 23,53% |  |  | 0.2979 | 470.89 | 0.2353
|  | PREÇO TOTAL |  |  |  | 2472.13
ITEM | CÓDIGO | DESCRIÇÃO DOS SERVIÇOS
01.04.05 | AQUA23057 | PLACA FAN (VENTILAÇÃO) CHILLER MODELO RCU240SAZHE4A7Z MARCA HITACHI - SOMENTE MATERIAL | UN |  | SEM DESONERAÇÃO
|  | PLACA FAN (VENTILAÇÃO) CHILLER MODELO RCU240SAZHE4A7Z MARCA HITACHI | UN | 1 | 3517.13 | 3517.13
|  | CUSTO S/ BDI |  |  |  | 3517.13
|  | BDI = 23,53% |  |  | 0.2979 | 827.58 | 0.2353
|  | PREÇO TOTAL |  |  |  | 4344.71
ITEM | CÓDIGO | DESCRIÇÃO DOS SERVIÇOS
01.04.06 | AQUA23058 | NÚCLEO RECARREGÁVEL 48-DC, MARCA DANFOSS, CÓDIGO HITACHI : HLE9353A - SOMENTE MATERIAL | UN |  | SEM DESONERAÇÃO
|  | NÚCLEO RECARREGÁVEL 48-DC, MARCA DANFOSS, CÓDIGO HITACHI: HLE9353A - SOMENTE MATERIAL | UN | 1 | 224.87 | 224.87
|  | CUSTO S/ BDI |  |  |  | 224.87
|  | BDI = 23,53% |  |  | 0.2979 | 52.91 | 0.2353
|  | PREÇO TOTAL |  |  |  | 277.78
ITEM | CÓDIGO | DESCRIÇÃO DOS SERVIÇOS
01.04.07 | AQUA23059 | PLACA PRINCIPAL DO CHILLER MODELO RCU240SAZ4A7Z - SOMENTE MATERIAL | UN |  | SEM DESONERAÇÃO
|  | PLACA PRINCIPAL DO CHILLER MODELO RCU240SAZ4A7Z | UN | 1 | 6405.86 | 6405.86
|  | CUSTO S/ BDI |  |  |  | 6405.86
|  | BDI = 23,53% |  |  | 0.2979 | 1507.29 | 0.2353
|  | PREÇO TOTAL |  |  |  | 7913.15
ITEM | CÓDIGO | DESCRIÇÃO DOS SERVIÇOS
01.05.01 | AQUA23060 | VÁLVULA ESFERA, DIÂMETRO 1.1/4", CORPO DE LATÃO E PASSAGEM EM INOX, PN 25, FABRICANTE GENEBRE OU SIMILIAR - SOMENTE MATERIAL | UN |  | SEM DESONERAÇÃO
|  | VÁLVULA ESFERA, DIÂMETRO 1.1/4", CORPO DE LATÃO E PASSAGEM EM INOX, PN 25, FABRICANTE GENEBRE OU SIMILIAR | UN | 1 | 218.91 | 218.91
|  | CUSTO S/ BDI |  |  |  | 218.91
|  | BDI = 23,53% |  |  | 0.2979 | 51.5 | 0.2353
|  | PREÇO TOTAL |  |  |  | 270.41
ITEM | CÓDIGO | DESCRIÇÃO DOS SERVIÇOS
01.05.02 | AQUA23061 | REVESTIMENTO TÉRMICO CLASSE 1-E = 19 MM, EM ESPUMA ELASTOMÉRICA, PARA ISOLAMENTO DE TUBO GALVANIZADO D=1 1/4" - SOMENTE MATERIAL | M |  | SEM DESONERAÇÃO
|  | REVESTIMENTO TÉRMICO CLASSE 1-E = 19 MM, EM ESPUMA ELASTOMÉRICA, PARA ISOLAMENTO DE TUBO GALVANIZADO D=1 1/4" | M | 1.1 | 27.45 | 30.19
|  | CUSTO S/ BDI |  |  |  | 30.19
|  | BDI = 23,53% |  |  | 0.2979 | 7.1 | 0.2353
|  | PREÇO TOTAL |  |  |  | 37.29
ITEM | CÓDIGO | DESCRIÇÃO DOS SERVIÇOS
01.05.03 | AQUA23062 | PROTEÇÃO MECÂNICA EM ALUMÍNIO CORRUGADO, ESP. 0,15MM COM BARREIRA (PAPEL KRAFT EM 1 FACE) , ROLO DE 0,91 X 50M - SOMENTE MATERIAL | M |  | SEM DESONERAÇÃO
|  | PROTEÇÃO MECÂNICA EM ALUMÍNIO CORRUGADO, ESP. 0,15MM COM BARREIRA (PAPEL KRAFT EM 1 FACE) , L=0,91M | M | 1.0225 | 27.4 | 28.01
|  | CUSTO S/ BDI |  |  |  | 28.01
|  | BDI = 23,53% |  |  | 0.2979 | 6.59 | 0.2353
|  | PREÇO TOTAL |  |  |  | 34.6
ITEM | CÓDIGO | DESCRIÇÃO DOS SERVIÇOS
01.05.04 | AQUA23063 | PROTEÇÃO MECÂNICA EM ALUMINIO LISO ESPESSURA = 0,70MM PARA TUBULAÇÃO - SOMENTE MATERIAL | M2 |  | SEM DESONERAÇÃO
|  | PROTEÇÃO MECÂNICA EM ALUMINIO LISO 0,70MM PARA TUBULAÇÃO | M2 | 1.0225 | 88.97 | 90.97
|  | CUSTO S/ BDI |  |  |  | 90.97
|  | BDI = 23,53% |  |  | 0.2979 | 21.4 | 0.2353
|  | PREÇO TOTAL |  |  |  | 112.37
ITEM | CÓDIGO | DESCRIÇÃO DOS SERVIÇOS
01.05.05 | AQUA23064 | ISOLAMENTO TÉRMICO PARA DUTO DE AR CONDICIONADO COM MANTA DE LÃ DE VIDRO ALUMINIZADA REFORÇADO, ESPESSURA DE 38 MM, ISOFLEX OU SIMILAR - SOMENTE MATERIAL | M2 |  | SEM DESONERAÇÃO
|  | ISOLAMENTO TÉRMICO PARA DUTO DE AR CONDICIONADO COM MANTA DE LÃ DE VIDRO ALUMINIZADA REFORÇADO, ESPESSURA DE 38 MM, ISOFLEX OU SIMILAR | M2 | 1.05 | 16.745 | 17.58
| 516 | ASFALTO MODIFICADO TIPO II - NBR 9910 (ASFALTO OXIDADO PARA IMPERMEABILIZACAO, COEFICIENTE DE PENETRACAO 20-35) | KG | 3 | 17.89 | 53.67
REF: TCPO PÁG. 555 |  | CUSTO S/ BDI |  |  |  | 71.25
|  | BDI = 23,53% |  |  | 0.2979 | 16.76 | 0.2353
|  | PREÇO TOTAL |  |  |  | 88.01
ITEM | CÓDIGO | DESCRIÇÃO DOS SERVIÇOS
01.05.06 | AQUA23065 | FITA ALUMINIZADA DE REFRIGERAÇÃO E AR CONDICIONADO, LARGURA DE 45MM, MARCA TECTAPE OU SIMILAR. (PARA REPARO DE ISOLAMENTO TÉRMICO EM MANTA DE LÃ DE VIDRO ALUMINIZADA REFORÇADO, ESPESSURA DE 38 MM EM DUTO DE AR CONDICIONADO -SOMENTE MATERIAL | M |  | SEM DESONERAÇÃO
|  | FITA ALUMINIZADA DE REFRIGERAÇÃO E AR CONDICIONADO, LARGURA DE 45MM, MARCA TECTAPE OU SIMILAR. (PARA REPARO DE ISOLAMENTO TÉRMICO EM MANTA DE LÃ DE VIDRO ALUMINIZADA REFORÇADO, ESPESSURA DE 38 MM EM DUTO DE AR CONDICIONADO | M | 1.02 | 0.11 | 0.11
|  | CUSTO S/ BDI |  |  |  | 0.11
|  | BDI = 23,53% |  |  | 0.2979 | 0.02 | 0.2353
|  | PREÇO TOTAL |  |  |  | 0.13
ITEM | CÓDIGO | DESCRIÇÃO DOS SERVIÇOS
01.05.07 | AQUA23066 | ELIMINADOR DE AR PARA LÍQUIDO EA-250W 3/4'' BSPT - SF INTERNA - SOMENTE MATERIAL | UN |  | SEM DESONERAÇÃO
|  | ELIMINADOR DE AR PARA LÍQUIDO EA-250W 3/4'' BSPT - SF INTERNA | UN | 1 | 743.4 | 743.4
|  | CUSTO S/ BDI |  |  |  | 743.4
|  | BDI = 23,53% |  |  |  | 174.92 | 0.2353
|  | PREÇO TOTAL |  |  |  | 918.32
ITEM | CÓDIGO | DESCRIÇÃO DOS SERVIÇOS
01.05.08 | AQUA23067 | BOMBA DRENO PARA CASSETE HIDRÔNICO 4 VIAS 3,4TR MODELO TCCD42 MARCA HITACHI - SOMENTE MATERIAL | UN |  | SEM DESONERAÇÃO
|  | BOMBA DRENO PARA CASSETE HIDRÔNICO 4 VIAS 3,4TR MODELO TCCD42 MARCA HITACHI | UN | 1 | 333.95 | 333.95
|  | Total do Serviço S/ BDI |  |  |  | 333.95
[5 empty] | 0.2979 | 78.57 | 0.2353
412.52
ITEM | CÓDIGO | DESCRIÇÃO DOS SERVIÇOS
01.05.09 | AQUA23068 | MANGUEIRA PARA DRENO DE AR CONDICIONADO 1/2 CORRUGADA - SOMENTE MATERIAL | M |  | SEM DESONERAÇÃO
|  | MANGUEIRA PARA DRENO DE AR CONDICIONADO 1/2 CORRUGADA | M | 1.02 | 3.19 | 3.25
|  | CUSTO S/ BDI |  |  |  | 3.25
|  | BDI = 23,53% |  |  | 0.2979 | 0.76 | 0.2353
|  | PREÇO TOTAL |  |  |  | 4.01
ITEM | CÓDIGO | DESCRIÇÃO DOS SERVIÇOS
01.05.10 | AQUA23069 | PAINEL TAMPA FRONTAL PARA EVAPORADORA TIPO CASSETE HIDRÔNICO 4 VIAS MODELO TCCD42 HITACHI - SOMENTE MATERIAL | UN |  | SEM DESONERAÇÃO
|  | PAINEL TAMPA FRONTAL PARA EVAPORADORA TIPO CASSETE HIDRÔNICO 4 VIAS MODELO TCCD42 HITACHI | UN | 1 | 1746.17 | 1746.17
|  | CUSTO S/ BDI |  |  |  | 1746.17
|  | BDI = 23,53% |  |  | 0.2979 | 410.87 | 0.2353
|  | PREÇO TOTAL |  |  |  | 2157.04
ITEM | CÓDIGO | DESCRIÇÃO DOS SERVIÇOS
01.05.11 | AQUA23070 | CONJUNTO DE SERPENTINA DO CHILLER MODELO RCU240SAZHE4A7Z , FABRICANTE HITACHI | UN |  | SEM DESONERAÇÃO
|  | SERPENTINA DE CHILLER MODELO RCU240SAZHE4A7Z , FABRICANTE HITACHI | UN | 1 | 33723.25 | 33723.25
|  | CUSTO S/ BDI |  |  |  | 33723.25
|  | BDI = 23,53% |  |  | 0.2979 | 7935.08 | 0.2353
|  | PREÇO TOTAL |  |  |  | 41658.33
ITEM | CÓDIGO | DESCRIÇÃO DOS SERVIÇOS
02.01.01 | AQUA23071 | LIMPEZA QUÍMICA E TRATAMENTO ANTICORROSIVO DO CIRCUITO DO SISTEMA DE CLIMATIZAÇÃO , TOTAL DE 1763,30 METROS DE TUBULAÇÃO | UN |  | SEM DESONERAÇÃO
|  | LIMPEZA QUÍMICA E TRATAMENTO ANTICORROSIVO DO CIRCUITO DO SISTEMA DE CLIMATIZAÇÃO, TOTAL DE 1763,30 METROS DE TUBULAÇÃO,INCLUSIVE FORNECIMENTO DOS PRODUTOS NECESSÁRIOS | UN | 1 | 11980 | 11980
|  | CUSTO S/ BDI |  |  |  | 11980
|  | BDI = 23,53% |  |  | 0.2979 | 2818.89 | 0.2353
|  | PREÇO TOTAL |  |  |  | 14798.89
ITEM | CÓDIGO | DESCRIÇÃO DOS SERVIÇOS
02.01.02 | AQUA23072 | ANÁLISE FÍSICO-QUÍMICA MENSAL DA ÁGUA DO SISTEMA DE CLIMATIZAÇÃO , TRATAMENTO QUÍMICO E ACOMPANHAMENTO TÉCNICO | MENSAL |  | SEM DESONERAÇÃO
|  | ANÁLISE FÍSICO-QUÍMICA MENSAL DA ÁGUA DO SISTEMA DE CLIMATIZAÇÃO , TRATAMENTO QUÍMICO E ACOMPANHAMENTO TÉCNICO . | MÊS | 1 | 8704.1667 | 8704.16
|  | CUSTO S/ BDI |  |  |  | 8704.16
|  | BDI = 23,53% |  |  | 0.2979 | 2048.08 | 0.2353
|  | PREÇO TOTAL |  |  |  | 10752.24
ITEM | CÓDIGO | DESCRIÇÃO DOS SERVIÇOS
02.01.03 | AQUA23073 | ANÁLISE FÍSICA E QUÍMICA DA QUALIDADE DO AR - SEMESTRAL. | UN |  | SEM DESONERAÇÃO
|  | ANÁLISE FÍSICA E QUÍMICA DA QUALIDADE DO AR - SEMESTRAL. | UN | 1 | 7253.8 | 7253.8
|  | CUSTO S/ BDI |  |  |  | 7253.8
|  | BDI = 23,53% |  |  | 0.2979 | 1706.81 | 0.2353
|  | PREÇO TOTAL |  |  |  | 8960.61
ITEM | CÓDIGO | DESCRIÇÃO DOS SERVIÇOS
02.01.04 | AQUA23074 | LIMPEZA ROBOTIZADA E HIGIENIZAÇÃO DE DUTOS,EXECUÇÃO DE JANELA DE INSPEÇÃO PARA DUTO EM CHAPA DE AÇO GALVANIZADO No 18 e ISOLAMENTO TÉRMICO DE MANTA DE LÃ DE VIDRO ALUMINIZADA REFORÇADA, ESP=38MM, INCLUSIVE LAUDO TÉCNICO POR 1 ENGENHEIRO RESPONSÁVEL - NÚMEROS DE PTOS INTERNOS = 19 ; EXTERNO =01 | M |  | SEM DESONERAÇÃO
|  | LIMPEZA ROBOTIZADA E HIGIENIZAÇÃO DE DUTOS,EXECUÇÃO DE JANELA DE INSPEÇÃO PARA DUTO EM CHAPA DE AÇO GALVANIZADO No 18 e ISOLAMENTO TÉRMICO DE MANTA DE LÃ DE VIDRO ALUMINIZADA REFORÇADA, ESP=38MM, INCLUSIVE LAUDO TÉCNICO POR 1 ENGENHEIRO RESPONSÁVEL - NÚMEROS DE PTOS INTERNOS = 19 ; EXTERNO =01 | M | 1 | 69.5 | 69.5 |  | 475
|  | CUSTO S/ BDI |  |  |  | 69.5
|  | BDI = 23,53% |  |  | 0.2979 | 16.35 | 0.2353
|  | PREÇO TOTAL |  |  |  | 85.85
ITEM | CÓDIGO | DESCRIÇÃO DOS SERVIÇOS
02.02.01.01 | AQUA23075 | ROLAMENTO LADO DA BOMBA ( MEGANORM 125-100-200 GG – 15CV) - SOMENTE MATERIAL | UN |  | SEM DESONERAÇÃO
|  | ROLAMENTO LADO DA BOMBA ( MEGANORM 125-100-200 GG – 15CV) | UN | 1 | 323 | 323
|  | CUSTO S/ BDI |  |  |  | 323
|  | BDI = 23,53% |  |  | 0.2979 | 76 | 0.2353
|  | PREÇO TOTAL |  |  |  | 399
ITEM | CÓDIGO | DESCRIÇÃO DOS SERVIÇOS
02.02.01.02 | AQUA23076 | ROLAMENTO LADO DO MOTOR (MOTOBOMBA MEGANORM 125-100-200 GG – 15CV)- SOMENTE MATERIAL | UN |  | SEM DESONERAÇÃO
|  | ROLAMENTO LADO DO MOTOR (MOTOBOMBA MEGANORM 125-100-200 GG – 15CV) | UN | 1 | 323 | 323
|  | CUSTO S/ BDI |  |  |  | 323
|  | BDI = 23,53% |  |  | 0.2979 | 76 | 0.2353
|  | PREÇO TOTAL |  |  |  | 399
ITEM | CÓDIGO | DESCRIÇÃO DOS SERVIÇOS
02.02.01.03 | AQUA23077 | RETENTOR ( MOTOBOMBA MEGANORM 125-100-200 GG – 15CV)- SOMENTE MATERIAL | UN |  | SEM DESONERAÇÃO
|  | RETENTOR ( MOTOBOMBA MEGANORM 125-100-200 GG – 15CV) | UN | 1 | 68.8 | 68.8
|  | CUSTO S/ BDI |  |  |  | 68.8
|  | BDI = 23,53% |  |  | 0.2979 | 16.18 | 0.2353
|  | PREÇO TOTAL |  |  |  | 84.98
ITEM | CÓDIGO | DESCRIÇÃO DOS SERVIÇOS
02.02.01.04 | AQUA23078 | INDICADOR DE NIVEL DE ÓLEO - SOMENTE MATERIAL | UN |  | SEM DESONERAÇÃO
|  | INDICADOR DE NIVEL DE ÓLEO | UN | 1 | 110.6 | 110.6
|  | CUSTO S/ BDI |  |  |  | 110.6
|  | BDI = 23,53% |  |  | 0.2979 | 26.02 | 0.2353
|  | PREÇO TOTAL |  |  |  | 136.62
ITEM | CÓDIGO | DESCRIÇÃO DOS SERVIÇOS
02.02.01.05 | AQUA23079 | SELO MECÂNICO ( MOTOBOMBA MEGANORM 125-100-200 GG – 15CV) - SOMENTE MATERIAL | UN |  | SEM DESONERAÇÃO
|  | SELO MECÂNICO ( MOTOBOMBA MEGANORM 125-100-200 GG – 15CV) | UN | 1 | 337.4 | 337.4
|  | CUSTO S/ BDI |  |  |  | 337.4
|  | BDI = 23,53% |  |  | 0.2979 | 79.39 | 0.2353
|  | PREÇO TOTAL |  |  |  | 416.79
ITEM | CÓDIGO | DESCRIÇÃO DOS SERVIÇOS
02.02.01.06 | AQUA23080 | JOGO DE JUNTAS ( MOTOBOMBA MEGANORM 125-100-200 GG – 15CV) - SOMENTE MATERIAL | UN |  | SEM DESONERAÇÃO
|  | JOGO DE JUNTAS ( MOTOBOMBA MEGANORM 125-100-200 GG – 15CV) | UN | 1 | 149.2 | 149.2
|  | CUSTO S/ BDI |  |  |  | 149.2
|  | BDI = 23,53% |  |  | 0.2979 | 35.1 | 0.2353
|  | PREÇO TOTAL |  |  |  | 184.3
ITEM | CÓDIGO | DESCRIÇÃO DOS SERVIÇOS
02.02.01.07 | AQUA23081 | LUVA PROTETORA DO EIXO ( MOTOBOMBA MEGANORM 125-100-200 GG – 15CV) - SOMENTE MATERIAL | UN |  | SEM DESONERAÇÃO
|  | LUVA PROTETORA DO EIXO ( MOTOBOMBA MEGANORM 125-100-200 GG – 15CV) | UN | 1 | 558 | 558
|  | CUSTO S/ BDI |  |  |  | 558
|  | BDI = 23,53% |  |  | 0.2979 | 131.29 | 0.2353
|  | PREÇO TOTAL |  |  |  | 689.29
ITEM | CÓDIGO | DESCRIÇÃO DOS SERVIÇOS
02.02.02.01 | AQUA23082 | SERVIÇOS A SEREM EXECUTADOS:RETIRADA, DESMONTAGEM DE MOTOBOMBA,INSTALAÇÃO DE PEÇAS,TESTE DE ESTANQUEIDADE,MONTAGEM E ALINHAMENTO A LASER - SOMENTE MÃO DE OBRA | UN |  | SEM DESONERAÇÃO
|  | RETIRADA, DESMONTAGEM DE MOTOBOMBA | H | 3 | 175 | 525
|  | INSTALAÇÃO DE PEÇAS,TESTE DE ESTANQUEIDADE E MONTAGEM | H | 4 | 175 | 700
|  | ALINHAMENTO A LASER | H | 1 | 1500 | 1500
|  | CUSTO S/ BDI |  |  |  | 2725
|  | BDI = 23,53% |  |  | 0.2979 | 641.19 | 0.2353
|  | PREÇO TOTAL |  |  |  | 3366.19
ITEM | CÓDIGO | DESCRIÇÃO DOS SERVIÇOS
02.03.01.01 | AQUA23083 | ROLAMENTO LADO DA BOMBA ( MOTOBOMBA MEGANORM 200-150-400 GG – 125CV)- SOMENTE MATERIAL | UN |  | SEM DESONERAÇÃO
|  | ROLAMENTO LADO DA BOMBA ( MOTOBOMBA MEGANORM 200-150-400 GG – 125CV) | UN | 1 | 815.5 | 815.5
|  | CUSTO S/ BDI |  |  |  | 815.5
|  | BDI = 23,53% |  |  | 0.2979 | 191.88 | 0.2353
|  | PREÇO TOTAL |  |  |  | 1007.38
ITEM | CÓDIGO | DESCRIÇÃO DOS SERVIÇOS
02.03.01.02 | AQUA23084 | ROLAMENTO LADO DO MOTOR ( MOTOBOMBA MEGANORM 200-150-400 GG – 125CV) - SOMENTE MATERIAL | UN |  | SEM DESONERAÇÃO
|  | ROLAMENTO LADO DO MOTOR ( MOTOBOMBA MEGANORM 200-150-400 GG – 125CV) | UN | 1 | 815.5 | 815.5
|  | CUSTO S/ BDI |  |  |  | 815.5
|  | BDI = 23,53% |  |  | 0.2979 | 191.88 | 0.2353
|  | PREÇO TOTAL |  |  |  | 1007.38
ITEM | CÓDIGO | DESCRIÇÃO DOS SERVIÇOS
02.03.01.03 | AQUA23085 | RETENTOR ( MOTOBOMBA MEGANORM 200-150-400 GG – 125CV) - SOMENTE MATERIAL | UN |  | SEM DESONERAÇÃO
|  | RETENTOR ( MOTOBOMBA MEGANORM 200-150-400 GG – 125CV) | UN | 1 | 120 | 120
|  | CUSTO S/ BDI |  |  |  | 120
|  | BDI = 23,53% |  |  | 0.2979 | 28.23 | 0.2353
|  | PREÇO TOTAL |  |  |  | 148.23
ITEM | CÓDIGO | DESCRIÇÃO DOS SERVIÇOS
02.03.01.04 | AQUA23086 | INDICADOR DE NIVEL DE ÓLEO - SOMENTE MATERIAL | UN |  | SEM DESONERAÇÃO
|  | INDICADOR DE NIVEL DE ÓLEO | UN | 1 | 110.6 | 110.6
|  | CUSTO S/ BDI |  |  |  | 110.6
|  | BDI = 23,53% |  |  | 0.2979 | 26.02 | 0.2353
|  | PREÇO TOTAL |  |  |  | 136.62
ITEM | CÓDIGO | DESCRIÇÃO DOS SERVIÇOS
02.03.01.05 | AQUA23087 | SELO MECÂNICO ( MOTOBOMBA MEGANORM 200-150-400 GG – 125CV) - SOMENTE MATERIAL | UN |  | SEM DESONERAÇÃO
|  | SELO MECÂNICO ( MOTOBOMBA MEGANORM 200-150-400 GG – 125CV) | UN | 1 | 2811.7 | 2811.7
|  | CUSTO S/ BDI |  |  |  | 2811.7
|  | BDI = 23,53% |  |  | 0.2979 | 661.59 | 0.2353
|  | PREÇO TOTAL |  |  |  | 3473.29
ITEM | CÓDIGO | DESCRIÇÃO DOS SERVIÇOS
02.03.01.06 | AQUA23088 | JOGO DE JUNTAS ( MOTOBOMBA MEGANORM 200-150-400 GG – 125CV)- SOMENTE MATERIAL | UN |  | SEM DESONERAÇÃO
|  | JOGO DE JUNTAS ( MOTOBOMBA MEGANORM 200-150-400 GG – 125CV) | UN | 1 | 512.8 | 512.8
|  | CUSTO S/ BDI |  |  |  | 512.8
|  | BDI = 23,53% |  |  | 0.2979 | 120.66 | 0.2353
|  | PREÇO TOTAL |  |  |  | 633.46
ITEM | CÓDIGO | DESCRIÇÃO DOS SERVIÇOS
02.03.01.07 | AQUA23089 | LUVA PROTETORA DO EIXO ( MOTOBOMBA MEGANORM 200-150-400 GG – 125CV)- SOMENTE MATERIAL | UN |  | SEM DESONERAÇÃO
|  | LUVA PROTETORA DO EIXO ( MOTOBOMBA MEGANORM 200-150-400 GG – 125CV) | UN | 1 | 1128.5 | 1128.5
|  | CUSTO S/ BDI |  |  |  | 1128.5
|  | BDI = 23,53% |  |  | 0.2979 | 265.53 | 0.2353
|  | PREÇO TOTAL |  |  |  | 1394.03
ITEM | CÓDIGO | DESCRIÇÃO DOS SERVIÇOS
02.03.02.01 | AQUA23082 | SERVIÇOS A SEREM EXECUTADOS:RETIRADA, DESMONTAGEM DE MOTOBOMBA,INSTALAÇÃO DE PEÇAS,TESTE DE ESTANQUEIDADE,MONTAGEM E ALINHAMENTO A LASER - SOMENTE MÃO DE OBRA | UN |  | SEM DESONERAÇÃO
|  | RETIRADA, DESMONTAGEM DE MOTOBOMBA | H | 3 | 175 | 525
|  | INSTALAÇÃO DE PEÇAS,TESTE DE ESTANQUEIDADE E MONTAGEM | H | 4 | 175 | 700
|  | ALINHAMENTO A LASER | H | 1 | 1500 | 1500
|  | CUSTO S/ BDI |  |  |  | 2725
|  | BDI = 23,53% |  |  | 0.2979 | 641.19 | 0.2353
|  | PREÇO TOTAL |  |  |  | 3366.19
ITEM | CÓDIGO | DESCRIÇÃO DOS SERVIÇOS
02.03.02.02 | AQUA23091 | REBOBINAMENTO DE MOTOR ELÉTRICO DE 5,5 CV, TRIFÁSICO (FANCOIL) | UN |  | SEM DESONERAÇÃO
|  | REBOBINAMENTO DE MOTOR ELÉTRICO DE 5,5 CV TRIFÁSICO ( FANCOIL) | UN | 1 | 1400 | 1400
|  | CUSTO S/ BDI |  |  |  | 1400
|  | BDI = 23,53% |  |  | 0.2979 | 329.42 | 0.2353
|  | PREÇO TOTAL |  |  |  | 1729.42
ITEM | CÓDIGO | DESCRIÇÃO DOS SERVIÇOS
02.03.02.03 | AQUA23092 | REBOBINAMENTO DE MOTOR ELÉTRICO DE 10 CV TRIFÁSICO ( FANCOIL) | UN |  | SEM DESONERAÇÃO
|  | REBOBINAMENTO DE MOTOR ELÉTRICO DE 10 CV TRIFÁSICO (FANCOIL) | UN | 1 | 2200 | 2200
|  | CUSTO S/ BDI |  |  |  | 2200
|  | BDI = 23,53% |  |  | 0.2979 | 517.66 | 0.2353
|  | PREÇO TOTAL |  |  |  | 2717.66
ITEM | CÓDIGO | DESCRIÇÃO DOS SERVIÇOS
02.03.02.04 | AQUA23093 | SERVIÇO DE OVERHAUL (CORRETIVO) EM COMPRESSOR PARAFUSO SAMURAI CHILLER MODELO RCU240SAZHE4A7Z, FAB. HITACHI COM TROCA DE ESTATOR 60 ASC-Z 380V, INCLUSIVE TRANSPORTE E SEGURO - VER TERMO DE REFERÊNCIA | UN |  | SEM DESONERAÇÃO
|  | SERVIÇO DE OVERHAUL (CORRETIVO) EM COMPRESSOR PARAFUSO SAMURAI CHILLER MODELO RCU240SAZHE4A7Z, FAB. HITACHI COM TROCA DE ESTATOR 60 ASC-Z 380V, INCLUSIVE TRANSPORTE E SEGURO - VER TERMO DE REFERÊNCIA | UN | 1 | 43445.094 | 43445.09
|  | CUSTO S/ BDI |  |  |  | 43445.09
|  | BDI = 23,53% |  |  | 0.2979 | 10222.62 | 0.2353
|  | PREÇO TOTAL |  |  |  | 53667.71
ITEM | CÓDIGO | DESCRIÇÃO DOS SERVIÇOS
02.03.02.05 | AQUA23094 | SERVIÇO DE ORVERHAUL EM CAMPO (IN LOCO) EM 01 COMPRESSOR PARAFUSO SAMURAI CHILLER MODELO RCU240SAZHE4A7Z ,FAB. HITACHI- VER TERMO DE REFERÊNCIA | UN |  | SEM DESONERAÇÃO
|  | SERVIÇO DE ORVERHAUL EM CAMPO (IN LOCO) EM 01 COMPRESSOR PARAFUSO SAMURAI CHILLER MODELO RCU240SAZHE4A7Z , HITACHI, SENDO:ABERTURA DO COMPRESSOR;LIMPEZA DAS CAMERAS INTERNAS DO COMPRESSOR;TROCA DOS ROLAMENTOS;TROCA DAS JUNTAS.TROCA DO ROTOR;TROCA DAS VÁLVULAS DE CARREGAMENTO; TROCA DA RESIST. DE AQUECIMENTO; FECHAMENTO DO COMPRESSOR;PRESSURIZAÇÃO DO COMPRESSOR; TESTES ESTÁTICOS | UN | 1 | 25662.27 | 25662.27
|  | CUSTO S/ BDI |  |  |  | 25662.27
|  | BDI = 23,53% |  |  | 0.2979 | 6038.33 | 0.2353
|  | PREÇO TOTAL |  |  |  | 31700.6
ITEM | CÓDIGO | DESCRIÇÃO DOS SERVIÇOS
03.01 | AQUA23095 | ALUGUEL DE CAMINHÃO MUNCK,TIPO TOCO, LANÇA DE 25M | H |  | SEM DESONERAÇÃO
|  | ALUGUEL DE CAMINHÃO MUNCK,TIPO TOCO, LANÇA DE 25M | H | 1 | 350 | 350
|  | CUSTO S/ BDI |  |  |  | 350
|  | BDI = 23,53% |  |  | 0.2979 | 82.35 | 0.2353
|  | PREÇO TOTAL |  |  |  | 432.35
ITEM | CÓDIGO | DESCRIÇÃO DOS SERVIÇOS
04.01 | AQUA23096 | MECÂNICO DE REFRIGERAÇÃO COM ENCARGOS COMPLEMENTARES: 2 MECÂNICOS DE REFRIGERAÇÃO MENSAIS COM CARGA HORÁRIA DE 44H SEMANAIS, DE SEGUNDA-FEIRA A SÁBADO, COM ADICIONAL DE INSALUBRIDADE / PERICULOSIDADE . | MES |  | SEM DESONERAÇÃO
| 101416 | MECÂNICO DE REFRIGERAÇÃO COM ENCARGOS COMPLEMENTARES | MES | 1 | 4698.89 | 4698.89
|  | ADICIONAL DE INSALUBRIDADE/ PERICULOSIDADE | MES | 1 | 1270.66 | 1270.66
|  | CUSTO S/ BDI |  |  |  | 5969.55
|  | BDI = 23,53% |  |  | 0.2979 | 1404.63
|  | PREÇO TOTAL |  |  |  | 7374.18 | 0.2353
ITEM | CÓDIGO | DESCRIÇÃO DOS SERVIÇOS
04.02 | AQUA23097 | CHAMADO TÉCNICO COM ATÉ 02 PESSOAS PARA ATENDIMENTO CORRETIVO FORA DO HORÁRIO COMERCIAL, INCLUSIVE VEÍCULO DE TRANSPORTE, DESPESAS DO TRANSPORTE E TODAS FERRAMENTAS PARA ATENDIMENTO COMPATÍVEL COM OS EQUIPAMENTOS CONTRATADOS, TEMPO ESTIMADO DE ATÉ NO MÁXIMO 02 HORAS . | UN |  | SEM DESONERAÇÃO
|  | CHAMADO TÉCNICO COM ATÉ 02 PESSOAS PARA ATENDIMENTO CORRETIVO FORA DO HORÁRIO COMERCIAL, INCLUSIVE VEÍCULO DE TRANSPORTE, DESPESAS DO TRANSPORTE E TODAS FERRAMENTAS PARA ATENDIMENTO COMPATÍVEL COM OS EQUIPAMENTOS CONTRATADOS, TEMPO ESTIMADO DE ATÉ NO MÁXIMO 02 HORAS . | UN | 1 | 650 | 650
|  | CUSTO S/ BDI |  |  |  | 650
|  | BDI = 23,53% |  |  | 0.2979 | 152.94 | 0.2353
|  | PREÇO TOTAL |  |  |  | 802.94
ITEM | CÓDIGO | DESCRIÇÃO DOS SERVIÇOS
04.03 | AQUA23098 | VALOR ADICIONAL (CHAMADO TÉCNICO) COM ATÉ 02 PESSOAS | H |  | SEM DESONERAÇÃO
|  | VALOR ADICIONAL (CHAMADO TÉCNICO) COM ATÉ 02 PESSOAS | H | 1 | 180 | 180
|  | CUSTO S/ BDI |  |  |  | 180
|  | BDI = 23,53% |  |  | 0.2979 | 42.35 | 0.2353
|  | PREÇO TOTAL |  |  |  | 222.35