## NOVO
Novidades da Versão
V3.00
GERAL
|  | ▪ | Lançamento: Adequação à Portaria 424/2016. Acompanhamento por Eventos.
V3.01
GERAL
|  | ▪ | Ajustes de formatações.
PO
|  | ▪ | Correção da aplicação do BDI não desonerado.
|  | ▪ | Inclusão de coluna exclusiva "Preço Unitário Edital", para o Modo 'Orçamento Licitado'.
V3.02
GERAL
|  | ▪ | Ajustes de formatações.
|  | ▪ | Correção do Problema de Guias ocultas no BROFFICE.
ORÇAMENTO
|  | ▪ | Ampliada obtenção de dados da Planilha Referência de 20.000 para 65.536 linhas.
CRONOGRAMA
|  | ▪ | Correção na formulação do total acumulado por Repasse, CP e Outros
QCI
|  | ▪ | Correção na formulação do arredondamento no rateio dos valores do QCI.
RRE
|  | ▪ | Correção na formulação do total por Repasse, CP e Outros.
V3.03
GERAL
|  | ▪ | Correção do Problema de Guias ocultas no BROFFICE.
CÁLCULO
|  | ▪ | Corrigida lentidão e travamento ao incluir e excluir frentes.
V3.04
BDI
|  | ▪ | Correção da CPRB que exibia 4,5% mesmo quando não desonerado.
CRONOGRAMA
|  | ▪ | Correção da distribuição de Repasse, CP e Outros para as metas manuais.
QCI
|  | ▪ | Adicionado botão para adotar a CP do QCI como CP do contrato (zera saldo a reprogramar de CP).
V3.05
GERAL
|  | ▪ | Corrigido modo de Cálculo da Planilha para Automático.
V3.06
GERAL
|  | ▪ | Adicionado modo de arredondamento para compatibilidade com o TransfereGOV, altera na aba DADOS
|  | ▪ | A planilha passará a ser disponibilizada com o formato .xlsm. Deve ser usado arquivo referência 1.9 ou superior, também no formato .xlsm
V3.07
GERAL
|  | ▪ | Alterada a posição da aba NOVO para antes da aba MENU.
|  | ▪ | Alterada a posição da aba CÁLCULO para depois da aba EVENTOS. Pois, no caso de acompanhamento por PLE, a lista supensa na coluna "Nº Agrupador de Eventos" na aba CÁLCULO depende do preenchimento prévio da aba EVENTOS.
|  | ▪ | Alterada a posição da aba CRONO para depois da aba CRONOPLE. Pois, no caso de acompanhamento por PLE, a aba CRONO tem o preenchimento automático a partir da aba CRONOPLE.
|  | ▪ | Alterada a posição da aba PLE para depois da aba QCI. Com a finalidade de deixar agrupadas todas as abas de acompanhamento (PLE, BM, RRE, OFÍCIO).
|  | ▪ | Acrescentados botões de navegação (cor azul claro) em várias abas. Em relação a esses botões, também foram ajustados os links, nomes e formatação.
|  | ▪ | Criada macro para exibir apenas as abas pertinentes (exemplo: caso o acompanhamento seja por PLE, a aba BM fica oculta).
|  | ▪ | Ajuste na macro para correção automática do Nº AGRUPADOR DE EVENTOS na aba CÁLCULO, quando se ADCIONAR ou EXCLUIR LINHAS na aba EVENTOS.
MENU
|  | ▪ | Acrescentado o botão "IMPORTAR DE OUTROS MODELOS CAIXA": PO (MO27476); PLE (MO27477); e QCI (MO41211).
|  | ▪ | Acrescentado o botão de seleção "Importar Fórmulas para o Custo Unitário (aba ORÇAMENTO)".
Caso selecionada, será importada a fórmula (se houver) do custo unitário; Caso desmarcada, será importado somente o valor.
|  | ▪ | Acrescentado o botão de seleção "Importar Fórmulas para as Quantidades da PLQ (aba CÁLCULO)".
Caso selecionada, será importada a fórmula (se houver) do quantitativo; Caso desmarcada, será importado somente o valor.
|  | ▪ | Atualizada a macro de Importação para incluir a importar da coluna "Nº Agrupador de Eventos" da aba CÁLCULO.
|  | ▪ | Atualizada a macro de Imprimir Documentos (para englobar as abas EVENTOS e CRONOPLE).
BDI
|  | ▪ | Ajuste automático do valor da CPRB em função da data base do orçamento (para atendimento do Art. 9-A da Lei 12.546 de 14/12/2011).
EVENTOS
|  | ▪ | Acrescentados os dados de identificação do Contrato de Repasse.
|  | ▪ | Acrescentadas as colunas dos totais dos Eventos por Frentes de Obra.
|  | ▪ | Acrescentados os dados de Local, Data e Responsável Técnico.
|  | ▪ | Acrescentado FILTRO para exibir apenas as linhas preenchidas.
CRONOPLE
|  | ▪ | Acrescentados os dados de identificação do Contrato de Repasse.
|  | ▪ | Acrescentado o quadro "Cronograma" com percentual e valor da parcela e percentual e valor acumulado.
|  | ▪ | Acrescentados os dados de Local, Data e Responsável Técnico.
|  | ▪ | Acrescentado FILTRO para exibir apenas as linhas preenchidas.
RRE
|  | ▪ | Correção na fórmula da data, para replicar a “Data de fechamento do RRE” na aba DADOS.
OFÍCIO
|  | ▪ | Exclusão do quadro "Resumo de Valores por CTEF".
V3.08
GERAL
|  | ▪ | Incluídos alertas de erro de preenchimento em todas as abas.
MENU
|  | ▪ | Incluído botão de macro para gerar arquivo (em xlsx) para upload da PO e CFF no TransfereGOV.
|  | ▪ | Ajustada a macro "Importar de outra Planilha Múltipla" para importar o Cronograma da aba CRONO. Também foram incluídas as importações dos campos: Data do preenchimento (DADOS), Data de fechamento do RRE (DADOS); nº da 1ª Parcela do Cronograma (CRONO), mês da 1ª Parcela do Cronograma (CRONO), nº da Medição (BM) e nº da Medição (PLE).
|  | ▪ | Incluída a informação do progresso na macro "Importar de outra Planilha Múltipla", por meio de uma barra de progresso (janela que será exibida na tela) e da indicação das etapas de importação na barra de status do Excel (canto inferior esquerdo da janela do Excel).
BDI
|  | ▪ | Incluídos botões de navegação para os formulários de BDI (BDI 1, BDI 2, BDI 3).
ORÇAMENTO
|  | ▪ | Incluído botão de macro para padronizar as siglas de unidades, conforme lista de siglas válidas no TransfereGOV.
EVENTOS
|  | ▪ | O Título de Evento "Administração Local" com preenchimento automático proporcional agora é exibido apenas no modo Arredondamento de Frentes "Tradicional" e para a opção Agrupadores de Eventos "Definir Manualmente".
|  | ▪ | Não é mais possível deixar Eventos em branco (sem nome ou sem valor).
CÁLCULO
|  | ▪ | Não é mais possível deixar Frentes de Obra em branco (sem nome ou sem quantidades).
CRONOPLE
|  | ▪ | Incluído campo para selecionar o Título do Evento referente à Administração Local (acompanhamento por PLE).
|  | ▪ | Incluída linha com o percentual acumulado da Administração Local em cada período.
CRONO
|  | ▪ | Ajustada a fórmula do % acumulado a partir da parcela 13 (para manter o padrão da fórmula das parcelas 1 a 12).
|  | ▪ | Incluído campo para selecionar o Macrosserviço referente à Administração Local (acompanhamento por BM).
|  | ▪ | Incluída linha com o percentual acumulado da Administração Local em cada parcela.
RRE
|  | ▪ | Corrigida a fórmula do % no quadro "Percentual previsto em:". Que estava limitada a buscar o % previsto até a parcela 12.
PLE
|  | ▪ | Incluída linha com o percentual acumulado da Administração Local em cada medição.
BM
|  | ▪ | Incluído campo com o percentual medido acumulado da Administração Local.
V3.09
MENU
|  | ▪ | Atualizada a macro "Gerar arquivo para upload no TransfereGOV" para ajustar os códigos de composições SINAPI (acrescentar zeros a esquerda até completar dez dígitos) para Data base igual ou superior a JAN/2025.
ORÇAMENTO
|  | ▪ | Acrescentada formatação condicional na coluna "Descrição" para exibir os textos de alerta de erro, textos que começam com "(", na cor vermelha.
BDI
|  | ▪ | Corrigida a macro dos botões de navegação para os formulários do BDI.
V3.10
GERAL
|  | ▪ | Corrigidas as fórmulas da v3.08 / v3.09 que eram incompatíveis com as versões do Excel anteriores ao Office 365.
V3.11
MENU
|  | ▪ | Ajuste na macro "Importar de outra Planilha Múltipla" para tratar o erro "tipos incompatíveis".
|  | ▪ | Ajuste na macro "Gerar arquivo para upload no TransfereGOV" para informar no status o número da linha que está sendo mesclada.
CRONO
|  | ▪ | Correção nas fórmulas dos valores no período da 13ª parcela do cronograma.
RRE
|  | ▪ | Correção nas fórmulas dos valores acumulados no caso de Administração Local de preenchimento manual.
V3.12
MENU
|  | ▪ | Atualização na macro "Gerar arquivo para upload no TransfereGOV" em virtude de alteração no upload no TransfereGOV (código sem zeros a esquerda).
BDI
|  | ▪ | Revisão nos alertas de erro de preenchimento.
ORÇAMENTO
|  | ▪ | Revisão nos alertas de erro de preenchimento.
EVENTOS
|  | ▪ | Revisão na lista suspensa de opções da forma de definição dos agrupadores de eventos.
CÁLCULO
|  | ▪ | Revisão nos alertas de erro de preenchimento.
CRONOPLE
|  | ▪ | Correção na macro "Atualizar Linhas".
CRONO
|  | ▪ | Correção na fórmula dos porcentuais de Administração Local, no caso de agrupadores de eventos automáticos.
V3.13
GERAL
|  | ▪ | Ajuste em todas as listas suspensas (substituindo valores ou textos por um intervalo com os dados).
MENU
|  | ▪ | Correção do valor total na macro "Gerar arquivo para upload no TransfereGOV". No arquivo para upload o valor total era preenchido apenas com o valor da meta 1.
|  | ▪ | Correção nos arredondamentos na macro "Gerar arquivo para upload no TransfereGOV". No caso de preenchimento das quantidades com mais de duas casas decimais na PLQ, os valores calculados no Tgov ficavam diferentes dos valores calculados na Múltipla.
|  | ▪ | Atualização na macro "Gerar arquivo para upload no TransfereGOV". No caso de alertas de erro de preenchimento nas abas BDI e ORÇAMENTO a caixa de mensagem informa o erro encontrado e pergunta ao usuário se quer "Corrigir o erro agora?", caso o usuário responda "Não" a macro continua os procedimentos e gera o arquivo com o erro de preenchimento.
ORÇAMENTO
|  | ▪ | Atualização no preenchimento da coluna BDI. Possibilidade de preencher diretamente um percentual na célula.
|  | ▪ | Ajuste no alerta de erro "Acima Ref.", dispensado caso a Fonte de Recursos seja diferente de "OGU".
|  | ▪ | Incluído alerta de erro caso a data base do arquivo referência seja diferente da indicada no nome do mesmo arquivo.
|  | ▪ | Incluído alerta de erro caso os arredondamentos de todos os valores não estejam selecionados (para contratos no transferegov).
|  | ▪ | Incluído alerta de erro "Justificar BDI", caso não seja adotado um BDI da lista suspensa.
CÁLCULO
|  | ▪ | Incluído alerta de erro "Verificar as quantidades preenchidas na linha...", caso a soma das quantidades preenchidas seja diferente da soma das quantidades arredondadas com duas casas decimais.
|  | ▪ | Incluído alerta de erro "Preencha as quantidades com no máximo duas casas decimais", caso o alerta de erro acima aparece em alguma linha.
|  | ▪ | Incluída formatação condicional para indicar as quantidades na PLQ com mais de duas casas decimais (o texto ficará na cor vermelha).
CRONOPLE
|  | ▪ | Correção na macro "Atualizar Linhas".
PLE
|  | ▪ | Correção na fórmula na coluna Filtro.
RRE
|  | ▪ | Correção nas fórmulas dos valores acumulados (o valor da administração local era duplicado em alguns casos).
MENU

## MENU
|  |  |  | PM | TRUE
|  | PLANILHA MÚLTIPLA v3.13 |  | v3.13 | TRUE
1
|  |  |  | BM |  |  |  | 2
Proposto
|  | DADOS DO CONTRATO | NOVIDADES DA VERSÃO | Licitado
PLE
DOCUMENTAÇÃO DA PROPOSTA |  |  |  | BM |  | LEGENDA:
Cores das células:
| BDI | ORÇAMENTO | MEMÓRIA DE CÁLCULO / PLQ |  |  |  | Fundo amarelo: células para preencher
| QCI | CRONOGRAMA FÍSICO-FINANCEIRO |  |  |  |  | Fundo azul: células para seleção de opções
Obs: Composições e Cotações devem ser preenchidas diretamente no arquivo Referência 04-2025.xlsm.
Cores dos botões:
PÓS-LICITADO: Para visualizar/preencher esta seção, altere o TIPO DE ORÇAMENTO para 'Licitado' | [6 empty] | Fundo azul claro: navegação entre abas
Fundo laranja: execução de macro
ACOMPANHAMENTO: Para visualizar/preencher esta seção, altere o TIPO DE ORÇAMENTO para 'Licitado'
Tipo de Orçamento
Acompanhamento
IMPRIMIR DOCUMENTOS
IMPRIMIR DOCUMENTOS
IMPRIMIR DOCUMENTOS
IMPORTAR DE OUTRA PLANILHA MÚLTIPLA
(A PARTIR DA VERSÃO 3)
Importar Fórmulas para o Custo Unitário (aba ORÇAMENTO)
Importar Fórmulas para as Quantidades da PLQ (aba CÁLCULO)
IMPORTAR DE OUTROS MODELOS CAIXA
(PO / PLE / QCI)
GERAR ARQUIVO PARA UPLOAD NO TRANSFEREGOV

## DADOS
A. DOCUMENTAÇÃO DA PROPOSTA |  | Fonte de recursos: | Regime previdenciário | Regime de Execução | Arredondamento |  |  | Sub-Itens de Investimento | [32 empty] | Unidades válidas no Tgov
|  | (SELECIONAR) | (SELECIONAR) | (SELECIONAR) | Tradicional | Itens de Investimento | Unidades habitacionais | 3 | Equipamentos comunitários | 6 | Pavimentação | 6 | Drenagem | 6 | Abastecimento de água | 11 | Esgotamento sanitário | 8 | Energia elétrica e iluminação pública | 4 | Coleta e tratamento de resíduos sólidos | 6 | Contenção e estabilização de encostas | 2 | Regularização fundiária | 2 | Aquisição de terreno | 2 | Aquisição de equipamentos e insumos | 1 | Elaboração de estudos e projetos | 1 | Instrumentos e ações em planejamento e gestão pública | 1 | Ações complementares às obras | 3 | Gerenciamento | 1 | Trabalho social | 4 | Sigla | Descrição
Dados do Contrato (Inicial) |  | OGU | NÃO SE APLICA | INDEFINIDO / NÃO SE APLICA | TransfereGOV | Unidades habitacionais | Aquisição | un | Convivência comunitária, assistência social e/ou comunitária | m² | Capeamento de vias | m² | Obras de microdrenagem | m | Captação subterrânea | m³/s | Ligações domiciliares e/ou intradomiciliares | un | Iluminação pública - luminárias | un | Acondicionamento | un | Estabilização de taludes | m² | Desapropriacões/Indenizações | m² | Aquisição de terreno | m² | Aquisição de equipamentos e insumos | un | Elaboração de estudos e projetos | un | Instrumentos e ações em planejamento e gestão pública | un | Avaliação pós intervenção | un | Gerenciamento | %CT | Projeto de Trabalho Social Preliminar | nº fam | %CT | %CT
Fonte de recursos: | OGU | FGTS | DESONERADO | EMPREITADA POR PREÇO GLOBAL |  | Equipamentos comunitários | Construção | un | Educação e cultura | m² | Recapeamento de vias | m² | Desassoreamento de cursos de água | m | Captação superficial | m³/s | Rede coletora e/ou condominial | m | Ligações domiciliares | un | Aterro sanitário e/ou disposição final | m³ | Obras complementares a ações de redução de risco e/ou contenções | m² | Projeto de Regularização Fundiária | m² | Benfeitorias | m² | [6 empty] | Demolições | un |  |  | Projeto de Trabalho Social | nº fam | °C | GRAU CELSIUS
Proponente/Tomador: | Prefeitura Municipal |  | NÃO DESONERADO | EMPREITADA POR PREÇO UNITÁRIO |  | Pavimentação | Reforma e/ou melhoria | un | Esportes | m² | Obras de artes especiais | m | Canalização de cursos de água | m | Estação de bombeamento de água bruta | m³/s | Coletor tronco e/ou interceptores | m | Linhas de distribuição - baixa tensão | m | Erradicação de lixões | m³ | [12 empty] | Plano de Reassentamento e medidas compensatórias | un |  |  | Plano de Desenvolvimento Socioterritorial | nº fam | °F | GRAU FAHRENHEIT
Município/UF: | Araguari / MG |  |  | EMPREITADA INTEGRAL |  | Drenagem |  |  | Lazer e turismo | m² | Pavimentação de calçadas | m² | Recomposição de vegetação ciliar, renaturalização de cursos de água ou restauração de margens | m² | Adução | m | Emissário | m | Linhas de transmissão - alta tensão | m | Sistema de coleta seletiva tradicional, transporte e/ou equipamentos | un | [16 empty] | Plano de Gestão Condominial | nº fam | 100M | 100 METROS
Nº da Operação (0000000-00): | 1098284-30/2024 |  |  | TAREFA |  | Abastecimento de água |  |  | Saúde | m² | Pavimentação de vias | m² | Reservatório de amortecimento de cheias | m³ | Estação de Tratamento de Água (ETA) | m³/s | Estação Elevatória | m³/s |  |  | Tratamento local | un | [18 empty] | 18L | 18 LITROS
Nº do TransfereGOV (000000): | 968559/2024 |  |  | CONTRATAÇÃO INTEGRADA |  | Esgotamento sanitário |  |  | Segurança pública | m² | Sinalização | m² | Estação de Bombeamento | m³/s | Estação de bombeamento de água tratada | m³/s | Estação de Tratamento de Esgoto (ETE) | m³/s |  |  | Usinas de reciclagem | m² | [18 empty] | 200KG | 200 QUILOS
Valor do Repasse Contratado (R$): | 10480784.36 |  |  | ADM. DIRETA |  | Energia elétrica e iluminação pública | [8 empty] | Linha de recalque | m | Sistema simplificado de tratamento | m³/s | [22 empty] | 250G | 250 GRAMAS
Valor de Contrapartida Contratada (R$): | 0 |  |  |  |  | Coleta e tratamento de resíduos sólidos | [8 empty] | Reservação | m³ | Unidades sanitárias | un | [22 empty] | 310ML | 310 MILILITROS
% mínimo de Contrapartida: | 0% |  |  |  |  | Contenção e estabilização de encostas | [8 empty] | Rede de distribuição | m | [24 empty] | 50KG | 50 QUILOS
R$ mínimo de Contrapartida (se houver): | [5 empty] | Regularização fundiária | [8 empty] | Ligações domiciliares e/ou intradomiciliares | un | [24 empty] | A | AMPÈRE
% máximo de Contrapartida: | [5 empty] | Aquisição de terreno | [8 empty] | Sistema simplificado de abastecimento | m | [24 empty] | ACA/ACC | A.CORR.ALTERN/CONT.
[6 empty] | Aquisição de equipamentos e insumos | [34 empty] | AH | AMPÈRE HORA
Dados do Empreendimento e Orçamento | [5 empty] | Elaboração de estudos e projetos | [34 empty] | AH/H/V | AMPÉRE-H/H/VOLT
Nome/apelido: | ETE - BREJO ALEGRE - FASE II |  |  |  |  | Instrumentos e ações em planejamento e gestão pública | [34 empty] | AM | AMPOLA
Descrição do Objeto do Lote / CTEF: | ETE - BREJO ALEGRE - FASE II |  |  |  |  | Ações complementares às obras | [34 empty] | AM0/4ML | AMPOLA COM 0,4 Ml
Regime previdenciário previsto para a obra: | NÃO DESONERADO |  |  |  |  | Gerenciamento | [34 empty] | AM0/5ML | AMPOLA COM 0,5 mL
Data base do Orçamento: | 2025-04-01 |  |  |  |  | Trabalho social | [34 empty] | AM1/5ML | AMPOLA COM 1,5 mL
[41 empty] | AM10ML | AMPOLA COM 10 mL
Responsável pelo Orçamento | [40 empty] | AM1ML | AMPOLA COM 1 mL
Nome: | JULIANA GONÇALVES OLIVEIRA | [39 empty] | AM2/5ML | AMPOLA COM 2,5 mL
CREA/CAU: | 239787 / D | [39 empty] | AM2ML | AMPOLA COM 2 mL
ART/RRT: | Nº MG20253772936 | [39 empty] | AM3ML | AMPOLA COM 3 mL
Data do preenchimento: | 2025-12-05 | [39 empty] | AM4ML | AMPOLA COM 4 mL
[41 empty] | AM5ML | AMPOLA COM 5 mL
Responsável pelo Tomador (Prefeito, no caso de Municípios) | [40 empty] | AM6ML | AMPOLA COM 6 mL
Nome: | RENATO CARVALHO FERNANDES | [39 empty] | AM7ML | AMPOLA COM 7 mL
Cargo: | PREFEITO MUNICIPAL | [39 empty] | ANO | ANO/ANOS
[41 empty] | ANOS | ANO/ANOS
Arredondamento das frentes: | TransfereGOV | [39 empty] | ARR | ARROBA
[41 empty] | AWG | AMERICAN WIRE GAUGE
B. RESULTADO DO PROCESSO LICITATÓRIO | [40 empty] | BAR | BARRIL
[41 empty] | BAR. | BAR
Licitação | [40 empty] | BD | BALDE
Data de emissão dos documentos de licitação: | [40 empty] | BIS | BISNAGA
Nº do CTEF (contrato com empresa): | [40 empty] | BIS/GL | BISNAGA POR GALÃO
Nome da empresa: | [40 empty] | BIS1/65G | BISNAGA COM 1,65 g
CNPJ da empresa: | [40 empty] | BIS1/8G | BISNAGA COM 1,8 g
Regime de execução do CTEF: | (SELECIONAR) | [39 empty] | BIS100G | BISNAGA COM 100 g
Data base do CTEF: | [40 empty] | BIS10G | BISNAGA COM 10 g
[41 empty] | BIS135G | BISNAGA COM 135 g
[41 empty] | BIS13G | BISNAGA COM 13 g
C. ACOMPANHAMENTO DO EMPREENDIMENTO | [40 empty] | BIS14G | BISNAGA COM 14 g
[41 empty] | BIS15G | BISNAGA COM 15 g
Dados da obra | [40 empty] | BIS1G | BISNAGA COM 1 g
Data do Início da Obra: | [40 empty] | BIS20G | BISNAGA COM 20 g
Data de fechamento do RRE: | [40 empty] | BIS25G | BISNAGA COM 25 g
[41 empty] | BIS28/8G | BISNAGA COM 28,8 g
Responsável pela Fiscalização | [40 empty] | BIS28G | BISNAGA COM 28 g
Nome: | [40 empty] | BIS2G | BISNAGA COM 2 g
Profissão: | [40 empty] | BIS3/5G | BISNAGA COM 3,5 g
CREA/CAU (para obras/projetos): | [40 empty] | BIS30G | BISNAGA COM 30 g
ART/RRT (para obras/projetos): | [40 empty] | BIS30ML | BISNAGA COM 30 mL
[41 empty] | BIS40G | BISNAGA COM 40 g
[41 empty] | BIS43G | BISNAGA COM 43 g
D. ACOMPANHAMENTO CAIXA | [40 empty] | BIS45G | BISNAGA COM 45 g
[41 empty] | BIS47G | BISNAGA COM 47 g
Responsável Gerencial | [40 empty] | BIS4G | BISNAGA COM 4 g
Nome: | [40 empty] | BIS50G | BISNAGA COM 50 g
Função: | [40 empty] | BIS55G | BISNAGA COM 55 g
[41 empty] | BIS56G | BISNAGA COM 56 g
[41 empty] | BIS5G | BISNAGA COM 5 g
[41 empty] | BIS60G | BISNAGA COM 60 g
[41 empty] | BIS6G | BISNAGA COM 6 g
[41 empty] | BIS7/5G | BISNAGA COM 7,5 g
[41 empty] | BIS70G | BISNAGA COM 70 g
[41 empty] | BIS80G | BISNAGA COM 80 g
[41 empty] | BIS90G | BISNAGA COM 90 g
[41 empty] | BIT | BITS
[41 empty] | BL | BLOCO
[41 empty] | BLIS | BLISTER
[41 empty] | BLIS21CP | BLISTER COM 21 COMPRIMIDOS
[41 empty] | BLIS35CP | BLISTER COM 35 COMPRIMIDOS
[41 empty] | BOB | BOBINA
[41 empty] | BOL | BOLSA
[41 empty] | BOM | BOMBONA
[41 empty] | BPM | BATIDA POR MINUTO
[41 empty] | BPS | BYTE POR SEGUNDO
[41 empty] | BR | BARRA
[41 empty] | BRI | BARRICA
[41 empty] | BTJ | BOTIJÃO
[41 empty] | BTU | BRITISH THERMAL UNIT
[41 empty] | BTU/H | BTU POR HORA
[41 empty] | BWG | FIEIRA DE BIRMINGHAN
[41 empty] | C | CENTENA
[41 empty] | CA | CARTUCHO
[41 empty] | CAD | CADERNO
[41 empty] | CAL/G | CALORIA/GRAMA
[41 empty] | CAPS | CÁPSULA
[41 empty] | CAR | CARACTER
[41 empty] | CC | CILINDRADA
[41 empty] | CD | CANDELA
[41 empty] | CD/M2 | CANDELA/METRO 2
[41 empty] | CENTO | CENTO
[41 empty] | CG | CENTIGRAMA
[41 empty] | CH | CHAPA
[41 empty] | CHI | CHI
[41 empty] | CHP | CHP
[41 empty] | CHP | CHP
[41 empty] | CI | CURIE
[41 empty] | CIL | CILINDRO
[41 empty] | CIN | CINQUENTA
[41 empty] | CJ | CONJUNTO
[41 empty] | CL | CENTILITRO
[41 empty] | CM | CENTÍMETRO
[41 empty] | CM/POL | CENTÍMETRO/POLEGADA
[41 empty] | CM2 | CENTIMETRO QUADRADO
[41 empty] | CM2/H | CENT.QUAD/HORA
[41 empty] | CM2/M | CENT.QUADRADO/METRO
[41 empty] | CM3 | CENTÍMETRO CÚBICO
[41 empty] | CM³/H | CENT.CÚBICO POR HORA
[41 empty] | CM³/MIN | CM³/MINUTO
[41 empty] | CNT | RECIPIENTE
[41 empty] | CO | CONTEINER
[41 empty] | COL | COLEÇÃO
[41 empty] | COMP | COMPRIMENTO
[41 empty] | COMPR | COMPRIMIDO
[41 empty] | CÓPIA | CÓPIA
[41 empty] | COPO | COPO
[41 empty] | CP | CENTIPOISE
[41 empty] | CPL | CARACTERES POR LINHA
[41 empty] | CPM | CÓPIA POR MINUTO
[41 empty] | CPS | CARACTER POR SEGUNDO
[41 empty] | CRT | CARRETEL
[41 empty] | CS | GRADEADO DE JAULA
[41 empty] | CST | CENTISTOCKS
[41 empty] | CT | CARTAO
[41 empty] | CTE | CARTELA
[41 empty] | CV | CAVALO VAPOR
[41 empty] | CX | CAIXA
[41 empty] | CX100UN | CAIXA COM 100 UNIDADES
[41 empty] | CX40UN | CAIXA COM 40 UNIDADES
[41 empty] | D | DIA
[41 empty] | DAG | DECAGRAMA
[41 empty] | DAL | DECALITRO
[41 empty] | DAM | DECAMETRO
[41 empty] | DAN | DECANEWTON
[41 empty] | DB | DECIBEL
[41 empty] | DBM | DECIBEL MILIWATT
[41 empty] | DG | DECIGRAMA
[41 empty] | DGT | DÍGITO
[41 empty] | DIA | DIA
[41 empty] | DIAS | DIAS
[41 empty] | DISCO | DISCO
[41 empty] | DL | DECALITRO
[41 empty] | DM | DECIMETRO
[41 empty] | DM2 | DECIMETRO QUADRADO
[41 empty] | DM3 | DECIMETRO CUBICO
[41 empty] | DM3 | DECIMETRO CUBICO
[41 empty] | DOSES | DOSES
[41 empty] | DPI | PONTOS DE DEFINIÇÃO
[41 empty] | DPT | DIOPTRIA
[41 empty] | DRAG | DRÁGEA
[41 empty] | DZ | DUZIA
[41 empty] | EMB | EMBALAGEM
[41 empty] | EMB/H | EMBALAGEM POR HORA
[41 empty] | EMP | EMPLASTRO
[41 empty] | ENV | ENVELOPE
[41 empty] | ENV27/9G | ENVELOPE COM 27,9 g
[41 empty] | ENV30G | ENVELOPE COM 30 g
[41 empty] | EQP | EQUIPAMENTO
[41 empty] | EST | ESTUDANTE
[41 empty] | EV | ELÉTRON-VOLT
[41 empty] | F | FARAD
[41 empty] | FCK | FCK
[41 empty] | FD | FARDO
[41 empty] | FL | FOLHA
[41 empty] | FLAC | FLACONETE
[41 empty] | FLS/H | FOLHAS POR HORA
[41 empty] | FPM | FLASH POR MINUTO
[41 empty] | FPS | FOTOS P/SEGUNDO
[41 empty] | FR | FRASCO
[41 empty] | FR1000ML | FRASCO COM 1000 mL
[41 empty] | FR100DS | FRASCO COM 100 DOSES
[41 empty] | FR100ML | FRASCO COM 100 mL
[41 empty] | FR105ML | FRASCO COM 105 mL
[41 empty] | FR10ML | FRASCO COM 10 mL
[41 empty] | FR110ML | FRASCO COM 110 mL
[41 empty] | FR1200MG | FRASCO COM 1200 MG
[41 empty] | FR120DS | FRASCO COM 120 DOSES
[41 empty] | FR120ML | FRASCO COM 120 mL
[41 empty] | FR125ML | FRASCO COM 125 mL
[41 empty] | FR130DS | FRASCO COM 130 DOSES
[41 empty] | FR1500MG | FRASCO COM 1500 MG
[41 empty] | FR150DS | FRASCO COM 150 DOSES
[41 empty] | FR150ML | FRASCO COM 150 mL
[41 empty] | FR15ML | FRASCO COM 15 mL
[41 empty] | FR160ML | FRASCO COM 160 mL
[41 empty] | FR200DS | FRASCO COM 200 DOSES
[41 empty] | FR200ML | FRASCO COM 200 mL
[41 empty] | FR20ML | FRASCO COM 20 mL
[41 empty] | FR240ML | FRASCO COM 240 mL
[41 empty] | FR250ML | FRASCO COM 250 mL
[41 empty] | FR300DS | FRASCO COM 300 DOSES
[41 empty] | FR300ML | FRASCO COM 300 mL
[41 empty] | FR30DS | FRASCO COM 30 DOSES
[41 empty] | FR30G | FRASCO COM 30 g
[41 empty] | FR30ML | FRASCO COM 30 mL
[41 empty] | FR340ML | FRASCO COM 340 mL
[41 empty] | FR350ML | FRASCO COM 350 mL
[41 empty] | FR40ML | FRASCO COM 40 mL
[41 empty] | FR45ML | FRASCO COM 45 mL
[41 empty] | FR500ML | FRASCO COM 500 mL
[41 empty] | H | HORA
[41 empty] | KG | QUILOGRAMA
[41 empty] | KM | QUILOMETRO
[41 empty] | M | METRO
[41 empty] | M2 | METRO QUADRADO
[41 empty] | M3 | METRO CÚBICO
[41 empty] | M3XKM | M3XKM
[41 empty] | MES | MES
[41 empty] | MÊS | MÊS/MESES
[41 empty] | MESES | MÊS/MESES
[41 empty] | OUTRAS | OUTRAS
[41 empty] | PAR | PAR
[41 empty] | PC | PEÇA
[41 empty] | T | TONELADA
[41 empty] | TXKM | TXKM
[41 empty] | UN | UNIDADE
MENU
BDI
ORÇAMENTO LICITADO
MEDIÇÃO
Note on C41: Informar a data-base do CTEF no formato mm-aaaa.

## BDI
|  |  | MIN | MED | MAX | [6 empty] | Quadro de Composição do BDI |  |  | Grau de Sigilo
Construção e Reforma de Edifícios | AC | Construção e Reforma de Edifícios-AC | 3% | 4% | 5.5% | [9 empty] | #PUBLICO
Construção e Reforma de Edifícios | SG | Construção e Reforma de Edifícios-SG | 0.8% | 0.8% | 1%
Construção e Reforma de Edifícios | R | Construção e Reforma de Edifícios-R | 0.97% | 1.27% | 1.27% |  | Nº OPERAÇÃO |  | Nº TRANSFEREGOV |  | PROPONENTE / TOMADOR
Construção e Reforma de Edifícios | DF | Construção e Reforma de Edifícios-DF | 0.59% | 1.23% | 1.39% |  | 1098284-30/2024 |  | 968559/2024 |  | Prefeitura Municipal
Construção e Reforma de Edifícios | L | Construção e Reforma de Edifícios-L | 6.16% | 7.4% | 8.96% | FILTRO
Construção e Reforma de Edifícios | BDI PAD | Construção e Reforma de Edifícios-BDI PAD | 20.34% | 22.12% | 25% |  | APELIDO DO EMPREENDIMENTO / DESCRIÇÃO DO LOTE
Construção de Praças Urbanas, Rodovias, Ferrovias e recapeamento e pavimentação de vias urbanas | AC | Construção de Praças Urbanas, Rodovias, Ferrovias e recapeamento e pavimentação de vias urbanas-AC | 3.8% | 4.01% | 4.67% |  | ETE - BREJO ALEGRE - FASE II / ETE - BREJO ALEGRE - FASE II
Construção de Praças Urbanas, Rodovias, Ferrovias e recapeamento e pavimentação de vias urbanas | SG | Construção de Praças Urbanas, Rodovias, Ferrovias e recapeamento e pavimentação de vias urbanas-SG | 0.32% | 0.4% | 0.74%
Construção de Praças Urbanas, Rodovias, Ferrovias e recapeamento e pavimentação de vias urbanas | R | Construção de Praças Urbanas, Rodovias, Ferrovias e recapeamento e pavimentação de vias urbanas-R | 0.5% | 0.56% | 0.97% |  | Conforme legislação tributária municipal, definir estimativa de percentual da base de cálculo para o ISS: | [7 empty] | 100%
Construção de Praças Urbanas, Rodovias, Ferrovias e recapeamento e pavimentação de vias urbanas | DF | Construção de Praças Urbanas, Rodovias, Ferrovias e recapeamento e pavimentação de vias urbanas-DF | 1.02% | 1.11% | 1.21% | ↓ | Sobre a base de cálculo, definir a respectiva alíquota do ISS (entre 2% e 5%): | [7 empty] | 5%
Construção de Praças Urbanas, Rodovias, Ferrovias e recapeamento e pavimentação de vias urbanas | L | Construção de Praças Urbanas, Rodovias, Ferrovias e recapeamento e pavimentação de vias urbanas-L | 6.64% | 7.3% | 8.69% | F
Construção de Praças Urbanas, Rodovias, Ferrovias e recapeamento e pavimentação de vias urbanas | BDI PAD | Construção de Praças Urbanas, Rodovias, Ferrovias e recapeamento e pavimentação de vias urbanas-BDI PAD | 19.6% | 20.97% | 24.23% | F
Construção de Redes de Abastecimento de Água, Coleta de Esgoto | AC | Construção de Redes de Abastecimento de Água, Coleta de Esgoto-AC | 3.43% | 4.93% | 6.71% | F | BDI 1
Construção de Redes de Abastecimento de Água, Coleta de Esgoto | SG | Construção de Redes de Abastecimento de Água, Coleta de Esgoto-SG | 0.28% | 0.49% | 0.75% | F
Construção de Redes de Abastecimento de Água, Coleta de Esgoto | R | Construção de Redes de Abastecimento de Água, Coleta de Esgoto-R | 1% | 1.39% | 1.74% | F | TIPO DE OBRA
Construção de Redes de Abastecimento de Água, Coleta de Esgoto | DF | Construção de Redes de Abastecimento de Água, Coleta de Esgoto-DF | 0.94% | 0.99% | 1.17% | F | Construção de Redes de Abastecimento de Água, Coleta de Esgoto
Construção de Redes de Abastecimento de Água, Coleta de Esgoto | L | Construção de Redes de Abastecimento de Água, Coleta de Esgoto-L | 6.74% | 8.04% | 9.4% | F
Construção de Redes de Abastecimento de Água, Coleta de Esgoto | BDI PAD | Construção de Redes de Abastecimento de Água, Coleta de Esgoto-BDI PAD | 20.76% | 24.18% | 26.44% | F | Itens | [7 empty] | Siglas | % Adotado | Situação | 1º Quartil | Médio | 3º Quartil
Construção e Manutenção de Estações e Redes de Distribuição de Energia Elétrica | AC | Construção e Manutenção de Estações e Redes de Distribuição de Energia Elétrica-AC | 5.29% | 5.92% | 7.93% | F
Construção e Manutenção de Estações e Redes de Distribuição de Energia Elétrica | SG | Construção e Manutenção de Estações e Redes de Distribuição de Energia Elétrica-SG | 0.25% | 0.51% | 0.56% | F | Administração Central | [7 empty] | AC | 3.43% | OK | 3.43% | 4.93% | 6.71%
Construção e Manutenção de Estações e Redes de Distribuição de Energia Elétrica | R | Construção e Manutenção de Estações e Redes de Distribuição de Energia Elétrica-R | 1% | 1.48% | 1.97% | F | Seguro e Garantia | [7 empty] | SG | 0.28% | OK | 0.28% | 0.49% | 0.75%
Construção e Manutenção de Estações e Redes de Distribuição de Energia Elétrica | DF | Construção e Manutenção de Estações e Redes de Distribuição de Energia Elétrica-DF | 1.01% | 1.07% | 1.11% | F | Risco | [7 empty] | R | 1% | OK | 1% | 1.39% | 1.74%
Construção e Manutenção de Estações e Redes de Distribuição de Energia Elétrica | L | Construção e Manutenção de Estações e Redes de Distribuição de Energia Elétrica-L | 8% | 8.31% | 9.51% | F | Despesas Financeiras | [7 empty] | DF | 0.94% | OK | 0.94% | 0.99% | 1.17%
Construção e Manutenção de Estações e Redes de Distribuição de Energia Elétrica | BDI PAD | Construção e Manutenção de Estações e Redes de Distribuição de Energia Elétrica-BDI PAD | 24% | 25.84% | 27.86% | F | Lucro | [7 empty] | L | 6.74% | OK | 6.74% | 8.04% | 9.4%
Obras Portuárias, Marítimas e Fluviais | AC | Obras Portuárias, Marítimas e Fluviais-AC | 4% | 5.52% | 7.85% | F | Tributos (impostos COFINS 3%, e PIS 0,65%) | [7 empty] | CP | 3.65% | OK | 3.65% | 3.65% | 3.65%
Obras Portuárias, Marítimas e Fluviais | SG | Obras Portuárias, Marítimas e Fluviais-SG | 0.81% | 1.22% | 1.99% | F | Tributos (ISS, variável de acordo com o município) | [7 empty] | ISS | 5% | OK | 0% | 2.5% | 5%
Obras Portuárias, Marítimas e Fluviais | R | Obras Portuárias, Marítimas e Fluviais-R | 1.46% | 2.32% | 3.16% | F | Tributos (Contribuição Previdenciária sobre a Receita Bruta - Lei 12.546 de 14/12/2011 - Desoneração) | [7 empty] | CPRB | 0% | OK | 0% | 0% | 0%
Obras Portuárias, Marítimas e Fluviais | DF | Obras Portuárias, Marítimas e Fluviais-DF | 0.94% | 1.02% | 1.33% | F | BDI SEM desoneração (Fórmula Acórdão TCU) | [7 empty] | BDI PAD | 23.5% | OK | 20.76% | 24.18% | 26.44%
Obras Portuárias, Marítimas e Fluviais | L | Obras Portuárias, Marítimas e Fluviais-L | 7.14% | 8.4% | 10.43% | F | BDI COM desoneração | [7 empty] | BDI DES | 23.5%
Obras Portuárias, Marítimas e Fluviais | BDI PAD | Obras Portuárias, Marítimas e Fluviais-BDI PAD | 22.8% | 27.48% | 30.95% | F
Fornecimento de Materiais e Equipamentos (aquisição indireta - em conjunto com licitação de obras) | AC | Fornecimento de Materiais e Equipamentos (aquisição indireta - em conjunto com licitação de obras)-AC | 1.5% | 3.45% | 4.49% | F
Fornecimento de Materiais e Equipamentos (aquisição indireta - em conjunto com licitação de obras) | SG | Fornecimento de Materiais e Equipamentos (aquisição indireta - em conjunto com licitação de obras)-SG | 0.3% | 0.48% | 0.82% | F
Fornecimento de Materiais e Equipamentos (aquisição indireta - em conjunto com licitação de obras) | R | Fornecimento de Materiais e Equipamentos (aquisição indireta - em conjunto com licitação de obras)-R | 0.56% | 0.85% | 0.89% | F | Os valores de BDI foram calculados com o emprego da fórmula:
Fornecimento de Materiais e Equipamentos (aquisição indireta - em conjunto com licitação de obras) | DF | Fornecimento de Materiais e Equipamentos (aquisição indireta - em conjunto com licitação de obras)-DF | 0.85% | 0.85% | 1.11% | F |  |  |  | BDI = | (1+AC + S + R + G)*(1 + DF)*(1+L) |  |  | - 1
Fornecimento de Materiais e Equipamentos (aquisição indireta - em conjunto com licitação de obras) | L | Fornecimento de Materiais e Equipamentos (aquisição indireta - em conjunto com licitação de obras)-L | 3.5% | 5.11% | 6.22% | F |  |  |  |  | (1-CP-ISS-CRPB)
Fornecimento de Materiais e Equipamentos (aquisição indireta - em conjunto com licitação de obras) | BDI PAD | Fornecimento de Materiais e Equipamentos (aquisição indireta - em conjunto com licitação de obras)-BDI PAD | 11.1% | 14.02% | 16.8% | F
Fornecimento de Materiais e Equipamentos (aquisição direta) | AC | Fornecimento de Materiais e Equipamentos (aquisição direta)-AC | - | - | - | F | Declaro para os devidos fins que, conforme legislação tributária municipal, a base de cálculo deste tipo de obra corresponde à 100%, com a respectiva alíquota de 5%.
Fornecimento de Materiais e Equipamentos (aquisição direta) | SG | Fornecimento de Materiais e Equipamentos (aquisição direta)-SG | - | - | - | F
Fornecimento de Materiais e Equipamentos (aquisição direta) | R | Fornecimento de Materiais e Equipamentos (aquisição direta)-R | - | - | - | F | Declaro para os devidos fins que o regime de Contribuição Previdenciária sobre a Receita Bruta adotado para elaboração do orçamento foi SEM Desoneração, e que esta é a alternativa mais adequada para a Administração Pública.
Fornecimento de Materiais e Equipamentos (aquisição direta) | DF | Fornecimento de Materiais e Equipamentos (aquisição direta)-DF | - | - | - | F
Fornecimento de Materiais e Equipamentos (aquisição direta) | L | Fornecimento de Materiais e Equipamentos (aquisição direta)-L | - | - | - | F | Observações:
Fornecimento de Materiais e Equipamentos (aquisição direta) | BDI PAD | Fornecimento de Materiais e Equipamentos (aquisição direta)-BDI PAD | - | - | - | F
Estudos e Projetos, Planos e Gerenciamento e outros correlatos | K1 | Estudos e Projetos, Planos e Gerenciamento e outros correlatos-K1 | - | - | - | F
Estudos e Projetos, Planos e Gerenciamento e outros correlatos | K2 | Estudos e Projetos, Planos e Gerenciamento e outros correlatos-K2 | - | 20% | - | F | Araguari / MG | [5 empty] | 2025-12-05
Estudos e Projetos, Planos e Gerenciamento e outros correlatos |  | Estudos e Projetos, Planos e Gerenciamento e outros correlatos- | - | - | - | F | Local | [5 empty] | Data
Estudos e Projetos, Planos e Gerenciamento e outros correlatos |  | Estudos e Projetos, Planos e Gerenciamento e outros correlatos- | - | - | - | F
Estudos e Projetos, Planos e Gerenciamento e outros correlatos | K3 | Estudos e Projetos, Planos e Gerenciamento e outros correlatos-K3 | - | 12% | - | F
Estudos e Projetos, Planos e Gerenciamento e outros correlatos | BDI PAD | Estudos e Projetos, Planos e Gerenciamento e outros correlatos-BDI PAD | - | - | - | F | Responsável Técnico
[6 empty] | F | Nome: | JULIANA GONÇALVES OLIVEIRA
[6 empty] | F | CREA/CAU: | 239787 / D
[6 empty] | F | ART/RRT: | Nº MG20253772936
F
[6 empty] | F | BDI 2
F
[6 empty] | F | TIPO DE OBRA
[6 empty] | F | Fornecimento de Materiais e Equipamentos (aquisição indireta - em conjunto com licitação de obras)
F
[6 empty] | F | Itens | [7 empty] | Siglas | % Adotado | Situação | 1º Quartil | Médio | 3º Quartil
F
[6 empty] | F | Administração Central | [7 empty] | AC | 1.5% | OK | 1.5% | 3.45% | 4.49%
[6 empty] | F | Seguro e Garantia | [7 empty] | SG | 0.3% | OK | 0.3% | 0.48% | 0.82%
[6 empty] | F | Risco | [7 empty] | R | 0.56% | OK | 0.56% | 0.85% | 0.89%
[6 empty] | F | Despesas Financeiras | [7 empty] | DF | 0.85% | OK | 0.85% | 0.85% | 1.11%
[6 empty] | F | Lucro | [7 empty] | L | 3.36% | FORA DO INTERVALO | 3.5% | 5.11% | 6.22%
[6 empty] | F | Tributos (impostos COFINS 3%, e PIS 0,65%) | [7 empty] | CP | 3.65% | OK | 3.65% | 3.65% | 3.65%
[6 empty] | F | Tributos (ISS, variável de acordo com o município) | [7 empty] | ISS | 5% | OK | 0% | 2.5% | 5%
[6 empty] | F | Tributos (Contribuição Previdenciária sobre a Receita Bruta - Lei 12.546 de 14/12/2011 - Desoneração) | [7 empty] | CPRB | 0% | OK | 0% | 0% | 0%
[6 empty] | F | BDI SEM desoneração (Fórmula Acórdão TCU) | [7 empty] | BDI PAD | 16.8% | OK | 11.1% | 14.02% | 16.8%
[6 empty] | F | BDI COM desoneração | [7 empty] | BDI DES | 16.8%
F
F
F
[6 empty] | F | Os valores de BDI foram calculados com o emprego da fórmula:
[6 empty] | F |  |  |  | BDI = | (1+AC + S + R + G)*(1 + DF)*(1+L) |  |  | - 1
[6 empty] | F |  |  |  |  | (1-CP-ISS-CRPB)
F
[6 empty] | F | Declaro para os devidos fins que, conforme legislação tributária municipal, a base de cálculo deste tipo de obra corresponde à 100%, com a respectiva alíquota de 5%.
F
[6 empty] | F | Declaro para os devidos fins que o regime de Contribuição Previdenciária sobre a Receita Bruta adotado para elaboração do orçamento foi SEM Desoneração, e que esta é a alternativa mais adequada para a Administração Pública.
F
[6 empty] | F | Observações:
[6 empty] | F | Declaro para os devidos fins que, foi utlizado o 1º Quartil de cada parcela do BDI, exceto o Lucro, que ficou abaixo para atender ao intervalo do BDI total, pois o ISS Municipal sendo de 5,00 % geraria um percentual final do BDI SEM Desoneração fora do intervalo entre o 1º e 3º Quartis.
F
[6 empty] | F | Araguari / MG | [5 empty] | 2025-12-05
[6 empty] | F | Local | [5 empty] | Data
F
F
[6 empty] | F | Responsável Técnico
[6 empty] | F | Nome: | JULIANA GONÇALVES OLIVEIRA
[6 empty] | F | CREA/CAU: | 239787 / D
[6 empty] | F | ART/RRT: | Nº MG20253772936
F
BDI 3
TIPO DE OBRA
(SELECIONAR)
[7 empty] | Itens | [7 empty] | Siglas | % Adotado | Situação | 1º Quartil | Médio | 3º Quartil
[7 empty] | Administração Central | [7 empty] | AC |  | - | #N/A | #N/A | #N/A
[7 empty] | Seguro e Garantia | [7 empty] | SG |  | - | #N/A | #N/A | #N/A
[7 empty] | Risco | [7 empty] | R |  | - | #N/A | #N/A | #N/A
[7 empty] | Despesas Financeiras | [7 empty] | DF |  | - | #N/A | #N/A | #N/A
[7 empty] | Lucro | [7 empty] | L |  | - | #N/A | #N/A | #N/A
[7 empty] | Tributos (impostos COFINS 3%, e PIS 0,65%) | [7 empty] | CP |  | FORA DO INTERVALO | 3.65% | 3.65% | 3.65%
[7 empty] | Tributos (ISS, variável de acordo com o município) | [7 empty] | ISS | 0% | OK | 0% | 2.5% | 5%
[7 empty] | Tributos (Contribuição Previdenciária sobre a Receita Bruta - Lei 12.546 de 14/12/2011 - Desoneração) | [7 empty] | CPRB | 0% | OK | 0% | 0% | 0%
[7 empty] | BDI SEM desoneração (Fórmula Acórdão TCU) | [7 empty] | BDI PAD | 0% | OK | #N/A | #N/A | #N/A
[7 empty] | BDI COM desoneração | [7 empty] | BDI DES | 0%
Os valores de BDI foram calculados com o emprego da fórmula:
[10 empty] | BDI = | (1+AC + S + R + G)*(1 + DF)*(1+L) |  |  | - 1
(1-CP-ISS-CRPB)
Declaro para os devidos fins que, conforme legislação tributária municipal, a base de cálculo deste tipo de obra corresponde à 100%, com a respectiva alíquota de 5%.
Declaro para os devidos fins que o regime de Contribuição Previdenciária sobre a Receita Bruta adotado para elaboração do orçamento foi SEM Desoneração, e que esta é a alternativa mais adequada para a Administração Pública.
Observações:
[7 empty] | Araguari / MG | [5 empty] | 2025-12-05
[7 empty] | Local | [5 empty] | Data
Responsável Técnico
[7 empty] | Nome: | JULIANA GONÇALVES OLIVEIRA
[7 empty] | CREA/CAU: | 239787 / D
[7 empty] | ART/RRT: | Nº MG20253772936
(SELECIONAR)
Construção e Reforma de Edifícios
Construção de Praças Urbanas, Rodovias, Ferrovias e recapeamento e pavimentação de vias urbanas
Construção de Redes de Abastecimento de Água, Coleta de Esgoto
Construção e Manutenção de Estações e Redes de Distribuição de Energia Elétrica
Obras Portuárias, Marítimas e Fluviais
Fornecimento de Materiais e Equipamentos (aquisição indireta - em conjunto com licitação de obras)
Fornecimento de Materiais e Equipamentos (aquisição direta)
Estudos e Projetos, Planos e Gerenciamento e outros correlatos
MENU
PO
BDI 1
BDI 2
BDI 3
Note on I6: FILTRO: Após a conclusão do Orçamento, utilize o filtro nessa coluna com o valor "F" para ocultar linhas não utilizadas.

## ORÇAMENTO
[17 empty] | PO - PLANILHA ORÇAMENTÁRIA | [5 empty] | Grau de Sigilo
|  |  | LOTE | Meta | Nível 2 | Nível 3 | Nível 4 | Serviço | [8 empty] | Orçamento Base para Licitação - OGU | [5 empty] | #PUBLICO
|  |  |  | SINAPI | SINAPI-I | SICRO | Composição | Cotação
Nmax |  |  |  |  | BDI 1 | BDI 2 | BDI 3 | 0% | [5 empty] | Nº OPERAÇÃO |  | Nº TransfereGOV | PROPONENTE / TOMADOR | APELIDO DO EMPREENDIMENTO
4 |  |  |  |  | 23.5% | 16.8% | 0% | [6 empty] | 1098284-30/2024 |  | 968559/2024 | Prefeitura Municipal | ETE - BREJO ALEGRE - FASE II | [11 empty] | Arredondamento
[5 empty] | RA | RP | CP | OU | [5 empty] | LOCALIDADE SINAPI |  | DATA BASE | DESCRIÇÃO DO LOTE | MUNICÍPIO / UF |  |  | BDI 1 | BDI 2 | BDI 3 | [6 empty] | Quantidade | TRUE |  |  | QUANTIDADES: ACOMP. POR BM | PREÇO UNITÁRIO LICITADO
|  |  |  | Intervalo de procura: | '[Referência 04-2025.xlsm]Banco'!$a5:$a$65536 | [5 empty] | FILTRO |  |  | BELO HORIZONTE |  | 04-25 (N DES.) | ETE - BREJO ALEGRE - FASE II | Araguari / MG |  |  | 23,50% | 16,80% | 0,00% | RECURSO | SGL RECURSO |  |  |  |  | Custo Unitáro | TRUE
|  |  |  | Localidade: | '[Referência 04-2025.xlsm]Banco'!$d$3 | [24 empty] | BDI | TRUE
|  |  |  | Data base: | '[Referência 04-2025.xlsm]Banco'!$B$3 | [22 empty] | ERRO GERAL |  | Preço Unitário | TRUE
[5 empty] | 04/2025 | 04/2025 | [21 empty] | OK |  | Preço Total | TRUE
[26 empty] | Valores não Arredondados | [7 empty] | ↓ | ↓
Nível E | Save Nivel | Nível C | Altura | n1 | n2 | n3 | n4 | n5 | Czero | Cnível | ↓ | Nível | Nível Corrigido | Item | Fonte | Código | Descrição | Unidade | Quantidade | Custo Unitário (sem BDI) (R$) | BDI (%) | Preço Unitário (com BDI) (R$) | Preço Total (R$) | ↓ | ↓ | Contrapartida (R$) | Outros (R$) | Erro de Dados | Lista Crono | Concatenação Fonte-Código | BancoDesloc | Custo Unitário Referência (R$) | Valor BDI | Quantidade | Preço Unitário (com BDI) (R$) | Preço Total Licit. (R$) | Preço Unitário Edital (R$)
S | Save Nivel | S | 0 | n1 | n2 | n3 | n4 | n5 | 0 | 0 |  | Serviço | Serviço | - | SINAPI |  | (Sem Código) | - | 0 |  | BDI 1 | 0 | 0 | RA |  | 0 | 0 |  |  | FALSE | (Sem Código) | 0 | 23.5% |  |  | 0 | 0
0 |  | L | 0: 492; n1: 0 | F | LOTE | LOTE | ETE - BREJO ALEGRE - FASE II | [8 empty] | 8302970.13 |  |  | 0 | 0 | [8 empty] | 8302970.13
1 | 1 | 1 | 492 | 1 | 0 | 0 | 0 | 0 | 492 | #N/A | F | Meta | Meta | 1. | SINAPI |  | ETE - BREJO ALEGRE - FASE II | - | 0 |  | BDI 1 | 0 | 8302970.13 | RA |  | 0 | 0 |  | 1 | FALSE | (Sem Código) | 0 | 23.5% |  |  | 8302970.13 | 0
2 | 2 | 2 | 7 | 1 | 1 | 0 | 0 | 0 | 491 | 7 | F | Nível 2 | Nível 2 | 1.1. | SINAPI |  | MOBILIZAÇÃO E DESMOBILIZAÇÃO | - | 0 |  | BDI 1 | 0 | 9287.29 | RA |  | 0 | 0 |  | 2 | FALSE | (Sem Código) | 0 | 23.5% |  |  | 9287.29 | 0
3 | 3 | 3 | 6 | 1 | 1 | 1 | 0 | 0 | 6 | 12 | F | Nível 3 | Nível 3 | 1.1.1. | SINAPI |  | MOBILIZAÇÃO E DESMOBILIZAÇÃO DE OBRA | - | 0 |  | BDI 1 | 0 | 9287.29 | RA |  | 0 | 0 |  |  | FALSE | (Sem Código) | 0 | 23.5% |  |  | 9287.29 | 0
S | 3 | S | 0 | 1 | 1 | 1 | 0 | 1 | 0 | 0 | F | Serviço | Serviço | 1.1.1.0.1. | SINAPI | 91031 | CAMINHÃO TRUCADO (C/ TERCEIRO EIXO) ELETRÔNICO - POTÊNCIA 231CV - PBT = 22000KG - DIST. ENTRE EIXOS 5170 MM - INCLUI CARROCERIA FIXA ABERTA DE MADEIRA - CHP DIURNO. AF_06/2015 | CHP | 16.96 | 266.2 | BDI 1 | 328.76 | 5575.77 | RA | RA | 0 | 0 |  |  | SINAPI 91031 | 7541 | 266.2 | 23.5% | 16.96 |  | 5575.77 | 328.76
S | 3 | S | 0 | 1 | 1 | 1 | 0 | 2 | 0 | 0 | F | Serviço | Serviço | 1.1.1.0.2. | SINAPI | 89876 | CAMINHÃO BASCULANTE 14 M3, COM CAVALO MECÂNICO DE CAPACIDADE MÁXIMA DE TRAÇÃO COMBINADO DE 36000 KG, POTÊNCIA 286 CV, INCLUSIVE SEMIREBOQUE COM CAÇAMBA METÁLICA - CHP DIURNO. AF_12/2014 | CHP | 2.82 | 337.7 | BDI 1 | 417.06 | 1176.11 | RA | RA | 0 | 0 |  |  | SINAPI 89876 | 7513 | 337.7 | 23.5% | 2.82 |  | 1176.11 | 417.06
S | 3 | S | 0 | 1 | 1 | 1 | 0 | 3 | 0 | 0 | F | Serviço | Serviço | 1.1.1.0.3. | SINAPI | 91386 | CAMINHÃO BASCULANTE 10 M3, TRUCADO CABINE SIMPLES, PESO BRUTO TOTAL 23.000 KG, CARGA ÚTIL MÁXIMA 15.935 KG, DISTÂNCIA ENTRE EIXOS 4,80 M, POTÊNCIA 230 CV INCLUSIVE CAÇAMBA METÁLICA - CHP DIURNO. AF_06/2014 | CHP | 2.82 | 275.78 | BDI 1 | 340.59 | 960.46 | RA | RA | 0 | 0 |  |  | SINAPI 91386 | 7509 | 275.78 | 23.5% | 2.82 |  | 960.46 | 340.59
S | 3 | S | 0 | 1 | 1 | 1 | 0 | 4 | 0 | 0 | F | Serviço | Serviço | 1.1.1.0.4. | SUDECAP | 50.10.50 | CHP/CAMINHÃO TANQUE, 10.000L, CARGA ÚTIL MÁXIMA 7200 KG, DISTÂNCIA ENTRE EIXOS 4,50 M, POTÊNCIA 190 CV | H | 1.42 | 252.21 | BDI 1 | 311.48 | 442.3 | RA | RA | 0 | 0 |  |  | SUDECAP 50.10.50 | 26154 | 252.21 | 23.5% | 1.42 |  | 442.3 | 311.48
S | 3 | S | 0 | 1 | 1 | 1 | 0 | 5 | 0 | 0 | F | Serviço | Serviço | 1.1.1.0.5. | SINAPI | 5901 | CAMINHÃO PIPA 10.000 L TRUCADO, PESO BRUTO TOTAL 23.000 KG, CARGA ÚTIL MÁXIMA 15.935 KG, DISTÂNCIA ENTRE EIXOS 4,8 M, POTÊNCIA 230 CV, INCLUSIVE TANQUE DE AÇO PARA TRANSPORTE DE ÁGUA - CHP DIURNO. AF_06/2014 | CHP | 2.82 | 325.22 | BDI 1 | 401.65 | 1132.65 | RA | RA | 0 | 0 |  |  | SINAPI 5901 | 7527 | 325.22 | 23.5% | 2.82 |  | 1132.65 | 401.65
2 | 2 | 2 | 3 | 1 | 2 | 0 | 0 | 0 | 484 | 3 | F | Nível 2 | Nível 2 | 1.2. | SINAPI |  | ADMINISTRAÇÃO LOCAL | - | 0 | 0 | BDI 1 | 0 | 353885.05 | RA |  | 0 | 0 |  | 3 | FALSE | (Sem Código) | 0 | 23.5% |  |  | 353885.05 | 0
3 | 3 | 3 | 2 | 1 | 2 | 1 | 0 | 0 | 2 | 5 | F | Nível 3 | Nível 3 | 1.2.1. | SINAPI |  | ADMINISTRAÇÃO LOCAL DE OBRA | - | 0 | 0 | BDI 1 | 0 | 353885.05 | RA |  | 0 | 0 |  |  | FALSE | (Sem Código) | 0 | 23.5% |  |  | 353885.05 | 0
S | 3 | S | 0 | 1 | 2 | 1 | 0 | 1 | 0 | 0 | F | Serviço | Serviço | 1.2.1.0.1. | COMPOSIÇÃO | CPU-001 | ADMINISTRAÇÃO LOCAL DE OBRA | CJ | 1 | 286546.6 | BDI 1 | 353885.05 | 353885.05 | RA | RA | 0 | 0 |  |  | COMPOSIÇÃO CPU-001 | 3 | 286546.6 | 23.5% | 1 |  | 353885.05 | 353885.05
2 | 2 | 2 | 21 | 1 | 3 | 0 | 0 | 0 | 481 | 21 | F | Nível 2 | Nível 2 | 1.3. | SINAPI |  | SERVIÇOS INICIAIS | - | 0 | 0 | BDI 1 | 0 | 149901.69 | RA |  | 0 | 0 |  | 4 | FALSE | (Sem Código) | 0 | 23.5% |  |  | 149901.69 | 0
3 | 3 | 3 | 2 | 1 | 3 | 1 | 0 | 0 | 20 | 2 | F | Nível 3 | Nível 3 | 1.3.1. | SINAPI |  | IDENTIFICAÇÃO DE OBRA | - | 0 | 0 | BDI 1 | 0 | 4044.69 | RA |  | 0 | 0 |  |  | FALSE | (Sem Código) | 0 | 23.5% |  |  | 4044.69 | 0
S | 3 | S | 0 | 1 | 3 | 1 | 0 | 1 | 0 | 0 | F | Serviço | Serviço | 1.3.1.0.1. | SINAPI | 103689 | FORNECIMENTO E INSTALAÇÃO DE PLACA DE OBRA COM CHAPA GALVANIZADA E ESTRUTURA DE MADEIRA. AF_03/2022_PS | M2 | 6.48 | 505.41 | BDI 1 | 624.18 | 4044.69 | RA | RA | 0 | 0 |  |  | SINAPI 103689 | 14851 | 505.41 | 23.5% | 6.48 |  | 4044.69 | 624.18
3 | 3 | 3 | 12 | 1 | 3 | 2 | 0 | 0 | 18 | 12 | F | Nível 3 | Nível 3 | 1.3.2. | SINAPI |  | CANTEIRO DE OBRA | - | 0 | 0 | BDI 1 | 0 | 87551.91 | RA |  | 0 | 0 |  |  | FALSE | (Sem Código) | 0 | 23.5% |  |  | 87551.91 | 0
S | 3 | S | 0 | 1 | 3 | 2 | 0 | 1 | 0 | 0 | F | Serviço | Serviço | 1.3.2.0.1. | SETOP | ED-50137 | MOBILIZAÇÃO E DESMOBILIZAÇÃO DE CONTAINER, INCLUSIVE CARGA, DESCARGA E TRANSPORTE EM CAMINHÃO CARROCERIA COM GUINDAUTO (MUNCK), EXCLUSIVE LOCAÇÃO DO CONTAINER | UN | 4 | 1572.02 | BDI 1 | 1941.44 | 7765.76 | RA | RA | 0 | 0 |  |  | SETOP ED-50137 | 27915 | 1572.02 | 23.5% | 4 |  | 7765.76 | 1941.44
S | 3 | S | 0 | 1 | 3 | 2 | 0 | 2 | 0 | 0 | F | Serviço | Serviço | 1.3.2.0.2. | SETOP | ED-16348 | LOCAÇÃO DE CONTAINER COM ISOLAMENTO TÉRMICO, TIPO 1, PARA ESCRITÓRIO DE OBRA, COM MEDIDAS REFERENCIAIS DE (6) METROS COMPRIMENTO, (2,3) METROS LARGURA E (2,5) METROS ALTURA ÚTIL INTERNA, INCLUSIVE AR CONDICIONADO E LIGAÇÕES ELÉTRICAS INTERNAS, EXCLUSIVE MOBILIZAÇÃO/DESMOBILIZAÇÃO E LIGAÇÕES PROVISÓRIAS EXTERNAS | MÊS | 10 | 1649.5 | BDI 1 | 2037.13 | 20371.3 | RA | RA | 0 | 0 |  |  | SETOP ED-16348 | 27907 | 1649.5 | 23.5% | 10 |  | 20371.3 | 2037.13
S | 3 | S | 0 | 1 | 3 | 2 | 0 | 3 | 0 | 0 | F | Serviço | Serviço | 1.3.2.0.3. | SETOP | ED-16350 | LOCAÇÃO DE CONTAINER COM ISOLAMENTO TÉRMICO, TIPO 3, PARA DEPÓSITO/FERRAMENTARIA DE OBRA, COM MEDIDAS REFERENCIAIS DE (6) METROS COMPRIMENTO, (2,3) METROS LARGURA E (2,5) METROS ALTURA ÚTIL INTERNA, INCLUSIVE LIGAÇÕES ELÉTRICAS INTERNAS, EXCLUSIVE MOBILIZAÇÃO/DESMOBILIZAÇÃO E LIGAÇÕES PROVISÓRIAS EXTERNAS | MÊS | 10 | 802.04 | BDI 1 | 990.52 | 9905.2 | RA | RA | 0 | 0 |  |  | SETOP ED-16350 | 27909 | 802.04 | 23.5% | 10 |  | 9905.2 | 990.52
S | 3 | S | 0 | 1 | 3 | 2 | 0 | 4 | 0 | 0 | F | Serviço | Serviço | 1.3.2.0.4. | SETOP | ED-16351 | LOCAÇÃO DE CONTAINER COM ISOLAMENTO TÉRMICO, TIPO 4, PARA REFEITÓRIO DE OBRA, COM MEDIDAS REFERENCIAIS DE (6) METROS COMPRIMENTO, (2,3) METROS LARGURA E (2,5) METROS ALTURA ÚTIL INTERNA, INCLUSIVE LIGAÇÕES ELÉTRICAS INTERNAS, EXCLUSIVE MOBILIZAÇÃO/DESMOBILIZAÇÃO E LIGAÇÕES PROVISÓRIAS EXTERNAS | MÊS | 10 | 1194.83 | BDI 1 | 1475.62 | 14756.2 | RA | RA | 0 | 0 |  |  | SETOP ED-16351 | 27910 | 1194.83 | 23.5% | 10 |  | 14756.2 | 1475.62
S | 3 | S | 0 | 1 | 3 | 2 | 0 | 5 | 0 | 0 | F | Serviço | Serviço | 1.3.2.0.5. | SETOP | ED-16354 | LOCAÇÃO DE CONTAINER COM ISOLAMENTO TÉRMICO, TIPO 7, PARA VESTIÁRIO DE OBRA COM QUATRO (4) CHUVEIROS, TRÊS (3) VASOS SANITÁRIOS, UM (1) MICTÓRIO E UM (1) LAVATÓRIO, COM MEDIDAS REFERENCIAIS DE (6) METROS COMPRIMENTO, (2,3) METROS LARGURA E (2,5) METROS ALTURA ÚTIL INTERNA, INCLUSIVE LIGAÇÕES ELÉTRICAS E HIDROSSANITÁRIAS INTERNAS, EXCLUSIVE MOBILIZAÇÃO/DESMOBILIZAÇÃO E LIGAÇÕES PROVISÓRIAS EXTERNAS | MÊS | 10 | 1650.15 | BDI 1 | 2037.94 | 20379.4 | RA | RA | 0 | 0 |  |  | SETOP ED-16354 | 27913 | 1650.15 | 23.5% | 10 |  | 20379.4 | 2037.94
S | 3 | S | 0 | 1 | 3 | 2 | 0 | 6 | 0 | 0 | F | Serviço | Serviço | 1.3.2.0.6. | SETOP | ED-50155 | LOCAÇÃO DE BANHEIRO QUÍMICO, DIMENSÃO (110X120X230)CM, LINHA PADRÃO, CONTENDO UMA (1) PIA/HIGIENIZADOR DE MÃOS, INCLUSIVE MANUTENÇÃO E MOBILIZAÇÃO/DESMOBILIZAÇÃO | MÊS | 10 | 900 | BDI 1 | 1111.5 | 11115 | RA | RA | 0 | 0 |  |  | SETOP ED-50155 | 27906 | 900 | 23.5% | 10 |  | 11115 | 1111.5
S | 3 | S | 0 | 1 | 3 | 2 | 0 | 7 | 0 | 0 | F | Serviço | Serviço | 1.3.2.0.7. | SETOP | ED-16341 | LIGAÇÃO PROVISÓRIA DE ÁGUA E ESGOTO PARA CONTAINER (ESCRITÓRIO DE OBRA) | UN | 1 | 326.66 | BDI 1 | 403.43 | 403.43 | RA | RA | 0 | 0 |  |  | SETOP ED-16341 | 27895 | 326.66 | 23.5% | 1 |  | 403.43 | 403.43
S | 3 | S | 0 | 1 | 3 | 2 | 0 | 8 | 0 | 0 | F | Serviço | Serviço | 1.3.2.0.8. | SETOP | ED-16342 | LIGAÇÃO PROVISÓRIA DE ENERGIA ELÉTRICA PARA CONTAINER | UN | 1 | 307.63 | BDI 1 | 379.92 | 379.92 | RA | RA | 0 | 0 |  |  | SETOP ED-16342 | 27897 | 307.63 | 23.5% | 1 |  | 379.92 | 379.92
S | 3 | S | 0 | 1 | 3 | 2 | 0 | 9 | 0 | 0 | F | Serviço | Serviço | 1.3.2.0.9. | SETOP | ED-16343 | LIGAÇÃO PROVISÓRIA DE ÁGUA E ESGOTO PARA CONTAINER (VESTIÁRIO DE OBRA), EXCLUSIVE CHUVEIRO ELÉTRICO | UN | 1 | 372.44 | BDI 1 | 459.96 | 459.96 | RA | RA | 0 | 0 |  |  | SETOP ED-16343 | 27896 | 372.44 | 23.5% | 1 |  | 459.96 | 459.96
S | 3 | S | 0 | 1 | 3 | 2 | 0 | 10 | 0 | 0 | F | Serviço | Serviço | 1.3.2.0.10. | SETOP | ED-50150 | LIGAÇÃO DE ÁGUA PROVISÓRIA PARA CANTEIRO, INCLUSIVE HIDRÔMETRO E CAVALETE PARA MEDIÇÃO DE ÁGUA - ENTRADA PRINCIPAL, EM AÇO GALVANIZADO DN 20MM (1/2") - PADRÃO CONCESSIONÁRIA | UN | 1 | 573.92 | BDI 1 | 708.79 | 708.79 | RA | RA | 0 | 0 |  |  | SETOP ED-50150 | 27877 | 573.92 | 23.5% | 1 |  | 708.79 | 708.79
S | 3 | S | 0 | 1 | 3 | 2 | 0 | 11 | 0 | 0 | F | Serviço | Serviço | 1.3.2.0.11. | SETOP | ED-50151 | LIGAÇÃO PROVISÓRIA COM ENTRADA DE ENERGIA AÉREA, PADRÃO CEMIG, CARGA INSTALADA DE 15,1KVA ATÉ 30KVA, TRIFÁSICO, COM SAÍDA SUBTERRÂNEA, INCLUSIVE POSTE, CAIXA PARA MEDIDOR, DISJUNTOR, BARRAMENTO, ATERRAMENTO E ACESSÓRIOS | UN | 1 | 1058.26 | BDI 1 | 1306.95 | 1306.95 | RA | RA | 0 | 0 |  |  | SETOP ED-50151 | 27879 | 1058.26 | 23.5% | 1 |  | 1306.95 | 1306.95
3 | 3 | 3 | 2 | 1 | 3 | 3 | 0 | 0 | 6 | 2 | F | Nível 3 | Nível 3 | 1.3.3. | SINAPI |  | SERVIÇOS TOPOGRÁFICOS | - | 0 | 0 | BDI 1 | 0 | 50562.08 | RA |  | 0 | 0 |  |  | FALSE | (Sem Código) | 0 | 23.5% |  |  | 50562.08 | 0
S | 3 | S | 0 | 1 | 3 | 3 | 0 | 1 | 0 | 0 | F | Serviço | Serviço | 1.3.3.0.1. | Composição | CPU-070 | EQUIPE DE TOPOGRAFIA - OBRA - BASEADO EM SUDECAP (43.01.03) | MÊS | 2 | 20470.48 | BDI 1 | 25281.04 | 50562.08 | RA | RA | 0 | 0 |  |  | Composição CPU-070 | 69 | 20470.48 | 23.5% | 2 |  | 50562.08 | 25281.04
3 | 3 | 3 | 4 | 1 | 3 | 4 | 0 | 0 | 4 | 103 | F | Nível 3 | Nível 3 | 1.3.4. | SINAPI |  | SINALIZAÇÃO DE OBRA | - | 0 | 0 | BDI 1 | 0 | 7743.01 | RA |  | 0 | 0 |  |  | FALSE | (Sem Código) | 0 | 23.5% |  |  | 7743.01 | 0
S | 3 | S | 0 | 1 | 3 | 4 | 0 | 1 | 0 | 0 | F | Serviço | Serviço | 1.3.4.0.1. | SICRO | 5213842 | FITA ZEBRADA PARA DISPOSITIVOS DE CANALIZAÇÃO DE TRÂNSITO - FORNECIMENTO, IMPLANTAÇÃO E RETIRADA | M | 860 | 0.13 | BDI 1 | 0.16 | 137.6 | RA | RA | 0 | 0 |  |  | SICRO 5213842 | 20810 | 0.13 | 23.5% | 860 |  | 137.6 | 0.16
S | 3 | S | 0 | 1 | 3 | 4 | 0 | 2 | 0 | 0 | F | Serviço | Serviço | 1.3.4.0.2. | SETOP | ED-27006 | CONE PARA SINALIZAÇÃO/ISOLAMENTO DE ÁREAS, ALTURA 75CM, INCLUSIVE FORNECIMENTO E MOVIMENTAÇÃO | UN | 43 | 5.32 | BDI 1 | 6.57 | 282.51 | RA | RA | 0 | 0 |  |  | SETOP ED-27006 | 27928 | 5.32 | 23.5% | 43 |  | 282.51 | 6.57
S | 3 | S | 0 | 1 | 3 | 4 | 0 | 3 | 0 | 0 | F | Serviço | Serviço | 1.3.4.0.3. | SETOP | ED-50163 | TAPUME DE PROTEÇÃO PARA TRANSEUNTE EM TELA DE POLIETILENO, COM MÓDULO NA DIMENSÃO DE (150X150)CM, INCLUSIVE PONTALETE COM BASE DE APOIO EM CONCRETO MAGRO, FORNECIMENTO E MOVIMENTAÇÃO | M | 430 | 13.79 | BDI 1 | 17.03 | 7322.9 | RA | RA | 0 | 0 |  |  | SETOP ED-50163 | 27923 | 13.79 | 23.5% | 430 |  | 7322.9 | 17.03
2 | 2 | 2 | 11 | 1 | 4 | 0 | 0 | 0 | 460 | 11 | F | Nível 2 | Nível 2 | 1.4. | SINAPI |  | TERRAPLENAGEM | - | 0 | 0 | BDI 1 | 0 | 439770.36 | RA |  | 0 | 0 |  | 5 | FALSE | (Sem Código) | 0 | 23.5% |  |  | 439770.36 | 0
3 | 3 | 3 | 3 | 1 | 4 | 1 | 0 | 0 | 10 | 3 | F | Nível 3 | Nível 3 | 1.4.1. | SINAPI |  | CORTE E ATERRO | - | 0 | 0 | BDI 1 | 0 | 14792.78 | RA |  | 0 | 0 |  |  | FALSE | (Sem Código) | 0 | 23.5% |  |  | 14792.78 | 0
S | 3 | S | 0 | 1 | 4 | 1 | 0 | 1 | 0 | 0 | F | Serviço | Serviço | 1.4.1.0.1. | SINAPI | 101115 | ESCAVAÇÃO HORIZONTAL EM SOLO DE 1A CATEGORIA COM TRATOR DE ESTEIRAS (150HP/LÂMINA: 3,18M3). AF_07/2020 | M3 | 2644.16 | 3.99 | BDI 1 | 4.93 | 13035.71 | RA | RA | 0 | 0 |  |  | SINAPI 101115 | 9175 | 3.99 | 23.5% | 2644.16 |  | 13035.71 | 4.93
S | 3 | S | 0 | 1 | 4 | 1 | 0 | 2 | 0 | 0 | F | Serviço | Serviço | 1.4.1.0.2. | SETOP | ED-51098 | COMPACTAÇÃO MECÂNICA DE ATERRO COM ROLO VIBRATÓRIO A 95% DO PROCTOR NORMAL, INCLUSIVE ESPALHAMENTO | M3 | 316.02 | 4.5 | BDI 1 | 5.56 | 1757.07 | RA | RA | 0 | 0 |  |  | SETOP ED-51098 | 27970 | 4.5 | 23.5% | 316.02 |  | 1757.07 | 5.56
3 | 3 | 3 | 5 | 1 | 4 | 2 | 0 | 0 | 7 | 5 | F | Nível 3 | Nível 3 | 1.4.2. | SINAPI |  | BOTA FORA | - | 0 | 0 | BDI 1 | 0 | 424296.31 | RA |  | 0 | 0 |  |  | FALSE | (Sem Código) | 0 | 23.5% |  |  | 424296.31 | 0
S | 3 | S | 0 | 1 | 4 | 2 | 0 | 1 | 0 | 0 | F | Serviço | Serviço | 1.4.2.0.1. | SINAPI | 100980 | CARGA, MANOBRA E DESCARGA DE SOLOS E MATERIAIS GRANULARES EM CAMINHÃO BASCULANTE 18 M³ - CARGA COM ESCAVADEIRA HIDRÁULICA (CAÇAMBA DE 1,20 M³ / 155 HP) E DESCARGA LIVRE (UNIDADE: M3). AF_07/2020 | M3 | 3086.27 | 6.52 | BDI 1 | 8.05 | 24844.47 | RA | RA | 0 | 0 |  |  | SINAPI 100980 | 15290 | 6.52 | 23.5% | 3086.27 |  | 24844.47 | 8.05
S | 3 | S | 0 | 1 | 4 | 2 | 0 | 2 | 0 | 0 | F | Serviço | Serviço | 1.4.2.0.2. | SINAPI | 95877 | TRANSPORTE COM CAMINHÃO BASCULANTE DE 18 M³, EM VIA URBANA PAVIMENTADA, DMT ATÉ 30 KM (UNIDADE: M3XKM). AF_07/2020 | M3XKM | 23764.28 | 1.9 | BDI 1 | 2.35 | 55846.06 | RA | RA | 0 | 0 |  |  | SINAPI 95877 | 15362 | 1.9 | 23.5% | 23764.28 |  | 55846.06 | 2.35
S | 3 | S | 0 | 1 | 4 | 2 | 0 | 3 | 0 | 0 | F | Serviço | Serviço | 1.4.2.0.3. | Cotação | COT-072 | TAXA ATERRO SANITÁRIO | T | 4197.33 | 65.19 | BDI 1 | 80.51 | 337927.04 | RA | RA | 0 | 0 |  |  | Cotação COT-072 | 138 | 65.19 | 23.5% | 4197.33 |  | 337927.04 | 80.51
S | 3 | S | 0 | 1 | 4 | 2 | 0 | 4 | 0 | 0 | F | Serviço | Serviço | 1.4.2.0.4. | SINAPI | 100574 | ESPALHAMENTO DE MATERIAL COM TRATOR DE ESTEIRAS. AF_09/2024 | M3 | 3086.27 | 1.49 | BDI 1 | 1.84 | 5678.74 | RA | RA | 0 | 0 |  |  | SINAPI 100574 | 6916 | 1.49 | 23.5% | 3086.27 |  | 5678.74 | 1.84
3 | 3 | 3 | 2 | 1 | 4 | 3 | 0 | 0 | 2 | 83 | F | Nível 3 | Nível 3 | 1.4.3. | SINAPI |  | COBERTURA VEGETAL DE TALUDES | - | 0 | 0 | BDI 1 | 0 | 681.27 | RA |  | 0 | 0 |  |  | FALSE | (Sem Código) | 0 | 23.5% |  |  | 681.27 | 0
S | 3 | S | 0 | 1 | 4 | 3 | 0 | 1 | 0 | 0 | F | Serviço | Serviço | 1.4.3.0.1. | SICRO | 4413905 | HIDROSSEMEADURA | M2 | 82.18 | 6.71 | BDI 1 | 8.29 | 681.27 | RA | RA | 0 | 0 |  |  | SICRO 4413905 | 20425 | 6.71 | 23.5% | 82.18 |  | 681.27 | 8.29
2 | 2 | 2 | 156 | 1 | 5 | 0 | 0 | 0 | 449 | 156 | F | Nível 2 | Nível 2 | 1.5. | SINAPI |  | ESTRUTURAS DE CONCRETO | - | 0 | 0 | BDI 1 | 0 | 2346905.97 | RA |  | 0 | 0 |  | 6 | FALSE | (Sem Código) | 0 | 23.5% |  |  | 2346905.97 | 0
3 | 3 | 3 | 45 | 1 | 5 | 1 | 0 | 0 | 155 | 45 | F | Nível 3 | Nível 3 | 1.5.1. | SINAPI |  | FILTRO BIOLÓGICO | - | 0 | 0 | BDI 1 | 0 | 1193998.85 | RA |  | 0 | 0 |  |  | FALSE | (Sem Código) | 0 | 23.5% |  |  | 1193998.85 | 0
4 | 4 | 4 | 11 | 1 | 5 | 1 | 1 | 0 | 44 | 11 | F | Nível 4 | Nível 4 | 1.5.1.1. | SINAPI |  | ESTACAS | - | 0 | 0 | BDI 1 | 0 | 260460.2 | RA |  | 0 | 0 |  |  | FALSE | (Sem Código) | 0 | 23.5% |  |  | 260460.2 | 0
S | 4 | S | 0 | 1 | 5 | 1 | 1 | 1 | 0 | 0 | F | Serviço | Serviço | 1.5.1.1.1. | SUDECAP | 04.06.01 | MOBILIZAÇÃO E DESMOBILIZAÇÃO DE EQUIPAMENTO - HÉLICE CONTÍNUA | UN | 1 | 25000 | BDI 1 | 30875 | 30875 | RA | RA | 0 | 0 |  |  | SUDECAP 04.06.01 | 24160 | 25000 | 23.5% | 1 |  | 30875 | 30875
S | 4 | S | 0 | 1 | 5 | 1 | 1 | 2 | 0 | 0 | F | Serviço | Serviço | 1.5.1.1.2. | SETOP | ED-49717 | EXECUÇÃO DE ESTACA TIPO HÉLICE CONTÍNUA, DIÂMETRO 60CM, INCLUSIVE AFASTAMENTO LATERAL, EXCLUSIVE ARMAÇÃO, CONCRETO ESTRUTURAL, TRANSPORTE E RETIRADA DO MATERIAL ESCAVADO | M | 480 | 90.28 | BDI 1 | 111.5 | 53520 | RA | RA | 0 | 0 |  |  | SETOP ED-49717 | 28009 | 90.28 | 23.5% | 480 |  | 53520 | 111.5
S | 4 | S | 0 | 1 | 5 | 1 | 1 | 3 | 0 | 0 | F | Serviço | Serviço | 1.5.1.1.3. | SINAPI | 94973 | CONCRETO FCK = 40MPA, TRAÇO 1:1,6:1,9 (EM MASSA SECA DE CIMENTO/ AREIA MÉDIA/ BRITA 1) - PREPARO MECÂNICO COM BETONEIRA 600 L. AF_05/2021 | M3 | 137.19 | 628.31 | BDI 1 | 775.96 | 106453.95 | RA | RA | 0 | 0 |  |  | SINAPI 94973 | 14326 | 628.31 | 23.5% | 137.19 |  | 106453.95 | 775.96
S | 4 | S | 0 | 1 | 5 | 1 | 1 | 4 | 0 | 0 | F | Serviço | Serviço | 1.5.1.1.4. | SINAPI | 103673 | LANÇAMENTO COM USO DE BOMBA, ADENSAMENTO E ACABAMENTO DE CONCRETO EM ESTRUTURAS. AF_02/2022 | M3 | 137.19 | 44.5 | BDI 1 | 54.96 | 7539.96 | RA | RA | 0 | 0 |  |  | SINAPI 103673 | 7334 | 44.5 | 23.5% | 137.19 |  | 7539.96 | 54.96
S | 4 | S | 0 | 1 | 5 | 1 | 1 | 5 | 0 | 0 | F | Serviço | Serviço | 1.5.1.1.5. | SICRO | 407819 | ARMAÇÃO EM AÇO CA-50 - FORNECIMENTO, PREPARO E COLOCAÇÃO | KG | 3137.87 | 12.08 | BDI 1 | 14.92 | 46817.02 | RA | RA | 0 | 0 |  |  | SICRO 407819 | 15833 | 12.08 | 23.5% | 3137.87 |  | 46817.02 | 14.92
S | 4 | S | 0 | 1 | 5 | 1 | 1 | 6 | 0 | 0 | F | Serviço | Serviço | 1.5.1.1.6. | SINAPI | 100980 | CARGA, MANOBRA E DESCARGA DE SOLOS E MATERIAIS GRANULARES EM CAMINHÃO BASCULANTE 18 M³ - CARGA COM ESCAVADEIRA HIDRÁULICA (CAÇAMBA DE 1,20 M³ / 155 HP) E DESCARGA LIVRE (UNIDADE: M3). AF_07/2020 | M3 | 176.43 | 6.52 | BDI 1 | 8.05 | 1420.26 | RA | RA | 0 | 0 |  |  | SINAPI 100980 | 15290 | 6.52 | 23.5% | 176.43 |  | 1420.26 | 8.05
S | 4 | S | 0 | 1 | 5 | 1 | 1 | 7 | 0 | 0 | F | Serviço | Serviço | 1.5.1.1.7. | SINAPI | 95877 | TRANSPORTE COM CAMINHÃO BASCULANTE DE 18 M³, EM VIA URBANA PAVIMENTADA, DMT ATÉ 30 KM (UNIDADE: M3XKM). AF_07/2020 | M3XKM | 1358.51 | 1.9 | BDI 1 | 2.35 | 3192.5 | RA | RA | 0 | 0 |  |  | SINAPI 95877 | 15362 | 1.9 | 23.5% | 1358.51 |  | 3192.5 | 2.35
S | 4 | S | 0 | 1 | 5 | 1 | 1 | 8 | 0 | 0 | F | Serviço | Serviço | 1.5.1.1.8. | SINAPI | 100574 | ESPALHAMENTO DE MATERIAL COM TRATOR DE ESTEIRAS. AF_09/2024 | M3 | 176.43 | 1.49 | BDI 1 | 1.84 | 324.63 | RA | RA | 0 | 0 |  |  | SINAPI 100574 | 6916 | 1.49 | 23.5% | 176.43 |  | 324.63 | 1.84
S | 4 | S | 0 | 1 | 5 | 1 | 1 | 9 | 0 | 0 | F | Serviço | Serviço | 1.5.1.1.9. | SINAPI | 95602 | ARRASAMENTO MECANICO DE ESTACA DE CONCRETO ARMADO, DIAMETROS DE 41 CM A 60 CM. AF_05/2021 | UN | 48 | 29.98 | BDI 1 | 37.03 | 1777.44 | RA | RA | 0 | 0 |  |  | SINAPI 95602 | 6390 | 29.98 | 23.5% | 48 |  | 1777.44 | 37.03
S | 4 | S | 0 | 1 | 5 | 1 | 1 | 10 | 0 | 0 | F | Serviço | Serviço | 1.5.1.1.10. | SETOP | ED-49546 | ENSAIO DE RESISTENCIA A COMPRESSAO SIMPLES - CONCRETO | UN | 69 | 100.21 | BDI 1 | 123.76 | 8539.44 | RA | RA | 0 | 0 |  |  | SETOP ED-49546 | 30193 | 100.21 | 23.5% | 69 |  | 8539.44 | 123.76
4 | 4 | 4 | 15 | 1 | 5 | 1 | 2 | 0 | 33 | 15 | F | Nível 4 | Nível 4 | 1.5.1.2. | SINAPI |  | BALDRAME ESCADA | - | 0 | 0 | BDI 1 | 0 | 2399.19 | RA |  | 0 | 0 |  |  | FALSE | (Sem Código) | 0 | 23.5% |  |  | 2399.19 | 0
S | 4 | S | 0 | 1 | 5 | 1 | 2 | 1 | 0 | 0 | F | Serviço | Serviço | 1.5.1.2.1. | SINAPI | 96527 | ESCAVAÇÃO MANUAL PARA VIGA BALDRAME OU SAPATA CORRIDA (INCLUINDO ESCAVAÇÃO PARA COLOCAÇÃO DE FÔRMAS). AF_01/2024 | M3 | 5.91 | 110.9 | BDI 1 | 136.96 | 809.43 | RA | RA | 0 | 0 |  |  | SINAPI 96527 | 10011 | 110.9 | 23.5% | 5.91 |  | 809.43 | 136.96
S | 4 | S | 0 | 1 | 5 | 1 | 2 | 2 | 0 | 0 | F | Serviço | Serviço | 1.5.1.2.2. | SINAPI | 101616 | PREPARO DE FUNDO DE VALA COM LARGURA MENOR QUE 1,5 M (ACERTO DO SOLO NATURAL). AF_08/2020 | M2 | 4.73 | 6.93 | BDI 1 | 8.56 | 40.49 | RA | RA | 0 | 0 |  |  | SINAPI 101616 | 9424 | 6.93 | 23.5% | 4.73 |  | 40.49 | 8.56
S | 4 | S | 0 | 1 | 5 | 1 | 2 | 3 | 0 | 0 | F | Serviço | Serviço | 1.5.1.2.3. | SICRO | 3107997 | FÔRMAS DE COMPENSADO RESINADO 10 MM - USO GERAL - UTILIZAÇÃO DE 3 VEZES - CONFECÇÃO, INSTALAÇÃO E RETIRADA | M2 | 2.96 | 71.66 | BDI 1 | 88.5 | 261.96 | RA | RA | 0 | 0 |  |  | SICRO 3107997 | 19900 | 71.66 | 23.5% | 2.96 |  | 261.96 | 88.5
S | 4 | S | 0 | 1 | 5 | 1 | 2 | 4 | 0 | 0 | F | Serviço | Serviço | 1.5.1.2.4. | SINAPI | 96616 | LASTRO DE CONCRETO MAGRO, APLICADO EM BLOCOS DE COROAMENTO OU SAPATAS. AF_01/2024 | M3 | 0.24 | 881.27 | BDI 1 | 1088.37 | 261.21 | RA | RA | 0 | 0 |  |  | SINAPI 96616 | 12704 | 881.27 | 23.5% | 0.24 |  | 261.21 | 1088.37
S | 4 | S | 0 | 1 | 5 | 1 | 2 | 5 | 0 | 0 | F | Serviço | Serviço | 1.5.1.2.5. | SINAPI | 98557 | IMPERMEABILIZAÇÃO DE SUPERFÍCIE COM EMULSÃO ASFÁLTICA, 2 DEMÃOS. AF_09/2023 | M2 | 2.24 | 43.34 | BDI 1 | 53.52 | 119.88 | RA | RA | 0 | 0 |  |  | SINAPI 98557 | 10348 | 43.34 | 23.5% | 2.24 |  | 119.88 | 53.52
S | 4 | S | 0 | 1 | 5 | 1 | 2 | 6 | 0 | 0 | F | Serviço | Serviço | 1.5.1.2.6. | SINAPI | 94973 | CONCRETO FCK = 40MPA, TRAÇO 1:1,6:1,9 (EM MASSA SECA DE CIMENTO/ AREIA MÉDIA/ BRITA 1) - PREPARO MECÂNICO COM BETONEIRA 600 L. AF_05/2021 | M3 | 0.41 | 628.31 | BDI 1 | 775.96 | 318.14 | RA | RA | 0 | 0 |  |  | SINAPI 94973 | 14326 | 628.31 | 23.5% | 0.41 |  | 318.14 | 775.96
S | 4 | S | 0 | 1 | 5 | 1 | 2 | 7 | 0 | 0 | F | Serviço | Serviço | 1.5.1.2.7. | SINAPI | 103673 | LANÇAMENTO COM USO DE BOMBA, ADENSAMENTO E ACABAMENTO DE CONCRETO EM ESTRUTURAS. AF_02/2022 | M3 | 0.41 | 44.5 | BDI 1 | 54.96 | 22.53 | RA | RA | 0 | 0 |  |  | SINAPI 103673 | 7334 | 44.5 | 23.5% | 0.41 |  | 22.53 | 54.96
S | 4 | S | 0 | 1 | 5 | 1 | 2 | 8 | 0 | 0 | F | Serviço | Serviço | 1.5.1.2.8. | SICRO | 407819 | ARMAÇÃO EM AÇO CA-50 - FORNECIMENTO, PREPARO E COLOCAÇÃO | KG | 9.41 | 12.08 | BDI 1 | 14.92 | 140.4 | RA | RA | 0 | 0 |  |  | SICRO 407819 | 15833 | 12.08 | 23.5% | 9.41 |  | 140.4 | 14.92
S | 4 | S | 0 | 1 | 5 | 1 | 2 | 9 | 0 | 0 | F | Serviço | Serviço | 1.5.1.2.9. | SINAPI | 93382 | REATERRO MANUAL DE VALAS, COM COMPACTADOR DE SOLOS DE PERCUSSÃO. AF_08/2023 | M3 | 5.26 | 28.36 | BDI 1 | 35.02 | 184.21 | RA | RA | 0 | 0 |  |  | SINAPI 93382 | 6788 | 28.36 | 23.5% | 5.26 |  | 184.21 | 35.02
S | 4 | S | 0 | 1 | 5 | 1 | 2 | 10 | 0 | 0 | F | Serviço | Serviço | 1.5.1.2.10. | SINAPI | 100980 | CARGA, MANOBRA E DESCARGA DE SOLOS E MATERIAIS GRANULARES EM CAMINHÃO BASCULANTE 18 M³ - CARGA COM ESCAVADEIRA HIDRÁULICA (CAÇAMBA DE 1,20 M³ / 155 HP) E DESCARGA LIVRE (UNIDADE: M3). AF_07/2020 | M3 | 0.85 | 6.52 | BDI 1 | 8.05 | 6.84 | RA | RA | 0 | 0 |  |  | SINAPI 100980 | 15290 | 6.52 | 23.5% | 0.85 |  | 6.84 | 8.05
S | 4 | S | 0 | 1 | 5 | 1 | 2 | 11 | 0 | 0 | F | Serviço | Serviço | 1.5.1.2.11. | SINAPI | 95877 | TRANSPORTE COM CAMINHÃO BASCULANTE DE 18 M³, EM VIA URBANA PAVIMENTADA, DMT ATÉ 30 KM (UNIDADE: M3XKM). AF_07/2020 | M3XKM | 6.55 | 1.9 | BDI 1 | 2.35 | 15.39 | RA | RA | 0 | 0 |  |  | SINAPI 95877 | 15362 | 1.9 | 23.5% | 6.55 |  | 15.39 | 2.35
S | 4 | S | 0 | 1 | 5 | 1 | 2 | 12 | 0 | 0 | F | Serviço | Serviço | 1.5.1.2.12. | Cotação | COT-072 | TAXA ATERRO SANITÁRIO | T | 1.16 | 65.19 | BDI 1 | 80.51 | 93.39 | RA | RA | 0 | 0 |  |  | Cotação COT-072 | 138 | 65.19 | 23.5% | 1.16 |  | 93.39 | 80.51
S | 4 | S | 0 | 1 | 5 | 1 | 2 | 13 | 0 | 0 | F | Serviço | Serviço | 1.5.1.2.13. | SINAPI | 100574 | ESPALHAMENTO DE MATERIAL COM TRATOR DE ESTEIRAS. AF_09/2024 | M3 | 0.85 | 1.49 | BDI 1 | 1.84 | 1.56 | RA | RA | 0 | 0 |  |  | SINAPI 100574 | 6916 | 1.49 | 23.5% | 0.85 |  | 1.56 | 1.84
S | 4 | S | 0 | 1 | 5 | 1 | 2 | 14 | 0 | 0 | F | Serviço | Serviço | 1.5.1.2.14. | SETOP | ED-49546 | ENSAIO DE RESISTENCIA A COMPRESSAO SIMPLES - CONCRETO | UN | 1 | 100.21 | BDI 1 | 123.76 | 123.76 | RA | RA | 0 | 0 |  |  | SETOP ED-49546 | 30193 | 100.21 | 23.5% | 1 |  | 123.76 | 123.76
4 | 4 | 4 | 8 | 1 | 5 | 1 | 3 | 0 | 18 | 8 | F | Nível 4 | Nível 4 | 1.5.1.3. | SINAPI |  | PAREDES E LAJES | - | 0 | 0 | BDI 1 | 0 | 799089.63 | RA |  | 0 | 0 |  |  | FALSE | (Sem Código) | 0 | 23.5% |  |  | 799089.63 | 0
S | 4 | S | 0 | 1 | 5 | 1 | 3 | 1 | 0 | 0 | F | Serviço | Serviço | 1.5.1.3.1. | SINAPI | 94973 | CONCRETO FCK = 40MPA, TRAÇO 1:1,6:1,9 (EM MASSA SECA DE CIMENTO/ AREIA MÉDIA/ BRITA 1) - PREPARO MECÂNICO COM BETONEIRA 600 L. AF_05/2021 | M3 | 215.9 | 628.31 | BDI 1 | 775.96 | 167529.76 | RA | RA | 0 | 0 |  |  | SINAPI 94973 | 14326 | 628.31 | 23.5% | 215.9 |  | 167529.76 | 775.96
S | 4 | S | 0 | 1 | 5 | 1 | 3 | 2 | 0 | 0 | F | Serviço | Serviço | 1.5.1.3.2. | SINAPI | 103673 | LANÇAMENTO COM USO DE BOMBA, ADENSAMENTO E ACABAMENTO DE CONCRETO EM ESTRUTURAS. AF_02/2022 | M3 | 215.9 | 44.5 | BDI 1 | 54.96 | 11865.86 | RA | RA | 0 | 0 |  |  | SINAPI 103673 | 7334 | 44.5 | 23.5% | 215.9 |  | 11865.86 | 54.96
S | 4 | S | 0 | 1 | 5 | 1 | 3 | 3 | 0 | 0 | F | Serviço | Serviço | 1.5.1.3.3. | SETOP | ED-49812 | LASTRO DE CONCRETO MAGRO, INCLUSIVE TRANSPORTE, LANÇAMENTO E ADENSAMENTO | M3 | 2.37 | 589.23 | BDI 1 | 727.7 | 1724.65 | RA | RA | 0 | 0 |  |  | SETOP ED-49812 | 28059 | 589.23 | 23.5% | 2.37 |  | 1724.65 | 727.7
S | 4 | S | 0 | 1 | 5 | 1 | 3 | 4 | 0 | 0 | F | Serviço | Serviço | 1.5.1.3.4. | SICRO | 3107997 | FÔRMAS DE COMPENSADO RESINADO 10 MM - USO GERAL - UTILIZAÇÃO DE 3 VEZES - CONFECÇÃO, INSTALAÇÃO E RETIRADA | M2 | 775.1 | 71.66 | BDI 1 | 88.5 | 68596.35 | RA | RA | 0 | 0 |  |  | SICRO 3107997 | 19900 | 71.66 | 23.5% | 775.1 |  | 68596.35 | 88.5
S | 4 | S | 0 | 1 | 5 | 1 | 3 | 5 | 0 | 0 | F | Serviço | Serviço | 1.5.1.3.5. | SINAPI | 104737 | REATERRO MANUAL DE VALAS, COM PLACA VIBRATÓRIA. AF_08/2023 | M3 | 1834.92 | 22.68 | BDI 1 | 28.01 | 51396.11 | RA | RA | 0 | 0 |  |  | SINAPI 104737 | 6789 | 22.68 | 23.5% | 1834.92 |  | 51396.11 | 28.01
S | 4 | S | 0 | 1 | 5 | 1 | 3 | 6 | 0 | 0 | F | Serviço | Serviço | 1.5.1.3.6. | SICRO | 4816016 | RACHÃO OU PEDRA DE MÃO PRODUZIDA | M3 | 693.73 | 41.54 | BDI 1 | 51.3 | 35588.35 | RA | RA | 0 | 0 |  |  | SICRO 4816016 | 20636 | 41.54 | 23.5% | 693.73 |  | 35588.35 | 51.3
S | 4 | S | 0 | 1 | 5 | 1 | 3 | 7 | 0 | 0 | F | Serviço | Serviço | 1.5.1.3.7. | SICRO | 407819 | ARMAÇÃO EM AÇO CA-50 - FORNECIMENTO, PREPARO E COLOCAÇÃO | KG | 30991.19 | 12.08 | BDI 1 | 14.92 | 462388.55 | RA | RA | 0 | 0 |  |  | SICRO 407819 | 15833 | 12.08 | 23.5% | 30991.19 |  | 462388.55 | 14.92
4 | 4 | 4 | 5 | 1 | 5 | 1 | 4 | 0 | 10 | 5 | F | Nível 4 | Nível 4 | 1.5.1.4. | SINAPI |  | ESCADA | - | 0 | 0 | BDI 1 | 0 | 4083.54 | RA |  | 0 | 0 |  |  | FALSE | (Sem Código) | 0 | 23.5% |  |  | 4083.54 | 0
S | 4 | S | 0 | 1 | 5 | 1 | 4 | 1 | 0 | 0 | F | Serviço | Serviço | 1.5.1.4.1. | SINAPI | 94973 | CONCRETO FCK = 40MPA, TRAÇO 1:1,6:1,9 (EM MASSA SECA DE CIMENTO/ AREIA MÉDIA/ BRITA 1) - PREPARO MECÂNICO COM BETONEIRA 600 L. AF_05/2021 | M3 | 1.36 | 628.31 | BDI 1 | 775.96 | 1055.31 | RA | RA | 0 | 0 |  |  | SINAPI 94973 | 14326 | 628.31 | 23.5% | 1.36 |  | 1055.31 | 775.96
S | 4 | S | 0 | 1 | 5 | 1 | 4 | 2 | 0 | 0 | F | Serviço | Serviço | 1.5.1.4.2. | SINAPI | 103673 | LANÇAMENTO COM USO DE BOMBA, ADENSAMENTO E ACABAMENTO DE CONCRETO EM ESTRUTURAS. AF_02/2022 | M3 | 1.36 | 44.5 | BDI 1 | 54.96 | 74.75 | RA | RA | 0 | 0 |  |  | SINAPI 103673 | 7334 | 44.5 | 23.5% | 1.36 |  | 74.75 | 54.96
S | 4 | S | 0 | 1 | 5 | 1 | 4 | 3 | 0 | 0 | F | Serviço | Serviço | 1.5.1.4.3. | SICRO | 3107997 | FÔRMAS DE COMPENSADO RESINADO 10 MM - USO GERAL - UTILIZAÇÃO DE 3 VEZES - CONFECÇÃO, INSTALAÇÃO E RETIRADA | M2 | 9.89 | 71.66 | BDI 1 | 88.5 | 875.27 | RA | RA | 0 | 0 |  |  | SICRO 3107997 | 19900 | 71.66 | 23.5% | 9.89 |  | 875.27 | 88.5
S | 4 | S | 0 | 1 | 5 | 1 | 4 | 4 | 0 | 0 | F | Serviço | Serviço | 1.5.1.4.4. | SICRO | 407819 | ARMAÇÃO EM AÇO CA-50 - FORNECIMENTO, PREPARO E COLOCAÇÃO | KG | 139.29 | 12.08 | BDI 1 | 14.92 | 2078.21 | RA | RA | 0 | 0 |  |  | SICRO 407819 | 15833 | 12.08 | 23.5% | 139.29 |  | 2078.21 | 14.92
4 | 4 | 4 | 5 | 1 | 5 | 1 | 5 | 0 | 5 | 101 | F | Nível 4 | Nível 4 | 1.5.1.5. | SINAPI |  | PILARES E VIGAS | - | 0 | 0 | BDI 1 | 0 | 127966.29 | RA |  | 0 | 0 |  |  | FALSE | (Sem Código) | 0 | 23.5% |  |  | 127966.29 | 0
S | 4 | S | 0 | 1 | 5 | 1 | 5 | 1 | 0 | 0 | F | Serviço | Serviço | 1.5.1.5.1. | SINAPI | 94973 | CONCRETO FCK = 40MPA, TRAÇO 1:1,6:1,9 (EM MASSA SECA DE CIMENTO/ AREIA MÉDIA/ BRITA 1) - PREPARO MECÂNICO COM BETONEIRA 600 L. AF_05/2021 | M3 | 24.79 | 628.31 | BDI 1 | 775.96 | 19236.05 | RA | RA | 0 | 0 |  |  | SINAPI 94973 | 14326 | 628.31 | 23.5% | 24.79 |  | 19236.05 | 775.96
S | 4 | S | 0 | 1 | 5 | 1 | 5 | 2 | 0 | 0 | F | Serviço | Serviço | 1.5.1.5.2. | SINAPI | 103673 | LANÇAMENTO COM USO DE BOMBA, ADENSAMENTO E ACABAMENTO DE CONCRETO EM ESTRUTURAS. AF_02/2022 | M3 | 24.79 | 44.5 | BDI 1 | 54.96 | 1362.46 | RA | RA | 0 | 0 |  |  | SINAPI 103673 | 7334 | 44.5 | 23.5% | 24.79 |  | 1362.46 | 54.96
S | 4 | S | 0 | 1 | 5 | 1 | 5 | 3 | 0 | 0 | F | Serviço | Serviço | 1.5.1.5.3. | SICRO | 3107997 | FÔRMAS DE COMPENSADO RESINADO 10 MM - USO GERAL - UTILIZAÇÃO DE 3 VEZES - CONFECÇÃO, INSTALAÇÃO E RETIRADA | M2 | 309.2 | 71.66 | BDI 1 | 88.5 | 27364.2 | RA | RA | 0 | 0 |  |  | SICRO 3107997 | 19900 | 71.66 | 23.5% | 309.2 |  | 27364.2 | 88.5
S | 4 | S | 0 | 1 | 5 | 1 | 5 | 4 | 0 | 0 | F | Serviço | Serviço | 1.5.1.5.4. | SICRO | 407819 | ARMAÇÃO EM AÇO CA-50 - FORNECIMENTO, PREPARO E COLOCAÇÃO | KG | 5362.17 | 12.08 | BDI 1 | 14.92 | 80003.58 | RA | RA | 0 | 0 |  |  | SICRO 407819 | 15833 | 12.08 | 23.5% | 5362.17 |  | 80003.58 | 14.92
3 | 3 | 3 | 29 | 1 | 5 | 2 | 0 | 0 | 110 | 29 | F | Nível 3 | Nível 3 | 1.5.2. | SINAPI |  | DECANTADOR SECUNDÁRIO | - | 0 | 0 | BDI 1 | 0 | 808293.31 | RA |  | 0 | 0 |  |  | FALSE | (Sem Código) | 0 | 23.5% |  |  | 808293.31 | 0
4 | 4 | 4 | 12 | 1 | 5 | 2 | 1 | 0 | 28 | 12 | F | Nível 4 | Nível 4 | 1.5.2.1. | SINAPI |  | ESTACAS | - | 0 | 0 | BDI 1 | 0 | 151449.61 | RA |  | 0 | 0 |  |  | FALSE | (Sem Código) | 0 | 23.5% |  |  | 151449.61 | 0
S | 4 | S | 0 | 1 | 5 | 2 | 1 | 1 | 0 | 0 | F | Serviço | Serviço | 1.5.2.1.1. | SUDECAP | 04.06.01 | MOBILIZAÇÃO E DESMOBILIZAÇÃO DE EQUIPAMENTO - HÉLICE CONTÍNUA | UN | 1 | 25000 | BDI 1 | 30875 | 30875 | RA | RA | 0 | 0 |  |  | SUDECAP 04.06.01 | 24160 | 25000 | 23.5% | 1 |  | 30875 | 30875
S | 4 | S | 0 | 1 | 5 | 2 | 1 | 2 | 0 | 0 | F | Serviço | Serviço | 1.5.2.1.2. | SETOP | ED-49716 | EXECUÇÃO DE ESTACA TIPO HÉLICE CONTÍNUA, DIÂMETRO 50CM, INCLUSIVE AFASTAMENTO LATERAL, EXCLUSIVE ARMAÇÃO, CONCRETO ESTRUTURAL, TRANSPORTE E RETIRADA DO MATERIAL ESCAVADO | M | 256 | 68.67 | BDI 1 | 84.81 | 21711.36 | RA | RA | 0 | 0 |  |  | SETOP ED-49716 | 28008 | 68.67 | 23.5% | 256 |  | 21711.36 | 84.81
S | 4 | S | 0 | 1 | 5 | 2 | 1 | 3 | 0 | 0 | F | Serviço | Serviço | 1.5.2.1.3. | SINAPI | 94973 | CONCRETO FCK = 40MPA, TRAÇO 1:1,6:1,9 (EM MASSA SECA DE CIMENTO/ AREIA MÉDIA/ BRITA 1) - PREPARO MECÂNICO COM BETONEIRA 600 L. AF_05/2021 | M3 | 41.61 | 628.31 | BDI 1 | 775.96 | 32287.7 | RA | RA | 0 | 0 |  |  | SINAPI 94973 | 14326 | 628.31 | 23.5% | 41.61 |  | 32287.7 | 775.96
S | 4 | S | 0 | 1 | 5 | 2 | 1 | 4 | 0 | 0 | F | Serviço | Serviço | 1.5.2.1.4. | SINAPI | 103673 | LANÇAMENTO COM USO DE BOMBA, ADENSAMENTO E ACABAMENTO DE CONCRETO EM ESTRUTURAS. AF_02/2022 | M3 | 41.61 | 44.5 | BDI 1 | 54.96 | 2286.89 | RA | RA | 0 | 0 |  |  | SINAPI 103673 | 7334 | 44.5 | 23.5% | 41.61 |  | 2286.89 | 54.96
S | 4 | S | 0 | 1 | 5 | 2 | 1 | 5 | 0 | 0 | F | Serviço | Serviço | 1.5.2.1.5. | SICRO | 407819 | ARMAÇÃO EM AÇO CA-50 - FORNECIMENTO, PREPARO E COLOCAÇÃO | KG | 3433.24 | 12.08 | BDI 1 | 14.92 | 51223.94 | RA | RA | 0 | 0 |  |  | SICRO 407819 | 15833 | 12.08 | 23.5% | 3433.24 |  | 51223.94 | 14.92
S | 4 | S | 0 | 1 | 5 | 2 | 1 | 6 | 0 | 0 | F | Serviço | Serviço | 1.5.2.1.6. | SINAPI | 100980 | CARGA, MANOBRA E DESCARGA DE SOLOS E MATERIAIS GRANULARES EM CAMINHÃO BASCULANTE 18 M³ - CARGA COM ESCAVADEIRA HIDRÁULICA (CAÇAMBA DE 1,20 M³ / 155 HP) E DESCARGA LIVRE (UNIDADE: M3). AF_07/2020 | M3 | 65.35 | 6.52 | BDI 1 | 8.05 | 526.07 | RA | RA | 0 | 0 |  |  | SINAPI 100980 | 15290 | 6.52 | 23.5% | 65.35 |  | 526.07 | 8.05
S | 4 | S | 0 | 1 | 5 | 2 | 1 | 7 | 0 | 0 | F | Serviço | Serviço | 1.5.2.1.7. | SINAPI | 95877 | TRANSPORTE COM CAMINHÃO BASCULANTE DE 18 M³, EM VIA URBANA PAVIMENTADA, DMT ATÉ 30 KM (UNIDADE: M3XKM). AF_07/2020 | M3XKM | 503.2 | 1.9 | BDI 1 | 2.35 | 1182.52 | RA | RA | 0 | 0 |  |  | SINAPI 95877 | 15362 | 1.9 | 23.5% | 503.2 |  | 1182.52 | 2.35
S | 4 | S | 0 | 1 | 5 | 2 | 1 | 8 | 0 | 0 | F | Serviço | Serviço | 1.5.2.1.8. | Cotação | COT-072 | TAXA ATERRO SANITÁRIO | T | 88.88 | 65.19 | BDI 1 | 80.51 | 7155.73 | RA | RA | 0 | 0 |  |  | Cotação COT-072 | 138 | 65.19 | 23.5% | 88.88 |  | 7155.73 | 80.51
S | 4 | S | 0 | 1 | 5 | 2 | 1 | 9 | 0 | 0 | F | Serviço | Serviço | 1.5.2.1.9. | SINAPI | 100574 | ESPALHAMENTO DE MATERIAL COM TRATOR DE ESTEIRAS. AF_09/2024 | M3 | 65.35 | 1.49 | BDI 1 | 1.84 | 120.24 | RA | RA | 0 | 0 |  |  | SINAPI 100574 | 6916 | 1.49 | 23.5% | 65.35 |  | 120.24 | 1.84
S | 4 | S | 0 | 1 | 5 | 2 | 1 | 10 | 0 | 0 | F | Serviço | Serviço | 1.5.2.1.10. | SINAPI | 95602 | ARRASAMENTO MECANICO DE ESTACA DE CONCRETO ARMADO, DIAMETROS DE 41 CM A 60 CM. AF_05/2021 | UN | 40 | 29.98 | BDI 1 | 37.03 | 1481.2 | RA | RA | 0 | 0 |  |  | SINAPI 95602 | 6390 | 29.98 | 23.5% | 40 |  | 1481.2 | 37.03
S | 4 | S | 0 | 1 | 5 | 2 | 1 | 11 | 0 | 0 | F | Serviço | Serviço | 1.5.2.1.11. | SETOP | ED-49546 | ENSAIO DE RESISTENCIA A COMPRESSAO SIMPLES - CONCRETO | UN | 21 | 100.21 | BDI 1 | 123.76 | 2598.96 | RA | RA | 0 | 0 |  |  | SETOP ED-49546 | 30193 | 100.21 | 23.5% | 21 |  | 2598.96 | 123.76
4 | 4 | 4 | 6 | 1 | 5 | 2 | 2 | 0 | 16 | 6 | F | Nível 4 | Nível 4 | 1.5.2.2. | SINAPI |  | PAREDES E LAJES | - | 0 | 0 | BDI 1 | 0 | 472890.11 | RA |  | 0 | 0 |  |  | FALSE | (Sem Código) | 0 | 23.5% |  |  | 472890.11 | 0
S | 4 | S | 0 | 1 | 5 | 2 | 2 | 1 | 0 | 0 | F | Serviço | Serviço | 1.5.2.2.1. | SINAPI | 94973 | CONCRETO FCK = 40MPA, TRAÇO 1:1,6:1,9 (EM MASSA SECA DE CIMENTO/ AREIA MÉDIA/ BRITA 1) - PREPARO MECÂNICO COM BETONEIRA 600 L. AF_05/2021 | M3 | 228.37 | 628.31 | BDI 1 | 775.96 | 177205.99 | RA | RA | 0 | 0 |  |  | SINAPI 94973 | 14326 | 628.31 | 23.5% | 228.37 |  | 177205.99 | 775.96
S | 4 | S | 0 | 1 | 5 | 2 | 2 | 2 | 0 | 0 | F | Serviço | Serviço | 1.5.2.2.2. | SINAPI | 103673 | LANÇAMENTO COM USO DE BOMBA, ADENSAMENTO E ACABAMENTO DE CONCRETO EM ESTRUTURAS. AF_02/2022 | M3 | 228.37 | 44.5 | BDI 1 | 54.96 | 12551.22 | RA | RA | 0 | 0 |  |  | SINAPI 103673 | 7334 | 44.5 | 23.5% | 228.37 |  | 12551.22 | 54.96
S | 4 | S | 0 | 1 | 5 | 2 | 2 | 3 | 0 | 0 | F | Serviço | Serviço | 1.5.2.2.3. | SETOP | ED-49812 | LASTRO DE CONCRETO MAGRO, INCLUSIVE TRANSPORTE, LANÇAMENTO E ADENSAMENTO | M3 | 14.49 | 589.23 | BDI 1 | 727.7 | 10544.37 | RA | RA | 0 | 0 |  |  | SETOP ED-49812 | 28059 | 589.23 | 23.5% | 14.49 |  | 10544.37 | 727.7
S | 4 | S | 0 | 1 | 5 | 2 | 2 | 4 | 0 | 0 | F | Serviço | Serviço | 1.5.2.2.4. | SICRO | 3107997 | FÔRMAS DE COMPENSADO RESINADO 10 MM - USO GERAL - UTILIZAÇÃO DE 3 VEZES - CONFECÇÃO, INSTALAÇÃO E RETIRADA | M2 | 334.26 | 71.66 | BDI 1 | 88.5 | 29582.01 | RA | RA | 0 | 0 |  |  | SICRO 3107997 | 19900 | 71.66 | 23.5% | 334.26 |  | 29582.01 | 88.5
S | 4 | S | 0 | 1 | 5 | 2 | 2 | 5 | 0 | 0 | F | Serviço | Serviço | 1.5.2.2.5. | SICRO | 407819 | ARMAÇÃO EM AÇO CA-50 - FORNECIMENTO, PREPARO E COLOCAÇÃO | KG | 16287.3 | 12.08 | BDI 1 | 14.92 | 243006.52 | RA | RA | 0 | 0 |  |  | SICRO 407819 | 15833 | 12.08 | 23.5% | 16287.3 |  | 243006.52 | 14.92
4 | 4 | 4 | 5 | 1 | 5 | 2 | 3 | 0 | 10 | 5 | F | Nível 4 | Nível 4 | 1.5.2.3. | SINAPI |  | CAIXA | - | 0 | 0 | BDI 1 | 0 | 9649.64 | RA |  | 0 | 0 |  |  | FALSE | (Sem Código) | 0 | 23.5% |  |  | 9649.64 | 0
S | 4 | S | 0 | 1 | 5 | 2 | 3 | 1 | 0 | 0 | F | Serviço | Serviço | 1.5.2.3.1. | SINAPI | 94973 | CONCRETO FCK = 40MPA, TRAÇO 1:1,6:1,9 (EM MASSA SECA DE CIMENTO/ AREIA MÉDIA/ BRITA 1) - PREPARO MECÂNICO COM BETONEIRA 600 L. AF_05/2021 | M3 | 3.08 | 628.31 | BDI 1 | 775.96 | 2389.96 | RA | RA | 0 | 0 |  |  | SINAPI 94973 | 14326 | 628.31 | 23.5% | 3.08 |  | 2389.96 | 775.96
S | 4 | S | 0 | 1 | 5 | 2 | 3 | 2 | 0 | 0 | F | Serviço | Serviço | 1.5.2.3.2. | SINAPI | 103673 | LANÇAMENTO COM USO DE BOMBA, ADENSAMENTO E ACABAMENTO DE CONCRETO EM ESTRUTURAS. AF_02/2022 | M3 | 3.08 | 44.5 | BDI 1 | 54.96 | 169.28 | RA | RA | 0 | 0 |  |  | SINAPI 103673 | 7334 | 44.5 | 23.5% | 3.08 |  | 169.28 | 54.96
S | 4 | S | 0 | 1 | 5 | 2 | 3 | 3 | 0 | 0 | F | Serviço | Serviço | 1.5.2.3.3. | SICRO | 3107997 | FÔRMAS DE COMPENSADO RESINADO 10 MM - USO GERAL - UTILIZAÇÃO DE 3 VEZES - CONFECÇÃO, INSTALAÇÃO E RETIRADA | M2 | 15.54 | 71.66 | BDI 1 | 88.5 | 1375.29 | RA | RA | 0 | 0 |  |  | SICRO 3107997 | 19900 | 71.66 | 23.5% | 15.54 |  | 1375.29 | 88.5
S | 4 | S | 0 | 1 | 5 | 2 | 3 | 4 | 0 | 0 | F | Serviço | Serviço | 1.5.2.3.4. | SICRO | 407819 | ARMAÇÃO EM AÇO CA-50 - FORNECIMENTO, PREPARO E COLOCAÇÃO | KG | 383.05 | 12.08 | BDI 1 | 14.92 | 5715.11 | RA | RA | 0 | 0 |  |  | SICRO 407819 | 15833 | 12.08 | 23.5% | 383.05 |  | 5715.11 | 14.92
4 | 4 | 4 | 5 | 1 | 5 | 2 | 4 | 0 | 5 | 65 | F | Nível 4 | Nível 4 | 1.5.2.4. | SINAPI |  | LEITO DE SECAGEM DE ESCUMA | - | 0 | 0 | BDI 1 | 0 | 174303.95 | RA |  | 0 | 0 |  |  | FALSE | (Sem Código) | 0 | 23.5% |  |  | 174303.95 | 0
S | 4 | S | 0 | 1 | 5 | 2 | 4 | 1 | 0 | 0 | F | Serviço | Serviço | 1.5.2.4.1. | SINAPI | 94973 | CONCRETO FCK = 40MPA, TRAÇO 1:1,6:1,9 (EM MASSA SECA DE CIMENTO/ AREIA MÉDIA/ BRITA 1) - PREPARO MECÂNICO COM BETONEIRA 600 L. AF_05/2021 | M3 | 47.87 | 628.31 | BDI 1 | 775.96 | 37145.21 | RA | RA | 0 | 0 |  |  | SINAPI 94973 | 14326 | 628.31 | 23.5% | 47.87 |  | 37145.21 | 775.96
S | 4 | S | 0 | 1 | 5 | 2 | 4 | 2 | 0 | 0 | F | Serviço | Serviço | 1.5.2.4.2. | SINAPI | 103673 | LANÇAMENTO COM USO DE BOMBA, ADENSAMENTO E ACABAMENTO DE CONCRETO EM ESTRUTURAS. AF_02/2022 | M3 | 47.87 | 44.5 | BDI 1 | 54.96 | 2630.94 | RA | RA | 0 | 0 |  |  | SINAPI 103673 | 7334 | 44.5 | 23.5% | 47.87 |  | 2630.94 | 54.96
S | 4 | S | 0 | 1 | 5 | 2 | 4 | 3 | 0 | 0 | F | Serviço | Serviço | 1.5.2.4.3. | SICRO | 3107997 | FÔRMAS DE COMPENSADO RESINADO 10 MM - USO GERAL - UTILIZAÇÃO DE 3 VEZES - CONFECÇÃO, INSTALAÇÃO E RETIRADA | M2 | 450.4 | 71.66 | BDI 1 | 88.5 | 39860.4 | RA | RA | 0 | 0 |  |  | SICRO 3107997 | 19900 | 71.66 | 23.5% | 450.4 |  | 39860.4 | 88.5
S | 4 | S | 0 | 1 | 5 | 2 | 4 | 4 | 0 | 0 | F | Serviço | Serviço | 1.5.2.4.4. | SICRO | 407819 | ARMAÇÃO EM AÇO CA-50 - FORNECIMENTO, PREPARO E COLOCAÇÃO | KG | 6345 | 12.08 | BDI 1 | 14.92 | 94667.4 | RA | RA | 0 | 0 |  |  | SICRO 407819 | 15833 | 12.08 | 23.5% | 6345 |  | 94667.4 | 14.92
3 | 3 | 3 | 6 | 1 | 5 | 3 | 0 | 0 | 81 | 6 | F | Nível 3 | Nível 3 | 1.5.3. | SINAPI |  | LEITOS DE SECAGEM | - | 0 | 0 | BDI 1 | 0 | 214442.29 | RA |  | 0 | 0 |  |  | FALSE | (Sem Código) | 0 | 23.5% |  |  | 214442.29 | 0
S | 3 | S | 0 | 1 | 5 | 3 | 0 | 1 | 0 | 0 | F | Serviço | Serviço | 1.5.3.0.1. | SINAPI | 94973 | CONCRETO FCK = 40MPA, TRAÇO 1:1,6:1,9 (EM MASSA SECA DE CIMENTO/ AREIA MÉDIA/ BRITA 1) - PREPARO MECÂNICO COM BETONEIRA 600 L. AF_05/2021 | M3 | 62.5 | 628.31 | BDI 1 | 775.96 | 48497.5 | RA | RA | 0 | 0 |  |  | SINAPI 94973 | 14326 | 628.31 | 23.5% | 62.5 |  | 48497.5 | 775.96
S | 3 | S | 0 | 1 | 5 | 3 | 0 | 2 | 0 | 0 | F | Serviço | Serviço | 1.5.3.0.2. | SINAPI | 103673 | LANÇAMENTO COM USO DE BOMBA, ADENSAMENTO E ACABAMENTO DE CONCRETO EM ESTRUTURAS. AF_02/2022 | M3 | 62.5 | 44.5 | BDI 1 | 54.96 | 3435 | RA | RA | 0 | 0 |  |  | SINAPI 103673 | 7334 | 44.5 | 23.5% | 62.5 |  | 3435 | 54.96
S | 3 | S | 0 | 1 | 5 | 3 | 0 | 3 | 0 | 0 | F | Serviço | Serviço | 1.5.3.0.3. | SICRO | 3107997 | FÔRMAS DE COMPENSADO RESINADO 10 MM - USO GERAL - UTILIZAÇÃO DE 3 VEZES - CONFECÇÃO, INSTALAÇÃO E RETIRADA | M2 | 449.12 | 71.66 | BDI 1 | 88.5 | 39747.12 | RA | RA | 0 | 0 |  |  | SICRO 3107997 | 19900 | 71.66 | 23.5% | 449.12 |  | 39747.12 | 88.5
S | 3 | S | 0 | 1 | 5 | 3 | 0 | 4 | 0 | 0 | F | Serviço | Serviço | 1.5.3.0.4. | SICRO | 407819 | ARMAÇÃO EM AÇO CA-50 - FORNECIMENTO, PREPARO E COLOCAÇÃO | KG | 7036 | 12.08 | BDI 1 | 14.92 | 104977.12 | RA | RA | 0 | 0 |  |  | SICRO 407819 | 15833 | 12.08 | 23.5% | 7036 |  | 104977.12 | 14.92
S | 3 | S | 0 | 1 | 5 | 3 | 0 | 5 | 0 | 0 | F | Serviço | Serviço | 1.5.3.0.5. | SINAPI | 91598 | ARMAÇÃO DO SISTEMA DE PAREDES DE CONCRETO, EXECUTADA COMO ARMADURA POSITIVA DE LAJES, TELA Q-113. AF_12/2024 | KG | 1306.8 | 11.02 | BDI 1 | 13.61 | 17785.55 | RA | RA | 0 | 0 |  |  | SINAPI 91598 | 13522 | 11.02 | 23.5% | 1306.8 |  | 17785.55 | 13.61
3 | 3 | 3 | 7 | 1 | 5 | 4 | 0 | 0 | 75 | 7 | F | Nível 3 | Nível 3 | 1.5.4. | SINAPI |  | DESINFECÇÃO POR ULTRAVIOLETA | - | 0 | 0 | BDI 1 | 0 | 71280.74 | RA |  | 0 | 0 |  |  | FALSE | (Sem Código) | 0 | 23.5% |  |  | 71280.74 | 0
S | 3 | S | 0 | 1 | 5 | 4 | 0 | 1 | 0 | 0 | F | Serviço | Serviço | 1.5.4.0.1. | SINAPI | 94973 | CONCRETO FCK = 40MPA, TRAÇO 1:1,6:1,9 (EM MASSA SECA DE CIMENTO/ AREIA MÉDIA/ BRITA 1) - PREPARO MECÂNICO COM BETONEIRA 600 L. AF_05/2021 | M3 | 21.82 | 628.31 | BDI 1 | 775.96 | 16931.45 | RA | RA | 0 | 0 |  |  | SINAPI 94973 | 14326 | 628.31 | 23.5% | 21.82 |  | 16931.45 | 775.96
S | 3 | S | 0 | 1 | 5 | 4 | 0 | 2 | 0 | 0 | F | Serviço | Serviço | 1.5.4.0.2. | SINAPI | 103673 | LANÇAMENTO COM USO DE BOMBA, ADENSAMENTO E ACABAMENTO DE CONCRETO EM ESTRUTURAS. AF_02/2022 | M3 | 21.82 | 44.5 | BDI 1 | 54.96 | 1199.23 | RA | RA | 0 | 0 |  |  | SINAPI 103673 | 7334 | 44.5 | 23.5% | 21.82 |  | 1199.23 | 54.96
S | 3 | S | 0 | 1 | 5 | 4 | 0 | 3 | 0 | 0 | F | Serviço | Serviço | 1.5.4.0.3. | SICRO | 3107997 | FÔRMAS DE COMPENSADO RESINADO 10 MM - USO GERAL - UTILIZAÇÃO DE 3 VEZES - CONFECÇÃO, INSTALAÇÃO E RETIRADA | M2 | 201.39 | 71.66 | BDI 1 | 88.5 | 17823.02 | RA | RA | 0 | 0 |  |  | SICRO 3107997 | 19900 | 71.66 | 23.5% | 201.39 |  | 17823.02 | 88.5
S | 3 | S | 0 | 1 | 5 | 4 | 0 | 4 | 0 | 0 | F | Serviço | Serviço | 1.5.4.0.4. | SICRO | 407819 | ARMAÇÃO EM AÇO CA-50 - FORNECIMENTO, PREPARO E COLOCAÇÃO | KG | 2150.5 | 12.08 | BDI 1 | 14.92 | 32085.46 | RA | RA | 0 | 0 |  |  | SICRO 407819 | 15833 | 12.08 | 23.5% | 2150.5 |  | 32085.46 | 14.92
S | 3 | S | 0 | 1 | 5 | 4 | 0 | 5 | 0 | 0 | F | Serviço | Serviço | 1.5.4.0.5. | SICRO | 407820 | ARMAÇÃO EM AÇO CA-60 - FORNECIMENTO, PREPARO E COLOCAÇÃO | KG | 12.8 | 13.06 | BDI 1 | 16.13 | 206.46 | RA | RA | 0 | 0 |  |  | SICRO 407820 | 15834 | 13.06 | 23.5% | 12.8 |  | 206.46 | 16.13
S | 3 | S | 0 | 1 | 5 | 4 | 0 | 6 | 0 | 0 | F | Serviço | Serviço | 1.5.4.0.6. | SETOP | ED-50174 | IMPERMEABILIZAÇÃO COM EMULSÃO ASFÁLTICA, DUAS (2) DEMÃOS | M2 | 70.16 | 35.03 | BDI 1 | 43.26 | 3035.12 | RA | RA | 0 | 0 |  |  | SETOP ED-50174 | 28405 | 35.03 | 23.5% | 70.16 |  | 3035.12 | 43.26
3 | 3 | 3 | 60 | 1 | 5 | 5 | 0 | 0 | 68 | 60 | F | Nível 3 | Nível 3 | 1.5.5. | SINAPI |  | SALA ELÉTRICA E MONOVIA | - | 0 | 0 | BDI 1 | 0 | 51930.61 | RA |  | 0 | 0 |  |  | FALSE | (Sem Código) | 0 | 23.5% |  |  | 51930.61 | 0
4 | 4 | 4 | 11 | 1 | 5 | 5 | 1 | 0 | 59 | 11 | F | Nível 4 | Nível 4 | 1.5.5.1. | SINAPI |  | ESTACAS | - | 0 | 0 | BDI 1 | 0 | 18936.42 | RA |  | 0 | 0 |  |  | FALSE | (Sem Código) | 0 | 23.5% |  |  | 18936.42 | 0
S | 4 | S | 0 | 1 | 5 | 5 | 1 | 1 | 0 | 0 | F | Serviço | Serviço | 1.5.5.1.1. | SICRO | 2306091 | ESTACA BROCA MANUAL D = 30 CM - CONFECÇÃO | M | 6.2 | 55.79 | BDI 1 | 68.9 | 427.18 | RA | RA | 0 | 0 |  |  | SICRO 2306091 | 19379 | 55.79 | 23.5% | 6.2 |  | 427.18 | 68.9
S | 4 | S | 0 | 1 | 5 | 5 | 1 | 2 | 0 | 0 | F | Serviço | Serviço | 1.5.5.1.2. | SUDECAP | 04.03.27 | ESTACA ESCAVADA COM TRADO MANUAL, D=30CM, INCLUSIVE CONCRETO EXCLUSIVE ARMAÇÃO | M | 52.7 | 111.51 | BDI 1 | 137.71 | 7257.32 | RA | RA | 0 | 0 |  |  | SUDECAP 04.03.27 | 24153 | 111.51 | 23.5% | 52.7 |  | 7257.32 | 137.71
S | 4 | S | 0 | 1 | 5 | 5 | 1 | 3 | 0 | 0 | F | Serviço | Serviço | 1.5.5.1.3. | SINAPI | 94973 | CONCRETO FCK = 40MPA, TRAÇO 1:1,6:1,9 (EM MASSA SECA DE CIMENTO/ AREIA MÉDIA/ BRITA 1) - PREPARO MECÂNICO COM BETONEIRA 600 L. AF_05/2021 | M3 | 4.17 | 628.31 | BDI 1 | 775.96 | 3235.75 | RA | RA | 0 | 0 |  |  | SINAPI 94973 | 14326 | 628.31 | 23.5% | 4.17 |  | 3235.75 | 775.96
S | 4 | S | 0 | 1 | 5 | 5 | 1 | 4 | 0 | 0 | F | Serviço | Serviço | 1.5.5.1.4. | SINAPI | 103673 | LANÇAMENTO COM USO DE BOMBA, ADENSAMENTO E ACABAMENTO DE CONCRETO EM ESTRUTURAS. AF_02/2022 | M3 | 4.17 | 44.5 | BDI 1 | 54.96 | 229.18 | RA | RA | 0 | 0 |  |  | SINAPI 103673 | 7334 | 44.5 | 23.5% | 4.17 |  | 229.18 | 54.96
S | 4 | S | 0 | 1 | 5 | 5 | 1 | 5 | 0 | 0 | F | Serviço | Serviço | 1.5.5.1.5. | SICRO | 407819 | ARMAÇÃO EM AÇO CA-50 - FORNECIMENTO, PREPARO E COLOCAÇÃO | KG | 433.51 | 12.08 | BDI 1 | 14.92 | 6467.97 | RA | RA | 0 | 0 |  |  | SICRO 407819 | 15833 | 12.08 | 23.5% | 433.51 |  | 6467.97 | 14.92
S | 4 | S | 0 | 1 | 5 | 5 | 1 | 6 | 0 | 0 | F | Serviço | Serviço | 1.5.5.1.6. | SINAPI | 100980 | CARGA, MANOBRA E DESCARGA DE SOLOS E MATERIAIS GRANULARES EM CAMINHÃO BASCULANTE 18 M³ - CARGA COM ESCAVADEIRA HIDRÁULICA (CAÇAMBA DE 1,20 M³ / 155 HP) E DESCARGA LIVRE (UNIDADE: M3). AF_07/2020 | M3 | 6.4 | 6.52 | BDI 1 | 8.05 | 51.52 | RA | RA | 0 | 0 |  |  | SINAPI 100980 | 15290 | 6.52 | 23.5% | 6.4 |  | 51.52 | 8.05
S | 4 | S | 0 | 1 | 5 | 5 | 1 | 7 | 0 | 0 | F | Serviço | Serviço | 1.5.5.1.7. | SINAPI | 95877 | TRANSPORTE COM CAMINHÃO BASCULANTE DE 18 M³, EM VIA URBANA PAVIMENTADA, DMT ATÉ 30 KM (UNIDADE: M3XKM). AF_07/2020 | M3XKM | 49.28 | 1.9 | BDI 1 | 2.35 | 115.81 | RA | RA | 0 | 0 |  |  | SINAPI 95877 | 15362 | 1.9 | 23.5% | 49.28 |  | 115.81 | 2.35
S | 4 | S | 0 | 1 | 5 | 5 | 1 | 8 | 0 | 0 | F | Serviço | Serviço | 1.5.5.1.8. | Cotação | COT-072 | TAXA ATERRO SANITÁRIO | T | 8.7 | 65.19 | BDI 1 | 80.51 | 700.44 | RA | RA | 0 | 0 |  |  | Cotação COT-072 | 138 | 65.19 | 23.5% | 8.7 |  | 700.44 | 80.51
S | 4 | S | 0 | 1 | 5 | 5 | 1 | 9 | 0 | 0 | F | Serviço | Serviço | 1.5.5.1.9. | SINAPI | 100574 | ESPALHAMENTO DE MATERIAL COM TRATOR DE ESTEIRAS. AF_09/2024 | M3 | 6.4 | 1.49 | BDI 1 | 1.84 | 11.78 | RA | RA | 0 | 0 |  |  | SINAPI 100574 | 6916 | 1.49 | 23.5% | 6.4 |  | 11.78 | 1.84
S | 4 | S | 0 | 1 | 5 | 5 | 1 | 10 | 0 | 0 | F | Serviço | Serviço | 1.5.5.1.10. | SINAPI | 95601 | ARRASAMENTO MECANICO DE ESTACA DE CONCRETO ARMADO, DIAMETROS DE ATÉ 40 CM. AF_05/2021 | UN | 19 | 18.73 | BDI 1 | 23.13 | 439.47 | RA | RA | 0 | 0 |  |  | SINAPI 95601 | 6393 | 18.73 | 23.5% | 19 |  | 439.47 | 23.13
4 | 4 | 4 | 14 | 1 | 5 | 5 | 2 | 0 | 48 | 14 | F | Nível 4 | Nível 4 | 1.5.5.2. | SINAPI |  | BLOCOS | - | 0 | 0 | BDI 1 | 0 | 12789.16 | RA |  | 0 | 0 |  |  | FALSE | (Sem Código) | 0 | 23.5% |  |  | 12789.16 | 0
S | 4 | S | 0 | 1 | 5 | 5 | 2 | 1 | 0 | 0 | F | Serviço | Serviço | 1.5.5.2.1. | SINAPI | 96523 | ESCAVAÇÃO MANUAL PARA BLOCO DE COROAMENTO OU SAPATA (INCLUINDO ESCAVAÇÃO PARA COLOCAÇÃO DE FÔRMAS). AF_01/2024 | M3 | 24.99 | 100.91 | BDI 1 | 124.62 | 3114.25 | RA | RA | 0 | 0 |  |  | SINAPI 96523 | 10009 | 100.91 | 23.5% | 24.99 |  | 3114.25 | 124.62
S | 4 | S | 0 | 1 | 5 | 5 | 2 | 2 | 0 | 0 | F | Serviço | Serviço | 1.5.5.2.2. | SINAPI | 101616 | PREPARO DE FUNDO DE VALA COM LARGURA MENOR QUE 1,5 M (ACERTO DO SOLO NATURAL). AF_08/2020 | M2 | 17 | 6.93 | BDI 1 | 8.56 | 145.52 | RA | RA | 0 | 0 |  |  | SINAPI 101616 | 9424 | 6.93 | 23.5% | 17 |  | 145.52 | 8.56
S | 4 | S | 0 | 1 | 5 | 5 | 2 | 3 | 0 | 0 | F | Serviço | Serviço | 1.5.5.2.3. | SICRO | 407819 | ARMAÇÃO EM AÇO CA-50 - FORNECIMENTO, PREPARO E COLOCAÇÃO | KG | 83.7 | 12.08 | BDI 1 | 14.92 | 1248.8 | RA | RA | 0 | 0 |  |  | SICRO 407819 | 15833 | 12.08 | 23.5% | 83.7 |  | 1248.8 | 14.92
S | 4 | S | 0 | 1 | 5 | 5 | 2 | 4 | 0 | 0 | F | Serviço | Serviço | 1.5.5.2.4. | SICRO | 3107997 | FÔRMAS DE COMPENSADO RESINADO 10 MM - USO GERAL - UTILIZAÇÃO DE 3 VEZES - CONFECÇÃO, INSTALAÇÃO E RETIRADA | M2 | 24.48 | 71.66 | BDI 1 | 88.5 | 2166.48 | RA | RA | 0 | 0 |  |  | SICRO 3107997 | 19900 | 71.66 | 23.5% | 24.48 |  | 2166.48 | 88.5
S | 4 | S | 0 | 1 | 5 | 5 | 2 | 5 | 0 | 0 | F | Serviço | Serviço | 1.5.5.2.5. | SETOP | ED-49812 | LASTRO DE CONCRETO MAGRO, INCLUSIVE TRANSPORTE, LANÇAMENTO E ADENSAMENTO | M3 | 0.85 | 589.23 | BDI 1 | 727.7 | 618.55 | RA | RA | 0 | 0 |  |  | SETOP ED-49812 | 28059 | 589.23 | 23.5% | 0.85 |  | 618.55 | 727.7
S | 4 | S | 0 | 1 | 5 | 5 | 2 | 6 | 0 | 0 | F | Serviço | Serviço | 1.5.5.2.6. | SETOP | ED-50174 | IMPERMEABILIZAÇÃO COM EMULSÃO ASFÁLTICA, DUAS (2) DEMÃOS | M2 | 24.84 | 35.03 | BDI 1 | 43.26 | 1074.58 | RA | RA | 0 | 0 |  |  | SETOP ED-50174 | 28405 | 35.03 | 23.5% | 24.84 |  | 1074.58 | 43.26
S | 4 | S | 0 | 1 | 5 | 5 | 2 | 7 | 0 | 0 | F | Serviço | Serviço | 1.5.5.2.7. | SINAPI | 94973 | CONCRETO FCK = 40MPA, TRAÇO 1:1,6:1,9 (EM MASSA SECA DE CIMENTO/ AREIA MÉDIA/ BRITA 1) - PREPARO MECÂNICO COM BETONEIRA 600 L. AF_05/2021 | M3 | 3.55 | 628.31 | BDI 1 | 775.96 | 2754.66 | RA | RA | 0 | 0 |  |  | SINAPI 94973 | 14326 | 628.31 | 23.5% | 3.55 |  | 2754.66 | 775.96
S | 4 | S | 0 | 1 | 5 | 5 | 2 | 8 | 0 | 0 | F | Serviço | Serviço | 1.5.5.2.8. | SINAPI | 103673 | LANÇAMENTO COM USO DE BOMBA, ADENSAMENTO E ACABAMENTO DE CONCRETO EM ESTRUTURAS. AF_02/2022 | M3 | 3.55 | 44.5 | BDI 1 | 54.96 | 195.11 | RA | RA | 0 | 0 |  |  | SINAPI 103673 | 7334 | 44.5 | 23.5% | 3.55 |  | 195.11 | 54.96
S | 4 | S | 0 | 1 | 5 | 5 | 2 | 9 | 0 | 0 | F | Serviço | Serviço | 1.5.5.2.9. | SINAPI | 93382 | REATERRO MANUAL DE VALAS, COM COMPACTADOR DE SOLOS DE PERCUSSÃO. AF_08/2023 | M3 | 20.59 | 28.36 | BDI 1 | 35.02 | 721.06 | RA | RA | 0 | 0 |  |  | SINAPI 93382 | 6788 | 28.36 | 23.5% | 20.59 |  | 721.06 | 35.02
S | 4 | S | 0 | 1 | 5 | 5 | 2 | 10 | 0 | 0 | F | Serviço | Serviço | 1.5.5.2.10. | SINAPI | 100980 | CARGA, MANOBRA E DESCARGA DE SOLOS E MATERIAIS GRANULARES EM CAMINHÃO BASCULANTE 18 M³ - CARGA COM ESCAVADEIRA HIDRÁULICA (CAÇAMBA DE 1,20 M³ / 155 HP) E DESCARGA LIVRE (UNIDADE: M3). AF_07/2020 | M3 | 5.72 | 6.52 | BDI 1 | 8.05 | 46.05 | RA | RA | 0 | 0 |  |  | SINAPI 100980 | 15290 | 6.52 | 23.5% | 5.72 |  | 46.05 | 8.05
S | 4 | S | 0 | 1 | 5 | 5 | 2 | 11 | 0 | 0 | F | Serviço | Serviço | 1.5.5.2.11. | SINAPI | 95877 | TRANSPORTE COM CAMINHÃO BASCULANTE DE 18 M³, EM VIA URBANA PAVIMENTADA, DMT ATÉ 30 KM (UNIDADE: M3XKM). AF_07/2020 | M3XKM | 28.6 | 1.9 | BDI 1 | 2.35 | 67.21 | RA | RA | 0 | 0 |  |  | SINAPI 95877 | 15362 | 1.9 | 23.5% | 28.6 |  | 67.21 | 2.35
S | 4 | S | 0 | 1 | 5 | 5 | 2 | 12 | 0 | 0 | F | Serviço | Serviço | 1.5.5.2.12. | Cotação | COT-072 | TAXA ATERRO SANITÁRIO | T | 7.78 | 65.19 | BDI 1 | 80.51 | 626.37 | RA | RA | 0 | 0 |  |  | Cotação COT-072 | 138 | 65.19 | 23.5% | 7.78 |  | 626.37 | 80.51
S | 4 | S | 0 | 1 | 5 | 5 | 2 | 13 | 0 | 0 | F | Serviço | Serviço | 1.5.5.2.13. | SINAPI | 100574 | ESPALHAMENTO DE MATERIAL COM TRATOR DE ESTEIRAS. AF_09/2024 | M3 | 5.72 | 1.49 | BDI 1 | 1.84 | 10.52 | RA | RA | 0 | 0 |  |  | SINAPI 100574 | 6916 | 1.49 | 23.5% | 5.72 |  | 10.52 | 1.84
4 | 4 | 4 | 15 | 1 | 5 | 5 | 3 | 0 | 34 | 15 | F | Nível 4 | Nível 4 | 1.5.5.3. | SINAPI |  | VIGAS BALDRAMES | - | 0 | 0 | BDI 1 | 0 | 3708.06 | RA |  | 0 | 0 |  |  | FALSE | (Sem Código) | 0 | 23.5% |  |  | 3708.06 | 0
S | 4 | S | 0 | 1 | 5 | 5 | 3 | 1 | 0 | 0 | F | Serviço | Serviço | 1.5.5.3.1. | SETOP | ED-51107 | ESCAVAÇÃO MANUAL DE VALA COM PROFUNDIDADE MENOR OU IGUAL A 1,5M, INCLUSIVE DESCARGA LATERAL | M3 | 5.72 | 77.29 | BDI 1 | 95.45 | 545.97 | RA | RA | 0 | 0 |  |  | SETOP ED-51107 | 27964 | 77.29 | 23.5% | 5.72 |  | 545.97 | 95.45
S | 4 | S | 0 | 1 | 5 | 5 | 3 | 2 | 0 | 0 | F | Serviço | Serviço | 1.5.5.3.2. | SINAPI | 101616 | PREPARO DE FUNDO DE VALA COM LARGURA MENOR QUE 1,5 M (ACERTO DO SOLO NATURAL). AF_08/2020 | M2 | 8.17 | 6.93 | BDI 1 | 8.56 | 69.94 | RA | RA | 0 | 0 |  |  | SINAPI 101616 | 9424 | 6.93 | 23.5% | 8.17 |  | 69.94 | 8.56
S | 4 | S | 0 | 1 | 5 | 5 | 3 | 3 | 0 | 0 | F | Serviço | Serviço | 1.5.5.3.3. | SICRO | 3107997 | FÔRMAS DE COMPENSADO RESINADO 10 MM - USO GERAL - UTILIZAÇÃO DE 3 VEZES - CONFECÇÃO, INSTALAÇÃO E RETIRADA | M2 | 9.61 | 71.66 | BDI 1 | 88.5 | 850.49 | RA | RA | 0 | 0 |  |  | SICRO 3107997 | 19900 | 71.66 | 23.5% | 9.61 |  | 850.49 | 88.5
S | 4 | S | 0 | 1 | 5 | 5 | 3 | 4 | 0 | 0 | F | Serviço | Serviço | 1.5.5.3.4. | SETOP | ED-49812 | LASTRO DE CONCRETO MAGRO, INCLUSIVE TRANSPORTE, LANÇAMENTO E ADENSAMENTO | M3 | 0.41 | 589.23 | BDI 1 | 727.7 | 298.36 | RA | RA | 0 | 0 |  |  | SETOP ED-49812 | 28059 | 589.23 | 23.5% | 0.41 |  | 298.36 | 727.7
S | 4 | S | 0 | 1 | 5 | 5 | 3 | 5 | 0 | 0 | F | Serviço | Serviço | 1.5.5.3.5. | SETOP | ED-50174 | IMPERMEABILIZAÇÃO COM EMULSÃO ASFÁLTICA, DUAS (2) DEMÃOS | M2 | 10.81 | 35.03 | BDI 1 | 43.26 | 467.64 | RA | RA | 0 | 0 |  |  | SETOP ED-50174 | 28405 | 35.03 | 23.5% | 10.81 |  | 467.64 | 43.26
S | 4 | S | 0 | 1 | 5 | 5 | 3 | 6 | 0 | 0 | F | Serviço | Serviço | 1.5.5.3.6. | SICRO | 407819 | ARMAÇÃO EM AÇO CA-50 - FORNECIMENTO, PREPARO E COLOCAÇÃO | KG | 24.6 | 12.08 | BDI 1 | 14.92 | 367.03 | RA | RA | 0 | 0 |  |  | SICRO 407819 | 15833 | 12.08 | 23.5% | 24.6 |  | 367.03 | 14.92
S | 4 | S | 0 | 1 | 5 | 5 | 3 | 7 | 0 | 0 | F | Serviço | Serviço | 1.5.5.3.7. | SICRO | 407820 | ARMAÇÃO EM AÇO CA-60 - FORNECIMENTO, PREPARO E COLOCAÇÃO | KG | 9.8 | 13.06 | BDI 1 | 16.13 | 158.07 | RA | RA | 0 | 0 |  |  | SICRO 407820 | 15834 | 13.06 | 23.5% | 9.8 |  | 158.07 | 16.13
S | 4 | S | 0 | 1 | 5 | 5 | 3 | 8 | 0 | 0 | F | Serviço | Serviço | 1.5.5.3.8. | SINAPI | 94973 | CONCRETO FCK = 40MPA, TRAÇO 1:1,6:1,9 (EM MASSA SECA DE CIMENTO/ AREIA MÉDIA/ BRITA 1) - PREPARO MECÂNICO COM BETONEIRA 600 L. AF_05/2021 | M3 | 0.72 | 628.31 | BDI 1 | 775.96 | 558.69 | RA | RA | 0 | 0 |  |  | SINAPI 94973 | 14326 | 628.31 | 23.5% | 0.72 |  | 558.69 | 775.96
S | 4 | S | 0 | 1 | 5 | 5 | 3 | 9 | 0 | 0 | F | Serviço | Serviço | 1.5.5.3.9. | SINAPI | 103673 | LANÇAMENTO COM USO DE BOMBA, ADENSAMENTO E ACABAMENTO DE CONCRETO EM ESTRUTURAS. AF_02/2022 | M3 | 0.72 | 44.5 | BDI 1 | 54.96 | 39.57 | RA | RA | 0 | 0 |  |  | SINAPI 103673 | 7334 | 44.5 | 23.5% | 0.72 |  | 39.57 | 54.96
S | 4 | S | 0 | 1 | 5 | 5 | 3 | 10 | 0 | 0 | F | Serviço | Serviço | 1.5.5.3.10. | SINAPI | 93382 | REATERRO MANUAL DE VALAS, COM COMPACTADOR DE SOLOS DE PERCUSSÃO. AF_08/2023 | M3 | 4.59 | 28.36 | BDI 1 | 35.02 | 160.74 | RA | RA | 0 | 0 |  |  | SINAPI 93382 | 6788 | 28.36 | 23.5% | 4.59 |  | 160.74 | 35.02
S | 4 | S | 0 | 1 | 5 | 5 | 3 | 11 | 0 | 0 | F | Serviço | Serviço | 1.5.5.3.11. | SINAPI | 100980 | CARGA, MANOBRA E DESCARGA DE SOLOS E MATERIAIS GRANULARES EM CAMINHÃO BASCULANTE 18 M³ - CARGA COM ESCAVADEIRA HIDRÁULICA (CAÇAMBA DE 1,20 M³ / 155 HP) E DESCARGA LIVRE (UNIDADE: M3). AF_07/2020 | M3 | 1.47 | 6.52 | BDI 1 | 8.05 | 11.83 | RA | RA | 0 | 0 |  |  | SINAPI 100980 | 15290 | 6.52 | 23.5% | 1.47 |  | 11.83 | 8.05
S | 4 | S | 0 | 1 | 5 | 5 | 3 | 12 | 0 | 0 | F | Serviço | Serviço | 1.5.5.3.12. | SINAPI | 95877 | TRANSPORTE COM CAMINHÃO BASCULANTE DE 18 M³, EM VIA URBANA PAVIMENTADA, DMT ATÉ 30 KM (UNIDADE: M3XKM). AF_07/2020 | M3XKM | 7.35 | 1.9 | BDI 1 | 2.35 | 17.27 | RA | RA | 0 | 0 |  |  | SINAPI 95877 | 15362 | 1.9 | 23.5% | 7.35 |  | 17.27 | 2.35
S | 4 | S | 0 | 1 | 5 | 5 | 3 | 13 | 0 | 0 | F | Serviço | Serviço | 1.5.5.3.13. | Cotação | COT-072 | TAXA ATERRO SANITÁRIO | T | 2 | 65.19 | BDI 1 | 80.51 | 161.02 | RA | RA | 0 | 0 |  |  | Cotação COT-072 | 138 | 65.19 | 23.5% | 2 |  | 161.02 | 80.51
S | 4 | S | 0 | 1 | 5 | 5 | 3 | 14 | 0 | 0 | F | Serviço | Serviço | 1.5.5.3.14. | SINAPI | 100574 | ESPALHAMENTO DE MATERIAL COM TRATOR DE ESTEIRAS. AF_09/2024 | M3 | 0.78 | 1.49 | BDI 1 | 1.84 | 1.44 | RA | RA | 0 | 0 |  |  | SINAPI 100574 | 6916 | 1.49 | 23.5% | 0.78 |  | 1.44 | 1.84
4 | 4 | 4 | 6 | 1 | 5 | 5 | 4 | 0 | 19 | 6 | F | Nível 4 | Nível 4 | 1.5.5.4. | SINAPI |  | PILARES E VIGAS | - | 0 | 0 | BDI 1 | 0 | 6977.62 | RA |  | 0 | 0 |  |  | FALSE | (Sem Código) | 0 | 23.5% |  |  | 6977.62 | 0
S | 4 | S | 0 | 1 | 5 | 5 | 4 | 1 | 0 | 0 | F | Serviço | Serviço | 1.5.5.4.1. | SINAPI | 94973 | CONCRETO FCK = 40MPA, TRAÇO 1:1,6:1,9 (EM MASSA SECA DE CIMENTO/ AREIA MÉDIA/ BRITA 1) - PREPARO MECÂNICO COM BETONEIRA 600 L. AF_05/2021 | M3 | 1.4 | 628.31 | BDI 1 | 775.96 | 1086.34 | RA | RA | 0 | 0 |  |  | SINAPI 94973 | 14326 | 628.31 | 23.5% | 1.4 |  | 1086.34 | 775.96
S | 4 | S | 0 | 1 | 5 | 5 | 4 | 2 | 0 | 0 | F | Serviço | Serviço | 1.5.5.4.2. | SINAPI | 103673 | LANÇAMENTO COM USO DE BOMBA, ADENSAMENTO E ACABAMENTO DE CONCRETO EM ESTRUTURAS. AF_02/2022 | M3 | 1.4 | 44.5 | BDI 1 | 54.96 | 76.94 | RA | RA | 0 | 0 |  |  | SINAPI 103673 | 7334 | 44.5 | 23.5% | 1.4 |  | 76.94 | 54.96
S | 4 | S | 0 | 1 | 5 | 5 | 4 | 3 | 0 | 0 | F | Serviço | Serviço | 1.5.5.4.3. | SICRO | 3107997 | FÔRMAS DE COMPENSADO RESINADO 10 MM - USO GERAL - UTILIZAÇÃO DE 3 VEZES - CONFECÇÃO, INSTALAÇÃO E RETIRADA | M2 | 21.01 | 71.66 | BDI 1 | 88.5 | 1859.39 | RA | RA | 0 | 0 |  |  | SICRO 3107997 | 19900 | 71.66 | 23.5% | 21.01 |  | 1859.39 | 88.5
S | 4 | S | 0 | 1 | 5 | 5 | 4 | 4 | 0 | 0 | F | Serviço | Serviço | 1.5.5.4.4. | SICRO | 407819 | ARMAÇÃO EM AÇO CA-50 - FORNECIMENTO, PREPARO E COLOCAÇÃO | KG | 177.4 | 12.08 | BDI 1 | 14.92 | 2646.81 | RA | RA | 0 | 0 |  |  | SICRO 407819 | 15833 | 12.08 | 23.5% | 177.4 |  | 2646.81 | 14.92
S | 4 | S | 0 | 1 | 5 | 5 | 4 | 5 | 0 | 0 | F | Serviço | Serviço | 1.5.5.4.5. | SICRO | 407820 | ARMAÇÃO EM AÇO CA-60 - FORNECIMENTO, PREPARO E COLOCAÇÃO | KG | 81.1 | 13.06 | BDI 1 | 16.13 | 1308.14 | RA | RA | 0 | 0 |  |  | SICRO 407820 | 15834 | 13.06 | 23.5% | 81.1 |  | 1308.14 | 16.13
4 | 4 | 4 | 7 | 1 | 5 | 5 | 5 | 0 | 13 | 7 | F | Nível 4 | Nível 4 | 1.5.5.5. | SINAPI |  | PISO ARMADO | - | 0 | 0 | BDI 1 | 0 | 5929.47 | RA |  | 0 | 0 |  |  | FALSE | (Sem Código) | 0 | 23.5% |  |  | 5929.47 | 0
S | 4 | S | 0 | 1 | 5 | 5 | 5 | 1 | 0 | 0 | F | Serviço | Serviço | 1.5.5.5.1. | SINAPI | 94973 | CONCRETO FCK = 40MPA, TRAÇO 1:1,6:1,9 (EM MASSA SECA DE CIMENTO/ AREIA MÉDIA/ BRITA 1) - PREPARO MECÂNICO COM BETONEIRA 600 L. AF_05/2021 | M3 | 3.4 | 628.31 | BDI 1 | 775.96 | 2638.26 | RA | RA | 0 | 0 |  |  | SINAPI 94973 | 14326 | 628.31 | 23.5% | 3.4 |  | 2638.26 | 775.96
S | 4 | S | 0 | 1 | 5 | 5 | 5 | 2 | 0 | 0 | F | Serviço | Serviço | 1.5.5.5.2. | SINAPI | 103673 | LANÇAMENTO COM USO DE BOMBA, ADENSAMENTO E ACABAMENTO DE CONCRETO EM ESTRUTURAS. AF_02/2022 | M3 | 3.4 | 44.5 | BDI 1 | 54.96 | 186.86 | RA | RA | 0 | 0 |  |  | SINAPI 103673 | 7334 | 44.5 | 23.5% | 3.4 |  | 186.86 | 54.96
S | 4 | S | 0 | 1 | 5 | 5 | 5 | 3 | 0 | 0 | F | Serviço | Serviço | 1.5.5.5.3. | SINAPI | 97088 | ARMAÇÃO PARA EXECUÇÃO DE RADIER, PISO DE CONCRETO OU LAJE SOBRE SOLO, COM USO DE TELA Q-92. AF_09/2021 | KG | 100.5 | 17.45 | BDI 1 | 21.55 | 2165.78 | RA | RA | 0 | 0 |  |  | SINAPI 97088 | 14371 | 17.45 | 23.5% | 100.5 |  | 2165.78 | 21.55
S | 4 | S | 0 | 1 | 5 | 5 | 5 | 4 | 0 | 0 | F | Serviço | Serviço | 1.5.5.5.4. | SICRO | 3107997 | FÔRMAS DE COMPENSADO RESINADO 10 MM - USO GERAL - UTILIZAÇÃO DE 3 VEZES - CONFECÇÃO, INSTALAÇÃO E RETIRADA | M2 | 2.61 | 71.66 | BDI 1 | 88.5 | 230.99 | RA | RA | 0 | 0 |  |  | SICRO 3107997 | 19900 | 71.66 | 23.5% | 2.61 |  | 230.99 | 88.5
S | 4 | S | 0 | 1 | 5 | 5 | 5 | 5 | 0 | 0 | F | Serviço | Serviço | 1.5.5.5.5. | SINAPI | 97113 | APLICAÇÃO DE LONA PLÁSTICA PARA EXECUÇÃO DE PAVIMENTOS DE CONCRETO. AF_04/2022 | M2 | 33.95 | 2.54 | BDI 1 | 3.14 | 106.6 | RA | RA | 0 | 0 |  |  | SINAPI 97113 | 13709 | 2.54 | 23.5% | 33.95 |  | 106.6 | 3.14
S | 4 | S | 0 | 1 | 5 | 5 | 5 | 6 | 0 | 0 | F | Serviço | Serviço | 1.5.5.5.6. | SINAPI | 96397 | CONSTRUÇÃO DE BASE E SUB-BASE PARA PAVIMENTAÇÃO DE BRITA GRADUADA SIMPLES TRATADA COM CIMENTO, COM ESPESSURA DE 15 CM - EXCLUSIVE CARGA E TRANSPORTE. AF_09/2024 | M3 | 1.7 | 286.25 | BDI 1 | 353.52 | 600.98 | RA | RA | 0 | 0 |  |  | SINAPI 96397 | 6811 | 286.25 | 23.5% | 1.7 |  | 600.98 | 353.52
4 | 4 | 4 | 6 | 1 | 5 | 5 | 6 | 0 | 6 | #N/A | F | Nível 4 | Nível 4 | 1.5.5.6. | SINAPI |  | PISO DE CONCRETO | - | 0 | 0 | BDI 1 | 0 | 3589.88 | RA |  | 0 | 0 |  |  | FALSE | (Sem Código) | 0 | 23.5% |  |  | 3589.88 | 0
S | 4 | S | 0 | 1 | 5 | 5 | 6 | 1 | 0 | 0 | F | Serviço | Serviço | 1.5.5.6.1. | SINAPI | 94973 | CONCRETO FCK = 40MPA, TRAÇO 1:1,6:1,9 (EM MASSA SECA DE CIMENTO/ AREIA MÉDIA/ BRITA 1) - PREPARO MECÂNICO COM BETONEIRA 600 L. AF_05/2021 | M3 | 3 | 628.31 | BDI 1 | 775.96 | 2327.88 | RA | RA | 0 | 0 |  |  | SINAPI 94973 | 14326 | 628.31 | 23.5% | 3 |  | 2327.88 | 775.96
S | 4 | S | 0 | 1 | 5 | 5 | 6 | 2 | 0 | 0 | F | Serviço | Serviço | 1.5.5.6.2. | SINAPI | 103673 | LANÇAMENTO COM USO DE BOMBA, ADENSAMENTO E ACABAMENTO DE CONCRETO EM ESTRUTURAS. AF_02/2022 | M3 | 3 | 44.5 | BDI 1 | 54.96 | 164.88 | RA | RA | 0 | 0 |  |  | SINAPI 103673 | 7334 | 44.5 | 23.5% | 3 |  | 164.88 | 54.96
S | 4 | S | 0 | 1 | 5 | 5 | 6 | 3 | 0 | 0 | F | Serviço | Serviço | 1.5.5.6.3. | SICRO | 3107997 | FÔRMAS DE COMPENSADO RESINADO 10 MM - USO GERAL - UTILIZAÇÃO DE 3 VEZES - CONFECÇÃO, INSTALAÇÃO E RETIRADA | M2 | 3.6 | 71.66 | BDI 1 | 88.5 | 318.6 | RA | RA | 0 | 0 |  |  | SICRO 3107997 | 19900 | 71.66 | 23.5% | 3.6 |  | 318.6 | 88.5
S | 4 | S | 0 | 1 | 5 | 5 | 6 | 4 | 0 | 0 | F | Serviço | Serviço | 1.5.5.6.4. | SINAPI | 97113 | APLICAÇÃO DE LONA PLÁSTICA PARA EXECUÇÃO DE PAVIMENTOS DE CONCRETO. AF_04/2022 | M2 | 37.4 | 2.54 | BDI 1 | 3.14 | 117.44 | RA | RA | 0 | 0 |  |  | SINAPI 97113 | 13709 | 2.54 | 23.5% | 37.4 |  | 117.44 | 3.14
S | 4 | S | 0 | 1 | 5 | 5 | 6 | 5 | 0 | 0 | F | Serviço | Serviço | 1.5.5.6.5. | SINAPI | 96397 | CONSTRUÇÃO DE BASE E SUB-BASE PARA PAVIMENTAÇÃO DE BRITA GRADUADA SIMPLES TRATADA COM CIMENTO, COM ESPESSURA DE 15 CM - EXCLUSIVE CARGA E TRANSPORTE. AF_09/2024 | M3 | 1.87 | 286.25 | BDI 1 | 353.52 | 661.08 | RA | RA | 0 | 0 |  |  | SINAPI 96397 | 6811 | 286.25 | 23.5% | 1.87 |  | 661.08 | 353.52
3 | 3 | 3 | 8 | 1 | 5 | 6 | 0 | 0 | 8 | 293 | F | Nível 3 | Nível 3 | 1.5.6. | SINAPI |  | COBERTURA 03 | - | 0 |  | BDI 1 | 0 | 6960.17 | RA |  | 0 | 0 |  |  | FALSE | (Sem Código) | 0 | 23.5% |  |  | 6960.17 | 0
4 | 4 | 4 | 7 | 1 | 5 | 6 | 1 | 0 | 7 | 51 | F | Nível 4 | Nível 4 | 1.5.6.1. | SINAPI |  | PISO ARMADO | - | 0 |  | BDI 1 | 0 | 6960.17 | RA |  | 0 | 0 |  |  | FALSE | (Sem Código) | 0 | 23.5% |  |  | 6960.17 | 0
S | 4 | S | 0 | 1 | 5 | 6 | 1 | 1 | 0 | 0 | F | Serviço | Serviço | 1.5.6.1.1. | SINAPI | 94973 | CONCRETO FCK = 40MPA, TRAÇO 1:1,6:1,9 (EM MASSA SECA DE CIMENTO/ AREIA MÉDIA/ BRITA 1) - PREPARO MECÂNICO COM BETONEIRA 600 L. AF_05/2021 | M3 | 4.73 | 628.31 | BDI 1 | 775.96 | 3670.29 | RA | RA | 0 | 0 |  |  | SINAPI 94973 | 14326 | 628.31 | 23.5% | 4.73 |  | 3670.29 | 775.96
S | 4 | S | 0 | 1 | 5 | 6 | 1 | 2 | 0 | 0 | F | Serviço | Serviço | 1.5.6.1.2. | SINAPI | 103673 | LANÇAMENTO COM USO DE BOMBA, ADENSAMENTO E ACABAMENTO DE CONCRETO EM ESTRUTURAS. AF_02/2022 | M3 | 4.73 | 44.5 | BDI 1 | 54.96 | 259.96 | RA | RA | 0 | 0 |  |  | SINAPI 103673 | 7334 | 44.5 | 23.5% | 4.73 |  | 259.96 | 54.96
S | 4 | S | 0 | 1 | 5 | 6 | 1 | 3 | 0 | 0 | F | Serviço | Serviço | 1.5.6.1.3. | SINAPI | 97088 | ARMAÇÃO PARA EXECUÇÃO DE RADIER, PISO DE CONCRETO OU LAJE SOBRE SOLO, COM USO DE TELA Q-92. AF_09/2021 | KG | 94.69 | 17.45 | BDI 1 | 21.55 | 2040.57 | RA | RA | 0 | 0 |  |  | SINAPI 97088 | 14371 | 17.45 | 23.5% | 94.69 |  | 2040.57 | 21.55
S | 4 | S | 0 | 1 | 5 | 6 | 1 | 4 | 0 | 0 | F | Serviço | Serviço | 1.5.6.1.4. | SICRO | 3107997 | FÔRMAS DE COMPENSADO RESINADO 10 MM - USO GERAL - UTILIZAÇÃO DE 3 VEZES - CONFECÇÃO, INSTALAÇÃO E RETIRADA | M2 | 3.75 | 71.66 | BDI 1 | 88.5 | 331.88 | RA | RA | 0 | 0 |  |  | SICRO 3107997 | 19900 | 71.66 | 23.5% | 3.75 |  | 331.88 | 88.5
S | 4 | S | 0 | 1 | 5 | 6 | 1 | 5 | 0 | 0 | F | Serviço | Serviço | 1.5.6.1.5. | SINAPI | 97113 | APLICAÇÃO DE LONA PLÁSTICA PARA EXECUÇÃO DE PAVIMENTOS DE CONCRETO. AF_04/2022 | M2 | 31.5 | 2.54 | BDI 1 | 3.14 | 98.91 | RA | RA | 0 | 0 |  |  | SINAPI 97113 | 13709 | 2.54 | 23.5% | 31.5 |  | 98.91 | 3.14
S | 4 | S | 0 | 1 | 5 | 6 | 1 | 6 | 0 | 0 | F | Serviço | Serviço | 1.5.6.1.6. | SINAPI | 96397 | CONSTRUÇÃO DE BASE E SUB-BASE PARA PAVIMENTAÇÃO DE BRITA GRADUADA SIMPLES TRATADA COM CIMENTO, COM ESPESSURA DE 15 CM - EXCLUSIVE CARGA E TRANSPORTE. AF_09/2024 | M3 | 1.58 | 286.25 | BDI 1 | 353.52 | 558.56 | RA | RA | 0 | 0 |  |  | SINAPI 96397 | 6811 | 286.25 | 23.5% | 1.58 |  | 558.56 | 353.52
2 | 2 | 2 | 29 | 1 | 6 | 0 | 0 | 0 | 293 | 29 | F | Nível 2 | Nível 2 | 1.6. | SINAPI |  | ESTRUTURA METÁLICA | - | 0 | 0 | BDI 1 | 0 | 207925.22 | RA |  | 0 | 0 |  | 7 | FALSE | (Sem Código) | 0 | 23.5% |  |  | 207925.22 | 0
3 | 3 | 3 | 8 | 1 | 6 | 1 | 0 | 0 | 28 | 8 | F | Nível 3 | Nível 3 | 1.6.1. | SINAPI |  | COBERTURA | - | 0 | 0 | BDI 1 | 0 | 11986.5 | RA |  | 0 | 0 |  |  | FALSE | (Sem Código) | 0 | 23.5% |  |  | 11986.5 | 0
S | 3 | S | 0 | 1 | 6 | 1 | 0 | 1 | 0 | 0 | F | Serviço | Serviço | 1.6.1.0.1. | SETOP | ED-49664 | FORNECIMENTO DE ESTRUTURA METÁLICA EM PERFIL LAMINADO, INCLUSIVE FABRICAÇÃO, TRANSPORTE, MONTAGEM E APLICAÇÃO DE FUNDO PREPARADOR ANTICORROSIVO EM SUPERFÍCIE METÁLICA, UMA (1) DEMÃO | KG | 249.2 | 25.27 | BDI 1 | 31.21 | 7777.53 | RA | RA | 0 | 0 |  |  | SETOP ED-49664 | 28148 | 25.27 | 23.5% | 249.2 |  | 7777.53 | 31.21
S | 3 | S | 0 | 1 | 6 | 1 | 0 | 2 | 0 | 0 | F | Serviço | Serviço | 1.6.1.0.2. | COMPOSIÇÃO | CPU-061 | PARAFUSO AUTO-BROCANTE 12-14X3.1/2, FORNECIMENTO E INSTALAÇÃO - BASEADO EM ORSE (11035) | UN | 40 | 1.76 | BDI 1 | 2.17 | 86.8 | RA | RA | 0 | 0 |  |  | COMPOSIÇÃO CPU-061 | 63 | 1.76 | 23.5% | 40 |  | 86.8 | 2.17
S | 3 | S | 0 | 1 | 6 | 1 | 0 | 3 | 0 | 0 | F | Serviço | Serviço | 1.6.1.0.3. | COMPOSIÇÃO | CPU-003 | PARAFUSO AUTO-BROCANTE 12-14X3/4, FORNECIMENTO E INSTALAÇÃO - BASEADO EM ORSE (11035) | UN | 25 | 1.03 | BDI 1 | 1.27 | 31.75 | RA | RA | 0 | 0 |  |  | COMPOSIÇÃO CPU-003 | 6 | 1.03 | 23.5% | 25 |  | 31.75 | 1.27
S | 3 | S | 0 | 1 | 6 | 1 | 0 | 4 | 0 | 0 | F | Serviço | Serviço | 1.6.1.0.4. | COMPOSIÇÃO | CPU-005 | CONJUNTO PARAFUSO, PORCA E ARRUELA 3/4 - C = 1.3/4" - BASEADO EM AGESUL (1201008354) | CJ | 40 | 14.2 | BDI 1 | 17.54 | 701.6 | RA | RA | 0 | 0 |  |  | COMPOSIÇÃO CPU-005 | 8 | 14.2 | 23.5% | 40 |  | 701.6 | 17.54
S | 3 | S | 0 | 1 | 6 | 1 | 0 | 5 | 0 | 0 | F | Serviço | Serviço | 1.6.1.0.5. | COMPOSIÇÃO | CPU-007 | CHUMBADOR MECÂNICO CB 14200 1/4" X 50MM, COM PORCA E ARRUELA ZINCADOS, FORNECIMENTO E INSTALAÇÃO - BASEADO EM ORSE (9819) | UN | 24 | 2.27 | BDI 1 | 2.8 | 67.2 | RA | RA | 0 | 0 |  |  | COMPOSIÇÃO CPU-007 | 9 | 2.27 | 23.5% | 24 |  | 67.2 | 2.8
S | 3 | S | 0 | 1 | 6 | 1 | 0 | 6 | 0 | 0 | F | Serviço | Serviço | 1.6.1.0.6. | SETOP | ED-50497 | PINTURA ESMALTE BASE SOLVENTE EM ESTRUTURA METÁLICA, DUAS (2) DEMÃOS, COM APLICAÇÃO MANUAL, INCLUSIVE UMA (1) DEMÃO FUNDO GALVANIZADO | M2 | 12.05 | 35.88 | BDI 1 | 44.31 | 533.94 | RA | RA | 0 | 0 |  |  | SETOP ED-50497 | 28718 | 35.88 | 23.5% | 12.05 |  | 533.94 | 44.31
S | 3 | S | 0 | 1 | 6 | 1 | 0 | 7 | 0 | 0 | F | Serviço | Serviço | 1.6.1.0.7. | SINAPI | 94216 | TELHAMENTO COM TELHA METÁLICA TERMOACÚSTICA E = 30 MM, COM ATÉ 2 ÁGUAS, INCLUSO IÇAMENTO. AF_07/2019 | M2 | 13.75 | 164.16 | BDI 1 | 202.74 | 2787.68 | RA | RA | 0 | 0 |  |  | SINAPI 94216 | 15045 | 164.16 | 23.5% | 13.75 |  | 2787.68 | 202.74
3 | 3 | 3 | 11 | 1 | 6 | 2 | 0 | 0 | 20 | 11 | F | Nível 3 | Nível 3 | 1.6.2. | SINAPI |  | MONOVIA E COBERTURA | - | 0 | 0 | BDI 1 | 0 | 168721.94 | RA |  | 0 | 0 |  |  | FALSE | (Sem Código) | 0 | 23.5% |  |  | 168721.94 | 0
S | 3 | S | 0 | 1 | 6 | 2 | 0 | 1 | 0 | 0 | F | Serviço | Serviço | 1.6.2.0.1. | SETOP | ED-49664 | FORNECIMENTO DE ESTRUTURA METÁLICA EM PERFIL LAMINADO, INCLUSIVE FABRICAÇÃO, TRANSPORTE, MONTAGEM E APLICAÇÃO DE FUNDO PREPARADOR ANTICORROSIVO EM SUPERFÍCIE METÁLICA, UMA (1) DEMÃO | KG | 4736.35 | 25.27 | BDI 1 | 31.21 | 147821.48 | RA | RA | 0 | 0 |  |  | SETOP ED-49664 | 28148 | 25.27 | 23.5% | 4736.35 |  | 147821.48 | 31.21
S | 3 | S | 0 | 1 | 6 | 2 | 0 | 2 | 0 | 0 | F | Serviço | Serviço | 1.6.2.0.2. | COMPOSIÇÃO | CPU-061 | PARAFUSO AUTO-BROCANTE 12-14X3.1/2, FORNECIMENTO E INSTALAÇÃO - BASEADO EM ORSE (11035) | UN | 130 | 1.76 | BDI 1 | 2.17 | 282.1 | RA | RA | 0 | 0 |  |  | COMPOSIÇÃO CPU-061 | 63 | 1.76 | 23.5% | 130 |  | 282.1 | 2.17
S | 3 | S | 0 | 1 | 6 | 2 | 0 | 3 | 0 | 0 | F | Serviço | Serviço | 1.6.2.0.3. | COMPOSIÇÃO | CPU-003 | PARAFUSO AUTO-BROCANTE 12-14X3/4, FORNECIMENTO E INSTALAÇÃO - BASEADO EM ORSE (11035) | UN | 90 | 1.03 | BDI 1 | 1.27 | 114.3 | RA | RA | 0 | 0 |  |  | COMPOSIÇÃO CPU-003 | 6 | 1.03 | 23.5% | 90 |  | 114.3 | 1.27
S | 3 | S | 0 | 1 | 6 | 2 | 0 | 4 | 0 | 0 | F | Serviço | Serviço | 1.6.2.0.4. | COMPOSIÇÃO | CPU-005 | CONJUNTO PARAFUSO, PORCA E ARRUELA 3/4 - C = 1.3/4" - BASEADO EM AGESUL (1201008354) | CJ | 75 | 14.2 | BDI 1 | 17.54 | 1315.5 | RA | RA | 0 | 0 |  |  | COMPOSIÇÃO CPU-005 | 8 | 14.2 | 23.5% | 75 |  | 1315.5 | 17.54
S | 3 | S | 0 | 1 | 6 | 2 | 0 | 5 | 0 | 0 | F | Serviço | Serviço | 1.6.2.0.5. | COMPOSIÇÃO | CPU-008 | CONJUNTO PARAFUSO, PORCA E ARRUELA 1/2 - C = 3" - BASEADO EM AGESUL (1201008354) | CJ | 25 | 10.26 | BDI 1 | 12.67 | 316.75 | RA | RA | 0 | 0 |  |  | COMPOSIÇÃO CPU-008 | 10 | 10.26 | 23.5% | 25 |  | 316.75 | 12.67
S | 3 | S | 0 | 1 | 6 | 2 | 0 | 6 | 0 | 0 | F | Serviço | Serviço | 1.6.2.0.6. | COMPOSIÇÃO | CPU-009 | CONJUNTO PARAFUSO, PORCA E ARRUELA 1/2 - C = 2" - BASEADO EM AGESUL (1201008354) | CJ | 185 | 9.36 | BDI 1 | 11.56 | 2138.6 | RA | RA | 0 | 0 |  |  | COMPOSIÇÃO CPU-009 | 11 | 9.36 | 23.5% | 185 |  | 2138.6 | 11.56
S | 3 | S | 0 | 1 | 6 | 2 | 0 | 7 | 0 | 0 | F | Serviço | Serviço | 1.6.2.0.7. | COMPOSIÇÃO | CPU-010 | CONJUNTO PARAFUSO, PORCA E ARRUELA 1/2 - C = 1.3/4" - BASEADO EM AGESUL (1201008354) | CJ | 15 | 9.11 | BDI 1 | 11.25 | 168.75 | RA | RA | 0 | 0 |  |  | COMPOSIÇÃO CPU-010 | 12 | 9.11 | 23.5% | 15 |  | 168.75 | 11.25
S | 3 | S | 0 | 1 | 6 | 2 | 0 | 8 | 0 | 0 | F | Serviço | Serviço | 1.6.2.0.8. | COMPOSIÇÃO | CPU-011 | CONJUNTO PORCA E ARRUELA 5/8 - BASEADO EM AGESUL (1201008354) | CJ | 52 | 7.42 | BDI 1 | 9.16 | 476.32 | RA | RA | 0 | 0 |  |  | COMPOSIÇÃO CPU-011 | 13 | 7.42 | 23.5% | 52 |  | 476.32 | 9.16
S | 3 | S | 0 | 1 | 6 | 2 | 0 | 9 | 0 | 0 | F | Serviço | Serviço | 1.6.2.0.9. | SETOP | ED-50497 | PINTURA ESMALTE BASE SOLVENTE EM ESTRUTURA METÁLICA, DUAS (2) DEMÃOS, COM APLICAÇÃO MANUAL, INCLUSIVE UMA (1) DEMÃO FUNDO GALVANIZADO | M2 | 169.95 | 35.88 | BDI 1 | 44.31 | 7530.48 | RA | RA | 0 | 0 |  |  | SETOP ED-50497 | 28718 | 35.88 | 23.5% | 169.95 |  | 7530.48 | 44.31
S | 3 | S | 0 | 1 | 6 | 2 | 0 | 10 | 0 | 0 | F | Serviço | Serviço | 1.6.2.0.10. | SINAPI | 94216 | TELHAMENTO COM TELHA METÁLICA TERMOACÚSTICA E = 30 MM, COM ATÉ 2 ÁGUAS, INCLUSO IÇAMENTO. AF_07/2019 | M2 | 42.21 | 164.16 | BDI 1 | 202.74 | 8557.66 | RA | RA | 0 | 0 |  |  | SINAPI 94216 | 15045 | 164.16 | 23.5% | 42.21 |  | 8557.66 | 202.74
3 | 3 | 3 | 9 | 1 | 6 | 3 | 0 | 0 | 9 | 67 | F | Nível 3 | Nível 3 | 1.6.3. | SINAPI |  | COBERTURA 03 | - | 0 |  | BDI 1 | 0 | 27216.78 | RA |  | 0 | 0 |  |  | FALSE | (Sem Código) | 0 | 23.5% |  |  | 27216.78 | 0
S | 3 | S | 0 | 1 | 6 | 3 | 0 | 1 | 0 | 0 | F | Serviço | Serviço | 1.6.3.0.1. | SETOP | ED-49664 | FORNECIMENTO DE ESTRUTURA METÁLICA EM PERFIL LAMINADO, INCLUSIVE FABRICAÇÃO, TRANSPORTE, MONTAGEM E APLICAÇÃO DE FUNDO PREPARADOR ANTICORROSIVO EM SUPERFÍCIE METÁLICA, UMA (1) DEMÃO | KG | 517.8 | 25.27 | BDI 1 | 31.21 | 16160.54 | RA | RA | 0 | 0 |  |  | SETOP ED-49664 | 28148 | 25.27 | 23.5% | 517.8 |  | 16160.54 | 31.21
S | 3 | S | 0 | 1 | 6 | 3 | 0 | 2 | 0 | 0 | F | Serviço | Serviço | 1.6.3.0.2. | COMPOSIÇÃO | CPU-061 | PARAFUSO AUTO-BROCANTE 12-14X3.1/2, FORNECIMENTO E INSTALAÇÃO - BASEADO EM ORSE (11035) | UN | 132 | 1.76 | BDI 1 | 2.17 | 286.44 | RA | RA | 0 | 0 |  |  | COMPOSIÇÃO CPU-061 | 63 | 1.76 | 23.5% | 132 |  | 286.44 | 2.17
S | 3 | S | 0 | 1 | 6 | 3 | 0 | 3 | 0 | 0 | F | Serviço | Serviço | 1.6.3.0.3. | COMPOSIÇÃO | CPU-003 | PARAFUSO AUTO-BROCANTE 12-14X3/4, FORNECIMENTO E INSTALAÇÃO - BASEADO EM ORSE (11035) | UN | 77 | 1.03 | BDI 1 | 1.27 | 97.79 | RA | RA | 0 | 0 |  |  | COMPOSIÇÃO CPU-003 | 6 | 1.03 | 23.5% | 77 |  | 97.79 | 1.27
S | 3 | S | 0 | 1 | 6 | 3 | 0 | 4 | 0 | 0 | F | Serviço | Serviço | 1.6.3.0.4. | COMPOSIÇÃO | CPU-007 | CHUMBADOR MECÂNICO CB 14200 1/4" X 50MM, COM PORCA E ARRUELA ZINCADOS, FORNECIMENTO E INSTALAÇÃO - BASEADO EM ORSE (9819) | UN | 24 | 2.27 | BDI 1 | 2.8 | 67.2 | RA | RA | 0 | 0 |  |  | COMPOSIÇÃO CPU-007 | 9 | 2.27 | 23.5% | 24 |  | 67.2 | 2.8
S | 3 | S | 0 | 1 | 6 | 3 | 0 | 5 | 0 | 0 | F | Serviço | Serviço | 1.6.3.0.5. | COMPOSIÇÃO | CPU-062 | CONJUNTO PARAFUSO, PORCA E ARRUELA 3/8 - C = 1.1/4" - BASEADO EM AGESUL (1201008354) | CJ | 48 | 6.99 | BDI 1 | 8.63 | 414.24 | RA | RA | 0 | 0 |  |  | COMPOSIÇÃO CPU-062 | 64 | 6.99 | 23.5% | 48 |  | 414.24 | 8.63
S | 3 | S | 0 | 1 | 6 | 3 | 0 | 6 | 0 | 0 | F | Serviço | Serviço | 1.6.3.0.6. | COMPOSIÇÃO | CPU-063 | CONJUNTO PORCA E ARRUELA 3/8 - BASEADO EM AGESUL (1201008354) | CJ | 192 | 6.17 | BDI 1 | 7.62 | 1463.04 | RA | RA | 0 | 0 |  |  | COMPOSIÇÃO CPU-063 | 65 | 6.17 | 23.5% | 192 |  | 1463.04 | 7.62
S | 3 | S | 0 | 1 | 6 | 3 | 0 | 7 | 0 | 0 | F | Serviço | Serviço | 1.6.3.0.7. | SETOP | ED-50497 | PINTURA ESMALTE BASE SOLVENTE EM ESTRUTURA METÁLICA, DUAS (2) DEMÃOS, COM APLICAÇÃO MANUAL, INCLUSIVE UMA (1) DEMÃO FUNDO GALVANIZADO | M2 | 36.64 | 35.88 | BDI 1 | 44.31 | 1623.52 | RA | RA | 0 | 0 |  |  | SETOP ED-50497 | 28718 | 35.88 | 23.5% | 36.64 |  | 1623.52 | 44.31
S | 3 | S | 0 | 1 | 6 | 3 | 0 | 8 | 0 | 0 | F | Serviço | Serviço | 1.6.3.0.8. | SINAPI | 94216 | TELHAMENTO COM TELHA METÁLICA TERMOACÚSTICA E = 30 MM, COM ATÉ 2 ÁGUAS, INCLUSO IÇAMENTO. AF_07/2019 | M2 | 35.04 | 164.16 | BDI 1 | 202.74 | 7104.01 | RA | RA | 0 | 0 |  |  | SINAPI 94216 | 15045 | 164.16 | 23.5% | 35.04 |  | 7104.01 | 202.74
2 | 2 | 2 | 116 | 1 | 7 | 0 | 0 | 0 | 264 | 116 | F | Nível 2 | Nível 2 | 1.7. | SINAPI |  | SANEAMENTO | - | 0 | 0 | BDI 1 | 0 | 3820032.18 | RA |  | 0 | 0 |  | 8 | FALSE | (Sem Código) | 0 | 23.5% |  |  | 3820032.18 | 0
3 | 3 | 3 | 18 | 1 | 7 | 1 | 0 | 0 | 115 | 18 | F | Nível 3 | Nível 3 | 1.7.1. | SINAPI |  | FILTRO BIOLÓGICO | - | 0 | 0 | BDI 1 | 0 | 822972.16 | RA |  | 0 | 0 |  |  | FALSE | (Sem Código) | 0 | 23.5% |  |  | 822972.16 | 0
4 | 4 | 4 | 13 | 1 | 7 | 1 | 1 | 0 | 17 | 13 | F | Nível 4 | Nível 4 | 1.7.1.1. | SINAPI |  | FORNECIMENTO DE MATERIAIS E EQUIPAMENTOS | - | 0 |  | BDI 1 | 0 | 731271.29 | RA |  | 0 | 0 |  |  | FALSE | (Sem Código) | 0 | 23.5% |  |  | 731271.29 | 0
S | 4 | S | 0 | 1 | 7 | 1 | 1 | 1 | 0 | 0 | F | Serviço | Serviço | 1.7.1.1.1. | COTAÇÃO | COT-012 | TÊ COM BOLSAS FoFo - DN 350 | UN | 1 | 7433.31 | BDI 2 | 8682.11 | 8682.11 | RA | RA | 0 | 0 |  |  | COTAÇÃO COT-012 | 80 | 7433.31 | 16.8% | 1 |  | 8682.11 | 8682.11
S | 4 | S | 0 | 1 | 7 | 1 | 1 | 2 | 0 | 0 | F | Serviço | Serviço | 1.7.1.1.2. | COTAÇÃO | COT-013 | TUBO CILÍNDRICO FoFo L=4,70 M - DN 350 MM | UN | 1 | 11165.99 | BDI 2 | 13041.88 | 13041.88 | RA | RA | 0 | 0 |  |  | COTAÇÃO COT-013 | 81 | 11165.99 | 16.8% | 1 |  | 13041.88 | 13041.88
S | 4 | S | 0 | 1 | 7 | 1 | 1 | 3 | 0 | 0 | F | Serviço | Serviço | 1.7.1.1.3. | COTAÇÃO | COT-014 | TUBO PONTA/BOLSA FoFo L=6,00 M - DN 350 MM | UN | 1 | 8199.76 | BDI 2 | 9577.32 | 9577.32 | RA | RA | 0 | 0 |  |  | COTAÇÃO COT-014 | 82 | 8199.76 | 16.8% | 1 |  | 9577.32 | 9577.32
S | 4 | S | 0 | 1 | 7 | 1 | 1 | 4 | 0 | 0 | F | Serviço | Serviço | 1.7.1.1.4. | COTAÇÃO | COT-015 | CURVA 90 BOLSAS FoFo - DN 350 MM | UN | 1 | 6404.48 | BDI 2 | 7480.43 | 7480.43 | RA | RA | 0 | 0 |  |  | COTAÇÃO COT-015 | 83 | 6404.48 | 16.8% | 1 |  | 7480.43 | 7480.43
S | 4 | S | 0 | 1 | 7 | 1 | 1 | 5 | 0 | 0 | F | Serviço | Serviço | 1.7.1.1.5. | COTAÇÃO | COT-016 | TUBO FLANGE/PONTA FoFo L=3,05 M - DN 350 MM | UN | 1 | 7170.43 | BDI 2 | 8375.06 | 8375.06 | RA | RA | 0 | 0 |  |  | COTAÇÃO COT-016 | 84 | 7170.43 | 16.8% | 1 |  | 8375.06 | 8375.06
S | 4 | S | 0 | 1 | 7 | 1 | 1 | 6 | 0 | 0 | F | Serviço | Serviço | 1.7.1.1.6. | COTAÇÃO | COT-017 | TUBO FLANGE/PONTA FoFo L=4,10 M - DN 350 MM | UN | 2 | 9885.41 | BDI 2 | 11546.16 | 23092.32 | RA | RA | 0 | 0 |  |  | COTAÇÃO COT-017 | 85 | 9885.41 | 16.8% | 2 |  | 23092.32 | 11546.16
S | 4 | S | 0 | 1 | 7 | 1 | 1 | 7 | 0 | 0 | F | Serviço | Serviço | 1.7.1.1.7. | COTAÇÃO | COT-018 | CURVA 90 FLANGEADA FoFo - DN 350 MM | UN | 1 | 3834.09 | BDI 2 | 4478.22 | 4478.22 | RA | RA | 0 | 0 |  |  | COTAÇÃO COT-018 | 86 | 3834.09 | 16.8% | 1 |  | 4478.22 | 4478.22
S | 4 | S | 0 | 1 | 7 | 1 | 1 | 8 | 0 | 0 | F | Serviço | Serviço | 1.7.1.1.8. | COTAÇÃO | COT-019 | DISTRIBUIDOR ROTATIVO PARA LEITO FILTRANTE (INCLUINDO ACESSÓRIOS: PEDESTAL DE SUSPENSÃO, HASTE DE PROLONGAMENTO E MANCAL) | CJ | 1 | 383554.11 | BDI 2 | 447991.2 | 447991.2 | RA | RA | 0 | 0 |  |  | COTAÇÃO COT-019 | 87 | 383554.11 | 16.8% | 1 |  | 447991.2 | 447991.2
S | 4 | S | 0 | 1 | 7 | 1 | 1 | 9 | 0 | 0 | F | Serviço | Serviço | 1.7.1.1.9. | COTAÇÃO | COT-020 | COMPORTA QUADRADA DE SENTIDO DUPLO (CONFORME PROJETO) - FORNECIMENTO E INSTALAÇÃO | UN | 1 | 32217.5 | BDI 1 | 39788.61 | 39788.61 | RA | RA | 0 | 0 |  |  | COTAÇÃO COT-020 | 88 | 32217.5 | 23.5% | 1 |  | 39788.61 | 39788.61
S | 4 | S | 0 | 1 | 7 | 1 | 1 | 10 | 0 | 0 | F | Serviço | Serviço | 1.7.1.1.10. | COMPOSIÇÃO | CPU-012 | FORNECIMENTO E COLOCAÇÃO DE MATERIAL PARA O LEITO FILTRANTE - BASEADO EM SEINFRA (C3401) | M3 | 454 | 298.97 | BDI 1 | 369.23 | 167630.42 | RA | RA | 0 | 0 |  |  | COMPOSIÇÃO CPU-012 | 14 | 298.97 | 23.5% | 454 |  | 167630.42 | 369.23
S | 4 | S | 0 | 1 | 7 | 1 | 1 | 11 | 0 | 0 | F | Serviço | Serviço | 1.7.1.1.11. | COTAÇÃO | COT-021 | ARRUELA BORRACHA PARA FLANGE - DN 350 MM | UN | 2 | 34.23 | BDI 2 | 39.98 | 79.96 | RA | RA | 0 | 0 |  |  | COTAÇÃO COT-021 | 89 | 34.23 | 16.8% | 2 |  | 79.96 | 39.98
S | 4 | S | 0 | 1 | 7 | 1 | 1 | 12 | 0 | 0 | F | Serviço | Serviço | 1.7.1.1.12. | COTAÇÃO | COT-022 | PARAFUSO PARA FLANGE - 20 X 90 MM | UN | 32 | 28.19 | BDI 2 | 32.93 | 1053.76 | RA | RA | 0 | 0 |  |  | COTAÇÃO COT-022 | 90 | 28.19 | 16.8% | 32 |  | 1053.76 | 32.93
4 | 4 | 4 | 4 | 1 | 7 | 1 | 2 | 0 | 4 | 30 | F | Nível 4 | Nível 4 | 1.7.1.2. | SINAPI |  | INSTALAÇÃO DE MATERIAIS E EQUIPAMENTOS | - | 0 | 0 | BDI 1 | 0 | 91700.87 | RA |  | 0 | 0 |  |  | FALSE | (Sem Código) | 0 | 23.5% |  |  | 91700.87 | 0
S | 4 | S | 0 | 1 | 7 | 1 | 2 | 1 | 0 | 0 | F | Serviço | Serviço | 1.7.1.2.1. | COMPOSIÇÃO | CPU-013 | ASSENTAMENTO DE CONEXÕES EM FERRO FUNDIDO, JUNTA ELÁSTICA, DN = 350 MM - BASEADO EM ORSE (5287) | UN | 3 | 21.71 | BDI 1 | 26.81 | 80.43 | RA | RA | 0 | 0 |  |  | COMPOSIÇÃO CPU-013 | 15 | 21.71 | 23.5% | 3 |  | 80.43 | 26.81
S | 4 | S | 0 | 1 | 7 | 1 | 2 | 2 | 0 | 0 | F | Serviço | Serviço | 1.7.1.2.2. | SINAPI | 97163 | ASSENTAMENTO DE TUBO DE FERRO FUNDIDO PARA REDE DE ÁGUA, DN 350 MM, JUNTA ELÁSTICA, INSTALADO EM LOCAL COM NÍVEL BAIXO DE INTERFERÊNCIAS (NÃO INCLUI FORNECIMENTO). AF_05/2024 | M | 21.95 | 12.56 | BDI 1 | 15.51 | 340.44 | RA | RA | 0 | 0 |  |  | SINAPI 97163 | 6610 | 12.56 | 23.5% | 21.95 |  | 340.44 | 15.51
S | 4 | S | 0 | 1 | 7 | 1 | 2 | 3 | 0 | 0 | F | Serviço | Serviço | 1.7.1.2.3. | COMPOSIÇÃO | CPU-021 | DISTRIBUIDOR ROTATIVO - MONTAGEM - BASEADO EM SETOP (ED-20568) | KG | 7000 | 10.56 | BDI 1 | 13.04 | 91280 | RA | RA | 0 | 0 |  |  | COMPOSIÇÃO CPU-021 | 23 | 10.56 | 23.5% | 7000 |  | 91280 | 13.04
3 | 3 | 3 | 14 | 1 | 7 | 2 | 0 | 0 | 97 | 14 | F | Nível 3 | Nível 3 | 1.7.2. | SINAPI |  | DECANTADOR SECUNDÁRIO | - | 0 | 0 | BDI 1 | 0 | 650262.06 | RA |  | 0 | 0 |  |  | FALSE | (Sem Código) | 0 | 23.5% |  |  | 650262.06 | 0
4 | 4 | 4 | 8 | 1 | 7 | 2 | 1 | 0 | 13 | 8 | F | Nível 4 | Nível 4 | 1.7.2.1. | SINAPI |  | FORNECIMENTO DE MATERIAIS E EQUIPAMENTOS | - | 0 | 0 | BDI 1 | 0 | 532702.84 | RA |  | 0 | 0 |  |  | FALSE | (Sem Código) | 0 | 23.5% |  |  | 532702.84 | 0
S | 4 | S | 0 | 1 | 7 | 2 | 1 | 1 | 0 | 0 | F | Serviço | Serviço | 1.7.2.1.1. | COTAÇÃO | COT-024 | MECANISMO PRA REMOÇÃO DE LODO - FORNECIMENTO | CJ | 1 | 438607.66 | BDI 2 | 512293.75 | 512293.75 | RA | RA | 0 | 0 |  |  | COTAÇÃO COT-024 | 92 | 438607.66 | 16.8% | 1 |  | 512293.75 | 512293.75
S | 4 | S | 0 | 1 | 7 | 2 | 1 | 2 | 0 | 0 | F | Serviço | Serviço | 1.7.2.1.2. | COTAÇÃO | COT-025 | EXTREMIDADE PONTA/FLANGE FoFo - DN 400 MM | UN | 1 | 4438.11 | BDI 2 | 5183.71 | 5183.71 | RA | RA | 0 | 0 |  |  | COTAÇÃO COT-025 | 93 | 4438.11 | 16.8% | 1 |  | 5183.71 | 5183.71
S | 4 | S | 0 | 1 | 7 | 2 | 1 | 3 | 0 | 0 | F | Serviço | Serviço | 1.7.2.1.3. | COTAÇÃO | COT-026 | LUVA COM BOLSAS FoFo - DN 400 MM | UN | 1 | 4649.45 | BDI 2 | 5430.56 | 5430.56 | RA | RA | 0 | 0 |  |  | COTAÇÃO COT-026 | 94 | 4649.45 | 16.8% | 1 |  | 5430.56 | 5430.56
S | 4 | S | 0 | 1 | 7 | 2 | 1 | 4 | 0 | 0 | F | Serviço | Serviço | 1.7.2.1.4. | COTAÇÃO | COT-027 | TUBO PONTA/BOLSA FoFo - DN 150 MM | M | 9.25 | 499.22 | BDI 2 | 583.09 | 5393.58 | RA | RA | 0 | 0 |  |  | COTAÇÃO COT-027 | 95 | 499.22 | 16.8% | 9.25 |  | 5393.58 | 583.09
S | 4 | S | 0 | 1 | 7 | 2 | 1 | 5 | 0 | 0 | F | Serviço | Serviço | 1.7.2.1.5. | COTAÇÃO | COT-028 | CURVA 45 BOLSAS FoFo - DN 150 MM | UN | 2 | 388.6 | BDI 2 | 453.88 | 907.76 | RA | RA | 0 | 0 |  |  | COTAÇÃO COT-028 | 96 | 388.6 | 16.8% | 2 |  | 907.76 | 453.88
S | 4 | S | 0 | 1 | 7 | 2 | 1 | 6 | 0 | 0 | F | Serviço | Serviço | 1.7.2.1.6. | COTAÇÃO | COT-029 | TUBO PONTA/FLANGE FoFo L = 0,80 M - DN 150 MM | UN | 1 | 1349.9 | BDI 2 | 1576.68 | 1576.68 | RA | RA | 0 | 0 |  |  | COTAÇÃO COT-029 | 97 | 1349.9 | 16.8% | 1 |  | 1576.68 | 1576.68
S | 4 | S | 0 | 1 | 7 | 2 | 1 | 7 | 0 | 0 | F | Serviço | Serviço | 1.7.2.1.7. | COTAÇÃO | COT-030 | REGISTRO GAVETA FLANGE E CABEÇOTE PN10 DN150MM | UN | 1 | 1641.1 | BDI 2 | 1916.8 | 1916.8 | RA | RA | 0 | 0 |  |  | COTAÇÃO COT-030 | 98 | 1641.1 | 16.8% | 1 |  | 1916.8 | 1916.8
4 | 4 | 4 | 5 | 1 | 7 | 2 | 2 | 0 | 5 | 17 | F | Nível 4 | Nível 4 | 1.7.2.2. | SINAPI |  | INSTALAÇÃO DE MATERIAIS E EQUIPAMENTOS | - | 0 | 0 | BDI 1 | 0 | 117559.22 | RA |  | 0 | 0 |  |  | FALSE | (Sem Código) | 0 | 23.5% |  |  | 117559.22 | 0
S | 4 | S | 0 | 1 | 7 | 2 | 2 | 1 | 0 | 0 | F | Serviço | Serviço | 1.7.2.2.1. | COMPOSIÇÃO | CPU-020 | MECANISMO PRA REMOÇÃO DE LODO - MONTAGEM - BASEADO EM SETOP (ED-20568) | KG | 9000 | 10.56 | BDI 1 | 13.04 | 117360 | RA | RA | 0 | 0 |  |  | COMPOSIÇÃO CPU-020 | 22 | 10.56 | 23.5% | 9000 |  | 117360 | 13.04
S | 4 | S | 0 | 1 | 7 | 2 | 2 | 2 | 0 | 0 | F | Serviço | Serviço | 1.7.2.2.2. | COMPOSIÇÃO | CPU-014 | ASSENTAMENTO DE CONEXÕES EM FERRO FUNDIDO, JUNTA ELÁSTICA, DN = 400 MM - BASEADO EM ORSE (5288) | UN | 2 | 23.58 | BDI 1 | 29.12 | 58.24 | RA | RA | 0 | 0 |  |  | COMPOSIÇÃO CPU-014 | 16 | 23.58 | 23.5% | 2 |  | 58.24 | 29.12
S | 4 | S | 0 | 1 | 7 | 2 | 2 | 3 | 0 | 0 | F | Serviço | Serviço | 1.7.2.2.3. | COMPOSIÇÃO | CPU-015 | ASSENTAMENTO DE CONEXÕES EM FERRO FUNDIDO, JUNTA ELÁSTICA, DN = 150 MM - BASEADO EM ORSE (5283) | UN | 3 | 17.49 | BDI 1 | 21.6 | 64.8 | RA | RA | 0 | 0 |  |  | COMPOSIÇÃO CPU-015 | 17 | 17.49 | 23.5% | 3 |  | 64.8 | 21.6
S | 4 | S | 0 | 1 | 7 | 2 | 2 | 4 | 0 | 0 | F | Serviço | Serviço | 1.7.2.2.4. | SINAPI | 97159 | ASSENTAMENTO DE TUBO DE FERRO FUNDIDO PARA REDE DE ÁGUA, DN 150 MM, JUNTA ELÁSTICA, INSTALADO EM LOCAL COM NÍVEL BAIXO DE INTERFERÊNCIAS (NÃO INCLUI FORNECIMENTO). AF_05/2024 | M | 10.05 | 6.14 | BDI 1 | 7.58 | 76.18 | RA | RA | 0 | 0 |  |  | SINAPI 97159 | 6602 | 6.14 | 23.5% | 10.05 |  | 76.18 | 7.58
3 | 3 | 3 | 25 | 1 | 7 | 3 | 0 | 0 | 83 | 25 | F | Nível 3 | Nível 3 | 1.7.3. | SINAPI |  | LEITO DE SECAGEM DE ESCUMA | - | 0 | 0 | BDI 1 | 0 | 145363.71 | RA |  | 0 | 0 |  |  | FALSE | (Sem Código) | 0 | 23.5% |  |  | 145363.71 | 0
4 | 4 | 4 | 8 | 1 | 7 | 3 | 1 | 0 | 24 | 8 | F | Nível 4 | Nível 4 | 1.7.3.1. | SINAPI |  | FORNECIMENTO DE MATERIAIS | - | 0 | 0 | BDI 1 | 0 | 76531.2 | RA |  | 0 | 0 |  |  | FALSE | (Sem Código) | 0 | 23.5% |  |  | 76531.2 | 0
S | 4 | S | 0 | 1 | 7 | 3 | 1 | 1 | 0 | 0 | F | Serviço | Serviço | 1.7.3.1.1. | COTAÇÃO | COT-031 | TÊ COM BOLSAS FoFo - DN 150 MM | UN | 10 | 614.94 | BDI 2 | 718.25 | 7182.5 | RA | RA | 0 | 0 |  |  | COTAÇÃO COT-031 | 99 | 614.94 | 16.8% | 10 |  | 7182.5 | 718.25
S | 4 | S | 0 | 1 | 7 | 3 | 1 | 2 | 0 | 0 | F | Serviço | Serviço | 1.7.3.1.2. | COTAÇÃO | COT-032 | TUBO PONTA/FLANGE FoFo L = 1,00 M - DN 150 MM - FORNECIMENTO | UN | 10 | 1556.09 | BDI 2 | 1817.51 | 18175.1 | RA | RA | 0 | 0 |  |  | COTAÇÃO COT-032 | 100 | 1556.09 | 16.8% | 10 |  | 18175.1 | 1817.51
S | 4 | S | 0 | 1 | 7 | 3 | 1 | 3 | 0 | 0 | F | Serviço | Serviço | 1.7.3.1.3. | COTAÇÃO | COT-033 | CURVA 90 FLANGEADA FoFo - DN 150 MM - FORNECIMENTO | UN | 10 | 638.97 | BDI 2 | 746.32 | 7463.2 | RA | RA | 0 | 0 |  |  | COTAÇÃO COT-033 | 101 | 638.97 | 16.8% | 10 |  | 7463.2 | 746.32
S | 4 | S | 0 | 1 | 7 | 3 | 1 | 4 | 0 | 0 | F | Serviço | Serviço | 1.7.3.1.4. | COTAÇÃO | COT-030 | REGISTRO GAVETA FLANGE E CABEÇOTE PN10 DN150MM | UN | 10 | 1641.1 | BDI 2 | 1916.8 | 19168 | RA | RA | 0 | 0 |  |  | COTAÇÃO COT-030 | 98 | 1641.1 | 16.8% | 10 |  | 19168 | 1916.8
S | 4 | S | 0 | 1 | 7 | 3 | 1 | 5 | 0 | 0 | F | Serviço | Serviço | 1.7.3.1.5. | COTAÇÃO | COT-034 | TUBO FLANGEADO FoFo L = 0,75 M - DN 150 MM - FORNECIMENTO | UN | 10 | 1349.9 | BDI 2 | 1576.68 | 15766.8 | RA | RA | 0 | 0 |  |  | COTAÇÃO COT-034 | 102 | 1349.9 | 16.8% | 10 |  | 15766.8 | 1576.68
S | 4 | S | 0 | 1 | 7 | 3 | 1 | 6 | 0 | 0 | F | Serviço | Serviço | 1.7.3.1.6. | COTAÇÃO | COT-035 | ARRUELA BORRACHA PARA FLANGE - DN 150 MM | UN | 40 | 7.42 | BDI 2 | 8.67 | 346.8 | RA | RA | 0 | 0 |  |  | COTAÇÃO COT-035 | 103 | 7.42 | 16.8% | 40 |  | 346.8 | 8.67
S | 4 | S | 0 | 1 | 7 | 3 | 1 | 7 | 0 | 0 | F | Serviço | Serviço | 1.7.3.1.7. | COTAÇÃO | COT-036 | PARAFUSO PARA FLANGE - 16 X 80 MM | UN | 320 | 22.55 | BDI 2 | 26.34 | 8428.8 | RA | RA | 0 | 0 |  |  | COTAÇÃO COT-036 | 104 | 22.55 | 16.8% | 320 |  | 8428.8 | 26.34
4 | 4 | 4 | 3 | 1 | 7 | 3 | 2 | 0 | 16 | 3 | F | Nível 4 | Nível 4 | 1.7.3.2. | SINAPI |  | INSTALAÇÃO DE MATERIAIS | - | 0 | 0 | BDI 1 | 0 | 780.65 | RA |  | 0 | 0 |  |  | FALSE | (Sem Código) | 0 | 23.5% |  |  | 780.65 | 0
S | 4 | S | 0 | 1 | 7 | 3 | 2 | 1 | 0 | 0 | F | Serviço | Serviço | 1.7.3.2.1. | COMPOSIÇÃO | CPU-015 | ASSENTAMENTO DE CONEXÕES EM FERRO FUNDIDO, JUNTA ELÁSTICA, DN = 150 MM - BASEADO EM ORSE (5283) | UN | 30 | 17.49 | BDI 1 | 21.6 | 648 | RA | RA | 0 | 0 |  |  | COMPOSIÇÃO CPU-015 | 17 | 17.49 | 23.5% | 30 |  | 648 | 21.6
S | 4 | S | 0 | 1 | 7 | 3 | 2 | 2 | 0 | 0 | F | Serviço | Serviço | 1.7.3.2.2. | SINAPI | 97159 | ASSENTAMENTO DE TUBO DE FERRO FUNDIDO PARA REDE DE ÁGUA, DN 150 MM, JUNTA ELÁSTICA, INSTALADO EM LOCAL COM NÍVEL BAIXO DE INTERFERÊNCIAS (NÃO INCLUI FORNECIMENTO). AF_05/2024 | M | 17.5 | 6.14 | BDI 1 | 7.58 | 132.65 | RA | RA | 0 | 0 |  |  | SINAPI 97159 | 6602 | 6.14 | 23.5% | 17.5 |  | 132.65 | 7.58
4 | 4 | 4 | 4 | 1 | 7 | 3 | 3 | 0 | 13 | 4 | F | Nível 4 | Nível 4 | 1.7.3.3. | SINAPI |  | ESGOTAMENTO | - | 0 | 0 | BDI 1 | 0 | 5860.27 | RA |  | 0 | 0 |  |  | FALSE | (Sem Código) | 0 | 23.5% |  |  | 5860.27 | 0
S | 4 | S | 0 | 1 | 7 | 3 | 3 | 1 | 0 | 0 | F | Serviço | Serviço | 1.7.3.3.1. | SINAPI | 90701 | TUBO DE PVC CORRUGADO DE DUPLA PAREDE PARA REDE COLETORA DE ESGOTO, DN 150 MM, JUNTA ELÁSTICA - FORNECIMENTO E ASSENTAMENTO. AF_01/2021 | M | 55 | 64.09 | BDI 1 | 79.15 | 4353.25 | RA | RA | 0 | 0 |  |  | SINAPI 90701 | 6448 | 64.09 | 23.5% | 55 |  | 4353.25 | 79.15
S | 4 | S | 0 | 1 | 7 | 3 | 3 | 2 | 0 | 0 | F | Serviço | Serviço | 1.7.3.3.2. | SINAPI | 104171 | LUVA DE CORRER, PVC, SERIE R, ÁGUA PLUVIAL, DN 150 MM, JUNTA ELÁSTICA, FORNECIDO E INSTALADO EM RAMAL DE ENCAMINHAMENTO. AF_06/2022 | UN | 10 | 88.83 | BDI 1 | 109.71 | 1097.1 | RA | RA | 0 | 0 |  |  | SINAPI 104171 | 11892 | 88.83 | 23.5% | 10 |  | 1097.1 | 109.71
S | 4 | S | 0 | 1 | 7 | 3 | 3 | 3 | 0 | 0 | F | Serviço | Serviço | 1.7.3.3.3. | SINAPI | 89849 | TUBO PVC, SERIE NORMAL, ESGOTO PREDIAL, DN 150 MM, FORNECIDO E INSTALADO EM SUBCOLETOR AÉREO DE ESGOTO SANITÁRIO. AF_08/2022 | M | 6 | 55.32 | BDI 1 | 68.32 | 409.92 | RA | RA | 0 | 0 |  |  | SINAPI 89849 | 11469 | 55.32 | 23.5% | 6 |  | 409.92 | 68.32
4 | 4 | 4 | 6 | 1 | 7 | 3 | 4 | 0 | 9 | 6 | F | Nível 4 | Nível 4 | 1.7.3.4. | SINAPI |  | MATERIAIS | - | 0 |  | BDI 1 | 0 | 57725.04 | RA |  | 0 | 0 |  |  | FALSE | (Sem Código) | 0 | 23.5% |  |  | 57725.04 | 0
S | 4 | S | 0 | 1 | 7 | 3 | 4 | 1 | 0 | 0 | F | Serviço | Serviço | 1.7.3.4.1. | SINAPI | 101159 | ALVENARIA DE VEDAÇÃO DE BLOCOS CERÂMICOS MACIÇOS DE 5X10X20CM (ESPESSURA 10CM) E ARGAMASSA DE ASSENTAMENTO COM PREPARO EM BETONEIRA. AF_05/2020 | M2 | 210 | 140.16 | BDI 1 | 173.1 | 36351 | RA | RA | 0 | 0 |  |  | SINAPI 101159 | 6151 | 140.16 | 23.5% | 210 |  | 36351 | 173.1
S | 4 | S | 0 | 1 | 7 | 3 | 4 | 2 | 0 | 0 | F | Serviço | Serviço | 1.7.3.4.2. | SUDECAP | 19.91.02 | FORNECIMENTO E LANÇAMENTO DE AREIA EM DRENO E PÁTIO | M3 | 19.95 | 263.26 | BDI 1 | 325.13 | 6486.34 | RA | RA | 0 | 0 |  |  | SUDECAP 19.91.02 | 25790 | 263.26 | 23.5% | 19.95 |  | 6486.34 | 325.13
S | 4 | S | 0 | 1 | 7 | 3 | 4 | 3 | 0 | 0 | F | Serviço | Serviço | 1.7.3.4.3. | COMPOSIÇÃO | CPU-016 | ENCHIMENTO DE BRITA Nº 0 PARA DRENO, LANÇAMENTO MECANIZADO - BASEADO EM SINAPI (102717) | M3 | 15.75 | 194.8 | BDI 1 | 240.58 | 3789.14 | RA | RA | 0 | 0 |  |  | COMPOSIÇÃO CPU-016 | 18 | 194.8 | 23.5% | 15.75 |  | 3789.14 | 240.58
S | 4 | S | 0 | 1 | 7 | 3 | 4 | 4 | 0 | 0 | F | Serviço | Serviço | 1.7.3.4.4. | COMPOSIÇÃO | CPU-017 | ENCHIMENTO DE BRITA Nº 1 PARA DRENO, LANÇAMENTO MECANIZADO - BASEADO EM SINAPI (102717) | M3 | 10.5 | 172.44 | BDI 1 | 212.96 | 2236.08 | RA | RA | 0 | 0 |  |  | COMPOSIÇÃO CPU-017 | 19 | 172.44 | 23.5% | 10.5 |  | 2236.08 | 212.96
S | 4 | S | 0 | 1 | 7 | 3 | 4 | 5 | 0 | 0 | F | Serviço | Serviço | 1.7.3.4.5. | COMPOSIÇÃO | CPU-018 | ENCHIMENTO DE BRITA Nº 2 E 3 PARA DRENO, LANÇAMENTO MECANIZADO - BASEADO EM SINAPI (102717) | M3 | 42.51 | 168.81 | BDI 1 | 208.48 | 8862.48 | RA | RA | 0 | 0 |  |  | COMPOSIÇÃO CPU-018 | 20 | 168.81 | 23.5% | 42.51 |  | 8862.48 | 208.48
4 | 4 | 4 | 3 | 1 | 7 | 3 | 5 | 0 | 3 | #N/A | F | Nível 4 | Nível 4 | 1.7.3.5. | SINAPI |  | CARGA E TRANSPORTE | - | 0 | 0 | BDI 1 | 0 | 4466.55 | RA |  | 0 | 0 |  |  | FALSE | (Sem Código) | 0 | 23.5% |  |  | 4466.55 | 0
S | 4 | S | 0 | 1 | 7 | 3 | 5 | 1 | 0 | 0 | F | Serviço | Serviço | 1.7.3.5.1. | SINAPI | 100980 | CARGA, MANOBRA E DESCARGA DE SOLOS E MATERIAIS GRANULARES EM CAMINHÃO BASCULANTE 18 M³ - CARGA COM ESCAVADEIRA HIDRÁULICA (CAÇAMBA DE 1,20 M³ / 155 HP) E DESCARGA LIVRE (UNIDADE: M3). AF_07/2020 | M3 | 88.71 | 6.52 | BDI 1 | 8.05 | 714.12 | RA | RA | 0 | 0 |  |  | SINAPI 100980 | 15290 | 6.52 | 23.5% | 88.71 |  | 714.12 | 8.05
S | 4 | S | 0 | 1 | 7 | 3 | 5 | 2 | 0 | 0 | F | Serviço | Serviço | 1.7.3.5.2. | SINAPI | 95877 | TRANSPORTE COM CAMINHÃO BASCULANTE DE 18 M³, EM VIA URBANA PAVIMENTADA, DMT ATÉ 30 KM (UNIDADE: M3XKM). AF_07/2020 | M3XKM | 1596.78 | 1.9 | BDI 1 | 2.35 | 3752.43 | RA | RA | 0 | 0 |  |  | SINAPI 95877 | 15362 | 1.9 | 23.5% | 1596.78 |  | 3752.43 | 2.35
3 | 3 | 3 | 24 | 1 | 7 | 4 | 0 | 0 | 58 | 24 | F | Nível 3 | Nível 3 | 1.7.4. | SINAPI |  | LEITOS DE SECAGEM | - | 0 | 0 | BDI 1 | 0 | 170544.01 | RA |  | 0 | 0 |  |  | FALSE | (Sem Código) | 0 | 23.5% |  |  | 170544.01 | 0
4 | 4 | 4 | 9 | 1 | 7 | 4 | 1 | 0 | 23 | 9 | F | Nível 4 | Nível 4 | 1.7.4.1. | SINAPI |  | FORNECIMENTO DE MATERIAIS | - | 0 | 0 | BDI 1 | 0 | 44818.51 | RA |  | 0 | 0 |  |  | FALSE | (Sem Código) | 0 | 23.5% |  |  | 44818.51 | 0
S | 4 | S | 0 | 1 | 7 | 4 | 1 | 1 | 0 | 0 | F | Serviço | Serviço | 1.7.4.1.1. | COTAÇÃO | COT-037 | CURVA 90 BOLSAS FoFo - DN 150 MM | UN | 7 | 513.91 | BDI 2 | 600.25 | 4201.75 | RA | RA | 0 | 0 |  |  | COTAÇÃO COT-037 | 105 | 513.91 | 16.8% | 7 |  | 4201.75 | 600.25
S | 4 | S | 0 | 1 | 7 | 4 | 1 | 2 | 0 | 0 | F | Serviço | Serviço | 1.7.4.1.2. | COTAÇÃO | COT-038 | TUBO PONTA/FLANGE FoFo L = 0,90 M - DN 150 MM | UN | 6 | 1154.47 | BDI 2 | 1348.42 | 8090.52 | RA | RA | 0 | 0 |  |  | COTAÇÃO COT-038 | 106 | 1154.47 | 16.8% | 6 |  | 8090.52 | 1348.42
S | 4 | S | 0 | 1 | 7 | 4 | 1 | 3 | 0 | 0 | F | Serviço | Serviço | 1.7.4.1.3. | COTAÇÃO | COT-033 | CURVA 90 FLANGEADA FoFo - DN 150 MM - FORNECIMENTO | UN | 12 | 638.97 | BDI 2 | 746.32 | 8955.84 | RA | RA | 0 | 0 |  |  | COTAÇÃO COT-033 | 101 | 638.97 | 16.8% | 12 |  | 8955.84 | 746.32
S | 4 | S | 0 | 1 | 7 | 4 | 1 | 4 | 0 | 0 | F | Serviço | Serviço | 1.7.4.1.4. | COTAÇÃO | COT-030 | REGISTRO GAVETA FLANGE E CABEÇOTE PN10 DN150MM | UN | 6 | 1641.1 | BDI 2 | 1916.8 | 11500.8 | RA | RA | 0 | 0 |  |  | COTAÇÃO COT-030 | 98 | 1641.1 | 16.8% | 6 |  | 11500.8 | 1916.8
S | 4 | S | 0 | 1 | 7 | 4 | 1 | 5 | 0 | 0 | F | Serviço | Serviço | 1.7.4.1.5. | COTAÇÃO | COT-039 | TOCO FoFo L = 0,50 M - DN 150 MM | UN | 6 | 874.35 | BDI 2 | 1021.24 | 6127.44 | RA | RA | 0 | 0 |  |  | COTAÇÃO COT-039 | 107 | 874.35 | 16.8% | 6 |  | 6127.44 | 1021.24
S | 4 | S | 0 | 1 | 7 | 4 | 1 | 6 | 0 | 0 | F | Serviço | Serviço | 1.7.4.1.6. | COTAÇÃO | COT-031 | TÊ COM BOLSAS FoFo - DN 150 MM | UN | 6 | 614.94 | BDI 2 | 718.25 | 4309.5 | RA | RA | 0 | 0 |  |  | COTAÇÃO COT-031 | 99 | 614.94 | 16.8% | 6 |  | 4309.5 | 718.25
S | 4 | S | 0 | 1 | 7 | 4 | 1 | 7 | 0 | 0 | F | Serviço | Serviço | 1.7.4.1.7. | COTAÇÃO | COT-035 | ARRUELA BORRACHA PARA FLANGE - DN 150 MM | UN | 6 | 7.42 | BDI 2 | 8.67 | 52.02 | RA | RA | 0 | 0 |  |  | COTAÇÃO COT-035 | 103 | 7.42 | 16.8% | 6 |  | 52.02 | 8.67
S | 4 | S | 0 | 1 | 7 | 4 | 1 | 8 | 0 | 0 | F | Serviço | Serviço | 1.7.4.1.8. | COTAÇÃO | COT-022 | PARAFUSO PARA FLANGE - 20 X 90 MM | UN | 48 | 28.19 | BDI 2 | 32.93 | 1580.64 | RA | RA | 0 | 0 |  |  | COTAÇÃO COT-022 | 90 | 28.19 | 16.8% | 48 |  | 1580.64 | 32.93
4 | 4 | 4 | 2 | 1 | 7 | 4 | 2 | 0 | 14 | 2 | F | Nível 4 | Nível 4 | 1.7.4.2. | SINAPI |  | ESGOTAMENTO | - | 0 | 0 | BDI 1 | 0 | 12454.5 | RA |  | 0 | 0 |  |  | FALSE | (Sem Código) | 0 | 23.5% |  |  | 12454.5 | 0
S | 4 | S | 0 | 1 | 7 | 4 | 2 | 1 | 0 | 0 | F | Serviço | Serviço | 1.7.4.2.1. | SINAPI | 96675 | TUBO, PPR, DN 110, CLASSE PN 12, INSTALADO EM PRUMADA DE ÁGUA FORNECIMENTO E INSTALAÇÃO. AF_08/2022 | M | 69 | 146.15 | BDI 1 | 180.5 | 12454.5 | RA | RA | 0 | 0 |  |  | SINAPI 96675 | 11334 | 146.15 | 23.5% | 69 |  | 12454.5 | 180.5
4 | 4 | 4 | 3 | 1 | 7 | 4 | 3 | 0 | 12 | 3 | F | Nível 4 | Nível 4 | 1.7.4.3. | SINAPI |  | INSTALAÇÃO DE MATERIAIS | - | 0 | 0 | BDI 1 | 0 | 733.27 | RA |  | 0 | 0 |  |  | FALSE | (Sem Código) | 0 | 23.5% |  |  | 733.27 | 0
S | 4 | S | 0 | 1 | 7 | 4 | 3 | 1 | 0 | 0 | F | Serviço | Serviço | 1.7.4.3.1. | COMPOSIÇÃO | CPU-015 | ASSENTAMENTO DE CONEXÕES EM FERRO FUNDIDO, JUNTA ELÁSTICA, DN = 150 MM - BASEADO EM ORSE (5283) | UN | 31 | 17.49 | BDI 1 | 21.6 | 669.6 | RA | RA | 0 | 0 |  |  | COMPOSIÇÃO CPU-015 | 17 | 17.49 | 23.5% | 31 |  | 669.6 | 21.6
S | 4 | S | 0 | 1 | 7 | 4 | 3 | 2 | 0 | 0 | F | Serviço | Serviço | 1.7.4.3.2. | SINAPI | 97159 | ASSENTAMENTO DE TUBO DE FERRO FUNDIDO PARA REDE DE ÁGUA, DN 150 MM, JUNTA ELÁSTICA, INSTALADO EM LOCAL COM NÍVEL BAIXO DE INTERFERÊNCIAS (NÃO INCLUI FORNECIMENTO). AF_05/2024 | M | 8.4 | 6.14 | BDI 1 | 7.58 | 63.67 | RA | RA | 0 | 0 |  |  | SINAPI 97159 | 6602 | 6.14 | 23.5% | 8.4 |  | 63.67 | 7.58
4 | 4 | 4 | 6 | 1 | 7 | 4 | 4 | 0 | 9 | 6 | F | Nível 4 | Nível 4 | 1.7.4.4. | SINAPI |  | MATERIAIS | - | 0 | 0 | BDI 1 | 0 | 103801.5 | RA |  | 0 | 0 |  |  | FALSE | (Sem Código) | 0 | 23.5% |  |  | 103801.5 | 0
S | 4 | S | 0 | 1 | 7 | 4 | 4 | 1 | 0 | 0 | F | Serviço | Serviço | 1.7.4.4.1. | SINAPI | 101159 | ALVENARIA DE VEDAÇÃO DE BLOCOS CERÂMICOS MACIÇOS DE 5X10X20CM (ESPESSURA 10CM) E ARGAMASSA DE ASSENTAMENTO COM PREPARO EM BETONEIRA. AF_05/2020 | M2 | 363 | 140.16 | BDI 1 | 173.1 | 62835.3 | RA | RA | 0 | 0 |  |  | SINAPI 101159 | 6151 | 140.16 | 23.5% | 363 |  | 62835.3 | 173.1
S | 4 | S | 0 | 1 | 7 | 4 | 4 | 2 | 0 | 0 | F | Serviço | Serviço | 1.7.4.4.2. | SUDECAP | 19.91.02 | FORNECIMENTO E LANÇAMENTO DE AREIA EM DRENO E PÁTIO | M3 | 28.31 | 263.26 | BDI 1 | 325.13 | 9204.43 | RA | RA | 0 | 0 |  |  | SUDECAP 19.91.02 | 25790 | 263.26 | 23.5% | 28.31 |  | 9204.43 | 325.13
S | 4 | S | 0 | 1 | 7 | 4 | 4 | 3 | 0 | 0 | F | Serviço | Serviço | 1.7.4.4.3. | COMPOSIÇÃO | CPU-016 | ENCHIMENTO DE BRITA Nº 0 PARA DRENO, LANÇAMENTO MECANIZADO - BASEADO EM SINAPI (102717) | M3 | 36.3 | 194.8 | BDI 1 | 240.58 | 8733.05 | RA | RA | 0 | 0 |  |  | COMPOSIÇÃO CPU-016 | 18 | 194.8 | 23.5% | 36.3 |  | 8733.05 | 240.58
S | 4 | S | 0 | 1 | 7 | 4 | 4 | 4 | 0 | 0 | F | Serviço | Serviço | 1.7.4.4.4. | COMPOSIÇÃO | CPU-017 | ENCHIMENTO DE BRITA Nº 1 PARA DRENO, LANÇAMENTO MECANIZADO - BASEADO EM SINAPI (102717) | M3 | 72.6 | 172.44 | BDI 1 | 212.96 | 15460.9 | RA | RA | 0 | 0 |  |  | COMPOSIÇÃO CPU-017 | 19 | 172.44 | 23.5% | 72.6 |  | 15460.9 | 212.96
S | 4 | S | 0 | 1 | 7 | 4 | 4 | 5 | 0 | 0 | F | Serviço | Serviço | 1.7.4.4.5. | COMPOSIÇÃO | CPU-018 | ENCHIMENTO DE BRITA Nº 2 E 3 PARA DRENO, LANÇAMENTO MECANIZADO - BASEADO EM SINAPI (102717) | M3 | 36.3 | 168.81 | BDI 1 | 208.48 | 7567.82 | RA | RA | 0 | 0 |  |  | COMPOSIÇÃO CPU-018 | 20 | 168.81 | 23.5% | 36.3 |  | 7567.82 | 208.48
4 | 4 | 4 | 3 | 1 | 7 | 4 | 5 | 0 | 3 | #N/A | F | Nível 4 | Nível 4 | 1.7.4.5. | SINAPI |  | CARGA E TRANSPORTE | - | 0 | 0 | BDI 1 | 0 | 8736.23 | RA |  | 0 | 0 |  |  | FALSE | (Sem Código) | 0 | 23.5% |  |  | 8736.23 | 0
S | 4 | S | 0 | 1 | 7 | 4 | 5 | 1 | 0 | 0 | F | Serviço | Serviço | 1.7.4.5.1. | SINAPI | 100980 | CARGA, MANOBRA E DESCARGA DE SOLOS E MATERIAIS GRANULARES EM CAMINHÃO BASCULANTE 18 M³ - CARGA COM ESCAVADEIRA HIDRÁULICA (CAÇAMBA DE 1,20 M³ / 155 HP) E DESCARGA LIVRE (UNIDADE: M3). AF_07/2020 | M3 | 173.51 | 6.52 | BDI 1 | 8.05 | 1396.76 | RA | RA | 0 | 0 |  |  | SINAPI 100980 | 15290 | 6.52 | 23.5% | 173.51 |  | 1396.76 | 8.05
S | 4 | S | 0 | 1 | 7 | 4 | 5 | 2 | 0 | 0 | F | Serviço | Serviço | 1.7.4.5.2. | SINAPI | 95877 | TRANSPORTE COM CAMINHÃO BASCULANTE DE 18 M³, EM VIA URBANA PAVIMENTADA, DMT ATÉ 30 KM (UNIDADE: M3XKM). AF_07/2020 | M3XKM | 3123.18 | 1.9 | BDI 1 | 2.35 | 7339.47 | RA | RA | 0 | 0 |  |  | SINAPI 95877 | 15362 | 1.9 | 23.5% | 3123.18 |  | 7339.47 | 2.35
3 | 3 | 3 | 14 | 1 | 7 | 5 | 0 | 0 | 34 | 14 | F | Nível 3 | Nível 3 | 1.7.5. | SINAPI |  | DESINFECÇÃO POR ULTRAVIOLETA | - | 0 | 0 | BDI 1 | 0 | 1748053.83 | RA |  | 0 | 0 |  |  | FALSE | (Sem Código) | 0 | 23.5% |  |  | 1748053.83 | 0
4 | 4 | 4 | 10 | 1 | 7 | 5 | 1 | 0 | 13 | 10 | F | Nível 4 | Nível 4 | 1.7.5.1. | SINAPI |  | FORNECIMENTO DE MATERIAIS E EQUIPAMENTOS | - | 0 |  | BDI 1 | 0 | 1747298.72 | RA |  | 0 | 0 |  |  | FALSE | (Sem Código) | 0 | 23.5% |  |  | 1747298.72 | 0
S | 4 | S | 0 | 1 | 7 | 5 | 1 | 1 | 0 | 0 | F | Serviço | Serviço | 1.7.5.1.1. | COTAÇÃO | COT-046 | SISTEMA DE DESINFECÇÃO POR RADIAÇÃO UV (INCLUSO 02 MÓDULOS DE BAIXA PRESSÃO E ALTA INTENSIDADE, DISPOSITIVO DE LIMPEZA, TEMPORIZADO, COMPORTA EM AÇO INOX E MEDIDOR PARA CONTROLE DE NÍVEL - FORNECIMENTO E INSTALAÇÃO | CJ | 1 | 1391594.13 | BDI 2 | 1625381.94 | 1625381.94 | RA | RA | 0 | 0 |  |  | COTAÇÃO COT-046 | 112 | 1391594.13 | 16.8% | 1 |  | 1625381.94 | 1625381.94
S | 4 | S | 0 | 1 | 7 | 5 | 1 | 2 | 0 | 0 | F | Serviço | Serviço | 1.7.5.1.2. | COTAÇÃO | COT-047 | EXTREMIDADE PONTA/FLANGE FoFo - DN 600 MM | UN | 2 | 13271.55 | BDI 2 | 15501.17 | 31002.34 | RA | RA | 0 | 0 |  |  | COTAÇÃO COT-047 | 113 | 13271.55 | 16.8% | 2 |  | 31002.34 | 15501.17
S | 4 | S | 0 | 1 | 7 | 5 | 1 | 3 | 0 | 0 | F | Serviço | Serviço | 1.7.5.1.3. | COTAÇÃO | COT-048 | LUVA COM BOLSAS FoFo - DN 600 MM | UN | 1 | 7044.63 | BDI 2 | 8228.13 | 8228.13 | RA | RA | 0 | 0 |  |  | COTAÇÃO COT-048 | 114 | 7044.63 | 16.8% | 1 |  | 8228.13 | 8228.13
S | 4 | S | 0 | 1 | 7 | 5 | 1 | 4 | 0 | 0 | F | Serviço | Serviço | 1.7.5.1.4. | COTAÇÃO | COT-049 | TUBO CILÍNDRICO FoFo L=1,20 M - DN 600 MM | UN | 2 | 2718.35 | BDI 2 | 3175.03 | 6350.06 | RA | RA | 0 | 0 |  |  | COTAÇÃO COT-049 | 115 | 2718.35 | 16.8% | 2 |  | 6350.06 | 3175.03
S | 4 | S | 0 | 1 | 7 | 5 | 1 | 5 | 0 | 0 | F | Serviço | Serviço | 1.7.5.1.5. | COTAÇÃO | COT-050 | CURVA 90 BOLSAS FoFo - DN 600 MM | UN | 2 | 15651.31 | BDI 2 | 18280.73 | 36561.46 | RA | RA | 0 | 0 |  |  | COTAÇÃO COT-050 | 116 | 15651.31 | 16.8% | 2 |  | 36561.46 | 18280.73
S | 4 | S | 0 | 1 | 7 | 5 | 1 | 6 | 0 | 0 | F | Serviço | Serviço | 1.7.5.1.6. | COTAÇÃO | COT-051 | TUBO CILÍNDRICO FoFo L=0,40 M - DN 600 MM | UN | 1 | 1368.28 | BDI 2 | 1598.15 | 1598.15 | RA | RA | 0 | 0 |  |  | COTAÇÃO COT-051 | 117 | 1368.28 | 16.8% | 1 |  | 1598.15 | 1598.15
S | 4 | S | 0 | 1 | 7 | 5 | 1 | 7 | 0 | 0 | F | Serviço | Serviço | 1.7.5.1.7. | COTAÇÃO | COT-052 | TUBO PONTA/BOLSA FoFo L=6,00 M - DN 600 MM | UN | 2 | 13692.44 | BDI 2 | 15992.77 | 31985.54 | RA | RA | 0 | 0 |  |  | COTAÇÃO COT-052 | 118 | 13692.44 | 16.8% | 2 |  | 31985.54 | 15992.77
S | 4 | S | 0 | 1 | 7 | 5 | 1 | 8 | 0 | 0 | F | Serviço | Serviço | 1.7.5.1.8. | SICRO | 2003827 | TUBO DE CONCRETO PA2 COMERCIAL PARA DRENAGEM - D = 0,80 M - FORNECIMENTO E INSTALAÇÃO | M | 1.2 | 487.84 | BDI 1 | 602.48 | 722.98 | RA | RA | 0 | 0 |  |  | SICRO 2003827 | 19133 | 487.84 | 23.5% | 1.2 |  | 722.98 | 602.48
S | 4 | S | 0 | 1 | 7 | 5 | 1 | 9 | 0 | 0 | F | Serviço | Serviço | 1.7.5.1.9. | COTAÇÃO | COT-053 | TUBO PONTA/BOLSA FoFo L=2,00 M - DN 600 MM | UN | 1 | 4681.61 | BDI 2 | 5468.12 | 5468.12 | RA | RA | 0 | 0 |  |  | COTAÇÃO COT-053 | 119 | 4681.61 | 16.8% | 1 |  | 5468.12 | 5468.12
4 | 4 | 4 | 3 | 1 | 7 | 5 | 2 | 0 | 3 | 20 | F | Nível 4 | Nível 4 | 1.7.5.2. | SINAPI |  | INSTALAÇÃO DE MATERIAIS | - | 0 | 0 | BDI 1 | 0 | 755.11 | RA |  | 0 | 0 |  |  | FALSE | (Sem Código) | 0 | 23.5% |  |  | 755.11 | 0
S | 4 | S | 0 | 1 | 7 | 5 | 2 | 1 | 0 | 0 | F | Serviço | Serviço | 1.7.5.2.1. | COMPOSIÇÃO | CPU-022 | ASSENTAMENTO DE CONEXÕES EM FERRO FUNDIDO, JUNTA ELÁSTICA, DN = 600 MM - BASEADO EM ORSE (5291) | UN | 5 | 45.48 | BDI 1 | 56.17 | 280.85 | RA | RA | 0 | 0 |  |  | COMPOSIÇÃO CPU-022 | 24 | 45.48 | 23.5% | 5 |  | 280.85 | 56.17
S | 4 | S | 0 | 1 | 7 | 5 | 2 | 2 | 0 | 0 | F | Serviço | Serviço | 1.7.5.2.2. | SINAPI | 97167 | ASSENTAMENTO DE TUBO DE FERRO FUNDIDO PARA REDE DE ÁGUA, DN 600 MM, JUNTA ELÁSTICA, INSTALADO EM LOCAL COM NÍVEL BAIXO DE INTERFERÊNCIAS (NÃO INCLUI FORNECIMENTO). AF_05/2024 | M | 16.8 | 22.86 | BDI 1 | 28.23 | 474.26 | RA | RA | 0 | 0 |  |  | SINAPI 97167 | 6618 | 22.86 | 23.5% | 16.8 |  | 474.26 | 28.23
3 | 3 | 3 | 20 | 1 | 7 | 6 | 0 | 0 | 20 | 160 | F | Nível 3 | Nível 3 | 1.7.6. | SINAPI |  | INTERLIGAÇÕES | - | 0 | 0 | BDI 1 | 0 | 282836.41 | RA |  | 0 | 0 |  |  | FALSE | (Sem Código) | 0 | 23.5% |  |  | 282836.41 | 0
4 | 4 | 4 | 13 | 1 | 7 | 6 | 1 | 0 | 19 | 13 | F | Nível 4 | Nível 4 | 1.7.6.1. | SINAPI |  | FORNECIMENTO DE MATERIAIS | - | 0 |  | BDI 1 | 0 | 231464.13 | RA |  | 0 | 0 |  |  | FALSE | (Sem Código) | 0 | 23.5% |  |  | 231464.13 | 0
S | 4 | S | 0 | 1 | 7 | 6 | 1 | 1 | 0 | 0 | F | Serviço | Serviço | 1.7.6.1.1. | COMPOSIÇÃO | CPU-002 | FORNECIMENTO E ASSENTAMENTO DE TUBO DE PVC DEFOFO, DN 150 MM, JUNTA ELÁSTICA INTEGRADA - BASEADO EM SINAPI (97134) | M | 498.13 | 164.47 | BDI 1 | 203.12 | 101180.17 | RA | RA | 0 | 0 |  |  | COMPOSIÇÃO CPU-002 | 5 | 164.47 | 23.5% | 498.13 |  | 101180.17 | 203.12
S | 4 | S | 0 | 1 | 7 | 6 | 1 | 2 | 0 | 0 | F | Serviço | Serviço | 1.7.6.1.2. | COTAÇÃO | COT-037 | CURVA 90 BOLSAS FoFo - DN 150 MM | UN | 8 | 513.91 | BDI 2 | 600.25 | 4802 | RA | RA | 0 | 0 |  |  | COTAÇÃO COT-037 | 105 | 513.91 | 16.8% | 8 |  | 4802 | 600.25
S | 4 | S | 0 | 1 | 7 | 6 | 1 | 3 | 0 | 0 | F | Serviço | Serviço | 1.7.6.1.3. | COTAÇÃO | COT-031 | TÊ COM BOLSAS FoFo - DN 150 MM | UN | 18 | 614.94 | BDI 2 | 718.25 | 12928.5 | RA | RA | 0 | 0 |  |  | COTAÇÃO COT-031 | 99 | 614.94 | 16.8% | 18 |  | 12928.5 | 718.25
S | 4 | S | 0 | 1 | 7 | 6 | 1 | 4 | 0 | 0 | F | Serviço | Serviço | 1.7.6.1.4. | COTAÇÃO | COT-040 | CRUZETA FoFo - DN 150 MM | UN | 7 | 1297.82 | BDI 2 | 1515.85 | 10610.95 | RA | RA | 0 | 0 |  |  | COTAÇÃO COT-040 | 108 | 1297.82 | 16.8% | 7 |  | 10610.95 | 1515.85
S | 4 | S | 0 | 1 | 7 | 6 | 1 | 5 | 0 | 0 | F | Serviço | Serviço | 1.7.6.1.5. | COTAÇÃO | COT-041 | LUVA COM BOLSAS FoFo - DN 150 MM | UN | 4 | 475.18 | BDI 2 | 555.01 | 2220.04 | RA | RA | 0 | 0 |  |  | COTAÇÃO COT-041 | 109 | 475.18 | 16.8% | 4 |  | 2220.04 | 555.01
S | 4 | S | 0 | 1 | 7 | 6 | 1 | 6 | 0 | 0 | F | Serviço | Serviço | 1.7.6.1.6. | COTAÇÃO | COT-042 | EXTREMIDADE PONTA/FLANGE FoFo - DN 150 MM | UN | 4 | 1019.74 | BDI 2 | 1191.06 | 4764.24 | RA | RA | 0 | 0 |  |  | COTAÇÃO COT-042 | 110 | 1019.74 | 16.8% | 4 |  | 4764.24 | 1191.06
S | 4 | S | 0 | 1 | 7 | 6 | 1 | 7 | 0 | 0 | F | Serviço | Serviço | 1.7.6.1.7. | COTAÇÃO | COT-030 | REGISTRO GAVETA FLANGE E CABEÇOTE PN10 DN150MM | UN | 2 | 1641.1 | BDI 2 | 1916.8 | 3833.6 | RA | RA | 0 | 0 |  |  | COTAÇÃO COT-030 | 98 | 1641.1 | 16.8% | 2 |  | 3833.6 | 1916.8
S | 4 | S | 0 | 1 | 7 | 6 | 1 | 8 | 0 | 0 | F | Serviço | Serviço | 1.7.6.1.8. | COTAÇÃO | COT-043 | JUNTA DE DESMONTAGEM AXIAL FoFo - DN 150 MM | UN | 2 | 1644.16 | BDI 2 | 1920.38 | 3840.76 | RA | RA | 0 | 0 |  |  | COTAÇÃO COT-043 | 111 | 1644.16 | 16.8% | 2 |  | 3840.76 | 1920.38
S | 4 | S | 0 | 1 | 7 | 6 | 1 | 9 | 0 | 0 | F | Serviço | Serviço | 1.7.6.1.9. | COTAÇÃO | COT-015 | CURVA 90 BOLSAS FoFo - DN 350 MM | UN | 2 | 6404.48 | BDI 2 | 7480.43 | 14960.86 | RA | RA | 0 | 0 |  |  | COTAÇÃO COT-015 | 83 | 6404.48 | 16.8% | 2 |  | 14960.86 | 7480.43
S | 4 | S | 0 | 1 | 7 | 6 | 1 | 10 | 0 | 0 | F | Serviço | Serviço | 1.7.6.1.10. | COMPOSIÇÃO | CPU-071 | FORNECIMENTO E ASSENTAMENTO DE TUBO DE PVC DEFOFO, DN 350 MM, JUNTA ELÁSTICA INTEGRADA - BASEADO EM SINAPI (97138) | M | 92.5 | 618.8 | BDI 1 | 764.22 | 70690.35 | RA | RA | 0 | 0 |  |  | COMPOSIÇÃO CPU-071 | 32324 | 618.8 | 23.5% | 92.5 |  | 70690.35 | 764.22
S | 4 | S | 0 | 1 | 7 | 6 | 1 | 11 | 0 | 0 | F | Serviço | Serviço | 1.7.6.1.11. | COTAÇÃO | COT-035 | ARRUELA BORRACHA PARA FLANGE - DN 150 MM | UN | 6 | 7.42 | BDI 2 | 8.67 | 52.02 | RA | RA | 0 | 0 |  |  | COTAÇÃO COT-035 | 103 | 7.42 | 16.8% | 6 |  | 52.02 | 8.67
S | 4 | S | 0 | 1 | 7 | 6 | 1 | 12 | 0 | 0 | F | Serviço | Serviço | 1.7.6.1.12. | COTAÇÃO | COT-022 | PARAFUSO PARA FLANGE - 20 X 90 MM | UN | 48 | 28.19 | BDI 2 | 32.93 | 1580.64 | RA | RA | 0 | 0 |  |  | COTAÇÃO COT-022 | 90 | 28.19 | 16.8% | 48 |  | 1580.64 | 32.93
4 | 4 | 4 | 3 | 1 | 7 | 6 | 2 | 0 | 6 | 3 | F | Nível 4 | Nível 4 | 1.7.6.2. | SINAPI |  | INSTALAÇÃO DE MATERIAIS | - | 0 | 0 | BDI 1 | 0 | 1025.62 | RA |  | 0 | 0 |  |  | FALSE | (Sem Código) | 0 | 23.5% |  |  | 1025.62 | 0
S | 4 | S | 0 | 1 | 7 | 6 | 2 | 1 | 0 | 0 | F | Serviço | Serviço | 1.7.6.2.1. | COMPOSIÇÃO | CPU-015 | ASSENTAMENTO DE CONEXÕES EM FERRO FUNDIDO, JUNTA ELÁSTICA, DN = 150 MM - BASEADO EM ORSE (5283) | UN | 45 | 17.49 | BDI 1 | 21.6 | 972 | RA | RA | 0 | 0 |  |  | COMPOSIÇÃO CPU-015 | 17 | 17.49 | 23.5% | 45 |  | 972 | 21.6
S | 4 | S | 0 | 1 | 7 | 6 | 2 | 2 | 0 | 0 | F | Serviço | Serviço | 1.7.6.2.2. | COMPOSIÇÃO | CPU-013 | ASSENTAMENTO DE CONEXÕES EM FERRO FUNDIDO, JUNTA ELÁSTICA, DN = 350 MM - BASEADO EM ORSE (5287) | UN | 2 | 21.71 | BDI 1 | 26.81 | 53.62 | RA | RA | 0 | 0 |  |  | COMPOSIÇÃO CPU-013 | 15 | 21.71 | 23.5% | 2 |  | 53.62 | 26.81
4 | 4 | 4 | 3 | 1 | 7 | 6 | 3 | 0 | 3 | 20 | F | Nível 4 | Nível 4 | 1.7.6.3. | SINAPI |  | LODO SECUNDÁRIO, ESGOTAMENTO E PERCOLADO | - | 0 | 0 | BDI 1 | 0 | 50346.66 | RA |  | 0 | 0 |  |  | FALSE | (Sem Código) | 0 | 23.5% |  |  | 50346.66 | 0
S | 4 | S | 0 | 1 | 7 | 6 | 3 | 1 | 0 | 0 | F | Serviço | Serviço | 1.7.6.3.1. | SUDECAP | 19.52.03 | POÇO DE VISITA H= 1,0M, (BALÃO 0,60) COPASA 062/1 NA 104 EM ANÉIS | UN | 21 | 1355.71 | BDI 1 | 1674.3 | 35160.3 | RA | RA | 0 | 0 |  |  | SUDECAP 19.52.03 | 25767 | 1355.71 | 23.5% | 21 |  | 35160.3 | 1674.3
S | 4 | S | 0 | 1 | 7 | 6 | 3 | 2 | 0 | 0 | F | Serviço | Serviço | 1.7.6.3.2. | SINAPI | 104086 | TUBO, PVC OCRE, JUNTA ELÁSTICA, DN 150 MM, PARA COLETOR PREDIAL DE ESGOTO. AF_06/2022 | M | 137.16 | 89.65 | BDI 1 | 110.72 | 15186.36 | RA | RA | 0 | 0 |  |  | SINAPI 104086 | 12742 | 89.65 | 23.5% | 137.16 |  | 15186.36 | 110.72
2 | 2 | 2 | 81 | 1 | 8 | 0 | 0 | 0 | 148 | 81 | F | Nível 2 | Nível 2 | 1.8. | SINAPI |  | INSTALAÇÕES ELÉTRICAS | - | 0 | 0 | BDI 1 | 0 | 656759.93 | RA |  | 0 | 0 |  | 9 | FALSE | (Sem Código) | 0 | 23.5% |  |  | 656759.93 | 0
3 | 3 | 3 | 23 | 1 | 8 | 1 | 0 | 0 | 80 | 23 | F | Nível 3 | Nível 3 | 1.8.1. | SINAPI |  | INSTALAÇÕES ELÉTRICAS - FASE I | - | 0 |  | BDI 1 | 0 | 25210.64 | RA |  | 0 | 0 |  |  | FALSE | (Sem Código) | 0 | 23.5% |  |  | 25210.64 | 0
4 | 4 | 4 | 4 | 1 | 8 | 1 | 1 | 0 | 22 | 4 | F | Nível 4 | Nível 4 | 1.8.1.1. | SINAPI |  | QUADRO DE DISTRIBUIÇÃO DE CIRCUITOS (QDC-03) | - | 0 | 0 | BDI 1 | 0 | 1535.41 | RA |  | 0 | 0 |  |  | FALSE | (Sem Código) | 0 | 23.5% |  |  | 1535.41 | 0
S | 4 | S | 0 | 1 | 8 | 1 | 1 | 1 | 0 | 0 | F | Serviço | Serviço | 1.8.1.1.1. | SETOP | ED-14198 | QUADRO DE DISTRIBUIÇÃO DE SOBREPOR EM CHAPA, PARA 44 DISJUNTORES DIN, INCLUSIVE BARRAMENTOS NEUTRO/TERRA E BARRAMENTO TRIFÁSICO DE 100A | UN | 1 | 848.72 | BDI 1 | 1048.17 | 1048.17 | RA | RA | 0 | 0 |  |  | SETOP ED-14198 | 29339 | 848.72 | 23.5% | 1 |  | 1048.17 | 1048.17
S | 4 | S | 0 | 1 | 8 | 1 | 1 | 2 | 0 | 0 | F | Serviço | Serviço | 1.8.1.1.2. | SINAPI | 93661 | DISJUNTOR BIPOLAR TIPO DIN, CORRENTE NOMINAL DE 16A - FORNECIMENTO E INSTALAÇÃO. AF_10/2020 | UN | 4 | 72.43 | BDI 1 | 89.45 | 357.8 | RA | RA | 0 | 0 |  |  | SINAPI 93661 | 10698 | 72.43 | 23.5% | 4 |  | 357.8 | 89.45
S | 4 | S | 0 | 1 | 8 | 1 | 1 | 3 | 0 | 0 | F | Serviço | Serviço | 1.8.1.1.3. | SETOP | ED-34494 | DISJUNTOR TRIPOLAR TIPO DIN, CORRENTE NOMINAL DE 70A, FORNECIMENTO E INSTALAÇÃO, INCLUSIVE TERMINAL ILHÓS | UN | 1 | 104.81 | BDI 1 | 129.44 | 129.44 | RA | RA | 0 | 0 |  |  | SETOP ED-34494 | 29405 | 104.81 | 23.5% | 1 |  | 129.44 | 129.44
4 | 4 | 4 | 4 | 1 | 8 | 1 | 2 | 0 | 18 | 4 | F | Nível 4 | Nível 4 | 1.8.1.2. |  |  | QUADRO DE DISTRIBUIÇÃO DE CIRCUITOS (QDCGERAL) | - | 0 | 0 | BDI 1 | 0 | 16444.09 | RA |  | 0 | 0 |  |  | FALSE | (Sem Código) | 0 | 23.5% |  |  | 16444.09 | 0
S | 4 | S | 0 | 1 | 8 | 1 | 2 | 1 | 0 | 0 | F | Serviço | Serviço | 1.8.1.2.1. | SETOP | ED-14188 | QUADRO DE DISTRIBUIÇÃO DE SOBREPOR EM CHAPA, PARA 24 DISJUNTORES DIN, INCLUSIVE BARRAMENTOS NEUTRO/TERRA E BARRAMENTO TRIFÁSICO DE 100A | UN | 1 | 522.24 | BDI 1 | 644.97 | 644.97 | RA | RA | 0 | 0 |  |  | SETOP ED-14188 | 29335 | 522.24 | 23.5% | 1 |  | 644.97 | 644.97
S | 4 | S | 0 | 1 | 8 | 1 | 2 | 2 | 0 | 0 | F | Serviço | Serviço | 1.8.1.2.2. | SETOP | ED-34494 | DISJUNTOR TRIPOLAR TIPO DIN, CORRENTE NOMINAL DE 70A, FORNECIMENTO E INSTALAÇÃO, INCLUSIVE TERMINAL ILHÓS | UN | 1 | 104.81 | BDI 1 | 129.44 | 129.44 | RA | RA | 0 | 0 |  |  | SETOP ED-34494 | 29405 | 104.81 | 23.5% | 1 |  | 129.44 | 129.44
S | 4 | S | 0 | 1 | 8 | 1 | 2 | 3 | 0 | 0 | F | Serviço | Serviço | 1.8.1.2.3. | COMPOSIÇÃO | CPU-028 | AUTOTRANSFORMADOR TRIFÁSICO 100kVA 220v / 380v TRIFÁSICO À SECO - REVERSÍVEL - BASEADO EM SBC (065163) | UN | 1 | 12688 | BDI 1 | 15669.68 | 15669.68 | RA | RA | 0 | 0 |  |  | COMPOSIÇÃO CPU-028 | 30 | 12688 | 23.5% | 1 |  | 15669.68 | 15669.68
4 | 4 | 4 | 7 | 1 | 8 | 1 | 3 | 0 | 14 | 7 | F | Nível 4 | Nível 4 | 1.8.1.3. | SINAPI |  | QUADRO DE DISTRIBUIÇÃO DE CIRCUITOS (QCM 9) | - | 0 | 0 | BDI 1 | 0 | 3615.57 | RA |  | 0 | 0 |  |  | FALSE | (Sem Código) | 0 | 23.5% |  |  | 3615.57 | 0
S | 4 | S | 0 | 1 | 8 | 1 | 3 | 1 | 0 | 0 | F | Serviço | Serviço | 1.8.1.3.1. | SETOP | ED-14188 | QUADRO DE DISTRIBUIÇÃO DE SOBREPOR EM CHAPA, PARA 24 DISJUNTORES DIN, INCLUSIVE BARRAMENTOS NEUTRO/TERRA E BARRAMENTO TRIFÁSICO DE 100A | UN | 1 | 522.24 | BDI 1 | 644.97 | 644.97 | RA | RA | 0 | 0 |  |  | SETOP ED-14188 | 29335 | 522.24 | 23.5% | 1 |  | 644.97 | 644.97
S | 4 | S | 0 | 1 | 8 | 1 | 3 | 2 | 0 | 0 | F | Serviço | Serviço | 1.8.1.3.2. | COMPOSIÇÃO | CPU-023 | DISPOSITIVO SUPRESSOR DE SURTO - CLASSE I e II - BASEADO EM SETOP (ED-49527) | UN | 3 | 380.51 | BDI 1 | 469.93 | 1409.79 | RA | RA | 0 | 0 |  |  | COMPOSIÇÃO CPU-023 | 25 | 380.51 | 23.5% | 3 |  | 1409.79 | 469.93
S | 4 | S | 0 | 1 | 8 | 1 | 3 | 3 | 0 | 0 | F | Serviço | Serviço | 1.8.1.3.3. | COMPOSIÇÃO | CPU-026 | DISJUNTOR DIN BIPOLAR 4A - 5KA - CURVA C - BASEADO EM SINAPI (93660) | UN | 3 | 95.23 | BDI 1 | 117.61 | 352.83 | RA | RA | 0 | 0 |  |  | COMPOSIÇÃO CPU-026 | 28 | 95.23 | 23.5% | 3 |  | 352.83 | 117.61
S | 4 | S | 0 | 1 | 8 | 1 | 3 | 4 | 0 | 0 | F | Serviço | Serviço | 1.8.1.3.4. | COMPOSIÇÃO | CPU-025 | DISJUNTOR MOTOR, FAIXA DE AJUSTE: 4-6,3A, ICU: 50KA EM 380/400V - BASEADO EM | UN | 1 | 281.78 | BDI 1 | 348 | 348 | RA | RA | 0 | 0 |  |  | COMPOSIÇÃO CPU-025 | 27 | 281.78 | 23.5% | 1 |  | 348 | 348
S | 4 | S | 0 | 1 | 8 | 1 | 3 | 5 | 0 | 0 | F | Serviço | Serviço | 1.8.1.3.5. | SINAPI | 93667 | DISJUNTOR TRIPOLAR TIPO DIN, CORRENTE NOMINAL DE 10A - FORNECIMENTO E INSTALAÇÃO. AF_10/2020 | UN | 1 | 88.87 | BDI 1 | 109.75 | 109.75 | RA | RA | 0 | 0 |  |  | SINAPI 93667 | 10723 | 88.87 | 23.5% | 1 |  | 109.75 | 109.75
S | 4 | S | 0 | 1 | 8 | 1 | 3 | 6 | 0 | 0 | F | Serviço | Serviço | 1.8.1.3.6. | COMPOSIÇÃO | CPU-027 | AUTOTRANSFORMADOR TRIFÁSICO 1.01kVA E/S 220/440V 60Hz IP00, FORNECIMENTO E INSTALAÇÃO - BASEADO EM SIURB (9014034) | UN | 1 | 607.47 | BDI 1 | 750.23 | 750.23 | RA | RA | 0 | 0 |  |  | COMPOSIÇÃO CPU-027 | 29 | 607.47 | 23.5% | 1 |  | 750.23 | 750.23
4 | 4 | 4 | 7 | 1 | 8 | 1 | 4 | 0 | 7 | 57 | F | Nível 4 | Nível 4 | 1.8.1.4. | SINAPI |  | QUADRO DE DISTRIBUIÇÃO DE CIRCUITOS (QCM 10) | - | 0 | 0 | BDI 1 | 0 | 3615.57 | RA |  | 0 | 0 |  |  | FALSE | (Sem Código) | 0 | 23.5% |  |  | 3615.57 | 0
S | 4 | S | 0 | 1 | 8 | 1 | 4 | 1 | 0 | 0 | F | Serviço | Serviço | 1.8.1.4.1. | SETOP | ED-14188 | QUADRO DE DISTRIBUIÇÃO DE SOBREPOR EM CHAPA, PARA 24 DISJUNTORES DIN, INCLUSIVE BARRAMENTOS NEUTRO/TERRA E BARRAMENTO TRIFÁSICO DE 100A | UN | 1 | 522.24 | BDI 1 | 644.97 | 644.97 | RA | RA | 0 | 0 |  |  | SETOP ED-14188 | 29335 | 522.24 | 23.5% | 1 |  | 644.97 | 644.97
S | 4 | S | 0 | 1 | 8 | 1 | 4 | 2 | 0 | 0 | F | Serviço | Serviço | 1.8.1.4.2. | COMPOSIÇÃO | CPU-023 | DISPOSITIVO SUPRESSOR DE SURTO - CLASSE I e II - BASEADO EM SETOP (ED-49527) | UN | 3 | 380.51 | BDI 1 | 469.93 | 1409.79 | RA | RA | 0 | 0 |  |  | COMPOSIÇÃO CPU-023 | 25 | 380.51 | 23.5% | 3 |  | 1409.79 | 469.93
S | 4 | S | 0 | 1 | 8 | 1 | 4 | 3 | 0 | 0 | F | Serviço | Serviço | 1.8.1.4.3. | COMPOSIÇÃO | CPU-026 | DISJUNTOR DIN BIPOLAR 4A - 5KA - CURVA C - BASEADO EM SINAPI (93660) | UN | 3 | 95.23 | BDI 1 | 117.61 | 352.83 | RA | RA | 0 | 0 |  |  | COMPOSIÇÃO CPU-026 | 28 | 95.23 | 23.5% | 3 |  | 352.83 | 117.61
S | 4 | S | 0 | 1 | 8 | 1 | 4 | 4 | 0 | 0 | F | Serviço | Serviço | 1.8.1.4.4. | COMPOSIÇÃO | CPU-025 | DISJUNTOR MOTOR, FAIXA DE AJUSTE: 4-6,3A, ICU: 50KA EM 380/400V - BASEADO EM | UN | 1 | 281.78 | BDI 1 | 348 | 348 | RA | RA | 0 | 0 |  |  | COMPOSIÇÃO CPU-025 | 27 | 281.78 | 23.5% | 1 |  | 348 | 348
S | 4 | S | 0 | 1 | 8 | 1 | 4 | 5 | 0 | 0 | F | Serviço | Serviço | 1.8.1.4.5. | SINAPI | 93667 | DISJUNTOR TRIPOLAR TIPO DIN, CORRENTE NOMINAL DE 10A - FORNECIMENTO E INSTALAÇÃO. AF_10/2020 | UN | 1 | 88.87 | BDI 1 | 109.75 | 109.75 | RA | RA | 0 | 0 |  |  | SINAPI 93667 | 10723 | 88.87 | 23.5% | 1 |  | 109.75 | 109.75
S | 4 | S | 0 | 1 | 8 | 1 | 4 | 6 | 0 | 0 | F | Serviço | Serviço | 1.8.1.4.6. | COMPOSIÇÃO | CPU-027 | AUTOTRANSFORMADOR TRIFÁSICO 1.01kVA E/S 220/440V 60Hz IP00, FORNECIMENTO E INSTALAÇÃO - BASEADO EM SIURB (9014034) | UN | 1 | 607.47 | BDI 1 | 750.23 | 750.23 | RA | RA | 0 | 0 |  |  | COMPOSIÇÃO CPU-027 | 29 | 607.47 | 23.5% | 1 |  | 750.23 | 750.23
3 | 3 | 3 | 57 | 1 | 8 | 2 | 0 | 0 | 57 | 73 | F | Nível 3 | Nível 3 | 1.8.2. | SINAPI |  | INSTALAÇÕES ELÉTRICAS - FASE II | - | 0 | 0 | BDI 1 | 0 | 631549.29 | RA |  | 0 | 0 |  |  | FALSE | (Sem Código) | 0 | 23.5% |  |  | 631549.29 | 0
4 | 4 | 4 | 10 | 1 | 8 | 2 | 1 | 0 | 56 | 10 | F | Nível 4 | Nível 4 | 1.8.2.1. | SINAPI |  | INFRAESTRUTURA | - | 0 | 0 | BDI 1 | 0 | 20895.9 | RA |  | 0 | 0 |  |  | FALSE | (Sem Código) | 0 | 23.5% |  |  | 20895.9 | 0
S | 4 | S | 0 | 1 | 8 | 2 | 1 | 1 | 0 | 0 | F | Serviço | Serviço | 1.8.2.1.1. | SETOP | ED-49870 | CAIXA DE ESGOTO DE INSPEÇÃO/PASSAGEM EM ALVENARIA (30X30X30CM), REVESTIMENTO EM ARGAMASSA COM ADITIVO IMPERMEABILIZANTE, COM TAMPA DE CONCRETO, INCLUSIVE ESCAVAÇÃO, REATERRO E TRANSPORTE COM RETIRADA DO MATERIAL ESCAVADO (EM CAÇAMBA) | UN | 18 | 179.08 | BDI 1 | 221.16 | 3980.88 | RA | RA | 0 | 0 |  |  | SETOP ED-49870 | 29722 | 179.08 | 23.5% | 18 |  | 3980.88 | 221.16
S | 4 | S | 0 | 1 | 8 | 2 | 1 | 2 | 0 | 0 | F | Serviço | Serviço | 1.8.2.1.2. | SETOP | ED-49905 | CAIXA DE DRENAGEM DE INSPEÇÃO/PASSAGEM EM ALVENARIA (30X30X30CM), REVESTIMENTO EM ARGAMASSA COM ADITIVO IMPERMEABILIZANTE, COM TAMPA EM GRELHA, INCLUSIVE ESCAVAÇÃO, REATERRO E TRANSPORTE COM RETIRADA DO MATERIAL ESCAVADO (EM CAÇAMBA) | UN | 4 | 257.37 | BDI 1 | 317.85 | 1271.4 | RA | RA | 0 | 0 |  |  | SETOP ED-49905 | 29757 | 257.37 | 23.5% | 4 |  | 1271.4 | 317.85
S | 4 | S | 0 | 1 | 8 | 2 | 1 | 3 | 0 | 0 | F | Serviço | Serviço | 1.8.2.1.3. | SETOP | ED-48702 | CAIXA PRÉ MOLDADA PARA ATERRAMENTO COM TAMPA DE CONCRETO 25 X 25 X 50 CM, INCLUSIVE ESCAVAÇÃO E BOTA FORA | UN | 7 | 138.49 | BDI 1 | 171.04 | 1197.28 | RA | RA | 0 | 0 |  |  | SETOP ED-48702 | 29480 | 138.49 | 23.5% | 7 |  | 1197.28 | 171.04
S | 4 | S | 0 | 1 | 8 | 2 | 1 | 4 | 0 | 0 | F | Serviço | Serviço | 1.8.2.1.4. | SINAPI | 95802 | CONDULETE DE ALUMÍNIO, TIPO X, PARA ELETRODUTO DE AÇO GALVANIZADO DN 25 MM (1''), APARENTE - FORNECIMENTO E INSTALAÇÃO. AF_10/2022 | UN | 3 | 59.34 | BDI 1 | 73.28 | 219.84 | RA | RA | 0 | 0 |  |  | SINAPI 95802 | 10600 | 59.34 | 23.5% | 3 |  | 219.84 | 73.28
S | 4 | S | 0 | 1 | 8 | 2 | 1 | 5 | 0 | 0 | F | Serviço | Serviço | 1.8.2.1.5. | SINAPI | 95796 | CONDULETE DE ALUMÍNIO, TIPO T, PARA ELETRODUTO DE AÇO GALVANIZADO DN 25 MM (1''), APARENTE - FORNECIMENTO E INSTALAÇÃO. AF_10/2022 | UN | 1 | 56.78 | BDI 1 | 70.12 | 70.12 | RA | RA | 0 | 0 |  |  | SINAPI 95796 | 10594 | 56.78 | 23.5% | 1 |  | 70.12 | 70.12
S | 4 | S | 0 | 1 | 8 | 2 | 1 | 6 | 0 | 0 | F | Serviço | Serviço | 1.8.2.1.6. | SETOP | ED-4155 | DUTO CORRUGADO EM PEAD (POLIETILENO DE ALTA DENSIDADE), PARA PROTEÇÃO DE CABOS SUBTERRÂNEOS DN 30 MM (1.1/4") | M | 130 | 29.93 | BDI 1 | 36.96 | 4804.8 | RA | RA | 0 | 0 |  |  | SETOP ED-4155 | 29280 | 29.93 | 23.5% | 130 |  | 4804.8 | 36.96
S | 4 | S | 0 | 1 | 8 | 2 | 1 | 7 | 0 | 0 | F | Serviço | Serviço | 1.8.2.1.7. | SETOP | ED-49295 | DUTO CORRUGADO EM PEAD (POLIETILENO DE ALTA DENSIDADE), PARA PROTEÇÃO DE CABOS SUBTERRÂNEOS DN 40 MM (1.1/2") | M | 30 | 31 | BDI 1 | 38.29 | 1148.7 | RA | RA | 0 | 0 |  |  | SETOP ED-49295 | 29281 | 31 | 23.5% | 30 |  | 1148.7 | 38.29
S | 4 | S | 0 | 1 | 8 | 2 | 1 | 8 | 0 | 0 | F | Serviço | Serviço | 1.8.2.1.8. | SETOP | ED-49297 | DUTO CORRUGADO EM PEAD (POLIETILENO DE ALTA DENSIDADE), PARA PROTEÇÃO DE CABOS SUBTERRÂNEOS DN 75 MM (3") | M | 116 | 50.93 | BDI 1 | 62.9 | 7296.4 | RA | RA | 0 | 0 |  |  | SETOP ED-49297 | 29283 | 50.93 | 23.5% | 116 |  | 7296.4 | 62.9
S | 4 | S | 0 | 1 | 8 | 2 | 1 | 9 | 0 | 0 | F | Serviço | Serviço | 1.8.2.1.9. | SETOP | ED-49318 | ELETRODUTO DE AÇO GALVANIZADO LEVE, INCLUSIVE CONEXÕES, SUPORTES E FIXAÇÃO DN 25 (1") | M | 24 | 30.58 | BDI 1 | 37.77 | 906.48 | RA | RA | 0 | 0 |  |  | SETOP ED-49318 | 29129 | 30.58 | 23.5% | 24 |  | 906.48 | 37.77
4 | 4 | 4 | 5 | 1 | 8 | 2 | 2 | 0 | 46 | 5 | F | Nível 4 | Nível 4 | 1.8.2.2. | SINAPI |  | INTERRUPTORES, TOMADAS E LUMINÁRIAS | - | 0 | 0 | BDI 1 | 0 | 434.84 | RA |  | 0 | 0 |  |  | FALSE | (Sem Código) | 0 | 23.5% |  |  | 434.84 | 0
S | 4 | S | 0 | 1 | 8 | 2 | 2 | 1 | 0 | 0 | F | Serviço | Serviço | 1.8.2.2.1. | SINAPI | 92023 | INTERRUPTOR SIMPLES (1 MÓDULO) COM 1 TOMADA DE EMBUTIR 2P+T 10 A, INCLUINDO SUPORTE E PLACA - FORNECIMENTO E INSTALAÇÃO. AF_03/2023 | UN | 1 | 53.15 | BDI 1 | 65.64 | 65.64 | RA | RA | 0 | 0 |  |  | SINAPI 92023 | 10497 | 53.15 | 23.5% | 1 |  | 65.64 | 65.64
S | 4 | S | 0 | 1 | 8 | 2 | 2 | 2 | 0 | 0 | F | Serviço | Serviço | 1.8.2.2.2. | SETOP | ED-15748 | CONJUNTO DE UMA (1) TOMADA PADRÃO, TRÊS (3) POLOS, CORRENTE 10A, TENSÃO 250V, (2P+T/10A-250V), COM PLACA 4"X2" DE UM (1) POSTO, INCLUSIVE FORNECIMENTO, INSTALAÇÃO, SUPORTE, MÓDULO E PLACA | UN | 2 | 28.74 | BDI 1 | 35.49 | 70.98 | RA | RA | 0 | 0 |  |  | SETOP ED-15748 | 29014 | 28.74 | 23.5% | 2 |  | 70.98 | 35.49
S | 4 | S | 0 | 1 | 8 | 2 | 2 | 3 | 0 | 0 | F | Serviço | Serviço | 1.8.2.2.3. | SINAPI | 92004 | TOMADA MÉDIA DE EMBUTIR (2 MÓDULOS), 2P+T 10 A, INCLUINDO SUPORTE E PLACA - FORNECIMENTO E INSTALAÇÃO. AF_03/2023 | UN | 1 | 58.96 | BDI 1 | 72.82 | 72.82 | RA | RA | 0 | 0 |  |  | SINAPI 92004 | 10567 | 58.96 | 23.5% | 1 |  | 72.82 | 72.82
S | 4 | S | 0 | 1 | 8 | 2 | 2 | 4 | 0 | 0 | F | Serviço | Serviço | 1.8.2.2.4. | SETOP | ED-13338 | LUMINÁRIA COMERCIAL CHANFRADA DE SOBREPOR COMPLETA, PARA DUAS (2) LÂMPADAS TUBULARES LED 2X18W-ØT8, TEMPERATURA DA COR 6500K, FORNECIMENTO E INSTALAÇÃO, INCLUSIVE BASE E LÂMPADAS | UN | 1 | 182.51 | BDI 1 | 225.4 | 225.4 | RA | RA | 0 | 0 |  |  | SETOP ED-13338 | 29190 | 182.51 | 23.5% | 1 |  | 225.4 | 225.4
4 | 4 | 4 | 10 | 1 | 8 | 2 | 3 | 0 | 41 | 10 | F | Nível 4 | Nível 4 | 1.8.2.3. | SINAPI |  | CABEAMENTO | - | 0 | 0 | BDI 1 | 0 | 82306.72 | RA |  | 0 | 0 |  |  | FALSE | (Sem Código) | 0 | 23.5% |  |  | 82306.72 | 0
S | 4 | S | 0 | 1 | 8 | 2 | 3 | 1 | 0 | 0 | F | Serviço | Serviço | 1.8.2.3.1. | SINAPI | 91926 | CABO DE COBRE FLEXÍVEL ISOLADO, 2,5 MM², ANTI-CHAMA 450/750 V, PARA CIRCUITOS TERMINAIS - FORNECIMENTO E INSTALAÇÃO. AF_03/2023 | M | 93 | 4.47 | BDI 1 | 5.52 | 513.36 | RA | RA | 0 | 0 |  |  | SINAPI 91926 | 10380 | 4.47 | 23.5% | 93 |  | 513.36 | 5.52
S | 4 | S | 0 | 1 | 8 | 2 | 3 | 2 | 0 | 0 | F | Serviço | Serviço | 1.8.2.3.2. | SINAPI | 91928 | CABO DE COBRE FLEXÍVEL ISOLADO, 4 MM², ANTI-CHAMA 450/750 V, PARA CIRCUITOS TERMINAIS - FORNECIMENTO E INSTALAÇÃO. AF_03/2023 | M | 93 | 6.9 | BDI 1 | 8.52 | 792.36 | RA | RA | 0 | 0 |  |  | SINAPI 91928 | 10382 | 6.9 | 23.5% | 93 |  | 792.36 | 8.52
S | 4 | S | 0 | 1 | 8 | 2 | 3 | 3 | 0 | 0 | F | Serviço | Serviço | 1.8.2.3.3. | SINAPI | 91934 | CABO DE COBRE FLEXÍVEL ISOLADO, 16 MM², ANTI-CHAMA 450/750 V, PARA CIRCUITOS TERMINAIS - FORNECIMENTO E INSTALAÇÃO. AF_03/2023 | M | 16 | 24.78 | BDI 1 | 30.6 | 489.6 | RA | RA | 0 | 0 |  |  | SINAPI 91934 | 10378 | 24.78 | 23.5% | 16 |  | 489.6 | 30.6
S | 4 | S | 0 | 1 | 8 | 2 | 3 | 4 | 0 | 0 | F | Serviço | Serviço | 1.8.2.3.4. | SETOP | ED-48971 | CABO DE COBRE FLEXÍVEL, CLASSE 5, ISOLAMENTO TIPO LSHF/ATOX, NÃO HALOGENADO, ANTICHAMA, TERMOPLÁSTICO, UNIPOLAR, SEÇÃO 16 MM2, 70°C, 450/750V | M | 209 | 18.28 | BDI 1 | 22.58 | 4719.22 | RA | RA | 0 | 0 |  |  | SETOP ED-48971 | 28886 | 18.28 | 23.5% | 209 |  | 4719.22 | 22.58
S | 4 | S | 0 | 1 | 8 | 2 | 3 | 5 | 0 | 0 | F | Serviço | Serviço | 1.8.2.3.5. | SETOP | ED-49004 | CABO DE COBRE FLEXÍVEL, CLASSE 5, ISOLAMENTO TIPO EPR/HEPR, NÃO HALOGENADO, ANTICHAMA, TERMOFIXO, UNIPOLAR, SEÇÃO 25 MM2, 90°C, 0,6/1KV | M | 637 | 29.55 | BDI 1 | 36.49 | 23244.13 | RA | RA | 0 | 0 |  |  | SETOP ED-49004 | 28900 | 29.55 | 23.5% | 637 |  | 23244.13 | 36.49
S | 4 | S | 0 | 1 | 8 | 2 | 3 | 6 | 0 | 0 | F | Serviço | Serviço | 1.8.2.3.6. | SETOP | ED-49010 | CABO DE COBRE FLEXÍVEL, CLASSE 5, ISOLAMENTO TIPO EPR/HEPR, NÃO HALOGENADO, ANTICHAMA, TERMOFIXO, UNIPOLAR, SEÇÃO 50 MM2, 90°C, 0,6/1KV | M | 123 | 46.52 | BDI 1 | 57.45 | 7066.35 | RA | RA | 0 | 0 |  |  | SETOP ED-49010 | 28904 | 46.52 | 23.5% | 123 |  | 7066.35 | 57.45
S | 4 | S | 0 | 1 | 8 | 2 | 3 | 7 | 0 | 0 | F | Serviço | Serviço | 1.8.2.3.7. | SETOP | ED-49016 | CABO DE COBRE FLEXÍVEL, CLASSE 5, ISOLAMENTO TIPO EPR/HEPR, NÃO HALOGENADO, ANTICHAMA, TERMOFIXO, UNIPOLAR, SEÇÃO 95 MM2, 90°C, 0,6/1KV | M | 321 | 98.43 | BDI 1 | 121.56 | 39020.76 | RA | RA | 0 | 0 |  |  | SETOP ED-49016 | 28907 | 98.43 | 23.5% | 321 |  | 39020.76 | 121.56
S | 4 | S | 0 | 1 | 8 | 2 | 3 | 8 | 0 | 0 | F | Serviço | Serviço | 1.8.2.3.8. | SETOP | ED-48986 | CABO DE COBRE FLEXÍVEL, CLASSE 5, ISOLAMENTO TIPO EPR/HEPR, NÃO HALOGENADO, ANTICHAMA, TERMOFIXO, UNIPOLAR, SEÇÃO 1,5 MM2, 90°C, 0,6/1KV | M | 40 | 3.62 | BDI 1 | 4.47 | 178.8 | RA | RA | 0 | 0 |  |  | SETOP ED-48986 | 28894 | 3.62 | 23.5% | 40 |  | 178.8 | 4.47
S | 4 | S | 0 | 1 | 8 | 2 | 3 | 9 | 0 | 0 | F | Serviço | Serviço | 1.8.2.3.9. | SETOP | ED-48989 | CABO DE COBRE FLEXÍVEL, CLASSE 5, ISOLAMENTO TIPO EPR/HEPR, NÃO HALOGENADO, ANTICHAMA, TERMOFIXO, UNIPOLAR, SEÇÃO 2,5 MM2, 90°C, 0,6/1KV | M | 950.4 | 5.35 | BDI 1 | 6.61 | 6282.14 | RA | RA | 0 | 0 |  |  | SETOP ED-48989 | 28899 | 5.35 | 23.5% | 950.4 |  | 6282.14 | 6.61
4 | 4 | 4 | 24 | 1 | 8 | 2 | 4 | 0 | 31 | 24 | F | Nível 4 | Nível 4 | 1.8.2.4. | SINAPI |  | QUADRO DE DISTRIBUIÇÃO DE CIRCUITOS (QUV) | - | 0 | 0 | BDI 1 | 0 | 19418.9 | RA |  | 0 | 0 |  |  | FALSE | (Sem Código) | 0 | 23.5% |  |  | 19418.9 | 0
S | 4 | S | 0 | 1 | 8 | 2 | 4 | 1 | 0 | 0 | F | Serviço | Serviço | 1.8.2.4.1. | SETOP | ED-14188 | QUADRO DE DISTRIBUIÇÃO DE SOBREPOR EM CHAPA, PARA 24 DISJUNTORES DIN, INCLUSIVE BARRAMENTOS NEUTRO/TERRA E BARRAMENTO TRIFÁSICO DE 100A | UN | 1 | 522.24 | BDI 1 | 644.97 | 644.97 | RA | RA | 0 | 0 |  |  | SETOP ED-14188 | 29335 | 522.24 | 23.5% | 1 |  | 644.97 | 644.97
S | 4 | S | 0 | 1 | 8 | 2 | 4 | 2 | 0 | 0 | F | Serviço | Serviço | 1.8.2.4.2. | COMPOSIÇÃO | CPU-023 | DISPOSITIVO SUPRESSOR DE SURTO - CLASSE I e II - BASEADO EM SETOP (ED-49527) | UN | 3 | 380.51 | BDI 1 | 469.93 | 1409.79 | RA | RA | 0 | 0 |  |  | COMPOSIÇÃO CPU-023 | 25 | 380.51 | 23.5% | 3 |  | 1409.79 | 469.93
S | 4 | S | 0 | 1 | 8 | 2 | 4 | 3 | 0 | 0 | F | Serviço | Serviço | 1.8.2.4.3. | SETOP | ED-34460 | DISJUNTOR MONOPOLAR TIPO DIN, CORRENTE NOMINAL DE 10A, FORNECIMENTO E INSTALAÇÃO, INCLUSIVE TERMINAL ILHÓS | UN | 4 | 18.18 | BDI 1 | 22.45 | 89.8 | RA | RA | 0 | 0 |  |  | SETOP ED-34460 | 29371 | 18.18 | 23.5% | 4 |  | 89.8 | 22.45
S | 4 | S | 0 | 1 | 8 | 2 | 4 | 4 | 0 | 0 | F | Serviço | Serviço | 1.8.2.4.4. | SETOP | ED-34462 | DISJUNTOR MONOPOLAR TIPO DIN, CORRENTE NOMINAL DE 20A, FORNECIMENTO E INSTALAÇÃO, INCLUSIVE TERMINAL ILHÓS | UN | 1 | 17.92 | BDI 1 | 22.13 | 22.13 | RA | RA | 0 | 0 |  |  | SETOP ED-34462 | 29375 | 17.92 | 23.5% | 1 |  | 22.13 | 22.13
S | 4 | S | 0 | 1 | 8 | 2 | 4 | 5 | 0 | 0 | F | Serviço | Serviço | 1.8.2.4.5. | COMPOSIÇÃO | CPU-025 | DISJUNTOR MOTOR, FAIXA DE AJUSTE: 4-6,3A, ICU: 50KA EM 380/400V - BASEADO EM | UN | 1 | 281.78 | BDI 1 | 348 | 348 | RA | RA | 0 | 0 |  |  | COMPOSIÇÃO CPU-025 | 27 | 281.78 | 23.5% | 1 |  | 348 | 348
S | 4 | S | 0 | 1 | 8 | 2 | 4 | 6 | 0 | 0 | F | Serviço | Serviço | 1.8.2.4.6. | SETOP | ED-34493 | DISJUNTOR TRIPOLAR TIPO DIN, CORRENTE NOMINAL DE 63A, FORNECIMENTO E INSTALAÇÃO, INCLUSIVE TERMINAL ILHÓS | UN | 1 | 84.24 | BDI 1 | 104.04 | 104.04 | RA | RA | 0 | 0 |  |  | SETOP ED-34493 | 29404 | 84.24 | 23.5% | 1 |  | 104.04 | 104.04
S | 4 | S | 0 | 1 | 8 | 2 | 4 | 7 | 0 | 0 | F | Serviço | Serviço | 1.8.2.4.7. | SETOP | ED-34494 | DISJUNTOR TRIPOLAR TIPO DIN, CORRENTE NOMINAL DE 70A, FORNECIMENTO E INSTALAÇÃO, INCLUSIVE TERMINAL ILHÓS | UN | 1 | 104.81 | BDI 1 | 129.44 | 129.44 | RA | RA | 0 | 0 |  |  | SETOP ED-34494 | 29405 | 104.81 | 23.5% | 1 |  | 129.44 | 129.44
S | 4 | S | 0 | 1 | 8 | 2 | 4 | 8 | 0 | 0 | F | Serviço | Serviço | 1.8.2.4.8. | COMPOSIÇÃO | CPU-027 | AUTOTRANSFORMADOR TRIFÁSICO 1.01kVA E/S 220/440V 60Hz IP00, FORNECIMENTO E INSTALAÇÃO - BASEADO EM SIURB (9014034) | UN | 1 | 607.47 | BDI 1 | 750.23 | 750.23 | RA | RA | 0 | 0 |  |  | COMPOSIÇÃO CPU-027 | 29 | 607.47 | 23.5% | 1 |  | 750.23 | 750.23
S | 4 | S | 0 | 1 | 8 | 2 | 4 | 9 | 0 | 0 | F | Serviço | Serviço | 1.8.2.4.9. | COMPOSIÇÃO | CPU-041 | QCM-COMPORTA - PAINEL DE COMANDO EM CHAPA DE AÇO SAE 1008, 1200X800X350MM, COMPOSTO POR CAIXA, PLACA DE MONTAGEM E FLANGE. REF.: CEMAR QCS-8060, FORNECIMENTO E INSTALAÇÃO - BASEADO SINAPI (102136) | UN | 1 | 819.82 | BDI 1 | 1012.48 | 1012.48 | RA | RA | 0 | 0 |  |  | COMPOSIÇÃO CPU-041 | 43 | 819.82 | 23.5% | 1 |  | 1012.48 | 1012.48
S | 4 | S | 0 | 1 | 8 | 2 | 4 | 10 | 0 | 0 | F | Serviço | Serviço | 1.8.2.4.10. | SINAPI | 93653 | DISJUNTOR MONOPOLAR TIPO DIN, CORRENTE NOMINAL DE 10A - FORNECIMENTO E INSTALAÇÃO. AF_10/2020 | UN | 1 | 14.59 | BDI 1 | 18.02 | 18.02 | RA | RA | 0 | 0 |  |  | SINAPI 93653 | 10707 | 14.59 | 23.5% | 1 |  | 18.02 | 18.02
S | 4 | S | 0 | 1 | 8 | 2 | 4 | 11 | 0 | 0 | F | Serviço | Serviço | 1.8.2.4.11. | SINAPI | 93667 | DISJUNTOR TRIPOLAR TIPO DIN, CORRENTE NOMINAL DE 10A - FORNECIMENTO E INSTALAÇÃO. AF_10/2020 | UN | 1 | 88.87 | BDI 1 | 109.75 | 109.75 | RA | RA | 0 | 0 |  |  | SINAPI 93667 | 10723 | 88.87 | 23.5% | 1 |  | 109.75 | 109.75
S | 4 | S | 0 | 1 | 8 | 2 | 4 | 12 | 0 | 0 | F | Serviço | Serviço | 1.8.2.4.12. | COMPOSIÇÃO | CPU-030 | DISJUNTOR MOTOR, CORRENTE NOMINAL MÁXIMA 40A, TERMINAL PARAFUSO. REF.: WEG MPW40-3-U040 , FORNECIMENTO E INSTALAÇÃO - BASEADO EM SINAPI (93655) | UN | 1 | 630.6 | BDI 1 | 778.79 | 778.79 | RA | RA | 0 | 0 |  |  | COMPOSIÇÃO CPU-030 | 32 | 630.6 | 23.5% | 1 |  | 778.79 | 778.79
S | 4 | S | 0 | 1 | 8 | 2 | 4 | 13 | 0 | 0 | F | Serviço | Serviço | 1.8.2.4.13. | COMPOSIÇÃO | CPU-031 | CONTATOR DE POTÊNCIA 18A 100-250VCC/CA. REF.: WEG, FORNECIMENTO E INSTALAÇÃO- BASEADO EM CPOS/CDHU (40.10.040) | UN | 1 | 105.43 | BDI 1 | 130.21 | 130.21 | RA | RA | 0 | 0 |  |  | COMPOSIÇÃO CPU-031 | 33 | 105.43 | 23.5% | 1 |  | 130.21 | 130.21
S | 4 | S | 0 | 1 | 8 | 2 | 4 | 14 | 0 | 0 | F | Serviço | Serviço | 1.8.2.4.14. | COMPOSIÇÃO | CPU-032 | INVERSOR DE FREQUÊNCIA 47A 220V. REF.: WEG CFW900C56P0T2, FORNECIMENTO E INSTALAÇÃO - BASEADO EM ORSE (3821) | UN | 1 | 9056.96 | BDI 1 | 11185.35 | 11185.35 | RA | RA | 0 | 0 |  |  | COMPOSIÇÃO CPU-032 | 34 | 9056.96 | 23.5% | 1 |  | 11185.35 | 11185.35
S | 4 | S | 0 | 1 | 8 | 2 | 4 | 15 | 0 | 0 | F | Serviço | Serviço | 1.8.2.4.15. | COMPOSIÇÃO | CPU-033 | RELÉ PROTETOR DE FALTA DE FASE 24V. REF.: WEG , FORNECIMENTO E INSTALAÇÃO - BASEADO EM SBC (064568) | UN | 1 | 213.19 | BDI 1 | 263.29 | 263.29 | RA | RA | 0 | 0 |  |  | COMPOSIÇÃO CPU-033 | 35 | 213.19 | 23.5% | 1 |  | 263.29 | 263.29
S | 4 | S | 0 | 1 | 8 | 2 | 4 | 16 | 0 | 0 | F | Serviço | Serviço | 1.8.2.4.16. | COMPOSIÇÃO | CPU-034 | BOTÃO PULSADOR, FORNECIMENTO E INSTALAÇÃO - BASEADO EM ORSE (3803) | UN | 4 | 42.64 | BDI 1 | 52.66 | 210.64 | RA | RA | 0 | 0 |  |  | COMPOSIÇÃO CPU-034 | 36 | 42.64 | 23.5% | 4 |  | 210.64 | 52.66
S | 4 | S | 0 | 1 | 8 | 2 | 4 | 17 | 0 | 0 | F | Serviço | Serviço | 1.8.2.4.17. | COMPOSIÇÃO | CPU-035 | VOLTÍMETRO/ AMPERÍMETRO, FORNECIMENTO E INSTALAÇÃO - BASEADO EM SEDOP (171083) | UN | 1 | 169.12 | BDI 1 | 208.86 | 208.86 | RA | RA | 0 | 0 |  |  | COMPOSIÇÃO CPU-035 | 37 | 169.12 | 23.5% | 1 |  | 208.86 | 208.86
S | 4 | S | 0 | 1 | 8 | 2 | 4 | 18 | 0 | 0 | F | Serviço | Serviço | 1.8.2.4.18. | COMPOSIÇÃO | CPU-027 | AUTOTRANSFORMADOR TRIFÁSICO 1.01kVA E/S 220/440V 60Hz IP00, FORNECIMENTO E INSTALAÇÃO - BASEADO EM SIURB (9014034) | UN | 1 | 607.47 | BDI 1 | 750.23 | 750.23 | RA | RA | 0 | 0 |  |  | COMPOSIÇÃO CPU-027 | 29 | 607.47 | 23.5% | 1 |  | 750.23 | 750.23
S | 4 | S | 0 | 1 | 8 | 2 | 4 | 19 | 0 | 0 | F | Serviço | Serviço | 1.8.2.4.19. | COMPOSIÇÃO | CPU-036 | TRANSFORMADOR DE COMANDO 110/220V PARA 24V-5A 120 VA - BASEADA EM SBC (055692) | UN | 1 | 250.65 | BDI 1 | 309.55 | 309.55 | RA | RA | 0 | 0 |  |  | COMPOSIÇÃO CPU-036 | 38 | 250.65 | 23.5% | 1 |  | 309.55 | 309.55
S | 4 | S | 0 | 1 | 8 | 2 | 4 | 20 | 0 | 0 | F | Serviço | Serviço | 1.8.2.4.20. | COMPOSIÇÃO | CPU-037 | VENTILADOR COOLER PAINEL ELETRICO BIVOLT 120x120x25mm - BASEADO EM SBC (059468) | UN | 1 | 161.2 | BDI 1 | 199.08 | 199.08 | RA | RA | 0 | 0 |  |  | COMPOSIÇÃO CPU-037 | 39 | 161.2 | 23.5% | 1 |  | 199.08 | 199.08
S | 4 | S | 0 | 1 | 8 | 2 | 4 | 21 | 0 | 0 | F | Serviço | Serviço | 1.8.2.4.21. | COMPOSIÇÃO | CPU-038 | RELE FALTA DE FASE TRIPOLAR 380V COM CONTATO REVERSIVEL - BASEADO EM SBC (064568) | UN | 1 | 164.48 | BDI 1 | 203.13 | 203.13 | RA | RA | 0 | 0 |  |  | COMPOSIÇÃO CPU-038 | 40 | 164.48 | 23.5% | 1 |  | 203.13 | 203.13
S | 4 | S | 0 | 1 | 8 | 2 | 4 | 22 | 0 | 0 | F | Serviço | Serviço | 1.8.2.4.22. | COMPOSIÇÃO | CPU-039 | SINALIZADOR SIRENE MODELO TBY METALTEX - BASEADA DA AGETOP CIVIL (085042) | UN | 1 | 155.85 | BDI 1 | 192.47 | 192.47 | RA | RA | 0 | 0 |  |  | COMPOSIÇÃO CPU-039 | 41 | 155.85 | 23.5% | 1 |  | 192.47 | 192.47
S | 4 | S | 0 | 1 | 8 | 2 | 4 | 23 | 0 | 0 | F | Serviço | Serviço | 1.8.2.4.23. | COMPOSIÇÃO | CPU-040 | SINALEIRO MONOBLOCO LED110/220V - BASEADO EM ORSE (11444) | UN | 5 | 56.46 | BDI 1 | 69.73 | 348.65 | RA | RA | 0 | 0 |  |  | COMPOSIÇÃO CPU-040 | 42 | 56.46 | 23.5% | 5 |  | 348.65 | 69.73
4 | 4 | 4 | 7 | 1 | 8 | 2 | 5 | 0 | 7 | #N/A | F | Nível 4 | Nível 4 | 1.8.2.5. | SINAPI |  | GRUPO GERADOR | - | 0 | 0 | BDI 1 | 0 | 508492.93 | RA |  | 0 | 0 |  |  | FALSE | (Sem Código) | 0 | 23.5% |  |  | 508492.93 | 0
S | 4 | S | 0 | 1 | 8 | 2 | 5 | 1 | 0 | 0 | F | Serviço | Serviço | 1.8.2.5.1. | COMPOSIÇÃO | CPU-042 | INSTALAÇÃO DE GRUPO GERADOR DIESEL 150KVA 220/380/440V - SILENCIADO C/ QTA - BASEADO EM SBC 065023 | UN | 2 | 1459.04 | BDI 1 | 1801.91 | 3603.82 | RA | RA | 0 | 0 |  |  | COMPOSIÇÃO CPU-042 | 44 | 1459.04 | 23.5% | 2 |  | 3603.82 | 1801.91
S | 4 | S | 0 | 1 | 8 | 2 | 5 | 2 | 0 | 0 | F | Serviço | Serviço | 1.8.2.5.2. | SINAPI | 93427 | GRUPO GERADOR ESTACIONÁRIO, POTÊNCIA 150 KVA, MOTOR A DIESEL- CHP DIURNO. AF_03/2016 | CHP | 1760 | 179.26 | BDI 1 | 221.39 | 389646.4 | RA | RA | 0 | 0 |  |  | SINAPI 93427 | 7623 | 179.26 | 23.5% | 1760 |  | 389646.4 | 221.39
S | 4 | S | 0 | 1 | 8 | 2 | 5 | 3 | 0 | 0 | F | Serviço | Serviço | 1.8.2.5.3. | SINAPI | 93428 | GRUPO GERADOR ESTACIONÁRIO, POTÊNCIA 150 KVA, MOTOR A DIESEL- CHI DIURNO. AF_03/2016 | CHI | 1760 | 9.22 | BDI 1 | 11.39 | 20046.4 | RA | RA | 0 | 0 |  |  | SINAPI 93428 | 7622 | 9.22 | 23.5% | 1760 |  | 20046.4 | 11.39
S | 4 | S | 0 | 1 | 8 | 2 | 5 | 4 | 0 | 0 | F | Serviço | Serviço | 1.8.2.5.4. | Composição | CPU-060 | INSTALAÇÃO DE GRUPO GERADOR DIESEL 50KVA, CARENADO SILENCIOSO, FREQUÊNCIA 60HZ, INCLUSO QTA - BASEADO EM SBC 065023 | UN | 1 | 1459.04 | BDI 1 | 1801.91 | 1801.91 | RA | RA | 0 | 0 |  |  | Composição CPU-060 | 62 | 1459.04 | 23.5% | 1 |  | 1801.91 | 1801.91
S | 4 | S | 0 | 1 | 8 | 2 | 5 | 5 | 0 | 0 | F | Serviço | Serviço | 1.8.2.5.5. | SINAPI | 93421 | GRUPO GERADOR REBOCÁVEL, POTÊNCIA 66 KVA, MOTOR A DIESEL - CHP DIURNO. AF_03/2016 | CHP | 880 | 79.42 | BDI 1 | 98.08 | 86310.4 | RA | RA | 0 | 0 |  |  | SINAPI 93421 | 7625 | 79.42 | 23.5% | 880 |  | 86310.4 | 98.08
S | 4 | S | 0 | 1 | 8 | 2 | 5 | 6 | 0 | 0 | F | Serviço | Serviço | 1.8.2.5.6. | SINAPI | 93422 | GRUPO GERADOR REBOCÁVEL, POTÊNCIA 66 KVA, MOTOR A DIESEL - CHI DIURNO. AF_03/2016 | CHI | 880 | 6.52 | BDI 1 | 8.05 | 7084 | RA | RA | 0 | 0 |  |  | SINAPI 93422 | 7624 | 6.52 | 23.5% | 880 |  | 7084 | 8.05
2 | 2 | 2 | 38 | 1 | 9 | 0 | 0 | 0 | 67 | 38 | F | Nível 2 | Nível 2 | 1.9. | SINAPI |  | CFTV | - | 0 |  | BDI 1 | 0 | 205008.59 | RA |  | 0 | 0 |  | 10 | FALSE | (Sem Código) | 0 | 23.5% |  |  | 205008.59 | 0
3 | 3 | 3 | 11 | 1 | 9 | 1 | 0 | 0 | 37 | 11 | F | Nível 3 | Nível 3 | 1.9.1. | SINAPI |  | INFRAESTRUTURA | - | 0 |  | BDI 1 | 0 | 67473.7 | RA |  | 0 | 0 |  |  | FALSE | (Sem Código) | 0 | 23.5% |  |  | 67473.7 | 0
S | 3 | S | 0 | 1 | 9 | 1 | 0 | 1 | 0 | 0 | F | Serviço | Serviço | 1.9.1.0.1. | SETOP | ED-49318 | ELETRODUTO DE AÇO GALVANIZADO LEVE, INCLUSIVE CONEXÕES, SUPORTES E FIXAÇÃO DN 25 (1") | M | 144 | 30.58 | BDI 1 | 37.77 | 5438.88 | RA | RA | 0 | 0 |  |  | SETOP ED-49318 | 29129 | 30.58 | 23.5% | 144 |  | 5438.88 | 37.77
S | 3 | S | 0 | 1 | 9 | 1 | 0 | 2 | 0 | 0 | F | Serviço | Serviço | 1.9.1.0.2. | SETOP | ED-49320 | ELETRODUTO DE AÇO GALVANIZADO MÉDIO, INCLUSIVE CONEXÕES, SUPORTES E FIXAÇÃO DN 40 (1.1/2") | M | 4 | 50.39 | BDI 1 | 62.23 | 248.92 | RA | RA | 0 | 0 |  |  | SETOP ED-49320 | 29132 | 50.39 | 23.5% | 4 |  | 248.92 | 62.23
S | 3 | S | 0 | 1 | 9 | 1 | 0 | 3 | 0 | 0 | F | Serviço | Serviço | 1.9.1.0.3. | SINAPI | 95796 | CONDULETE DE ALUMÍNIO, TIPO T, PARA ELETRODUTO DE AÇO GALVANIZADO DN 25 MM (1''), APARENTE - FORNECIMENTO E INSTALAÇÃO. AF_10/2022 | UN | 13 | 56.78 | BDI 1 | 70.12 | 911.56 | RA | RA | 0 | 0 |  |  | SINAPI 95796 | 10594 | 56.78 | 23.5% | 13 |  | 911.56 | 70.12
S | 3 | S | 0 | 1 | 9 | 1 | 0 | 4 | 0 | 0 | F | Serviço | Serviço | 1.9.1.0.4. | SETOP | ED-49091 | CONDULETE DE ALUMÍNIO, TIPO "T", DIÂMETRO DE SAÍDA 1.1/2" (40MM), EXCLUSIVE MÓDULO E PLACA, INCLUSIVE FIXAÇÃO | UN | 1 | 67.73 | BDI 1 | 83.65 | 83.65 | RA | RA | 0 | 0 |  |  | SETOP ED-49091 | 29078 | 67.73 | 23.5% | 1 |  | 83.65 | 83.65
S | 3 | S | 0 | 1 | 9 | 1 | 0 | 5 | 0 | 0 | F | Serviço | Serviço | 1.9.1.0.5. | SINAPI | 95789 | CONDULETE DE ALUMÍNIO, TIPO LR, PARA ELETRODUTO DE AÇO GALVANIZADO DN 25 MM (1''), APARENTE - FORNECIMENTO E INSTALAÇÃO. AF_10/2022 | UN | 17 | 48.3 | BDI 1 | 59.65 | 1014.05 | RA | RA | 0 | 0 |  |  | SINAPI 95789 | 10591 | 48.3 | 23.5% | 17 |  | 1014.05 | 59.65
S | 3 | S | 0 | 1 | 9 | 1 | 0 | 6 | 0 | 0 | F | Serviço | Serviço | 1.9.1.0.6. | SETOP | ED-49109 | CONDULETE DE ALUMÍNIO, TIPO "LR", DIÂMETRO DE SAÍDA 1.1/2" (40MM), EXCLUSIVE MÓDULO E PLACA, INCLUSIVE FIXAÇÃO | UN | 1 | 61.26 | BDI 1 | 75.66 | 75.66 | RA | RA | 0 | 0 |  |  | SETOP ED-49109 | 29073 | 61.26 | 23.5% | 1 |  | 75.66 | 75.66
S | 3 | S | 0 | 1 | 9 | 1 | 0 | 7 | 0 | 0 | F | Serviço | Serviço | 1.9.1.0.7. | SETOP | ED-49098 | CONDULETE DE ALUMÍNIO, TIPO "X", DIÂMETRO DE SAÍDA 1" (25MM), EXCLUSIVE MÓDULO E PLACA, INCLUSIVE FIXAÇÃO | UN | 28 | 49.65 | BDI 1 | 61.32 | 1716.96 | RA | RA | 0 | 0 |  |  | SETOP ED-49098 | 29087 | 49.65 | 23.5% | 28 |  | 1716.96 | 61.32
S | 3 | S | 0 | 1 | 9 | 1 | 0 | 8 | 0 | 0 | F | Serviço | Serviço | 1.9.1.0.8. | SETOP | ED-4155 | DUTO CORRUGADO EM PEAD (POLIETILENO DE ALTA DENSIDADE), PARA PROTEÇÃO DE CABOS SUBTERRÂNEOS DN 30 MM (1.1/4") | M | 637 | 29.93 | BDI 1 | 36.96 | 23543.52 | RA | RA | 0 | 0 |  |  | SETOP ED-4155 | 29280 | 29.93 | 23.5% | 637 |  | 23543.52 | 36.96
S | 3 | S | 0 | 1 | 9 | 1 | 0 | 9 | 0 | 0 | F | Serviço | Serviço | 1.9.1.0.9. | SETOP | ED-49165 | CAIXA DE PASSAGEM PARA PISO EM ALUMÍNIO, TAMPA REVERSÍVEL (ANTIDERRAPANTE OU LISA), DIMENSÃO (200X200X100)MM, INCLUSIVE ACESSÓRIOS E FIXAÇÃO | UN | 36 | 160.73 | BDI 1 | 198.5 | 7146 | RA | RA | 0 | 0 |  |  | SETOP ED-49165 | 28941 | 160.73 | 23.5% | 36 |  | 7146 | 198.5
S | 3 | S | 0 | 1 | 9 | 1 | 0 | 10 | 0 | 0 | F | Serviço | Serviço | 1.9.1.0.10. | Composição | CPU-050 | POSTE DE AÇO GALVANIZADO, TIPO RETO H=4M - BASEADO EM SIURB 9083072 | UN | 10 | 2210.08 | BDI 1 | 2729.45 | 27294.5 | RA | RA | 0 | 0 |  |  | Composição CPU-050 | 52 | 2210.08 | 23.5% | 10 |  | 27294.5 | 2729.45
3 | 3 | 3 | 4 | 1 | 9 | 2 | 0 | 0 | 26 | 4 | F | Nível 3 | Nível 3 | 1.9.2. | SINAPI |  | CABEAMENTO | - | 0 |  | BDI 1 | 0 | 7806.34 | RA |  | 0 | 0 |  |  | FALSE | (Sem Código) | 0 | 23.5% |  |  | 7806.34 | 0
S | 3 | S | 0 | 1 | 9 | 2 | 0 | 1 | 0 | 0 | F | Serviço | Serviço | 1.9.2.0.1. | SETOP | ED-9194 | CABO UTP COM QUATRO (4) PARES, CATEGORIA 6, CLASSIFICAÇÃO LSZH, COM ISOLAMENTO NÃO HALOGENADO E ANTICHAMA, EXCLUSIVE CONECTOR/PLUG MACHO RJ45 E CRIMPAGEM | M | 926 | 5.08 | BDI 1 | 6.27 | 5806.02 | RA | RA | 0 | 0 |  |  | SETOP ED-9194 | 29430 | 5.08 | 23.5% | 926 |  | 5806.02 | 6.27
S | 3 | S | 0 | 1 | 9 | 2 | 0 | 2 | 0 | 0 | F | Serviço | Serviço | 1.9.2.0.2. | SETOP | ED-48372 | PATCH CORD RJ45/RJ45 UTP-4P METÁLICO CATEGORIA 6, PINAGEM T568A (VOZ), COMPRIMENTO 3 METROS | UN | 28 | 22.51 | BDI 1 | 27.8 | 778.4 | RA | RA | 0 | 0 |  |  | SETOP ED-48372 | 29467 | 22.51 | 23.5% | 28 |  | 778.4 | 27.8
S | 3 | S | 0 | 1 | 9 | 2 | 0 | 3 | 0 | 0 | F | Serviço | Serviço | 1.9.2.0.3. | Composição | CPU-043 | ETIQUETA PARA IDENTIFICAÇÃO DE CIRCUTIOS, FORNECIMENTO E INSTALAÇÃO - BASEADO EM ORSE (12930) | UN | 56 | 17.67 | BDI 1 | 21.82 | 1221.92 | RA | RA | 0 | 0 |  |  | Composição CPU-043 | 45 | 17.67 | 23.5% | 56 |  | 1221.92 | 21.82
3 | 3 | 3 | 2 | 1 | 9 | 3 | 0 | 0 | 22 | 2 | F | Nível 3 | Nível 3 | 1.9.3. | SINAPI |  | TESTES | - | 0 |  | BDI 1 | 0 | 1086.96 | RA |  | 0 | 0 |  |  | FALSE | (Sem Código) | 0 | 23.5% |  |  | 1086.96 | 0
S | 3 | S | 0 | 1 | 9 | 3 | 0 | 1 | 0 | 0 | F | Serviço | Serviço | 1.9.3.0.1. | SETOP | ED-48368 | CERTIFICAÇÃO DE GARANTIA DE TRANSMISSÃO DE CABOS LÓGICOS CAT. 5/6 | UN | 56 | 15.72 | BDI 1 | 19.41 | 1086.96 | RA | RA | 0 | 0 |  |  | SETOP ED-48368 | 29461 | 15.72 | 23.5% | 56 |  | 1086.96 | 19.41
3 | 3 | 3 | 3 | 1 | 9 | 4 | 0 | 0 | 20 | 3 | F | Nível 3 | Nível 3 | 1.9.4. | SINAPI |  | CÂMERAS | - | 0 |  | BDI 1 | 0 | 59680.25 | RA |  | 0 | 0 |  |  | FALSE | (Sem Código) | 0 | 23.5% |  |  | 59680.25 | 0
S | 3 | S | 0 | 1 | 9 | 4 | 0 | 1 | 0 | 0 | F | Serviço | Serviço | 1.9.4.0.1. | Composição | CPU-044 | CÂMERA IP MINI BULLET VIP S3330 G2 3MP - BASEADO EM SBC (068399) | UN | 21 | 675.14 | BDI 1 | 833.8 | 17509.8 | RA | RA | 0 | 0 |  |  | Composição CPU-044 | 46 | 675.14 | 23.5% | 21 |  | 17509.8 | 833.8
S | 3 | S | 0 | 1 | 9 | 4 | 0 | 2 | 0 | 0 | F | Serviço | Serviço | 1.9.4.0.2. | Composição | CPU-045 | SPEED DOME IP INTELBRAS VIP 3225 SD IR INFRAVERMELHO 150 METROS STARLIGHT ZOOM 25X, FORNECIMENTO E INSTALAÇÃO- BASEADA DA SBC (068399) | UN | 7 | 4878.02 | BDI 1 | 6024.35 | 42170.45 | RA | RA | 0 | 0 |  |  | Composição CPU-045 | 47 | 4878.02 | 23.5% | 7 |  | 42170.45 | 6024.35
3 | 3 | 3 | 12 | 1 | 9 | 5 | 0 | 0 | 17 | 12 | F | Nível 3 | Nível 3 | 1.9.5. | SINAPI |  | SISTEMA DE GRAVAÇÃO | - | 0 |  | BDI 1 | 0 | 59708.15 | RA |  | 0 | 0 |  |  | FALSE | (Sem Código) | 0 | 23.5% |  |  | 59708.15 | 0
S | 3 | S | 0 | 1 | 9 | 5 | 0 | 1 | 0 | 0 | F | Serviço | Serviço | 1.9.5.0.1. | Composição | CPU-046 | ARMAZENADOR E GERENCIADOR DE IMAGENS DE CÂMERAS, PARA ATÉ 24 CÂMERAS IP, CAPACIDADE PARA ATÉ 4 HDS REF.: NVD 5124 INTELBRÁS OU EQUIVALENTE. - BASEADO CPOS/CDHU (66.08.610) | UN | 2 | 4236.15 | BDI 1 | 5231.65 | 10463.3 | RA | RA | 0 | 0 |  |  | Composição CPU-046 | 48 | 4236.15 | 23.5% | 2 |  | 10463.3 | 5231.65
S | 3 | S | 0 | 1 | 9 | 5 | 0 | 2 | 0 | 0 | F | Serviço | Serviço | 1.9.5.0.2. | Composição | CPU-047 | UNIDADE DE DISCO RÍGIDO HD 8TB. REF.:HD WD PURPLE 8TB, 3.5', SATA - WD84PURZ- BASEADA EM CPOS (66.08.340) | UN | 2 | 1930.88 | BDI 1 | 2384.64 | 4769.28 | RA | RA | 0 | 0 |  |  | Composição CPU-047 | 49 | 1930.88 | 23.5% | 2 |  | 4769.28 | 2384.64
S | 3 | S | 0 | 1 | 9 | 5 | 0 | 3 | 0 | 0 | F | Serviço | Serviço | 1.9.5.0.3. | Composição | CPU-051 | CONVERSOR DE MIDIA 10/100BASE TX (RJ45) PARA FIBRA OTICA 100 - BASEADO EM SBC (079156) | UN | 6 | 1791.09 | BDI 1 | 2212 | 13272 | RA | RA | 0 | 0 |  |  | Composição CPU-051 | 53 | 1791.09 | 23.5% | 6 |  | 13272 | 2212
S | 3 | S | 0 | 1 | 9 | 5 | 0 | 4 | 0 | 0 | F | Serviço | Serviço | 1.9.5.0.4. | Composição | CPU-048 | FORNECIMENTO E INSTALAÇÃO DE NOBREAK 1200VA 6 TOMADAS BIVOLT- BASEADO EM IOPES (160866) | UN | 3 | 919.71 | BDI 1 | 1135.84 | 3407.52 | RA | RA | 0 | 0 |  |  | Composição CPU-048 | 50 | 919.71 | 23.5% | 3 |  | 3407.52 | 1135.84
S | 3 | S | 0 | 1 | 9 | 5 | 0 | 5 | 0 | 0 | F | Serviço | Serviço | 1.9.5.0.5. | Composição | CPU-053 | SWITCH GERENCIAVEL 24 PORTAS GIGA + 4 PORTAS SFP 1000 BASE-X POE S2328G - INTELBRAS OU SIMILAR - BASEADO EM CPOS/CDHU (66.20.225) | UN | 2 | 4050.72 | BDI 1 | 5002.64 | 10005.28 | RA | RA | 0 | 0 |  |  | Composição CPU-053 | 55 | 4050.72 | 23.5% | 2 |  | 10005.28 | 5002.64
S | 3 | S | 0 | 1 | 9 | 5 | 0 | 6 | 0 | 0 | F | Serviço | Serviço | 1.9.5.0.6. | Composição | CPU-052 | Switch POE 9 portas Fast10/100 (8 PORTAS POE+) TL-SF1009P - BASEADO EM SBC (059332) | UN | 3 | 344.69 | BDI 1 | 425.69 | 1277.07 | RA | RA | 0 | 0 |  |  | Composição CPU-052 | 54 | 344.69 | 23.5% | 3 |  | 1277.07 | 425.69
S | 3 | S | 0 | 1 | 9 | 5 | 0 | 7 | 0 | 0 | F | Serviço | Serviço | 1.9.5.0.7. | Composição | CPU-054 | CABO DE FIBRA ÓPTICA, MULTIMODO, LSZH, 2 PARES - BASEADO EM SBC (059560) | M | 653 | 14.8 | BDI 1 | 18.28 | 11936.84 | RA | RA | 0 | 0 |  |  | Composição CPU-054 | 56 | 14.8 | 23.5% | 653 |  | 11936.84 | 18.28
S | 3 | S | 0 | 1 | 9 | 5 | 0 | 8 | 0 | 0 | F | Serviço | Serviço | 1.9.5.0.8. | Composição | CPU-055 | CORDAO OPTICO DUPLEX MULTIMODO, CONECTORES DIVERSOS - 1,5M OU 2,5 M - BASEADO EM SBC (059566) | UN | 3 | 51.06 | BDI 1 | 63.06 | 189.18 | RA | RA | 0 | 0 |  |  | Composição CPU-055 | 57 | 51.06 | 23.5% | 3 |  | 189.18 | 63.06
S | 3 | S | 0 | 1 | 9 | 5 | 0 | 9 | 0 | 0 | F | Serviço | Serviço | 1.9.5.0.9. | Composição | CPU-056 | DISTRIBUIDOR INTERNO OPTICO DIO 24 FIBRAS - BASEADO EM SBC (059251) | UN | 2 | 479.32 | BDI 1 | 591.96 | 1183.92 | RA | RA | 0 | 0 |  |  | Composição CPU-056 | 58 | 479.32 | 23.5% | 2 |  | 1183.92 | 591.96
S | 3 | S | 0 | 1 | 9 | 5 | 0 | 10 | 0 | 0 | F | Serviço | Serviço | 1.9.5.0.10. | Composição | CPU-057 | QUADRO OUTDOOR (RACK ) 19" X 12U X 450MM - BASEADO EM ORSE (8682) | UN | 3 | 681.72 | BDI 1 | 841.92 | 2525.76 | RA | RA | 0 | 0 |  |  | Composição CPU-057 | 59 | 681.72 | 23.5% | 3 |  | 2525.76 | 841.92
S | 3 | S | 0 | 1 | 9 | 5 | 0 | 11 | 0 | 0 | F | Serviço | Serviço | 1.9.5.0.11. | Composição | CPU-058 | INJETOR POE PASSIVO FAST ETHERNET INTELBRAS 4805 PF, FORNECIMENTO E INSTALAÇÃO - BASEADO EM SBC (059434) | UN | 6 | 91.5 | BDI 1 | 113 | 678 | RA | RA | 0 | 0 |  |  | Composição CPU-058 | 60 | 91.5 | 23.5% | 6 |  | 678 | 113
3 | 3 | 3 | 5 | 1 | 9 | 6 | 0 | 0 | 5 | 26 | F | Nível 3 | Nível 3 | 1.9.6. | SINAPI |  | RACKS DE TELECOMUNICAÇÕES | - | 0 |  | BDI 1 | 0 | 9253.19 | RA |  | 0 | 0 |  |  | FALSE | (Sem Código) | 0 | 23.5% |  |  | 9253.19 | 0
S | 3 | S | 0 | 1 | 9 | 6 | 0 | 1 | 0 | 0 | F | Serviço | Serviço | 1.9.6.0.1. | Composição | CPU-049 | FORNECIMENTO E INSTALAÇÃO DE RACK DE PAREDE 19" x 8U - BASEADO EM IOPES (160810) | UN | 1 | 533.19 | BDI 1 | 658.49 | 658.49 | RA | RA | 0 | 0 |  |  | Composição CPU-049 | 51 | 533.19 | 23.5% | 1 |  | 658.49 | 658.49
S | 3 | S | 0 | 1 | 9 | 6 | 0 | 2 | 0 | 0 | F | Serviço | Serviço | 1.9.6.0.2. | SINAPI | 98302 | PATCH PANEL 24 PORTAS, CATEGORIA 6 - FORNECIMENTO E INSTALAÇÃO. AF_11/2019 | UN | 5 | 1267.56 | BDI 1 | 1565.44 | 7827.2 | RA | RA | 0 | 0 |  |  | SINAPI 98302 | 14651 | 1267.56 | 23.5% | 5 |  | 7827.2 | 1565.44
S | 3 | S | 0 | 1 | 9 | 6 | 0 | 3 | 0 | 0 | F | Serviço | Serviço | 1.9.6.0.3. | SUDECAP | 11.82.54 | GUIA DE CABOS PARA RACK 1U | UN | 5 | 34.96 | BDI 1 | 43.18 | 215.9 | RA | RA | 0 | 0 |  |  | SUDECAP 11.82.54 | 25152 | 34.96 | 23.5% | 5 |  | 215.9 | 43.18
S | 3 | S | 0 | 1 | 9 | 6 | 0 | 4 | 0 | 0 | F | Serviço | Serviço | 1.9.6.0.4. | SETOP | ED-48375 | RÉGUA COM 8 TOMADAS (2P+T), PARA FIXAÇÃO NO RACK DE 19" (1U) | UN | 5 | 89.33 | BDI 1 | 110.32 | 551.6 | RA | RA | 0 | 0 |  |  | SETOP ED-48375 | 29470 | 89.33 | 23.5% | 5 |  | 551.6 | 110.32
2 | 2 | 2 | 29 | 1 | 10 | 0 | 0 | 0 | 29 | #N/A | F | Nível 2 | Nível 2 | 1.10. | SINAPI |  | ARQUITETURA | - | 0 | 0 | BDI 1 | 0 | 113493.85 | RA |  | 0 | 0 |  | 11 | FALSE | (Sem Código) | 0 | 23.5% |  |  | 113493.85 | 0
3 | 3 | 3 | 3 | 1 | 10 | 1 | 0 | 0 | 28 | 3 | F | Nível 3 | Nível 3 | 1.10.1. | SINAPI |  | ANDAIME FACHADEIRO | - | 0 | 0 | BDI 1 | 0 | 965.98 | RA |  | 0 | 0 |  |  | FALSE | (Sem Código) | 0 | 23.5% |  |  | 965.98 | 0
S | 3 | S | 0 | 1 | 10 | 1 | 0 | 1 | 0 | 0 | F | Serviço | Serviço | 1.10.1.0.1. | SETOP | ED-9075 | FORNECIMENTO DE ANDAIME METÁLICO PARA FACHADA (LOCAÇÃO), INCLUSIVE PISO METÁLICO E SAPATAS, EXCLUSIVE MONTAGEM E DESMONTAGEM | M2 | 26.4 | 13.5 | BDI 1 | 16.67 | 440.09 | RA | RA | 0 | 0 |  |  | SETOP ED-9075 | 27934 | 13.5 | 23.5% | 26.4 |  | 440.09 | 16.67
S | 3 | S | 0 | 1 | 10 | 1 | 0 | 2 | 0 | 0 | F | Serviço | Serviço | 1.10.1.0.2. | SETOP | ED-48245 | MONTAGEM E DESMONTAGEM DE ANDAIME METÁLICO PARA FACHADA COM PISO METÁLICO, INCLUSIVE RODAPÉ/GUARDA-CORPO EM MADEIRA, EXCLUSIVE FORNECIMENTO DO ANDAIME | M2 | 26.4 | 16.13 | BDI 1 | 19.92 | 525.89 | RA | RA | 0 | 0 |  |  | SETOP ED-48245 | 27937 | 16.13 | 23.5% | 26.4 |  | 525.89 | 19.92
3 | 3 | 3 | 3 | 1 | 10 | 2 | 0 | 0 | 25 | 3 | F | Nível 3 | Nível 3 | 1.10.2. | SINAPI |  | ALVENARIA | - | 0 | 0 | BDI 1 | 0 | 9890.81 | RA |  | 0 | 0 |  |  | FALSE | (Sem Código) | 0 | 23.5% |  |  | 9890.81 | 0
S | 3 | S | 0 | 1 | 10 | 2 | 0 | 1 | 0 | 0 | F | Serviço | Serviço | 1.10.2.0.1. | SINAPI | 103334 | ALVENARIA DE VEDAÇÃO DE BLOCOS CERÂMICOS FURADOS NA HORIZONTAL DE 14X9X19 CM (ESPESSURA 14 CM, BLOCO DEITADO) E ARGAMASSA DE ASSENTAMENTO COM PREPARO EM BETONEIRA. AF_12/2021 | M2 | 52.53 | 150.48 | BDI 1 | 185.84 | 9762.18 | RA | RA | 0 | 0 |  |  | SINAPI 103334 | 6100 | 150.48 | 23.5% | 52.53 |  | 9762.18 | 185.84
S | 3 | S | 0 | 1 | 10 | 2 | 0 | 2 | 0 | 0 | F | Serviço | Serviço | 1.10.2.0.2. | SETOP | ED-8346 | ENCUNHAMENTO DE ALVENARIA DE VEDAÇÃO COM ARGAMASSA, INCLUSIVE ADITIVO EXPANSOR PARA ENCUNHAMENTO | M | 14.12 | 7.38 | BDI 1 | 9.11 | 128.63 | RA | RA | 0 | 0 |  |  | SETOP ED-8346 | 28224 | 7.38 | 23.5% | 14.12 |  | 128.63 | 9.11
3 | 3 | 3 | 3 | 1 | 10 | 3 | 0 | 0 | 22 | 3 | F | Nível 3 | Nível 3 | 1.10.3. | SINAPI |  | ACABAMENTOS PAREDE | - | 0 | 0 | BDI 1 | 0 | 5879.17 | RA |  | 0 | 0 |  |  | FALSE | (Sem Código) | 0 | 23.5% |  |  | 5879.17 | 0
S | 3 | S | 0 | 1 | 10 | 3 | 0 | 1 | 0 | 0 | F | Serviço | Serviço | 1.10.3.0.1. | SETOP | ED-50730 | CHAPISCO COM ARGAMASSA, TRAÇO 1:2:3 (CIMENTO, AREIA E PEDRISCO), APLICADO COM COLHER, ESP. 5MM, INCLUSIVE ARGAMASSA COM PREPARO MECANIZADO | M2 | 86.97 | 15.54 | BDI 1 | 19.19 | 1668.95 | RA | RA | 0 | 0 |  |  | SETOP ED-50730 | 28553 | 15.54 | 23.5% | 86.97 |  | 1668.95 | 19.19
S | 3 | S | 0 | 1 | 10 | 3 | 0 | 2 | 0 | 0 | F | Serviço | Serviço | 1.10.3.0.2. | SETOP | ED-50761 | REBOCO COM ARGAMASSA, TRAÇO 1:2:8 (CIMENTO, CAL E AREIA), ESP. 20MM, APLICAÇÃO MANUAL, INCLUSIVE ARGAMASSA COM PREPARO MECANIZADO, EXCLUSIVE CHAPISCO | M2 | 86.97 | 39.2 | BDI 1 | 48.41 | 4210.22 | RA | RA | 0 | 0 |  |  | SETOP ED-50761 | 28560 | 39.2 | 23.5% | 86.97 |  | 4210.22 | 48.41
3 | 3 | 3 | 3 | 1 | 10 | 4 | 0 | 0 | 19 | 3 | F | Nível 3 | Nível 3 | 1.10.4. | SINAPI |  | PINTURA | - | 0 | 0 | BDI 1 | 0 | 1558.5 | RA |  | 0 | 0 |  |  | FALSE | (Sem Código) | 0 | 23.5% |  |  | 1558.5 | 0
S | 3 | S | 0 | 1 | 10 | 4 | 0 | 1 | 0 | 0 | F | Serviço | Serviço | 1.10.4.0.1. | SINAPI | 88485 | FUNDO SELADOR ACRÍLICO, APLICAÇÃO MANUAL EM PAREDE, UMA DEMÃO. AF_04/2023 | M2 | 86.97 | 4.53 | BDI 1 | 5.59 | 486.16 | RA | RA | 0 | 0 |  |  | SINAPI 88485 | 13865 | 4.53 | 23.5% | 86.97 |  | 486.16 | 5.59
S | 3 | S | 0 | 1 | 10 | 4 | 0 | 2 | 0 | 0 | F | Serviço | Serviço | 1.10.4.0.2. | SINAPI | 104641 | PINTURA LÁTEX ACRÍLICA ECONÔMICA, APLICAÇÃO MANUAL EM PAREDES, DUAS DEMÃOS. AF_04/2023 | M2 | 86.97 | 9.98 | BDI 1 | 12.33 | 1072.34 | RA | RA | 0 | 0 |  |  | SINAPI 104641 | 13869 | 9.98 | 23.5% | 86.97 |  | 1072.34 | 12.33
3 | 3 | 3 | 6 | 1 | 10 | 5 | 0 | 0 | 16 | 6 | F | Nível 3 | Nível 3 | 1.10.5. | SINAPI |  | PISOS | - | 0 | 0 | BDI 1 | 0 | 48053.77 | RA |  | 0 | 0 |  |  | FALSE | (Sem Código) | 0 | 23.5% |  |  | 48053.77 | 0
S | 3 | S | 0 | 1 | 10 | 5 | 0 | 1 | 0 | 0 | F | Serviço | Serviço | 1.10.5.0.1. | SINAPI | 97084 | COMPACTAÇÃO MECÂNICA DE SOLO PARA EXECUÇÃO DE RADIER, PISO DE CONCRETO OU LAJE SOBRE SOLO, COM COMPACTADOR DE SOLOS TIPO PLACA VIBRATÓRIA. AF_09/2021 | M2 | 192.42 | 0.76 | BDI 1 | 0.94 | 180.87 | RA | RA | 0 | 0 |  |  | SINAPI 97084 | 14374 | 0.76 | 23.5% | 192.42 |  | 180.87 | 0.94
S | 3 | S | 0 | 1 | 10 | 5 | 0 | 2 | 0 | 0 | F | Serviço | Serviço | 1.10.5.0.2. | SINAPI | 94990 | EXECUÇÃO DE PASSEIO (CALÇADA) OU PISO DE CONCRETO COM CONCRETO MOLDADO IN LOCO, FEITO EM OBRA, ACABAMENTO CONVENCIONAL, NÃO ARMADO. AF_08/2022 | M3 | 29.62 | 843.93 | BDI 1 | 1042.25 | 30871.45 | RA | RA | 0 | 0 |  |  | SINAPI 94990 | 13666 | 843.93 | 23.5% | 29.62 |  | 30871.45 | 1042.25
S | 3 | S | 0 | 1 | 10 | 5 | 0 | 3 | 0 | 0 | F | Serviço | Serviço | 1.10.5.0.3. | SINAPI | 97087 | CAMADA SEPARADORA PARA EXECUÇÃO DE RADIER, PISO DE CONCRETO OU LAJE SOBRE SOLO, EM LONA PLÁSTICA. AF_09/2021 | M2 | 192.42 | 2.63 | BDI 1 | 3.25 | 625.37 | RA | RA | 0 | 0 |  |  | SINAPI 97087 | 14372 | 2.63 | 23.5% | 192.42 |  | 625.37 | 3.25
S | 3 | S | 0 | 1 | 10 | 5 | 0 | 4 | 0 | 0 | F | Serviço | Serviço | 1.10.5.0.4. | COMPOSIÇÃO | CPU-065 | ACABAMENTO CAMURÇADO EM PISO - BASEADO EM IOPES (130209) | M2 | 192.42 | 66.48 | BDI 1 | 82.1 | 15797.68 | RA | RA | 0 | 0 |  |  | COMPOSIÇÃO CPU-065 | 67 | 66.48 | 23.5% | 192.42 |  | 15797.68 | 82.1
S | 3 | S | 0 | 1 | 10 | 5 | 0 | 5 | 0 | 0 | F | Serviço | Serviço | 1.10.5.0.5. | SINAPI | 104658 | PISO PODOTÁTIL DE ALERTA OU DIRECIONAL, DE CONCRETO, ASSENTADO SOBRE ARGAMASSA. AF_03/2024 | M2 | 3 | 156.11 | BDI 1 | 192.8 | 578.4 | RA | RA | 0 | 0 |  |  | SINAPI 104658 | 6059 | 156.11 | 23.5% | 3 |  | 578.4 | 192.8
3 | 3 | 3 | 2 | 1 | 10 | 6 | 0 | 0 | 10 | 2 | F | Nível 3 | Nível 3 | 1.10.6. | SINAPI |  | ESQUADRIAS | - | 0 | 0 | BDI 1 | 0 | 1325.02 | RA |  | 0 | 0 |  |  | FALSE | (Sem Código) | 0 | 23.5% |  |  | 1325.02 | 0
S | 3 | S | 0 | 1 | 10 | 6 | 0 | 1 | 0 | 0 | F | Serviço | Serviço | 1.10.6.0.1. | SINAPI | 91341 | PORTA EM ALUMÍNIO DE ABRIR TIPO VENEZIANA COM GUARNIÇÃO, FIXAÇÃO COM PARAFUSOS - FORNECIMENTO E INSTALAÇÃO. AF_12/2019 | M2 | 1.68 | 638.62 | BDI 1 | 788.7 | 1325.02 | RA | RA | 0 | 0 |  |  | SINAPI 91341 | 9588 | 638.62 | 23.5% | 1.68 |  | 1325.02 | 788.7
3 | 3 | 3 | 3 | 1 | 10 | 7 | 0 | 0 | 8 | 3 | F | Nível 3 | Nível 3 | 1.10.7. | SINAPI |  | COBERTURA | - | 0 | 0 | BDI 1 | 0 | 22487.4 | RA |  | 0 | 0 |  |  | FALSE | (Sem Código) | 0 | 23.5% |  |  | 22487.4 | 0
S | 3 | S | 0 | 1 | 10 | 7 | 0 | 1 | 0 | 0 | F | Serviço | Serviço | 1.10.7.0.1. | SINAPI | 94227 | CALHA EM CHAPA DE AÇO GALVANIZADO NÚMERO 24, DESENVOLVIMENTO DE 33 CM, INCLUSO TRANSPORTE VERTICAL. AF_07/2019 | M | 28.14 | 72.32 | BDI 1 | 89.32 | 2513.46 | RA | RA | 0 | 0 |  |  | SINAPI 94227 | 15008 | 72.32 | 23.5% | 28.14 |  | 2513.46 | 89.32
S | 3 | S | 0 | 1 | 10 | 7 | 0 | 2 | 0 | 0 | F | Serviço | Serviço | 1.10.7.0.2. | SINAPI | 94216 | TELHAMENTO COM TELHA METÁLICA TERMOACÚSTICA E = 30 MM, COM ATÉ 2 ÁGUAS, INCLUSO IÇAMENTO. AF_07/2019 | M2 | 98.52 | 164.16 | BDI 1 | 202.74 | 19973.94 | RA | RA | 0 | 0 |  |  | SINAPI 94216 | 15045 | 164.16 | 23.5% | 98.52 |  | 19973.94 | 202.74
3 | 3 | 3 | 3 | 1 | 10 | 8 | 0 | 0 | 5 | 3 | F | Nível 3 | Nível 3 | 1.10.8. | SINAPI |  | PAISAGISMO | - | 0 | 0 | BDI 1 | 0 | 22014.34 | RA |  | 0 | 0 |  |  | FALSE | (Sem Código) | 0 | 23.5% |  |  | 22014.34 | 0
S | 3 | S | 0 | 1 | 10 | 8 | 0 | 1 | 0 | 0 | F | Serviço | Serviço | 1.10.8.0.1. | SINAPI | 103946 | PLANTIO DE GRAMA ESMERALDA OU SÃO CARLOS OU CURITIBANA, EM PLACAS. AF_07/2024 | M2 | 1013.19 | 16.11 | BDI 1 | 19.9 | 20162.48 | RA | RA | 0 | 0 |  |  | SINAPI 103946 | 13506 | 16.11 | 23.5% | 1013.19 |  | 20162.48 | 19.9
S | 3 | S | 0 | 1 | 10 | 8 | 0 | 2 | 0 | 0 | F | Serviço | Serviço | 1.10.8.0.2. | COMPOSIÇÃO | CPU-067 | GUIA DE CORDÃO BOLEADO, EM CONCRETO COM FCK 20MPA, PRÉ MOLDADA, 10X10CM (ALTURA X LARGURA), INCLUSIVE UMA (1) FIADA DE BLOCO DE CONCRETO, ESP. 9CM, ESCAVAÇÃO, APILOAMENTO E TRANSPORTE COM RETIRADA DO MATERIAL ESCAVADO (EM CAÇAMBA) - BASEADO EM SETOP (ED-51135) | M | 21.9 | 68.47 | BDI 1 | 84.56 | 1851.86 | RA | RA | 0 | 0 |  |  | COMPOSIÇÃO CPU-067 | 68 | 68.47 | 23.5% | 21.9 |  | 1851.86 | 84.56
3 | 3 | 3 | 2 | 1 | 10 | 9 | 0 | 0 | 2 | #N/A | F | Nível 3 | Nível 3 | 1.10.9. | SINAPI |  | LIMPEZA FINAL DE OBRA | - | 0 | 0 | BDI 1 | 0 | 1318.86 | RA |  | 0 | 0 |  |  | FALSE | (Sem Código) | 0 | 23.5% |  |  | 1318.86 | 0
S | 3 | S | 0 | 1 | 10 | 9 | 0 | 1 | 0 | 0 | F | Serviço | Serviço | 1.10.9.0.1. | SETOP | ED-50266 | LIMPEZA FINAL PARA ENTREGA DA OBRA | M2 | 129.3 | 8.26 | BDI 1 | 10.2 | 1318.86 | RA | RA | 0 | 0 |  |  | SETOP ED-50266 | 30270 | 8.26 | 23.5% | 129.3 |  | 1318.86 | 10.2
-1 |  | -1 |  | 0 | 0 | 0 | 0 | 0 |  |  | F
[14 empty] | Encargos sociais: |  | Para elaboração deste orçamento, foram utilizados os encargos sociais do SINAPI para a Unidade da Federação indicada.
Observações:
Foi considerado arredondamento de duas casas decimais para Quantidade; Custo Unitário; BDI; Preço Unitário; Preço Total.
Siglas da Composição do Investimento: RA - Rateio proporcional entre Repasse e Contrapartida; RP - 100% Repasse; CP - 100% Contrapartida; OU - 100% Outros.
Araguari / MG
[14 empty] | Local |  |  |  | Responsável Técnico
[18 empty] | Nome: | JULIANA GONÇALVES OLIVEIRA
[14 empty] | 2025-12-05 |  |  |  | CREA/CAU: | 239787 / D
[14 empty] | Data |  |  |  | ART/RRT: | Nº MG20253772936
Considerar valores arredondados com (0,00)
MENU
ADICIONAR LINHAS
FIXAR DESCRIÇÕES
EXCLUIR LINHAS
RECUPERAR FÓRMULAS
BUSCAR CÓDIGO
BDI
CÁLCULO
EVENTOS
CRONO
PADRONIZAR UNIDADES
Note on AJ7: QUANTIDADES: PREENCHA AS QUANTIDADES AQUI PARA ACOMPANHAMENTOS POR BM.
Note on AL7: PREÇO UNITÁRIO LICITADO: PREENCHA AQUI O PREÇO UNITÁRIO DA LICITAÇÃO.
Note on L8: FILTRO: Após a conclusão do Orçamento, utilize o filtro nessa coluna com o valor "F" para ocultar linhas não utilizadas.
Note on Y8: RECURSO: Selecione a composição do item do Orçamento no Investimento. RA: Rateio proporcional entre Repasse e Contrapartida. RP: 100% valor de Repasse. CP: 100% valor de Contrapartida. OU: 100% valor "Outros".

## EVENTOS (hidden)
| #REF! | #REF! |  | #REF! | #REF! | #REF! | #REF! | #REF! | #REF! | #REF! | #REF! | #REF! | #REF! | #REF! | #REF! | #REF! | #REF! | #REF! | #REF! | #REF! | #REF! | #REF! | #REF! | #REF!
[5 empty] | AGRUPADORES DE EVENTOS | [8 empty] | Grau de Sigilo #PUBLICO | [9 empty] | Grau de Sigilo #PUBLICO
|  | PROPONENTE / TOMADOR |  |  | APELIDO EMPREENDIMENTO | [7 empty] | Nº OPERAÇÃO | Nº TransfereGOV | APELIDO EMPREENDIMENTO | [7 empty] | Nº OPERAÇÃO | Nº TransfereGOV
|  | Prefeitura Municipal |  |  | ETE - BREJO ALEGRE - FASE II | [7 empty] | 1098284-30/2024 | 968559/2024 | ETE - BREJO ALEGRE - FASE II | [7 empty] | 1098284-30/2024 | 968559/2024
| Automática, conforme os agrupadores Nível 2 do Orçamento | 1. Selecione abaixo a forma de definição dos agrupadores de eventos: |  |  | O valor total dos Eventos é diferente do valor total do Orçamento. Corrigir a atribuição dos eventos na aba CÁLCULO
Automática, conforme os agrupadores Nível 3 do Orçamento
| Automática, conforme os agrupadores Nível 4 do Orçamento | Definir Manualmente
Definir Manualmente
|  | 9 |  | SERVIÇOS INICIAIS / TERRAPLENAGEM |  |  | SERVIÇOS INICIAIS / TERRAPLENAGEM | . | . | . | . | . | . | . | . | . | . | . | . | . | . | . | . | .
FILTRO |  | Foi selecionado na aba 'MENU' o acompanhamento por BM. Não há necessidade de definição de Eventos.
↓
|  | Nº do Evento | Título do Evento | 1 | Valor Total dos Eventos (R$) |  | 1 | 0 | 0 | 0 | 0 | 0 | 0 | 0 | 0 | 0 | 0 | 0 | 0 | 0 | 0 | 0 | 0 | 0
F |  |  | Total: | 0 | 0 |  | 0 | 0 | 0 | 0 | 0 | 0 | 0 | 0 | 0 | 0 | 0 | 0 | 0 | 0 | 0 | 0 | 0 | 0
|  | 0 |  | 0 | 0 |  | 0 | 0 | 0 | 0 | 0 | 0 | 0 | 0 | 0 | 0 | 0 | 0 | 0 | 0 | 0 | 0 | 0 | 0
F | 1. Mobilização e Desmobilização | 1 | Mobilização e Desmobilização | 0 | 0 |  | 0 | 0 | 0 | 0 | 0 | 0 | 0 | 0 | 0 | 0 | 0 | 0 | 0 | 0 | 0 | 0 | 0 | 0
F | 2. Serviços Iniciais | 2 | Serviços Iniciais | 0 | 0 |  | 0 | 0 | 0 | 0 | 0 | 0 | 0 | 0 | 0 | 0 | 0 | 0 | 0 | 0 | 0 | 0 | 0 | 0
F | 3. Terraplenagem | 3 | Terraplenagem | 0 | 0 |  | 0 | 0 | 0 | 0 | 0 | 0 | 0 | 0 | 0 | 0 | 0 | 0 | 0 | 0 | 0 | 0 | 0 | 0
F | 4. Estruturas de Concreto | 4 | Estruturas de Concreto | 0 | 0 |  | 0 | 0 | 0 | 0 | 0 | 0 | 0 | 0 | 0 | 0 | 0 | 0 | 0 | 0 | 0 | 0 | 0 | 0
F | 5. Estrutura Metálica | 5 | Estrutura Metálica | 0 | 0 |  | 0 | 0 | 0 | 0 | 0 | 0 | 0 | 0 | 0 | 0 | 0 | 0 | 0 | 0 | 0 | 0 | 0 | 0
F | 6. Saneamento | 6 | Saneamento | 0 | 0 |  | 0 | 0 | 0 | 0 | 0 | 0 | 0 | 0 | 0 | 0 | 0 | 0 | 0 | 0 | 0 | 0 | 0 | 0
F | 7. Instalações Elétricas | 7 | Instalações Elétricas | 0 | 0 |  | 0 | 0 | 0 | 0 | 0 | 0 | 0 | 0 | 0 | 0 | 0 | 0 | 0 | 0 | 0 | 0 | 0 | 0
F | 8. CFTV | 8 | CFTV | 0 | 0 |  | 0 | 0 | 0 | 0 | 0 | 0 | 0 | 0 | 0 | 0 | 0 | 0 | 0 | 0 | 0 | 0 | 0 | 0
F | 9. Arquitetura | 9 | Arquitetura | 0 | 0 |  | 0 | 0 | 0 | 0 | 0 | 0 | 0 | 0 | 0 | 0 | 0 | 0 | 0 | 0 | 0 | 0 | 0 | 0
F | 10. Administração Local | 10 | Administração Local | 0 | 0 |  | 0 | 0 | 0 | 0 | 0 | 0 | 0 | 0 | 0 | 0 | 0 | 0 | 0 | 0 | 0 | 0 | 0 | 0
F
F
F
F |  |  | Araguari / MG
F |  |  | Local | [7 empty] | Responsável Técnico | [9 empty] | Responsável Técnico
F | [10 empty] | Nome: JULIANA GONÇALVES OLIVEIRA | [9 empty] | Nome: JULIANA GONÇALVES OLIVEIRA
F |  |  | 2025-12-05 | [7 empty] | CREA/CAU: 239787 / D | [9 empty] | CREA/CAU: 239787 / D
F |  |  | Data | [7 empty] | ART/RRT: Nº MG20253772936 | [9 empty] | ART/RRT: Nº MG20253772936
ADICIONAR LINHAS
EXCLUIR LINHAS
DEFINIR FRENTES DE OBRA
MENU
PO
Note on D15: O evento de administração local é fixo, de uso opcional. Os serviços agrupados neste evento serão medidos proporcionalmente à execução dos demais eventos.

## CÁLCULO
[12 empty] | 0 |  | 0 | . | 0 | 0 | 0 | 0 | 0 | 0 | 0 | 0 | 0 | 0 | 0 | 0 | 0 | 0 | 0 | 0 | 0 | 0 |  | Preços dos serviços por frente | [17 empty] | Mês do cronograma | [17 empty] | Número da Medição
[5 empty] | MEMÓRIA DE CÁLCULO | [10 empty] | Grau de Sigilo | [7 empty] | Grau de Sigilo | [7 empty] | Grau de Sigilo
[5 empty] | - OGU | [10 empty] | #PUBLICO | [7 empty] | #PUBLICO | [7 empty] | #PUBLICO
|  |  |  | APELIDO DO EMPREENDIMENTO |  | Nº TransfereGOV |  | Nº OPERAÇÃO |  | PROPONENTE / TOMADOR | [7 empty] | Nº OPERAÇÃO |  | PROPONENTE / TOMADOR | [5 empty] | Nº OPERAÇÃO |  | PROPONENTE / TOMADOR
AdmLocal |  |  |  | ETE - BREJO ALEGRE - FASE II |  | 968559/2024 |  | 1098284-30/2024 |  | Prefeitura Municipal | [7 empty] | 1098284-30/2024 |  | Prefeitura Municipal | [5 empty] | 1098284-30/2024 |  | Prefeitura Municipal
Manual | [13 empty] | #VALUE!
Manual | Empty | FILTRO | [6 empty] | . | Nº AGRUPADOR DE EVENTOS | . | 0 | FRENTES DE OBRA: |  | . | SERVIÇOS INICIAIS / TERRAPLENAGEM | FILTRO BIOLÓGICO ETAPA 1 | FILTRO BIOLÓGICO ETAPA 2 | DECANTADOR SECUNDÁRIO | LEITOS DE SECAGEM | DESINFECÇÃO | ESTRUTURA METÁLICA | INSTALAÇÕES ELÉTRICAS | CFTV | COBERTURA 3 | [8 empty] | . | 0 | 0 | 0 | 0 | 0 | 0 | 0 | 0 | 0 | 0 | 0 | 0 | 0 | 0 | 0 | 0 | 0 | 0 | 0 | 0 | 0 | 0 | 0 | 0 | 0 | 0 | 0 | 0 | 0 | 0 | 0 | 0 | 0 | 0 | 0 | 0 | 0 | 0 | 0 | 0 | 0 | 0 | 0 | 0 | 0 | 0 | 0 | 0 | 0 | 0 | 0 | 0 | 0 | 0
AUTOEVENTO | Empty | ↓ | Nível | Item | Descrição | Unidade | Quantidade | Memória de Cálculo |  | Nº |  | # Evento | Agrupador de Eventos | #VALUE! |  | 1 | 2 | 3 | 4 | 5 | 6 | 7 | 8 | 9 | 10 | 11 | 12 | 13 | 14 | 15 | 16 | 17 | 18 |  | 1 | 2 | 3 | 4 | 5 | 6 | 7 | 8 | 9 | 10 | 11 | 12 | 13 | 14 | 15 | 16 | 17 | 18 | 1 | 2 | 3 | 4 | 5 | 6 | 7 | 8 | 9 | 10 | 11 | 12 | 13 | 14 | 15 | 16 | 17 | 18 | 1 | 2 | 3 | 4 | 5 | 6 | 7 | 8 | 9 | 10 | 11 | 12 | 13 | 14 | 15 | 16 | 17 | 18
0 | S |  | Serviço | - | (Sem Código) | - | 0 |  |  |  | . | 0 | <-- defina o número do agrupador | [21 empty] | 0 | 0 | 0 | 0 | 0 | 0 | 0 | 0 | 0 | 0 | 0 | 0 | 0 | 0 | 0 | 0 | 0 | 0 | 0 | 0 | 0 | 0 | 0 | 0 | 0 | 0 | 0 | 0 | 0 | 0 | 0 | 0 | 0 | 0 | 0 | 0 | 0 | 0 | 0 | 0 | 0 | 0 | 0 | 0 | 0 | 0 | 0 | 0 | 0 | 0 | 0 | 0 | 0 | 0
0 | L | F | LOTE | ETE - BREJO ALEGRE - FASE II | [6 empty] | . | 0 | TOTAL FINANC. POR FRENTE (R$): | #VALUE! |  | 0 | 0 | 0 | 0 | 0 | 0 | 0 | 0 | 0 | 0 | 0 | 0 | 0 | 0 | 0 | 0 | 0 | 0 |  | 0 | 0 | 0 | 0 | 0 | 0 | 0 | 0 | 0 | 0 | 0 | 0 | 0 | 0 | 0 | 0 | 0 | 0 | 1000000000000 | 1000000000000 | 1000000000000 | 1000000000000 | 1000000000000 | 1000000000000 | 1000000000000 | 1000000000000 | 1000000000000 | 1000000000000 | 1000000000000 | 1000000000000 | 1000000000000 | 1000000000000 | 1000000000000 | 1000000000000 | 1000000000000 | 1000000000000 | 1000000000000 | 1000000000000 | 1000000000000 | 1000000000000 | 1000000000000 | 1000000000000 | 1000000000000 | 1000000000000 | 1000000000000 | 1000000000000 | 1000000000000 | 1000000000000 | 1000000000000 | 1000000000000 | 1000000000000 | 1000000000000 | 1000000000000 | 1000000000000
0 | 1 | F | Meta | 1. | ETE - BREJO ALEGRE - FASE II |  | 0 |  |  |  | . | [23 empty] | 0 | 0 | 0 | 0 | 0 | 0 | 0 | 0 | 0 | 0 | 0 | 0 | 0 | 0 | 0 | 0 | 0 | 0 | 0 | 0 | 0 | 0 | 0 | 0 | 0 | 0 | 0 | 0 | 0 | 0 | 0 | 0 | 0 | 0 | 0 | 0 | 0 | 0 | 0 | 0 | 0 | 0 | 0 | 0 | 0 | 0 | 0 | 0 | 0 | 0 | 0 | 0 | 0 | 0
0 | 2 | F | Nível 2 | 1.1. | MOBILIZAÇÃO E DESMOBILIZAÇÃO |  | 0 |  |  |  | . | [23 empty] | 0 | 0 | 0 | 0 | 0 | 0 | 0 | 0 | 0 | 0 | 0 | 0 | 0 | 0 | 0 | 0 | 0 | 0 | 0 | 0 | 0 | 0 | 0 | 0 | 0 | 0 | 0 | 0 | 0 | 0 | 0 | 0 | 0 | 0 | 0 | 0 | 0 | 0 | 0 | 0 | 0 | 0 | 0 | 0 | 0 | 0 | 0 | 0 | 0 | 0 | 0 | 0 | 0 | 0
0 | 3 | F | Nível 3 | 1.1.1. | MOBILIZAÇÃO E DESMOBILIZAÇÃO DE OBRA |  | 0 |  |  |  | . | [23 empty] | 0 | 0 | 0 | 0 | 0 | 0 | 0 | 0 | 0 | 0 | 0 | 0 | 0 | 0 | 0 | 0 | 0 | 0 | 0 | 0 | 0 | 0 | 0 | 0 | 0 | 0 | 0 | 0 | 0 | 0 | 0 | 0 | 0 | 0 | 0 | 0 | 0 | 0 | 0 | 0 | 0 | 0 | 0 | 0 | 0 | 0 | 0 | 0 | 0 | 0 | 0 | 0 | 0 | 0
1 | S | F | Serviço | 1.1.1.0.1. | CAMINHÃO TRUCADO (C/ TERCEIRO EIXO) ELETRÔNICO - POTÊNCIA 231CV - PBT = 22000KG - DIST. ENTRE EIXOS 5170 MM - INCLUI CARROCERIA FIXA ABERTA DE MADEIRA - CHP DIURNO. AF_06/2015 | CHP | 16.96 | Conforme memória de cálculo PRJ-119078-MMC-MOB-0101-REV04 |  | 1. Mobilização e Desmobilização | . | 1 | Mobilização e Desmobilização |  |  | 1: 8.48; 10: 8.48 |  | 0 | 0 | 0 | 0 | 0 | 0 | 0 | 0 | 0 | 0 | 0 | 0 | 0 | 0 | 0 | 0 | 0 | 0 | 1 | 2 | 3 | 4 | 5 | 6 | 7 | 8 | 9 | 10 | 1000000000000 | 1000000000000 | 1000000000000 | 1000000000000 | 1000000000000 | 1000000000000 | 1000000000000 | 1000000000000 | 1000000000000 | 1000000000000 | 1000000000000 | 1000000000000 | 1000000000000 | 1000000000000 | 1000000000000 | 1000000000000 | 1000000000000 | 1000000000000 | 1000000000000 | 1000000000000 | 1000000000000 | 1000000000000 | 1000000000000 | 1000000000000 | 1000000000000 | 1000000000000
1 | S | F | Serviço | 1.1.1.0.2. | CAMINHÃO BASCULANTE 14 M3, COM CAVALO MECÂNICO DE CAPACIDADE MÁXIMA DE TRAÇÃO COMBINADO DE 36000 KG, POTÊNCIA 286 CV, INCLUSIVE SEMIREBOQUE COM CAÇAMBA METÁLICA - CHP DIURNO. AF_12/2014 | CHP | 2.82 | Conforme memória de cálculo PRJ-119078-MMC-MOB-0101-REV04 |  | 1. Mobilização e Desmobilização | . | 1 | Mobilização e Desmobilização |  |  | 1: 1.41; 10: 1.41 |  | 0 | 0 | 0 | 0 | 0 | 0 | 0 | 0 | 0 | 0 | 0 | 0 | 0 | 0 | 0 | 0 | 0 | 0 | 1 | 2 | 3 | 4 | 5 | 6 | 7 | 8 | 9 | 10 | 1000000000000 | 1000000000000 | 1000000000000 | 1000000000000 | 1000000000000 | 1000000000000 | 1000000000000 | 1000000000000 | 1000000000000 | 1000000000000 | 1000000000000 | 1000000000000 | 1000000000000 | 1000000000000 | 1000000000000 | 1000000000000 | 1000000000000 | 1000000000000 | 1000000000000 | 1000000000000 | 1000000000000 | 1000000000000 | 1000000000000 | 1000000000000 | 1000000000000 | 1000000000000
1 | S | F | Serviço | 1.1.1.0.3. | CAMINHÃO BASCULANTE 10 M3, TRUCADO CABINE SIMPLES, PESO BRUTO TOTAL 23.000 KG, CARGA ÚTIL MÁXIMA 15.935 KG, DISTÂNCIA ENTRE EIXOS 4,80 M, POTÊNCIA 230 CV INCLUSIVE CAÇAMBA METÁLICA - CHP DIURNO. AF_06/2014 | CHP | 2.82 | Conforme memória de cálculo PRJ-119078-MMC-MOB-0101-REV04 |  | 1. Mobilização e Desmobilização | . | 1 | Mobilização e Desmobilização |  |  | 1: 1.41; 10: 1.41 |  | 0 | 0 | 0 | 0 | 0 | 0 | 0 | 0 | 0 | 0 | 0 | 0 | 0 | 0 | 0 | 0 | 0 | 0 | 1 | 2 | 3 | 4 | 5 | 6 | 7 | 8 | 9 | 10 | 1000000000000 | 1000000000000 | 1000000000000 | 1000000000000 | 1000000000000 | 1000000000000 | 1000000000000 | 1000000000000 | 1000000000000 | 1000000000000 | 1000000000000 | 1000000000000 | 1000000000000 | 1000000000000 | 1000000000000 | 1000000000000 | 1000000000000 | 1000000000000 | 1000000000000 | 1000000000000 | 1000000000000 | 1000000000000 | 1000000000000 | 1000000000000 | 1000000000000 | 1000000000000
1 | S | F | Serviço | 1.1.1.0.4. | CHP/CAMINHÃO TANQUE, 10.000L, CARGA ÚTIL MÁXIMA 7200 KG, DISTÂNCIA ENTRE EIXOS 4,50 M, POTÊNCIA 190 CV | H | 1.42 | Conforme memória de cálculo PRJ-119078-MMC-MOB-0101-REV04 |  | 1. Mobilização e Desmobilização | . | 1 | Mobilização e Desmobilização |  |  | 1: 0.71; 10: 0.71 |  | 0 | 0 | 0 | 0 | 0 | 0 | 0 | 0 | 0 | 0 | 0 | 0 | 0 | 0 | 0 | 0 | 0 | 0 | 1 | 2 | 3 | 4 | 5 | 6 | 7 | 8 | 9 | 10 | 1000000000000 | 1000000000000 | 1000000000000 | 1000000000000 | 1000000000000 | 1000000000000 | 1000000000000 | 1000000000000 | 1000000000000 | 1000000000000 | 1000000000000 | 1000000000000 | 1000000000000 | 1000000000000 | 1000000000000 | 1000000000000 | 1000000000000 | 1000000000000 | 1000000000000 | 1000000000000 | 1000000000000 | 1000000000000 | 1000000000000 | 1000000000000 | 1000000000000 | 1000000000000
1 | S | F | Serviço | 1.1.1.0.5. | CAMINHÃO PIPA 10.000 L TRUCADO, PESO BRUTO TOTAL 23.000 KG, CARGA ÚTIL MÁXIMA 15.935 KG, DISTÂNCIA ENTRE EIXOS 4,8 M, POTÊNCIA 230 CV, INCLUSIVE TANQUE DE AÇO PARA TRANSPORTE DE ÁGUA - CHP DIURNO. AF_06/2014 | CHP | 2.82 | Conforme memória de cálculo PRJ-119078-MMC-MOB-0101-REV04 |  | 1. Mobilização e Desmobilização | . | 1 | Mobilização e Desmobilização |  |  | 1: 1.41; 10: 1.41 |  | 0 | 0 | 0 | 0 | 0 | 0 | 0 | 0 | 0 | 0 | 0 | 0 | 0 | 0 | 0 | 0 | 0 | 0 | 1 | 2 | 3 | 4 | 5 | 6 | 7 | 8 | 9 | 10 | 1000000000000 | 1000000000000 | 1000000000000 | 1000000000000 | 1000000000000 | 1000000000000 | 1000000000000 | 1000000000000 | 1000000000000 | 1000000000000 | 1000000000000 | 1000000000000 | 1000000000000 | 1000000000000 | 1000000000000 | 1000000000000 | 1000000000000 | 1000000000000 | 1000000000000 | 1000000000000 | 1000000000000 | 1000000000000 | 1000000000000 | 1000000000000 | 1000000000000 | 1000000000000
0 | 2 | F | Nível 2 | 1.2. | ADMINISTRAÇÃO LOCAL |  | 0 |  |  |  | . | [23 empty] | 0 | 0 | 0 | 0 | 0 | 0 | 0 | 0 | 0 | 0 | 0 | 0 | 0 | 0 | 0 | 0 | 0 | 0 | 0 | 0 | 0 | 0 | 0 | 0 | 0 | 0 | 0 | 0 | 0 | 0 | 0 | 0 | 0 | 0 | 0 | 0 | 0 | 0 | 0 | 0 | 0 | 0 | 0 | 0 | 0 | 0 | 0 | 0 | 0 | 0 | 0 | 0 | 0 | 0
0 | 3 | F | Nível 3 | 1.2.1. | ADMINISTRAÇÃO LOCAL DE OBRA |  | 0 |  |  |  | . | [23 empty] | 0 | 0 | 0 | 0 | 0 | 0 | 0 | 0 | 0 | 0 | 0 | 0 | 0 | 0 | 0 | 0 | 0 | 0 | 0 | 0 | 0 | 0 | 0 | 0 | 0 | 0 | 0 | 0 | 0 | 0 | 0 | 0 | 0 | 0 | 0 | 0 | 0 | 0 | 0 | 0 | 0 | 0 | 0 | 0 | 0 | 0 | 0 | 0 | 0 | 0 | 0 | 0 | 0 | 0
10 | S | F | Serviço | 1.2.1.0.1. | ADMINISTRAÇÃO LOCAL DE OBRA | CJ | 1 | 01 conjunto |  | 10. Administração Local | . | 10 | Administração Local |  |  | 1: 0.06; 2: 0.03; 3: 0.21; 4: 0.15; 5: 0.09; 6: 0.27; 7: 0.03; 8: 0.1; 9: 0.03; 10: 0.03 |  | 0 | 0 | 0 | 0 | 0 | 0 | 0 | 0 | 0 | 0 | 0 | 0 | 0 | 0 | 0 | 0 | 0 | 0 | 1 | 2 | 3 | 4 | 5 | 6 | 7 | 8 | 9 | 10 | 1000000000000 | 1000000000000 | 1000000000000 | 1000000000000 | 1000000000000 | 1000000000000 | 1000000000000 | 1000000000000 | 1000000000000 | 1000000000000 | 1000000000000 | 1000000000000 | 1000000000000 | 1000000000000 | 1000000000000 | 1000000000000 | 1000000000000 | 1000000000000 | 1000000000000 | 1000000000000 | 1000000000000 | 1000000000000 | 1000000000000 | 1000000000000 | 1000000000000 | 1000000000000
0 | 2 | F | Nível 2 | 1.3. | SERVIÇOS INICIAIS |  | 0 |  |  |  | . | [23 empty] | 0 | 0 | 0 | 0 | 0 | 0 | 0 | 0 | 0 | 0 | 0 | 0 | 0 | 0 | 0 | 0 | 0 | 0 | 0 | 0 | 0 | 0 | 0 | 0 | 0 | 0 | 0 | 0 | 0 | 0 | 0 | 0 | 0 | 0 | 0 | 0 | 0 | 0 | 0 | 0 | 0 | 0 | 0 | 0 | 0 | 0 | 0 | 0 | 0 | 0 | 0 | 0 | 0 | 0
0 | 3 | F | Nível 3 | 1.3.1. | IDENTIFICAÇÃO DE OBRA |  | 0 |  |  |  | . | [23 empty] | 0 | 0 | 0 | 0 | 0 | 0 | 0 | 0 | 0 | 0 | 0 | 0 | 0 | 0 | 0 | 0 | 0 | 0 | 0 | 0 | 0 | 0 | 0 | 0 | 0 | 0 | 0 | 0 | 0 | 0 | 0 | 0 | 0 | 0 | 0 | 0 | 0 | 0 | 0 | 0 | 0 | 0 | 0 | 0 | 0 | 0 | 0 | 0 | 0 | 0 | 0 | 0 | 0 | 0
2 | S | F | Serviço | 1.3.1.0.1. | FORNECIMENTO E INSTALAÇÃO DE PLACA DE OBRA COM CHAPA GALVANIZADA E ESTRUTURA DE MADEIRA. AF_03/2022_PS | M2 | 6.48 | DIMENSÕES DA PLACA : 3,6X1,8 = 6,48M² Conforme Manual de Placas de Obra |  | 2. Serviços Iniciais | . | 2 | Serviços Iniciais |  |  | 1: 6.48 |  | 0 | 0 | 0 | 0 | 0 | 0 | 0 | 0 | 0 | 0 | 0 | 0 | 0 | 0 | 0 | 0 | 0 | 0 | 1 | 2 | 3 | 4 | 5 | 6 | 7 | 8 | 9 | 10 | 1000000000000 | 1000000000000 | 1000000000000 | 1000000000000 | 1000000000000 | 1000000000000 | 1000000000000 | 1000000000000 | 1000000000000 | 1000000000000 | 1000000000000 | 1000000000000 | 1000000000000 | 1000000000000 | 1000000000000 | 1000000000000 | 1000000000000 | 1000000000000 | 1000000000000 | 1000000000000 | 1000000000000 | 1000000000000 | 1000000000000 | 1000000000000 | 1000000000000 | 1000000000000
0 | 3 | F | Nível 3 | 1.3.2. | CANTEIRO DE OBRA |  | 0 |  |  |  | . | [23 empty] | 0 | 0 | 0 | 0 | 0 | 0 | 0 | 0 | 0 | 0 | 0 | 0 | 0 | 0 | 0 | 0 | 0 | 0 | 0 | 0 | 0 | 0 | 0 | 0 | 0 | 0 | 0 | 0 | 0 | 0 | 0 | 0 | 0 | 0 | 0 | 0 | 0 | 0 | 0 | 0 | 0 | 0 | 0 | 0 | 0 | 0 | 0 | 0 | 0 | 0 | 0 | 0 | 0 | 0
2 | S | F | Serviço | 1.3.2.0.1. | MOBILIZAÇÃO E DESMOBILIZAÇÃO DE CONTAINER, INCLUSIVE CARGA, DESCARGA E TRANSPORTE EM CAMINHÃO CARROCERIA COM GUINDAUTO (MUNCK), EXCLUSIVE LOCAÇÃO DO CONTAINER | UN | 4 | 04 unidades |  | 2. Serviços Iniciais | . | 2 | Serviços Iniciais |  |  | 1: 4 |  | 0 | 0 | 0 | 0 | 0 | 0 | 0 | 0 | 0 | 0 | 0 | 0 | 0 | 0 | 0 | 0 | 0 | 0 | 1 | 2 | 3 | 4 | 5 | 6 | 7 | 8 | 9 | 10 | 1000000000000 | 1000000000000 | 1000000000000 | 1000000000000 | 1000000000000 | 1000000000000 | 1000000000000 | 1000000000000 | 1000000000000 | 1000000000000 | 1000000000000 | 1000000000000 | 1000000000000 | 1000000000000 | 1000000000000 | 1000000000000 | 1000000000000 | 1000000000000 | 1000000000000 | 1000000000000 | 1000000000000 | 1000000000000 | 1000000000000 | 1000000000000 | 1000000000000 | 1000000000000
2 | S | F | Serviço | 1.3.2.0.2. | LOCAÇÃO DE CONTAINER COM ISOLAMENTO TÉRMICO, TIPO 1, PARA ESCRITÓRIO DE OBRA, COM MEDIDAS REFERENCIAIS DE (6) METROS COMPRIMENTO, (2,3) METROS LARGURA E (2,5) METROS ALTURA ÚTIL INTERNA, INCLUSIVE AR CONDICIONADO E LIGAÇÕES ELÉTRICAS INTERNAS, EXCLUSIVE MOBILIZAÇÃO/DESMOBILIZAÇÃO E LIGAÇÕES PROVISÓRIAS EXTERNAS | MÊS | 10 | 10 meses |  | 2. Serviços Iniciais | . | 2 | Serviços Iniciais |  |  | 1: 1; 2: 1; 3: 1; 4: 1; 5: 1; 6: 1; 7: 1; 8: 0.5; 9: 0.5; 10: 1 |  | 0 | 0 | 0 | 0 | 0 | 0 | 0 | 0 | 0 | 0 | 0 | 0 | 0 | 0 | 0 | 0 | 0 | 0 | 1 | 2 | 3 | 4 | 5 | 6 | 7 | 8 | 9 | 10 | 1000000000000 | 1000000000000 | 1000000000000 | 1000000000000 | 1000000000000 | 1000000000000 | 1000000000000 | 1000000000000 | 1000000000000 | 1000000000000 | 1000000000000 | 1000000000000 | 1000000000000 | 1000000000000 | 1000000000000 | 1000000000000 | 1000000000000 | 1000000000000 | 1000000000000 | 1000000000000 | 1000000000000 | 1000000000000 | 1000000000000 | 1000000000000 | 1000000000000 | 1000000000000
2 | S | F | Serviço | 1.3.2.0.3. | LOCAÇÃO DE CONTAINER COM ISOLAMENTO TÉRMICO, TIPO 3, PARA DEPÓSITO/FERRAMENTARIA DE OBRA, COM MEDIDAS REFERENCIAIS DE (6) METROS COMPRIMENTO, (2,3) METROS LARGURA E (2,5) METROS ALTURA ÚTIL INTERNA, INCLUSIVE LIGAÇÕES ELÉTRICAS INTERNAS, EXCLUSIVE MOBILIZAÇÃO/DESMOBILIZAÇÃO E LIGAÇÕES PROVISÓRIAS EXTERNAS | MÊS | 10 | 10 meses |  | 2. Serviços Iniciais | . | 2 | Serviços Iniciais |  |  | 1: 1; 2: 1; 3: 1; 4: 1; 5: 1; 6: 1; 7: 1; 8: 0.5; 9: 0.5; 10: 1 |  | 0 | 0 | 0 | 0 | 0 | 0 | 0 | 0 | 0 | 0 | 0 | 0 | 0 | 0 | 0 | 0 | 0 | 0 | 1 | 2 | 3 | 4 | 5 | 6 | 7 | 8 | 9 | 10 | 1000000000000 | 1000000000000 | 1000000000000 | 1000000000000 | 1000000000000 | 1000000000000 | 1000000000000 | 1000000000000 | 1000000000000 | 1000000000000 | 1000000000000 | 1000000000000 | 1000000000000 | 1000000000000 | 1000000000000 | 1000000000000 | 1000000000000 | 1000000000000 | 1000000000000 | 1000000000000 | 1000000000000 | 1000000000000 | 1000000000000 | 1000000000000 | 1000000000000 | 1000000000000
2 | S | F | Serviço | 1.3.2.0.4. | LOCAÇÃO DE CONTAINER COM ISOLAMENTO TÉRMICO, TIPO 4, PARA REFEITÓRIO DE OBRA, COM MEDIDAS REFERENCIAIS DE (6) METROS COMPRIMENTO, (2,3) METROS LARGURA E (2,5) METROS ALTURA ÚTIL INTERNA, INCLUSIVE LIGAÇÕES ELÉTRICAS INTERNAS, EXCLUSIVE MOBILIZAÇÃO/DESMOBILIZAÇÃO E LIGAÇÕES PROVISÓRIAS EXTERNAS | MÊS | 10 | 10 meses |  | 2. Serviços Iniciais | . | 2 | Serviços Iniciais |  |  | 1: 1; 2: 1; 3: 1; 4: 1; 5: 1; 6: 1; 7: 1; 8: 0.5; 9: 0.5; 10: 1 |  | 0 | 0 | 0 | 0 | 0 | 0 | 0 | 0 | 0 | 0 | 0 | 0 | 0 | 0 | 0 | 0 | 0 | 0 | 1 | 2 | 3 | 4 | 5 | 6 | 7 | 8 | 9 | 10 | 1000000000000 | 1000000000000 | 1000000000000 | 1000000000000 | 1000000000000 | 1000000000000 | 1000000000000 | 1000000000000 | 1000000000000 | 1000000000000 | 1000000000000 | 1000000000000 | 1000000000000 | 1000000000000 | 1000000000000 | 1000000000000 | 1000000000000 | 1000000000000 | 1000000000000 | 1000000000000 | 1000000000000 | 1000000000000 | 1000000000000 | 1000000000000 | 1000000000000 | 1000000000000
2 | S | F | Serviço | 1.3.2.0.5. | LOCAÇÃO DE CONTAINER COM ISOLAMENTO TÉRMICO, TIPO 7, PARA VESTIÁRIO DE OBRA COM QUATRO (4) CHUVEIROS, TRÊS (3) VASOS SANITÁRIOS, UM (1) MICTÓRIO E UM (1) LAVATÓRIO, COM MEDIDAS REFERENCIAIS DE (6) METROS COMPRIMENTO, (2,3) METROS LARGURA E (2,5) METROS ALTURA ÚTIL INTERNA, INCLUSIVE LIGAÇÕES ELÉTRICAS E HIDROSSANITÁRIAS INTERNAS, EXCLUSIVE MOBILIZAÇÃO/DESMOBILIZAÇÃO E LIGAÇÕES PROVISÓRIAS EXTERNAS | MÊS | 10 | 10 meses |  | 2. Serviços Iniciais | . | 2 | Serviços Iniciais |  |  | 1: 1; 2: 1; 3: 1; 4: 1; 5: 1; 6: 1; 7: 1; 8: 0.5; 9: 0.5; 10: 1 |  | 0 | 0 | 0 | 0 | 0 | 0 | 0 | 0 | 0 | 0 | 0 | 0 | 0 | 0 | 0 | 0 | 0 | 0 | 1 | 2 | 3 | 4 | 5 | 6 | 7 | 8 | 9 | 10 | 1000000000000 | 1000000000000 | 1000000000000 | 1000000000000 | 1000000000000 | 1000000000000 | 1000000000000 | 1000000000000 | 1000000000000 | 1000000000000 | 1000000000000 | 1000000000000 | 1000000000000 | 1000000000000 | 1000000000000 | 1000000000000 | 1000000000000 | 1000000000000 | 1000000000000 | 1000000000000 | 1000000000000 | 1000000000000 | 1000000000000 | 1000000000000 | 1000000000000 | 1000000000000
2 | S | F | Serviço | 1.3.2.0.6. | LOCAÇÃO DE BANHEIRO QUÍMICO, DIMENSÃO (110X120X230)CM, LINHA PADRÃO, CONTENDO UMA (1) PIA/HIGIENIZADOR DE MÃOS, INCLUSIVE MANUTENÇÃO E MOBILIZAÇÃO/DESMOBILIZAÇÃO | MÊS | 10 | 10 meses |  | 2. Serviços Iniciais | . | 2 | Serviços Iniciais |  |  | 1: 1; 2: 1; 3: 1; 4: 1; 5: 1; 6: 1; 7: 1; 8: 0.5; 9: 0.5; 10: 1 |  | 0 | 0 | 0 | 0 | 0 | 0 | 0 | 0 | 0 | 0 | 0 | 0 | 0 | 0 | 0 | 0 | 0 | 0 | 1 | 2 | 3 | 4 | 5 | 6 | 7 | 8 | 9 | 10 | 1000000000000 | 1000000000000 | 1000000000000 | 1000000000000 | 1000000000000 | 1000000000000 | 1000000000000 | 1000000000000 | 1000000000000 | 1000000000000 | 1000000000000 | 1000000000000 | 1000000000000 | 1000000000000 | 1000000000000 | 1000000000000 | 1000000000000 | 1000000000000 | 1000000000000 | 1000000000000 | 1000000000000 | 1000000000000 | 1000000000000 | 1000000000000 | 1000000000000 | 1000000000000
2 | S | F | Serviço | 1.3.2.0.7. | LIGAÇÃO PROVISÓRIA DE ÁGUA E ESGOTO PARA CONTAINER (ESCRITÓRIO DE OBRA) | UN | 1 | 01 unidade |  | 2. Serviços Iniciais | . | 2 | Serviços Iniciais | [21 empty] | 0 | 0 | 0 | 0 | 0 | 0 | 0 | 0 | 0 | 0 | 0 | 0 | 0 | 0 | 0 | 0 | 0 | 0 | 1 | 2 | 3 | 4 | 5 | 6 | 7 | 8 | 9 | 10 | 1000000000000 | 1000000000000 | 1000000000000 | 1000000000000 | 1000000000000 | 1000000000000 | 1000000000000 | 1000000000000 | 1000000000000 | 1000000000000 | 1000000000000 | 1000000000000 | 1000000000000 | 1000000000000 | 1000000000000 | 1000000000000 | 1000000000000 | 1000000000000 | 1000000000000 | 1000000000000 | 1000000000000 | 1000000000000 | 1000000000000 | 1000000000000 | 1000000000000 | 1000000000000 | bar: 1
2 | S | F | Serviço | 1.3.2.0.8. | LIGAÇÃO PROVISÓRIA DE ENERGIA ELÉTRICA PARA CONTAINER | UN | 1 | 01 unidade |  | 2. Serviços Iniciais | . | 2 | Serviços Iniciais | [21 empty] | 0 | 0 | 0 | 0 | 0 | 0 | 0 | 0 | 0 | 0 | 0 | 0 | 0 | 0 | 0 | 0 | 0 | 0 | 1 | 2 | 3 | 4 | 5 | 6 | 7 | 8 | 9 | 10 | 1000000000000 | 1000000000000 | 1000000000000 | 1000000000000 | 1000000000000 | 1000000000000 | 1000000000000 | 1000000000000 | 1000000000000 | 1000000000000 | 1000000000000 | 1000000000000 | 1000000000000 | 1000000000000 | 1000000000000 | 1000000000000 | 1000000000000 | 1000000000000 | 1000000000000 | 1000000000000 | 1000000000000 | 1000000000000 | 1000000000000 | 1000000000000 | 1000000000000 | 1000000000000 | bar: 1
2 | S | F | Serviço | 1.3.2.0.9. | LIGAÇÃO PROVISÓRIA DE ÁGUA E ESGOTO PARA CONTAINER (VESTIÁRIO DE OBRA), EXCLUSIVE CHUVEIRO ELÉTRICO | UN | 1 | 01 unidade |  | 2. Serviços Iniciais | . | 2 | Serviços Iniciais | [21 empty] | 0 | 0 | 0 | 0 | 0 | 0 | 0 | 0 | 0 | 0 | 0 | 0 | 0 | 0 | 0 | 0 | 0 | 0 | 1 | 2 | 3 | 4 | 5 | 6 | 7 | 8 | 9 | 10 | 1000000000000 | 1000000000000 | 1000000000000 | 1000000000000 | 1000000000000 | 1000000000000 | 1000000000000 | 1000000000000 | 1000000000000 | 1000000000000 | 1000000000000 | 1000000000000 | 1000000000000 | 1000000000000 | 1000000000000 | 1000000000000 | 1000000000000 | 1000000000000 | 1000000000000 | 1000000000000 | 1000000000000 | 1000000000000 | 1000000000000 | 1000000000000 | 1000000000000 | 1000000000000 | bar: 1
2 | S | F | Serviço | 1.3.2.0.10. | LIGAÇÃO DE ÁGUA PROVISÓRIA PARA CANTEIRO, INCLUSIVE HIDRÔMETRO E CAVALETE PARA MEDIÇÃO DE ÁGUA - ENTRADA PRINCIPAL, EM AÇO GALVANIZADO DN 20MM (1/2") - PADRÃO CONCESSIONÁRIA | UN | 1 | 01 unidade |  | 2. Serviços Iniciais | . | 2 | Serviços Iniciais | [21 empty] | 0 | 0 | 0 | 0 | 0 | 0 | 0 | 0 | 0 | 0 | 0 | 0 | 0 | 0 | 0 | 0 | 0 | 0 | 1 | 2 | 3 | 4 | 5 | 6 | 7 | 8 | 9 | 10 | 1000000000000 | 1000000000000 | 1000000000000 | 1000000000000 | 1000000000000 | 1000000000000 | 1000000000000 | 1000000000000 | 1000000000000 | 1000000000000 | 1000000000000 | 1000000000000 | 1000000000000 | 1000000000000 | 1000000000000 | 1000000000000 | 1000000000000 | 1000000000000 | 1000000000000 | 1000000000000 | 1000000000000 | 1000000000000 | 1000000000000 | 1000000000000 | 1000000000000 | 1000000000000 | bar: 1
2 | S | F | Serviço | 1.3.2.0.11. | LIGAÇÃO PROVISÓRIA COM ENTRADA DE ENERGIA AÉREA, PADRÃO CEMIG, CARGA INSTALADA DE 15,1KVA ATÉ 30KVA, TRIFÁSICO, COM SAÍDA SUBTERRÂNEA, INCLUSIVE POSTE, CAIXA PARA MEDIDOR, DISJUNTOR, BARRAMENTO, ATERRAMENTO E ACESSÓRIOS | UN | 1 | 01 unidade |  | 2. Serviços Iniciais | . | 2 | Serviços Iniciais | [21 empty] | 0 | 0 | 0 | 0 | 0 | 0 | 0 | 0 | 0 | 0 | 0 | 0 | 0 | 0 | 0 | 0 | 0 | 0 | 1 | 2 | 3 | 4 | 5 | 6 | 7 | 8 | 9 | 10 | 1000000000000 | 1000000000000 | 1000000000000 | 1000000000000 | 1000000000000 | 1000000000000 | 1000000000000 | 1000000000000 | 1000000000000 | 1000000000000 | 1000000000000 | 1000000000000 | 1000000000000 | 1000000000000 | 1000000000000 | 1000000000000 | 1000000000000 | 1000000000000 | 1000000000000 | 1000000000000 | 1000000000000 | 1000000000000 | 1000000000000 | 1000000000000 | 1000000000000 | 1000000000000 | bar: 1
0 | 3 | F | Nível 3 | 1.3.3. | SERVIÇOS TOPOGRÁFICOS |  | 0 |  |  |  | . | [23 empty] | 0 | 0 | 0 | 0 | 0 | 0 | 0 | 0 | 0 | 0 | 0 | 0 | 0 | 0 | 0 | 0 | 0 | 0 | 0 | 0 | 0 | 0 | 0 | 0 | 0 | 0 | 0 | 0 | 0 | 0 | 0 | 0 | 0 | 0 | 0 | 0 | 0 | 0 | 0 | 0 | 0 | 0 | 0 | 0 | 0 | 0 | 0 | 0 | 0 | 0 | 0 | 0 | 0 | 0
2 | S | F | Serviço | 1.3.3.0.1. | EQUIPE DE TOPOGRAFIA - OBRA - BASEADO EM SUDECAP (43.01.03) | MÊS | 2 | 02 meses |  | 2. Serviços Iniciais | . | 2 | Serviços Iniciais |  |  | 1: 1; 2: 0.12; 3: 0.13; 4: 0.25; 5: 0.25; 6: 0.25 |  | 0 | 0 | 0 | 0 | 0 | 0 | 0 | 0 | 0 | 0 | 0 | 0 | 0 | 0 | 0 | 0 | 0 | 0 | 1 | 2 | 3 | 4 | 5 | 6 | 7 | 8 | 9 | 10 | 1000000000000 | 1000000000000 | 1000000000000 | 1000000000000 | 1000000000000 | 1000000000000 | 1000000000000 | 1000000000000 | 1000000000000 | 1000000000000 | 1000000000000 | 1000000000000 | 1000000000000 | 1000000000000 | 1000000000000 | 1000000000000 | 1000000000000 | 1000000000000 | 1000000000000 | 1000000000000 | 1000000000000 | 1000000000000 | 1000000000000 | 1000000000000 | 1000000000000 | 1000000000000
0 | 3 | F | Nível 3 | 1.3.4. | SINALIZAÇÃO DE OBRA |  | 0 |  |  |  | . | [23 empty] | 0 | 0 | 0 | 0 | 0 | 0 | 0 | 0 | 0 | 0 | 0 | 0 | 0 | 0 | 0 | 0 | 0 | 0 | 0 | 0 | 0 | 0 | 0 | 0 | 0 | 0 | 0 | 0 | 0 | 0 | 0 | 0 | 0 | 0 | 0 | 0 | 0 | 0 | 0 | 0 | 0 | 0 | 0 | 0 | 0 | 0 | 0 | 0 | 0 | 0 | 0 | 0 | 0 | 0
2 | S | F | Serviço | 1.3.4.0.1. | FITA ZEBRADA PARA DISPOSITIVOS DE CANALIZAÇÃO DE TRÂNSITO - FORNECIMENTO, IMPLANTAÇÃO E RETIRADA | M | 860 | O dobro de tapume |  | 2. Serviços Iniciais | . | 2 | Serviços Iniciais |  |  | 1: 860 |  | 0 | 0 | 0 | 0 | 0 | 0 | 0 | 0 | 0 | 0 | 0 | 0 | 0 | 0 | 0 | 0 | 0 | 0 | 1 | 2 | 3 | 4 | 5 | 6 | 7 | 8 | 9 | 10 | 1000000000000 | 1000000000000 | 1000000000000 | 1000000000000 | 1000000000000 | 1000000000000 | 1000000000000 | 1000000000000 | 1000000000000 | 1000000000000 | 1000000000000 | 1000000000000 | 1000000000000 | 1000000000000 | 1000000000000 | 1000000000000 | 1000000000000 | 1000000000000 | 1000000000000 | 1000000000000 | 1000000000000 | 1000000000000 | 1000000000000 | 1000000000000 | 1000000000000 | 1000000000000
2 | S | F | Serviço | 1.3.4.0.2. | CONE PARA SINALIZAÇÃO/ISOLAMENTO DE ÁREAS, ALTURA 75CM, INCLUSIVE FORNECIMENTO E MOVIMENTAÇÃO | UN | 43 | A cada 10,00 metros de tapume |  | 2. Serviços Iniciais | . | 2 | Serviços Iniciais |  |  | 1: 43 |  | 0 | 0 | 0 | 0 | 0 | 0 | 0 | 0 | 0 | 0 | 0 | 0 | 0 | 0 | 0 | 0 | 0 | 0 | 1 | 2 | 3 | 4 | 5 | 6 | 7 | 8 | 9 | 10 | 1000000000000 | 1000000000000 | 1000000000000 | 1000000000000 | 1000000000000 | 1000000000000 | 1000000000000 | 1000000000000 | 1000000000000 | 1000000000000 | 1000000000000 | 1000000000000 | 1000000000000 | 1000000000000 | 1000000000000 | 1000000000000 | 1000000000000 | 1000000000000 | 1000000000000 | 1000000000000 | 1000000000000 | 1000000000000 | 1000000000000 | 1000000000000 | 1000000000000 | 1000000000000
2 | S | F | Serviço | 1.3.4.0.3. | TAPUME DE PROTEÇÃO PARA TRANSEUNTE EM TELA DE POLIETILENO, COM MÓDULO NA DIMENSÃO DE (150X150)CM, INCLUSIVE PONTALETE COM BASE DE APOIO EM CONCRETO MAGRO, FORNECIMENTO E MOVIMENTAÇÃO | M | 430 | Perímetros Filtro e Decantador - 180,00 m Leitos de Secagem - 140,00 m Desinfecção - 110,00 m |  | 2. Serviços Iniciais | . | 2 | Serviços Iniciais |  |  | 1: 430 |  | 0 | 0 | 0 | 0 | 0 | 0 | 0 | 0 | 0 | 0 | 0 | 0 | 0 | 0 | 0 | 0 | 0 | 0 | 1 | 2 | 3 | 4 | 5 | 6 | 7 | 8 | 9 | 10 | 1000000000000 | 1000000000000 | 1000000000000 | 1000000000000 | 1000000000000 | 1000000000000 | 1000000000000 | 1000000000000 | 1000000000000 | 1000000000000 | 1000000000000 | 1000000000000 | 1000000000000 | 1000000000000 | 1000000000000 | 1000000000000 | 1000000000000 | 1000000000000 | 1000000000000 | 1000000000000 | 1000000000000 | 1000000000000 | 1000000000000 | 1000000000000 | 1000000000000 | 1000000000000
0 | 2 | F | Nível 2 | 1.4. | TERRAPLENAGEM |  | 0 |  |  |  | . | [23 empty] | 0 | 0 | 0 | 0 | 0 | 0 | 0 | 0 | 0 | 0 | 0 | 0 | 0 | 0 | 0 | 0 | 0 | 0 | 0 | 0 | 0 | 0 | 0 | 0 | 0 | 0 | 0 | 0 | 0 | 0 | 0 | 0 | 0 | 0 | 0 | 0 | 0 | 0 | 0 | 0 | 0 | 0 | 0 | 0 | 0 | 0 | 0 | 0 | 0 | 0 | 0 | 0 | 0 | 0
0 | 3 | F | Nível 3 | 1.4.1. | CORTE E ATERRO |  | 0 |  |  |  | . | [23 empty] | 0 | 0 | 0 | 0 | 0 | 0 | 0 | 0 | 0 | 0 | 0 | 0 | 0 | 0 | 0 | 0 | 0 | 0 | 0 | 0 | 0 | 0 | 0 | 0 | 0 | 0 | 0 | 0 | 0 | 0 | 0 | 0 | 0 | 0 | 0 | 0 | 0 | 0 | 0 | 0 | 0 | 0 | 0 | 0 | 0 | 0 | 0 | 0 | 0 | 0 | 0 | 0 | 0 | 0
3 | S | F | Serviço | 1.4.1.0.1. | ESCAVAÇÃO HORIZONTAL EM SOLO DE 1A CATEGORIA COM TRATOR DE ESTEIRAS (150HP/LÂMINA: 3,18M3). AF_07/2020 | M3 | 2644.16 | Conforme levantamento prancha 02/10 "PRJ-119078-EXE-TER-0101-REV01" 2.644,16 m3 |  | 3. Terraplenagem | . | 3 | Terraplenagem |  |  | 1: 2644.16 |  | 0 | 0 | 0 | 0 | 0 | 0 | 0 | 0 | 0 | 0 | 0 | 0 | 0 | 0 | 0 | 0 | 0 | 0 | 1 | 2 | 3 | 4 | 5 | 6 | 7 | 8 | 9 | 10 | 1000000000000 | 1000000000000 | 1000000000000 | 1000000000000 | 1000000000000 | 1000000000000 | 1000000000000 | 1000000000000 | 1000000000000 | 1000000000000 | 1000000000000 | 1000000000000 | 1000000000000 | 1000000000000 | 1000000000000 | 1000000000000 | 1000000000000 | 1000000000000 | 1000000000000 | 1000000000000 | 1000000000000 | 1000000000000 | 1000000000000 | 1000000000000 | 1000000000000 | 1000000000000
3 | S | F | Serviço | 1.4.1.0.2. | COMPACTAÇÃO MECÂNICA DE ATERRO COM ROLO VIBRATÓRIO A 95% DO PROCTOR NORMAL, INCLUSIVE ESPALHAMENTO | M3 | 316.02 | Conforme levantamento prancha 02/10 "PRJ-119078-EXE-TER-0101-REV01" 316,02 m3 |  | 3. Terraplenagem | . | 3 | Terraplenagem |  |  | 1: 316.02 |  | 0 | 0 | 0 | 0 | 0 | 0 | 0 | 0 | 0 | 0 | 0 | 0 | 0 | 0 | 0 | 0 | 0 | 0 | 1 | 2 | 3 | 4 | 5 | 6 | 7 | 8 | 9 | 10 | 1000000000000 | 1000000000000 | 1000000000000 | 1000000000000 | 1000000000000 | 1000000000000 | 1000000000000 | 1000000000000 | 1000000000000 | 1000000000000 | 1000000000000 | 1000000000000 | 1000000000000 | 1000000000000 | 1000000000000 | 1000000000000 | 1000000000000 | 1000000000000 | 1000000000000 | 1000000000000 | 1000000000000 | 1000000000000 | 1000000000000 | 1000000000000 | 1000000000000 | 1000000000000
0 | 3 | F | Nível 3 | 1.4.2. | BOTA FORA |  | 0 |  |  |  | . | [23 empty] | 0 | 0 | 0 | 0 | 0 | 0 | 0 | 0 | 0 | 0 | 0 | 0 | 0 | 0 | 0 | 0 | 0 | 0 | 0 | 0 | 0 | 0 | 0 | 0 | 0 | 0 | 0 | 0 | 0 | 0 | 0 | 0 | 0 | 0 | 0 | 0 | 0 | 0 | 0 | 0 | 0 | 0 | 0 | 0 | 0 | 0 | 0 | 0 | 0 | 0 | 0 | 0 | 0 | 0
3 | S | F | Serviço | 1.4.2.0.1. | CARGA, MANOBRA E DESCARGA DE SOLOS E MATERIAIS GRANULARES EM CAMINHÃO BASCULANTE 18 M³ - CARGA COM ESCAVADEIRA HIDRÁULICA (CAÇAMBA DE 1,20 M³ / 155 HP) E DESCARGA LIVRE (UNIDADE: M3). AF_07/2020 | M3 | 3086.27 | Corte x empolamento - aterro / grau compactação 2.644,16 x 1,30 - 316,02 / 0,90 = 3.086,27 m3 |  | 3. Terraplenagem | . | 3 | Terraplenagem |  |  | 1: 3086.27 |  | 0 | 0 | 0 | 0 | 0 | 0 | 0 | 0 | 0 | 0 | 0 | 0 | 0 | 0 | 0 | 0 | 0 | 0 | 1 | 2 | 3 | 4 | 5 | 6 | 7 | 8 | 9 | 10 | 1000000000000 | 1000000000000 | 1000000000000 | 1000000000000 | 1000000000000 | 1000000000000 | 1000000000000 | 1000000000000 | 1000000000000 | 1000000000000 | 1000000000000 | 1000000000000 | 1000000000000 | 1000000000000 | 1000000000000 | 1000000000000 | 1000000000000 | 1000000000000 | 1000000000000 | 1000000000000 | 1000000000000 | 1000000000000 | 1000000000000 | 1000000000000 | 1000000000000 | 1000000000000
3 | S | F | Serviço | 1.4.2.0.2. | TRANSPORTE COM CAMINHÃO BASCULANTE DE 18 M³, EM VIA URBANA PAVIMENTADA, DMT ATÉ 30 KM (UNIDADE: M3XKM). AF_07/2020 | M3XKM | 23764.28 | Carga x DMT 3.086,27 m3 x 7,70 km = 25.341,34 m3xkm |  | 3. Terraplenagem | . | 3 | Terraplenagem |  |  | 1: 23764.28 |  | 0 | 0 | 0 | 0 | 0 | 0 | 0 | 0 | 0 | 0 | 0 | 0 | 0 | 0 | 0 | 0 | 0 | 0 | 1 | 2 | 3 | 4 | 5 | 6 | 7 | 8 | 9 | 10 | 1000000000000 | 1000000000000 | 1000000000000 | 1000000000000 | 1000000000000 | 1000000000000 | 1000000000000 | 1000000000000 | 1000000000000 | 1000000000000 | 1000000000000 | 1000000000000 | 1000000000000 | 1000000000000 | 1000000000000 | 1000000000000 | 1000000000000 | 1000000000000 | 1000000000000 | 1000000000000 | 1000000000000 | 1000000000000 | 1000000000000 | 1000000000000 | 1000000000000 | 1000000000000
3 | S | F | Serviço | 1.4.2.0.3. | TAXA ATERRO SANITÁRIO | T | 4197.33 | Carga x 1,36t/m3 conforme DNIT 3086,27x1,36 4197,33 T |  | 3. Terraplenagem | . | 3 | Terraplenagem |  |  | 1: 4197.33 |  | 0 | 0 | 0 | 0 | 0 | 0 | 0 | 0 | 0 | 0 | 0 | 0 | 0 | 0 | 0 | 0 | 0 | 0 | 1 | 2 | 3 | 4 | 5 | 6 | 7 | 8 | 9 | 10 | 1000000000000 | 1000000000000 | 1000000000000 | 1000000000000 | 1000000000000 | 1000000000000 | 1000000000000 | 1000000000000 | 1000000000000 | 1000000000000 | 1000000000000 | 1000000000000 | 1000000000000 | 1000000000000 | 1000000000000 | 1000000000000 | 1000000000000 | 1000000000000 | 1000000000000 | 1000000000000 | 1000000000000 | 1000000000000 | 1000000000000 | 1000000000000 | 1000000000000 | 1000000000000
3 | S | F | Serviço | 1.4.2.0.4. | ESPALHAMENTO DE MATERIAL COM TRATOR DE ESTEIRAS. AF_09/2024 | M3 | 3086.27 | = 3.086,27 m3 |  | 3. Terraplenagem | . | 3 | Terraplenagem |  |  | 1: 3086.27 |  | 0 | 0 | 0 | 0 | 0 | 0 | 0 | 0 | 0 | 0 | 0 | 0 | 0 | 0 | 0 | 0 | 0 | 0 | 1 | 2 | 3 | 4 | 5 | 6 | 7 | 8 | 9 | 10 | 1000000000000 | 1000000000000 | 1000000000000 | 1000000000000 | 1000000000000 | 1000000000000 | 1000000000000 | 1000000000000 | 1000000000000 | 1000000000000 | 1000000000000 | 1000000000000 | 1000000000000 | 1000000000000 | 1000000000000 | 1000000000000 | 1000000000000 | 1000000000000 | 1000000000000 | 1000000000000 | 1000000000000 | 1000000000000 | 1000000000000 | 1000000000000 | 1000000000000 | 1000000000000
0 | 3 | F | Nível 3 | 1.4.3. | COBERTURA VEGETAL DE TALUDES |  | 0 |  |  |  | . | [23 empty] | 0 | 0 | 0 | 0 | 0 | 0 | 0 | 0 | 0 | 0 | 0 | 0 | 0 | 0 | 0 | 0 | 0 | 0 | 0 | 0 | 0 | 0 | 0 | 0 | 0 | 0 | 0 | 0 | 0 | 0 | 0 | 0 | 0 | 0 | 0 | 0 | 0 | 0 | 0 | 0 | 0 | 0 | 0 | 0 | 0 | 0 | 0 | 0 | 0 | 0 | 0 | 0 | 0 | 0
3 | S | F | Serviço | 1.4.3.0.1. | HIDROSSEMEADURA | M2 | 82.18 | Área de superfície 3D levantado atraves de software 82,18 m2 |  | 3. Terraplenagem | . | 3 | Terraplenagem |  |  | 1: 82.18 |  | 0 | 0 | 0 | 0 | 0 | 0 | 0 | 0 | 0 | 0 | 0 | 0 | 0 | 0 | 0 | 0 | 0 | 0 | 1 | 2 | 3 | 4 | 5 | 6 | 7 | 8 | 9 | 10 | 1000000000000 | 1000000000000 | 1000000000000 | 1000000000000 | 1000000000000 | 1000000000000 | 1000000000000 | 1000000000000 | 1000000000000 | 1000000000000 | 1000000000000 | 1000000000000 | 1000000000000 | 1000000000000 | 1000000000000 | 1000000000000 | 1000000000000 | 1000000000000 | 1000000000000 | 1000000000000 | 1000000000000 | 1000000000000 | 1000000000000 | 1000000000000 | 1000000000000 | 1000000000000
0 | 2 | F | Nível 2 | 1.5. | ESTRUTURAS DE CONCRETO |  | 0 |  |  |  | . | [23 empty] | 0 | 0 | 0 | 0 | 0 | 0 | 0 | 0 | 0 | 0 | 0 | 0 | 0 | 0 | 0 | 0 | 0 | 0 | 0 | 0 | 0 | 0 | 0 | 0 | 0 | 0 | 0 | 0 | 0 | 0 | 0 | 0 | 0 | 0 | 0 | 0 | 0 | 0 | 0 | 0 | 0 | 0 | 0 | 0 | 0 | 0 | 0 | 0 | 0 | 0 | 0 | 0 | 0 | 0
0 | 3 | F | Nível 3 | 1.5.1. | FILTRO BIOLÓGICO |  | 0 |  |  |  | . | [23 empty] | 0 | 0 | 0 | 0 | 0 | 0 | 0 | 0 | 0 | 0 | 0 | 0 | 0 | 0 | 0 | 0 | 0 | 0 | 0 | 0 | 0 | 0 | 0 | 0 | 0 | 0 | 0 | 0 | 0 | 0 | 0 | 0 | 0 | 0 | 0 | 0 | 0 | 0 | 0 | 0 | 0 | 0 | 0 | 0 | 0 | 0 | 0 | 0 | 0 | 0 | 0 | 0 | 0 | 0
5 | 4 | F | Nível 4 | 1.5.1.1. | ESTACAS |  | 0 |  |  | 5.Estruturas de Concreto | . | [23 empty] | 0 | 0 | 0 | 0 | 0 | 0 | 0 | 0 | 0 | 0 | 0 | 0 | 0 | 0 | 0 | 0 | 0 | 0 | 0 | 0 | 0 | 0 | 0 | 0 | 0 | 0 | 0 | 0 | 0 | 0 | 0 | 0 | 0 | 0 | 0 | 0 | 0 | 0 | 0 | 0 | 0 | 0 | 0 | 0 | 0 | 0 | 0 | 0 | 0 | 0 | 0 | 0 | 0 | 0
4 | S | F | Serviço | 1.5.1.1.1. | MOBILIZAÇÃO E DESMOBILIZAÇÃO DE EQUIPAMENTO - HÉLICE CONTÍNUA | UN | 1 | 01 unidade |  | 4. Estruturas de Concreto | . | 4 | Estruturas de Concreto | [21 empty] | 0 | 0 | 0 | 0 | 0 | 0 | 0 | 0 | 0 | 0 | 0 | 0 | 0 | 0 | 0 | 0 | 0 | 0 | 1 | 2 | 3 | 4 | 5 | 6 | 7 | 8 | 9 | 10 | 1000000000000 | 1000000000000 | 1000000000000 | 1000000000000 | 1000000000000 | 1000000000000 | 1000000000000 | 1000000000000 | 1000000000000 | 1000000000000 | 1000000000000 | 1000000000000 | 1000000000000 | 1000000000000 | 1000000000000 | 1000000000000 | 1000000000000 | 1000000000000 | 1000000000000 | 1000000000000 | 1000000000000 | 1000000000000 | 1000000000000 | 1000000000000 | 1000000000000 | 1000000000000 | bar: 2
4 | S | F | Serviço | 1.5.1.1.2. | EXECUÇÃO DE ESTACA TIPO HÉLICE CONTÍNUA, DIÂMETRO 60CM, INCLUSIVE AFASTAMENTO LATERAL, EXCLUSIVE ARMAÇÃO, CONCRETO ESTRUTURAL, TRANSPORTE E RETIRADA DO MATERIAL ESCAVADO | M | 480 | Conforme levantamento prancha 01/06 "PRJ-119078-EXE-EST-0204-FILTRO_BIO_PERCOLADOR-REV02" |  | 4. Estruturas de Concreto | . | 4 | Estruturas de Concreto |  |  | 2: 480 |  | 0 | 0 | 0 | 0 | 0 | 0 | 0 | 0 | 0 | 0 | 0 | 0 | 0 | 0 | 0 | 0 | 0 | 0 | 1 | 2 | 3 | 4 | 5 | 6 | 7 | 8 | 9 | 10 | 1000000000000 | 1000000000000 | 1000000000000 | 1000000000000 | 1000000000000 | 1000000000000 | 1000000000000 | 1000000000000 | 1000000000000 | 1000000000000 | 1000000000000 | 1000000000000 | 1000000000000 | 1000000000000 | 1000000000000 | 1000000000000 | 1000000000000 | 1000000000000 | 1000000000000 | 1000000000000 | 1000000000000 | 1000000000000 | 1000000000000 | 1000000000000 | 1000000000000 | 1000000000000
4 | S | F | Serviço | 1.5.1.1.3. | CONCRETO FCK = 40MPA, TRAÇO 1:1,6:1,9 (EM MASSA SECA DE CIMENTO/ AREIA MÉDIA/ BRITA 1) - PREPARO MECÂNICO COM BETONEIRA 600 L. AF_05/2021 | M3 | 137.19 | Conforme levantamento prancha 06/06 "PRJ-119078-EXE-EST-0204-FILTRO_BIO_PERCOLADOR-REV02" |  | 4. Estruturas de Concreto | . | 4 | Estruturas de Concreto |  |  | 2: 137.19 |  | 0 | 0 | 0 | 0 | 0 | 0 | 0 | 0 | 0 | 0 | 0 | 0 | 0 | 0 | 0 | 0 | 0 | 0 | 1 | 2 | 3 | 4 | 5 | 6 | 7 | 8 | 9 | 10 | 1000000000000 | 1000000000000 | 1000000000000 | 1000000000000 | 1000000000000 | 1000000000000 | 1000000000000 | 1000000000000 | 1000000000000 | 1000000000000 | 1000000000000 | 1000000000000 | 1000000000000 | 1000000000000 | 1000000000000 | 1000000000000 | 1000000000000 | 1000000000000 | 1000000000000 | 1000000000000 | 1000000000000 | 1000000000000 | 1000000000000 | 1000000000000 | 1000000000000 | 1000000000000
4 | S | F | Serviço | 1.5.1.1.4. | LANÇAMENTO COM USO DE BOMBA, ADENSAMENTO E ACABAMENTO DE CONCRETO EM ESTRUTURAS. AF_02/2022 | M3 | 137.19 | Conforme levantamento prancha 06/06 "PRJ-119078-EXE-EST-0204-FILTRO_BIO_PERCOLADOR-REV02" |  | 4. Estruturas de Concreto | . | 4 | Estruturas de Concreto |  |  | 2: 137.19 |  | 0 | 0 | 0 | 0 | 0 | 0 | 0 | 0 | 0 | 0 | 0 | 0 | 0 | 0 | 0 | 0 | 0 | 0 | 1 | 2 | 3 | 4 | 5 | 6 | 7 | 8 | 9 | 10 | 1000000000000 | 1000000000000 | 1000000000000 | 1000000000000 | 1000000000000 | 1000000000000 | 1000000000000 | 1000000000000 | 1000000000000 | 1000000000000 | 1000000000000 | 1000000000000 | 1000000000000 | 1000000000000 | 1000000000000 | 1000000000000 | 1000000000000 | 1000000000000 | 1000000000000 | 1000000000000 | 1000000000000 | 1000000000000 | 1000000000000 | 1000000000000 | 1000000000000 | 1000000000000
4 | S | F | Serviço | 1.5.1.1.5. | ARMAÇÃO EM AÇO CA-50 - FORNECIMENTO, PREPARO E COLOCAÇÃO | KG | 3137.87 | Conforme levantamento prancha 06/06 "PRJ-119078-EXE-EST-0204-FILTRO_BIO_PERCOLADOR-REV02" N58 A N61 |  | 4. Estruturas de Concreto | . | 4 | Estruturas de Concreto |  |  | 2: 3137.87 |  | 0 | 0 | 0 | 0 | 0 | 0 | 0 | 0 | 0 | 0 | 0 | 0 | 0 | 0 | 0 | 0 | 0 | 0 | 1 | 2 | 3 | 4 | 5 | 6 | 7 | 8 | 9 | 10 | 1000000000000 | 1000000000000 | 1000000000000 | 1000000000000 | 1000000000000 | 1000000000000 | 1000000000000 | 1000000000000 | 1000000000000 | 1000000000000 | 1000000000000 | 1000000000000 | 1000000000000 | 1000000000000 | 1000000000000 | 1000000000000 | 1000000000000 | 1000000000000 | 1000000000000 | 1000000000000 | 1000000000000 | 1000000000000 | 1000000000000 | 1000000000000 | 1000000000000 | 1000000000000
4 | S | F | Serviço | 1.5.1.1.6. | CARGA, MANOBRA E DESCARGA DE SOLOS E MATERIAIS GRANULARES EM CAMINHÃO BASCULANTE 18 M³ - CARGA COM ESCAVADEIRA HIDRÁULICA (CAÇAMBA DE 1,20 M³ / 155 HP) E DESCARGA LIVRE (UNIDADE: M3). AF_07/2020 | M3 | 176.43 | Considerado o valor da escavação da estaca x empolamento (1,3) =((PI()*0,60^2)/4)*10,00*48*1,30 176,43m³ |  | 4. Estruturas de Concreto | . | 4 | Estruturas de Concreto |  |  | 2: 176.43 |  | 0 | 0 | 0 | 0 | 0 | 0 | 0 | 0 | 0 | 0 | 0 | 0 | 0 | 0 | 0 | 0 | 0 | 0 | 1 | 2 | 3 | 4 | 5 | 6 | 7 | 8 | 9 | 10 | 1000000000000 | 1000000000000 | 1000000000000 | 1000000000000 | 1000000000000 | 1000000000000 | 1000000000000 | 1000000000000 | 1000000000000 | 1000000000000 | 1000000000000 | 1000000000000 | 1000000000000 | 1000000000000 | 1000000000000 | 1000000000000 | 1000000000000 | 1000000000000 | 1000000000000 | 1000000000000 | 1000000000000 | 1000000000000 | 1000000000000 | 1000000000000 | 1000000000000 | 1000000000000
4 | S | F | Serviço | 1.5.1.1.7. | TRANSPORTE COM CAMINHÃO BASCULANTE DE 18 M³, EM VIA URBANA PAVIMENTADA, DMT ATÉ 30 KM (UNIDADE: M3XKM). AF_07/2020 | M3XKM | 1358.51 | Carga x DMT 176,43 m3 X 7,70 km 1358,51m³xKM |  | 4. Estruturas de Concreto | . | 4 | Estruturas de Concreto |  |  | 2: 1358.51 |  | 0 | 0 | 0 | 0 | 0 | 0 | 0 | 0 | 0 | 0 | 0 | 0 | 0 | 0 | 0 | 0 | 0 | 0 | 1 | 2 | 3 | 4 | 5 | 6 | 7 | 8 | 9 | 10 | 1000000000000 | 1000000000000 | 1000000000000 | 1000000000000 | 1000000000000 | 1000000000000 | 1000000000000 | 1000000000000 | 1000000000000 | 1000000000000 | 1000000000000 | 1000000000000 | 1000000000000 | 1000000000000 | 1000000000000 | 1000000000000 | 1000000000000 | 1000000000000 | 1000000000000 | 1000000000000 | 1000000000000 | 1000000000000 | 1000000000000 | 1000000000000 | 1000000000000 | 1000000000000
4 | S | F | Serviço | 1.5.1.1.8. | ESPALHAMENTO DE MATERIAL COM TRATOR DE ESTEIRAS. AF_09/2024 | M3 | 176.43 | Igual a carga 176,43 m³ |  | 4. Estruturas de Concreto | . | 4 | Estruturas de Concreto |  |  | 2: 176.43 |  | 0 | 0 | 0 | 0 | 0 | 0 | 0 | 0 | 0 | 0 | 0 | 0 | 0 | 0 | 0 | 0 | 0 | 0 | 1 | 2 | 3 | 4 | 5 | 6 | 7 | 8 | 9 | 10 | 1000000000000 | 1000000000000 | 1000000000000 | 1000000000000 | 1000000000000 | 1000000000000 | 1000000000000 | 1000000000000 | 1000000000000 | 1000000000000 | 1000000000000 | 1000000000000 | 1000000000000 | 1000000000000 | 1000000000000 | 1000000000000 | 1000000000000 | 1000000000000 | 1000000000000 | 1000000000000 | 1000000000000 | 1000000000000 | 1000000000000 | 1000000000000 | 1000000000000 | 1000000000000
4 | S | F | Serviço | 1.5.1.1.9. | ARRASAMENTO MECANICO DE ESTACA DE CONCRETO ARMADO, DIAMETROS DE 41 CM A 60 CM. AF_05/2021 | UN | 48 | Conforme levantamento prancha 01/06 "PRJ-119078-EXE-EST-0204-FILTRO_BIO_PERCOLADOR-REV02" |  | 4. Estruturas de Concreto | . | 4 | Estruturas de Concreto |  |  | 2: 48 |  | 0 | 0 | 0 | 0 | 0 | 0 | 0 | 0 | 0 | 0 | 0 | 0 | 0 | 0 | 0 | 0 | 0 | 0 | 1 | 2 | 3 | 4 | 5 | 6 | 7 | 8 | 9 | 10 | 1000000000000 | 1000000000000 | 1000000000000 | 1000000000000 | 1000000000000 | 1000000000000 | 1000000000000 | 1000000000000 | 1000000000000 | 1000000000000 | 1000000000000 | 1000000000000 | 1000000000000 | 1000000000000 | 1000000000000 | 1000000000000 | 1000000000000 | 1000000000000 | 1000000000000 | 1000000000000 | 1000000000000 | 1000000000000 | 1000000000000 | 1000000000000 | 1000000000000 | 1000000000000
4 | S | F | Serviço | 1.5.1.1.10. | ENSAIO DE RESISTENCIA A COMPRESSAO SIMPLES - CONCRETO | UN | 69 | 69 ensaios |  | 4. Estruturas de Concreto | . | 4 | Estruturas de Concreto |  |  | 2: 69 |  | 0 | 0 | 0 | 0 | 0 | 0 | 0 | 0 | 0 | 0 | 0 | 0 | 0 | 0 | 0 | 0 | 0 | 0 | 1 | 2 | 3 | 4 | 5 | 6 | 7 | 8 | 9 | 10 | 1000000000000 | 1000000000000 | 1000000000000 | 1000000000000 | 1000000000000 | 1000000000000 | 1000000000000 | 1000000000000 | 1000000000000 | 1000000000000 | 1000000000000 | 1000000000000 | 1000000000000 | 1000000000000 | 1000000000000 | 1000000000000 | 1000000000000 | 1000000000000 | 1000000000000 | 1000000000000 | 1000000000000 | 1000000000000 | 1000000000000 | 1000000000000 | 1000000000000 | 1000000000000
5 | 4 | F | Nível 4 | 1.5.1.2. | BALDRAME ESCADA |  | 0 |  |  | 5.Estruturas de Concreto | . | [23 empty] | 0 | 0 | 0 | 0 | 0 | 0 | 0 | 0 | 0 | 0 | 0 | 0 | 0 | 0 | 0 | 0 | 0 | 0 | 0 | 0 | 0 | 0 | 0 | 0 | 0 | 0 | 0 | 0 | 0 | 0 | 0 | 0 | 0 | 0 | 0 | 0 | 0 | 0 | 0 | 0 | 0 | 0 | 0 | 0 | 0 | 0 | 0 | 0 | 0 | 0 | 0 | 0 | 0 | 0
4 | S | F | Serviço | 1.5.1.2.1. | ESCAVAÇÃO MANUAL PARA VIGA BALDRAME OU SAPATA CORRIDA (INCLUINDO ESCAVAÇÃO PARA COLOCAÇÃO DE FÔRMAS). AF_01/2024 | M3 | 5.91 | 1,25 x 3,50 x 1,35 = 4,73 m3 |  | 4. Estruturas de Concreto | . | 4 | Estruturas de Concreto |  |  | 2: 5.91 |  | 0 | 0 | 0 | 0 | 0 | 0 | 0 | 0 | 0 | 0 | 0 | 0 | 0 | 0 | 0 | 0 | 0 | 0 | 1 | 2 | 3 | 4 | 5 | 6 | 7 | 8 | 9 | 10 | 1000000000000 | 1000000000000 | 1000000000000 | 1000000000000 | 1000000000000 | 1000000000000 | 1000000000000 | 1000000000000 | 1000000000000 | 1000000000000 | 1000000000000 | 1000000000000 | 1000000000000 | 1000000000000 | 1000000000000 | 1000000000000 | 1000000000000 | 1000000000000 | 1000000000000 | 1000000000000 | 1000000000000 | 1000000000000 | 1000000000000 | 1000000000000 | 1000000000000 | 1000000000000
4 | S | F | Serviço | 1.5.1.2.2. | PREPARO DE FUNDO DE VALA COM LARGURA MENOR QUE 1,5 M (ACERTO DO SOLO NATURAL). AF_08/2020 | M2 | 4.73 | 3,50 x 1,35 = 4,73 m3 |  | 4. Estruturas de Concreto | . | 4 | Estruturas de Concreto |  |  | 2: 4.73 |  | 0 | 0 | 0 | 0 | 0 | 0 | 0 | 0 | 0 | 0 | 0 | 0 | 0 | 0 | 0 | 0 | 0 | 0 | 1 | 2 | 3 | 4 | 5 | 6 | 7 | 8 | 9 | 10 | 1000000000000 | 1000000000000 | 1000000000000 | 1000000000000 | 1000000000000 | 1000000000000 | 1000000000000 | 1000000000000 | 1000000000000 | 1000000000000 | 1000000000000 | 1000000000000 | 1000000000000 | 1000000000000 | 1000000000000 | 1000000000000 | 1000000000000 | 1000000000000 | 1000000000000 | 1000000000000 | 1000000000000 | 1000000000000 | 1000000000000 | 1000000000000 | 1000000000000 | 1000000000000
4 | S | F | Serviço | 1.5.1.2.3. | FÔRMAS DE COMPENSADO RESINADO 10 MM - USO GERAL - UTILIZAÇÃO DE 3 VEZES - CONFECÇÃO, INSTALAÇÃO E RETIRADA | M2 | 2.96 | Conforme levantamento prancha 04/06 "PRJ-119078-EXE-EST-0204-FILTRO_BIO_PERCOLADOR-REV02" |  | 4. Estruturas de Concreto | . | 4 | Estruturas de Concreto |  |  | 2: 2.96 |  | 0 | 0 | 0 | 0 | 0 | 0 | 0 | 0 | 0 | 0 | 0 | 0 | 0 | 0 | 0 | 0 | 0 | 0 | 1 | 2 | 3 | 4 | 5 | 6 | 7 | 8 | 9 | 10 | 1000000000000 | 1000000000000 | 1000000000000 | 1000000000000 | 1000000000000 | 1000000000000 | 1000000000000 | 1000000000000 | 1000000000000 | 1000000000000 | 1000000000000 | 1000000000000 | 1000000000000 | 1000000000000 | 1000000000000 | 1000000000000 | 1000000000000 | 1000000000000 | 1000000000000 | 1000000000000 | 1000000000000 | 1000000000000 | 1000000000000 | 1000000000000 | 1000000000000 | 1000000000000
4 | S | F | Serviço | 1.5.1.2.4. | LASTRO DE CONCRETO MAGRO, APLICADO EM BLOCOS DE COROAMENTO OU SAPATAS. AF_01/2024 | M3 | 0.24 | 3,50 x 1,35 * 0,05 = 0,24 m3 |  | 4. Estruturas de Concreto | . | 4 | Estruturas de Concreto |  |  | 2: 0.24 |  | 0 | 0 | 0 | 0 | 0 | 0 | 0 | 0 | 0 | 0 | 0 | 0 | 0 | 0 | 0 | 0 | 0 | 0 | 1 | 2 | 3 | 4 | 5 | 6 | 7 | 8 | 9 | 10 | 1000000000000 | 1000000000000 | 1000000000000 | 1000000000000 | 1000000000000 | 1000000000000 | 1000000000000 | 1000000000000 | 1000000000000 | 1000000000000 | 1000000000000 | 1000000000000 | 1000000000000 | 1000000000000 | 1000000000000 | 1000000000000 | 1000000000000 | 1000000000000 | 1000000000000 | 1000000000000 | 1000000000000 | 1000000000000 | 1000000000000 | 1000000000000 | 1000000000000 | 1000000000000
4 | S | F | Serviço | 1.5.1.2.5. | IMPERMEABILIZAÇÃO DE SUPERFÍCIE COM EMULSÃO ASFÁLTICA, 2 DEMÃOS. AF_09/2023 | M2 | 2.24 | =(0,60+0,50*2)*1,40*1 |  | 4. Estruturas de Concreto | . | 4 | Estruturas de Concreto |  |  | 2: 2.24 |  | 0 | 0 | 0 | 0 | 0 | 0 | 0 | 0 | 0 | 0 | 0 | 0 | 0 | 0 | 0 | 0 | 0 | 0 | 1 | 2 | 3 | 4 | 5 | 6 | 7 | 8 | 9 | 10 | 1000000000000 | 1000000000000 | 1000000000000 | 1000000000000 | 1000000000000 | 1000000000000 | 1000000000000 | 1000000000000 | 1000000000000 | 1000000000000 | 1000000000000 | 1000000000000 | 1000000000000 | 1000000000000 | 1000000000000 | 1000000000000 | 1000000000000 | 1000000000000 | 1000000000000 | 1000000000000 | 1000000000000 | 1000000000000 | 1000000000000 | 1000000000000 | 1000000000000 | 1000000000000
4 | S | F | Serviço | 1.5.1.2.6. | CONCRETO FCK = 40MPA, TRAÇO 1:1,6:1,9 (EM MASSA SECA DE CIMENTO/ AREIA MÉDIA/ BRITA 1) - PREPARO MECÂNICO COM BETONEIRA 600 L. AF_05/2021 | M3 | 0.41 | Conforme levantamento prancha 04/06 "PRJ-119078-EXE-EST-0204-FILTRO_BIO_PERCOLADOR-REV02" |  | 4. Estruturas de Concreto | . | 4 | Estruturas de Concreto |  |  | 2: 0.41 |  | 0 | 0 | 0 | 0 | 0 | 0 | 0 | 0 | 0 | 0 | 0 | 0 | 0 | 0 | 0 | 0 | 0 | 0 | 1 | 2 | 3 | 4 | 5 | 6 | 7 | 8 | 9 | 10 | 1000000000000 | 1000000000000 | 1000000000000 | 1000000000000 | 1000000000000 | 1000000000000 | 1000000000000 | 1000000000000 | 1000000000000 | 1000000000000 | 1000000000000 | 1000000000000 | 1000000000000 | 1000000000000 | 1000000000000 | 1000000000000 | 1000000000000 | 1000000000000 | 1000000000000 | 1000000000000 | 1000000000000 | 1000000000000 | 1000000000000 | 1000000000000 | 1000000000000 | 1000000000000
4 | S | F | Serviço | 1.5.1.2.7. | LANÇAMENTO COM USO DE BOMBA, ADENSAMENTO E ACABAMENTO DE CONCRETO EM ESTRUTURAS. AF_02/2022 | M3 | 0.41 | Conforme levantamento prancha 04/06 "PRJ-119078-EXE-EST-0204-FILTRO_BIO_PERCOLADOR-REV02" |  | 4. Estruturas de Concreto | . | 4 | Estruturas de Concreto |  |  | 2: 0.41 |  | 0 | 0 | 0 | 0 | 0 | 0 | 0 | 0 | 0 | 0 | 0 | 0 | 0 | 0 | 0 | 0 | 0 | 0 | 1 | 2 | 3 | 4 | 5 | 6 | 7 | 8 | 9 | 10 | 1000000000000 | 1000000000000 | 1000000000000 | 1000000000000 | 1000000000000 | 1000000000000 | 1000000000000 | 1000000000000 | 1000000000000 | 1000000000000 | 1000000000000 | 1000000000000 | 1000000000000 | 1000000000000 | 1000000000000 | 1000000000000 | 1000000000000 | 1000000000000 | 1000000000000 | 1000000000000 | 1000000000000 | 1000000000000 | 1000000000000 | 1000000000000 | 1000000000000 | 1000000000000
4 | S | F | Serviço | 1.5.1.2.8. | ARMAÇÃO EM AÇO CA-50 - FORNECIMENTO, PREPARO E COLOCAÇÃO | KG | 9.41 | Conforme levantamento prancha 06/06 "PRJ-119078-EXE-EST-0204-FILTRO_BIO_PERCOLADOR-REV02" N56 E N57 |  | 4. Estruturas de Concreto | . | 4 | Estruturas de Concreto |  |  | 2: 9.41 |  | 0 | 0 | 0 | 0 | 0 | 0 | 0 | 0 | 0 | 0 | 0 | 0 | 0 | 0 | 0 | 0 | 0 | 0 | 1 | 2 | 3 | 4 | 5 | 6 | 7 | 8 | 9 | 10 | 1000000000000 | 1000000000000 | 1000000000000 | 1000000000000 | 1000000000000 | 1000000000000 | 1000000000000 | 1000000000000 | 1000000000000 | 1000000000000 | 1000000000000 | 1000000000000 | 1000000000000 | 1000000000000 | 1000000000000 | 1000000000000 | 1000000000000 | 1000000000000 | 1000000000000 | 1000000000000 | 1000000000000 | 1000000000000 | 1000000000000 | 1000000000000 | 1000000000000 | 1000000000000
4 | S | F | Serviço | 1.5.1.2.9. | REATERRO MANUAL DE VALAS, COM COMPACTADOR DE SOLOS DE PERCUSSÃO. AF_08/2023 | M3 | 5.26 | 5,91 - (0,24 + 1,77) |  | 4. Estruturas de Concreto | . | 4 | Estruturas de Concreto |  |  | 2: 5.26 |  | 0 | 0 | 0 | 0 | 0 | 0 | 0 | 0 | 0 | 0 | 0 | 0 | 0 | 0 | 0 | 0 | 0 | 0 | 1 | 2 | 3 | 4 | 5 | 6 | 7 | 8 | 9 | 10 | 1000000000000 | 1000000000000 | 1000000000000 | 1000000000000 | 1000000000000 | 1000000000000 | 1000000000000 | 1000000000000 | 1000000000000 | 1000000000000 | 1000000000000 | 1000000000000 | 1000000000000 | 1000000000000 | 1000000000000 | 1000000000000 | 1000000000000 | 1000000000000 | 1000000000000 | 1000000000000 | 1000000000000 | 1000000000000 | 1000000000000 | 1000000000000 | 1000000000000 | 1000000000000
4 | S | F | Serviço | 1.5.1.2.10. | CARGA, MANOBRA E DESCARGA DE SOLOS E MATERIAIS GRANULARES EM CAMINHÃO BASCULANTE 18 M³ - CARGA COM ESCAVADEIRA HIDRÁULICA (CAÇAMBA DE 1,20 M³ / 155 HP) E DESCARGA LIVRE (UNIDADE: M3). AF_07/2020 | M3 | 0.85 | Considerado o valor da escavação x empolamento (1,3) (5,91-5,26) x 1,30 0,85m³ |  | 4. Estruturas de Concreto | . | 4 | Estruturas de Concreto |  |  | 2: 0.85 |  | 0 | 0 | 0 | 0 | 0 | 0 | 0 | 0 | 0 | 0 | 0 | 0 | 0 | 0 | 0 | 0 | 0 | 0 | 1 | 2 | 3 | 4 | 5 | 6 | 7 | 8 | 9 | 10 | 1000000000000 | 1000000000000 | 1000000000000 | 1000000000000 | 1000000000000 | 1000000000000 | 1000000000000 | 1000000000000 | 1000000000000 | 1000000000000 | 1000000000000 | 1000000000000 | 1000000000000 | 1000000000000 | 1000000000000 | 1000000000000 | 1000000000000 | 1000000000000 | 1000000000000 | 1000000000000 | 1000000000000 | 1000000000000 | 1000000000000 | 1000000000000 | 1000000000000 | 1000000000000
4 | S | F | Serviço | 1.5.1.2.11. | TRANSPORTE COM CAMINHÃO BASCULANTE DE 18 M³, EM VIA URBANA PAVIMENTADA, DMT ATÉ 30 KM (UNIDADE: M3XKM). AF_07/2020 | M3XKM | 6.55 | (5,91-5,26) x 7,70 |  | 4. Estruturas de Concreto | . | 4 | Estruturas de Concreto |  |  | 2: 6.55 |  | 0 | 0 | 0 | 0 | 0 | 0 | 0 | 0 | 0 | 0 | 0 | 0 | 0 | 0 | 0 | 0 | 0 | 0 | 1 | 2 | 3 | 4 | 5 | 6 | 7 | 8 | 9 | 10 | 1000000000000 | 1000000000000 | 1000000000000 | 1000000000000 | 1000000000000 | 1000000000000 | 1000000000000 | 1000000000000 | 1000000000000 | 1000000000000 | 1000000000000 | 1000000000000 | 1000000000000 | 1000000000000 | 1000000000000 | 1000000000000 | 1000000000000 | 1000000000000 | 1000000000000 | 1000000000000 | 1000000000000 | 1000000000000 | 1000000000000 | 1000000000000 | 1000000000000 | 1000000000000
4 | S | F | Serviço | 1.5.1.2.12. | TAXA ATERRO SANITÁRIO | T | 1.16 | Carga x 1,36t/m3 conforme DNIT 0,85x1,36 1,16 T |  | 4. Estruturas de Concreto | . | 4 | Estruturas de Concreto |  |  | 2: 1.16 |  | 0 | 0 | 0 | 0 | 0 | 0 | 0 | 0 | 0 | 0 | 0 | 0 | 0 | 0 | 0 | 0 | 0 | 0 | 1 | 2 | 3 | 4 | 5 | 6 | 7 | 8 | 9 | 10 | 1000000000000 | 1000000000000 | 1000000000000 | 1000000000000 | 1000000000000 | 1000000000000 | 1000000000000 | 1000000000000 | 1000000000000 | 1000000000000 | 1000000000000 | 1000000000000 | 1000000000000 | 1000000000000 | 1000000000000 | 1000000000000 | 1000000000000 | 1000000000000 | 1000000000000 | 1000000000000 | 1000000000000 | 1000000000000 | 1000000000000 | 1000000000000 | 1000000000000 | 1000000000000
4 | S | F | Serviço | 1.5.1.2.13. | ESPALHAMENTO DE MATERIAL COM TRATOR DE ESTEIRAS. AF_09/2024 | M3 | 0.85 | Igual a carga 0,85 m³ |  | 4. Estruturas de Concreto | . | 4 | Estruturas de Concreto |  |  | 2: 0.85 |  | 0 | 0 | 0 | 0 | 0 | 0 | 0 | 0 | 0 | 0 | 0 | 0 | 0 | 0 | 0 | 0 | 0 | 0 | 1 | 2 | 3 | 4 | 5 | 6 | 7 | 8 | 9 | 10 | 1000000000000 | 1000000000000 | 1000000000000 | 1000000000000 | 1000000000000 | 1000000000000 | 1000000000000 | 1000000000000 | 1000000000000 | 1000000000000 | 1000000000000 | 1000000000000 | 1000000000000 | 1000000000000 | 1000000000000 | 1000000000000 | 1000000000000 | 1000000000000 | 1000000000000 | 1000000000000 | 1000000000000 | 1000000000000 | 1000000000000 | 1000000000000 | 1000000000000 | 1000000000000
4 | S | F | Serviço | 1.5.1.2.14. | ENSAIO DE RESISTENCIA A COMPRESSAO SIMPLES - CONCRETO | UN | 1 | 01 unidade |  | 4. Estruturas de Concreto | . | 4 | Estruturas de Concreto | [21 empty] | 0 | 0 | 0 | 0 | 0 | 0 | 0 | 0 | 0 | 0 | 0 | 0 | 0 | 0 | 0 | 0 | 0 | 0 | 1 | 2 | 3 | 4 | 5 | 6 | 7 | 8 | 9 | 10 | 1000000000000 | 1000000000000 | 1000000000000 | 1000000000000 | 1000000000000 | 1000000000000 | 1000000000000 | 1000000000000 | 1000000000000 | 1000000000000 | 1000000000000 | 1000000000000 | 1000000000000 | 1000000000000 | 1000000000000 | 1000000000000 | 1000000000000 | 1000000000000 | 1000000000000 | 1000000000000 | 1000000000000 | 1000000000000 | 1000000000000 | 1000000000000 | 1000000000000 | 1000000000000 | bar: 2
5 | 4 | F | Nível 4 | 1.5.1.3. | PAREDES E LAJES |  | 0 |  |  | 5.Estruturas de Concreto | . | [23 empty] | 0 | 0 | 0 | 0 | 0 | 0 | 0 | 0 | 0 | 0 | 0 | 0 | 0 | 0 | 0 | 0 | 0 | 0 | 0 | 0 | 0 | 0 | 0 | 0 | 0 | 0 | 0 | 0 | 0 | 0 | 0 | 0 | 0 | 0 | 0 | 0 | 0 | 0 | 0 | 0 | 0 | 0 | 0 | 0 | 0 | 0 | 0 | 0 | 0 | 0 | 0 | 0 | 0 | 0
4 | S | F | Serviço | 1.5.1.3.1. | CONCRETO FCK = 40MPA, TRAÇO 1:1,6:1,9 (EM MASSA SECA DE CIMENTO/ AREIA MÉDIA/ BRITA 1) - PREPARO MECÂNICO COM BETONEIRA 600 L. AF_05/2021 | M3 | 215.9 | Conforme levantamento prancha 04/06 "PRJ-119078-EXE-EST-0204-FILTRO_BIO_PERCOLADOR-REV02" |  | 4. Estruturas de Concreto | . | 4 | Estruturas de Concreto |  |  | 3: 215.9 |  | 0 | 0 | 0 | 0 | 0 | 0 | 0 | 0 | 0 | 0 | 0 | 0 | 0 | 0 | 0 | 0 | 0 | 0 | 1 | 2 | 3 | 4 | 5 | 6 | 7 | 8 | 9 | 10 | 1000000000000 | 1000000000000 | 1000000000000 | 1000000000000 | 1000000000000 | 1000000000000 | 1000000000000 | 1000000000000 | 1000000000000 | 1000000000000 | 1000000000000 | 1000000000000 | 1000000000000 | 1000000000000 | 1000000000000 | 1000000000000 | 1000000000000 | 1000000000000 | 1000000000000 | 1000000000000 | 1000000000000 | 1000000000000 | 1000000000000 | 1000000000000 | 1000000000000 | 1000000000000
4 | S | F | Serviço | 1.5.1.3.2. | LANÇAMENTO COM USO DE BOMBA, ADENSAMENTO E ACABAMENTO DE CONCRETO EM ESTRUTURAS. AF_02/2022 | M3 | 215.9 | Conforme levantamento prancha 04/06 "PRJ-119078-EXE-EST-0204-FILTRO_BIO_PERCOLADOR-REV02" |  | 4. Estruturas de Concreto | . | 4 | Estruturas de Concreto |  |  | 3: 215.9 |  | 0 | 0 | 0 | 0 | 0 | 0 | 0 | 0 | 0 | 0 | 0 | 0 | 0 | 0 | 0 | 0 | 0 | 0 | 1 | 2 | 3 | 4 | 5 | 6 | 7 | 8 | 9 | 10 | 1000000000000 | 1000000000000 | 1000000000000 | 1000000000000 | 1000000000000 | 1000000000000 | 1000000000000 | 1000000000000 | 1000000000000 | 1000000000000 | 1000000000000 | 1000000000000 | 1000000000000 | 1000000000000 | 1000000000000 | 1000000000000 | 1000000000000 | 1000000000000 | 1000000000000 | 1000000000000 | 1000000000000 | 1000000000000 | 1000000000000 | 1000000000000 | 1000000000000 | 1000000000000
4 | S | F | Serviço | 1.5.1.3.3. | LASTRO DE CONCRETO MAGRO, INCLUSIVE TRANSPORTE, LANÇAMENTO E ADENSAMENTO | M3 | 2.37 | Conforme levantamento prancha 04/06 "PRJ-119078-EXE-EST-0204-FILTRO_BIO_PERCOLADOR-REV02" |  | 4. Estruturas de Concreto | . | 4 | Estruturas de Concreto |  |  | 3: 2.37 |  | 0 | 0 | 0 | 0 | 0 | 0 | 0 | 0 | 0 | 0 | 0 | 0 | 0 | 0 | 0 | 0 | 0 | 0 | 1 | 2 | 3 | 4 | 5 | 6 | 7 | 8 | 9 | 10 | 1000000000000 | 1000000000000 | 1000000000000 | 1000000000000 | 1000000000000 | 1000000000000 | 1000000000000 | 1000000000000 | 1000000000000 | 1000000000000 | 1000000000000 | 1000000000000 | 1000000000000 | 1000000000000 | 1000000000000 | 1000000000000 | 1000000000000 | 1000000000000 | 1000000000000 | 1000000000000 | 1000000000000 | 1000000000000 | 1000000000000 | 1000000000000 | 1000000000000 | 1000000000000
4 | S | F | Serviço | 1.5.1.3.4. | FÔRMAS DE COMPENSADO RESINADO 10 MM - USO GERAL - UTILIZAÇÃO DE 3 VEZES - CONFECÇÃO, INSTALAÇÃO E RETIRADA | M2 | 775.1 | Conforme levantamento prancha 04/06 "PRJ-119078-EXE-EST-0204-FILTRO_BIO_PERCOLADOR-REV02" |  | 4. Estruturas de Concreto | . | 4 | Estruturas de Concreto |  |  | 3: 775.1 |  | 0 | 0 | 0 | 0 | 0 | 0 | 0 | 0 | 0 | 0 | 0 | 0 | 0 | 0 | 0 | 0 | 0 | 0 | 1 | 2 | 3 | 4 | 5 | 6 | 7 | 8 | 9 | 10 | 1000000000000 | 1000000000000 | 1000000000000 | 1000000000000 | 1000000000000 | 1000000000000 | 1000000000000 | 1000000000000 | 1000000000000 | 1000000000000 | 1000000000000 | 1000000000000 | 1000000000000 | 1000000000000 | 1000000000000 | 1000000000000 | 1000000000000 | 1000000000000 | 1000000000000 | 1000000000000 | 1000000000000 | 1000000000000 | 1000000000000 | 1000000000000 | 1000000000000 | 1000000000000
4 | S | F | Serviço | 1.5.1.3.5. | REATERRO MANUAL DE VALAS, COM PLACA VIBRATÓRIA. AF_08/2023 | M3 | 1834.92 | Conforme levantamento "PRJ-119078-EXE-EST-0204-FILTRO_BIO_PERCOLADOR-REV02" |  | 4. Estruturas de Concreto | . | 4 | Estruturas de Concreto |  |  | 3: 1834.92 |  | 0 | 0 | 0 | 0 | 0 | 0 | 0 | 0 | 0 | 0 | 0 | 0 | 0 | 0 | 0 | 0 | 0 | 0 | 1 | 2 | 3 | 4 | 5 | 6 | 7 | 8 | 9 | 10 | 1000000000000 | 1000000000000 | 1000000000000 | 1000000000000 | 1000000000000 | 1000000000000 | 1000000000000 | 1000000000000 | 1000000000000 | 1000000000000 | 1000000000000 | 1000000000000 | 1000000000000 | 1000000000000 | 1000000000000 | 1000000000000 | 1000000000000 | 1000000000000 | 1000000000000 | 1000000000000 | 1000000000000 | 1000000000000 | 1000000000000 | 1000000000000 | 1000000000000 | 1000000000000
4 | S | F | Serviço | 1.5.1.3.6. | RACHÃO OU PEDRA DE MÃO PRODUZIDA | M3 | 693.73 | Conforme levantamento prancha 04/06 "PRJ-119078-EXE-EST-0204-FILTRO_BIO_PERCOLADOR-REV02" |  | 4. Estruturas de Concreto | . | 4 | Estruturas de Concreto |  |  | 3: 693.73 |  | 0 | 0 | 0 | 0 | 0 | 0 | 0 | 0 | 0 | 0 | 0 | 0 | 0 | 0 | 0 | 0 | 0 | 0 | 1 | 2 | 3 | 4 | 5 | 6 | 7 | 8 | 9 | 10 | 1000000000000 | 1000000000000 | 1000000000000 | 1000000000000 | 1000000000000 | 1000000000000 | 1000000000000 | 1000000000000 | 1000000000000 | 1000000000000 | 1000000000000 | 1000000000000 | 1000000000000 | 1000000000000 | 1000000000000 | 1000000000000 | 1000000000000 | 1000000000000 | 1000000000000 | 1000000000000 | 1000000000000 | 1000000000000 | 1000000000000 | 1000000000000 | 1000000000000 | 1000000000000
4 | S | F | Serviço | 1.5.1.3.7. | ARMAÇÃO EM AÇO CA-50 - FORNECIMENTO, PREPARO E COLOCAÇÃO | KG | 30991.19 | Conforme levantamento prancha 06/06 "PRJ-119078-EXE-EST-0204-FILTRO_BIO_PERCOLADOR-REV02" |  | 4. Estruturas de Concreto | . | 4 | Estruturas de Concreto |  |  | 3: 27843.91 |  | 0 | 0 | 0 | 0 | 0 | 0 | 0 | 0 | 0 | 0 | 0 | 0 | 0 | 0 | 0 | 0 | 0 | 0 | 1 | 2 | 3 | 4 | 5 | 6 | 7 | 8 | 9 | 10 | 1000000000000 | 1000000000000 | 1000000000000 | 1000000000000 | 1000000000000 | 1000000000000 | 1000000000000 | 1000000000000 | 1000000000000 | 1000000000000 | 1000000000000 | 1000000000000 | 1000000000000 | 1000000000000 | 1000000000000 | 1000000000000 | 1000000000000 | 1000000000000 | 1000000000000 | 1000000000000 | 1000000000000 | 1000000000000 | 1000000000000 | 1000000000000 | 1000000000000 | 1000000000000
5 | 4 | F | Nível 4 | 1.5.1.4. | ESCADA |  | 0 |  |  | 5.Estruturas de Concreto | . | [23 empty] | 0 | 0 | 0 | 0 | 0 | 0 | 0 | 0 | 0 | 0 | 0 | 0 | 0 | 0 | 0 | 0 | 0 | 0 | 0 | 0 | 0 | 0 | 0 | 0 | 0 | 0 | 0 | 0 | 0 | 0 | 0 | 0 | 0 | 0 | 0 | 0 | 0 | 0 | 0 | 0 | 0 | 0 | 0 | 0 | 0 | 0 | 0 | 0 | 0 | 0 | 0 | 0 | 0 | 0
4 | S | F | Serviço | 1.5.1.4.1. | CONCRETO FCK = 40MPA, TRAÇO 1:1,6:1,9 (EM MASSA SECA DE CIMENTO/ AREIA MÉDIA/ BRITA 1) - PREPARO MECÂNICO COM BETONEIRA 600 L. AF_05/2021 | M3 | 1.36 | Conforme levantamento prancha 04/06 "PRJ-119078-EXE-EST-0204-FILTRO_BIO_PERCOLADOR-REV02" |  | 4. Estruturas de Concreto | . | 4 | Estruturas de Concreto |  |  | 3: 1.36 |  | 0 | 0 | 0 | 0 | 0 | 0 | 0 | 0 | 0 | 0 | 0 | 0 | 0 | 0 | 0 | 0 | 0 | 0 | 1 | 2 | 3 | 4 | 5 | 6 | 7 | 8 | 9 | 10 | 1000000000000 | 1000000000000 | 1000000000000 | 1000000000000 | 1000000000000 | 1000000000000 | 1000000000000 | 1000000000000 | 1000000000000 | 1000000000000 | 1000000000000 | 1000000000000 | 1000000000000 | 1000000000000 | 1000000000000 | 1000000000000 | 1000000000000 | 1000000000000 | 1000000000000 | 1000000000000 | 1000000000000 | 1000000000000 | 1000000000000 | 1000000000000 | 1000000000000 | 1000000000000
4 | S | F | Serviço | 1.5.1.4.2. | LANÇAMENTO COM USO DE BOMBA, ADENSAMENTO E ACABAMENTO DE CONCRETO EM ESTRUTURAS. AF_02/2022 | M3 | 1.36 | Conforme levantamento prancha 04/06 "PRJ-119078-EXE-EST-0204-FILTRO_BIO_PERCOLADOR-REV02" |  | 4. Estruturas de Concreto | . | 4 | Estruturas de Concreto |  |  | 3: 1.36 |  | 0 | 0 | 0 | 0 | 0 | 0 | 0 | 0 | 0 | 0 | 0 | 0 | 0 | 0 | 0 | 0 | 0 | 0 | 1 | 2 | 3 | 4 | 5 | 6 | 7 | 8 | 9 | 10 | 1000000000000 | 1000000000000 | 1000000000000 | 1000000000000 | 1000000000000 | 1000000000000 | 1000000000000 | 1000000000000 | 1000000000000 | 1000000000000 | 1000000000000 | 1000000000000 | 1000000000000 | 1000000000000 | 1000000000000 | 1000000000000 | 1000000000000 | 1000000000000 | 1000000000000 | 1000000000000 | 1000000000000 | 1000000000000 | 1000000000000 | 1000000000000 | 1000000000000 | 1000000000000
4 | S | F | Serviço | 1.5.1.4.3. | FÔRMAS DE COMPENSADO RESINADO 10 MM - USO GERAL - UTILIZAÇÃO DE 3 VEZES - CONFECÇÃO, INSTALAÇÃO E RETIRADA | M2 | 9.89 | Conforme levantamento prancha 04/06 "PRJ-119078-EXE-EST-0204-FILTRO_BIO_PERCOLADOR-REV02" |  | 4. Estruturas de Concreto | . | 4 | Estruturas de Concreto |  |  | 3: 9.89 |  | 0 | 0 | 0 | 0 | 0 | 0 | 0 | 0 | 0 | 0 | 0 | 0 | 0 | 0 | 0 | 0 | 0 | 0 | 1 | 2 | 3 | 4 | 5 | 6 | 7 | 8 | 9 | 10 | 1000000000000 | 1000000000000 | 1000000000000 | 1000000000000 | 1000000000000 | 1000000000000 | 1000000000000 | 1000000000000 | 1000000000000 | 1000000000000 | 1000000000000 | 1000000000000 | 1000000000000 | 1000000000000 | 1000000000000 | 1000000000000 | 1000000000000 | 1000000000000 | 1000000000000 | 1000000000000 | 1000000000000 | 1000000000000 | 1000000000000 | 1000000000000 | 1000000000000 | 1000000000000
4 | S | F | Serviço | 1.5.1.4.4. | ARMAÇÃO EM AÇO CA-50 - FORNECIMENTO, PREPARO E COLOCAÇÃO | KG | 139.29 | Conforme levantamento prancha 06/06 "PRJ-119078-EXE-EST-0204-FILTRO_BIO_PERCOLADOR-REV02" N22 A N25 |  | 4. Estruturas de Concreto | . | 4 | Estruturas de Concreto |  |  | 3: 139.29 |  | 0 | 0 | 0 | 0 | 0 | 0 | 0 | 0 | 0 | 0 | 0 | 0 | 0 | 0 | 0 | 0 | 0 | 0 | 1 | 2 | 3 | 4 | 5 | 6 | 7 | 8 | 9 | 10 | 1000000000000 | 1000000000000 | 1000000000000 | 1000000000000 | 1000000000000 | 1000000000000 | 1000000000000 | 1000000000000 | 1000000000000 | 1000000000000 | 1000000000000 | 1000000000000 | 1000000000000 | 1000000000000 | 1000000000000 | 1000000000000 | 1000000000000 | 1000000000000 | 1000000000000 | 1000000000000 | 1000000000000 | 1000000000000 | 1000000000000 | 1000000000000 | 1000000000000 | 1000000000000
5 | 4 | F | Nível 4 | 1.5.1.5. | PILARES E VIGAS |  | 0 |  |  | 5.Estruturas de Concreto | . | [23 empty] | 0 | 0 | 0 | 0 | 0 | 0 | 0 | 0 | 0 | 0 | 0 | 0 | 0 | 0 | 0 | 0 | 0 | 0 | 0 | 0 | 0 | 0 | 0 | 0 | 0 | 0 | 0 | 0 | 0 | 0 | 0 | 0 | 0 | 0 | 0 | 0 | 0 | 0 | 0 | 0 | 0 | 0 | 0 | 0 | 0 | 0 | 0 | 0 | 0 | 0 | 0 | 0 | 0 | 0
4 | S | F | Serviço | 1.5.1.5.1. | CONCRETO FCK = 40MPA, TRAÇO 1:1,6:1,9 (EM MASSA SECA DE CIMENTO/ AREIA MÉDIA/ BRITA 1) - PREPARO MECÂNICO COM BETONEIRA 600 L. AF_05/2021 | M3 | 24.79 | Conforme levantamento prancha 06/06 "PRJ-119078-EXE-EST-0204-FILTRO_BIO_PERCOLADOR-REV02" |  | 4. Estruturas de Concreto | . | 4 | Estruturas de Concreto |  |  | 3: 24.79 |  | 0 | 0 | 0 | 0 | 0 | 0 | 0 | 0 | 0 | 0 | 0 | 0 | 0 | 0 | 0 | 0 | 0 | 0 | 1 | 2 | 3 | 4 | 5 | 6 | 7 | 8 | 9 | 10 | 1000000000000 | 1000000000000 | 1000000000000 | 1000000000000 | 1000000000000 | 1000000000000 | 1000000000000 | 1000000000000 | 1000000000000 | 1000000000000 | 1000000000000 | 1000000000000 | 1000000000000 | 1000000000000 | 1000000000000 | 1000000000000 | 1000000000000 | 1000000000000 | 1000000000000 | 1000000000000 | 1000000000000 | 1000000000000 | 1000000000000 | 1000000000000 | 1000000000000 | 1000000000000
4 | S | F | Serviço | 1.5.1.5.2. | LANÇAMENTO COM USO DE BOMBA, ADENSAMENTO E ACABAMENTO DE CONCRETO EM ESTRUTURAS. AF_02/2022 | M3 | 24.79 | Conforme levantamento prancha 06/06 "PRJ-119078-EXE-EST-0204-FILTRO_BIO_PERCOLADOR-REV02" |  | 4. Estruturas de Concreto | . | 4 | Estruturas de Concreto |  |  | 3: 24.79 |  | 0 | 0 | 0 | 0 | 0 | 0 | 0 | 0 | 0 | 0 | 0 | 0 | 0 | 0 | 0 | 0 | 0 | 0 | 1 | 2 | 3 | 4 | 5 | 6 | 7 | 8 | 9 | 10 | 1000000000000 | 1000000000000 | 1000000000000 | 1000000000000 | 1000000000000 | 1000000000000 | 1000000000000 | 1000000000000 | 1000000000000 | 1000000000000 | 1000000000000 | 1000000000000 | 1000000000000 | 1000000000000 | 1000000000000 | 1000000000000 | 1000000000000 | 1000000000000 | 1000000000000 | 1000000000000 | 1000000000000 | 1000000000000 | 1000000000000 | 1000000000000 | 1000000000000 | 1000000000000
4 | S | F | Serviço | 1.5.1.5.3. | FÔRMAS DE COMPENSADO RESINADO 10 MM - USO GERAL - UTILIZAÇÃO DE 3 VEZES - CONFECÇÃO, INSTALAÇÃO E RETIRADA | M2 | 309.2 | Conforme levantamento prancha 06/06 "PRJ-119078-EXE-EST-0204-FILTRO_BIO_PERCOLADOR-REV02" |  | 4. Estruturas de Concreto | . | 4 | Estruturas de Concreto |  |  | 3: 309.2 |  | 0 | 0 | 0 | 0 | 0 | 0 | 0 | 0 | 0 | 0 | 0 | 0 | 0 | 0 | 0 | 0 | 0 | 0 | 1 | 2 | 3 | 4 | 5 | 6 | 7 | 8 | 9 | 10 | 1000000000000 | 1000000000000 | 1000000000000 | 1000000000000 | 1000000000000 | 1000000000000 | 1000000000000 | 1000000000000 | 1000000000000 | 1000000000000 | 1000000000000 | 1000000000000 | 1000000000000 | 1000000000000 | 1000000000000 | 1000000000000 | 1000000000000 | 1000000000000 | 1000000000000 | 1000000000000 | 1000000000000 | 1000000000000 | 1000000000000 | 1000000000000 | 1000000000000 | 1000000000000
4 | S | F | Serviço | 1.5.1.5.4. | ARMAÇÃO EM AÇO CA-50 - FORNECIMENTO, PREPARO E COLOCAÇÃO | KG | 5362.17 | Conforme levantamento prancha 06/06 "PRJ-119078-EXE-EST-0204-FILTRO_BIO_PERCOLADOR-REV00" N37 A N44 N47 A N49 N52 A N53 |  | 4. Estruturas de Concreto | . | 4 | Estruturas de Concreto |  |  | 3: 5362.17 |  | 0 | 0 | 0 | 0 | 0 | 0 | 0 | 0 | 0 | 0 | 0 | 0 | 0 | 0 | 0 | 0 | 0 | 0 | 1 | 2 | 3 | 4 | 5 | 6 | 7 | 8 | 9 | 10 | 1000000000000 | 1000000000000 | 1000000000000 | 1000000000000 | 1000000000000 | 1000000000000 | 1000000000000 | 1000000000000 | 1000000000000 | 1000000000000 | 1000000000000 | 1000000000000 | 1000000000000 | 1000000000000 | 1000000000000 | 1000000000000 | 1000000000000 | 1000000000000 | 1000000000000 | 1000000000000 | 1000000000000 | 1000000000000 | 1000000000000 | 1000000000000 | 1000000000000 | 1000000000000
0 | 3 | F | Nível 3 | 1.5.2. | DECANTADOR SECUNDÁRIO |  | 0 |  |  |  | . | [23 empty] | 0 | 0 | 0 | 0 | 0 | 0 | 0 | 0 | 0 | 0 | 0 | 0 | 0 | 0 | 0 | 0 | 0 | 0 | 0 | 0 | 0 | 0 | 0 | 0 | 0 | 0 | 0 | 0 | 0 | 0 | 0 | 0 | 0 | 0 | 0 | 0 | 0 | 0 | 0 | 0 | 0 | 0 | 0 | 0 | 0 | 0 | 0 | 0 | 0 | 0 | 0 | 0 | 0 | 0
5 | 4 | F | Nível 4 | 1.5.2.1. | ESTACAS |  | 0 |  |  | 5.Estruturas de Concreto | . | [23 empty] | 0 | 0 | 0 | 0 | 0 | 0 | 0 | 0 | 0 | 0 | 0 | 0 | 0 | 0 | 0 | 0 | 0 | 0 | 0 | 0 | 0 | 0 | 0 | 0 | 0 | 0 | 0 | 0 | 0 | 0 | 0 | 0 | 0 | 0 | 0 | 0 | 0 | 0 | 0 | 0 | 0 | 0 | 0 | 0 | 0 | 0 | 0 | 0 | 0 | 0 | 0 | 0 | 0 | 0
4 | S | F | Serviço | 1.5.2.1.1. | MOBILIZAÇÃO E DESMOBILIZAÇÃO DE EQUIPAMENTO - HÉLICE CONTÍNUA | UN | 1 | 01 unidade |  | 4. Estruturas de Concreto | . | 4 | Estruturas de Concreto | [21 empty] | 0 | 0 | 0 | 0 | 0 | 0 | 0 | 0 | 0 | 0 | 0 | 0 | 0 | 0 | 0 | 0 | 0 | 0 | 1 | 2 | 3 | 4 | 5 | 6 | 7 | 8 | 9 | 10 | 1000000000000 | 1000000000000 | 1000000000000 | 1000000000000 | 1000000000000 | 1000000000000 | 1000000000000 | 1000000000000 | 1000000000000 | 1000000000000 | 1000000000000 | 1000000000000 | 1000000000000 | 1000000000000 | 1000000000000 | 1000000000000 | 1000000000000 | 1000000000000 | 1000000000000 | 1000000000000 | 1000000000000 | 1000000000000 | 1000000000000 | 1000000000000 | 1000000000000 | 1000000000000 | bar: 4
4 | S | F | Serviço | 1.5.2.1.2. | EXECUÇÃO DE ESTACA TIPO HÉLICE CONTÍNUA, DIÂMETRO 50CM, INCLUSIVE AFASTAMENTO LATERAL, EXCLUSIVE ARMAÇÃO, CONCRETO ESTRUTURAL, TRANSPORTE E RETIRADA DO MATERIAL ESCAVADO | M | 256 | Conforme levantamento prancha 01/06 "PRJ-119078-EXE-EST-0104-DECANTADOR_SECUNDARIO-REV02" |  | 4. Estruturas de Concreto | . | 4 | Estruturas de Concreto |  |  | 4: 256 |  | 0 | 0 | 0 | 0 | 0 | 0 | 0 | 0 | 0 | 0 | 0 | 0 | 0 | 0 | 0 | 0 | 0 | 0 | 1 | 2 | 3 | 4 | 5 | 6 | 7 | 8 | 9 | 10 | 1000000000000 | 1000000000000 | 1000000000000 | 1000000000000 | 1000000000000 | 1000000000000 | 1000000000000 | 1000000000000 | 1000000000000 | 1000000000000 | 1000000000000 | 1000000000000 | 1000000000000 | 1000000000000 | 1000000000000 | 1000000000000 | 1000000000000 | 1000000000000 | 1000000000000 | 1000000000000 | 1000000000000 | 1000000000000 | 1000000000000 | 1000000000000 | 1000000000000 | 1000000000000
4 | S | F | Serviço | 1.5.2.1.3. | CONCRETO FCK = 40MPA, TRAÇO 1:1,6:1,9 (EM MASSA SECA DE CIMENTO/ AREIA MÉDIA/ BRITA 1) - PREPARO MECÂNICO COM BETONEIRA 600 L. AF_05/2021 | M3 | 41.61 | Conforme levantamento prancha 06/06 "PRJ-119078-EXE-EST-0104-DECANTADOR_SECUNDARIO-REV02" |  | 4. Estruturas de Concreto | . | 4 | Estruturas de Concreto |  |  | 4: 41.61 |  | 0 | 0 | 0 | 0 | 0 | 0 | 0 | 0 | 0 | 0 | 0 | 0 | 0 | 0 | 0 | 0 | 0 | 0 | 1 | 2 | 3 | 4 | 5 | 6 | 7 | 8 | 9 | 10 | 1000000000000 | 1000000000000 | 1000000000000 | 1000000000000 | 1000000000000 | 1000000000000 | 1000000000000 | 1000000000000 | 1000000000000 | 1000000000000 | 1000000000000 | 1000000000000 | 1000000000000 | 1000000000000 | 1000000000000 | 1000000000000 | 1000000000000 | 1000000000000 | 1000000000000 | 1000000000000 | 1000000000000 | 1000000000000 | 1000000000000 | 1000000000000 | 1000000000000 | 1000000000000
4 | S | F | Serviço | 1.5.2.1.4. | LANÇAMENTO COM USO DE BOMBA, ADENSAMENTO E ACABAMENTO DE CONCRETO EM ESTRUTURAS. AF_02/2022 | M3 | 41.61 | Conforme levantamento prancha 06/06 "PRJ-119078-EXE-EST-0104-DECANTADOR_SECUNDARIO-REV02" |  | 4. Estruturas de Concreto | . | 4 | Estruturas de Concreto |  |  | 4: 41.61 |  | 0 | 0 | 0 | 0 | 0 | 0 | 0 | 0 | 0 | 0 | 0 | 0 | 0 | 0 | 0 | 0 | 0 | 0 | 1 | 2 | 3 | 4 | 5 | 6 | 7 | 8 | 9 | 10 | 1000000000000 | 1000000000000 | 1000000000000 | 1000000000000 | 1000000000000 | 1000000000000 | 1000000000000 | 1000000000000 | 1000000000000 | 1000000000000 | 1000000000000 | 1000000000000 | 1000000000000 | 1000000000000 | 1000000000000 | 1000000000000 | 1000000000000 | 1000000000000 | 1000000000000 | 1000000000000 | 1000000000000 | 1000000000000 | 1000000000000 | 1000000000000 | 1000000000000 | 1000000000000
4 | S | F | Serviço | 1.5.2.1.5. | ARMAÇÃO EM AÇO CA-50 - FORNECIMENTO, PREPARO E COLOCAÇÃO | KG | 3433.24 | Conforme levantamento prancha 06/06 "PRJ-119078-EXE-EST-0104-DECANTADOR_SECUNDARIO-REV02" N49 A N52 |  | 4. Estruturas de Concreto | . | 4 | Estruturas de Concreto |  |  | 4: 3433.24 |  | 0 | 0 | 0 | 0 | 0 | 0 | 0 | 0 | 0 | 0 | 0 | 0 | 0 | 0 | 0 | 0 | 0 | 0 | 1 | 2 | 3 | 4 | 5 | 6 | 7 | 8 | 9 | 10 | 1000000000000 | 1000000000000 | 1000000000000 | 1000000000000 | 1000000000000 | 1000000000000 | 1000000000000 | 1000000000000 | 1000000000000 | 1000000000000 | 1000000000000 | 1000000000000 | 1000000000000 | 1000000000000 | 1000000000000 | 1000000000000 | 1000000000000 | 1000000000000 | 1000000000000 | 1000000000000 | 1000000000000 | 1000000000000 | 1000000000000 | 1000000000000 | 1000000000000 | 1000000000000
4 | S | F | Serviço | 1.5.2.1.6. | CARGA, MANOBRA E DESCARGA DE SOLOS E MATERIAIS GRANULARES EM CAMINHÃO BASCULANTE 18 M³ - CARGA COM ESCAVADEIRA HIDRÁULICA (CAÇAMBA DE 1,20 M³ / 155 HP) E DESCARGA LIVRE (UNIDADE: M3). AF_07/2020 | M3 | 65.35 | Considerado o valor da escavação x empolamento (1,3) (π x (0,50)² / 4 x 7,00 x 16 + π x (0,50)² / 4 x 6,00 x 24) x 1,30 = 65,35 m3 |  | 4. Estruturas de Concreto | . | 4 | Estruturas de Concreto |  |  | 4: 65.35 |  | 0 | 0 | 0 | 0 | 0 | 0 | 0 | 0 | 0 | 0 | 0 | 0 | 0 | 0 | 0 | 0 | 0 | 0 | 1 | 2 | 3 | 4 | 5 | 6 | 7 | 8 | 9 | 10 | 1000000000000 | 1000000000000 | 1000000000000 | 1000000000000 | 1000000000000 | 1000000000000 | 1000000000000 | 1000000000000 | 1000000000000 | 1000000000000 | 1000000000000 | 1000000000000 | 1000000000000 | 1000000000000 | 1000000000000 | 1000000000000 | 1000000000000 | 1000000000000 | 1000000000000 | 1000000000000 | 1000000000000 | 1000000000000 | 1000000000000 | 1000000000000 | 1000000000000 | 1000000000000
4 | S | F | Serviço | 1.5.2.1.7. | TRANSPORTE COM CAMINHÃO BASCULANTE DE 18 M³, EM VIA URBANA PAVIMENTADA, DMT ATÉ 30 KM (UNIDADE: M3XKM). AF_07/2020 | M3XKM | 503.2 | 65,35 x 7,7 503,16 m³xkm |  | 4. Estruturas de Concreto | . | 4 | Estruturas de Concreto |  |  | 4: 503.2 |  | 0 | 0 | 0 | 0 | 0 | 0 | 0 | 0 | 0 | 0 | 0 | 0 | 0 | 0 | 0 | 0 | 0 | 0 | 1 | 2 | 3 | 4 | 5 | 6 | 7 | 8 | 9 | 10 | 1000000000000 | 1000000000000 | 1000000000000 | 1000000000000 | 1000000000000 | 1000000000000 | 1000000000000 | 1000000000000 | 1000000000000 | 1000000000000 | 1000000000000 | 1000000000000 | 1000000000000 | 1000000000000 | 1000000000000 | 1000000000000 | 1000000000000 | 1000000000000 | 1000000000000 | 1000000000000 | 1000000000000 | 1000000000000 | 1000000000000 | 1000000000000 | 1000000000000 | 1000000000000
4 | S | F | Serviço | 1.5.2.1.8. | TAXA ATERRO SANITÁRIO | T | 88.88 | Carga x 1,36t/m3 conforme DNIT 65,35x1,36 88,88 T |  | 4. Estruturas de Concreto | . | 4 | Estruturas de Concreto |  |  | 4: 88.88 |  | 0 | 0 | 0 | 0 | 0 | 0 | 0 | 0 | 0 | 0 | 0 | 0 | 0 | 0 | 0 | 0 | 0 | 0 | 1 | 2 | 3 | 4 | 5 | 6 | 7 | 8 | 9 | 10 | 1000000000000 | 1000000000000 | 1000000000000 | 1000000000000 | 1000000000000 | 1000000000000 | 1000000000000 | 1000000000000 | 1000000000000 | 1000000000000 | 1000000000000 | 1000000000000 | 1000000000000 | 1000000000000 | 1000000000000 | 1000000000000 | 1000000000000 | 1000000000000 | 1000000000000 | 1000000000000 | 1000000000000 | 1000000000000 | 1000000000000 | 1000000000000 | 1000000000000 | 1000000000000
4 | S | F | Serviço | 1.5.2.1.9. | ESPALHAMENTO DE MATERIAL COM TRATOR DE ESTEIRAS. AF_09/2024 | M3 | 65.35 | Igual a carga 65,35 m³ |  | 4. Estruturas de Concreto | . | 4 | Estruturas de Concreto |  |  | 4: 65.35 |  | 0 | 0 | 0 | 0 | 0 | 0 | 0 | 0 | 0 | 0 | 0 | 0 | 0 | 0 | 0 | 0 | 0 | 0 | 1 | 2 | 3 | 4 | 5 | 6 | 7 | 8 | 9 | 10 | 1000000000000 | 1000000000000 | 1000000000000 | 1000000000000 | 1000000000000 | 1000000000000 | 1000000000000 | 1000000000000 | 1000000000000 | 1000000000000 | 1000000000000 | 1000000000000 | 1000000000000 | 1000000000000 | 1000000000000 | 1000000000000 | 1000000000000 | 1000000000000 | 1000000000000 | 1000000000000 | 1000000000000 | 1000000000000 | 1000000000000 | 1000000000000 | 1000000000000 | 1000000000000
4 | S | F | Serviço | 1.5.2.1.10. | ARRASAMENTO MECANICO DE ESTACA DE CONCRETO ARMADO, DIAMETROS DE 41 CM A 60 CM. AF_05/2021 | UN | 40 | 40 estacas |  | 4. Estruturas de Concreto | . | 4 | Estruturas de Concreto |  |  | 4: 40 |  | 0 | 0 | 0 | 0 | 0 | 0 | 0 | 0 | 0 | 0 | 0 | 0 | 0 | 0 | 0 | 0 | 0 | 0 | 1 | 2 | 3 | 4 | 5 | 6 | 7 | 8 | 9 | 10 | 1000000000000 | 1000000000000 | 1000000000000 | 1000000000000 | 1000000000000 | 1000000000000 | 1000000000000 | 1000000000000 | 1000000000000 | 1000000000000 | 1000000000000 | 1000000000000 | 1000000000000 | 1000000000000 | 1000000000000 | 1000000000000 | 1000000000000 | 1000000000000 | 1000000000000 | 1000000000000 | 1000000000000 | 1000000000000 | 1000000000000 | 1000000000000 | 1000000000000 | 1000000000000
4 | S | F | Serviço | 1.5.2.1.11. | ENSAIO DE RESISTENCIA A COMPRESSAO SIMPLES - CONCRETO | UN | 21 | 21 ensaios |  | 4. Estruturas de Concreto | . | 4 | Estruturas de Concreto |  |  | 4: 21 |  | 0 | 0 | 0 | 0 | 0 | 0 | 0 | 0 | 0 | 0 | 0 | 0 | 0 | 0 | 0 | 0 | 0 | 0 | 1 | 2 | 3 | 4 | 5 | 6 | 7 | 8 | 9 | 10 | 1000000000000 | 1000000000000 | 1000000000000 | 1000000000000 | 1000000000000 | 1000000000000 | 1000000000000 | 1000000000000 | 1000000000000 | 1000000000000 | 1000000000000 | 1000000000000 | 1000000000000 | 1000000000000 | 1000000000000 | 1000000000000 | 1000000000000 | 1000000000000 | 1000000000000 | 1000000000000 | 1000000000000 | 1000000000000 | 1000000000000 | 1000000000000 | 1000000000000 | 1000000000000
5 | 4 | F | Nível 4 | 1.5.2.2. | PAREDES E LAJES |  | 0 |  |  | 5.Estruturas de Concreto | . | [23 empty] | 0 | 0 | 0 | 0 | 0 | 0 | 0 | 0 | 0 | 0 | 0 | 0 | 0 | 0 | 0 | 0 | 0 | 0 | 0 | 0 | 0 | 0 | 0 | 0 | 0 | 0 | 0 | 0 | 0 | 0 | 0 | 0 | 0 | 0 | 0 | 0 | 0 | 0 | 0 | 0 | 0 | 0 | 0 | 0 | 0 | 0 | 0 | 0 | 0 | 0 | 0 | 0 | 0 | 0
4 | S | F | Serviço | 1.5.2.2.1. | CONCRETO FCK = 40MPA, TRAÇO 1:1,6:1,9 (EM MASSA SECA DE CIMENTO/ AREIA MÉDIA/ BRITA 1) - PREPARO MECÂNICO COM BETONEIRA 600 L. AF_05/2021 | M3 | 228.37 | Conforme levantamento prancha 01/06 "PRJ-119078-EXE-EST-0104-DECANTADOR_SECUNDARIO-REV02" |  | 4. Estruturas de Concreto | . | 4 | Estruturas de Concreto |  |  | 4: 228.37 |  | 0 | 0 | 0 | 0 | 0 | 0 | 0 | 0 | 0 | 0 | 0 | 0 | 0 | 0 | 0 | 0 | 0 | 0 | 1 | 2 | 3 | 4 | 5 | 6 | 7 | 8 | 9 | 10 | 1000000000000 | 1000000000000 | 1000000000000 | 1000000000000 | 1000000000000 | 1000000000000 | 1000000000000 | 1000000000000 | 1000000000000 | 1000000000000 | 1000000000000 | 1000000000000 | 1000000000000 | 1000000000000 | 1000000000000 | 1000000000000 | 1000000000000 | 1000000000000 | 1000000000000 | 1000000000000 | 1000000000000 | 1000000000000 | 1000000000000 | 1000000000000 | 1000000000000 | 1000000000000
4 | S | F | Serviço | 1.5.2.2.2. | LANÇAMENTO COM USO DE BOMBA, ADENSAMENTO E ACABAMENTO DE CONCRETO EM ESTRUTURAS. AF_02/2022 | M3 | 228.37 | Conforme levantamento prancha 01/06 "PRJ-119078-EXE-EST-0104-DECANTADOR_SECUNDARIO-REV02" |  | 4. Estruturas de Concreto | . | 4 | Estruturas de Concreto |  |  | 4: 228.37 |  | 0 | 0 | 0 | 0 | 0 | 0 | 0 | 0 | 0 | 0 | 0 | 0 | 0 | 0 | 0 | 0 | 0 | 0 | 1 | 2 | 3 | 4 | 5 | 6 | 7 | 8 | 9 | 10 | 1000000000000 | 1000000000000 | 1000000000000 | 1000000000000 | 1000000000000 | 1000000000000 | 1000000000000 | 1000000000000 | 1000000000000 | 1000000000000 | 1000000000000 | 1000000000000 | 1000000000000 | 1000000000000 | 1000000000000 | 1000000000000 | 1000000000000 | 1000000000000 | 1000000000000 | 1000000000000 | 1000000000000 | 1000000000000 | 1000000000000 | 1000000000000 | 1000000000000 | 1000000000000
4 | S | F | Serviço | 1.5.2.2.3. | LASTRO DE CONCRETO MAGRO, INCLUSIVE TRANSPORTE, LANÇAMENTO E ADENSAMENTO | M3 | 14.49 | π x (19,21)² / 4 x 0,05 =14,49 M3 |  | 4. Estruturas de Concreto | . | 4 | Estruturas de Concreto |  |  | 4: 14.49 |  | 0 | 0 | 0 | 0 | 0 | 0 | 0 | 0 | 0 | 0 | 0 | 0 | 0 | 0 | 0 | 0 | 0 | 0 | 1 | 2 | 3 | 4 | 5 | 6 | 7 | 8 | 9 | 10 | 1000000000000 | 1000000000000 | 1000000000000 | 1000000000000 | 1000000000000 | 1000000000000 | 1000000000000 | 1000000000000 | 1000000000000 | 1000000000000 | 1000000000000 | 1000000000000 | 1000000000000 | 1000000000000 | 1000000000000 | 1000000000000 | 1000000000000 | 1000000000000 | 1000000000000 | 1000000000000 | 1000000000000 | 1000000000000 | 1000000000000 | 1000000000000 | 1000000000000 | 1000000000000
4 | S | F | Serviço | 1.5.2.2.4. | FÔRMAS DE COMPENSADO RESINADO 10 MM - USO GERAL - UTILIZAÇÃO DE 3 VEZES - CONFECÇÃO, INSTALAÇÃO E RETIRADA | M2 | 334.26 | Conforme levantamento prancha 01/06 "PRJ-119078-EXE-EST-0104-DECANTADOR_SECUNDARIO-REV02" |  | 4. Estruturas de Concreto | . | 4 | Estruturas de Concreto |  |  | 4: 334.26 |  | 0 | 0 | 0 | 0 | 0 | 0 | 0 | 0 | 0 | 0 | 0 | 0 | 0 | 0 | 0 | 0 | 0 | 0 | 1 | 2 | 3 | 4 | 5 | 6 | 7 | 8 | 9 | 10 | 1000000000000 | 1000000000000 | 1000000000000 | 1000000000000 | 1000000000000 | 1000000000000 | 1000000000000 | 1000000000000 | 1000000000000 | 1000000000000 | 1000000000000 | 1000000000000 | 1000000000000 | 1000000000000 | 1000000000000 | 1000000000000 | 1000000000000 | 1000000000000 | 1000000000000 | 1000000000000 | 1000000000000 | 1000000000000 | 1000000000000 | 1000000000000 | 1000000000000 | 1000000000000
4 | S | F | Serviço | 1.5.2.2.5. | ARMAÇÃO EM AÇO CA-50 - FORNECIMENTO, PREPARO E COLOCAÇÃO | KG | 16287.3 | Conforme levantamento prancha 06/06 "PRJ-119078-EXE-EST-0104-DECANTADOR_SECUNDARIO-REV00" N1 A N43 |  | 4. Estruturas de Concreto | . | 4 | Estruturas de Concreto |  |  | 4: 16287.3 |  | 0 | 0 | 0 | 0 | 0 | 0 | 0 | 0 | 0 | 0 | 0 | 0 | 0 | 0 | 0 | 0 | 0 | 0 | 1 | 2 | 3 | 4 | 5 | 6 | 7 | 8 | 9 | 10 | 1000000000000 | 1000000000000 | 1000000000000 | 1000000000000 | 1000000000000 | 1000000000000 | 1000000000000 | 1000000000000 | 1000000000000 | 1000000000000 | 1000000000000 | 1000000000000 | 1000000000000 | 1000000000000 | 1000000000000 | 1000000000000 | 1000000000000 | 1000000000000 | 1000000000000 | 1000000000000 | 1000000000000 | 1000000000000 | 1000000000000 | 1000000000000 | 1000000000000 | 1000000000000
5 | 4 | F | Nível 4 | 1.5.2.3. | CAIXA |  | 0 |  |  | 5.Estruturas de Concreto | . | [23 empty] | 0 | 0 | 0 | 0 | 0 | 0 | 0 | 0 | 0 | 0 | 0 | 0 | 0 | 0 | 0 | 0 | 0 | 0 | 0 | 0 | 0 | 0 | 0 | 0 | 0 | 0 | 0 | 0 | 0 | 0 | 0 | 0 | 0 | 0 | 0 | 0 | 0 | 0 | 0 | 0 | 0 | 0 | 0 | 0 | 0 | 0 | 0 | 0 | 0 | 0 | 0 | 0 | 0 | 0
4 | S | F | Serviço | 1.5.2.3.1. | CONCRETO FCK = 40MPA, TRAÇO 1:1,6:1,9 (EM MASSA SECA DE CIMENTO/ AREIA MÉDIA/ BRITA 1) - PREPARO MECÂNICO COM BETONEIRA 600 L. AF_05/2021 | M3 | 3.08 | Conforme levantamento prancha 02/06 "PRJ-119078-EXE-EST-0104-DECANTADOR_SECUNDARIO-REV02" |  | 4. Estruturas de Concreto | . | 4 | Estruturas de Concreto |  |  | 4: 3.08 |  | 0 | 0 | 0 | 0 | 0 | 0 | 0 | 0 | 0 | 0 | 0 | 0 | 0 | 0 | 0 | 0 | 0 | 0 | 1 | 2 | 3 | 4 | 5 | 6 | 7 | 8 | 9 | 10 | 1000000000000 | 1000000000000 | 1000000000000 | 1000000000000 | 1000000000000 | 1000000000000 | 1000000000000 | 1000000000000 | 1000000000000 | 1000000000000 | 1000000000000 | 1000000000000 | 1000000000000 | 1000000000000 | 1000000000000 | 1000000000000 | 1000000000000 | 1000000000000 | 1000000000000 | 1000000000000 | 1000000000000 | 1000000000000 | 1000000000000 | 1000000000000 | 1000000000000 | 1000000000000
4 | S | F | Serviço | 1.5.2.3.2. | LANÇAMENTO COM USO DE BOMBA, ADENSAMENTO E ACABAMENTO DE CONCRETO EM ESTRUTURAS. AF_02/2022 | M3 | 3.08 | Conforme levantamento prancha 02/06 "PRJ-119078-EXE-EST-0104-DECANTADOR_SECUNDARIO-REV02" |  | 4. Estruturas de Concreto | . | 4 | Estruturas de Concreto |  |  | 4: 3.08 |  | 0 | 0 | 0 | 0 | 0 | 0 | 0 | 0 | 0 | 0 | 0 | 0 | 0 | 0 | 0 | 0 | 0 | 0 | 1 | 2 | 3 | 4 | 5 | 6 | 7 | 8 | 9 | 10 | 1000000000000 | 1000000000000 | 1000000000000 | 1000000000000 | 1000000000000 | 1000000000000 | 1000000000000 | 1000000000000 | 1000000000000 | 1000000000000 | 1000000000000 | 1000000000000 | 1000000000000 | 1000000000000 | 1000000000000 | 1000000000000 | 1000000000000 | 1000000000000 | 1000000000000 | 1000000000000 | 1000000000000 | 1000000000000 | 1000000000000 | 1000000000000 | 1000000000000 | 1000000000000
4 | S | F | Serviço | 1.5.2.3.3. | FÔRMAS DE COMPENSADO RESINADO 10 MM - USO GERAL - UTILIZAÇÃO DE 3 VEZES - CONFECÇÃO, INSTALAÇÃO E RETIRADA | M2 | 15.54 | Conforme levantamento prancha 02/06 "PRJ-119078-EXE-EST-0104-DECANTADOR_SECUNDARIO-REV02" |  | 4. Estruturas de Concreto | . | 4 | Estruturas de Concreto |  |  | 4: 15.54 |  | 0 | 0 | 0 | 0 | 0 | 0 | 0 | 0 | 0 | 0 | 0 | 0 | 0 | 0 | 0 | 0 | 0 | 0 | 1 | 2 | 3 | 4 | 5 | 6 | 7 | 8 | 9 | 10 | 1000000000000 | 1000000000000 | 1000000000000 | 1000000000000 | 1000000000000 | 1000000000000 | 1000000000000 | 1000000000000 | 1000000000000 | 1000000000000 | 1000000000000 | 1000000000000 | 1000000000000 | 1000000000000 | 1000000000000 | 1000000000000 | 1000000000000 | 1000000000000 | 1000000000000 | 1000000000000 | 1000000000000 | 1000000000000 | 1000000000000 | 1000000000000 | 1000000000000 | 1000000000000
4 | S | F | Serviço | 1.5.2.3.4. | ARMAÇÃO EM AÇO CA-50 - FORNECIMENTO, PREPARO E COLOCAÇÃO | KG | 383.05 | Conforme levantamento prancha 06/06 "PRJ-119078-EXE-EST-0104-DECANTADOR_SECUNDARIO-REV02" N44 A N48 |  | 4. Estruturas de Concreto | . | 4 | Estruturas de Concreto |  |  | 4: 383.05 |  | 0 | 0 | 0 | 0 | 0 | 0 | 0 | 0 | 0 | 0 | 0 | 0 | 0 | 0 | 0 | 0 | 0 | 0 | 1 | 2 | 3 | 4 | 5 | 6 | 7 | 8 | 9 | 10 | 1000000000000 | 1000000000000 | 1000000000000 | 1000000000000 | 1000000000000 | 1000000000000 | 1000000000000 | 1000000000000 | 1000000000000 | 1000000000000 | 1000000000000 | 1000000000000 | 1000000000000 | 1000000000000 | 1000000000000 | 1000000000000 | 1000000000000 | 1000000000000 | 1000000000000 | 1000000000000 | 1000000000000 | 1000000000000 | 1000000000000 | 1000000000000 | 1000000000000 | 1000000000000
5 | 4 | F | Nível 4 | 1.5.2.4. | LEITO DE SECAGEM DE ESCUMA |  | 0 |  |  | 5.Estruturas de Concreto | . | [23 empty] | 0 | 0 | 0 | 0 | 0 | 0 | 0 | 0 | 0 | 0 | 0 | 0 | 0 | 0 | 0 | 0 | 0 | 0 | 0 | 0 | 0 | 0 | 0 | 0 | 0 | 0 | 0 | 0 | 0 | 0 | 0 | 0 | 0 | 0 | 0 | 0 | 0 | 0 | 0 | 0 | 0 | 0 | 0 | 0 | 0 | 0 | 0 | 0 | 0 | 0 | 0 | 0 | 0 | 0
4 | S | F | Serviço | 1.5.2.4.1. | CONCRETO FCK = 40MPA, TRAÇO 1:1,6:1,9 (EM MASSA SECA DE CIMENTO/ AREIA MÉDIA/ BRITA 1) - PREPARO MECÂNICO COM BETONEIRA 600 L. AF_05/2021 | M3 | 47.87 | Conforme levantamento "PRJ-119078-EXE-EST-0404-LEITOS_SECAGEM-REV02" |  | 4. Estruturas de Concreto | . | 4 | Estruturas de Concreto |  |  | 5: 47.87 |  | 0 | 0 | 0 | 0 | 0 | 0 | 0 | 0 | 0 | 0 | 0 | 0 | 0 | 0 | 0 | 0 | 0 | 0 | 1 | 2 | 3 | 4 | 5 | 6 | 7 | 8 | 9 | 10 | 1000000000000 | 1000000000000 | 1000000000000 | 1000000000000 | 1000000000000 | 1000000000000 | 1000000000000 | 1000000000000 | 1000000000000 | 1000000000000 | 1000000000000 | 1000000000000 | 1000000000000 | 1000000000000 | 1000000000000 | 1000000000000 | 1000000000000 | 1000000000000 | 1000000000000 | 1000000000000 | 1000000000000 | 1000000000000 | 1000000000000 | 1000000000000 | 1000000000000 | 1000000000000
4 | S | F | Serviço | 1.5.2.4.2. | LANÇAMENTO COM USO DE BOMBA, ADENSAMENTO E ACABAMENTO DE CONCRETO EM ESTRUTURAS. AF_02/2022 | M3 | 47.87 | Conforme levantamento "PRJ-119078-EXE-EST-0404-LEITOS_SECAGEM-REV02" |  | 4. Estruturas de Concreto | . | 4 | Estruturas de Concreto |  |  | 5: 47.87 |  | 0 | 0 | 0 | 0 | 0 | 0 | 0 | 0 | 0 | 0 | 0 | 0 | 0 | 0 | 0 | 0 | 0 | 0 | 1 | 2 | 3 | 4 | 5 | 6 | 7 | 8 | 9 | 10 | 1000000000000 | 1000000000000 | 1000000000000 | 1000000000000 | 1000000000000 | 1000000000000 | 1000000000000 | 1000000000000 | 1000000000000 | 1000000000000 | 1000000000000 | 1000000000000 | 1000000000000 | 1000000000000 | 1000000000000 | 1000000000000 | 1000000000000 | 1000000000000 | 1000000000000 | 1000000000000 | 1000000000000 | 1000000000000 | 1000000000000 | 1000000000000 | 1000000000000 | 1000000000000
4 | S | F | Serviço | 1.5.2.4.3. | FÔRMAS DE COMPENSADO RESINADO 10 MM - USO GERAL - UTILIZAÇÃO DE 3 VEZES - CONFECÇÃO, INSTALAÇÃO E RETIRADA | M2 | 450.4 | Conforme levantamento "PRJ-119078-EXE-EST-0404-LEITOS_SECAGEM-REV02" |  | 4. Estruturas de Concreto | . | 4 | Estruturas de Concreto |  |  | 5: 450.4 |  | 0 | 0 | 0 | 0 | 0 | 0 | 0 | 0 | 0 | 0 | 0 | 0 | 0 | 0 | 0 | 0 | 0 | 0 | 1 | 2 | 3 | 4 | 5 | 6 | 7 | 8 | 9 | 10 | 1000000000000 | 1000000000000 | 1000000000000 | 1000000000000 | 1000000000000 | 1000000000000 | 1000000000000 | 1000000000000 | 1000000000000 | 1000000000000 | 1000000000000 | 1000000000000 | 1000000000000 | 1000000000000 | 1000000000000 | 1000000000000 | 1000000000000 | 1000000000000 | 1000000000000 | 1000000000000 | 1000000000000 | 1000000000000 | 1000000000000 | 1000000000000 | 1000000000000 | 1000000000000
4 | S | F | Serviço | 1.5.2.4.4. | ARMAÇÃO EM AÇO CA-50 - FORNECIMENTO, PREPARO E COLOCAÇÃO | KG | 6345 | Conforme levantamento "PRJ-119078-EXE-EST-0404-LEITOS_SECAGEM-REV02" |  | 4. Estruturas de Concreto | . | 4 | Estruturas de Concreto |  |  | 5: 6345 |  | 0 | 0 | 0 | 0 | 0 | 0 | 0 | 0 | 0 | 0 | 0 | 0 | 0 | 0 | 0 | 0 | 0 | 0 | 1 | 2 | 3 | 4 | 5 | 6 | 7 | 8 | 9 | 10 | 1000000000000 | 1000000000000 | 1000000000000 | 1000000000000 | 1000000000000 | 1000000000000 | 1000000000000 | 1000000000000 | 1000000000000 | 1000000000000 | 1000000000000 | 1000000000000 | 1000000000000 | 1000000000000 | 1000000000000 | 1000000000000 | 1000000000000 | 1000000000000 | 1000000000000 | 1000000000000 | 1000000000000 | 1000000000000 | 1000000000000 | 1000000000000 | 1000000000000 | 1000000000000
0 | 3 | F | Nível 3 | 1.5.3. | LEITOS DE SECAGEM |  | 0 |  |  |  | . | [23 empty] | 0 | 0 | 0 | 0 | 0 | 0 | 0 | 0 | 0 | 0 | 0 | 0 | 0 | 0 | 0 | 0 | 0 | 0 | 0 | 0 | 0 | 0 | 0 | 0 | 0 | 0 | 0 | 0 | 0 | 0 | 0 | 0 | 0 | 0 | 0 | 0 | 0 | 0 | 0 | 0 | 0 | 0 | 0 | 0 | 0 | 0 | 0 | 0 | 0 | 0 | 0 | 0 | 0 | 0
4 | S | F | Serviço | 1.5.3.0.1. | CONCRETO FCK = 40MPA, TRAÇO 1:1,6:1,9 (EM MASSA SECA DE CIMENTO/ AREIA MÉDIA/ BRITA 1) - PREPARO MECÂNICO COM BETONEIRA 600 L. AF_05/2021 | M3 | 62.5 | Conforme levantamento prancha 01/04 "PRJ-119078-EXE-EST-0404-LEITOS_SECAGEM-REV02" |  | 4. Estruturas de Concreto | . | 4 | Estruturas de Concreto |  |  | 5: 62.5 |  | 0 | 0 | 0 | 0 | 0 | 0 | 0 | 0 | 0 | 0 | 0 | 0 | 0 | 0 | 0 | 0 | 0 | 0 | 1 | 2 | 3 | 4 | 5 | 6 | 7 | 8 | 9 | 10 | 1000000000000 | 1000000000000 | 1000000000000 | 1000000000000 | 1000000000000 | 1000000000000 | 1000000000000 | 1000000000000 | 1000000000000 | 1000000000000 | 1000000000000 | 1000000000000 | 1000000000000 | 1000000000000 | 1000000000000 | 1000000000000 | 1000000000000 | 1000000000000 | 1000000000000 | 1000000000000 | 1000000000000 | 1000000000000 | 1000000000000 | 1000000000000 | 1000000000000 | 1000000000000
4 | S | F | Serviço | 1.5.3.0.2. | LANÇAMENTO COM USO DE BOMBA, ADENSAMENTO E ACABAMENTO DE CONCRETO EM ESTRUTURAS. AF_02/2022 | M3 | 62.5 | Conforme levantamento prancha 01/04 "PRJ-119078-EXE-EST-0404-LEITOS_SECAGEM-REV02" |  | 4. Estruturas de Concreto | . | 4 | Estruturas de Concreto |  |  | 5: 62.5 |  | 0 | 0 | 0 | 0 | 0 | 0 | 0 | 0 | 0 | 0 | 0 | 0 | 0 | 0 | 0 | 0 | 0 | 0 | 1 | 2 | 3 | 4 | 5 | 6 | 7 | 8 | 9 | 10 | 1000000000000 | 1000000000000 | 1000000000000 | 1000000000000 | 1000000000000 | 1000000000000 | 1000000000000 | 1000000000000 | 1000000000000 | 1000000000000 | 1000000000000 | 1000000000000 | 1000000000000 | 1000000000000 | 1000000000000 | 1000000000000 | 1000000000000 | 1000000000000 | 1000000000000 | 1000000000000 | 1000000000000 | 1000000000000 | 1000000000000 | 1000000000000 | 1000000000000 | 1000000000000
4 | S | F | Serviço | 1.5.3.0.3. | FÔRMAS DE COMPENSADO RESINADO 10 MM - USO GERAL - UTILIZAÇÃO DE 3 VEZES - CONFECÇÃO, INSTALAÇÃO E RETIRADA | M2 | 449.12 | Conforme levantamento prancha 01/04 "PRJ-119078-EXE-EST-0404-LEITOS_SECAGEM-REV02" |  | 4. Estruturas de Concreto | . | 4 | Estruturas de Concreto |  |  | 5: 449.12 |  | 0 | 0 | 0 | 0 | 0 | 0 | 0 | 0 | 0 | 0 | 0 | 0 | 0 | 0 | 0 | 0 | 0 | 0 | 1 | 2 | 3 | 4 | 5 | 6 | 7 | 8 | 9 | 10 | 1000000000000 | 1000000000000 | 1000000000000 | 1000000000000 | 1000000000000 | 1000000000000 | 1000000000000 | 1000000000000 | 1000000000000 | 1000000000000 | 1000000000000 | 1000000000000 | 1000000000000 | 1000000000000 | 1000000000000 | 1000000000000 | 1000000000000 | 1000000000000 | 1000000000000 | 1000000000000 | 1000000000000 | 1000000000000 | 1000000000000 | 1000000000000 | 1000000000000 | 1000000000000
4 | S | F | Serviço | 1.5.3.0.4. | ARMAÇÃO EM AÇO CA-50 - FORNECIMENTO, PREPARO E COLOCAÇÃO | KG | 7036 | Conforme levantamento prancha 02/04 "PRJ-119078-EXE-EST-0404-LEITOS_SECAGEM-REV02" |  | 4. Estruturas de Concreto | . | 4 | Estruturas de Concreto |  |  | 5: 7036 |  | 0 | 0 | 0 | 0 | 0 | 0 | 0 | 0 | 0 | 0 | 0 | 0 | 0 | 0 | 0 | 0 | 0 | 0 | 1 | 2 | 3 | 4 | 5 | 6 | 7 | 8 | 9 | 10 | 1000000000000 | 1000000000000 | 1000000000000 | 1000000000000 | 1000000000000 | 1000000000000 | 1000000000000 | 1000000000000 | 1000000000000 | 1000000000000 | 1000000000000 | 1000000000000 | 1000000000000 | 1000000000000 | 1000000000000 | 1000000000000 | 1000000000000 | 1000000000000 | 1000000000000 | 1000000000000 | 1000000000000 | 1000000000000 | 1000000000000 | 1000000000000 | 1000000000000 | 1000000000000
4 | S | F | Serviço | 1.5.3.0.5. | ARMAÇÃO DO SISTEMA DE PAREDES DE CONCRETO, EXECUTADA COMO ARMADURA POSITIVA DE LAJES, TELA Q-113. AF_12/2024 | KG | 1306.8 | Conforme levantamento prancha 02/04 "PRJ-119078-EXE-EST-0404-LEITOS_SECAGEM-REV02" |  | 4. Estruturas de Concreto | . | 4 | Estruturas de Concreto |  |  | 5: 1306.8 |  | 0 | 0 | 0 | 0 | 0 | 0 | 0 | 0 | 0 | 0 | 0 | 0 | 0 | 0 | 0 | 0 | 0 | 0 | 1 | 2 | 3 | 4 | 5 | 6 | 7 | 8 | 9 | 10 | 1000000000000 | 1000000000000 | 1000000000000 | 1000000000000 | 1000000000000 | 1000000000000 | 1000000000000 | 1000000000000 | 1000000000000 | 1000000000000 | 1000000000000 | 1000000000000 | 1000000000000 | 1000000000000 | 1000000000000 | 1000000000000 | 1000000000000 | 1000000000000 | 1000000000000 | 1000000000000 | 1000000000000 | 1000000000000 | 1000000000000 | 1000000000000 | 1000000000000 | 1000000000000
0 | 3 | F | Nível 3 | 1.5.4. | DESINFECÇÃO POR ULTRAVIOLETA |  | 0 |  |  |  | . | [23 empty] | 0 | 0 | 0 | 0 | 0 | 0 | 0 | 0 | 0 | 0 | 0 | 0 | 0 | 0 | 0 | 0 | 0 | 0 | 0 | 0 | 0 | 0 | 0 | 0 | 0 | 0 | 0 | 0 | 0 | 0 | 0 | 0 | 0 | 0 | 0 | 0 | 0 | 0 | 0 | 0 | 0 | 0 | 0 | 0 | 0 | 0 | 0 | 0 | 0 | 0 | 0 | 0 | 0 | 0
4 | S | F | Serviço | 1.5.4.0.1. | CONCRETO FCK = 40MPA, TRAÇO 1:1,6:1,9 (EM MASSA SECA DE CIMENTO/ AREIA MÉDIA/ BRITA 1) - PREPARO MECÂNICO COM BETONEIRA 600 L. AF_05/2021 | M3 | 21.82 | Conforme levantamento prancha 02/08, 04/08 e 05/08 "PRJ-119078-EXE-EST-0304-DESINFECÇÃO_UV-REV02" 15,29 + 3,48 + 3,05 |  | 4. Estruturas de Concreto | . | 4 | Estruturas de Concreto |  |  | 6: 21.82 |  | 0 | 0 | 0 | 0 | 0 | 0 | 0 | 0 | 0 | 0 | 0 | 0 | 0 | 0 | 0 | 0 | 0 | 0 | 1 | 2 | 3 | 4 | 5 | 6 | 7 | 8 | 9 | 10 | 1000000000000 | 1000000000000 | 1000000000000 | 1000000000000 | 1000000000000 | 1000000000000 | 1000000000000 | 1000000000000 | 1000000000000 | 1000000000000 | 1000000000000 | 1000000000000 | 1000000000000 | 1000000000000 | 1000000000000 | 1000000000000 | 1000000000000 | 1000000000000 | 1000000000000 | 1000000000000 | 1000000000000 | 1000000000000 | 1000000000000 | 1000000000000 | 1000000000000 | 1000000000000
4 | S | F | Serviço | 1.5.4.0.2. | LANÇAMENTO COM USO DE BOMBA, ADENSAMENTO E ACABAMENTO DE CONCRETO EM ESTRUTURAS. AF_02/2022 | M3 | 21.82 | Conforme levantamento prancha 02/08,04/08 e 05/08 "PRJ-119078-EXE-EST-0304-DESINFECÇÃO_UV-REV02" 15,29 + 3,48 + 3,05 |  | 4. Estruturas de Concreto | . | 4 | Estruturas de Concreto |  |  | 6: 21.82 |  | 0 | 0 | 0 | 0 | 0 | 0 | 0 | 0 | 0 | 0 | 0 | 0 | 0 | 0 | 0 | 0 | 0 | 0 | 1 | 2 | 3 | 4 | 5 | 6 | 7 | 8 | 9 | 10 | 1000000000000 | 1000000000000 | 1000000000000 | 1000000000000 | 1000000000000 | 1000000000000 | 1000000000000 | 1000000000000 | 1000000000000 | 1000000000000 | 1000000000000 | 1000000000000 | 1000000000000 | 1000000000000 | 1000000000000 | 1000000000000 | 1000000000000 | 1000000000000 | 1000000000000 | 1000000000000 | 1000000000000 | 1000000000000 | 1000000000000 | 1000000000000 | 1000000000000 | 1000000000000
4 | S | F | Serviço | 1.5.4.0.3. | FÔRMAS DE COMPENSADO RESINADO 10 MM - USO GERAL - UTILIZAÇÃO DE 3 VEZES - CONFECÇÃO, INSTALAÇÃO E RETIRADA | M2 | 201.39 | Conforme levantamento prancha 02/08,04/08 e 05/08 "PRJ-119078-EXE-EST-0304-DESINFECÇÃO_UV-REV02" 139,47 + 33,44 + 28,48 |  | 4. Estruturas de Concreto | . | 4 | Estruturas de Concreto |  |  | 6: 201.39 |  | 0 | 0 | 0 | 0 | 0 | 0 | 0 | 0 | 0 | 0 | 0 | 0 | 0 | 0 | 0 | 0 | 0 | 0 | 1 | 2 | 3 | 4 | 5 | 6 | 7 | 8 | 9 | 10 | 1000000000000 | 1000000000000 | 1000000000000 | 1000000000000 | 1000000000000 | 1000000000000 | 1000000000000 | 1000000000000 | 1000000000000 | 1000000000000 | 1000000000000 | 1000000000000 | 1000000000000 | 1000000000000 | 1000000000000 | 1000000000000 | 1000000000000 | 1000000000000 | 1000000000000 | 1000000000000 | 1000000000000 | 1000000000000 | 1000000000000 | 1000000000000 | 1000000000000 | 1000000000000
4 | S | F | Serviço | 1.5.4.0.4. | ARMAÇÃO EM AÇO CA-50 - FORNECIMENTO, PREPARO E COLOCAÇÃO | KG | 2150.5 | Conforme levantamento prancha 02/08,04/08 e 05/08 "PRJ-119078-EXE-EST-0304-DESINFECÇÃO_UV-REV02" 663,60 + 734,9 + 372,1 + 379,9 |  | 4. Estruturas de Concreto | . | 4 | Estruturas de Concreto |  |  | 6: 2150.5 |  | 0 | 0 | 0 | 0 | 0 | 0 | 0 | 0 | 0 | 0 | 0 | 0 | 0 | 0 | 0 | 0 | 0 | 0 | 1 | 2 | 3 | 4 | 5 | 6 | 7 | 8 | 9 | 10 | 1000000000000 | 1000000000000 | 1000000000000 | 1000000000000 | 1000000000000 | 1000000000000 | 1000000000000 | 1000000000000 | 1000000000000 | 1000000000000 | 1000000000000 | 1000000000000 | 1000000000000 | 1000000000000 | 1000000000000 | 1000000000000 | 1000000000000 | 1000000000000 | 1000000000000 | 1000000000000 | 1000000000000 | 1000000000000 | 1000000000000 | 1000000000000 | 1000000000000 | 1000000000000
4 | S | F | Serviço | 1.5.4.0.5. | ARMAÇÃO EM AÇO CA-60 - FORNECIMENTO, PREPARO E COLOCAÇÃO | KG | 12.8 | Conforme levantamento prancha 02/08,04/08 e 05/08 "PRJ-119078-EXE-EST-0304-DESINFECÇÃO_UV-REV02" 6,70 + 2,90 + 3,20 |  | 4. Estruturas de Concreto | . | 4 | Estruturas de Concreto |  |  | 6: 12.8 |  | 0 | 0 | 0 | 0 | 0 | 0 | 0 | 0 | 0 | 0 | 0 | 0 | 0 | 0 | 0 | 0 | 0 | 0 | 1 | 2 | 3 | 4 | 5 | 6 | 7 | 8 | 9 | 10 | 1000000000000 | 1000000000000 | 1000000000000 | 1000000000000 | 1000000000000 | 1000000000000 | 1000000000000 | 1000000000000 | 1000000000000 | 1000000000000 | 1000000000000 | 1000000000000 | 1000000000000 | 1000000000000 | 1000000000000 | 1000000000000 | 1000000000000 | 1000000000000 | 1000000000000 | 1000000000000 | 1000000000000 | 1000000000000 | 1000000000000 | 1000000000000 | 1000000000000 | 1000000000000
4 | S | F | Serviço | 1.5.4.0.6. | IMPERMEABILIZAÇÃO COM EMULSÃO ASFÁLTICA, DUAS (2) DEMÃOS | M2 | 70.16 | Conforme levantamento "PRJ-119078-EXE-EST-0304-DESINFECÇÃO_UV-REV02" Perímetro interno x altura + área base 2 x (12,47 + 0,75) x 2,30 + 12,47 x 0,75 = 70,16 m2 |  | 4. Estruturas de Concreto | . | 4 | Estruturas de Concreto |  |  | 6: 70.16 |  | 0 | 0 | 0 | 0 | 0 | 0 | 0 | 0 | 0 | 0 | 0 | 0 | 0 | 0 | 0 | 0 | 0 | 0 | 1 | 2 | 3 | 4 | 5 | 6 | 7 | 8 | 9 | 10 | 1000000000000 | 1000000000000 | 1000000000000 | 1000000000000 | 1000000000000 | 1000000000000 | 1000000000000 | 1000000000000 | 1000000000000 | 1000000000000 | 1000000000000 | 1000000000000 | 1000000000000 | 1000000000000 | 1000000000000 | 1000000000000 | 1000000000000 | 1000000000000 | 1000000000000 | 1000000000000 | 1000000000000 | 1000000000000 | 1000000000000 | 1000000000000 | 1000000000000 | 1000000000000
0 | 3 | F | Nível 3 | 1.5.5. | SALA ELÉTRICA E MONOVIA |  | 0 |  |  |  | . | [23 empty] | 0 | 0 | 0 | 0 | 0 | 0 | 0 | 0 | 0 | 0 | 0 | 0 | 0 | 0 | 0 | 0 | 0 | 0 | 0 | 0 | 0 | 0 | 0 | 0 | 0 | 0 | 0 | 0 | 0 | 0 | 0 | 0 | 0 | 0 | 0 | 0 | 0 | 0 | 0 | 0 | 0 | 0 | 0 | 0 | 0 | 0 | 0 | 0 | 0 | 0 | 0 | 0 | 0 | 0
0 | 4 | F | Nível 4 | 1.5.5.1. | ESTACAS |  | 0 |  |  |  | . | [23 empty] | 0 | 0 | 0 | 0 | 0 | 0 | 0 | 0 | 0 | 0 | 0 | 0 | 0 | 0 | 0 | 0 | 0 | 0 | 0 | 0 | 0 | 0 | 0 | 0 | 0 | 0 | 0 | 0 | 0 | 0 | 0 | 0 | 0 | 0 | 0 | 0 | 0 | 0 | 0 | 0 | 0 | 0 | 0 | 0 | 0 | 0 | 0 | 0 | 0 | 0 | 0 | 0 | 0 | 0
4 | S | F | Serviço | 1.5.5.1.1. | ESTACA BROCA MANUAL D = 30 CM - CONFECÇÃO | M | 6.2 | 3,10m x 2 und = 6,20 m |  | 4. Estruturas de Concreto | . | 4 | Estruturas de Concreto |  |  | 6: 6.2 |  | 0 | 0 | 0 | 0 | 0 | 0 | 0 | 0 | 0 | 0 | 0 | 0 | 0 | 0 | 0 | 0 | 0 | 0 | 1 | 2 | 3 | 4 | 5 | 6 | 7 | 8 | 9 | 10 | 1000000000000 | 1000000000000 | 1000000000000 | 1000000000000 | 1000000000000 | 1000000000000 | 1000000000000 | 1000000000000 | 1000000000000 | 1000000000000 | 1000000000000 | 1000000000000 | 1000000000000 | 1000000000000 | 1000000000000 | 1000000000000 | 1000000000000 | 1000000000000 | 1000000000000 | 1000000000000 | 1000000000000 | 1000000000000 | 1000000000000 | 1000000000000 | 1000000000000 | 1000000000000
4 | S | F | Serviço | 1.5.5.1.2. | ESTACA ESCAVADA COM TRADO MANUAL, D=30CM, INCLUSIVE CONCRETO EXCLUSIVE ARMAÇÃO | M | 52.7 | 3,10 m X 17 m =52,70 m |  | 4. Estruturas de Concreto | . | 4 | Estruturas de Concreto |  |  | 6: 52.7 |  | 0 | 0 | 0 | 0 | 0 | 0 | 0 | 0 | 0 | 0 | 0 | 0 | 0 | 0 | 0 | 0 | 0 | 0 | 1 | 2 | 3 | 4 | 5 | 6 | 7 | 8 | 9 | 10 | 1000000000000 | 1000000000000 | 1000000000000 | 1000000000000 | 1000000000000 | 1000000000000 | 1000000000000 | 1000000000000 | 1000000000000 | 1000000000000 | 1000000000000 | 1000000000000 | 1000000000000 | 1000000000000 | 1000000000000 | 1000000000000 | 1000000000000 | 1000000000000 | 1000000000000 | 1000000000000 | 1000000000000 | 1000000000000 | 1000000000000 | 1000000000000 | 1000000000000 | 1000000000000
4 | S | F | Serviço | 1.5.5.1.3. | CONCRETO FCK = 40MPA, TRAÇO 1:1,6:1,9 (EM MASSA SECA DE CIMENTO/ AREIA MÉDIA/ BRITA 1) - PREPARO MECÂNICO COM BETONEIRA 600 L. AF_05/2021 | M3 | 4.17 | Conforme levantamento prancha 02/03 "PRJ-119078-EXE-EST-0101-COBERTURA METALICA-REV00" |  | 4. Estruturas de Concreto | . | 4 | Estruturas de Concreto |  |  | 6: 4.46 |  | 0 | 0 | 0 | 0 | 0 | 0 | 0 | 0 | 0 | 0 | 0 | 0 | 0 | 0 | 0 | 0 | 0 | 0 | 1 | 2 | 3 | 4 | 5 | 6 | 7 | 8 | 9 | 10 | 1000000000000 | 1000000000000 | 1000000000000 | 1000000000000 | 1000000000000 | 1000000000000 | 1000000000000 | 1000000000000 | 1000000000000 | 1000000000000 | 1000000000000 | 1000000000000 | 1000000000000 | 1000000000000 | 1000000000000 | 1000000000000 | 1000000000000 | 1000000000000 | 1000000000000 | 1000000000000 | 1000000000000 | 1000000000000 | 1000000000000 | 1000000000000 | 1000000000000 | 1000000000000
4 | S | F | Serviço | 1.5.5.1.4. | LANÇAMENTO COM USO DE BOMBA, ADENSAMENTO E ACABAMENTO DE CONCRETO EM ESTRUTURAS. AF_02/2022 | M3 | 4.17 | Conforme levantamento prancha 02/03 "PRJ-119078-EXE-EST-0101-COBERTURA METALICA-REV00" |  | 4. Estruturas de Concreto | . | 4 | Estruturas de Concreto |  |  | 6: 4.46 |  | 0 | 0 | 0 | 0 | 0 | 0 | 0 | 0 | 0 | 0 | 0 | 0 | 0 | 0 | 0 | 0 | 0 | 0 | 1 | 2 | 3 | 4 | 5 | 6 | 7 | 8 | 9 | 10 | 1000000000000 | 1000000000000 | 1000000000000 | 1000000000000 | 1000000000000 | 1000000000000 | 1000000000000 | 1000000000000 | 1000000000000 | 1000000000000 | 1000000000000 | 1000000000000 | 1000000000000 | 1000000000000 | 1000000000000 | 1000000000000 | 1000000000000 | 1000000000000 | 1000000000000 | 1000000000000 | 1000000000000 | 1000000000000 | 1000000000000 | 1000000000000 | 1000000000000 | 1000000000000
4 | S | F | Serviço | 1.5.5.1.5. | ARMAÇÃO EM AÇO CA-50 - FORNECIMENTO, PREPARO E COLOCAÇÃO | KG | 433.51 | 401,17+32,34 |  | 4. Estruturas de Concreto | . | 4 | Estruturas de Concreto |  |  | 6: 433.51 |  | 0 | 0 | 0 | 0 | 0 | 0 | 0 | 0 | 0 | 0 | 0 | 0 | 0 | 0 | 0 | 0 | 0 | 0 | 1 | 2 | 3 | 4 | 5 | 6 | 7 | 8 | 9 | 10 | 1000000000000 | 1000000000000 | 1000000000000 | 1000000000000 | 1000000000000 | 1000000000000 | 1000000000000 | 1000000000000 | 1000000000000 | 1000000000000 | 1000000000000 | 1000000000000 | 1000000000000 | 1000000000000 | 1000000000000 | 1000000000000 | 1000000000000 | 1000000000000 | 1000000000000 | 1000000000000 | 1000000000000 | 1000000000000 | 1000000000000 | 1000000000000 | 1000000000000 | 1000000000000
4 | S | F | Serviço | 1.5.5.1.6. | CARGA, MANOBRA E DESCARGA DE SOLOS E MATERIAIS GRANULARES EM CAMINHÃO BASCULANTE 18 M³ - CARGA COM ESCAVADEIRA HIDRÁULICA (CAÇAMBA DE 1,20 M³ / 155 HP) E DESCARGA LIVRE (UNIDADE: M3). AF_07/2020 | M3 | 6.4 | Considerado o valor da escavação x empolamento (1,3) π x (0,30)² / 4 x 4,10 x 17 x 1,30 = 6,40 m3 |  | 4. Estruturas de Concreto | . | 4 | Estruturas de Concreto |  |  | 6: 6.4 |  | 0 | 0 | 0 | 0 | 0 | 0 | 0 | 0 | 0 | 0 | 0 | 0 | 0 | 0 | 0 | 0 | 0 | 0 | 1 | 2 | 3 | 4 | 5 | 6 | 7 | 8 | 9 | 10 | 1000000000000 | 1000000000000 | 1000000000000 | 1000000000000 | 1000000000000 | 1000000000000 | 1000000000000 | 1000000000000 | 1000000000000 | 1000000000000 | 1000000000000 | 1000000000000 | 1000000000000 | 1000000000000 | 1000000000000 | 1000000000000 | 1000000000000 | 1000000000000 | 1000000000000 | 1000000000000 | 1000000000000 | 1000000000000 | 1000000000000 | 1000000000000 | 1000000000000 | 1000000000000
4 | S | F | Serviço | 1.5.5.1.7. | TRANSPORTE COM CAMINHÃO BASCULANTE DE 18 M³, EM VIA URBANA PAVIMENTADA, DMT ATÉ 30 KM (UNIDADE: M3XKM). AF_07/2020 | M3XKM | 49.28 | 6,40 x 7,7 49,32 m³xkm |  | 4. Estruturas de Concreto | . | 4 | Estruturas de Concreto |  |  | 6: 49.28 |  | 0 | 0 | 0 | 0 | 0 | 0 | 0 | 0 | 0 | 0 | 0 | 0 | 0 | 0 | 0 | 0 | 0 | 0 | 1 | 2 | 3 | 4 | 5 | 6 | 7 | 8 | 9 | 10 | 1000000000000 | 1000000000000 | 1000000000000 | 1000000000000 | 1000000000000 | 1000000000000 | 1000000000000 | 1000000000000 | 1000000000000 | 1000000000000 | 1000000000000 | 1000000000000 | 1000000000000 | 1000000000000 | 1000000000000 | 1000000000000 | 1000000000000 | 1000000000000 | 1000000000000 | 1000000000000 | 1000000000000 | 1000000000000 | 1000000000000 | 1000000000000 | 1000000000000 | 1000000000000
4 | S | F | Serviço | 1.5.5.1.8. | TAXA ATERRO SANITÁRIO | T | 8.7 | Carga x 1,36t/m3 conforme DNIT 6,4x1,3 8,7T |  | 4. Estruturas de Concreto | . | 4 | Estruturas de Concreto |  |  | 6: 8.7 |  | 0 | 0 | 0 | 0 | 0 | 0 | 0 | 0 | 0 | 0 | 0 | 0 | 0 | 0 | 0 | 0 | 0 | 0 | 1 | 2 | 3 | 4 | 5 | 6 | 7 | 8 | 9 | 10 | 1000000000000 | 1000000000000 | 1000000000000 | 1000000000000 | 1000000000000 | 1000000000000 | 1000000000000 | 1000000000000 | 1000000000000 | 1000000000000 | 1000000000000 | 1000000000000 | 1000000000000 | 1000000000000 | 1000000000000 | 1000000000000 | 1000000000000 | 1000000000000 | 1000000000000 | 1000000000000 | 1000000000000 | 1000000000000 | 1000000000000 | 1000000000000 | 1000000000000 | 1000000000000
4 | S | F | Serviço | 1.5.5.1.9. | ESPALHAMENTO DE MATERIAL COM TRATOR DE ESTEIRAS. AF_09/2024 | M3 | 6.4 | Igual a carga 6,40 m3 |  | 4. Estruturas de Concreto | . | 4 | Estruturas de Concreto |  |  | 6: 6.4 |  | 0 | 0 | 0 | 0 | 0 | 0 | 0 | 0 | 0 | 0 | 0 | 0 | 0 | 0 | 0 | 0 | 0 | 0 | 1 | 2 | 3 | 4 | 5 | 6 | 7 | 8 | 9 | 10 | 1000000000000 | 1000000000000 | 1000000000000 | 1000000000000 | 1000000000000 | 1000000000000 | 1000000000000 | 1000000000000 | 1000000000000 | 1000000000000 | 1000000000000 | 1000000000000 | 1000000000000 | 1000000000000 | 1000000000000 | 1000000000000 | 1000000000000 | 1000000000000 | 1000000000000 | 1000000000000 | 1000000000000 | 1000000000000 | 1000000000000 | 1000000000000 | 1000000000000 | 1000000000000
4 | S | F | Serviço | 1.5.5.1.10. | ARRASAMENTO MECANICO DE ESTACA DE CONCRETO ARMADO, DIAMETROS DE ATÉ 40 CM. AF_05/2021 | UN | 19 | Conforme projeto prancha 02/03 PRJ-119078-EXE-EST-001- COBERTURA METALICA-REV00" 17 und + 2 und 19und |  | 4. Estruturas de Concreto | . | 4 | Estruturas de Concreto |  |  | 6: 17 |  | 0 | 0 | 0 | 0 | 0 | 0 | 0 | 0 | 0 | 0 | 0 | 0 | 0 | 0 | 0 | 0 | 0 | 0 | 1 | 2 | 3 | 4 | 5 | 6 | 7 | 8 | 9 | 10 | 1000000000000 | 1000000000000 | 1000000000000 | 1000000000000 | 1000000000000 | 1000000000000 | 1000000000000 | 1000000000000 | 1000000000000 | 1000000000000 | 1000000000000 | 1000000000000 | 1000000000000 | 1000000000000 | 1000000000000 | 1000000000000 | 1000000000000 | 1000000000000 | 1000000000000 | 1000000000000 | 1000000000000 | 1000000000000 | 1000000000000 | 1000000000000 | 1000000000000 | 1000000000000
0 | 4 | F | Nível 4 | 1.5.5.2. | BLOCOS |  | 0 |  |  |  | . | [23 empty] | 0 | 0 | 0 | 0 | 0 | 0 | 0 | 0 | 0 | 0 | 0 | 0 | 0 | 0 | 0 | 0 | 0 | 0 | 0 | 0 | 0 | 0 | 0 | 0 | 0 | 0 | 0 | 0 | 0 | 0 | 0 | 0 | 0 | 0 | 0 | 0 | 0 | 0 | 0 | 0 | 0 | 0 | 0 | 0 | 0 | 0 | 0 | 0 | 0 | 0 | 0 | 0 | 0 | 0
4 | S | F | Serviço | 1.5.5.2.1. | ESCAVAÇÃO MANUAL PARA BLOCO DE COROAMENTO OU SAPATA (INCLUINDO ESCAVAÇÃO PARA COLOCAÇÃO DE FÔRMAS). AF_01/2024 | M3 | 24.99 | Conforme memória auxiliar "PRJ119078-MMC-ORC-0204-REV00" |  | 4. Estruturas de Concreto | . | 4 | Estruturas de Concreto |  |  | 6: 24.99 |  | 0 | 0 | 0 | 0 | 0 | 0 | 0 | 0 | 0 | 0 | 0 | 0 | 0 | 0 | 0 | 0 | 0 | 0 | 1 | 2 | 3 | 4 | 5 | 6 | 7 | 8 | 9 | 10 | 1000000000000 | 1000000000000 | 1000000000000 | 1000000000000 | 1000000000000 | 1000000000000 | 1000000000000 | 1000000000000 | 1000000000000 | 1000000000000 | 1000000000000 | 1000000000000 | 1000000000000 | 1000000000000 | 1000000000000 | 1000000000000 | 1000000000000 | 1000000000000 | 1000000000000 | 1000000000000 | 1000000000000 | 1000000000000 | 1000000000000 | 1000000000000 | 1000000000000 | 1000000000000
4 | S | F | Serviço | 1.5.5.2.2. | PREPARO DE FUNDO DE VALA COM LARGURA MENOR QUE 1,5 M (ACERTO DO SOLO NATURAL). AF_08/2020 | M2 | 17 | Conforme memória auxiliar "PRJ-119078-MMC-ORC-0202-REV06" |  | 4. Estruturas de Concreto | . | 4 | Estruturas de Concreto |  |  | 6: 17 |  | 0 | 0 | 0 | 0 | 0 | 0 | 0 | 0 | 0 | 0 | 0 | 0 | 0 | 0 | 0 | 0 | 0 | 0 | 1 | 2 | 3 | 4 | 5 | 6 | 7 | 8 | 9 | 10 | 1000000000000 | 1000000000000 | 1000000000000 | 1000000000000 | 1000000000000 | 1000000000000 | 1000000000000 | 1000000000000 | 1000000000000 | 1000000000000 | 1000000000000 | 1000000000000 | 1000000000000 | 1000000000000 | 1000000000000 | 1000000000000 | 1000000000000 | 1000000000000 | 1000000000000 | 1000000000000 | 1000000000000 | 1000000000000 | 1000000000000 | 1000000000000 | 1000000000000 | 1000000000000
4 | S | F | Serviço | 1.5.5.2.3. | ARMAÇÃO EM AÇO CA-50 - FORNECIMENTO, PREPARO E COLOCAÇÃO | KG | 83.7 | Conforme projeto prancha 02/03 PRJ-119078-EXE-EST-001- COBERTURA METALICA-REV00" |  | 4. Estruturas de Concreto | . | 4 | Estruturas de Concreto |  |  | 6: 83.7 |  | 0 | 0 | 0 | 0 | 0 | 0 | 0 | 0 | 0 | 0 | 0 | 0 | 0 | 0 | 0 | 0 | 0 | 0 | 1 | 2 | 3 | 4 | 5 | 6 | 7 | 8 | 9 | 10 | 1000000000000 | 1000000000000 | 1000000000000 | 1000000000000 | 1000000000000 | 1000000000000 | 1000000000000 | 1000000000000 | 1000000000000 | 1000000000000 | 1000000000000 | 1000000000000 | 1000000000000 | 1000000000000 | 1000000000000 | 1000000000000 | 1000000000000 | 1000000000000 | 1000000000000 | 1000000000000 | 1000000000000 | 1000000000000 | 1000000000000 | 1000000000000 | 1000000000000 | 1000000000000
4 | S | F | Serviço | 1.5.5.2.4. | FÔRMAS DE COMPENSADO RESINADO 10 MM - USO GERAL - UTILIZAÇÃO DE 3 VEZES - CONFECÇÃO, INSTALAÇÃO E RETIRADA | M2 | 24.48 | Conforme projeto prancha 02/03 PRJ-119078-EXE-EST-001- COBERTURA METALICA-REV00" |  | 4. Estruturas de Concreto | . | 4 | Estruturas de Concreto |  |  | 6: 24.48 |  | 0 | 0 | 0 | 0 | 0 | 0 | 0 | 0 | 0 | 0 | 0 | 0 | 0 | 0 | 0 | 0 | 0 | 0 | 1 | 2 | 3 | 4 | 5 | 6 | 7 | 8 | 9 | 10 | 1000000000000 | 1000000000000 | 1000000000000 | 1000000000000 | 1000000000000 | 1000000000000 | 1000000000000 | 1000000000000 | 1000000000000 | 1000000000000 | 1000000000000 | 1000000000000 | 1000000000000 | 1000000000000 | 1000000000000 | 1000000000000 | 1000000000000 | 1000000000000 | 1000000000000 | 1000000000000 | 1000000000000 | 1000000000000 | 1000000000000 | 1000000000000 | 1000000000000 | 1000000000000
4 | S | F | Serviço | 1.5.5.2.5. | LASTRO DE CONCRETO MAGRO, INCLUSIVE TRANSPORTE, LANÇAMENTO E ADENSAMENTO | M3 | 0.85 | Conforme memória auxiliar "PRJ-119078-MMC-ORC-0202-REV06" |  | 4. Estruturas de Concreto | . | 4 | Estruturas de Concreto |  |  | 6: 0.85 |  | 0 | 0 | 0 | 0 | 0 | 0 | 0 | 0 | 0 | 0 | 0 | 0 | 0 | 0 | 0 | 0 | 0 | 0 | 1 | 2 | 3 | 4 | 5 | 6 | 7 | 8 | 9 | 10 | 1000000000000 | 1000000000000 | 1000000000000 | 1000000000000 | 1000000000000 | 1000000000000 | 1000000000000 | 1000000000000 | 1000000000000 | 1000000000000 | 1000000000000 | 1000000000000 | 1000000000000 | 1000000000000 | 1000000000000 | 1000000000000 | 1000000000000 | 1000000000000 | 1000000000000 | 1000000000000 | 1000000000000 | 1000000000000 | 1000000000000 | 1000000000000 | 1000000000000 | 1000000000000
4 | S | F | Serviço | 1.5.5.2.6. | IMPERMEABILIZAÇÃO COM EMULSÃO ASFÁLTICA, DUAS (2) DEMÃOS | M2 | 24.84 | Conforme memória auxiliar "PRJ-119078-MMC-ORC-0202-REV06" |  | 4. Estruturas de Concreto | . | 4 | Estruturas de Concreto |  |  | 6: 24.84 |  | 0 | 0 | 0 | 0 | 0 | 0 | 0 | 0 | 0 | 0 | 0 | 0 | 0 | 0 | 0 | 0 | 0 | 0 | 1 | 2 | 3 | 4 | 5 | 6 | 7 | 8 | 9 | 10 | 1000000000000 | 1000000000000 | 1000000000000 | 1000000000000 | 1000000000000 | 1000000000000 | 1000000000000 | 1000000000000 | 1000000000000 | 1000000000000 | 1000000000000 | 1000000000000 | 1000000000000 | 1000000000000 | 1000000000000 | 1000000000000 | 1000000000000 | 1000000000000 | 1000000000000 | 1000000000000 | 1000000000000 | 1000000000000 | 1000000000000 | 1000000000000 | 1000000000000 | 1000000000000
4 | S | F | Serviço | 1.5.5.2.7. | CONCRETO FCK = 40MPA, TRAÇO 1:1,6:1,9 (EM MASSA SECA DE CIMENTO/ AREIA MÉDIA/ BRITA 1) - PREPARO MECÂNICO COM BETONEIRA 600 L. AF_05/2021 | M3 | 3.55 | Conforme memória auxiliar "PRJ-119078-MMC-ORC-0202-REV06" |  | 4. Estruturas de Concreto | . | 4 | Estruturas de Concreto |  |  | 6: 3.55 |  | 0 | 0 | 0 | 0 | 0 | 0 | 0 | 0 | 0 | 0 | 0 | 0 | 0 | 0 | 0 | 0 | 0 | 0 | 1 | 2 | 3 | 4 | 5 | 6 | 7 | 8 | 9 | 10 | 1000000000000 | 1000000000000 | 1000000000000 | 1000000000000 | 1000000000000 | 1000000000000 | 1000000000000 | 1000000000000 | 1000000000000 | 1000000000000 | 1000000000000 | 1000000000000 | 1000000000000 | 1000000000000 | 1000000000000 | 1000000000000 | 1000000000000 | 1000000000000 | 1000000000000 | 1000000000000 | 1000000000000 | 1000000000000 | 1000000000000 | 1000000000000 | 1000000000000 | 1000000000000
4 | S | F | Serviço | 1.5.5.2.8. | LANÇAMENTO COM USO DE BOMBA, ADENSAMENTO E ACABAMENTO DE CONCRETO EM ESTRUTURAS. AF_02/2022 | M3 | 3.55 | Conforme memória auxiliar "PRJ-119078-MMC-ORC-0202-REV06" |  | 4. Estruturas de Concreto | . | 4 | Estruturas de Concreto |  |  | 6: 3.55 |  | 0 | 0 | 0 | 0 | 0 | 0 | 0 | 0 | 0 | 0 | 0 | 0 | 0 | 0 | 0 | 0 | 0 | 0 | 1 | 2 | 3 | 4 | 5 | 6 | 7 | 8 | 9 | 10 | 1000000000000 | 1000000000000 | 1000000000000 | 1000000000000 | 1000000000000 | 1000000000000 | 1000000000000 | 1000000000000 | 1000000000000 | 1000000000000 | 1000000000000 | 1000000000000 | 1000000000000 | 1000000000000 | 1000000000000 | 1000000000000 | 1000000000000 | 1000000000000 | 1000000000000 | 1000000000000 | 1000000000000 | 1000000000000 | 1000000000000 | 1000000000000 | 1000000000000 | 1000000000000
4 | S | F | Serviço | 1.5.5.2.9. | REATERRO MANUAL DE VALAS, COM COMPACTADOR DE SOLOS DE PERCUSSÃO. AF_08/2023 | M3 | 20.59 | Conforme memória auxiliar "PRJ-119078-MMC-ORC-0202-REV06" |  | 4. Estruturas de Concreto | . | 4 | Estruturas de Concreto |  |  | 6: 20.59 |  | 0 | 0 | 0 | 0 | 0 | 0 | 0 | 0 | 0 | 0 | 0 | 0 | 0 | 0 | 0 | 0 | 0 | 0 | 1 | 2 | 3 | 4 | 5 | 6 | 7 | 8 | 9 | 10 | 1000000000000 | 1000000000000 | 1000000000000 | 1000000000000 | 1000000000000 | 1000000000000 | 1000000000000 | 1000000000000 | 1000000000000 | 1000000000000 | 1000000000000 | 1000000000000 | 1000000000000 | 1000000000000 | 1000000000000 | 1000000000000 | 1000000000000 | 1000000000000 | 1000000000000 | 1000000000000 | 1000000000000 | 1000000000000 | 1000000000000 | 1000000000000 | 1000000000000 | 1000000000000
4 | S | F | Serviço | 1.5.5.2.10. | CARGA, MANOBRA E DESCARGA DE SOLOS E MATERIAIS GRANULARES EM CAMINHÃO BASCULANTE 18 M³ - CARGA COM ESCAVADEIRA HIDRÁULICA (CAÇAMBA DE 1,20 M³ / 155 HP) E DESCARGA LIVRE (UNIDADE: M3). AF_07/2020 | M3 | 5.72 | Conforme memória auxiliar "PRJ-119078-MMC-ORC-0202-REV06" |  | 4. Estruturas de Concreto | . | 4 | Estruturas de Concreto |  |  | 6: 5.72 |  | 0 | 0 | 0 | 0 | 0 | 0 | 0 | 0 | 0 | 0 | 0 | 0 | 0 | 0 | 0 | 0 | 0 | 0 | 1 | 2 | 3 | 4 | 5 | 6 | 7 | 8 | 9 | 10 | 1000000000000 | 1000000000000 | 1000000000000 | 1000000000000 | 1000000000000 | 1000000000000 | 1000000000000 | 1000000000000 | 1000000000000 | 1000000000000 | 1000000000000 | 1000000000000 | 1000000000000 | 1000000000000 | 1000000000000 | 1000000000000 | 1000000000000 | 1000000000000 | 1000000000000 | 1000000000000 | 1000000000000 | 1000000000000 | 1000000000000 | 1000000000000 | 1000000000000 | 1000000000000
4 | S | F | Serviço | 1.5.5.2.11. | TRANSPORTE COM CAMINHÃO BASCULANTE DE 18 M³, EM VIA URBANA PAVIMENTADA, DMT ATÉ 30 KM (UNIDADE: M3XKM). AF_07/2020 | M3XKM | 28.6 | Conforme memória auxiliar "PRJ-119078-MMC-ORC-0202-REV06" |  | 4. Estruturas de Concreto | . | 4 | Estruturas de Concreto |  |  | 6: 28.6 |  | 0 | 0 | 0 | 0 | 0 | 0 | 0 | 0 | 0 | 0 | 0 | 0 | 0 | 0 | 0 | 0 | 0 | 0 | 1 | 2 | 3 | 4 | 5 | 6 | 7 | 8 | 9 | 10 | 1000000000000 | 1000000000000 | 1000000000000 | 1000000000000 | 1000000000000 | 1000000000000 | 1000000000000 | 1000000000000 | 1000000000000 | 1000000000000 | 1000000000000 | 1000000000000 | 1000000000000 | 1000000000000 | 1000000000000 | 1000000000000 | 1000000000000 | 1000000000000 | 1000000000000 | 1000000000000 | 1000000000000 | 1000000000000 | 1000000000000 | 1000000000000 | 1000000000000 | 1000000000000
4 | S | F | Serviço | 1.5.5.2.12. | TAXA ATERRO SANITÁRIO | T | 7.78 | =volume de carga e descarga x 1,36t/m3 conforme DNIT |  | 4. Estruturas de Concreto | . | 4 | Estruturas de Concreto |  |  | 6: 7.78 |  | 0 | 0 | 0 | 0 | 0 | 0 | 0 | 0 | 0 | 0 | 0 | 0 | 0 | 0 | 0 | 0 | 0 | 0 | 1 | 2 | 3 | 4 | 5 | 6 | 7 | 8 | 9 | 10 | 1000000000000 | 1000000000000 | 1000000000000 | 1000000000000 | 1000000000000 | 1000000000000 | 1000000000000 | 1000000000000 | 1000000000000 | 1000000000000 | 1000000000000 | 1000000000000 | 1000000000000 | 1000000000000 | 1000000000000 | 1000000000000 | 1000000000000 | 1000000000000 | 1000000000000 | 1000000000000 | 1000000000000 | 1000000000000 | 1000000000000 | 1000000000000 | 1000000000000 | 1000000000000
4 | S | F | Serviço | 1.5.5.2.13. | ESPALHAMENTO DE MATERIAL COM TRATOR DE ESTEIRAS. AF_09/2024 | M3 | 5.72 | Conforme memória auxiliar "PRJ-119078-MMC-ORC-0202-REV06" |  | 4. Estruturas de Concreto | . | 4 | Estruturas de Concreto |  |  | 6: 5.72 |  | 0 | 0 | 0 | 0 | 0 | 0 | 0 | 0 | 0 | 0 | 0 | 0 | 0 | 0 | 0 | 0 | 0 | 0 | 1 | 2 | 3 | 4 | 5 | 6 | 7 | 8 | 9 | 10 | 1000000000000 | 1000000000000 | 1000000000000 | 1000000000000 | 1000000000000 | 1000000000000 | 1000000000000 | 1000000000000 | 1000000000000 | 1000000000000 | 1000000000000 | 1000000000000 | 1000000000000 | 1000000000000 | 1000000000000 | 1000000000000 | 1000000000000 | 1000000000000 | 1000000000000 | 1000000000000 | 1000000000000 | 1000000000000 | 1000000000000 | 1000000000000 | 1000000000000 | 1000000000000
0 | 4 | F | Nível 4 | 1.5.5.3. | VIGAS BALDRAMES |  | 0 |  |  |  | . | [23 empty] | 0 | 0 | 0 | 0 | 0 | 0 | 0 | 0 | 0 | 0 | 0 | 0 | 0 | 0 | 0 | 0 | 0 | 0 | 0 | 0 | 0 | 0 | 0 | 0 | 0 | 0 | 0 | 0 | 0 | 0 | 0 | 0 | 0 | 0 | 0 | 0 | 0 | 0 | 0 | 0 | 0 | 0 | 0 | 0 | 0 | 0 | 0 | 0 | 0 | 0 | 0 | 0 | 0 | 0
4 | S | F | Serviço | 1.5.5.3.1. | ESCAVAÇÃO MANUAL DE VALA COM PROFUNDIDADE MENOR OU IGUAL A 1,5M, INCLUSIVE DESCARGA LATERAL | M3 | 5.72 | Conforme memória auxiliar "PRJ-119078-MMC-ORC-0202-REV06" |  | 4. Estruturas de Concreto | . | 4 | Estruturas de Concreto |  |  | 6: 5.72 |  | 0 | 0 | 0 | 0 | 0 | 0 | 0 | 0 | 0 | 0 | 0 | 0 | 0 | 0 | 0 | 0 | 0 | 0 | 1 | 2 | 3 | 4 | 5 | 6 | 7 | 8 | 9 | 10 | 1000000000000 | 1000000000000 | 1000000000000 | 1000000000000 | 1000000000000 | 1000000000000 | 1000000000000 | 1000000000000 | 1000000000000 | 1000000000000 | 1000000000000 | 1000000000000 | 1000000000000 | 1000000000000 | 1000000000000 | 1000000000000 | 1000000000000 | 1000000000000 | 1000000000000 | 1000000000000 | 1000000000000 | 1000000000000 | 1000000000000 | 1000000000000 | 1000000000000 | 1000000000000
4 | S | F | Serviço | 1.5.5.3.2. | PREPARO DE FUNDO DE VALA COM LARGURA MENOR QUE 1,5 M (ACERTO DO SOLO NATURAL). AF_08/2020 | M2 | 8.17 | Conforme memória auxiliar "PRJ-119078-MMC-ORC-0202-REV06" |  | 4. Estruturas de Concreto | . | 4 | Estruturas de Concreto |  |  | 6: 8.17 |  | 0 | 0 | 0 | 0 | 0 | 0 | 0 | 0 | 0 | 0 | 0 | 0 | 0 | 0 | 0 | 0 | 0 | 0 | 1 | 2 | 3 | 4 | 5 | 6 | 7 | 8 | 9 | 10 | 1000000000000 | 1000000000000 | 1000000000000 | 1000000000000 | 1000000000000 | 1000000000000 | 1000000000000 | 1000000000000 | 1000000000000 | 1000000000000 | 1000000000000 | 1000000000000 | 1000000000000 | 1000000000000 | 1000000000000 | 1000000000000 | 1000000000000 | 1000000000000 | 1000000000000 | 1000000000000 | 1000000000000 | 1000000000000 | 1000000000000 | 1000000000000 | 1000000000000 | 1000000000000
4 | S | F | Serviço | 1.5.5.3.3. | FÔRMAS DE COMPENSADO RESINADO 10 MM - USO GERAL - UTILIZAÇÃO DE 3 VEZES - CONFECÇÃO, INSTALAÇÃO E RETIRADA | M2 | 9.61 | Conforme memória auxiliar "PRJ-119078-MMC-ORC-0202-REV06" |  | 4. Estruturas de Concreto | . | 4 | Estruturas de Concreto |  |  | 6: 9.61 |  | 0 | 0 | 0 | 0 | 0 | 0 | 0 | 0 | 0 | 0 | 0 | 0 | 0 | 0 | 0 | 0 | 0 | 0 | 1 | 2 | 3 | 4 | 5 | 6 | 7 | 8 | 9 | 10 | 1000000000000 | 1000000000000 | 1000000000000 | 1000000000000 | 1000000000000 | 1000000000000 | 1000000000000 | 1000000000000 | 1000000000000 | 1000000000000 | 1000000000000 | 1000000000000 | 1000000000000 | 1000000000000 | 1000000000000 | 1000000000000 | 1000000000000 | 1000000000000 | 1000000000000 | 1000000000000 | 1000000000000 | 1000000000000 | 1000000000000 | 1000000000000 | 1000000000000 | 1000000000000
4 | S | F | Serviço | 1.5.5.3.4. | LASTRO DE CONCRETO MAGRO, INCLUSIVE TRANSPORTE, LANÇAMENTO E ADENSAMENTO | M3 | 0.41 | Conforme memória auxiliar "PRJ-119078-MMC-ORC-0202-REV06" |  | 4. Estruturas de Concreto | . | 4 | Estruturas de Concreto |  |  | 6: 0.41 |  | 0 | 0 | 0 | 0 | 0 | 0 | 0 | 0 | 0 | 0 | 0 | 0 | 0 | 0 | 0 | 0 | 0 | 0 | 1 | 2 | 3 | 4 | 5 | 6 | 7 | 8 | 9 | 10 | 1000000000000 | 1000000000000 | 1000000000000 | 1000000000000 | 1000000000000 | 1000000000000 | 1000000000000 | 1000000000000 | 1000000000000 | 1000000000000 | 1000000000000 | 1000000000000 | 1000000000000 | 1000000000000 | 1000000000000 | 1000000000000 | 1000000000000 | 1000000000000 | 1000000000000 | 1000000000000 | 1000000000000 | 1000000000000 | 1000000000000 | 1000000000000 | 1000000000000 | 1000000000000
4 | S | F | Serviço | 1.5.5.3.5. | IMPERMEABILIZAÇÃO COM EMULSÃO ASFÁLTICA, DUAS (2) DEMÃOS | M2 | 10.81 | Conforme memória auxiliar "PRJ-119078-MMC-ORC-0202-REV06" |  | 4. Estruturas de Concreto | . | 4 | Estruturas de Concreto |  |  | 6: 10.81 |  | 0 | 0 | 0 | 0 | 0 | 0 | 0 | 0 | 0 | 0 | 0 | 0 | 0 | 0 | 0 | 0 | 0 | 0 | 1 | 2 | 3 | 4 | 5 | 6 | 7 | 8 | 9 | 10 | 1000000000000 | 1000000000000 | 1000000000000 | 1000000000000 | 1000000000000 | 1000000000000 | 1000000000000 | 1000000000000 | 1000000000000 | 1000000000000 | 1000000000000 | 1000000000000 | 1000000000000 | 1000000000000 | 1000000000000 | 1000000000000 | 1000000000000 | 1000000000000 | 1000000000000 | 1000000000000 | 1000000000000 | 1000000000000 | 1000000000000 | 1000000000000 | 1000000000000 | 1000000000000
4 | S | F | Serviço | 1.5.5.3.6. | ARMAÇÃO EM AÇO CA-50 - FORNECIMENTO, PREPARO E COLOCAÇÃO | KG | 24.6 | Conforme projeto prancha 03/03 PRJ-119078-EXE-EST-001- COBERTURA METALICA-REV00" |  | 4. Estruturas de Concreto | . | 4 | Estruturas de Concreto |  |  | 6: 24.6 |  | 0 | 0 | 0 | 0 | 0 | 0 | 0 | 0 | 0 | 0 | 0 | 0 | 0 | 0 | 0 | 0 | 0 | 0 | 1 | 2 | 3 | 4 | 5 | 6 | 7 | 8 | 9 | 10 | 1000000000000 | 1000000000000 | 1000000000000 | 1000000000000 | 1000000000000 | 1000000000000 | 1000000000000 | 1000000000000 | 1000000000000 | 1000000000000 | 1000000000000 | 1000000000000 | 1000000000000 | 1000000000000 | 1000000000000 | 1000000000000 | 1000000000000 | 1000000000000 | 1000000000000 | 1000000000000 | 1000000000000 | 1000000000000 | 1000000000000 | 1000000000000 | 1000000000000 | 1000000000000
4 | S | F | Serviço | 1.5.5.3.7. | ARMAÇÃO EM AÇO CA-60 - FORNECIMENTO, PREPARO E COLOCAÇÃO | KG | 9.8 | Conforme projeto prancha 03/03 PRJ-119078-EXE-EST-001- COBERTURA METALICA-REV00" |  | 4. Estruturas de Concreto | . | 4 | Estruturas de Concreto |  |  | 6: 9.8 |  | 0 | 0 | 0 | 0 | 0 | 0 | 0 | 0 | 0 | 0 | 0 | 0 | 0 | 0 | 0 | 0 | 0 | 0 | 1 | 2 | 3 | 4 | 5 | 6 | 7 | 8 | 9 | 10 | 1000000000000 | 1000000000000 | 1000000000000 | 1000000000000 | 1000000000000 | 1000000000000 | 1000000000000 | 1000000000000 | 1000000000000 | 1000000000000 | 1000000000000 | 1000000000000 | 1000000000000 | 1000000000000 | 1000000000000 | 1000000000000 | 1000000000000 | 1000000000000 | 1000000000000 | 1000000000000 | 1000000000000 | 1000000000000 | 1000000000000 | 1000000000000 | 1000000000000 | 1000000000000
4 | S | F | Serviço | 1.5.5.3.8. | CONCRETO FCK = 40MPA, TRAÇO 1:1,6:1,9 (EM MASSA SECA DE CIMENTO/ AREIA MÉDIA/ BRITA 1) - PREPARO MECÂNICO COM BETONEIRA 600 L. AF_05/2021 | M3 | 0.72 | Conforme memória auxiliar "PRJ119078-MMC-ORC-0204-REV00" |  | 4. Estruturas de Concreto | . | 4 | Estruturas de Concreto |  |  | 6: 0.72 |  | 0 | 0 | 0 | 0 | 0 | 0 | 0 | 0 | 0 | 0 | 0 | 0 | 0 | 0 | 0 | 0 | 0 | 0 | 1 | 2 | 3 | 4 | 5 | 6 | 7 | 8 | 9 | 10 | 1000000000000 | 1000000000000 | 1000000000000 | 1000000000000 | 1000000000000 | 1000000000000 | 1000000000000 | 1000000000000 | 1000000000000 | 1000000000000 | 1000000000000 | 1000000000000 | 1000000000000 | 1000000000000 | 1000000000000 | 1000000000000 | 1000000000000 | 1000000000000 | 1000000000000 | 1000000000000 | 1000000000000 | 1000000000000 | 1000000000000 | 1000000000000 | 1000000000000 | 1000000000000
4 | S | F | Serviço | 1.5.5.3.9. | LANÇAMENTO COM USO DE BOMBA, ADENSAMENTO E ACABAMENTO DE CONCRETO EM ESTRUTURAS. AF_02/2022 | M3 | 0.72 | Conforme memória auxiliar "PRJ-119078-MMC-ORC-0202-REV06" |  | 4. Estruturas de Concreto | . | 4 | Estruturas de Concreto |  |  | 6: 0.72 |  | 0 | 0 | 0 | 0 | 0 | 0 | 0 | 0 | 0 | 0 | 0 | 0 | 0 | 0 | 0 | 0 | 0 | 0 | 1 | 2 | 3 | 4 | 5 | 6 | 7 | 8 | 9 | 10 | 1000000000000 | 1000000000000 | 1000000000000 | 1000000000000 | 1000000000000 | 1000000000000 | 1000000000000 | 1000000000000 | 1000000000000 | 1000000000000 | 1000000000000 | 1000000000000 | 1000000000000 | 1000000000000 | 1000000000000 | 1000000000000 | 1000000000000 | 1000000000000 | 1000000000000 | 1000000000000 | 1000000000000 | 1000000000000 | 1000000000000 | 1000000000000 | 1000000000000 | 1000000000000
4 | S | F | Serviço | 1.5.5.3.10. | REATERRO MANUAL DE VALAS, COM COMPACTADOR DE SOLOS DE PERCUSSÃO. AF_08/2023 | M3 | 4.59 | Conforme memória auxiliar "PRJ-119078-MMC-ORC-0202-REV06" |  | 4. Estruturas de Concreto | . | 4 | Estruturas de Concreto |  |  | 6: 4.59 |  | 0 | 0 | 0 | 0 | 0 | 0 | 0 | 0 | 0 | 0 | 0 | 0 | 0 | 0 | 0 | 0 | 0 | 0 | 1 | 2 | 3 | 4 | 5 | 6 | 7 | 8 | 9 | 10 | 1000000000000 | 1000000000000 | 1000000000000 | 1000000000000 | 1000000000000 | 1000000000000 | 1000000000000 | 1000000000000 | 1000000000000 | 1000000000000 | 1000000000000 | 1000000000000 | 1000000000000 | 1000000000000 | 1000000000000 | 1000000000000 | 1000000000000 | 1000000000000 | 1000000000000 | 1000000000000 | 1000000000000 | 1000000000000 | 1000000000000 | 1000000000000 | 1000000000000 | 1000000000000
4 | S | F | Serviço | 1.5.5.3.11. | CARGA, MANOBRA E DESCARGA DE SOLOS E MATERIAIS GRANULARES EM CAMINHÃO BASCULANTE 18 M³ - CARGA COM ESCAVADEIRA HIDRÁULICA (CAÇAMBA DE 1,20 M³ / 155 HP) E DESCARGA LIVRE (UNIDADE: M3). AF_07/2020 | M3 | 1.47 | Conforme memória auxiliar "PRJ-119078-MMC-ORC-0202-REV06" |  | 4. Estruturas de Concreto | . | 4 | Estruturas de Concreto |  |  | 6: 1.47 |  | 0 | 0 | 0 | 0 | 0 | 0 | 0 | 0 | 0 | 0 | 0 | 0 | 0 | 0 | 0 | 0 | 0 | 0 | 1 | 2 | 3 | 4 | 5 | 6 | 7 | 8 | 9 | 10 | 1000000000000 | 1000000000000 | 1000000000000 | 1000000000000 | 1000000000000 | 1000000000000 | 1000000000000 | 1000000000000 | 1000000000000 | 1000000000000 | 1000000000000 | 1000000000000 | 1000000000000 | 1000000000000 | 1000000000000 | 1000000000000 | 1000000000000 | 1000000000000 | 1000000000000 | 1000000000000 | 1000000000000 | 1000000000000 | 1000000000000 | 1000000000000 | 1000000000000 | 1000000000000
4 | S | F | Serviço | 1.5.5.3.12. | TRANSPORTE COM CAMINHÃO BASCULANTE DE 18 M³, EM VIA URBANA PAVIMENTADA, DMT ATÉ 30 KM (UNIDADE: M3XKM). AF_07/2020 | M3XKM | 7.35 | Conforme memória auxiliar "PRJ-119078-MMC-ORC-0202-REV06" |  | 4. Estruturas de Concreto | . | 4 | Estruturas de Concreto |  |  | 6: 7.35 |  | 0 | 0 | 0 | 0 | 0 | 0 | 0 | 0 | 0 | 0 | 0 | 0 | 0 | 0 | 0 | 0 | 0 | 0 | 1 | 2 | 3 | 4 | 5 | 6 | 7 | 8 | 9 | 10 | 1000000000000 | 1000000000000 | 1000000000000 | 1000000000000 | 1000000000000 | 1000000000000 | 1000000000000 | 1000000000000 | 1000000000000 | 1000000000000 | 1000000000000 | 1000000000000 | 1000000000000 | 1000000000000 | 1000000000000 | 1000000000000 | 1000000000000 | 1000000000000 | 1000000000000 | 1000000000000 | 1000000000000 | 1000000000000 | 1000000000000 | 1000000000000 | 1000000000000 | 1000000000000
4 | S | F | Serviço | 1.5.5.3.13. | TAXA ATERRO SANITÁRIO | T | 2 | =volume de carga e descarga x 1,36t/m3 conforme DNIT |  | 4. Estruturas de Concreto | . | 4 | Estruturas de Concreto |  |  | 6: 2 |  | 0 | 0 | 0 | 0 | 0 | 0 | 0 | 0 | 0 | 0 | 0 | 0 | 0 | 0 | 0 | 0 | 0 | 0 | 1 | 2 | 3 | 4 | 5 | 6 | 7 | 8 | 9 | 10 | 1000000000000 | 1000000000000 | 1000000000000 | 1000000000000 | 1000000000000 | 1000000000000 | 1000000000000 | 1000000000000 | 1000000000000 | 1000000000000 | 1000000000000 | 1000000000000 | 1000000000000 | 1000000000000 | 1000000000000 | 1000000000000 | 1000000000000 | 1000000000000 | 1000000000000 | 1000000000000 | 1000000000000 | 1000000000000 | 1000000000000 | 1000000000000 | 1000000000000 | 1000000000000
4 | S | F | Serviço | 1.5.5.3.14. | ESPALHAMENTO DE MATERIAL COM TRATOR DE ESTEIRAS. AF_09/2024 | M3 | 0.78 | Conforme memória auxiliar "PRJ119078-MMC-ORC-0204-REV00" |  | 4. Estruturas de Concreto | . | 4 | Estruturas de Concreto |  |  | 6: 0.78 |  | 0 | 0 | 0 | 0 | 0 | 0 | 0 | 0 | 0 | 0 | 0 | 0 | 0 | 0 | 0 | 0 | 0 | 0 | 1 | 2 | 3 | 4 | 5 | 6 | 7 | 8 | 9 | 10 | 1000000000000 | 1000000000000 | 1000000000000 | 1000000000000 | 1000000000000 | 1000000000000 | 1000000000000 | 1000000000000 | 1000000000000 | 1000000000000 | 1000000000000 | 1000000000000 | 1000000000000 | 1000000000000 | 1000000000000 | 1000000000000 | 1000000000000 | 1000000000000 | 1000000000000 | 1000000000000 | 1000000000000 | 1000000000000 | 1000000000000 | 1000000000000 | 1000000000000 | 1000000000000
0 | 4 | F | Nível 4 | 1.5.5.4. | PILARES E VIGAS |  | 0 |  |  |  | . | [23 empty] | 0 | 0 | 0 | 0 | 0 | 0 | 0 | 0 | 0 | 0 | 0 | 0 | 0 | 0 | 0 | 0 | 0 | 0 | 0 | 0 | 0 | 0 | 0 | 0 | 0 | 0 | 0 | 0 | 0 | 0 | 0 | 0 | 0 | 0 | 0 | 0 | 0 | 0 | 0 | 0 | 0 | 0 | 0 | 0 | 0 | 0 | 0 | 0 | 0 | 0 | 0 | 0 | 0 | 0
4 | S | F | Serviço | 1.5.5.4.1. | CONCRETO FCK = 40MPA, TRAÇO 1:1,6:1,9 (EM MASSA SECA DE CIMENTO/ AREIA MÉDIA/ BRITA 1) - PREPARO MECÂNICO COM BETONEIRA 600 L. AF_05/2021 | M3 | 1.4 | Conforme levantamento prancha 01/03 "PRJ-119078-EXE-EST-0101-COBERTURA METALICA-REV00" 0,65 + 0,75 |  | 4. Estruturas de Concreto | . | 4 | Estruturas de Concreto |  |  | 6: 1.4 |  | 0 | 0 | 0 | 0 | 0 | 0 | 0 | 0 | 0 | 0 | 0 | 0 | 0 | 0 | 0 | 0 | 0 | 0 | 1 | 2 | 3 | 4 | 5 | 6 | 7 | 8 | 9 | 10 | 1000000000000 | 1000000000000 | 1000000000000 | 1000000000000 | 1000000000000 | 1000000000000 | 1000000000000 | 1000000000000 | 1000000000000 | 1000000000000 | 1000000000000 | 1000000000000 | 1000000000000 | 1000000000000 | 1000000000000 | 1000000000000 | 1000000000000 | 1000000000000 | 1000000000000 | 1000000000000 | 1000000000000 | 1000000000000 | 1000000000000 | 1000000000000 | 1000000000000 | 1000000000000
4 | S | F | Serviço | 1.5.5.4.2. | LANÇAMENTO COM USO DE BOMBA, ADENSAMENTO E ACABAMENTO DE CONCRETO EM ESTRUTURAS. AF_02/2022 | M3 | 1.4 | Conforme levantamento prancha 01/03 "PRJ-119078-EXE-EST-0101-COBERTURA METALICA-REV00" |  | 4. Estruturas de Concreto | . | 4 | Estruturas de Concreto |  |  | 6: 1.4 |  | 0 | 0 | 0 | 0 | 0 | 0 | 0 | 0 | 0 | 0 | 0 | 0 | 0 | 0 | 0 | 0 | 0 | 0 | 1 | 2 | 3 | 4 | 5 | 6 | 7 | 8 | 9 | 10 | 1000000000000 | 1000000000000 | 1000000000000 | 1000000000000 | 1000000000000 | 1000000000000 | 1000000000000 | 1000000000000 | 1000000000000 | 1000000000000 | 1000000000000 | 1000000000000 | 1000000000000 | 1000000000000 | 1000000000000 | 1000000000000 | 1000000000000 | 1000000000000 | 1000000000000 | 1000000000000 | 1000000000000 | 1000000000000 | 1000000000000 | 1000000000000 | 1000000000000 | 1000000000000
4 | S | F | Serviço | 1.5.5.4.3. | FÔRMAS DE COMPENSADO RESINADO 10 MM - USO GERAL - UTILIZAÇÃO DE 3 VEZES - CONFECÇÃO, INSTALAÇÃO E RETIRADA | M2 | 21.01 | Conforme levantamento prancha 01/03 "PRJ-119078-EXE-EST-0101-COBERTURA METALICA-REV00" |  | 4. Estruturas de Concreto | . | 4 | Estruturas de Concreto |  |  | 6: 21.01 |  | 0 | 0 | 0 | 0 | 0 | 0 | 0 | 0 | 0 | 0 | 0 | 0 | 0 | 0 | 0 | 0 | 0 | 0 | 1 | 2 | 3 | 4 | 5 | 6 | 7 | 8 | 9 | 10 | 1000000000000 | 1000000000000 | 1000000000000 | 1000000000000 | 1000000000000 | 1000000000000 | 1000000000000 | 1000000000000 | 1000000000000 | 1000000000000 | 1000000000000 | 1000000000000 | 1000000000000 | 1000000000000 | 1000000000000 | 1000000000000 | 1000000000000 | 1000000000000 | 1000000000000 | 1000000000000 | 1000000000000 | 1000000000000 | 1000000000000 | 1000000000000 | 1000000000000 | 1000000000000
4 | S | F | Serviço | 1.5.5.4.4. | ARMAÇÃO EM AÇO CA-50 - FORNECIMENTO, PREPARO E COLOCAÇÃO | KG | 177.4 | Conforme levantamento prancha 02/03 e 03/03 "PRJ-119078-EXE-EST-0101-COBERTURA METALICA-REV00" |  | 4. Estruturas de Concreto | . | 4 | Estruturas de Concreto |  |  | 6: 153.2 |  | 0 | 0 | 0 | 0 | 0 | 0 | 0 | 0 | 0 | 0 | 0 | 0 | 0 | 0 | 0 | 0 | 0 | 0 | 1 | 2 | 3 | 4 | 5 | 6 | 7 | 8 | 9 | 10 | 1000000000000 | 1000000000000 | 1000000000000 | 1000000000000 | 1000000000000 | 1000000000000 | 1000000000000 | 1000000000000 | 1000000000000 | 1000000000000 | 1000000000000 | 1000000000000 | 1000000000000 | 1000000000000 | 1000000000000 | 1000000000000 | 1000000000000 | 1000000000000 | 1000000000000 | 1000000000000 | 1000000000000 | 1000000000000 | 1000000000000 | 1000000000000 | 1000000000000 | 1000000000000
4 | S | F | Serviço | 1.5.5.4.5. | ARMAÇÃO EM AÇO CA-60 - FORNECIMENTO, PREPARO E COLOCAÇÃO | KG | 81.1 | Conforme levantamento prancha 02/03 e 03/03 "PRJ-119078-EXE-EST-0101-COBERTURA METALICA-REV00" |  | 4. Estruturas de Concreto | . | 4 | Estruturas de Concreto |  |  | 6: 70.7 |  | 0 | 0 | 0 | 0 | 0 | 0 | 0 | 0 | 0 | 0 | 0 | 0 | 0 | 0 | 0 | 0 | 0 | 0 | 1 | 2 | 3 | 4 | 5 | 6 | 7 | 8 | 9 | 10 | 1000000000000 | 1000000000000 | 1000000000000 | 1000000000000 | 1000000000000 | 1000000000000 | 1000000000000 | 1000000000000 | 1000000000000 | 1000000000000 | 1000000000000 | 1000000000000 | 1000000000000 | 1000000000000 | 1000000000000 | 1000000000000 | 1000000000000 | 1000000000000 | 1000000000000 | 1000000000000 | 1000000000000 | 1000000000000 | 1000000000000 | 1000000000000 | 1000000000000 | 1000000000000
0 | 4 | F | Nível 4 | 1.5.5.5. | PISO ARMADO |  | 0 |  |  |  | . | [23 empty] | 0 | 0 | 0 | 0 | 0 | 0 | 0 | 0 | 0 | 0 | 0 | 0 | 0 | 0 | 0 | 0 | 0 | 0 | 0 | 0 | 0 | 0 | 0 | 0 | 0 | 0 | 0 | 0 | 0 | 0 | 0 | 0 | 0 | 0 | 0 | 0 | 0 | 0 | 0 | 0 | 0 | 0 | 0 | 0 | 0 | 0 | 0 | 0 | 0 | 0 | 0 | 0 | 0 | 0
4 | S | F | Serviço | 1.5.5.5.1. | CONCRETO FCK = 40MPA, TRAÇO 1:1,6:1,9 (EM MASSA SECA DE CIMENTO/ AREIA MÉDIA/ BRITA 1) - PREPARO MECÂNICO COM BETONEIRA 600 L. AF_05/2021 | M3 | 3.4 | Conforme levantamento prancha 08/08 "PRJ-119078-EXE-EST-0303-DESINFECÇÃO_UV-REV02" |  | 4. Estruturas de Concreto | . | 4 | Estruturas de Concreto |  |  | 6: 3.4 |  | 0 | 0 | 0 | 0 | 0 | 0 | 0 | 0 | 0 | 0 | 0 | 0 | 0 | 0 | 0 | 0 | 0 | 0 | 1 | 2 | 3 | 4 | 5 | 6 | 7 | 8 | 9 | 10 | 1000000000000 | 1000000000000 | 1000000000000 | 1000000000000 | 1000000000000 | 1000000000000 | 1000000000000 | 1000000000000 | 1000000000000 | 1000000000000 | 1000000000000 | 1000000000000 | 1000000000000 | 1000000000000 | 1000000000000 | 1000000000000 | 1000000000000 | 1000000000000 | 1000000000000 | 1000000000000 | 1000000000000 | 1000000000000 | 1000000000000 | 1000000000000 | 1000000000000 | 1000000000000
4 | S | F | Serviço | 1.5.5.5.2. | LANÇAMENTO COM USO DE BOMBA, ADENSAMENTO E ACABAMENTO DE CONCRETO EM ESTRUTURAS. AF_02/2022 | M3 | 3.4 | Conforme levantamento prancha 08/08 "PRJ-119078-EXE-EST-0303-DESINFECÇÃO_UV-REV02" |  | 4. Estruturas de Concreto | . | 4 | Estruturas de Concreto |  |  | 6: 3.4 |  | 0 | 0 | 0 | 0 | 0 | 0 | 0 | 0 | 0 | 0 | 0 | 0 | 0 | 0 | 0 | 0 | 0 | 0 | 1 | 2 | 3 | 4 | 5 | 6 | 7 | 8 | 9 | 10 | 1000000000000 | 1000000000000 | 1000000000000 | 1000000000000 | 1000000000000 | 1000000000000 | 1000000000000 | 1000000000000 | 1000000000000 | 1000000000000 | 1000000000000 | 1000000000000 | 1000000000000 | 1000000000000 | 1000000000000 | 1000000000000 | 1000000000000 | 1000000000000 | 1000000000000 | 1000000000000 | 1000000000000 | 1000000000000 | 1000000000000 | 1000000000000 | 1000000000000 | 1000000000000
4 | S | F | Serviço | 1.5.5.5.3. | ARMAÇÃO PARA EXECUÇÃO DE RADIER, PISO DE CONCRETO OU LAJE SOBRE SOLO, COM USO DE TELA Q-92. AF_09/2021 | KG | 100.5 | Conforme levantamento prancha 08/08 "PRJ-119078-EXE-EST-0303-DESINFECÇÃO_UV-REV02" |  | 4. Estruturas de Concreto | . | 4 | Estruturas de Concreto |  |  | 6: 100.5 |  | 0 | 0 | 0 | 0 | 0 | 0 | 0 | 0 | 0 | 0 | 0 | 0 | 0 | 0 | 0 | 0 | 0 | 0 | 1 | 2 | 3 | 4 | 5 | 6 | 7 | 8 | 9 | 10 | 1000000000000 | 1000000000000 | 1000000000000 | 1000000000000 | 1000000000000 | 1000000000000 | 1000000000000 | 1000000000000 | 1000000000000 | 1000000000000 | 1000000000000 | 1000000000000 | 1000000000000 | 1000000000000 | 1000000000000 | 1000000000000 | 1000000000000 | 1000000000000 | 1000000000000 | 1000000000000 | 1000000000000 | 1000000000000 | 1000000000000 | 1000000000000 | 1000000000000 | 1000000000000
4 | S | F | Serviço | 1.5.5.5.4. | FÔRMAS DE COMPENSADO RESINADO 10 MM - USO GERAL - UTILIZAÇÃO DE 3 VEZES - CONFECÇÃO, INSTALAÇÃO E RETIRADA | M2 | 2.61 | Conforme levantamento prancha 08/08 "PRJ-119078-EXE-EST-0303-DESINFECÇÃO_UV-REV02" |  | 4. Estruturas de Concreto | . | 4 | Estruturas de Concreto |  |  | 6: 2.61 |  | 0 | 0 | 0 | 0 | 0 | 0 | 0 | 0 | 0 | 0 | 0 | 0 | 0 | 0 | 0 | 0 | 0 | 0 | 1 | 2 | 3 | 4 | 5 | 6 | 7 | 8 | 9 | 10 | 1000000000000 | 1000000000000 | 1000000000000 | 1000000000000 | 1000000000000 | 1000000000000 | 1000000000000 | 1000000000000 | 1000000000000 | 1000000000000 | 1000000000000 | 1000000000000 | 1000000000000 | 1000000000000 | 1000000000000 | 1000000000000 | 1000000000000 | 1000000000000 | 1000000000000 | 1000000000000 | 1000000000000 | 1000000000000 | 1000000000000 | 1000000000000 | 1000000000000 | 1000000000000
4 | S | F | Serviço | 1.5.5.5.5. | APLICAÇÃO DE LONA PLÁSTICA PARA EXECUÇÃO DE PAVIMENTOS DE CONCRETO. AF_04/2022 | M2 | 33.95 | Conforme levantamento prancha 08/08 "PRJ-119078-EXE-EST-0303-DESINFECÇÃO_UV-REV02" |  | 4. Estruturas de Concreto | . | 4 | Estruturas de Concreto |  |  | 6: 33.95 |  | 0 | 0 | 0 | 0 | 0 | 0 | 0 | 0 | 0 | 0 | 0 | 0 | 0 | 0 | 0 | 0 | 0 | 0 | 1 | 2 | 3 | 4 | 5 | 6 | 7 | 8 | 9 | 10 | 1000000000000 | 1000000000000 | 1000000000000 | 1000000000000 | 1000000000000 | 1000000000000 | 1000000000000 | 1000000000000 | 1000000000000 | 1000000000000 | 1000000000000 | 1000000000000 | 1000000000000 | 1000000000000 | 1000000000000 | 1000000000000 | 1000000000000 | 1000000000000 | 1000000000000 | 1000000000000 | 1000000000000 | 1000000000000 | 1000000000000 | 1000000000000 | 1000000000000 | 1000000000000
4 | S | F | Serviço | 1.5.5.5.6. | CONSTRUÇÃO DE BASE E SUB-BASE PARA PAVIMENTAÇÃO DE BRITA GRADUADA SIMPLES TRATADA COM CIMENTO, COM ESPESSURA DE 15 CM - EXCLUSIVE CARGA E TRANSPORTE. AF_09/2024 | M3 | 1.7 | Conforme levantamento prancha 08/08 "PRJ-119078-EXE-EST-0303-DESINFECÇÃO_UV-REV02" |  | 4. Estruturas de Concreto | . | 4 | Estruturas de Concreto |  |  | 6: 1.7 |  | 0 | 0 | 0 | 0 | 0 | 0 | 0 | 0 | 0 | 0 | 0 | 0 | 0 | 0 | 0 | 0 | 0 | 0 | 1 | 2 | 3 | 4 | 5 | 6 | 7 | 8 | 9 | 10 | 1000000000000 | 1000000000000 | 1000000000000 | 1000000000000 | 1000000000000 | 1000000000000 | 1000000000000 | 1000000000000 | 1000000000000 | 1000000000000 | 1000000000000 | 1000000000000 | 1000000000000 | 1000000000000 | 1000000000000 | 1000000000000 | 1000000000000 | 1000000000000 | 1000000000000 | 1000000000000 | 1000000000000 | 1000000000000 | 1000000000000 | 1000000000000 | 1000000000000 | 1000000000000
0 | 4 | F | Nível 4 | 1.5.5.6. | PISO DE CONCRETO |  | 0 |  |  |  | . | [23 empty] | 0 | 0 | 0 | 0 | 0 | 0 | 0 | 0 | 0 | 0 | 0 | 0 | 0 | 0 | 0 | 0 | 0 | 0 | 0 | 0 | 0 | 0 | 0 | 0 | 0 | 0 | 0 | 0 | 0 | 0 | 0 | 0 | 0 | 0 | 0 | 0 | 0 | 0 | 0 | 0 | 0 | 0 | 0 | 0 | 0 | 0 | 0 | 0 | 0 | 0 | 0 | 0 | 0 | 0
4 | S | F | Serviço | 1.5.5.6.1. | CONCRETO FCK = 40MPA, TRAÇO 1:1,6:1,9 (EM MASSA SECA DE CIMENTO/ AREIA MÉDIA/ BRITA 1) - PREPARO MECÂNICO COM BETONEIRA 600 L. AF_05/2021 | M3 | 3 | Conforme levantamento prancha 08/08 "PRJ-119078-EXE-EST-0303-DESINFECÇÃO_UV-REV02" |  | 4. Estruturas de Concreto | . | 4 | Estruturas de Concreto |  |  | 6: 3 |  | 0 | 0 | 0 | 0 | 0 | 0 | 0 | 0 | 0 | 0 | 0 | 0 | 0 | 0 | 0 | 0 | 0 | 0 | 1 | 2 | 3 | 4 | 5 | 6 | 7 | 8 | 9 | 10 | 1000000000000 | 1000000000000 | 1000000000000 | 1000000000000 | 1000000000000 | 1000000000000 | 1000000000000 | 1000000000000 | 1000000000000 | 1000000000000 | 1000000000000 | 1000000000000 | 1000000000000 | 1000000000000 | 1000000000000 | 1000000000000 | 1000000000000 | 1000000000000 | 1000000000000 | 1000000000000 | 1000000000000 | 1000000000000 | 1000000000000 | 1000000000000 | 1000000000000 | 1000000000000
4 | S | F | Serviço | 1.5.5.6.2. | LANÇAMENTO COM USO DE BOMBA, ADENSAMENTO E ACABAMENTO DE CONCRETO EM ESTRUTURAS. AF_02/2022 | M3 | 3 | Conforme levantamento prancha 08/08 "PRJ-119078-EXE-EST-0303-DESINFECÇÃO_UV-REV02" |  | 4. Estruturas de Concreto | . | 4 | Estruturas de Concreto |  |  | 6: 3 |  | 0 | 0 | 0 | 0 | 0 | 0 | 0 | 0 | 0 | 0 | 0 | 0 | 0 | 0 | 0 | 0 | 0 | 0 | 1 | 2 | 3 | 4 | 5 | 6 | 7 | 8 | 9 | 10 | 1000000000000 | 1000000000000 | 1000000000000 | 1000000000000 | 1000000000000 | 1000000000000 | 1000000000000 | 1000000000000 | 1000000000000 | 1000000000000 | 1000000000000 | 1000000000000 | 1000000000000 | 1000000000000 | 1000000000000 | 1000000000000 | 1000000000000 | 1000000000000 | 1000000000000 | 1000000000000 | 1000000000000 | 1000000000000 | 1000000000000 | 1000000000000 | 1000000000000 | 1000000000000
4 | S | F | Serviço | 1.5.5.6.3. | FÔRMAS DE COMPENSADO RESINADO 10 MM - USO GERAL - UTILIZAÇÃO DE 3 VEZES - CONFECÇÃO, INSTALAÇÃO E RETIRADA | M2 | 3.6 | Conforme levantamento prancha 08/08 "PRJ-119078-EXE-EST-0303-DESINFECÇÃO_UV-REV02" |  | 4. Estruturas de Concreto | . | 4 | Estruturas de Concreto |  |  | 6: 3.6 |  | 0 | 0 | 0 | 0 | 0 | 0 | 0 | 0 | 0 | 0 | 0 | 0 | 0 | 0 | 0 | 0 | 0 | 0 | 1 | 2 | 3 | 4 | 5 | 6 | 7 | 8 | 9 | 10 | 1000000000000 | 1000000000000 | 1000000000000 | 1000000000000 | 1000000000000 | 1000000000000 | 1000000000000 | 1000000000000 | 1000000000000 | 1000000000000 | 1000000000000 | 1000000000000 | 1000000000000 | 1000000000000 | 1000000000000 | 1000000000000 | 1000000000000 | 1000000000000 | 1000000000000 | 1000000000000 | 1000000000000 | 1000000000000 | 1000000000000 | 1000000000000 | 1000000000000 | 1000000000000
4 | S | F | Serviço | 1.5.5.6.4. | APLICAÇÃO DE LONA PLÁSTICA PARA EXECUÇÃO DE PAVIMENTOS DE CONCRETO. AF_04/2022 | M2 | 37.4 | Conforme levantamento prancha 08/08 "PRJ-119078-EXE-EST-0303-DESINFECÇÃO_UV-REV02" |  | 4. Estruturas de Concreto | . | 4 | Estruturas de Concreto |  |  | 6: 37.4 |  | 0 | 0 | 0 | 0 | 0 | 0 | 0 | 0 | 0 | 0 | 0 | 0 | 0 | 0 | 0 | 0 | 0 | 0 | 1 | 2 | 3 | 4 | 5 | 6 | 7 | 8 | 9 | 10 | 1000000000000 | 1000000000000 | 1000000000000 | 1000000000000 | 1000000000000 | 1000000000000 | 1000000000000 | 1000000000000 | 1000000000000 | 1000000000000 | 1000000000000 | 1000000000000 | 1000000000000 | 1000000000000 | 1000000000000 | 1000000000000 | 1000000000000 | 1000000000000 | 1000000000000 | 1000000000000 | 1000000000000 | 1000000000000 | 1000000000000 | 1000000000000 | 1000000000000 | 1000000000000
4 | S | F | Serviço | 1.5.5.6.5. | CONSTRUÇÃO DE BASE E SUB-BASE PARA PAVIMENTAÇÃO DE BRITA GRADUADA SIMPLES TRATADA COM CIMENTO, COM ESPESSURA DE 15 CM - EXCLUSIVE CARGA E TRANSPORTE. AF_09/2024 | M3 | 1.87 | Conforme levantamento prancha 08/08 "PRJ-119078-EXE-EST-0303-DESINFECÇÃO_UV-REV02" |  | 4. Estruturas de Concreto | . | 4 | Estruturas de Concreto |  |  | 6: 1.87 |  | 0 | 0 | 0 | 0 | 0 | 0 | 0 | 0 | 0 | 0 | 0 | 0 | 0 | 0 | 0 | 0 | 0 | 0 | 1 | 2 | 3 | 4 | 5 | 6 | 7 | 8 | 9 | 10 | 1000000000000 | 1000000000000 | 1000000000000 | 1000000000000 | 1000000000000 | 1000000000000 | 1000000000000 | 1000000000000 | 1000000000000 | 1000000000000 | 1000000000000 | 1000000000000 | 1000000000000 | 1000000000000 | 1000000000000 | 1000000000000 | 1000000000000 | 1000000000000 | 1000000000000 | 1000000000000 | 1000000000000 | 1000000000000 | 1000000000000 | 1000000000000 | 1000000000000 | 1000000000000
0 | 3 | F | Nível 3 | 1.5.6. | COBERTURA 03 |  | 0 |  |  |  | . | [23 empty] | 0 | 0 | 0 | 0 | 0 | 0 | 0 | 0 | 0 | 0 | 0 | 0 | 0 | 0 | 0 | 0 | 0 | 0 | 0 | 0 | 0 | 0 | 0 | 0 | 0 | 0 | 0 | 0 | 0 | 0 | 0 | 0 | 0 | 0 | 0 | 0 | 0 | 0 | 0 | 0 | 0 | 0 | 0 | 0 | 0 | 0 | 0 | 0 | 0 | 0 | 0 | 0 | 0 | 0
0 | 4 | F | Nível 4 | 1.5.6.1. | PISO ARMADO |  | 0 |  |  |  | . | [23 empty] | 0 | 0 | 0 | 0 | 0 | 0 | 0 | 0 | 0 | 0 | 0 | 0 | 0 | 0 | 0 | 0 | 0 | 0 | 0 | 0 | 0 | 0 | 0 | 0 | 0 | 0 | 0 | 0 | 0 | 0 | 0 | 0 | 0 | 0 | 0 | 0 | 0 | 0 | 0 | 0 | 0 | 0 | 0 | 0 | 0 | 0 | 0 | 0 | 0 | 0 | 0 | 0 | 0 | 0
4 | S | F | Serviço | 1.5.6.1.1. | CONCRETO FCK = 40MPA, TRAÇO 1:1,6:1,9 (EM MASSA SECA DE CIMENTO/ AREIA MÉDIA/ BRITA 1) - PREPARO MECÂNICO COM BETONEIRA 600 L. AF_05/2021 | M3 | 4.73 | Conforme levantamento prancha 03/03"PRJ-119078-EXE-EST-0101- COBERTURA METÁLICA-REV00" |  | 4. Estruturas de Concreto | . | 4 | Estruturas de Concreto |  |  | 10: 4.73; 11: 2.24 |  | 0 | 0 | 0 | 0 | 0 | 0 | 0 | 0 | 0 | 0 | 0 | 0 | 0 | 0 | 0 | 0 | 0 | 0 | 1 | 2 | 3 | 4 | 5 | 6 | 7 | 8 | 9 | 10 | 1000000000000 | 1000000000000 | 1000000000000 | 1000000000000 | 1000000000000 | 1000000000000 | 1000000000000 | 1000000000000 | 1000000000000 | 1000000000000 | 1000000000000 | 1000000000000 | 1000000000000 | 1000000000000 | 1000000000000 | 1000000000000 | 1000000000000 | 1000000000000 | 1000000000000 | 1000000000000 | 1000000000000 | 1000000000000 | 1000000000000 | 1000000000000 | 1000000000000 | 1000000000000
4 | S | F | Serviço | 1.5.6.1.2. | LANÇAMENTO COM USO DE BOMBA, ADENSAMENTO E ACABAMENTO DE CONCRETO EM ESTRUTURAS. AF_02/2022 | M3 | 4.73 | Conforme levantamento prancha 03/03"PRJ-119078-EXE-EST-0101- COBERTURA METÁLICA-REV00" |  | 4. Estruturas de Concreto | . | 4 | Estruturas de Concreto |  |  | 10: 4.73; 11: 2.24 |  | 0 | 0 | 0 | 0 | 0 | 0 | 0 | 0 | 0 | 0 | 0 | 0 | 0 | 0 | 0 | 0 | 0 | 0 | 1 | 2 | 3 | 4 | 5 | 6 | 7 | 8 | 9 | 10 | 1000000000000 | 1000000000000 | 1000000000000 | 1000000000000 | 1000000000000 | 1000000000000 | 1000000000000 | 1000000000000 | 1000000000000 | 1000000000000 | 1000000000000 | 1000000000000 | 1000000000000 | 1000000000000 | 1000000000000 | 1000000000000 | 1000000000000 | 1000000000000 | 1000000000000 | 1000000000000 | 1000000000000 | 1000000000000 | 1000000000000 | 1000000000000 | 1000000000000 | 1000000000000
4 | S | F | Serviço | 1.5.6.1.3. | ARMAÇÃO PARA EXECUÇÃO DE RADIER, PISO DE CONCRETO OU LAJE SOBRE SOLO, COM USO DE TELA Q-92. AF_09/2021 | KG | 94.69 | Conforme levantamento prancha 03/03"PRJ-119078-EXE-EST-0101- COBERTURA METÁLICA-REV00" |  | 4. Estruturas de Concreto | . | 4 | Estruturas de Concreto |  |  | 10: 94.69; 11: 41.74 |  | 0 | 0 | 0 | 0 | 0 | 0 | 0 | 0 | 0 | 0 | 0 | 0 | 0 | 0 | 0 | 0 | 0 | 0 | 1 | 2 | 3 | 4 | 5 | 6 | 7 | 8 | 9 | 10 | 1000000000000 | 1000000000000 | 1000000000000 | 1000000000000 | 1000000000000 | 1000000000000 | 1000000000000 | 1000000000000 | 1000000000000 | 1000000000000 | 1000000000000 | 1000000000000 | 1000000000000 | 1000000000000 | 1000000000000 | 1000000000000 | 1000000000000 | 1000000000000 | 1000000000000 | 1000000000000 | 1000000000000 | 1000000000000 | 1000000000000 | 1000000000000 | 1000000000000 | 1000000000000
4 | S | F | Serviço | 1.5.6.1.4. | FÔRMAS DE COMPENSADO RESINADO 10 MM - USO GERAL - UTILIZAÇÃO DE 3 VEZES - CONFECÇÃO, INSTALAÇÃO E RETIRADA | M2 | 3.75 | Conforme levantamento prancha 03/03"PRJ-119078-EXE-EST-0101- COBERTURA METÁLICA-REV00" |  | 4. Estruturas de Concreto | . | 4 | Estruturas de Concreto |  |  | 10: 3.75; 11: 1.84 |  | 0 | 0 | 0 | 0 | 0 | 0 | 0 | 0 | 0 | 0 | 0 | 0 | 0 | 0 | 0 | 0 | 0 | 0 | 1 | 2 | 3 | 4 | 5 | 6 | 7 | 8 | 9 | 10 | 1000000000000 | 1000000000000 | 1000000000000 | 1000000000000 | 1000000000000 | 1000000000000 | 1000000000000 | 1000000000000 | 1000000000000 | 1000000000000 | 1000000000000 | 1000000000000 | 1000000000000 | 1000000000000 | 1000000000000 | 1000000000000 | 1000000000000 | 1000000000000 | 1000000000000 | 1000000000000 | 1000000000000 | 1000000000000 | 1000000000000 | 1000000000000 | 1000000000000 | 1000000000000
4 | S | F | Serviço | 1.5.6.1.5. | APLICAÇÃO DE LONA PLÁSTICA PARA EXECUÇÃO DE PAVIMENTOS DE CONCRETO. AF_04/2022 | M2 | 31.5 | Conforme levantamento prancha 03/03"PRJ-119078-EXE-EST-0101- COBERTURA METÁLICA-REV00" |  | 4. Estruturas de Concreto | . | 4 | Estruturas de Concreto |  |  | 10: 31.5; 11: 28 |  | 0 | 0 | 0 | 0 | 0 | 0 | 0 | 0 | 0 | 0 | 0 | 0 | 0 | 0 | 0 | 0 | 0 | 0 | 1 | 2 | 3 | 4 | 5 | 6 | 7 | 8 | 9 | 10 | 1000000000000 | 1000000000000 | 1000000000000 | 1000000000000 | 1000000000000 | 1000000000000 | 1000000000000 | 1000000000000 | 1000000000000 | 1000000000000 | 1000000000000 | 1000000000000 | 1000000000000 | 1000000000000 | 1000000000000 | 1000000000000 | 1000000000000 | 1000000000000 | 1000000000000 | 1000000000000 | 1000000000000 | 1000000000000 | 1000000000000 | 1000000000000 | 1000000000000 | 1000000000000
4 | S | F | Serviço | 1.5.6.1.6. | CONSTRUÇÃO DE BASE E SUB-BASE PARA PAVIMENTAÇÃO DE BRITA GRADUADA SIMPLES TRATADA COM CIMENTO, COM ESPESSURA DE 15 CM - EXCLUSIVE CARGA E TRANSPORTE. AF_09/2024 | M3 | 1.58 | Conforme levantamento prancha 03/03"PRJ-119078-EXE-EST-0101- COBERTURA METÁLICA-REV00" |  | 4. Estruturas de Concreto | . | 4 | Estruturas de Concreto |  |  | 10: 1.58; 11: 1.4 |  | 0 | 0 | 0 | 0 | 0 | 0 | 0 | 0 | 0 | 0 | 0 | 0 | 0 | 0 | 0 | 0 | 0 | 0 | 1 | 2 | 3 | 4 | 5 | 6 | 7 | 8 | 9 | 10 | 1000000000000 | 1000000000000 | 1000000000000 | 1000000000000 | 1000000000000 | 1000000000000 | 1000000000000 | 1000000000000 | 1000000000000 | 1000000000000 | 1000000000000 | 1000000000000 | 1000000000000 | 1000000000000 | 1000000000000 | 1000000000000 | 1000000000000 | 1000000000000 | 1000000000000 | 1000000000000 | 1000000000000 | 1000000000000 | 1000000000000 | 1000000000000 | 1000000000000 | 1000000000000
0 | 2 | F | Nível 2 | 1.6. | ESTRUTURA METÁLICA |  | 0 |  |  |  | . | [23 empty] | 0 | 0 | 0 | 0 | 0 | 0 | 0 | 0 | 0 | 0 | 0 | 0 | 0 | 0 | 0 | 0 | 0 | 0 | 0 | 0 | 0 | 0 | 0 | 0 | 0 | 0 | 0 | 0 | 0 | 0 | 0 | 0 | 0 | 0 | 0 | 0 | 0 | 0 | 0 | 0 | 0 | 0 | 0 | 0 | 0 | 0 | 0 | 0 | 0 | 0 | 0 | 0 | 0 | 0
0 | 3 | F | Nível 3 | 1.6.1. | COBERTURA |  | 0 |  |  |  | . | [23 empty] | 0 | 0 | 0 | 0 | 0 | 0 | 0 | 0 | 0 | 0 | 0 | 0 | 0 | 0 | 0 | 0 | 0 | 0 | 0 | 0 | 0 | 0 | 0 | 0 | 0 | 0 | 0 | 0 | 0 | 0 | 0 | 0 | 0 | 0 | 0 | 0 | 0 | 0 | 0 | 0 | 0 | 0 | 0 | 0 | 0 | 0 | 0 | 0 | 0 | 0 | 0 | 0 | 0 | 0
5 | S | F | Serviço | 1.6.1.0.1. | FORNECIMENTO DE ESTRUTURA METÁLICA EM PERFIL LAMINADO, INCLUSIVE FABRICAÇÃO, TRANSPORTE, MONTAGEM E APLICAÇÃO DE FUNDO PREPARADOR ANTICORROSIVO EM SUPERFÍCIE METÁLICA, UMA (1) DEMÃO | KG | 249.2 | Conforme levantamento Quadro Lista de material - Cobertura 01 PRANCHA 02/10 "PRJ-119078-EXE-EMT-0101-REV01" |  | 5. Estrutura Metálica | . | 5 | Estrutura Metálica |  |  | 7: 249.2 |  | 0 | 0 | 0 | 0 | 0 | 0 | 0 | 0 | 0 | 0 | 0 | 0 | 0 | 0 | 0 | 0 | 0 | 0 | 1 | 2 | 3 | 4 | 5 | 6 | 7 | 8 | 9 | 10 | 1000000000000 | 1000000000000 | 1000000000000 | 1000000000000 | 1000000000000 | 1000000000000 | 1000000000000 | 1000000000000 | 1000000000000 | 1000000000000 | 1000000000000 | 1000000000000 | 1000000000000 | 1000000000000 | 1000000000000 | 1000000000000 | 1000000000000 | 1000000000000 | 1000000000000 | 1000000000000 | 1000000000000 | 1000000000000 | 1000000000000 | 1000000000000 | 1000000000000 | 1000000000000
5 | S | F | Serviço | 1.6.1.0.2. | PARAFUSO AUTO-BROCANTE 12-14X3.1/2, FORNECIMENTO E INSTALAÇÃO - BASEADO EM ORSE (11035) | UN | 40 | Conforme levantamento Quadro Lista de material - Cobertura 01 PRANCHA 02/10 "PRJ-119078-EXE-EMT-0101-REV01" |  | 5. Estrutura Metálica | . | 5 | Estrutura Metálica |  |  | 7: 40 |  | 0 | 0 | 0 | 0 | 0 | 0 | 0 | 0 | 0 | 0 | 0 | 0 | 0 | 0 | 0 | 0 | 0 | 0 | 1 | 2 | 3 | 4 | 5 | 6 | 7 | 8 | 9 | 10 | 1000000000000 | 1000000000000 | 1000000000000 | 1000000000000 | 1000000000000 | 1000000000000 | 1000000000000 | 1000000000000 | 1000000000000 | 1000000000000 | 1000000000000 | 1000000000000 | 1000000000000 | 1000000000000 | 1000000000000 | 1000000000000 | 1000000000000 | 1000000000000 | 1000000000000 | 1000000000000 | 1000000000000 | 1000000000000 | 1000000000000 | 1000000000000 | 1000000000000 | 1000000000000
5 | S | F | Serviço | 1.6.1.0.3. | PARAFUSO AUTO-BROCANTE 12-14X3/4, FORNECIMENTO E INSTALAÇÃO - BASEADO EM ORSE (11035) | UN | 25 | Conforme levantamento Quadro Lista de material - Cobertura 01 PRANCHA 02/10 "PRJ-119078-EXE-EMT-0101-REV01" |  | 5. Estrutura Metálica | . | 5 | Estrutura Metálica |  |  | 7: 25 |  | 0 | 0 | 0 | 0 | 0 | 0 | 0 | 0 | 0 | 0 | 0 | 0 | 0 | 0 | 0 | 0 | 0 | 0 | 1 | 2 | 3 | 4 | 5 | 6 | 7 | 8 | 9 | 10 | 1000000000000 | 1000000000000 | 1000000000000 | 1000000000000 | 1000000000000 | 1000000000000 | 1000000000000 | 1000000000000 | 1000000000000 | 1000000000000 | 1000000000000 | 1000000000000 | 1000000000000 | 1000000000000 | 1000000000000 | 1000000000000 | 1000000000000 | 1000000000000 | 1000000000000 | 1000000000000 | 1000000000000 | 1000000000000 | 1000000000000 | 1000000000000 | 1000000000000 | 1000000000000
5 | S | F | Serviço | 1.6.1.0.4. | CONJUNTO PARAFUSO, PORCA E ARRUELA 3/4 - C = 1.3/4" - BASEADO EM AGESUL (1201008354) | CJ | 40 | Conforme levantamento Quadro Lista de material - Cobertura 01 PRANCHA 02/10 "PRJ-119078-EXE-EMT-0101-REV01" |  | 5. Estrutura Metálica | . | 5 | Estrutura Metálica |  |  | 7: 40 |  | 0 | 0 | 0 | 0 | 0 | 0 | 0 | 0 | 0 | 0 | 0 | 0 | 0 | 0 | 0 | 0 | 0 | 0 | 1 | 2 | 3 | 4 | 5 | 6 | 7 | 8 | 9 | 10 | 1000000000000 | 1000000000000 | 1000000000000 | 1000000000000 | 1000000000000 | 1000000000000 | 1000000000000 | 1000000000000 | 1000000000000 | 1000000000000 | 1000000000000 | 1000000000000 | 1000000000000 | 1000000000000 | 1000000000000 | 1000000000000 | 1000000000000 | 1000000000000 | 1000000000000 | 1000000000000 | 1000000000000 | 1000000000000 | 1000000000000 | 1000000000000 | 1000000000000 | 1000000000000
5 | S | F | Serviço | 1.6.1.0.5. | CHUMBADOR MECÂNICO CB 14200 1/4" X 50MM, COM PORCA E ARRUELA ZINCADOS, FORNECIMENTO E INSTALAÇÃO - BASEADO EM ORSE (9819) | UN | 24 | Conforme levantamento Quadro Lista de material - Cobertura 01 PRANCHA 02/10 "PRJ-119078-EXE-EMT-0101-REV01" |  | 5. Estrutura Metálica | . | 5 | Estrutura Metálica |  |  | 7: 24 |  | 0 | 0 | 0 | 0 | 0 | 0 | 0 | 0 | 0 | 0 | 0 | 0 | 0 | 0 | 0 | 0 | 0 | 0 | 1 | 2 | 3 | 4 | 5 | 6 | 7 | 8 | 9 | 10 | 1000000000000 | 1000000000000 | 1000000000000 | 1000000000000 | 1000000000000 | 1000000000000 | 1000000000000 | 1000000000000 | 1000000000000 | 1000000000000 | 1000000000000 | 1000000000000 | 1000000000000 | 1000000000000 | 1000000000000 | 1000000000000 | 1000000000000 | 1000000000000 | 1000000000000 | 1000000000000 | 1000000000000 | 1000000000000 | 1000000000000 | 1000000000000 | 1000000000000 | 1000000000000
5 | S | F | Serviço | 1.6.1.0.6. | PINTURA ESMALTE BASE SOLVENTE EM ESTRUTURA METÁLICA, DUAS (2) DEMÃOS, COM APLICAÇÃO MANUAL, INCLUSIVE UMA (1) DEMÃO FUNDO GALVANIZADO | M2 | 12.05 | Conforme levantamento Quadro Lista de material - Cobertura 01 PRANCHA 02/10 "PRJ-119078-EXE-EMT-0101-REV01" |  | 5. Estrutura Metálica | . | 5 | Estrutura Metálica |  |  | 7: 12.05 |  | 0 | 0 | 0 | 0 | 0 | 0 | 0 | 0 | 0 | 0 | 0 | 0 | 0 | 0 | 0 | 0 | 0 | 0 | 1 | 2 | 3 | 4 | 5 | 6 | 7 | 8 | 9 | 10 | 1000000000000 | 1000000000000 | 1000000000000 | 1000000000000 | 1000000000000 | 1000000000000 | 1000000000000 | 1000000000000 | 1000000000000 | 1000000000000 | 1000000000000 | 1000000000000 | 1000000000000 | 1000000000000 | 1000000000000 | 1000000000000 | 1000000000000 | 1000000000000 | 1000000000000 | 1000000000000 | 1000000000000 | 1000000000000 | 1000000000000 | 1000000000000 | 1000000000000 | 1000000000000
5 | S | F | Serviço | 1.6.1.0.7. | TELHAMENTO COM TELHA METÁLICA TERMOACÚSTICA E = 30 MM, COM ATÉ 2 ÁGUAS, INCLUSO IÇAMENTO. AF_07/2019 | M2 | 13.75 | Conforme levantamento Quadro Lista de material - Cobertura 01 PRANCHA 02/10 "PRJ-119078-EXE-EMT-0101-REV01" |  | 5. Estrutura Metálica | . | 5 | Estrutura Metálica |  |  | 7: 13.75 |  | 0 | 0 | 0 | 0 | 0 | 0 | 0 | 0 | 0 | 0 | 0 | 0 | 0 | 0 | 0 | 0 | 0 | 0 | 1 | 2 | 3 | 4 | 5 | 6 | 7 | 8 | 9 | 10 | 1000000000000 | 1000000000000 | 1000000000000 | 1000000000000 | 1000000000000 | 1000000000000 | 1000000000000 | 1000000000000 | 1000000000000 | 1000000000000 | 1000000000000 | 1000000000000 | 1000000000000 | 1000000000000 | 1000000000000 | 1000000000000 | 1000000000000 | 1000000000000 | 1000000000000 | 1000000000000 | 1000000000000 | 1000000000000 | 1000000000000 | 1000000000000 | 1000000000000 | 1000000000000
0 | 3 | F | Nível 3 | 1.6.2. | MONOVIA E COBERTURA |  | 0 |  |  |  | . | [23 empty] | 0 | 0 | 0 | 0 | 0 | 0 | 0 | 0 | 0 | 0 | 0 | 0 | 0 | 0 | 0 | 0 | 0 | 0 | 0 | 0 | 0 | 0 | 0 | 0 | 0 | 0 | 0 | 0 | 0 | 0 | 0 | 0 | 0 | 0 | 0 | 0 | 0 | 0 | 0 | 0 | 0 | 0 | 0 | 0 | 0 | 0 | 0 | 0 | 0 | 0 | 0 | 0 | 0 | 0
5 | S | F | Serviço | 1.6.2.0.1. | FORNECIMENTO DE ESTRUTURA METÁLICA EM PERFIL LAMINADO, INCLUSIVE FABRICAÇÃO, TRANSPORTE, MONTAGEM E APLICAÇÃO DE FUNDO PREPARADOR ANTICORROSIVO EM SUPERFÍCIE METÁLICA, UMA (1) DEMÃO | KG | 4736.35 | Conforme levantamento Quadro Lista de material - Estrutura Monovia e Cobertura PRANCHA 04/10 "PRJ-119078-EXE-EMT-0101-REV01" |  | 5. Estrutura Metálica | . | 5 | Estrutura Metálica |  |  | 7: 4736.35 |  | 0 | 0 | 0 | 0 | 0 | 0 | 0 | 0 | 0 | 0 | 0 | 0 | 0 | 0 | 0 | 0 | 0 | 0 | 1 | 2 | 3 | 4 | 5 | 6 | 7 | 8 | 9 | 10 | 1000000000000 | 1000000000000 | 1000000000000 | 1000000000000 | 1000000000000 | 1000000000000 | 1000000000000 | 1000000000000 | 1000000000000 | 1000000000000 | 1000000000000 | 1000000000000 | 1000000000000 | 1000000000000 | 1000000000000 | 1000000000000 | 1000000000000 | 1000000000000 | 1000000000000 | 1000000000000 | 1000000000000 | 1000000000000 | 1000000000000 | 1000000000000 | 1000000000000 | 1000000000000
5 | S | F | Serviço | 1.6.2.0.2. | PARAFUSO AUTO-BROCANTE 12-14X3.1/2, FORNECIMENTO E INSTALAÇÃO - BASEADO EM ORSE (11035) | UN | 130 | Conforme levantamento Quadro Lista de material - Estrutura Monovia e Cobertura PRANCHA 04/10 "PRJ-119078-EXE-EMT-0101-REV01" |  | 5. Estrutura Metálica | . | 5 | Estrutura Metálica |  |  | 7: 130 |  | 0 | 0 | 0 | 0 | 0 | 0 | 0 | 0 | 0 | 0 | 0 | 0 | 0 | 0 | 0 | 0 | 0 | 0 | 1 | 2 | 3 | 4 | 5 | 6 | 7 | 8 | 9 | 10 | 1000000000000 | 1000000000000 | 1000000000000 | 1000000000000 | 1000000000000 | 1000000000000 | 1000000000000 | 1000000000000 | 1000000000000 | 1000000000000 | 1000000000000 | 1000000000000 | 1000000000000 | 1000000000000 | 1000000000000 | 1000000000000 | 1000000000000 | 1000000000000 | 1000000000000 | 1000000000000 | 1000000000000 | 1000000000000 | 1000000000000 | 1000000000000 | 1000000000000 | 1000000000000
5 | S | F | Serviço | 1.6.2.0.3. | PARAFUSO AUTO-BROCANTE 12-14X3/4, FORNECIMENTO E INSTALAÇÃO - BASEADO EM ORSE (11035) | UN | 90 | Conforme levantamento Quadro Lista de material - Estrutura Monovia e Cobertura PRANCHA 04/10 "PRJ-119078-EXE-EMT-0101-REV01" |  | 5. Estrutura Metálica | . | 5 | Estrutura Metálica |  |  | 7: 90 |  | 0 | 0 | 0 | 0 | 0 | 0 | 0 | 0 | 0 | 0 | 0 | 0 | 0 | 0 | 0 | 0 | 0 | 0 | 1 | 2 | 3 | 4 | 5 | 6 | 7 | 8 | 9 | 10 | 1000000000000 | 1000000000000 | 1000000000000 | 1000000000000 | 1000000000000 | 1000000000000 | 1000000000000 | 1000000000000 | 1000000000000 | 1000000000000 | 1000000000000 | 1000000000000 | 1000000000000 | 1000000000000 | 1000000000000 | 1000000000000 | 1000000000000 | 1000000000000 | 1000000000000 | 1000000000000 | 1000000000000 | 1000000000000 | 1000000000000 | 1000000000000 | 1000000000000 | 1000000000000
5 | S | F | Serviço | 1.6.2.0.4. | CONJUNTO PARAFUSO, PORCA E ARRUELA 3/4 - C = 1.3/4" - BASEADO EM AGESUL (1201008354) | CJ | 75 | Conforme levantamento Quadro Lista de material - Estrutura Monovia e Cobertura PRANCHA 04/10 "PRJ-119078-EXE-EMT-0101-REV01" |  | 5. Estrutura Metálica | . | 5 | Estrutura Metálica |  |  | 7: 75 |  | 0 | 0 | 0 | 0 | 0 | 0 | 0 | 0 | 0 | 0 | 0 | 0 | 0 | 0 | 0 | 0 | 0 | 0 | 1 | 2 | 3 | 4 | 5 | 6 | 7 | 8 | 9 | 10 | 1000000000000 | 1000000000000 | 1000000000000 | 1000000000000 | 1000000000000 | 1000000000000 | 1000000000000 | 1000000000000 | 1000000000000 | 1000000000000 | 1000000000000 | 1000000000000 | 1000000000000 | 1000000000000 | 1000000000000 | 1000000000000 | 1000000000000 | 1000000000000 | 1000000000000 | 1000000000000 | 1000000000000 | 1000000000000 | 1000000000000 | 1000000000000 | 1000000000000 | 1000000000000
5 | S | F | Serviço | 1.6.2.0.5. | CONJUNTO PARAFUSO, PORCA E ARRUELA 1/2 - C = 3" - BASEADO EM AGESUL (1201008354) | CJ | 25 | Conforme levantamento Quadro Lista de material - Estrutura Monovia e Cobertura PRANCHA 04/10 "PRJ-119078-EXE-EMT-0101-REV01" |  | 5. Estrutura Metálica | . | 5 | Estrutura Metálica |  |  | 7: 25 |  | 0 | 0 | 0 | 0 | 0 | 0 | 0 | 0 | 0 | 0 | 0 | 0 | 0 | 0 | 0 | 0 | 0 | 0 | 1 | 2 | 3 | 4 | 5 | 6 | 7 | 8 | 9 | 10 | 1000000000000 | 1000000000000 | 1000000000000 | 1000000000000 | 1000000000000 | 1000000000000 | 1000000000000 | 1000000000000 | 1000000000000 | 1000000000000 | 1000000000000 | 1000000000000 | 1000000000000 | 1000000000000 | 1000000000000 | 1000000000000 | 1000000000000 | 1000000000000 | 1000000000000 | 1000000000000 | 1000000000000 | 1000000000000 | 1000000000000 | 1000000000000 | 1000000000000 | 1000000000000
5 | S | F | Serviço | 1.6.2.0.6. | CONJUNTO PARAFUSO, PORCA E ARRUELA 1/2 - C = 2" - BASEADO EM AGESUL (1201008354) | CJ | 185 | Conforme levantamento Quadro Lista de material - Estrutura Monovia e Cobertura PRANCHA 04/10 "PRJ-119078-EXE-EMT-0101-REV01" |  | 5. Estrutura Metálica | . | 5 | Estrutura Metálica |  |  | 7: 185 |  | 0 | 0 | 0 | 0 | 0 | 0 | 0 | 0 | 0 | 0 | 0 | 0 | 0 | 0 | 0 | 0 | 0 | 0 | 1 | 2 | 3 | 4 | 5 | 6 | 7 | 8 | 9 | 10 | 1000000000000 | 1000000000000 | 1000000000000 | 1000000000000 | 1000000000000 | 1000000000000 | 1000000000000 | 1000000000000 | 1000000000000 | 1000000000000 | 1000000000000 | 1000000000000 | 1000000000000 | 1000000000000 | 1000000000000 | 1000000000000 | 1000000000000 | 1000000000000 | 1000000000000 | 1000000000000 | 1000000000000 | 1000000000000 | 1000000000000 | 1000000000000 | 1000000000000 | 1000000000000
5 | S | F | Serviço | 1.6.2.0.7. | CONJUNTO PARAFUSO, PORCA E ARRUELA 1/2 - C = 1.3/4" - BASEADO EM AGESUL (1201008354) | CJ | 15 | Conforme levantamento Quadro Lista de material - Estrutura Monovia e Cobertura PRANCHA 04/10 "PRJ-119078-EXE-EMT-0101-REV01" |  | 5. Estrutura Metálica | . | 5 | Estrutura Metálica |  |  | 7: 15 |  | 0 | 0 | 0 | 0 | 0 | 0 | 0 | 0 | 0 | 0 | 0 | 0 | 0 | 0 | 0 | 0 | 0 | 0 | 1 | 2 | 3 | 4 | 5 | 6 | 7 | 8 | 9 | 10 | 1000000000000 | 1000000000000 | 1000000000000 | 1000000000000 | 1000000000000 | 1000000000000 | 1000000000000 | 1000000000000 | 1000000000000 | 1000000000000 | 1000000000000 | 1000000000000 | 1000000000000 | 1000000000000 | 1000000000000 | 1000000000000 | 1000000000000 | 1000000000000 | 1000000000000 | 1000000000000 | 1000000000000 | 1000000000000 | 1000000000000 | 1000000000000 | 1000000000000 | 1000000000000
5 | S | F | Serviço | 1.6.2.0.8. | CONJUNTO PORCA E ARRUELA 5/8 - BASEADO EM AGESUL (1201008354) | CJ | 52 | Conforme levantamento Quadro Lista de material - Estrutura Monovia e Cobertura PRANCHA 04/10 "PRJ-119078-EXE-EMT-0101-REV01" |  | 5. Estrutura Metálica | . | 5 | Estrutura Metálica |  |  | 7: 52 |  | 0 | 0 | 0 | 0 | 0 | 0 | 0 | 0 | 0 | 0 | 0 | 0 | 0 | 0 | 0 | 0 | 0 | 0 | 1 | 2 | 3 | 4 | 5 | 6 | 7 | 8 | 9 | 10 | 1000000000000 | 1000000000000 | 1000000000000 | 1000000000000 | 1000000000000 | 1000000000000 | 1000000000000 | 1000000000000 | 1000000000000 | 1000000000000 | 1000000000000 | 1000000000000 | 1000000000000 | 1000000000000 | 1000000000000 | 1000000000000 | 1000000000000 | 1000000000000 | 1000000000000 | 1000000000000 | 1000000000000 | 1000000000000 | 1000000000000 | 1000000000000 | 1000000000000 | 1000000000000
5 | S | F | Serviço | 1.6.2.0.9. | PINTURA ESMALTE BASE SOLVENTE EM ESTRUTURA METÁLICA, DUAS (2) DEMÃOS, COM APLICAÇÃO MANUAL, INCLUSIVE UMA (1) DEMÃO FUNDO GALVANIZADO | M2 | 169.95 | Conforme levantamento Quadro Lista de material - Estrutura Monovia e Cobertura PRANCHA 04/10 "PRJ-119078-EXE-EMT-0101-REV01" |  | 5. Estrutura Metálica | . | 5 | Estrutura Metálica |  |  | 7: 169.95 |  | 0 | 0 | 0 | 0 | 0 | 0 | 0 | 0 | 0 | 0 | 0 | 0 | 0 | 0 | 0 | 0 | 0 | 0 | 1 | 2 | 3 | 4 | 5 | 6 | 7 | 8 | 9 | 10 | 1000000000000 | 1000000000000 | 1000000000000 | 1000000000000 | 1000000000000 | 1000000000000 | 1000000000000 | 1000000000000 | 1000000000000 | 1000000000000 | 1000000000000 | 1000000000000 | 1000000000000 | 1000000000000 | 1000000000000 | 1000000000000 | 1000000000000 | 1000000000000 | 1000000000000 | 1000000000000 | 1000000000000 | 1000000000000 | 1000000000000 | 1000000000000 | 1000000000000 | 1000000000000
5 | S | F | Serviço | 1.6.2.0.10. | TELHAMENTO COM TELHA METÁLICA TERMOACÚSTICA E = 30 MM, COM ATÉ 2 ÁGUAS, INCLUSO IÇAMENTO. AF_07/2019 | M2 | 42.21 | Conforme levantamento Quadro Lista de material - Estrutura Monovia e Cobertura PRANCHA 04/10 "PRJ-119078-EXE-EMT-0101-REV01" |  | 5. Estrutura Metálica | . | 5 | Estrutura Metálica |  |  | 7: 42.21 |  | 0 | 0 | 0 | 0 | 0 | 0 | 0 | 0 | 0 | 0 | 0 | 0 | 0 | 0 | 0 | 0 | 0 | 0 | 1 | 2 | 3 | 4 | 5 | 6 | 7 | 8 | 9 | 10 | 1000000000000 | 1000000000000 | 1000000000000 | 1000000000000 | 1000000000000 | 1000000000000 | 1000000000000 | 1000000000000 | 1000000000000 | 1000000000000 | 1000000000000 | 1000000000000 | 1000000000000 | 1000000000000 | 1000000000000 | 1000000000000 | 1000000000000 | 1000000000000 | 1000000000000 | 1000000000000 | 1000000000000 | 1000000000000 | 1000000000000 | 1000000000000 | 1000000000000 | 1000000000000
0 | 3 | F | Nível 3 | 1.6.3. | COBERTURA 03 |  | 0 |  |  |  | . | [23 empty] | 0 | 0 | 0 | 0 | 0 | 0 | 0 | 0 | 0 | 0 | 0 | 0 | 0 | 0 | 0 | 0 | 0 | 0 | 0 | 0 | 0 | 0 | 0 | 0 | 0 | 0 | 0 | 0 | 0 | 0 | 0 | 0 | 0 | 0 | 0 | 0 | 0 | 0 | 0 | 0 | 0 | 0 | 0 | 0 | 0 | 0 | 0 | 0 | 0 | 0 | 0 | 0 | 0 | 0
5 | S | F | Serviço | 1.6.3.0.1. | FORNECIMENTO DE ESTRUTURA METÁLICA EM PERFIL LAMINADO, INCLUSIVE FABRICAÇÃO, TRANSPORTE, MONTAGEM E APLICAÇÃO DE FUNDO PREPARADOR ANTICORROSIVO EM SUPERFÍCIE METÁLICA, UMA (1) DEMÃO | KG | 517.8 | Conforme levantamento Quadro Lista de material - Cobertura 03 PRANCHA 10/10 "PRJ-119078-EXE-EMT-0101-REV01" |  | 5. Estrutura Metálica | . | 5 | Estrutura Metálica |  |  | 7: 517.8 |  | 0 | 0 | 0 | 0 | 0 | 0 | 0 | 0 | 0 | 0 | 0 | 0 | 0 | 0 | 0 | 0 | 0 | 0 | 1 | 2 | 3 | 4 | 5 | 6 | 7 | 8 | 9 | 10 | 1000000000000 | 1000000000000 | 1000000000000 | 1000000000000 | 1000000000000 | 1000000000000 | 1000000000000 | 1000000000000 | 1000000000000 | 1000000000000 | 1000000000000 | 1000000000000 | 1000000000000 | 1000000000000 | 1000000000000 | 1000000000000 | 1000000000000 | 1000000000000 | 1000000000000 | 1000000000000 | 1000000000000 | 1000000000000 | 1000000000000 | 1000000000000 | 1000000000000 | 1000000000000
5 | S | F | Serviço | 1.6.3.0.2. | PARAFUSO AUTO-BROCANTE 12-14X3.1/2, FORNECIMENTO E INSTALAÇÃO - BASEADO EM ORSE (11035) | UN | 132 | Conforme levantamento Quadro Lista de material - Cobertura 03 PRANCHA 10/10 "PRJ-119078-EXE-EMT-0101-REV01" |  | 5. Estrutura Metálica | . | 5 | Estrutura Metálica |  |  | 7: 132 |  | 0 | 0 | 0 | 0 | 0 | 0 | 0 | 0 | 0 | 0 | 0 | 0 | 0 | 0 | 0 | 0 | 0 | 0 | 1 | 2 | 3 | 4 | 5 | 6 | 7 | 8 | 9 | 10 | 1000000000000 | 1000000000000 | 1000000000000 | 1000000000000 | 1000000000000 | 1000000000000 | 1000000000000 | 1000000000000 | 1000000000000 | 1000000000000 | 1000000000000 | 1000000000000 | 1000000000000 | 1000000000000 | 1000000000000 | 1000000000000 | 1000000000000 | 1000000000000 | 1000000000000 | 1000000000000 | 1000000000000 | 1000000000000 | 1000000000000 | 1000000000000 | 1000000000000 | 1000000000000
5 | S | F | Serviço | 1.6.3.0.3. | PARAFUSO AUTO-BROCANTE 12-14X3/4, FORNECIMENTO E INSTALAÇÃO - BASEADO EM ORSE (11035) | UN | 77 | Conforme levantamento Quadro Lista de material - Cobertura 03 PRANCHA 10/10 "PRJ-119078-EXE-EMT-0101-REV01" |  | 5. Estrutura Metálica | . | 5 | Estrutura Metálica |  |  | 7: 77 |  | 0 | 0 | 0 | 0 | 0 | 0 | 0 | 0 | 0 | 0 | 0 | 0 | 0 | 0 | 0 | 0 | 0 | 0 | 1 | 2 | 3 | 4 | 5 | 6 | 7 | 8 | 9 | 10 | 1000000000000 | 1000000000000 | 1000000000000 | 1000000000000 | 1000000000000 | 1000000000000 | 1000000000000 | 1000000000000 | 1000000000000 | 1000000000000 | 1000000000000 | 1000000000000 | 1000000000000 | 1000000000000 | 1000000000000 | 1000000000000 | 1000000000000 | 1000000000000 | 1000000000000 | 1000000000000 | 1000000000000 | 1000000000000 | 1000000000000 | 1000000000000 | 1000000000000 | 1000000000000
5 | S | F | Serviço | 1.6.3.0.4. | CHUMBADOR MECÂNICO CB 14200 1/4" X 50MM, COM PORCA E ARRUELA ZINCADOS, FORNECIMENTO E INSTALAÇÃO - BASEADO EM ORSE (9819) | UN | 24 | Conforme levantamento Quadro Lista de material - Cobertura 03 PRANCHA 10/10 "PRJ-119078-EXE-EMT-0101-REV01" |  | 5. Estrutura Metálica | . | 5 | Estrutura Metálica |  |  | 7: 24 |  | 0 | 0 | 0 | 0 | 0 | 0 | 0 | 0 | 0 | 0 | 0 | 0 | 0 | 0 | 0 | 0 | 0 | 0 | 1 | 2 | 3 | 4 | 5 | 6 | 7 | 8 | 9 | 10 | 1000000000000 | 1000000000000 | 1000000000000 | 1000000000000 | 1000000000000 | 1000000000000 | 1000000000000 | 1000000000000 | 1000000000000 | 1000000000000 | 1000000000000 | 1000000000000 | 1000000000000 | 1000000000000 | 1000000000000 | 1000000000000 | 1000000000000 | 1000000000000 | 1000000000000 | 1000000000000 | 1000000000000 | 1000000000000 | 1000000000000 | 1000000000000 | 1000000000000 | 1000000000000
5 | S | F | Serviço | 1.6.3.0.5. | CONJUNTO PARAFUSO, PORCA E ARRUELA 3/8 - C = 1.1/4" - BASEADO EM AGESUL (1201008354) | CJ | 48 | Conforme levantamento Quadro Lista de material - Cobertura 03 PRANCHA 10/10 "PRJ-119078-EXE-EMT-0101-REV01" |  | 5. Estrutura Metálica | . | 5 | Estrutura Metálica |  |  | 7: 48 |  | 0 | 0 | 0 | 0 | 0 | 0 | 0 | 0 | 0 | 0 | 0 | 0 | 0 | 0 | 0 | 0 | 0 | 0 | 1 | 2 | 3 | 4 | 5 | 6 | 7 | 8 | 9 | 10 | 1000000000000 | 1000000000000 | 1000000000000 | 1000000000000 | 1000000000000 | 1000000000000 | 1000000000000 | 1000000000000 | 1000000000000 | 1000000000000 | 1000000000000 | 1000000000000 | 1000000000000 | 1000000000000 | 1000000000000 | 1000000000000 | 1000000000000 | 1000000000000 | 1000000000000 | 1000000000000 | 1000000000000 | 1000000000000 | 1000000000000 | 1000000000000 | 1000000000000 | 1000000000000
5 | S | F | Serviço | 1.6.3.0.6. | CONJUNTO PORCA E ARRUELA 3/8 - BASEADO EM AGESUL (1201008354) | CJ | 192 | Conforme levantamento Quadro Lista de material - Cobertura 03 PRANCHA 10/10 "PRJ-119078-EXE-EMT-0101-REV01" |  | 5. Estrutura Metálica | . | 5 | Estrutura Metálica |  |  | 7: 192 |  | 0 | 0 | 0 | 0 | 0 | 0 | 0 | 0 | 0 | 0 | 0 | 0 | 0 | 0 | 0 | 0 | 0 | 0 | 1 | 2 | 3 | 4 | 5 | 6 | 7 | 8 | 9 | 10 | 1000000000000 | 1000000000000 | 1000000000000 | 1000000000000 | 1000000000000 | 1000000000000 | 1000000000000 | 1000000000000 | 1000000000000 | 1000000000000 | 1000000000000 | 1000000000000 | 1000000000000 | 1000000000000 | 1000000000000 | 1000000000000 | 1000000000000 | 1000000000000 | 1000000000000 | 1000000000000 | 1000000000000 | 1000000000000 | 1000000000000 | 1000000000000 | 1000000000000 | 1000000000000
5 | S | F | Serviço | 1.6.3.0.7. | PINTURA ESMALTE BASE SOLVENTE EM ESTRUTURA METÁLICA, DUAS (2) DEMÃOS, COM APLICAÇÃO MANUAL, INCLUSIVE UMA (1) DEMÃO FUNDO GALVANIZADO | M2 | 36.64 | Conforme levantamento Quadro Lista de material - Cobertura 03 PRANCHA 10/10 "PRJ-119078-EXE-EMT-0101-REV01" |  | 5. Estrutura Metálica | . | 5 | Estrutura Metálica |  |  | 7: 36.64 |  | 0 | 0 | 0 | 0 | 0 | 0 | 0 | 0 | 0 | 0 | 0 | 0 | 0 | 0 | 0 | 0 | 0 | 0 | 1 | 2 | 3 | 4 | 5 | 6 | 7 | 8 | 9 | 10 | 1000000000000 | 1000000000000 | 1000000000000 | 1000000000000 | 1000000000000 | 1000000000000 | 1000000000000 | 1000000000000 | 1000000000000 | 1000000000000 | 1000000000000 | 1000000000000 | 1000000000000 | 1000000000000 | 1000000000000 | 1000000000000 | 1000000000000 | 1000000000000 | 1000000000000 | 1000000000000 | 1000000000000 | 1000000000000 | 1000000000000 | 1000000000000 | 1000000000000 | 1000000000000
5 | S | F | Serviço | 1.6.3.0.8. | TELHAMENTO COM TELHA METÁLICA TERMOACÚSTICA E = 30 MM, COM ATÉ 2 ÁGUAS, INCLUSO IÇAMENTO. AF_07/2019 | M2 | 35.04 | Conforme levantamento Quadro Lista de material - Cobertura 03 PRANCHA 10/10 "PRJ-119078-EXE-EMT-0101-REV01" |  | 5. Estrutura Metálica | . | 5 | Estrutura Metálica |  |  | 7: 35.04 |  | 0 | 0 | 0 | 0 | 0 | 0 | 0 | 0 | 0 | 0 | 0 | 0 | 0 | 0 | 0 | 0 | 0 | 0 | 1 | 2 | 3 | 4 | 5 | 6 | 7 | 8 | 9 | 10 | 1000000000000 | 1000000000000 | 1000000000000 | 1000000000000 | 1000000000000 | 1000000000000 | 1000000000000 | 1000000000000 | 1000000000000 | 1000000000000 | 1000000000000 | 1000000000000 | 1000000000000 | 1000000000000 | 1000000000000 | 1000000000000 | 1000000000000 | 1000000000000 | 1000000000000 | 1000000000000 | 1000000000000 | 1000000000000 | 1000000000000 | 1000000000000 | 1000000000000 | 1000000000000
0 | 2 | F | Nível 2 | 1.7. | SANEAMENTO |  | 0 |  |  |  | . | [23 empty] | 0 | 0 | 0 | 0 | 0 | 0 | 0 | 0 | 0 | 0 | 0 | 0 | 0 | 0 | 0 | 0 | 0 | 0 | 0 | 0 | 0 | 0 | 0 | 0 | 0 | 0 | 0 | 0 | 0 | 0 | 0 | 0 | 0 | 0 | 0 | 0 | 0 | 0 | 0 | 0 | 0 | 0 | 0 | 0 | 0 | 0 | 0 | 0 | 0 | 0 | 0 | 0 | 0 | 0
0 | 3 | F | Nível 3 | 1.7.1. | FILTRO BIOLÓGICO |  | 0 |  |  |  | . | [23 empty] | 0 | 0 | 0 | 0 | 0 | 0 | 0 | 0 | 0 | 0 | 0 | 0 | 0 | 0 | 0 | 0 | 0 | 0 | 0 | 0 | 0 | 0 | 0 | 0 | 0 | 0 | 0 | 0 | 0 | 0 | 0 | 0 | 0 | 0 | 0 | 0 | 0 | 0 | 0 | 0 | 0 | 0 | 0 | 0 | 0 | 0 | 0 | 0 | 0 | 0 | 0 | 0 | 0 | 0
0 | 4 | F | Nível 4 | 1.7.1.1. | FORNECIMENTO DE MATERIAIS E EQUIPAMENTOS |  | 0 |  |  |  | . | [23 empty] | 0 | 0 | 0 | 0 | 0 | 0 | 0 | 0 | 0 | 0 | 0 | 0 | 0 | 0 | 0 | 0 | 0 | 0 | 0 | 0 | 0 | 0 | 0 | 0 | 0 | 0 | 0 | 0 | 0 | 0 | 0 | 0 | 0 | 0 | 0 | 0 | 0 | 0 | 0 | 0 | 0 | 0 | 0 | 0 | 0 | 0 | 0 | 0 | 0 | 0 | 0 | 0 | 0 | 0
6 | S | F | Serviço | 1.7.1.1.1. | TÊ COM BOLSAS FoFo - DN 350 | UN | 1 | Conforme levantamento "PRJ-119078-EXE-SES-0213-0313-REV00" Lista de materiais |  | 6. Saneamento | . | 6 | Saneamento | [21 empty] | 0 | 0 | 0 | 0 | 0 | 0 | 0 | 0 | 0 | 0 | 0 | 0 | 0 | 0 | 0 | 0 | 0 | 0 | 1 | 2 | 3 | 4 | 5 | 6 | 7 | 8 | 9 | 1000000000000 | 1000000000000 | 1000000000000 | 1000000000000 | 1000000000000 | 1000000000000 | 1000000000000 | 1000000000000 | 1000000000000 | 1000000000000 | 1000000000000 | 1000000000000 | 1000000000000 | 1000000000000 | 1000000000000 | 1000000000000 | 1000000000000 | 1000000000000 | 1000000000000 | 1000000000000 | 1000000000000 | 1000000000000 | 1000000000000 | 1000000000000 | 1000000000000 | 1000000000000 | 1000000000000 | bar: 3
6 | S | F | Serviço | 1.7.1.1.2. | TUBO CILÍNDRICO FoFo L=4,70 M - DN 350 MM | UN | 1 | Conforme levantamento "PRJ-119078-EXE-SES-0213-0313-REV00" Lista de materiais |  | 6. Saneamento | . | 6 | Saneamento | [21 empty] | 0 | 0 | 0 | 0 | 0 | 0 | 0 | 0 | 0 | 0 | 0 | 0 | 0 | 0 | 0 | 0 | 0 | 0 | 1 | 2 | 3 | 4 | 5 | 6 | 7 | 8 | 9 | 1000000000000 | 1000000000000 | 1000000000000 | 1000000000000 | 1000000000000 | 1000000000000 | 1000000000000 | 1000000000000 | 1000000000000 | 1000000000000 | 1000000000000 | 1000000000000 | 1000000000000 | 1000000000000 | 1000000000000 | 1000000000000 | 1000000000000 | 1000000000000 | 1000000000000 | 1000000000000 | 1000000000000 | 1000000000000 | 1000000000000 | 1000000000000 | 1000000000000 | 1000000000000 | 1000000000000 | bar: 3
6 | S | F | Serviço | 1.7.1.1.3. | TUBO PONTA/BOLSA FoFo L=6,00 M - DN 350 MM | UN | 1 | Conforme levantamento "PRJ-119078-EXE-SES-0213-0313-REV00" Lista de materiais |  | 6. Saneamento | . | 6 | Saneamento | [21 empty] | 0 | 0 | 0 | 0 | 0 | 0 | 0 | 0 | 0 | 0 | 0 | 0 | 0 | 0 | 0 | 0 | 0 | 0 | 1 | 2 | 3 | 4 | 5 | 6 | 7 | 8 | 9 | 1000000000000 | 1000000000000 | 1000000000000 | 1000000000000 | 1000000000000 | 1000000000000 | 1000000000000 | 1000000000000 | 1000000000000 | 1000000000000 | 1000000000000 | 1000000000000 | 1000000000000 | 1000000000000 | 1000000000000 | 1000000000000 | 1000000000000 | 1000000000000 | 1000000000000 | 1000000000000 | 1000000000000 | 1000000000000 | 1000000000000 | 1000000000000 | 1000000000000 | 1000000000000 | 1000000000000 | bar: 3
6 | S | F | Serviço | 1.7.1.1.4. | CURVA 90 BOLSAS FoFo - DN 350 MM | UN | 1 | Conforme levantamento "PRJ-119078-EXE-SES-0213-0313-REV00" Lista de materiais |  | 6. Saneamento | . | 6 | Saneamento | [21 empty] | 0 | 0 | 0 | 0 | 0 | 0 | 0 | 0 | 0 | 0 | 0 | 0 | 0 | 0 | 0 | 0 | 0 | 0 | 1 | 2 | 3 | 4 | 5 | 6 | 7 | 8 | 9 | 1000000000000 | 1000000000000 | 1000000000000 | 1000000000000 | 1000000000000 | 1000000000000 | 1000000000000 | 1000000000000 | 1000000000000 | 1000000000000 | 1000000000000 | 1000000000000 | 1000000000000 | 1000000000000 | 1000000000000 | 1000000000000 | 1000000000000 | 1000000000000 | 1000000000000 | 1000000000000 | 1000000000000 | 1000000000000 | 1000000000000 | 1000000000000 | 1000000000000 | 1000000000000 | 1000000000000 | bar: 3
6 | S | F | Serviço | 1.7.1.1.5. | TUBO FLANGE/PONTA FoFo L=3,05 M - DN 350 MM | UN | 1 | Conforme levantamento "PRJ-119078-EXE-SES-0213-0313-REV00" Lista de materiais |  | 6. Saneamento | . | 6 | Saneamento | [21 empty] | 0 | 0 | 0 | 0 | 0 | 0 | 0 | 0 | 0 | 0 | 0 | 0 | 0 | 0 | 0 | 0 | 0 | 0 | 1 | 2 | 3 | 4 | 5 | 6 | 7 | 8 | 9 | 1000000000000 | 1000000000000 | 1000000000000 | 1000000000000 | 1000000000000 | 1000000000000 | 1000000000000 | 1000000000000 | 1000000000000 | 1000000000000 | 1000000000000 | 1000000000000 | 1000000000000 | 1000000000000 | 1000000000000 | 1000000000000 | 1000000000000 | 1000000000000 | 1000000000000 | 1000000000000 | 1000000000000 | 1000000000000 | 1000000000000 | 1000000000000 | 1000000000000 | 1000000000000 | 1000000000000 | bar: 3
6 | S | F | Serviço | 1.7.1.1.6. | TUBO FLANGE/PONTA FoFo L=4,10 M - DN 350 MM | UN | 2 | Conforme levantamento "PRJ-119078-EXE-SES-0213-0313-REV00" Lista de materiais |  | 6. Saneamento | . | 6 | Saneamento |  |  | 3: 2 |  | 0 | 0 | 0 | 0 | 0 | 0 | 0 | 0 | 0 | 0 | 0 | 0 | 0 | 0 | 0 | 0 | 0 | 0 | 1 | 2 | 3 | 4 | 5 | 6 | 7 | 8 | 9 | 1000000000000 | 1000000000000 | 1000000000000 | 1000000000000 | 1000000000000 | 1000000000000 | 1000000000000 | 1000000000000 | 1000000000000 | 1000000000000 | 1000000000000 | 1000000000000 | 1000000000000 | 1000000000000 | 1000000000000 | 1000000000000 | 1000000000000 | 1000000000000 | 1000000000000 | 1000000000000 | 1000000000000 | 1000000000000 | 1000000000000 | 1000000000000 | 1000000000000 | 1000000000000 | 1000000000000
6 | S | F | Serviço | 1.7.1.1.7. | CURVA 90 FLANGEADA FoFo - DN 350 MM | UN | 1 | Conforme levantamento "PRJ-119078-EXE-SES-0213-0313-REV00" Lista de materiais |  | 6. Saneamento | . | 6 | Saneamento | [21 empty] | 0 | 0 | 0 | 0 | 0 | 0 | 0 | 0 | 0 | 0 | 0 | 0 | 0 | 0 | 0 | 0 | 0 | 0 | 1 | 2 | 3 | 4 | 5 | 6 | 7 | 8 | 9 | 1000000000000 | 1000000000000 | 1000000000000 | 1000000000000 | 1000000000000 | 1000000000000 | 1000000000000 | 1000000000000 | 1000000000000 | 1000000000000 | 1000000000000 | 1000000000000 | 1000000000000 | 1000000000000 | 1000000000000 | 1000000000000 | 1000000000000 | 1000000000000 | 1000000000000 | 1000000000000 | 1000000000000 | 1000000000000 | 1000000000000 | 1000000000000 | 1000000000000 | 1000000000000 | 1000000000000 | bar: 3
6 | S | F | Serviço | 1.7.1.1.8. | DISTRIBUIDOR ROTATIVO PARA LEITO FILTRANTE (INCLUINDO ACESSÓRIOS: PEDESTAL DE SUSPENSÃO, HASTE DE PROLONGAMENTO E MANCAL) | CJ | 1 | Conforme levantamento "PRJ-119078-EXE-SES-0213-0313-REV00" Lista de materiais |  | 6. Saneamento | . | 6 | Saneamento | [21 empty] | 0 | 0 | 0 | 0 | 0 | 0 | 0 | 0 | 0 | 0 | 0 | 0 | 0 | 0 | 0 | 0 | 0 | 0 | 1 | 2 | 3 | 4 | 5 | 6 | 7 | 8 | 9 | 1000000000000 | 1000000000000 | 1000000000000 | 1000000000000 | 1000000000000 | 1000000000000 | 1000000000000 | 1000000000000 | 1000000000000 | 1000000000000 | 1000000000000 | 1000000000000 | 1000000000000 | 1000000000000 | 1000000000000 | 1000000000000 | 1000000000000 | 1000000000000 | 1000000000000 | 1000000000000 | 1000000000000 | 1000000000000 | 1000000000000 | 1000000000000 | 1000000000000 | 1000000000000 | 1000000000000 | bar: 3
6 | S | F | Serviço | 1.7.1.1.9. | COMPORTA QUADRADA DE SENTIDO DUPLO (CONFORME PROJETO) - FORNECIMENTO E INSTALAÇÃO | UN | 1 | Conforme levantamento "PRJ-119078-EXE-SES-0213-0313-REV00" Lista de materiais |  | 6. Saneamento | . | 6 | Saneamento | [21 empty] | 0 | 0 | 0 | 0 | 0 | 0 | 0 | 0 | 0 | 0 | 0 | 0 | 0 | 0 | 0 | 0 | 0 | 0 | 1 | 2 | 3 | 4 | 5 | 6 | 7 | 8 | 9 | 1000000000000 | 1000000000000 | 1000000000000 | 1000000000000 | 1000000000000 | 1000000000000 | 1000000000000 | 1000000000000 | 1000000000000 | 1000000000000 | 1000000000000 | 1000000000000 | 1000000000000 | 1000000000000 | 1000000000000 | 1000000000000 | 1000000000000 | 1000000000000 | 1000000000000 | 1000000000000 | 1000000000000 | 1000000000000 | 1000000000000 | 1000000000000 | 1000000000000 | 1000000000000 | 1000000000000 | bar: 3
6 | S | F | Serviço | 1.7.1.1.10. | FORNECIMENTO E COLOCAÇÃO DE MATERIAL PARA O LEITO FILTRANTE - BASEADO EM SEINFRA (C3401) | M3 | 454 | Conforme levantamento "PRJ-119078-EXE-SES-0213-0313-REV00" Lista de materiais |  | 6. Saneamento | . | 6 | Saneamento |  |  | 3: 454 |  | 0 | 0 | 0 | 0 | 0 | 0 | 0 | 0 | 0 | 0 | 0 | 0 | 0 | 0 | 0 | 0 | 0 | 0 | 1 | 2 | 3 | 4 | 5 | 6 | 7 | 8 | 9 | 1000000000000 | 1000000000000 | 1000000000000 | 1000000000000 | 1000000000000 | 1000000000000 | 1000000000000 | 1000000000000 | 1000000000000 | 1000000000000 | 1000000000000 | 1000000000000 | 1000000000000 | 1000000000000 | 1000000000000 | 1000000000000 | 1000000000000 | 1000000000000 | 1000000000000 | 1000000000000 | 1000000000000 | 1000000000000 | 1000000000000 | 1000000000000 | 1000000000000 | 1000000000000 | 1000000000000
6 | S | F | Serviço | 1.7.1.1.11. | ARRUELA BORRACHA PARA FLANGE - DN 350 MM | UN | 2 | Conforme levantamento "PRJ-119078-EXE-SES-0213-0313-REV00" Lista de materiais |  | 6. Saneamento | . | 6 | Saneamento |  |  | 3: 2 |  | 0 | 0 | 0 | 0 | 0 | 0 | 0 | 0 | 0 | 0 | 0 | 0 | 0 | 0 | 0 | 0 | 0 | 0 | 1 | 2 | 3 | 4 | 5 | 6 | 7 | 8 | 9 | 1000000000000 | 1000000000000 | 1000000000000 | 1000000000000 | 1000000000000 | 1000000000000 | 1000000000000 | 1000000000000 | 1000000000000 | 1000000000000 | 1000000000000 | 1000000000000 | 1000000000000 | 1000000000000 | 1000000000000 | 1000000000000 | 1000000000000 | 1000000000000 | 1000000000000 | 1000000000000 | 1000000000000 | 1000000000000 | 1000000000000 | 1000000000000 | 1000000000000 | 1000000000000 | 1000000000000
6 | S | F | Serviço | 1.7.1.1.12. | PARAFUSO PARA FLANGE - 20 X 90 MM | UN | 32 | Conforme levantamento "PRJ-119078-EXE-SES-0213-0313-REV00" Lista de materiais |  | 6. Saneamento | . | 6 | Saneamento |  |  | 3: 32 |  | 0 | 0 | 0 | 0 | 0 | 0 | 0 | 0 | 0 | 0 | 0 | 0 | 0 | 0 | 0 | 0 | 0 | 0 | 1 | 2 | 3 | 4 | 5 | 6 | 7 | 8 | 9 | 1000000000000 | 1000000000000 | 1000000000000 | 1000000000000 | 1000000000000 | 1000000000000 | 1000000000000 | 1000000000000 | 1000000000000 | 1000000000000 | 1000000000000 | 1000000000000 | 1000000000000 | 1000000000000 | 1000000000000 | 1000000000000 | 1000000000000 | 1000000000000 | 1000000000000 | 1000000000000 | 1000000000000 | 1000000000000 | 1000000000000 | 1000000000000 | 1000000000000 | 1000000000000 | 1000000000000
7 | 4 | F | Nível 4 | 1.7.1.2. | INSTALAÇÃO DE MATERIAIS E EQUIPAMENTOS |  | 0 |  |  | 7.Saneamento | . | [23 empty] | 0 | 0 | 0 | 0 | 0 | 0 | 0 | 0 | 0 | 0 | 0 | 0 | 0 | 0 | 0 | 0 | 0 | 0 | 0 | 0 | 0 | 0 | 0 | 0 | 0 | 0 | 0 | 0 | 0 | 0 | 0 | 0 | 0 | 0 | 0 | 0 | 0 | 0 | 0 | 0 | 0 | 0 | 0 | 0 | 0 | 0 | 0 | 0 | 0 | 0 | 0 | 0 | 0 | 0
6 | S | F | Serviço | 1.7.1.2.1. | ASSENTAMENTO DE CONEXÕES EM FERRO FUNDIDO, JUNTA ELÁSTICA, DN = 350 MM - BASEADO EM ORSE (5287) | UN | 3 | Conforme materiais no sub-item acima |  | 6. Saneamento | . | 6 | Saneamento |  |  | 3: 3 |  | 0 | 0 | 0 | 0 | 0 | 0 | 0 | 0 | 0 | 0 | 0 | 0 | 0 | 0 | 0 | 0 | 0 | 0 | 1 | 2 | 3 | 4 | 5 | 6 | 7 | 8 | 9 | 1000000000000 | 1000000000000 | 1000000000000 | 1000000000000 | 1000000000000 | 1000000000000 | 1000000000000 | 1000000000000 | 1000000000000 | 1000000000000 | 1000000000000 | 1000000000000 | 1000000000000 | 1000000000000 | 1000000000000 | 1000000000000 | 1000000000000 | 1000000000000 | 1000000000000 | 1000000000000 | 1000000000000 | 1000000000000 | 1000000000000 | 1000000000000 | 1000000000000 | 1000000000000 | 1000000000000
6 | S | F | Serviço | 1.7.1.2.2. | ASSENTAMENTO DE TUBO DE FERRO FUNDIDO PARA REDE DE ÁGUA, DN 350 MM, JUNTA ELÁSTICA, INSTALADO EM LOCAL COM NÍVEL BAIXO DE INTERFERÊNCIAS (NÃO INCLUI FORNECIMENTO). AF_05/2024 | M | 21.95 | Conforme materiais no sub-item acima |  | 6. Saneamento | . | 6 | Saneamento |  |  | 3: 21.95 |  | 0 | 0 | 0 | 0 | 0 | 0 | 0 | 0 | 0 | 0 | 0 | 0 | 0 | 0 | 0 | 0 | 0 | 0 | 1 | 2 | 3 | 4 | 5 | 6 | 7 | 8 | 9 | 1000000000000 | 1000000000000 | 1000000000000 | 1000000000000 | 1000000000000 | 1000000000000 | 1000000000000 | 1000000000000 | 1000000000000 | 1000000000000 | 1000000000000 | 1000000000000 | 1000000000000 | 1000000000000 | 1000000000000 | 1000000000000 | 1000000000000 | 1000000000000 | 1000000000000 | 1000000000000 | 1000000000000 | 1000000000000 | 1000000000000 | 1000000000000 | 1000000000000 | 1000000000000 | 1000000000000
6 | S | F | Serviço | 1.7.1.2.3. | DISTRIBUIDOR ROTATIVO - MONTAGEM - BASEADO EM SETOP (ED-20568) | KG | 7000 | Conforme peso informado pelo fornecedor |  | 6. Saneamento | . | 6 | Saneamento |  |  | 3: 4000 |  | 0 | 0 | 0 | 0 | 0 | 0 | 0 | 0 | 0 | 0 | 0 | 0 | 0 | 0 | 0 | 0 | 0 | 0 | 1 | 2 | 3 | 4 | 5 | 6 | 7 | 8 | 9 | 1000000000000 | 1000000000000 | 1000000000000 | 1000000000000 | 1000000000000 | 1000000000000 | 1000000000000 | 1000000000000 | 1000000000000 | 1000000000000 | 1000000000000 | 1000000000000 | 1000000000000 | 1000000000000 | 1000000000000 | 1000000000000 | 1000000000000 | 1000000000000 | 1000000000000 | 1000000000000 | 1000000000000 | 1000000000000 | 1000000000000 | 1000000000000 | 1000000000000 | 1000000000000 | 1000000000000
7 | 3 | F | Nível 3 | 1.7.2. | DECANTADOR SECUNDÁRIO |  | 0 |  |  | 7.Saneamento | . | [23 empty] | 0 | 0 | 0 | 0 | 0 | 0 | 0 | 0 | 0 | 0 | 0 | 0 | 0 | 0 | 0 | 0 | 0 | 0 | 0 | 0 | 0 | 0 | 0 | 0 | 0 | 0 | 0 | 0 | 0 | 0 | 0 | 0 | 0 | 0 | 0 | 0 | 0 | 0 | 0 | 0 | 0 | 0 | 0 | 0 | 0 | 0 | 0 | 0 | 0 | 0 | 0 | 0 | 0 | 0
7 | 4 | F | Nível 4 | 1.7.2.1. | FORNECIMENTO DE MATERIAIS E EQUIPAMENTOS |  | 0 |  |  | 7.Saneamento | . | [23 empty] | 0 | 0 | 0 | 0 | 0 | 0 | 0 | 0 | 0 | 0 | 0 | 0 | 0 | 0 | 0 | 0 | 0 | 0 | 0 | 0 | 0 | 0 | 0 | 0 | 0 | 0 | 0 | 0 | 0 | 0 | 0 | 0 | 0 | 0 | 0 | 0 | 0 | 0 | 0 | 0 | 0 | 0 | 0 | 0 | 0 | 0 | 0 | 0 | 0 | 0 | 0 | 0 | 0 | 0
6 | S | F | Serviço | 1.7.2.1.1. | MECANISMO PRA REMOÇÃO DE LODO - FORNECIMENTO | CJ | 1 | Conforme levantamento "PRJ-119078-EXE-SES-0413-REV00-0413" Lista de materiais |  | 6. Saneamento | . | 6 | Saneamento | [21 empty] | 0 | 0 | 0 | 0 | 0 | 0 | 0 | 0 | 0 | 0 | 0 | 0 | 0 | 0 | 0 | 0 | 0 | 0 | 1 | 2 | 3 | 4 | 5 | 6 | 7 | 8 | 9 | 1000000000000 | 1000000000000 | 1000000000000 | 1000000000000 | 1000000000000 | 1000000000000 | 1000000000000 | 1000000000000 | 1000000000000 | 1000000000000 | 1000000000000 | 1000000000000 | 1000000000000 | 1000000000000 | 1000000000000 | 1000000000000 | 1000000000000 | 1000000000000 | 1000000000000 | 1000000000000 | 1000000000000 | 1000000000000 | 1000000000000 | 1000000000000 | 1000000000000 | 1000000000000 | 1000000000000 | bar: 4
6 | S | F | Serviço | 1.7.2.1.2. | EXTREMIDADE PONTA/FLANGE FoFo - DN 400 MM | UN | 1 | Conforme levantamento "PRJ-119078-EXE-SES-0413-REV00-0413" Lista de materiais |  | 6. Saneamento | . | 6 | Saneamento | [21 empty] | 0 | 0 | 0 | 0 | 0 | 0 | 0 | 0 | 0 | 0 | 0 | 0 | 0 | 0 | 0 | 0 | 0 | 0 | 1 | 2 | 3 | 4 | 5 | 6 | 7 | 8 | 9 | 1000000000000 | 1000000000000 | 1000000000000 | 1000000000000 | 1000000000000 | 1000000000000 | 1000000000000 | 1000000000000 | 1000000000000 | 1000000000000 | 1000000000000 | 1000000000000 | 1000000000000 | 1000000000000 | 1000000000000 | 1000000000000 | 1000000000000 | 1000000000000 | 1000000000000 | 1000000000000 | 1000000000000 | 1000000000000 | 1000000000000 | 1000000000000 | 1000000000000 | 1000000000000 | 1000000000000 | bar: 4
6 | S | F | Serviço | 1.7.2.1.3. | LUVA COM BOLSAS FoFo - DN 400 MM | UN | 1 | Conforme levantamento "PRJ-119078-EXE-SES-0413-REV00-0413" Lista de materiais |  | 6. Saneamento | . | 6 | Saneamento | [21 empty] | 0 | 0 | 0 | 0 | 0 | 0 | 0 | 0 | 0 | 0 | 0 | 0 | 0 | 0 | 0 | 0 | 0 | 0 | 1 | 2 | 3 | 4 | 5 | 6 | 7 | 8 | 9 | 1000000000000 | 1000000000000 | 1000000000000 | 1000000000000 | 1000000000000 | 1000000000000 | 1000000000000 | 1000000000000 | 1000000000000 | 1000000000000 | 1000000000000 | 1000000000000 | 1000000000000 | 1000000000000 | 1000000000000 | 1000000000000 | 1000000000000 | 1000000000000 | 1000000000000 | 1000000000000 | 1000000000000 | 1000000000000 | 1000000000000 | 1000000000000 | 1000000000000 | 1000000000000 | 1000000000000 | bar: 4
6 | S | F | Serviço | 1.7.2.1.4. | TUBO PONTA/BOLSA FoFo - DN 150 MM | M | 9.25 | Conforme levantamento "PRJ-119078-EXE-SES-0413-REV00-0413" Lista de materiais |  | 6. Saneamento | . | 6 | Saneamento |  |  | 4: 9.25 |  | 0 | 0 | 0 | 0 | 0 | 0 | 0 | 0 | 0 | 0 | 0 | 0 | 0 | 0 | 0 | 0 | 0 | 0 | 1 | 2 | 3 | 4 | 5 | 6 | 7 | 8 | 9 | 1000000000000 | 1000000000000 | 1000000000000 | 1000000000000 | 1000000000000 | 1000000000000 | 1000000000000 | 1000000000000 | 1000000000000 | 1000000000000 | 1000000000000 | 1000000000000 | 1000000000000 | 1000000000000 | 1000000000000 | 1000000000000 | 1000000000000 | 1000000000000 | 1000000000000 | 1000000000000 | 1000000000000 | 1000000000000 | 1000000000000 | 1000000000000 | 1000000000000 | 1000000000000 | 1000000000000
6 | S | F | Serviço | 1.7.2.1.5. | CURVA 45 BOLSAS FoFo - DN 150 MM | UN | 2 | Conforme levantamento "PRJ-119078-EXE-SES-0413-REV00-0413" Lista de materiais |  | 6. Saneamento | . | 6 | Saneamento |  |  | 4: 2 |  | 0 | 0 | 0 | 0 | 0 | 0 | 0 | 0 | 0 | 0 | 0 | 0 | 0 | 0 | 0 | 0 | 0 | 0 | 1 | 2 | 3 | 4 | 5 | 6 | 7 | 8 | 9 | 1000000000000 | 1000000000000 | 1000000000000 | 1000000000000 | 1000000000000 | 1000000000000 | 1000000000000 | 1000000000000 | 1000000000000 | 1000000000000 | 1000000000000 | 1000000000000 | 1000000000000 | 1000000000000 | 1000000000000 | 1000000000000 | 1000000000000 | 1000000000000 | 1000000000000 | 1000000000000 | 1000000000000 | 1000000000000 | 1000000000000 | 1000000000000 | 1000000000000 | 1000000000000 | 1000000000000
6 | S | F | Serviço | 1.7.2.1.6. | TUBO PONTA/FLANGE FoFo L = 0,80 M - DN 150 MM | UN | 1 | Conforme levantamento "PRJ-119078-EXE-SES-0413-REV00-0413" Lista de materiais |  | 6. Saneamento | . | 6 | Saneamento | [21 empty] | 0 | 0 | 0 | 0 | 0 | 0 | 0 | 0 | 0 | 0 | 0 | 0 | 0 | 0 | 0 | 0 | 0 | 0 | 1 | 2 | 3 | 4 | 5 | 6 | 7 | 8 | 9 | 1000000000000 | 1000000000000 | 1000000000000 | 1000000000000 | 1000000000000 | 1000000000000 | 1000000000000 | 1000000000000 | 1000000000000 | 1000000000000 | 1000000000000 | 1000000000000 | 1000000000000 | 1000000000000 | 1000000000000 | 1000000000000 | 1000000000000 | 1000000000000 | 1000000000000 | 1000000000000 | 1000000000000 | 1000000000000 | 1000000000000 | 1000000000000 | 1000000000000 | 1000000000000 | 1000000000000 | bar: 4
6 | S | F | Serviço | 1.7.2.1.7. | REGISTRO GAVETA FLANGE E CABEÇOTE PN10 DN150MM | UN | 1 | Conforme levantamento "PRJ-119078-EXE-SES-0413-REV00-0413" Lista de materiais |  | 6. Saneamento | . | 6 | Saneamento | [21 empty] | 0 | 0 | 0 | 0 | 0 | 0 | 0 | 0 | 0 | 0 | 0 | 0 | 0 | 0 | 0 | 0 | 0 | 0 | 1 | 2 | 3 | 4 | 5 | 6 | 7 | 8 | 9 | 1000000000000 | 1000000000000 | 1000000000000 | 1000000000000 | 1000000000000 | 1000000000000 | 1000000000000 | 1000000000000 | 1000000000000 | 1000000000000 | 1000000000000 | 1000000000000 | 1000000000000 | 1000000000000 | 1000000000000 | 1000000000000 | 1000000000000 | 1000000000000 | 1000000000000 | 1000000000000 | 1000000000000 | 1000000000000 | 1000000000000 | 1000000000000 | 1000000000000 | 1000000000000 | 1000000000000 | bar: 4
7 | 4 | F | Nível 4 | 1.7.2.2. | INSTALAÇÃO DE MATERIAIS E EQUIPAMENTOS |  | 0 |  |  | 7.Saneamento | . | [23 empty] | 0 | 0 | 0 | 0 | 0 | 0 | 0 | 0 | 0 | 0 | 0 | 0 | 0 | 0 | 0 | 0 | 0 | 0 | 0 | 0 | 0 | 0 | 0 | 0 | 0 | 0 | 0 | 0 | 0 | 0 | 0 | 0 | 0 | 0 | 0 | 0 | 0 | 0 | 0 | 0 | 0 | 0 | 0 | 0 | 0 | 0 | 0 | 0 | 0 | 0 | 0 | 0 | 0 | 0
6 | S | F | Serviço | 1.7.2.2.1. | MECANISMO PRA REMOÇÃO DE LODO - MONTAGEM - BASEADO EM SETOP (ED-20568) | KG | 9000 | Conforme peso informado pelo fornecedor |  | 6. Saneamento | . | 6 | Saneamento |  |  | 4: 4000 |  | 0 | 0 | 0 | 0 | 0 | 0 | 0 | 0 | 0 | 0 | 0 | 0 | 0 | 0 | 0 | 0 | 0 | 0 | 1 | 2 | 3 | 4 | 5 | 6 | 7 | 8 | 9 | 1000000000000 | 1000000000000 | 1000000000000 | 1000000000000 | 1000000000000 | 1000000000000 | 1000000000000 | 1000000000000 | 1000000000000 | 1000000000000 | 1000000000000 | 1000000000000 | 1000000000000 | 1000000000000 | 1000000000000 | 1000000000000 | 1000000000000 | 1000000000000 | 1000000000000 | 1000000000000 | 1000000000000 | 1000000000000 | 1000000000000 | 1000000000000 | 1000000000000 | 1000000000000 | 1000000000000
6 | S | F | Serviço | 1.7.2.2.2. | ASSENTAMENTO DE CONEXÕES EM FERRO FUNDIDO, JUNTA ELÁSTICA, DN = 400 MM - BASEADO EM ORSE (5288) | UN | 2 | Conforme materiais no sub-item acima |  | 6. Saneamento | . | 6 | Saneamento |  |  | 4: 2 |  | 0 | 0 | 0 | 0 | 0 | 0 | 0 | 0 | 0 | 0 | 0 | 0 | 0 | 0 | 0 | 0 | 0 | 0 | 1 | 2 | 3 | 4 | 5 | 6 | 7 | 8 | 9 | 1000000000000 | 1000000000000 | 1000000000000 | 1000000000000 | 1000000000000 | 1000000000000 | 1000000000000 | 1000000000000 | 1000000000000 | 1000000000000 | 1000000000000 | 1000000000000 | 1000000000000 | 1000000000000 | 1000000000000 | 1000000000000 | 1000000000000 | 1000000000000 | 1000000000000 | 1000000000000 | 1000000000000 | 1000000000000 | 1000000000000 | 1000000000000 | 1000000000000 | 1000000000000 | 1000000000000
6 | S | F | Serviço | 1.7.2.2.3. | ASSENTAMENTO DE CONEXÕES EM FERRO FUNDIDO, JUNTA ELÁSTICA, DN = 150 MM - BASEADO EM ORSE (5283) | UN | 3 | Conforme materiais no sub-item acima |  | 6. Saneamento | . | 6 | Saneamento |  |  | 4: 3 |  | 0 | 0 | 0 | 0 | 0 | 0 | 0 | 0 | 0 | 0 | 0 | 0 | 0 | 0 | 0 | 0 | 0 | 0 | 1 | 2 | 3 | 4 | 5 | 6 | 7 | 8 | 9 | 1000000000000 | 1000000000000 | 1000000000000 | 1000000000000 | 1000000000000 | 1000000000000 | 1000000000000 | 1000000000000 | 1000000000000 | 1000000000000 | 1000000000000 | 1000000000000 | 1000000000000 | 1000000000000 | 1000000000000 | 1000000000000 | 1000000000000 | 1000000000000 | 1000000000000 | 1000000000000 | 1000000000000 | 1000000000000 | 1000000000000 | 1000000000000 | 1000000000000 | 1000000000000 | 1000000000000
6 | S | F | Serviço | 1.7.2.2.4. | ASSENTAMENTO DE TUBO DE FERRO FUNDIDO PARA REDE DE ÁGUA, DN 150 MM, JUNTA ELÁSTICA, INSTALADO EM LOCAL COM NÍVEL BAIXO DE INTERFERÊNCIAS (NÃO INCLUI FORNECIMENTO). AF_05/2024 | M | 10.05 | Conforme materiais no sub-item acima |  | 6. Saneamento | . | 6 | Saneamento |  |  | 4: 10.05 |  | 0 | 0 | 0 | 0 | 0 | 0 | 0 | 0 | 0 | 0 | 0 | 0 | 0 | 0 | 0 | 0 | 0 | 0 | 1 | 2 | 3 | 4 | 5 | 6 | 7 | 8 | 9 | 1000000000000 | 1000000000000 | 1000000000000 | 1000000000000 | 1000000000000 | 1000000000000 | 1000000000000 | 1000000000000 | 1000000000000 | 1000000000000 | 1000000000000 | 1000000000000 | 1000000000000 | 1000000000000 | 1000000000000 | 1000000000000 | 1000000000000 | 1000000000000 | 1000000000000 | 1000000000000 | 1000000000000 | 1000000000000 | 1000000000000 | 1000000000000 | 1000000000000 | 1000000000000 | 1000000000000
7 | 3 | F | Nível 3 | 1.7.3. | LEITO DE SECAGEM DE ESCUMA |  | 0 |  |  | 7.Saneamento | . | [23 empty] | 0 | 0 | 0 | 0 | 0 | 0 | 0 | 0 | 0 | 0 | 0 | 0 | 0 | 0 | 0 | 0 | 0 | 0 | 0 | 0 | 0 | 0 | 0 | 0 | 0 | 0 | 0 | 0 | 0 | 0 | 0 | 0 | 0 | 0 | 0 | 0 | 0 | 0 | 0 | 0 | 0 | 0 | 0 | 0 | 0 | 0 | 0 | 0 | 0 | 0 | 0 | 0 | 0 | 0
7 | 4 | F | Nível 4 | 1.7.3.1. | FORNECIMENTO DE MATERIAIS |  | 0 |  |  | 7.Saneamento | . | [23 empty] | 0 | 0 | 0 | 0 | 0 | 0 | 0 | 0 | 0 | 0 | 0 | 0 | 0 | 0 | 0 | 0 | 0 | 0 | 0 | 0 | 0 | 0 | 0 | 0 | 0 | 0 | 0 | 0 | 0 | 0 | 0 | 0 | 0 | 0 | 0 | 0 | 0 | 0 | 0 | 0 | 0 | 0 | 0 | 0 | 0 | 0 | 0 | 0 | 0 | 0 | 0 | 0 | 0 | 0
6 | S | F | Serviço | 1.7.3.1.1. | TÊ COM BOLSAS FoFo - DN 150 MM | UN | 10 | Conforme levantamento "PRJ-119078-EXE-SES-0513-0613-REV00-0613" Lista de materiais Leitos de Secagem de Escuma - Alimentação |  | 6. Saneamento | . | 6 | Saneamento |  |  | 5: 10 |  | 0 | 0 | 0 | 0 | 0 | 0 | 0 | 0 | 0 | 0 | 0 | 0 | 0 | 0 | 0 | 0 | 0 | 0 | 1 | 2 | 3 | 4 | 5 | 6 | 7 | 8 | 9 | 1000000000000 | 1000000000000 | 1000000000000 | 1000000000000 | 1000000000000 | 1000000000000 | 1000000000000 | 1000000000000 | 1000000000000 | 1000000000000 | 1000000000000 | 1000000000000 | 1000000000000 | 1000000000000 | 1000000000000 | 1000000000000 | 1000000000000 | 1000000000000 | 1000000000000 | 1000000000000 | 1000000000000 | 1000000000000 | 1000000000000 | 1000000000000 | 1000000000000 | 1000000000000 | 1000000000000
6 | S | F | Serviço | 1.7.3.1.2. | TUBO PONTA/FLANGE FoFo L = 1,00 M - DN 150 MM - FORNECIMENTO | UN | 10 | Conforme levantamento "PRJ-119078-EXE-SES-0513-0613-REV00-0613" Lista de materiais Leitos de Secagem de Escuma - Alimentação |  | 6. Saneamento | . | 6 | Saneamento |  |  | 5: 10 |  | 0 | 0 | 0 | 0 | 0 | 0 | 0 | 0 | 0 | 0 | 0 | 0 | 0 | 0 | 0 | 0 | 0 | 0 | 1 | 2 | 3 | 4 | 5 | 6 | 7 | 8 | 9 | 1000000000000 | 1000000000000 | 1000000000000 | 1000000000000 | 1000000000000 | 1000000000000 | 1000000000000 | 1000000000000 | 1000000000000 | 1000000000000 | 1000000000000 | 1000000000000 | 1000000000000 | 1000000000000 | 1000000000000 | 1000000000000 | 1000000000000 | 1000000000000 | 1000000000000 | 1000000000000 | 1000000000000 | 1000000000000 | 1000000000000 | 1000000000000 | 1000000000000 | 1000000000000 | 1000000000000
6 | S | F | Serviço | 1.7.3.1.3. | CURVA 90 FLANGEADA FoFo - DN 150 MM - FORNECIMENTO | UN | 10 | Conforme levantamento "PRJ-119078-EXE-SES-0513-0613-REV00-0613" Lista de materiais Leitos de Secagem de Escuma - Alimentação |  | 6. Saneamento | . | 6 | Saneamento |  |  | 5: 10 |  | 0 | 0 | 0 | 0 | 0 | 0 | 0 | 0 | 0 | 0 | 0 | 0 | 0 | 0 | 0 | 0 | 0 | 0 | 1 | 2 | 3 | 4 | 5 | 6 | 7 | 8 | 9 | 1000000000000 | 1000000000000 | 1000000000000 | 1000000000000 | 1000000000000 | 1000000000000 | 1000000000000 | 1000000000000 | 1000000000000 | 1000000000000 | 1000000000000 | 1000000000000 | 1000000000000 | 1000000000000 | 1000000000000 | 1000000000000 | 1000000000000 | 1000000000000 | 1000000000000 | 1000000000000 | 1000000000000 | 1000000000000 | 1000000000000 | 1000000000000 | 1000000000000 | 1000000000000 | 1000000000000
6 | S | F | Serviço | 1.7.3.1.4. | REGISTRO GAVETA FLANGE E CABEÇOTE PN10 DN150MM | UN | 10 | Conforme levantamento "PRJ-119078-EXE-SES-0513-0613-REV00-0613" Lista de materiais Leitos de Secagem de Escuma - Alimentação |  | 6. Saneamento | . | 6 | Saneamento |  |  | 5: 10 |  | 0 | 0 | 0 | 0 | 0 | 0 | 0 | 0 | 0 | 0 | 0 | 0 | 0 | 0 | 0 | 0 | 0 | 0 | 1 | 2 | 3 | 4 | 5 | 6 | 7 | 8 | 9 | 1000000000000 | 1000000000000 | 1000000000000 | 1000000000000 | 1000000000000 | 1000000000000 | 1000000000000 | 1000000000000 | 1000000000000 | 1000000000000 | 1000000000000 | 1000000000000 | 1000000000000 | 1000000000000 | 1000000000000 | 1000000000000 | 1000000000000 | 1000000000000 | 1000000000000 | 1000000000000 | 1000000000000 | 1000000000000 | 1000000000000 | 1000000000000 | 1000000000000 | 1000000000000 | 1000000000000
6 | S | F | Serviço | 1.7.3.1.5. | TUBO FLANGEADO FoFo L = 0,75 M - DN 150 MM - FORNECIMENTO | UN | 10 | Conforme levantamento "PRJ-119078-EXE-SES-0513-0613-REV00-0613" Lista de materiais Leitos de Secagem de Escuma - Alimentação |  | 6. Saneamento | . | 6 | Saneamento |  |  | 5: 10 |  | 0 | 0 | 0 | 0 | 0 | 0 | 0 | 0 | 0 | 0 | 0 | 0 | 0 | 0 | 0 | 0 | 0 | 0 | 1 | 2 | 3 | 4 | 5 | 6 | 7 | 8 | 9 | 1000000000000 | 1000000000000 | 1000000000000 | 1000000000000 | 1000000000000 | 1000000000000 | 1000000000000 | 1000000000000 | 1000000000000 | 1000000000000 | 1000000000000 | 1000000000000 | 1000000000000 | 1000000000000 | 1000000000000 | 1000000000000 | 1000000000000 | 1000000000000 | 1000000000000 | 1000000000000 | 1000000000000 | 1000000000000 | 1000000000000 | 1000000000000 | 1000000000000 | 1000000000000 | 1000000000000
6 | S | F | Serviço | 1.7.3.1.6. | ARRUELA BORRACHA PARA FLANGE - DN 150 MM | UN | 40 | Conforme levantamento "PRJ-119078-EXE-SES-0513-0613-REV00-0613" Lista de Materiais Leitos de Secagem e Escuma - Acessórios |  | 6. Saneamento | . | 6 | Saneamento |  |  | 5: 40 |  | 0 | 0 | 0 | 0 | 0 | 0 | 0 | 0 | 0 | 0 | 0 | 0 | 0 | 0 | 0 | 0 | 0 | 0 | 1 | 2 | 3 | 4 | 5 | 6 | 7 | 8 | 9 | 1000000000000 | 1000000000000 | 1000000000000 | 1000000000000 | 1000000000000 | 1000000000000 | 1000000000000 | 1000000000000 | 1000000000000 | 1000000000000 | 1000000000000 | 1000000000000 | 1000000000000 | 1000000000000 | 1000000000000 | 1000000000000 | 1000000000000 | 1000000000000 | 1000000000000 | 1000000000000 | 1000000000000 | 1000000000000 | 1000000000000 | 1000000000000 | 1000000000000 | 1000000000000 | 1000000000000
6 | S | F | Serviço | 1.7.3.1.7. | PARAFUSO PARA FLANGE - 16 X 80 MM | UN | 320 | Conforme levantamento "PRJ-119078-EXE-SES-0513-0613-REV00-0613" Lista de Materiais Leitos de Secagem e Escuma - Acessórios |  | 6. Saneamento | . | 6 | Saneamento |  |  | 5: 320 |  | 0 | 0 | 0 | 0 | 0 | 0 | 0 | 0 | 0 | 0 | 0 | 0 | 0 | 0 | 0 | 0 | 0 | 0 | 1 | 2 | 3 | 4 | 5 | 6 | 7 | 8 | 9 | 1000000000000 | 1000000000000 | 1000000000000 | 1000000000000 | 1000000000000 | 1000000000000 | 1000000000000 | 1000000000000 | 1000000000000 | 1000000000000 | 1000000000000 | 1000000000000 | 1000000000000 | 1000000000000 | 1000000000000 | 1000000000000 | 1000000000000 | 1000000000000 | 1000000000000 | 1000000000000 | 1000000000000 | 1000000000000 | 1000000000000 | 1000000000000 | 1000000000000 | 1000000000000 | 1000000000000
7 | 4 | F | Nível 4 | 1.7.3.2. | INSTALAÇÃO DE MATERIAIS |  | 0 |  |  | 7.Saneamento | . | [23 empty] | 0 | 0 | 0 | 0 | 0 | 0 | 0 | 0 | 0 | 0 | 0 | 0 | 0 | 0 | 0 | 0 | 0 | 0 | 0 | 0 | 0 | 0 | 0 | 0 | 0 | 0 | 0 | 0 | 0 | 0 | 0 | 0 | 0 | 0 | 0 | 0 | 0 | 0 | 0 | 0 | 0 | 0 | 0 | 0 | 0 | 0 | 0 | 0 | 0 | 0 | 0 | 0 | 0 | 0
6 | S | F | Serviço | 1.7.3.2.1. | ASSENTAMENTO DE CONEXÕES EM FERRO FUNDIDO, JUNTA ELÁSTICA, DN = 150 MM - BASEADO EM ORSE (5283) | UN | 30 | Conforme materiais no sub-item acima |  | 6. Saneamento | . | 6 | Saneamento |  |  | 5: 30 |  | 0 | 0 | 0 | 0 | 0 | 0 | 0 | 0 | 0 | 0 | 0 | 0 | 0 | 0 | 0 | 0 | 0 | 0 | 1 | 2 | 3 | 4 | 5 | 6 | 7 | 8 | 9 | 1000000000000 | 1000000000000 | 1000000000000 | 1000000000000 | 1000000000000 | 1000000000000 | 1000000000000 | 1000000000000 | 1000000000000 | 1000000000000 | 1000000000000 | 1000000000000 | 1000000000000 | 1000000000000 | 1000000000000 | 1000000000000 | 1000000000000 | 1000000000000 | 1000000000000 | 1000000000000 | 1000000000000 | 1000000000000 | 1000000000000 | 1000000000000 | 1000000000000 | 1000000000000 | 1000000000000
6 | S | F | Serviço | 1.7.3.2.2. | ASSENTAMENTO DE TUBO DE FERRO FUNDIDO PARA REDE DE ÁGUA, DN 150 MM, JUNTA ELÁSTICA, INSTALADO EM LOCAL COM NÍVEL BAIXO DE INTERFERÊNCIAS (NÃO INCLUI FORNECIMENTO). AF_05/2024 | M | 17.5 | Conforme materiais no sub-item acima |  | 6. Saneamento | . | 6 | Saneamento |  |  | 5: 17.5 |  | 0 | 0 | 0 | 0 | 0 | 0 | 0 | 0 | 0 | 0 | 0 | 0 | 0 | 0 | 0 | 0 | 0 | 0 | 1 | 2 | 3 | 4 | 5 | 6 | 7 | 8 | 9 | 1000000000000 | 1000000000000 | 1000000000000 | 1000000000000 | 1000000000000 | 1000000000000 | 1000000000000 | 1000000000000 | 1000000000000 | 1000000000000 | 1000000000000 | 1000000000000 | 1000000000000 | 1000000000000 | 1000000000000 | 1000000000000 | 1000000000000 | 1000000000000 | 1000000000000 | 1000000000000 | 1000000000000 | 1000000000000 | 1000000000000 | 1000000000000 | 1000000000000 | 1000000000000 | 1000000000000
7 | 4 | F | Nível 4 | 1.7.3.3. | ESGOTAMENTO |  | 0 |  |  | 7.Saneamento | . | [23 empty] | 0 | 0 | 0 | 0 | 0 | 0 | 0 | 0 | 0 | 0 | 0 | 0 | 0 | 0 | 0 | 0 | 0 | 0 | 0 | 0 | 0 | 0 | 0 | 0 | 0 | 0 | 0 | 0 | 0 | 0 | 0 | 0 | 0 | 0 | 0 | 0 | 0 | 0 | 0 | 0 | 0 | 0 | 0 | 0 | 0 | 0 | 0 | 0 | 0 | 0 | 0 | 0 | 0 | 0
6 | S | F | Serviço | 1.7.3.3.1. | TUBO DE PVC CORRUGADO DE DUPLA PAREDE PARA REDE COLETORA DE ESGOTO, DN 150 MM, JUNTA ELÁSTICA - FORNECIMENTO E ASSENTAMENTO. AF_01/2021 | M | 55 | Conforme levantamento "PRJ-119078-EXE-SES-0513-0613-REV00-0613" Lista de Materiais Leitos de Secagem e Escuma - Esgotamento |  | 6. Saneamento | . | 6 | Saneamento |  |  | 5: 55 |  | 0 | 0 | 0 | 0 | 0 | 0 | 0 | 0 | 0 | 0 | 0 | 0 | 0 | 0 | 0 | 0 | 0 | 0 | 1 | 2 | 3 | 4 | 5 | 6 | 7 | 8 | 9 | 1000000000000 | 1000000000000 | 1000000000000 | 1000000000000 | 1000000000000 | 1000000000000 | 1000000000000 | 1000000000000 | 1000000000000 | 1000000000000 | 1000000000000 | 1000000000000 | 1000000000000 | 1000000000000 | 1000000000000 | 1000000000000 | 1000000000000 | 1000000000000 | 1000000000000 | 1000000000000 | 1000000000000 | 1000000000000 | 1000000000000 | 1000000000000 | 1000000000000 | 1000000000000 | 1000000000000
6 | S | F | Serviço | 1.7.3.3.2. | LUVA DE CORRER, PVC, SERIE R, ÁGUA PLUVIAL, DN 150 MM, JUNTA ELÁSTICA, FORNECIDO E INSTALADO EM RAMAL DE ENCAMINHAMENTO. AF_06/2022 | UN | 10 | Conforme levantamento "PRJ-119078-EXE-SES-0513-0613-REV00-0613" Lista de Materiais Leitos de Secagem e Escuma - Esgotamento |  | 6. Saneamento | . | 6 | Saneamento |  |  | 5: 10 |  | 0 | 0 | 0 | 0 | 0 | 0 | 0 | 0 | 0 | 0 | 0 | 0 | 0 | 0 | 0 | 0 | 0 | 0 | 1 | 2 | 3 | 4 | 5 | 6 | 7 | 8 | 9 | 1000000000000 | 1000000000000 | 1000000000000 | 1000000000000 | 1000000000000 | 1000000000000 | 1000000000000 | 1000000000000 | 1000000000000 | 1000000000000 | 1000000000000 | 1000000000000 | 1000000000000 | 1000000000000 | 1000000000000 | 1000000000000 | 1000000000000 | 1000000000000 | 1000000000000 | 1000000000000 | 1000000000000 | 1000000000000 | 1000000000000 | 1000000000000 | 1000000000000 | 1000000000000 | 1000000000000
6 | S | F | Serviço | 1.7.3.3.3. | TUBO PVC, SERIE NORMAL, ESGOTO PREDIAL, DN 150 MM, FORNECIDO E INSTALADO EM SUBCOLETOR AÉREO DE ESGOTO SANITÁRIO. AF_08/2022 | M | 6 | Conforme levantamento "PRJ-119078-EXE-SES-0513-0613-REV00-0613" Lista de Materiais Leitos de Secagem e Escuma - Esgotamento |  | 6. Saneamento | . | 6 | Saneamento |  |  | 5: 6 |  | 0 | 0 | 0 | 0 | 0 | 0 | 0 | 0 | 0 | 0 | 0 | 0 | 0 | 0 | 0 | 0 | 0 | 0 | 1 | 2 | 3 | 4 | 5 | 6 | 7 | 8 | 9 | 1000000000000 | 1000000000000 | 1000000000000 | 1000000000000 | 1000000000000 | 1000000000000 | 1000000000000 | 1000000000000 | 1000000000000 | 1000000000000 | 1000000000000 | 1000000000000 | 1000000000000 | 1000000000000 | 1000000000000 | 1000000000000 | 1000000000000 | 1000000000000 | 1000000000000 | 1000000000000 | 1000000000000 | 1000000000000 | 1000000000000 | 1000000000000 | 1000000000000 | 1000000000000 | 1000000000000
7 | 4 | F | Nível 4 | 1.7.3.4. | MATERIAIS |  | 0 |  |  | 7.Saneamento | . | [23 empty] | 0 | 0 | 0 | 0 | 0 | 0 | 0 | 0 | 0 | 0 | 0 | 0 | 0 | 0 | 0 | 0 | 0 | 0 | 0 | 0 | 0 | 0 | 0 | 0 | 0 | 0 | 0 | 0 | 0 | 0 | 0 | 0 | 0 | 0 | 0 | 0 | 0 | 0 | 0 | 0 | 0 | 0 | 0 | 0 | 0 | 0 | 0 | 0 | 0 | 0 | 0 | 0 | 0 | 0
6 | S | F | Serviço | 1.7.3.4.1. | ALVENARIA DE VEDAÇÃO DE BLOCOS CERÂMICOS MACIÇOS DE 5X10X20CM (ESPESSURA 10CM) E ARGAMASSA DE ASSENTAMENTO COM PREPARO EM BETONEIRA. AF_05/2020 | M2 | 210 | Conforme levantamento "PRJ-119078-EXE-SES-0513-0613-REV00-0613" Lista de Materiais Leitos de Secagem e Escuma - Leito Filtrante |  | 6. Saneamento | . | 6 | Saneamento |  |  | 5: 210 |  | 0 | 0 | 0 | 0 | 0 | 0 | 0 | 0 | 0 | 0 | 0 | 0 | 0 | 0 | 0 | 0 | 0 | 0 | 1 | 2 | 3 | 4 | 5 | 6 | 7 | 8 | 9 | 1000000000000 | 1000000000000 | 1000000000000 | 1000000000000 | 1000000000000 | 1000000000000 | 1000000000000 | 1000000000000 | 1000000000000 | 1000000000000 | 1000000000000 | 1000000000000 | 1000000000000 | 1000000000000 | 1000000000000 | 1000000000000 | 1000000000000 | 1000000000000 | 1000000000000 | 1000000000000 | 1000000000000 | 1000000000000 | 1000000000000 | 1000000000000 | 1000000000000 | 1000000000000 | 1000000000000
6 | S | F | Serviço | 1.7.3.4.2. | FORNECIMENTO E LANÇAMENTO DE AREIA EM DRENO E PÁTIO | M3 | 19.95 | Conforme levantamento "PRJ-119078-EXE-SES-0513-0613-REV00-0613" Lista de Materiais Leitos de Secagem e Escuma - Leito Filtrante |  | 6. Saneamento | . | 6 | Saneamento |  |  | 5: 19.95 |  | 0 | 0 | 0 | 0 | 0 | 0 | 0 | 0 | 0 | 0 | 0 | 0 | 0 | 0 | 0 | 0 | 0 | 0 | 1 | 2 | 3 | 4 | 5 | 6 | 7 | 8 | 9 | 1000000000000 | 1000000000000 | 1000000000000 | 1000000000000 | 1000000000000 | 1000000000000 | 1000000000000 | 1000000000000 | 1000000000000 | 1000000000000 | 1000000000000 | 1000000000000 | 1000000000000 | 1000000000000 | 1000000000000 | 1000000000000 | 1000000000000 | 1000000000000 | 1000000000000 | 1000000000000 | 1000000000000 | 1000000000000 | 1000000000000 | 1000000000000 | 1000000000000 | 1000000000000 | 1000000000000
6 | S | F | Serviço | 1.7.3.4.3. | ENCHIMENTO DE BRITA Nº 0 PARA DRENO, LANÇAMENTO MECANIZADO - BASEADO EM SINAPI (102717) | M3 | 15.75 | Conforme levantamento "PRJ-119078-EXE-SES-0513-0613-REV00-0613" Lista de Materiais Leitos de Secagem e Escuma - Leito Filtrante |  | 6. Saneamento | . | 6 | Saneamento |  |  | 5: 15.75 |  | 0 | 0 | 0 | 0 | 0 | 0 | 0 | 0 | 0 | 0 | 0 | 0 | 0 | 0 | 0 | 0 | 0 | 0 | 1 | 2 | 3 | 4 | 5 | 6 | 7 | 8 | 9 | 1000000000000 | 1000000000000 | 1000000000000 | 1000000000000 | 1000000000000 | 1000000000000 | 1000000000000 | 1000000000000 | 1000000000000 | 1000000000000 | 1000000000000 | 1000000000000 | 1000000000000 | 1000000000000 | 1000000000000 | 1000000000000 | 1000000000000 | 1000000000000 | 1000000000000 | 1000000000000 | 1000000000000 | 1000000000000 | 1000000000000 | 1000000000000 | 1000000000000 | 1000000000000 | 1000000000000
6 | S | F | Serviço | 1.7.3.4.4. | ENCHIMENTO DE BRITA Nº 1 PARA DRENO, LANÇAMENTO MECANIZADO - BASEADO EM SINAPI (102717) | M3 | 10.5 | Conforme levantamento "PRJ-119078-EXE-SES-0513-0613-REV00-0613" Lista de Materiais Leitos de Secagem e Escuma - Leito Filtrante |  | 6. Saneamento | . | 6 | Saneamento |  |  | 5: 10.5 |  | 0 | 0 | 0 | 0 | 0 | 0 | 0 | 0 | 0 | 0 | 0 | 0 | 0 | 0 | 0 | 0 | 0 | 0 | 1 | 2 | 3 | 4 | 5 | 6 | 7 | 8 | 9 | 1000000000000 | 1000000000000 | 1000000000000 | 1000000000000 | 1000000000000 | 1000000000000 | 1000000000000 | 1000000000000 | 1000000000000 | 1000000000000 | 1000000000000 | 1000000000000 | 1000000000000 | 1000000000000 | 1000000000000 | 1000000000000 | 1000000000000 | 1000000000000 | 1000000000000 | 1000000000000 | 1000000000000 | 1000000000000 | 1000000000000 | 1000000000000 | 1000000000000 | 1000000000000 | 1000000000000
6 | S | F | Serviço | 1.7.3.4.5. | ENCHIMENTO DE BRITA Nº 2 E 3 PARA DRENO, LANÇAMENTO MECANIZADO - BASEADO EM SINAPI (102717) | M3 | 42.51 | Conforme levantamento "PRJ-119078-EXE-SES-0513-0613-REV00-0613" Lista de Materiais Leitos de Secagem e Escuma - Leito Filtrante |  | 6. Saneamento | . | 6 | Saneamento |  |  | 5: 42.51 |  | 0 | 0 | 0 | 0 | 0 | 0 | 0 | 0 | 0 | 0 | 0 | 0 | 0 | 0 | 0 | 0 | 0 | 0 | 1 | 2 | 3 | 4 | 5 | 6 | 7 | 8 | 9 | 1000000000000 | 1000000000000 | 1000000000000 | 1000000000000 | 1000000000000 | 1000000000000 | 1000000000000 | 1000000000000 | 1000000000000 | 1000000000000 | 1000000000000 | 1000000000000 | 1000000000000 | 1000000000000 | 1000000000000 | 1000000000000 | 1000000000000 | 1000000000000 | 1000000000000 | 1000000000000 | 1000000000000 | 1000000000000 | 1000000000000 | 1000000000000 | 1000000000000 | 1000000000000 | 1000000000000
7 | 4 | F | Nível 4 | 1.7.3.5. | CARGA E TRANSPORTE |  | 0 |  |  | 7.Saneamento | . | [23 empty] | 0 | 0 | 0 | 0 | 0 | 0 | 0 | 0 | 0 | 0 | 0 | 0 | 0 | 0 | 0 | 0 | 0 | 0 | 0 | 0 | 0 | 0 | 0 | 0 | 0 | 0 | 0 | 0 | 0 | 0 | 0 | 0 | 0 | 0 | 0 | 0 | 0 | 0 | 0 | 0 | 0 | 0 | 0 | 0 | 0 | 0 | 0 | 0 | 0 | 0 | 0 | 0 | 0 | 0
6 | S | F | Serviço | 1.7.3.5.1. | CARGA, MANOBRA E DESCARGA DE SOLOS E MATERIAIS GRANULARES EM CAMINHÃO BASCULANTE 18 M³ - CARGA COM ESCAVADEIRA HIDRÁULICA (CAÇAMBA DE 1,20 M³ / 155 HP) E DESCARGA LIVRE (UNIDADE: M3). AF_07/2020 | M3 | 88.71 | Conforme materiais granulares no sub-item acima |  | 6. Saneamento | . | 6 | Saneamento |  |  | 5: 88.71 |  | 0 | 0 | 0 | 0 | 0 | 0 | 0 | 0 | 0 | 0 | 0 | 0 | 0 | 0 | 0 | 0 | 0 | 0 | 1 | 2 | 3 | 4 | 5 | 6 | 7 | 8 | 9 | 1000000000000 | 1000000000000 | 1000000000000 | 1000000000000 | 1000000000000 | 1000000000000 | 1000000000000 | 1000000000000 | 1000000000000 | 1000000000000 | 1000000000000 | 1000000000000 | 1000000000000 | 1000000000000 | 1000000000000 | 1000000000000 | 1000000000000 | 1000000000000 | 1000000000000 | 1000000000000 | 1000000000000 | 1000000000000 | 1000000000000 | 1000000000000 | 1000000000000 | 1000000000000 | 1000000000000
6 | S | F | Serviço | 1.7.3.5.2. | TRANSPORTE COM CAMINHÃO BASCULANTE DE 18 M³, EM VIA URBANA PAVIMENTADA, DMT ATÉ 30 KM (UNIDADE: M3XKM). AF_07/2020 | M3XKM | 1596.78 | Carga x DMT 88,71 x 18,00 km 1.596,78 m³xkm |  | 6. Saneamento | . | 6 | Saneamento |  |  | 5: 1596.78 |  | 0 | 0 | 0 | 0 | 0 | 0 | 0 | 0 | 0 | 0 | 0 | 0 | 0 | 0 | 0 | 0 | 0 | 0 | 1 | 2 | 3 | 4 | 5 | 6 | 7 | 8 | 9 | 1000000000000 | 1000000000000 | 1000000000000 | 1000000000000 | 1000000000000 | 1000000000000 | 1000000000000 | 1000000000000 | 1000000000000 | 1000000000000 | 1000000000000 | 1000000000000 | 1000000000000 | 1000000000000 | 1000000000000 | 1000000000000 | 1000000000000 | 1000000000000 | 1000000000000 | 1000000000000 | 1000000000000 | 1000000000000 | 1000000000000 | 1000000000000 | 1000000000000 | 1000000000000 | 1000000000000
7 | 3 | F | Nível 3 | 1.7.4. | LEITOS DE SECAGEM |  | 0 |  |  | 7.Saneamento | . | [23 empty] | 0 | 0 | 0 | 0 | 0 | 0 | 0 | 0 | 0 | 0 | 0 | 0 | 0 | 0 | 0 | 0 | 0 | 0 | 0 | 0 | 0 | 0 | 0 | 0 | 0 | 0 | 0 | 0 | 0 | 0 | 0 | 0 | 0 | 0 | 0 | 0 | 0 | 0 | 0 | 0 | 0 | 0 | 0 | 0 | 0 | 0 | 0 | 0 | 0 | 0 | 0 | 0 | 0 | 0
7 | 4 | F | Nível 4 | 1.7.4.1. | FORNECIMENTO DE MATERIAIS |  | 0 |  |  | 7.Saneamento | . | [23 empty] | 0 | 0 | 0 | 0 | 0 | 0 | 0 | 0 | 0 | 0 | 0 | 0 | 0 | 0 | 0 | 0 | 0 | 0 | 0 | 0 | 0 | 0 | 0 | 0 | 0 | 0 | 0 | 0 | 0 | 0 | 0 | 0 | 0 | 0 | 0 | 0 | 0 | 0 | 0 | 0 | 0 | 0 | 0 | 0 | 0 | 0 | 0 | 0 | 0 | 0 | 0 | 0 | 0 | 0
6 | S | F | Serviço | 1.7.4.1.1. | CURVA 90 BOLSAS FoFo - DN 150 MM | UN | 7 | Conforme levantamento "PRJ-119078-EXE-SES-0713-0813-REV00-0713" Lista de Materiais Leitos de Secagem - Alimentação |  | 6. Saneamento | . | 6 | Saneamento |  |  | 5: 7 |  | 0 | 0 | 0 | 0 | 0 | 0 | 0 | 0 | 0 | 0 | 0 | 0 | 0 | 0 | 0 | 0 | 0 | 0 | 1 | 2 | 3 | 4 | 5 | 6 | 7 | 8 | 9 | 1000000000000 | 1000000000000 | 1000000000000 | 1000000000000 | 1000000000000 | 1000000000000 | 1000000000000 | 1000000000000 | 1000000000000 | 1000000000000 | 1000000000000 | 1000000000000 | 1000000000000 | 1000000000000 | 1000000000000 | 1000000000000 | 1000000000000 | 1000000000000 | 1000000000000 | 1000000000000 | 1000000000000 | 1000000000000 | 1000000000000 | 1000000000000 | 1000000000000 | 1000000000000 | 1000000000000
6 | S | F | Serviço | 1.7.4.1.2. | TUBO PONTA/FLANGE FoFo L = 0,90 M - DN 150 MM | UN | 6 | Conforme levantamento "PRJ-119078-EXE-SES-0713-0813-REV00-0713" Lista de Materiais Leitos de Secagem - Alimentação |  | 6. Saneamento | . | 6 | Saneamento |  |  | 5: 6 |  | 0 | 0 | 0 | 0 | 0 | 0 | 0 | 0 | 0 | 0 | 0 | 0 | 0 | 0 | 0 | 0 | 0 | 0 | 1 | 2 | 3 | 4 | 5 | 6 | 7 | 8 | 9 | 1000000000000 | 1000000000000 | 1000000000000 | 1000000000000 | 1000000000000 | 1000000000000 | 1000000000000 | 1000000000000 | 1000000000000 | 1000000000000 | 1000000000000 | 1000000000000 | 1000000000000 | 1000000000000 | 1000000000000 | 1000000000000 | 1000000000000 | 1000000000000 | 1000000000000 | 1000000000000 | 1000000000000 | 1000000000000 | 1000000000000 | 1000000000000 | 1000000000000 | 1000000000000 | 1000000000000
6 | S | F | Serviço | 1.7.4.1.3. | CURVA 90 FLANGEADA FoFo - DN 150 MM - FORNECIMENTO | UN | 12 | Conforme levantamento "PRJ-119078-EXE-SES-0713-0813-REV00-0713" Lista de Materiais Leitos de Secagem - Alimentação |  | 6. Saneamento | . | 6 | Saneamento |  |  | 5: 12 |  | 0 | 0 | 0 | 0 | 0 | 0 | 0 | 0 | 0 | 0 | 0 | 0 | 0 | 0 | 0 | 0 | 0 | 0 | 1 | 2 | 3 | 4 | 5 | 6 | 7 | 8 | 9 | 1000000000000 | 1000000000000 | 1000000000000 | 1000000000000 | 1000000000000 | 1000000000000 | 1000000000000 | 1000000000000 | 1000000000000 | 1000000000000 | 1000000000000 | 1000000000000 | 1000000000000 | 1000000000000 | 1000000000000 | 1000000000000 | 1000000000000 | 1000000000000 | 1000000000000 | 1000000000000 | 1000000000000 | 1000000000000 | 1000000000000 | 1000000000000 | 1000000000000 | 1000000000000 | 1000000000000
6 | S | F | Serviço | 1.7.4.1.4. | REGISTRO GAVETA FLANGE E CABEÇOTE PN10 DN150MM | UN | 6 | Conforme levantamento "PRJ-119078-EXE-SES-0713-0813-REV00-0713" Lista de Materiais Leitos de Secagem - Alimentação |  | 6. Saneamento | . | 6 | Saneamento |  |  | 5: 6 |  | 0 | 0 | 0 | 0 | 0 | 0 | 0 | 0 | 0 | 0 | 0 | 0 | 0 | 0 | 0 | 0 | 0 | 0 | 1 | 2 | 3 | 4 | 5 | 6 | 7 | 8 | 9 | 1000000000000 | 1000000000000 | 1000000000000 | 1000000000000 | 1000000000000 | 1000000000000 | 1000000000000 | 1000000000000 | 1000000000000 | 1000000000000 | 1000000000000 | 1000000000000 | 1000000000000 | 1000000000000 | 1000000000000 | 1000000000000 | 1000000000000 | 1000000000000 | 1000000000000 | 1000000000000 | 1000000000000 | 1000000000000 | 1000000000000 | 1000000000000 | 1000000000000 | 1000000000000 | 1000000000000
6 | S | F | Serviço | 1.7.4.1.5. | TOCO FoFo L = 0,50 M - DN 150 MM | UN | 6 | Conforme levantamento "PRJ-119078-EXE-SES-0713-0813-REV00-0713" Lista de Materiais Leitos de Secagem - Alimentação |  | 6. Saneamento | . | 6 | Saneamento |  |  | 5: 6 |  | 0 | 0 | 0 | 0 | 0 | 0 | 0 | 0 | 0 | 0 | 0 | 0 | 0 | 0 | 0 | 0 | 0 | 0 | 1 | 2 | 3 | 4 | 5 | 6 | 7 | 8 | 9 | 1000000000000 | 1000000000000 | 1000000000000 | 1000000000000 | 1000000000000 | 1000000000000 | 1000000000000 | 1000000000000 | 1000000000000 | 1000000000000 | 1000000000000 | 1000000000000 | 1000000000000 | 1000000000000 | 1000000000000 | 1000000000000 | 1000000000000 | 1000000000000 | 1000000000000 | 1000000000000 | 1000000000000 | 1000000000000 | 1000000000000 | 1000000000000 | 1000000000000 | 1000000000000 | 1000000000000
6 | S | F | Serviço | 1.7.4.1.6. | TÊ COM BOLSAS FoFo - DN 150 MM | UN | 6 | Conforme levantamento "PRJ-119078-EXE-SES-0713-0813-REV00-0713" Lista de Materiais Leitos de Secagem - Alimentação |  | 6. Saneamento | . | 6 | Saneamento |  |  | 5: 6 |  | 0 | 0 | 0 | 0 | 0 | 0 | 0 | 0 | 0 | 0 | 0 | 0 | 0 | 0 | 0 | 0 | 0 | 0 | 1 | 2 | 3 | 4 | 5 | 6 | 7 | 8 | 9 | 1000000000000 | 1000000000000 | 1000000000000 | 1000000000000 | 1000000000000 | 1000000000000 | 1000000000000 | 1000000000000 | 1000000000000 | 1000000000000 | 1000000000000 | 1000000000000 | 1000000000000 | 1000000000000 | 1000000000000 | 1000000000000 | 1000000000000 | 1000000000000 | 1000000000000 | 1000000000000 | 1000000000000 | 1000000000000 | 1000000000000 | 1000000000000 | 1000000000000 | 1000000000000 | 1000000000000
6 | S | F | Serviço | 1.7.4.1.7. | ARRUELA BORRACHA PARA FLANGE - DN 150 MM | UN | 6 | Conforme levantamento "PRJ-119078-EXE-SES-0713-0813-REV00-0713" Lista de Materiais Leitos de Secagem - Acessórios |  | 6. Saneamento | . | 6 | Saneamento |  |  | 5: 6 |  | 0 | 0 | 0 | 0 | 0 | 0 | 0 | 0 | 0 | 0 | 0 | 0 | 0 | 0 | 0 | 0 | 0 | 0 | 1 | 2 | 3 | 4 | 5 | 6 | 7 | 8 | 9 | 1000000000000 | 1000000000000 | 1000000000000 | 1000000000000 | 1000000000000 | 1000000000000 | 1000000000000 | 1000000000000 | 1000000000000 | 1000000000000 | 1000000000000 | 1000000000000 | 1000000000000 | 1000000000000 | 1000000000000 | 1000000000000 | 1000000000000 | 1000000000000 | 1000000000000 | 1000000000000 | 1000000000000 | 1000000000000 | 1000000000000 | 1000000000000 | 1000000000000 | 1000000000000 | 1000000000000
6 | S | F | Serviço | 1.7.4.1.8. | PARAFUSO PARA FLANGE - 20 X 90 MM | UN | 48 | Conforme levantamento "PRJ-119078-EXE-SES-0713-0813-REV00-0713" Lista de Materiais Leitos de Secagem - Acessórios |  | 6. Saneamento | . | 6 | Saneamento |  |  | 5: 48 |  | 0 | 0 | 0 | 0 | 0 | 0 | 0 | 0 | 0 | 0 | 0 | 0 | 0 | 0 | 0 | 0 | 0 | 0 | 1 | 2 | 3 | 4 | 5 | 6 | 7 | 8 | 9 | 1000000000000 | 1000000000000 | 1000000000000 | 1000000000000 | 1000000000000 | 1000000000000 | 1000000000000 | 1000000000000 | 1000000000000 | 1000000000000 | 1000000000000 | 1000000000000 | 1000000000000 | 1000000000000 | 1000000000000 | 1000000000000 | 1000000000000 | 1000000000000 | 1000000000000 | 1000000000000 | 1000000000000 | 1000000000000 | 1000000000000 | 1000000000000 | 1000000000000 | 1000000000000 | 1000000000000
7 | 4 | F | Nível 4 | 1.7.4.2. | ESGOTAMENTO |  | 0 |  |  | 7.Saneamento | . | [23 empty] | 0 | 0 | 0 | 0 | 0 | 0 | 0 | 0 | 0 | 0 | 0 | 0 | 0 | 0 | 0 | 0 | 0 | 0 | 0 | 0 | 0 | 0 | 0 | 0 | 0 | 0 | 0 | 0 | 0 | 0 | 0 | 0 | 0 | 0 | 0 | 0 | 0 | 0 | 0 | 0 | 0 | 0 | 0 | 0 | 0 | 0 | 0 | 0 | 0 | 0 | 0 | 0 | 0 | 0
6 | S | F | Serviço | 1.7.4.2.1. | TUBO, PPR, DN 110, CLASSE PN 12, INSTALADO EM PRUMADA DE ÁGUA FORNECIMENTO E INSTALAÇÃO. AF_08/2022 | M | 69 | Conforme levantamento "PRJ-119078-EXE-SES-0713-0813-REV00-0713" Lista de Materiais Leitos de Secagem - Esgotamento |  | 6. Saneamento | . | 6 | Saneamento |  |  | 5: 69 |  | 0 | 0 | 0 | 0 | 0 | 0 | 0 | 0 | 0 | 0 | 0 | 0 | 0 | 0 | 0 | 0 | 0 | 0 | 1 | 2 | 3 | 4 | 5 | 6 | 7 | 8 | 9 | 1000000000000 | 1000000000000 | 1000000000000 | 1000000000000 | 1000000000000 | 1000000000000 | 1000000000000 | 1000000000000 | 1000000000000 | 1000000000000 | 1000000000000 | 1000000000000 | 1000000000000 | 1000000000000 | 1000000000000 | 1000000000000 | 1000000000000 | 1000000000000 | 1000000000000 | 1000000000000 | 1000000000000 | 1000000000000 | 1000000000000 | 1000000000000 | 1000000000000 | 1000000000000 | 1000000000000
7 | 4 | F | Nível 4 | 1.7.4.3. | INSTALAÇÃO DE MATERIAIS |  | 0 |  |  | 7.Saneamento | . | [23 empty] | 0 | 0 | 0 | 0 | 0 | 0 | 0 | 0 | 0 | 0 | 0 | 0 | 0 | 0 | 0 | 0 | 0 | 0 | 0 | 0 | 0 | 0 | 0 | 0 | 0 | 0 | 0 | 0 | 0 | 0 | 0 | 0 | 0 | 0 | 0 | 0 | 0 | 0 | 0 | 0 | 0 | 0 | 0 | 0 | 0 | 0 | 0 | 0 | 0 | 0 | 0 | 0 | 0 | 0
6 | S | F | Serviço | 1.7.4.3.1. | ASSENTAMENTO DE CONEXÕES EM FERRO FUNDIDO, JUNTA ELÁSTICA, DN = 150 MM - BASEADO EM ORSE (5283) | UN | 31 | Conforme materiais no sub-item acima |  | 6. Saneamento | . | 6 | Saneamento |  |  | 5: 31 |  | 0 | 0 | 0 | 0 | 0 | 0 | 0 | 0 | 0 | 0 | 0 | 0 | 0 | 0 | 0 | 0 | 0 | 0 | 1 | 2 | 3 | 4 | 5 | 6 | 7 | 8 | 9 | 1000000000000 | 1000000000000 | 1000000000000 | 1000000000000 | 1000000000000 | 1000000000000 | 1000000000000 | 1000000000000 | 1000000000000 | 1000000000000 | 1000000000000 | 1000000000000 | 1000000000000 | 1000000000000 | 1000000000000 | 1000000000000 | 1000000000000 | 1000000000000 | 1000000000000 | 1000000000000 | 1000000000000 | 1000000000000 | 1000000000000 | 1000000000000 | 1000000000000 | 1000000000000 | 1000000000000
6 | S | F | Serviço | 1.7.4.3.2. | ASSENTAMENTO DE TUBO DE FERRO FUNDIDO PARA REDE DE ÁGUA, DN 150 MM, JUNTA ELÁSTICA, INSTALADO EM LOCAL COM NÍVEL BAIXO DE INTERFERÊNCIAS (NÃO INCLUI FORNECIMENTO). AF_05/2024 | M | 8.4 | Conforme materiais no sub-item acima |  | 6. Saneamento | . | 6 | Saneamento |  |  | 5: 8.4 |  | 0 | 0 | 0 | 0 | 0 | 0 | 0 | 0 | 0 | 0 | 0 | 0 | 0 | 0 | 0 | 0 | 0 | 0 | 1 | 2 | 3 | 4 | 5 | 6 | 7 | 8 | 9 | 1000000000000 | 1000000000000 | 1000000000000 | 1000000000000 | 1000000000000 | 1000000000000 | 1000000000000 | 1000000000000 | 1000000000000 | 1000000000000 | 1000000000000 | 1000000000000 | 1000000000000 | 1000000000000 | 1000000000000 | 1000000000000 | 1000000000000 | 1000000000000 | 1000000000000 | 1000000000000 | 1000000000000 | 1000000000000 | 1000000000000 | 1000000000000 | 1000000000000 | 1000000000000 | 1000000000000
7 | 4 | F | Nível 4 | 1.7.4.4. | MATERIAIS |  | 0 |  |  | 7.Saneamento | . | [23 empty] | 0 | 0 | 0 | 0 | 0 | 0 | 0 | 0 | 0 | 0 | 0 | 0 | 0 | 0 | 0 | 0 | 0 | 0 | 0 | 0 | 0 | 0 | 0 | 0 | 0 | 0 | 0 | 0 | 0 | 0 | 0 | 0 | 0 | 0 | 0 | 0 | 0 | 0 | 0 | 0 | 0 | 0 | 0 | 0 | 0 | 0 | 0 | 0 | 0 | 0 | 0 | 0 | 0 | 0
6 | S | F | Serviço | 1.7.4.4.1. | ALVENARIA DE VEDAÇÃO DE BLOCOS CERÂMICOS MACIÇOS DE 5X10X20CM (ESPESSURA 10CM) E ARGAMASSA DE ASSENTAMENTO COM PREPARO EM BETONEIRA. AF_05/2020 | M2 | 363 | Conforme levantamento "PRJ-119078-EXE-SES-0713-0813-REV00-0713" Lista de Materiais Leitos de Secagem - Leito Filtrante |  | 6. Saneamento | . | 6 | Saneamento |  |  | 5: 363 |  | 0 | 0 | 0 | 0 | 0 | 0 | 0 | 0 | 0 | 0 | 0 | 0 | 0 | 0 | 0 | 0 | 0 | 0 | 1 | 2 | 3 | 4 | 5 | 6 | 7 | 8 | 9 | 1000000000000 | 1000000000000 | 1000000000000 | 1000000000000 | 1000000000000 | 1000000000000 | 1000000000000 | 1000000000000 | 1000000000000 | 1000000000000 | 1000000000000 | 1000000000000 | 1000000000000 | 1000000000000 | 1000000000000 | 1000000000000 | 1000000000000 | 1000000000000 | 1000000000000 | 1000000000000 | 1000000000000 | 1000000000000 | 1000000000000 | 1000000000000 | 1000000000000 | 1000000000000 | 1000000000000
6 | S | F | Serviço | 1.7.4.4.2. | FORNECIMENTO E LANÇAMENTO DE AREIA EM DRENO E PÁTIO | M3 | 28.31 | Conforme levantamento "PRJ-119078-EXE-SES-0713-0813-REV00-0713" Lista de Materiais Leitos de Secagem - Leito Filtrante |  | 6. Saneamento | . | 6 | Saneamento |  |  | 5: 28.31 |  | 0 | 0 | 0 | 0 | 0 | 0 | 0 | 0 | 0 | 0 | 0 | 0 | 0 | 0 | 0 | 0 | 0 | 0 | 1 | 2 | 3 | 4 | 5 | 6 | 7 | 8 | 9 | 1000000000000 | 1000000000000 | 1000000000000 | 1000000000000 | 1000000000000 | 1000000000000 | 1000000000000 | 1000000000000 | 1000000000000 | 1000000000000 | 1000000000000 | 1000000000000 | 1000000000000 | 1000000000000 | 1000000000000 | 1000000000000 | 1000000000000 | 1000000000000 | 1000000000000 | 1000000000000 | 1000000000000 | 1000000000000 | 1000000000000 | 1000000000000 | 1000000000000 | 1000000000000 | 1000000000000
6 | S | F | Serviço | 1.7.4.4.3. | ENCHIMENTO DE BRITA Nº 0 PARA DRENO, LANÇAMENTO MECANIZADO - BASEADO EM SINAPI (102717) | M3 | 36.3 | Conforme levantamento "PRJ-119078-EXE-SES-0713-0813-REV00-0713" Lista de Materiais Leitos de Secagem - Leito Filtrante |  | 6. Saneamento | . | 6 | Saneamento |  |  | 5: 36.3 |  | 0 | 0 | 0 | 0 | 0 | 0 | 0 | 0 | 0 | 0 | 0 | 0 | 0 | 0 | 0 | 0 | 0 | 0 | 1 | 2 | 3 | 4 | 5 | 6 | 7 | 8 | 9 | 1000000000000 | 1000000000000 | 1000000000000 | 1000000000000 | 1000000000000 | 1000000000000 | 1000000000000 | 1000000000000 | 1000000000000 | 1000000000000 | 1000000000000 | 1000000000000 | 1000000000000 | 1000000000000 | 1000000000000 | 1000000000000 | 1000000000000 | 1000000000000 | 1000000000000 | 1000000000000 | 1000000000000 | 1000000000000 | 1000000000000 | 1000000000000 | 1000000000000 | 1000000000000 | 1000000000000
6 | S | F | Serviço | 1.7.4.4.4. | ENCHIMENTO DE BRITA Nº 1 PARA DRENO, LANÇAMENTO MECANIZADO - BASEADO EM SINAPI (102717) | M3 | 72.6 | Conforme levantamento "PRJ-119078-EXE-SES-0713-0813-REV00-0713" Lista de Materiais Leitos de Secagem - Leito Filtrante |  | 6. Saneamento | . | 6 | Saneamento |  |  | 5: 72.6 |  | 0 | 0 | 0 | 0 | 0 | 0 | 0 | 0 | 0 | 0 | 0 | 0 | 0 | 0 | 0 | 0 | 0 | 0 | 1 | 2 | 3 | 4 | 5 | 6 | 7 | 8 | 9 | 1000000000000 | 1000000000000 | 1000000000000 | 1000000000000 | 1000000000000 | 1000000000000 | 1000000000000 | 1000000000000 | 1000000000000 | 1000000000000 | 1000000000000 | 1000000000000 | 1000000000000 | 1000000000000 | 1000000000000 | 1000000000000 | 1000000000000 | 1000000000000 | 1000000000000 | 1000000000000 | 1000000000000 | 1000000000000 | 1000000000000 | 1000000000000 | 1000000000000 | 1000000000000 | 1000000000000
6 | S | F | Serviço | 1.7.4.4.5. | ENCHIMENTO DE BRITA Nº 2 E 3 PARA DRENO, LANÇAMENTO MECANIZADO - BASEADO EM SINAPI (102717) | M3 | 36.3 | Conforme levantamento "PRJ-119078-EXE-SES-0713-0813-REV00-0713" Lista de Materiais Leitos de Secagem - Leito Filtrante |  | 6. Saneamento | . | 6 | Saneamento |  |  | 5: 36.3 |  | 0 | 0 | 0 | 0 | 0 | 0 | 0 | 0 | 0 | 0 | 0 | 0 | 0 | 0 | 0 | 0 | 0 | 0 | 1 | 2 | 3 | 4 | 5 | 6 | 7 | 8 | 9 | 1000000000000 | 1000000000000 | 1000000000000 | 1000000000000 | 1000000000000 | 1000000000000 | 1000000000000 | 1000000000000 | 1000000000000 | 1000000000000 | 1000000000000 | 1000000000000 | 1000000000000 | 1000000000000 | 1000000000000 | 1000000000000 | 1000000000000 | 1000000000000 | 1000000000000 | 1000000000000 | 1000000000000 | 1000000000000 | 1000000000000 | 1000000000000 | 1000000000000 | 1000000000000 | 1000000000000
7 | 4 | F | Nível 4 | 1.7.4.5. | CARGA E TRANSPORTE |  | 0 |  |  | 7.Saneamento | . | [23 empty] | 0 | 0 | 0 | 0 | 0 | 0 | 0 | 0 | 0 | 0 | 0 | 0 | 0 | 0 | 0 | 0 | 0 | 0 | 0 | 0 | 0 | 0 | 0 | 0 | 0 | 0 | 0 | 0 | 0 | 0 | 0 | 0 | 0 | 0 | 0 | 0 | 0 | 0 | 0 | 0 | 0 | 0 | 0 | 0 | 0 | 0 | 0 | 0 | 0 | 0 | 0 | 0 | 0 | 0
6 | S | F | Serviço | 1.7.4.5.1. | CARGA, MANOBRA E DESCARGA DE SOLOS E MATERIAIS GRANULARES EM CAMINHÃO BASCULANTE 18 M³ - CARGA COM ESCAVADEIRA HIDRÁULICA (CAÇAMBA DE 1,20 M³ / 155 HP) E DESCARGA LIVRE (UNIDADE: M3). AF_07/2020 | M3 | 173.51 | Conforme materiais granulares no sub-item acima |  | 6. Saneamento | . | 6 | Saneamento |  |  | 5: 173.51 |  | 0 | 0 | 0 | 0 | 0 | 0 | 0 | 0 | 0 | 0 | 0 | 0 | 0 | 0 | 0 | 0 | 0 | 0 | 1 | 2 | 3 | 4 | 5 | 6 | 7 | 8 | 9 | 1000000000000 | 1000000000000 | 1000000000000 | 1000000000000 | 1000000000000 | 1000000000000 | 1000000000000 | 1000000000000 | 1000000000000 | 1000000000000 | 1000000000000 | 1000000000000 | 1000000000000 | 1000000000000 | 1000000000000 | 1000000000000 | 1000000000000 | 1000000000000 | 1000000000000 | 1000000000000 | 1000000000000 | 1000000000000 | 1000000000000 | 1000000000000 | 1000000000000 | 1000000000000 | 1000000000000
6 | S | F | Serviço | 1.7.4.5.2. | TRANSPORTE COM CAMINHÃO BASCULANTE DE 18 M³, EM VIA URBANA PAVIMENTADA, DMT ATÉ 30 KM (UNIDADE: M3XKM). AF_07/2020 | M3XKM | 3123.18 | Carga x DMT 173,51 x 18,00 km 3.123,18 m³xkm |  | 6. Saneamento | . | 6 | Saneamento |  |  | 5: 3123.18 |  | 0 | 0 | 0 | 0 | 0 | 0 | 0 | 0 | 0 | 0 | 0 | 0 | 0 | 0 | 0 | 0 | 0 | 0 | 1 | 2 | 3 | 4 | 5 | 6 | 7 | 8 | 9 | 1000000000000 | 1000000000000 | 1000000000000 | 1000000000000 | 1000000000000 | 1000000000000 | 1000000000000 | 1000000000000 | 1000000000000 | 1000000000000 | 1000000000000 | 1000000000000 | 1000000000000 | 1000000000000 | 1000000000000 | 1000000000000 | 1000000000000 | 1000000000000 | 1000000000000 | 1000000000000 | 1000000000000 | 1000000000000 | 1000000000000 | 1000000000000 | 1000000000000 | 1000000000000 | 1000000000000
7 | 3 | F | Nível 3 | 1.7.5. | DESINFECÇÃO POR ULTRAVIOLETA |  | 0 |  |  | 7.Saneamento | . | [23 empty] | 0 | 0 | 0 | 0 | 0 | 0 | 0 | 0 | 0 | 0 | 0 | 0 | 0 | 0 | 0 | 0 | 0 | 0 | 0 | 0 | 0 | 0 | 0 | 0 | 0 | 0 | 0 | 0 | 0 | 0 | 0 | 0 | 0 | 0 | 0 | 0 | 0 | 0 | 0 | 0 | 0 | 0 | 0 | 0 | 0 | 0 | 0 | 0 | 0 | 0 | 0 | 0 | 0 | 0
0 | 4 | F | Nível 4 | 1.7.5.1. | FORNECIMENTO DE MATERIAIS E EQUIPAMENTOS |  | 0 |  |  |  | . | [23 empty] | 0 | 0 | 0 | 0 | 0 | 0 | 0 | 0 | 0 | 0 | 0 | 0 | 0 | 0 | 0 | 0 | 0 | 0 | 0 | 0 | 0 | 0 | 0 | 0 | 0 | 0 | 0 | 0 | 0 | 0 | 0 | 0 | 0 | 0 | 0 | 0 | 0 | 0 | 0 | 0 | 0 | 0 | 0 | 0 | 0 | 0 | 0 | 0 | 0 | 0 | 0 | 0 | 0 | 0
6 | S | F | Serviço | 1.7.5.1.1. | SISTEMA DE DESINFECÇÃO POR RADIAÇÃO UV (INCLUSO 02 MÓDULOS DE BAIXA PRESSÃO E ALTA INTENSIDADE, DISPOSITIVO DE LIMPEZA, TEMPORIZADO, COMPORTA EM AÇO INOX E MEDIDOR PARA CONTROLE DE NÍVEL - FORNECIMENTO E INSTALAÇÃO | CJ | 1 | Conforme levantamento "PRJ-119078-EXE-SES-0913-1013-REV00-0913" Lista de Materiais Desinfecção com Ultra Violeta |  | 6. Saneamento | . | 6 | Saneamento | [21 empty] | 0 | 0 | 0 | 0 | 0 | 0 | 0 | 0 | 0 | 0 | 0 | 0 | 0 | 0 | 0 | 0 | 0 | 0 | 1 | 2 | 3 | 4 | 5 | 6 | 7 | 8 | 9 | 1000000000000 | 1000000000000 | 1000000000000 | 1000000000000 | 1000000000000 | 1000000000000 | 1000000000000 | 1000000000000 | 1000000000000 | 1000000000000 | 1000000000000 | 1000000000000 | 1000000000000 | 1000000000000 | 1000000000000 | 1000000000000 | 1000000000000 | 1000000000000 | 1000000000000 | 1000000000000 | 1000000000000 | 1000000000000 | 1000000000000 | 1000000000000 | 1000000000000 | 1000000000000 | 1000000000000 | bar: 6
6 | S | F | Serviço | 1.7.5.1.2. | EXTREMIDADE PONTA/FLANGE FoFo - DN 600 MM | UN | 2 | Conforme levantamento "PRJ-119078-EXE-SES-0913-1013-REV00-0913" Lista de Materiais Desinfecção com Ultra Violeta |  | 6. Saneamento | . | 6 | Saneamento |  |  | 6: 2 |  | 0 | 0 | 0 | 0 | 0 | 0 | 0 | 0 | 0 | 0 | 0 | 0 | 0 | 0 | 0 | 0 | 0 | 0 | 1 | 2 | 3 | 4 | 5 | 6 | 7 | 8 | 9 | 1000000000000 | 1000000000000 | 1000000000000 | 1000000000000 | 1000000000000 | 1000000000000 | 1000000000000 | 1000000000000 | 1000000000000 | 1000000000000 | 1000000000000 | 1000000000000 | 1000000000000 | 1000000000000 | 1000000000000 | 1000000000000 | 1000000000000 | 1000000000000 | 1000000000000 | 1000000000000 | 1000000000000 | 1000000000000 | 1000000000000 | 1000000000000 | 1000000000000 | 1000000000000 | 1000000000000
6 | S | F | Serviço | 1.7.5.1.3. | LUVA COM BOLSAS FoFo - DN 600 MM | UN | 1 | Conforme levantamento "PRJ-119078-EXE-SES-0913-1013-REV00-0913" Lista de Materiais Desinfecção com Ultra Violeta |  | 6. Saneamento | . | 6 | Saneamento | [21 empty] | 0 | 0 | 0 | 0 | 0 | 0 | 0 | 0 | 0 | 0 | 0 | 0 | 0 | 0 | 0 | 0 | 0 | 0 | 1 | 2 | 3 | 4 | 5 | 6 | 7 | 8 | 9 | 1000000000000 | 1000000000000 | 1000000000000 | 1000000000000 | 1000000000000 | 1000000000000 | 1000000000000 | 1000000000000 | 1000000000000 | 1000000000000 | 1000000000000 | 1000000000000 | 1000000000000 | 1000000000000 | 1000000000000 | 1000000000000 | 1000000000000 | 1000000000000 | 1000000000000 | 1000000000000 | 1000000000000 | 1000000000000 | 1000000000000 | 1000000000000 | 1000000000000 | 1000000000000 | 1000000000000 | bar: 6
6 | S | F | Serviço | 1.7.5.1.4. | TUBO CILÍNDRICO FoFo L=1,20 M - DN 600 MM | UN | 2 | Conforme levantamento "PRJ-119078-EXE-SES-0913-1013-REV00-0913" Lista de Materiais Desinfecção com Ultra Violeta |  | 6. Saneamento | . | 6 | Saneamento |  |  | 6: 2 |  | 0 | 0 | 0 | 0 | 0 | 0 | 0 | 0 | 0 | 0 | 0 | 0 | 0 | 0 | 0 | 0 | 0 | 0 | 1 | 2 | 3 | 4 | 5 | 6 | 7 | 8 | 9 | 1000000000000 | 1000000000000 | 1000000000000 | 1000000000000 | 1000000000000 | 1000000000000 | 1000000000000 | 1000000000000 | 1000000000000 | 1000000000000 | 1000000000000 | 1000000000000 | 1000000000000 | 1000000000000 | 1000000000000 | 1000000000000 | 1000000000000 | 1000000000000 | 1000000000000 | 1000000000000 | 1000000000000 | 1000000000000 | 1000000000000 | 1000000000000 | 1000000000000 | 1000000000000 | 1000000000000
6 | S | F | Serviço | 1.7.5.1.5. | CURVA 90 BOLSAS FoFo - DN 600 MM | UN | 2 | Conforme levantamento "PRJ-119078-EXE-SES-0913-1013-REV00-0913" Lista de Materiais Desinfecção com Ultra Violeta |  | 6. Saneamento | . | 6 | Saneamento |  |  | 6: 2 |  | 0 | 0 | 0 | 0 | 0 | 0 | 0 | 0 | 0 | 0 | 0 | 0 | 0 | 0 | 0 | 0 | 0 | 0 | 1 | 2 | 3 | 4 | 5 | 6 | 7 | 8 | 9 | 1000000000000 | 1000000000000 | 1000000000000 | 1000000000000 | 1000000000000 | 1000000000000 | 1000000000000 | 1000000000000 | 1000000000000 | 1000000000000 | 1000000000000 | 1000000000000 | 1000000000000 | 1000000000000 | 1000000000000 | 1000000000000 | 1000000000000 | 1000000000000 | 1000000000000 | 1000000000000 | 1000000000000 | 1000000000000 | 1000000000000 | 1000000000000 | 1000000000000 | 1000000000000 | 1000000000000
6 | S | F | Serviço | 1.7.5.1.6. | TUBO CILÍNDRICO FoFo L=0,40 M - DN 600 MM | UN | 1 | Conforme levantamento "PRJ-119078-EXE-SES-0913-1013-REV00-0913" Lista de Materiais Desinfecção com Ultra Violeta |  | 6. Saneamento | . | 6 | Saneamento | [21 empty] | 0 | 0 | 0 | 0 | 0 | 0 | 0 | 0 | 0 | 0 | 0 | 0 | 0 | 0 | 0 | 0 | 0 | 0 | 1 | 2 | 3 | 4 | 5 | 6 | 7 | 8 | 9 | 1000000000000 | 1000000000000 | 1000000000000 | 1000000000000 | 1000000000000 | 1000000000000 | 1000000000000 | 1000000000000 | 1000000000000 | 1000000000000 | 1000000000000 | 1000000000000 | 1000000000000 | 1000000000000 | 1000000000000 | 1000000000000 | 1000000000000 | 1000000000000 | 1000000000000 | 1000000000000 | 1000000000000 | 1000000000000 | 1000000000000 | 1000000000000 | 1000000000000 | 1000000000000 | 1000000000000 | bar: 6
6 | S | F | Serviço | 1.7.5.1.7. | TUBO PONTA/BOLSA FoFo L=6,00 M - DN 600 MM | UN | 2 | Conforme levantamento "PRJ-119078-EXE-SES-0913-1013-REV00-0913" Lista de Materiais Desinfecção com Ultra Violeta |  | 6. Saneamento | . | 6 | Saneamento |  |  | 6: 2 |  | 0 | 0 | 0 | 0 | 0 | 0 | 0 | 0 | 0 | 0 | 0 | 0 | 0 | 0 | 0 | 0 | 0 | 0 | 1 | 2 | 3 | 4 | 5 | 6 | 7 | 8 | 9 | 1000000000000 | 1000000000000 | 1000000000000 | 1000000000000 | 1000000000000 | 1000000000000 | 1000000000000 | 1000000000000 | 1000000000000 | 1000000000000 | 1000000000000 | 1000000000000 | 1000000000000 | 1000000000000 | 1000000000000 | 1000000000000 | 1000000000000 | 1000000000000 | 1000000000000 | 1000000000000 | 1000000000000 | 1000000000000 | 1000000000000 | 1000000000000 | 1000000000000 | 1000000000000 | 1000000000000
6 | S | F | Serviço | 1.7.5.1.8. | TUBO DE CONCRETO PA2 COMERCIAL PARA DRENAGEM - D = 0,80 M - FORNECIMENTO E INSTALAÇÃO | M | 1.2 | Conforme levantamento "PRJ-119078-EXE-SES-0913-1013-REV00-0913" Lista de Materiais Desinfecção com Ultra Violeta |  | 6. Saneamento | . | 6 | Saneamento |  |  | 6: 1.2 |  | 0 | 0 | 0 | 0 | 0 | 0 | 0 | 0 | 0 | 0 | 0 | 0 | 0 | 0 | 0 | 0 | 0 | 0 | 1 | 2 | 3 | 4 | 5 | 6 | 7 | 8 | 9 | 1000000000000 | 1000000000000 | 1000000000000 | 1000000000000 | 1000000000000 | 1000000000000 | 1000000000000 | 1000000000000 | 1000000000000 | 1000000000000 | 1000000000000 | 1000000000000 | 1000000000000 | 1000000000000 | 1000000000000 | 1000000000000 | 1000000000000 | 1000000000000 | 1000000000000 | 1000000000000 | 1000000000000 | 1000000000000 | 1000000000000 | 1000000000000 | 1000000000000 | 1000000000000 | 1000000000000
6 | S | F | Serviço | 1.7.5.1.9. | TUBO PONTA/BOLSA FoFo L=2,00 M - DN 600 MM | UN | 1 | Conforme levantamento "PRJ-119078-EXE-SES-0913-1013-REV00-0913" Lista de Materiais Desinfecção com Ultra Violeta |  | 6. Saneamento | . | 6 | Saneamento | [21 empty] | 0 | 0 | 0 | 0 | 0 | 0 | 0 | 0 | 0 | 0 | 0 | 0 | 0 | 0 | 0 | 0 | 0 | 0 | 1 | 2 | 3 | 4 | 5 | 6 | 7 | 8 | 9 | 1000000000000 | 1000000000000 | 1000000000000 | 1000000000000 | 1000000000000 | 1000000000000 | 1000000000000 | 1000000000000 | 1000000000000 | 1000000000000 | 1000000000000 | 1000000000000 | 1000000000000 | 1000000000000 | 1000000000000 | 1000000000000 | 1000000000000 | 1000000000000 | 1000000000000 | 1000000000000 | 1000000000000 | 1000000000000 | 1000000000000 | 1000000000000 | 1000000000000 | 1000000000000 | 1000000000000 | bar: 6
7 | 4 | F | Nível 4 | 1.7.5.2. | INSTALAÇÃO DE MATERIAIS |  | 0 |  |  | 7.Saneamento | . | [23 empty] | 0 | 0 | 0 | 0 | 0 | 0 | 0 | 0 | 0 | 0 | 0 | 0 | 0 | 0 | 0 | 0 | 0 | 0 | 0 | 0 | 0 | 0 | 0 | 0 | 0 | 0 | 0 | 0 | 0 | 0 | 0 | 0 | 0 | 0 | 0 | 0 | 0 | 0 | 0 | 0 | 0 | 0 | 0 | 0 | 0 | 0 | 0 | 0 | 0 | 0 | 0 | 0 | 0 | 0
6 | S | F | Serviço | 1.7.5.2.1. | ASSENTAMENTO DE CONEXÕES EM FERRO FUNDIDO, JUNTA ELÁSTICA, DN = 600 MM - BASEADO EM ORSE (5291) | UN | 5 | Conforme materiais no sub-item acima |  | 6. Saneamento | . | 6 | Saneamento |  |  | 6: 5 |  | 0 | 0 | 0 | 0 | 0 | 0 | 0 | 0 | 0 | 0 | 0 | 0 | 0 | 0 | 0 | 0 | 0 | 0 | 1 | 2 | 3 | 4 | 5 | 6 | 7 | 8 | 9 | 1000000000000 | 1000000000000 | 1000000000000 | 1000000000000 | 1000000000000 | 1000000000000 | 1000000000000 | 1000000000000 | 1000000000000 | 1000000000000 | 1000000000000 | 1000000000000 | 1000000000000 | 1000000000000 | 1000000000000 | 1000000000000 | 1000000000000 | 1000000000000 | 1000000000000 | 1000000000000 | 1000000000000 | 1000000000000 | 1000000000000 | 1000000000000 | 1000000000000 | 1000000000000 | 1000000000000
6 | S | F | Serviço | 1.7.5.2.2. | ASSENTAMENTO DE TUBO DE FERRO FUNDIDO PARA REDE DE ÁGUA, DN 600 MM, JUNTA ELÁSTICA, INSTALADO EM LOCAL COM NÍVEL BAIXO DE INTERFERÊNCIAS (NÃO INCLUI FORNECIMENTO). AF_05/2024 | M | 16.8 | Conforme materiais no sub-item acima |  | 6. Saneamento | . | 6 | Saneamento |  |  | 6: 16.8 |  | 0 | 0 | 0 | 0 | 0 | 0 | 0 | 0 | 0 | 0 | 0 | 0 | 0 | 0 | 0 | 0 | 0 | 0 | 1 | 2 | 3 | 4 | 5 | 6 | 7 | 8 | 9 | 1000000000000 | 1000000000000 | 1000000000000 | 1000000000000 | 1000000000000 | 1000000000000 | 1000000000000 | 1000000000000 | 1000000000000 | 1000000000000 | 1000000000000 | 1000000000000 | 1000000000000 | 1000000000000 | 1000000000000 | 1000000000000 | 1000000000000 | 1000000000000 | 1000000000000 | 1000000000000 | 1000000000000 | 1000000000000 | 1000000000000 | 1000000000000 | 1000000000000 | 1000000000000 | 1000000000000
7 | 3 | F | Nível 3 | 1.7.6. | INTERLIGAÇÕES |  | 0 |  |  | 7.Saneamento | . | [23 empty] | 0 | 0 | 0 | 0 | 0 | 0 | 0 | 0 | 0 | 0 | 0 | 0 | 0 | 0 | 0 | 0 | 0 | 0 | 0 | 0 | 0 | 0 | 0 | 0 | 0 | 0 | 0 | 0 | 0 | 0 | 0 | 0 | 0 | 0 | 0 | 0 | 0 | 0 | 0 | 0 | 0 | 0 | 0 | 0 | 0 | 0 | 0 | 0 | 0 | 0 | 0 | 0 | 0 | 0
7 | 4 | F | Nível 4 | 1.7.6.1. | FORNECIMENTO DE MATERIAIS |  | 0 |  |  | 7.Saneamento | . | [23 empty] | 0 | 0 | 0 | 0 | 0 | 0 | 0 | 0 | 0 | 0 | 0 | 0 | 0 | 0 | 0 | 0 | 0 | 0 | 0 | 0 | 0 | 0 | 0 | 0 | 0 | 0 | 0 | 0 | 0 | 0 | 0 | 0 | 0 | 0 | 0 | 0 | 0 | 0 | 0 | 0 | 0 | 0 | 0 | 0 | 0 | 0 | 0 | 0 | 0 | 0 | 0 | 0 | 0 | 0
6 | S | F | Serviço | 1.7.6.1.1. | FORNECIMENTO E ASSENTAMENTO DE TUBO DE PVC DEFOFO, DN 150 MM, JUNTA ELÁSTICA INTEGRADA - BASEADO EM SINAPI (97134) | M | 498.13 | Conforme levantamento "PRJ-119078-EXE-SES-1113-REV00-1113" Lista de Materiais Interligação (Somatório) |  | 6. Saneamento | . | 6 | Saneamento |  |  | 6: 498.13 |  | 0 | 0 | 0 | 0 | 0 | 0 | 0 | 0 | 0 | 0 | 0 | 0 | 0 | 0 | 0 | 0 | 0 | 0 | 1 | 2 | 3 | 4 | 5 | 6 | 7 | 8 | 9 | 1000000000000 | 1000000000000 | 1000000000000 | 1000000000000 | 1000000000000 | 1000000000000 | 1000000000000 | 1000000000000 | 1000000000000 | 1000000000000 | 1000000000000 | 1000000000000 | 1000000000000 | 1000000000000 | 1000000000000 | 1000000000000 | 1000000000000 | 1000000000000 | 1000000000000 | 1000000000000 | 1000000000000 | 1000000000000 | 1000000000000 | 1000000000000 | 1000000000000 | 1000000000000 | 1000000000000
6 | S | F | Serviço | 1.7.6.1.2. | CURVA 90 BOLSAS FoFo - DN 150 MM | UN | 8 | Conforme levantamento "PRJ-119078-EXE-SES-1113-REV00-1113" Lista de Materiais Interligação (Somatório) |  | 6. Saneamento | . | 6 | Saneamento |  |  | 6: 8 |  | 0 | 0 | 0 | 0 | 0 | 0 | 0 | 0 | 0 | 0 | 0 | 0 | 0 | 0 | 0 | 0 | 0 | 0 | 1 | 2 | 3 | 4 | 5 | 6 | 7 | 8 | 9 | 1000000000000 | 1000000000000 | 1000000000000 | 1000000000000 | 1000000000000 | 1000000000000 | 1000000000000 | 1000000000000 | 1000000000000 | 1000000000000 | 1000000000000 | 1000000000000 | 1000000000000 | 1000000000000 | 1000000000000 | 1000000000000 | 1000000000000 | 1000000000000 | 1000000000000 | 1000000000000 | 1000000000000 | 1000000000000 | 1000000000000 | 1000000000000 | 1000000000000 | 1000000000000 | 1000000000000
6 | S | F | Serviço | 1.7.6.1.3. | TÊ COM BOLSAS FoFo - DN 150 MM | UN | 18 | Conforme levantamento "PRJ-119078-EXE-SES-1113-REV00-1113" Lista de Materiais Interligação (Somatório) |  | 6. Saneamento | . | 6 | Saneamento |  |  | 6: 18 |  | 0 | 0 | 0 | 0 | 0 | 0 | 0 | 0 | 0 | 0 | 0 | 0 | 0 | 0 | 0 | 0 | 0 | 0 | 1 | 2 | 3 | 4 | 5 | 6 | 7 | 8 | 9 | 1000000000000 | 1000000000000 | 1000000000000 | 1000000000000 | 1000000000000 | 1000000000000 | 1000000000000 | 1000000000000 | 1000000000000 | 1000000000000 | 1000000000000 | 1000000000000 | 1000000000000 | 1000000000000 | 1000000000000 | 1000000000000 | 1000000000000 | 1000000000000 | 1000000000000 | 1000000000000 | 1000000000000 | 1000000000000 | 1000000000000 | 1000000000000 | 1000000000000 | 1000000000000 | 1000000000000
6 | S | F | Serviço | 1.7.6.1.4. | CRUZETA FoFo - DN 150 MM | UN | 7 | Conforme levantamento "PRJ-119078-EXE-SES-1113-REV00-1113" Lista de Materiais Interligação (Somatório) |  | 6. Saneamento | . | 6 | Saneamento |  |  | 6: 7 |  | 0 | 0 | 0 | 0 | 0 | 0 | 0 | 0 | 0 | 0 | 0 | 0 | 0 | 0 | 0 | 0 | 0 | 0 | 1 | 2 | 3 | 4 | 5 | 6 | 7 | 8 | 9 | 1000000000000 | 1000000000000 | 1000000000000 | 1000000000000 | 1000000000000 | 1000000000000 | 1000000000000 | 1000000000000 | 1000000000000 | 1000000000000 | 1000000000000 | 1000000000000 | 1000000000000 | 1000000000000 | 1000000000000 | 1000000000000 | 1000000000000 | 1000000000000 | 1000000000000 | 1000000000000 | 1000000000000 | 1000000000000 | 1000000000000 | 1000000000000 | 1000000000000 | 1000000000000 | 1000000000000
6 | S | F | Serviço | 1.7.6.1.5. | LUVA COM BOLSAS FoFo - DN 150 MM | UN | 4 | Conforme levantamento "PRJ-119078-EXE-SES-1113-REV00-1113" Lista de Materiais Interligação (Somatório) |  | 6. Saneamento | . | 6 | Saneamento |  |  | 6: 4 |  | 0 | 0 | 0 | 0 | 0 | 0 | 0 | 0 | 0 | 0 | 0 | 0 | 0 | 0 | 0 | 0 | 0 | 0 | 1 | 2 | 3 | 4 | 5 | 6 | 7 | 8 | 9 | 1000000000000 | 1000000000000 | 1000000000000 | 1000000000000 | 1000000000000 | 1000000000000 | 1000000000000 | 1000000000000 | 1000000000000 | 1000000000000 | 1000000000000 | 1000000000000 | 1000000000000 | 1000000000000 | 1000000000000 | 1000000000000 | 1000000000000 | 1000000000000 | 1000000000000 | 1000000000000 | 1000000000000 | 1000000000000 | 1000000000000 | 1000000000000 | 1000000000000 | 1000000000000 | 1000000000000
6 | S | F | Serviço | 1.7.6.1.6. | EXTREMIDADE PONTA/FLANGE FoFo - DN 150 MM | UN | 4 | Conforme levantamento "PRJ-119078-EXE-SES-1113-REV00-1113" Lista de Materiais Interligação (Somatório) |  | 6. Saneamento | . | 6 | Saneamento |  |  | 6: 4 |  | 0 | 0 | 0 | 0 | 0 | 0 | 0 | 0 | 0 | 0 | 0 | 0 | 0 | 0 | 0 | 0 | 0 | 0 | 1 | 2 | 3 | 4 | 5 | 6 | 7 | 8 | 9 | 1000000000000 | 1000000000000 | 1000000000000 | 1000000000000 | 1000000000000 | 1000000000000 | 1000000000000 | 1000000000000 | 1000000000000 | 1000000000000 | 1000000000000 | 1000000000000 | 1000000000000 | 1000000000000 | 1000000000000 | 1000000000000 | 1000000000000 | 1000000000000 | 1000000000000 | 1000000000000 | 1000000000000 | 1000000000000 | 1000000000000 | 1000000000000 | 1000000000000 | 1000000000000 | 1000000000000
6 | S | F | Serviço | 1.7.6.1.7. | REGISTRO GAVETA FLANGE E CABEÇOTE PN10 DN150MM | UN | 2 | Conforme levantamento "PRJ-119078-EXE-SES-1113-REV00-1113" Lista de Materiais Interligação (Somatório) |  | 6. Saneamento | . | 6 | Saneamento |  |  | 6: 2 |  | 0 | 0 | 0 | 0 | 0 | 0 | 0 | 0 | 0 | 0 | 0 | 0 | 0 | 0 | 0 | 0 | 0 | 0 | 1 | 2 | 3 | 4 | 5 | 6 | 7 | 8 | 9 | 1000000000000 | 1000000000000 | 1000000000000 | 1000000000000 | 1000000000000 | 1000000000000 | 1000000000000 | 1000000000000 | 1000000000000 | 1000000000000 | 1000000000000 | 1000000000000 | 1000000000000 | 1000000000000 | 1000000000000 | 1000000000000 | 1000000000000 | 1000000000000 | 1000000000000 | 1000000000000 | 1000000000000 | 1000000000000 | 1000000000000 | 1000000000000 | 1000000000000 | 1000000000000 | 1000000000000
6 | S | F | Serviço | 1.7.6.1.8. | JUNTA DE DESMONTAGEM AXIAL FoFo - DN 150 MM | UN | 2 | Conforme levantamento "PRJ-119078-EXE-SES-1113-REV00-1113" Lista de Materiais Interligação (Somatório) |  | 6. Saneamento | . | 6 | Saneamento |  |  | 6: 2 |  | 0 | 0 | 0 | 0 | 0 | 0 | 0 | 0 | 0 | 0 | 0 | 0 | 0 | 0 | 0 | 0 | 0 | 0 | 1 | 2 | 3 | 4 | 5 | 6 | 7 | 8 | 9 | 1000000000000 | 1000000000000 | 1000000000000 | 1000000000000 | 1000000000000 | 1000000000000 | 1000000000000 | 1000000000000 | 1000000000000 | 1000000000000 | 1000000000000 | 1000000000000 | 1000000000000 | 1000000000000 | 1000000000000 | 1000000000000 | 1000000000000 | 1000000000000 | 1000000000000 | 1000000000000 | 1000000000000 | 1000000000000 | 1000000000000 | 1000000000000 | 1000000000000 | 1000000000000 | 1000000000000
6 | S | F | Serviço | 1.7.6.1.9. | CURVA 90 BOLSAS FoFo - DN 350 MM | UN | 2 | Conforme levantamento "PRJ-119078-EXE-SES-1113-REV00-1113" Lista de Materiais Interligação (Somatório) |  | 6. Saneamento | . | 6 | Saneamento |  |  | 6: 2 |  | 0 | 0 | 0 | 0 | 0 | 0 | 0 | 0 | 0 | 0 | 0 | 0 | 0 | 0 | 0 | 0 | 0 | 0 | 1 | 2 | 3 | 4 | 5 | 6 | 7 | 8 | 9 | 1000000000000 | 1000000000000 | 1000000000000 | 1000000000000 | 1000000000000 | 1000000000000 | 1000000000000 | 1000000000000 | 1000000000000 | 1000000000000 | 1000000000000 | 1000000000000 | 1000000000000 | 1000000000000 | 1000000000000 | 1000000000000 | 1000000000000 | 1000000000000 | 1000000000000 | 1000000000000 | 1000000000000 | 1000000000000 | 1000000000000 | 1000000000000 | 1000000000000 | 1000000000000 | 1000000000000
6 | S | F | Serviço | 1.7.6.1.10. | FORNECIMENTO E ASSENTAMENTO DE TUBO DE PVC DEFOFO, DN 350 MM, JUNTA ELÁSTICA INTEGRADA - BASEADO EM SINAPI (97138) | M | 92.5 | Conforme levantamento "PRJ-119078-EXE-SES-1113-REV00-1113" Lista de Materiais Interligação (Somatório) |  | 6. Saneamento | . | 6 | Saneamento |  |  | 6: 92.5 |  | 0 | 0 | 0 | 0 | 0 | 0 | 0 | 0 | 0 | 0 | 0 | 0 | 0 | 0 | 0 | 0 | 0 | 0 | 1 | 2 | 3 | 4 | 5 | 6 | 7 | 8 | 9 | 1000000000000 | 1000000000000 | 1000000000000 | 1000000000000 | 1000000000000 | 1000000000000 | 1000000000000 | 1000000000000 | 1000000000000 | 1000000000000 | 1000000000000 | 1000000000000 | 1000000000000 | 1000000000000 | 1000000000000 | 1000000000000 | 1000000000000 | 1000000000000 | 1000000000000 | 1000000000000 | 1000000000000 | 1000000000000 | 1000000000000 | 1000000000000 | 1000000000000 | 1000000000000 | 1000000000000
6 | S | F | Serviço | 1.7.6.1.11. | ARRUELA BORRACHA PARA FLANGE - DN 150 MM | UN | 6 | Conforme levantamento "PRJ-119078-EXE-SES-1113-REV00-1113" Lista de Materiais Interligação (Somatório) |  | 6. Saneamento | . | 6 | Saneamento |  |  | 6: 6 |  | 0 | 0 | 0 | 0 | 0 | 0 | 0 | 0 | 0 | 0 | 0 | 0 | 0 | 0 | 0 | 0 | 0 | 0 | 1 | 2 | 3 | 4 | 5 | 6 | 7 | 8 | 9 | 1000000000000 | 1000000000000 | 1000000000000 | 1000000000000 | 1000000000000 | 1000000000000 | 1000000000000 | 1000000000000 | 1000000000000 | 1000000000000 | 1000000000000 | 1000000000000 | 1000000000000 | 1000000000000 | 1000000000000 | 1000000000000 | 1000000000000 | 1000000000000 | 1000000000000 | 1000000000000 | 1000000000000 | 1000000000000 | 1000000000000 | 1000000000000 | 1000000000000 | 1000000000000 | 1000000000000
6 | S | F | Serviço | 1.7.6.1.12. | PARAFUSO PARA FLANGE - 20 X 90 MM | UN | 48 | Conforme levantamento "PRJ-119078-EXE-SES-1113-REV00-1113" Lista de Materiais Interligação (Somatório) |  | 6. Saneamento | . | 6 | Saneamento |  |  | 6: 48 |  | 0 | 0 | 0 | 0 | 0 | 0 | 0 | 0 | 0 | 0 | 0 | 0 | 0 | 0 | 0 | 0 | 0 | 0 | 1 | 2 | 3 | 4 | 5 | 6 | 7 | 8 | 9 | 1000000000000 | 1000000000000 | 1000000000000 | 1000000000000 | 1000000000000 | 1000000000000 | 1000000000000 | 1000000000000 | 1000000000000 | 1000000000000 | 1000000000000 | 1000000000000 | 1000000000000 | 1000000000000 | 1000000000000 | 1000000000000 | 1000000000000 | 1000000000000 | 1000000000000 | 1000000000000 | 1000000000000 | 1000000000000 | 1000000000000 | 1000000000000 | 1000000000000 | 1000000000000 | 1000000000000
7 | 4 | F | Nível 4 | 1.7.6.2. | INSTALAÇÃO DE MATERIAIS |  | 0 |  |  | 7.Saneamento | . | [23 empty] | 0 | 0 | 0 | 0 | 0 | 0 | 0 | 0 | 0 | 0 | 0 | 0 | 0 | 0 | 0 | 0 | 0 | 0 | 0 | 0 | 0 | 0 | 0 | 0 | 0 | 0 | 0 | 0 | 0 | 0 | 0 | 0 | 0 | 0 | 0 | 0 | 0 | 0 | 0 | 0 | 0 | 0 | 0 | 0 | 0 | 0 | 0 | 0 | 0 | 0 | 0 | 0 | 0 | 0
6 | S | F | Serviço | 1.7.6.2.1. | ASSENTAMENTO DE CONEXÕES EM FERRO FUNDIDO, JUNTA ELÁSTICA, DN = 150 MM - BASEADO EM ORSE (5283) | UN | 45 | Conforme materiais no sub-item acima |  | 6. Saneamento | . | 6 | Saneamento |  |  | 6: 45 |  | 0 | 0 | 0 | 0 | 0 | 0 | 0 | 0 | 0 | 0 | 0 | 0 | 0 | 0 | 0 | 0 | 0 | 0 | 1 | 2 | 3 | 4 | 5 | 6 | 7 | 8 | 9 | 1000000000000 | 1000000000000 | 1000000000000 | 1000000000000 | 1000000000000 | 1000000000000 | 1000000000000 | 1000000000000 | 1000000000000 | 1000000000000 | 1000000000000 | 1000000000000 | 1000000000000 | 1000000000000 | 1000000000000 | 1000000000000 | 1000000000000 | 1000000000000 | 1000000000000 | 1000000000000 | 1000000000000 | 1000000000000 | 1000000000000 | 1000000000000 | 1000000000000 | 1000000000000 | 1000000000000
6 | S | F | Serviço | 1.7.6.2.2. | ASSENTAMENTO DE CONEXÕES EM FERRO FUNDIDO, JUNTA ELÁSTICA, DN = 350 MM - BASEADO EM ORSE (5287) | UN | 2 | Conforme materiais no sub-item acima |  | 6. Saneamento | . | 6 | Saneamento |  |  | 6: 2 |  | 0 | 0 | 0 | 0 | 0 | 0 | 0 | 0 | 0 | 0 | 0 | 0 | 0 | 0 | 0 | 0 | 0 | 0 | 1 | 2 | 3 | 4 | 5 | 6 | 7 | 8 | 9 | 1000000000000 | 1000000000000 | 1000000000000 | 1000000000000 | 1000000000000 | 1000000000000 | 1000000000000 | 1000000000000 | 1000000000000 | 1000000000000 | 1000000000000 | 1000000000000 | 1000000000000 | 1000000000000 | 1000000000000 | 1000000000000 | 1000000000000 | 1000000000000 | 1000000000000 | 1000000000000 | 1000000000000 | 1000000000000 | 1000000000000 | 1000000000000 | 1000000000000 | 1000000000000 | 1000000000000
7 | 4 | F | Nível 4 | 1.7.6.3. | LODO SECUNDÁRIO, ESGOTAMENTO E PERCOLADO |  | 0 |  |  | 7.Saneamento | . | [23 empty] | 0 | 0 | 0 | 0 | 0 | 0 | 0 | 0 | 0 | 0 | 0 | 0 | 0 | 0 | 0 | 0 | 0 | 0 | 0 | 0 | 0 | 0 | 0 | 0 | 0 | 0 | 0 | 0 | 0 | 0 | 0 | 0 | 0 | 0 | 0 | 0 | 0 | 0 | 0 | 0 | 0 | 0 | 0 | 0 | 0 | 0 | 0 | 0 | 0 | 0 | 0 | 0 | 0 | 0
6 | S | F | Serviço | 1.7.6.3.1. | POÇO DE VISITA H= 1,0M, (BALÃO 0,60) COPASA 062/1 NA 104 EM ANÉIS | UN | 21 | Conforme levantamento "PRJ-119078-EXE-SES-1113-REV00-1113" Lista de Materiais Interligação - Lodo Secundário, Esgotamento e Percolação |  | 6. Saneamento | . | 6 | Saneamento |  |  | 6: 21 |  | 0 | 0 | 0 | 0 | 0 | 0 | 0 | 0 | 0 | 0 | 0 | 0 | 0 | 0 | 0 | 0 | 0 | 0 | 1 | 2 | 3 | 4 | 5 | 6 | 7 | 8 | 9 | 1000000000000 | 1000000000000 | 1000000000000 | 1000000000000 | 1000000000000 | 1000000000000 | 1000000000000 | 1000000000000 | 1000000000000 | 1000000000000 | 1000000000000 | 1000000000000 | 1000000000000 | 1000000000000 | 1000000000000 | 1000000000000 | 1000000000000 | 1000000000000 | 1000000000000 | 1000000000000 | 1000000000000 | 1000000000000 | 1000000000000 | 1000000000000 | 1000000000000 | 1000000000000 | 1000000000000
6 | S | F | Serviço | 1.7.6.3.2. | TUBO, PVC OCRE, JUNTA ELÁSTICA, DN 150 MM, PARA COLETOR PREDIAL DE ESGOTO. AF_06/2022 | M | 137.16 | Conforme levantamento "PRJ-119078-EXE-SES-1113-REV00-1113" Lista de Materiais Interligação - Lodo Secundário, Esgotamento e Percolação |  | 6. Saneamento | . | 6 | Saneamento |  |  | 6: 137.16 |  | 0 | 0 | 0 | 0 | 0 | 0 | 0 | 0 | 0 | 0 | 0 | 0 | 0 | 0 | 0 | 0 | 0 | 0 | 1 | 2 | 3 | 4 | 5 | 6 | 7 | 8 | 9 | 1000000000000 | 1000000000000 | 1000000000000 | 1000000000000 | 1000000000000 | 1000000000000 | 1000000000000 | 1000000000000 | 1000000000000 | 1000000000000 | 1000000000000 | 1000000000000 | 1000000000000 | 1000000000000 | 1000000000000 | 1000000000000 | 1000000000000 | 1000000000000 | 1000000000000 | 1000000000000 | 1000000000000 | 1000000000000 | 1000000000000 | 1000000000000 | 1000000000000 | 1000000000000 | 1000000000000
0 | 2 | F | Nível 2 | 1.8. | INSTALAÇÕES ELÉTRICAS |  | 0 |  |  |  | . | [23 empty] | 0 | 0 | 0 | 0 | 0 | 0 | 0 | 0 | 0 | 0 | 0 | 0 | 0 | 0 | 0 | 0 | 0 | 0 | 0 | 0 | 0 | 0 | 0 | 0 | 0 | 0 | 0 | 0 | 0 | 0 | 0 | 0 | 0 | 0 | 0 | 0 | 0 | 0 | 0 | 0 | 0 | 0 | 0 | 0 | 0 | 0 | 0 | 0 | 0 | 0 | 0 | 0 | 0 | 0
0 | 3 | F | Nível 3 | 1.8.1. | INSTALAÇÕES ELÉTRICAS - FASE I |  | 0 |  |  |  | . | [23 empty] | 0 | 0 | 0 | 0 | 0 | 0 | 0 | 0 | 0 | 0 | 0 | 0 | 0 | 0 | 0 | 0 | 0 | 0 | 0 | 0 | 0 | 0 | 0 | 0 | 0 | 0 | 0 | 0 | 0 | 0 | 0 | 0 | 0 | 0 | 0 | 0 | 0 | 0 | 0 | 0 | 0 | 0 | 0 | 0 | 0 | 0 | 0 | 0 | 0 | 0 | 0 | 0 | 0 | 0
8 | 4 | F | Nível 4 | 1.8.1.1. | QUADRO DE DISTRIBUIÇÃO DE CIRCUITOS (QDC-03) |  | 0 |  |  | 8.Instalações Elétricas | . | [23 empty] | 0 | 0 | 0 | 0 | 0 | 0 | 0 | 0 | 0 | 0 | 0 | 0 | 0 | 0 | 0 | 0 | 0 | 0 | 0 | 0 | 0 | 0 | 0 | 0 | 0 | 0 | 0 | 0 | 0 | 0 | 0 | 0 | 0 | 0 | 0 | 0 | 0 | 0 | 0 | 0 | 0 | 0 | 0 | 0 | 0 | 0 | 0 | 0 | 0 | 0 | 0 | 0 | 0 | 0
7 | S | F | Serviço | 1.8.1.1.1. | QUADRO DE DISTRIBUIÇÃO DE SOBREPOR EM CHAPA, PARA 44 DISJUNTORES DIN, INCLUSIVE BARRAMENTOS NEUTRO/TERRA E BARRAMENTO TRIFÁSICO DE 100A | UN | 1 | Conforme levantamento "PRJ-119078-EXE-ELE-0101-REV02" |  | 7. Instalações Elétricas | . | 7 | Instalações Elétricas | [21 empty] | 0 | 0 | 0 | 0 | 0 | 0 | 0 | 0 | 0 | 0 | 0 | 0 | 0 | 0 | 0 | 0 | 0 | 0 | 1 | 2 | 3 | 4 | 5 | 6 | 7 | 8 | 9 | 1000000000000 | 1000000000000 | 1000000000000 | 1000000000000 | 1000000000000 | 1000000000000 | 1000000000000 | 1000000000000 | 1000000000000 | 1000000000000 | 1000000000000 | 1000000000000 | 1000000000000 | 1000000000000 | 1000000000000 | 1000000000000 | 1000000000000 | 1000000000000 | 1000000000000 | 1000000000000 | 1000000000000 | 1000000000000 | 1000000000000 | 1000000000000 | 1000000000000 | 1000000000000 | 1000000000000 | bar: 8
7 | S | F | Serviço | 1.8.1.1.2. | DISJUNTOR BIPOLAR TIPO DIN, CORRENTE NOMINAL DE 16A - FORNECIMENTO E INSTALAÇÃO. AF_10/2020 | UN | 4 | Conforme levantamento "PRJ-119078-EXE-ELE-0101-REV02" |  | 7. Instalações Elétricas | . | 7 | Instalações Elétricas |  |  | 8: 4 |  | 0 | 0 | 0 | 0 | 0 | 0 | 0 | 0 | 0 | 0 | 0 | 0 | 0 | 0 | 0 | 0 | 0 | 0 | 1 | 2 | 3 | 4 | 5 | 6 | 7 | 8 | 9 | 1000000000000 | 1000000000000 | 1000000000000 | 1000000000000 | 1000000000000 | 1000000000000 | 1000000000000 | 1000000000000 | 1000000000000 | 1000000000000 | 1000000000000 | 1000000000000 | 1000000000000 | 1000000000000 | 1000000000000 | 1000000000000 | 1000000000000 | 1000000000000 | 1000000000000 | 1000000000000 | 1000000000000 | 1000000000000 | 1000000000000 | 1000000000000 | 1000000000000 | 1000000000000 | 1000000000000
7 | S | F | Serviço | 1.8.1.1.3. | DISJUNTOR TRIPOLAR TIPO DIN, CORRENTE NOMINAL DE 70A, FORNECIMENTO E INSTALAÇÃO, INCLUSIVE TERMINAL ILHÓS | UN | 1 | Conforme levantamento "PRJ-119078-EXE-ELE-0101-REV02" |  | 7. Instalações Elétricas | . | 7 | Instalações Elétricas | [21 empty] | 0 | 0 | 0 | 0 | 0 | 0 | 0 | 0 | 0 | 0 | 0 | 0 | 0 | 0 | 0 | 0 | 0 | 0 | 1 | 2 | 3 | 4 | 5 | 6 | 7 | 8 | 9 | 1000000000000 | 1000000000000 | 1000000000000 | 1000000000000 | 1000000000000 | 1000000000000 | 1000000000000 | 1000000000000 | 1000000000000 | 1000000000000 | 1000000000000 | 1000000000000 | 1000000000000 | 1000000000000 | 1000000000000 | 1000000000000 | 1000000000000 | 1000000000000 | 1000000000000 | 1000000000000 | 1000000000000 | 1000000000000 | 1000000000000 | 1000000000000 | 1000000000000 | 1000000000000 | 1000000000000 | bar: 8
8 | 4 | F | Nível 4 | 1.8.1.2. | QUADRO DE DISTRIBUIÇÃO DE CIRCUITOS (QDCGERAL) |  | 0 |  |  | 8.Instalações Elétricas | . | [23 empty] | 0 | 0 | 0 | 0 | 0 | 0 | 0 | 0 | 0 | 0 | 0 | 0 | 0 | 0 | 0 | 0 | 0 | 0 | 0 | 0 | 0 | 0 | 0 | 0 | 0 | 0 | 0 | 0 | 0 | 0 | 0 | 0 | 0 | 0 | 0 | 0 | 0 | 0 | 0 | 0 | 0 | 0 | 0 | 0 | 0 | 0 | 0 | 0 | 0 | 0 | 0 | 0 | 0 | 0
7 | S | F | Serviço | 1.8.1.2.1. | QUADRO DE DISTRIBUIÇÃO DE SOBREPOR EM CHAPA, PARA 24 DISJUNTORES DIN, INCLUSIVE BARRAMENTOS NEUTRO/TERRA E BARRAMENTO TRIFÁSICO DE 100A | UN | 1 | Conforme levantamento "PRJ-119078-EXE-ELE-0101-REV02" |  | 7. Instalações Elétricas | . | 7 | Instalações Elétricas | [21 empty] | 0 | 0 | 0 | 0 | 0 | 0 | 0 | 0 | 0 | 0 | 0 | 0 | 0 | 0 | 0 | 0 | 0 | 0 | 1 | 2 | 3 | 4 | 5 | 6 | 7 | 8 | 9 | 1000000000000 | 1000000000000 | 1000000000000 | 1000000000000 | 1000000000000 | 1000000000000 | 1000000000000 | 1000000000000 | 1000000000000 | 1000000000000 | 1000000000000 | 1000000000000 | 1000000000000 | 1000000000000 | 1000000000000 | 1000000000000 | 1000000000000 | 1000000000000 | 1000000000000 | 1000000000000 | 1000000000000 | 1000000000000 | 1000000000000 | 1000000000000 | 1000000000000 | 1000000000000 | 1000000000000 | bar: 8
7 | S | F | Serviço | 1.8.1.2.2. | DISJUNTOR TRIPOLAR TIPO DIN, CORRENTE NOMINAL DE 70A, FORNECIMENTO E INSTALAÇÃO, INCLUSIVE TERMINAL ILHÓS | UN | 1 | Conforme levantamento "PRJ-119078-EXE-ELE-0101-REV02" |  | 7. Instalações Elétricas | . | 7 | Instalações Elétricas | [21 empty] | 0 | 0 | 0 | 0 | 0 | 0 | 0 | 0 | 0 | 0 | 0 | 0 | 0 | 0 | 0 | 0 | 0 | 0 | 1 | 2 | 3 | 4 | 5 | 6 | 7 | 8 | 9 | 1000000000000 | 1000000000000 | 1000000000000 | 1000000000000 | 1000000000000 | 1000000000000 | 1000000000000 | 1000000000000 | 1000000000000 | 1000000000000 | 1000000000000 | 1000000000000 | 1000000000000 | 1000000000000 | 1000000000000 | 1000000000000 | 1000000000000 | 1000000000000 | 1000000000000 | 1000000000000 | 1000000000000 | 1000000000000 | 1000000000000 | 1000000000000 | 1000000000000 | 1000000000000 | 1000000000000 | bar: 8
7 | S | F | Serviço | 1.8.1.2.3. | AUTOTRANSFORMADOR TRIFÁSICO 100kVA 220v / 380v TRIFÁSICO À SECO - REVERSÍVEL - BASEADO EM SBC (065163) | UN | 1 | Conforme levantamento "PRJ-119078-EXE-ELE-0101-REV02" |  | 7. Instalações Elétricas | . | 7 | Instalações Elétricas | [21 empty] | 0 | 0 | 0 | 0 | 0 | 0 | 0 | 0 | 0 | 0 | 0 | 0 | 0 | 0 | 0 | 0 | 0 | 0 | 1 | 2 | 3 | 4 | 5 | 6 | 7 | 8 | 9 | 1000000000000 | 1000000000000 | 1000000000000 | 1000000000000 | 1000000000000 | 1000000000000 | 1000000000000 | 1000000000000 | 1000000000000 | 1000000000000 | 1000000000000 | 1000000000000 | 1000000000000 | 1000000000000 | 1000000000000 | 1000000000000 | 1000000000000 | 1000000000000 | 1000000000000 | 1000000000000 | 1000000000000 | 1000000000000 | 1000000000000 | 1000000000000 | 1000000000000 | 1000000000000 | 1000000000000 | bar: 8
8 | 4 | F | Nível 4 | 1.8.1.3. | QUADRO DE DISTRIBUIÇÃO DE CIRCUITOS (QCM 9) |  | 0 |  |  | 8.Instalações Elétricas | . | [23 empty] | 0 | 0 | 0 | 0 | 0 | 0 | 0 | 0 | 0 | 0 | 0 | 0 | 0 | 0 | 0 | 0 | 0 | 0 | 0 | 0 | 0 | 0 | 0 | 0 | 0 | 0 | 0 | 0 | 0 | 0 | 0 | 0 | 0 | 0 | 0 | 0 | 0 | 0 | 0 | 0 | 0 | 0 | 0 | 0 | 0 | 0 | 0 | 0 | 0 | 0 | 0 | 0 | 0 | 0
7 | S | F | Serviço | 1.8.1.3.1. | QUADRO DE DISTRIBUIÇÃO DE SOBREPOR EM CHAPA, PARA 24 DISJUNTORES DIN, INCLUSIVE BARRAMENTOS NEUTRO/TERRA E BARRAMENTO TRIFÁSICO DE 100A | UN | 1 | Conforme levantamento "PRJ-119078-EXE-ELE-0101-REV02" |  | 7. Instalações Elétricas | . | 7 | Instalações Elétricas | [21 empty] | 0 | 0 | 0 | 0 | 0 | 0 | 0 | 0 | 0 | 0 | 0 | 0 | 0 | 0 | 0 | 0 | 0 | 0 | 1 | 2 | 3 | 4 | 5 | 6 | 7 | 8 | 9 | 1000000000000 | 1000000000000 | 1000000000000 | 1000000000000 | 1000000000000 | 1000000000000 | 1000000000000 | 1000000000000 | 1000000000000 | 1000000000000 | 1000000000000 | 1000000000000 | 1000000000000 | 1000000000000 | 1000000000000 | 1000000000000 | 1000000000000 | 1000000000000 | 1000000000000 | 1000000000000 | 1000000000000 | 1000000000000 | 1000000000000 | 1000000000000 | 1000000000000 | 1000000000000 | 1000000000000 | bar: 8
7 | S | F | Serviço | 1.8.1.3.2. | DISPOSITIVO SUPRESSOR DE SURTO - CLASSE I e II - BASEADO EM SETOP (ED-49527) | UN | 3 | Conforme levantamento "PRJ-119078-EXE-ELE-0101-REV02" |  | 7. Instalações Elétricas | . | 7 | Instalações Elétricas |  |  | 8: 3 |  | 0 | 0 | 0 | 0 | 0 | 0 | 0 | 0 | 0 | 0 | 0 | 0 | 0 | 0 | 0 | 0 | 0 | 0 | 1 | 2 | 3 | 4 | 5 | 6 | 7 | 8 | 9 | 1000000000000 | 1000000000000 | 1000000000000 | 1000000000000 | 1000000000000 | 1000000000000 | 1000000000000 | 1000000000000 | 1000000000000 | 1000000000000 | 1000000000000 | 1000000000000 | 1000000000000 | 1000000000000 | 1000000000000 | 1000000000000 | 1000000000000 | 1000000000000 | 1000000000000 | 1000000000000 | 1000000000000 | 1000000000000 | 1000000000000 | 1000000000000 | 1000000000000 | 1000000000000 | 1000000000000
7 | S | F | Serviço | 1.8.1.3.3. | DISJUNTOR DIN BIPOLAR 4A - 5KA - CURVA C - BASEADO EM SINAPI (93660) | UN | 3 | Conforme levantamento "PRJ-119078-EXE-ELE-0101-REV02" |  | 7. Instalações Elétricas | . | 7 | Instalações Elétricas |  |  | 8: 3 |  | 0 | 0 | 0 | 0 | 0 | 0 | 0 | 0 | 0 | 0 | 0 | 0 | 0 | 0 | 0 | 0 | 0 | 0 | 1 | 2 | 3 | 4 | 5 | 6 | 7 | 8 | 9 | 1000000000000 | 1000000000000 | 1000000000000 | 1000000000000 | 1000000000000 | 1000000000000 | 1000000000000 | 1000000000000 | 1000000000000 | 1000000000000 | 1000000000000 | 1000000000000 | 1000000000000 | 1000000000000 | 1000000000000 | 1000000000000 | 1000000000000 | 1000000000000 | 1000000000000 | 1000000000000 | 1000000000000 | 1000000000000 | 1000000000000 | 1000000000000 | 1000000000000 | 1000000000000 | 1000000000000
7 | S | F | Serviço | 1.8.1.3.4. | DISJUNTOR MOTOR, FAIXA DE AJUSTE: 4-6,3A, ICU: 50KA EM 380/400V - BASEADO EM | UN | 1 | Conforme levantamento "PRJ-119078-EXE-ELE-0101-REV02" |  | 7. Instalações Elétricas | . | 7 | Instalações Elétricas | [21 empty] | 0 | 0 | 0 | 0 | 0 | 0 | 0 | 0 | 0 | 0 | 0 | 0 | 0 | 0 | 0 | 0 | 0 | 0 | 1 | 2 | 3 | 4 | 5 | 6 | 7 | 8 | 9 | 1000000000000 | 1000000000000 | 1000000000000 | 1000000000000 | 1000000000000 | 1000000000000 | 1000000000000 | 1000000000000 | 1000000000000 | 1000000000000 | 1000000000000 | 1000000000000 | 1000000000000 | 1000000000000 | 1000000000000 | 1000000000000 | 1000000000000 | 1000000000000 | 1000000000000 | 1000000000000 | 1000000000000 | 1000000000000 | 1000000000000 | 1000000000000 | 1000000000000 | 1000000000000 | 1000000000000 | bar: 8
7 | S | F | Serviço | 1.8.1.3.5. | DISJUNTOR TRIPOLAR TIPO DIN, CORRENTE NOMINAL DE 10A - FORNECIMENTO E INSTALAÇÃO. AF_10/2020 | UN | 1 | Conforme levantamento "PRJ-119078-EXE-ELE-0101-REV02" |  | 7. Instalações Elétricas | . | 7 | Instalações Elétricas | [21 empty] | 0 | 0 | 0 | 0 | 0 | 0 | 0 | 0 | 0 | 0 | 0 | 0 | 0 | 0 | 0 | 0 | 0 | 0 | 1 | 2 | 3 | 4 | 5 | 6 | 7 | 8 | 9 | 1000000000000 | 1000000000000 | 1000000000000 | 1000000000000 | 1000000000000 | 1000000000000 | 1000000000000 | 1000000000000 | 1000000000000 | 1000000000000 | 1000000000000 | 1000000000000 | 1000000000000 | 1000000000000 | 1000000000000 | 1000000000000 | 1000000000000 | 1000000000000 | 1000000000000 | 1000000000000 | 1000000000000 | 1000000000000 | 1000000000000 | 1000000000000 | 1000000000000 | 1000000000000 | 1000000000000 | bar: 8
7 | S | F | Serviço | 1.8.1.3.6. | AUTOTRANSFORMADOR TRIFÁSICO 1.01kVA E/S 220/440V 60Hz IP00, FORNECIMENTO E INSTALAÇÃO - BASEADO EM SIURB (9014034) | UN | 1 | Conforme levantamento "PRJ-119078-EXE-ELE-0101-REV02" |  | 7. Instalações Elétricas | . | 7 | Instalações Elétricas | [21 empty] | 0 | 0 | 0 | 0 | 0 | 0 | 0 | 0 | 0 | 0 | 0 | 0 | 0 | 0 | 0 | 0 | 0 | 0 | 1 | 2 | 3 | 4 | 5 | 6 | 7 | 8 | 9 | 1000000000000 | 1000000000000 | 1000000000000 | 1000000000000 | 1000000000000 | 1000000000000 | 1000000000000 | 1000000000000 | 1000000000000 | 1000000000000 | 1000000000000 | 1000000000000 | 1000000000000 | 1000000000000 | 1000000000000 | 1000000000000 | 1000000000000 | 1000000000000 | 1000000000000 | 1000000000000 | 1000000000000 | 1000000000000 | 1000000000000 | 1000000000000 | 1000000000000 | 1000000000000 | 1000000000000 | bar: 8
8 | 4 | F | Nível 4 | 1.8.1.4. | QUADRO DE DISTRIBUIÇÃO DE CIRCUITOS (QCM 10) |  | 0 |  |  | 8.Instalações Elétricas | . | [23 empty] | 0 | 0 | 0 | 0 | 0 | 0 | 0 | 0 | 0 | 0 | 0 | 0 | 0 | 0 | 0 | 0 | 0 | 0 | 0 | 0 | 0 | 0 | 0 | 0 | 0 | 0 | 0 | 0 | 0 | 0 | 0 | 0 | 0 | 0 | 0 | 0 | 0 | 0 | 0 | 0 | 0 | 0 | 0 | 0 | 0 | 0 | 0 | 0 | 0 | 0 | 0 | 0 | 0 | 0
7 | S | F | Serviço | 1.8.1.4.1. | QUADRO DE DISTRIBUIÇÃO DE SOBREPOR EM CHAPA, PARA 24 DISJUNTORES DIN, INCLUSIVE BARRAMENTOS NEUTRO/TERRA E BARRAMENTO TRIFÁSICO DE 100A | UN | 1 | Conforme levantamento "PRJ-119078-EXE-ELE-0101-REV02" |  | 7. Instalações Elétricas | . | 7 | Instalações Elétricas | [21 empty] | 0 | 0 | 0 | 0 | 0 | 0 | 0 | 0 | 0 | 0 | 0 | 0 | 0 | 0 | 0 | 0 | 0 | 0 | 1 | 2 | 3 | 4 | 5 | 6 | 7 | 8 | 9 | 1000000000000 | 1000000000000 | 1000000000000 | 1000000000000 | 1000000000000 | 1000000000000 | 1000000000000 | 1000000000000 | 1000000000000 | 1000000000000 | 1000000000000 | 1000000000000 | 1000000000000 | 1000000000000 | 1000000000000 | 1000000000000 | 1000000000000 | 1000000000000 | 1000000000000 | 1000000000000 | 1000000000000 | 1000000000000 | 1000000000000 | 1000000000000 | 1000000000000 | 1000000000000 | 1000000000000 | bar: 8
7 | S | F | Serviço | 1.8.1.4.2. | DISPOSITIVO SUPRESSOR DE SURTO - CLASSE I e II - BASEADO EM SETOP (ED-49527) | UN | 3 | Conforme levantamento "PRJ-119078-EXE-ELE-0101-REV02" |  | 7. Instalações Elétricas | . | 7 | Instalações Elétricas |  |  | 8: 3 |  | 0 | 0 | 0 | 0 | 0 | 0 | 0 | 0 | 0 | 0 | 0 | 0 | 0 | 0 | 0 | 0 | 0 | 0 | 1 | 2 | 3 | 4 | 5 | 6 | 7 | 8 | 9 | 1000000000000 | 1000000000000 | 1000000000000 | 1000000000000 | 1000000000000 | 1000000000000 | 1000000000000 | 1000000000000 | 1000000000000 | 1000000000000 | 1000000000000 | 1000000000000 | 1000000000000 | 1000000000000 | 1000000000000 | 1000000000000 | 1000000000000 | 1000000000000 | 1000000000000 | 1000000000000 | 1000000000000 | 1000000000000 | 1000000000000 | 1000000000000 | 1000000000000 | 1000000000000 | 1000000000000
7 | S | F | Serviço | 1.8.1.4.3. | DISJUNTOR DIN BIPOLAR 4A - 5KA - CURVA C - BASEADO EM SINAPI (93660) | UN | 3 | Conforme levantamento "PRJ-119078-EXE-ELE-0101-REV02" |  | 7. Instalações Elétricas | . | 7 | Instalações Elétricas |  |  | 8: 3 |  | 0 | 0 | 0 | 0 | 0 | 0 | 0 | 0 | 0 | 0 | 0 | 0 | 0 | 0 | 0 | 0 | 0 | 0 | 1 | 2 | 3 | 4 | 5 | 6 | 7 | 8 | 9 | 1000000000000 | 1000000000000 | 1000000000000 | 1000000000000 | 1000000000000 | 1000000000000 | 1000000000000 | 1000000000000 | 1000000000000 | 1000000000000 | 1000000000000 | 1000000000000 | 1000000000000 | 1000000000000 | 1000000000000 | 1000000000000 | 1000000000000 | 1000000000000 | 1000000000000 | 1000000000000 | 1000000000000 | 1000000000000 | 1000000000000 | 1000000000000 | 1000000000000 | 1000000000000 | 1000000000000
7 | S | F | Serviço | 1.8.1.4.4. | DISJUNTOR MOTOR, FAIXA DE AJUSTE: 4-6,3A, ICU: 50KA EM 380/400V - BASEADO EM | UN | 1 | Conforme levantamento "PRJ-119078-EXE-ELE-0101-REV02" |  | 7. Instalações Elétricas | . | 7 | Instalações Elétricas | [21 empty] | 0 | 0 | 0 | 0 | 0 | 0 | 0 | 0 | 0 | 0 | 0 | 0 | 0 | 0 | 0 | 0 | 0 | 0 | 1 | 2 | 3 | 4 | 5 | 6 | 7 | 8 | 9 | 1000000000000 | 1000000000000 | 1000000000000 | 1000000000000 | 1000000000000 | 1000000000000 | 1000000000000 | 1000000000000 | 1000000000000 | 1000000000000 | 1000000000000 | 1000000000000 | 1000000000000 | 1000000000000 | 1000000000000 | 1000000000000 | 1000000000000 | 1000000000000 | 1000000000000 | 1000000000000 | 1000000000000 | 1000000000000 | 1000000000000 | 1000000000000 | 1000000000000 | 1000000000000 | 1000000000000 | bar: 8
7 | S | F | Serviço | 1.8.1.4.5. | DISJUNTOR TRIPOLAR TIPO DIN, CORRENTE NOMINAL DE 10A - FORNECIMENTO E INSTALAÇÃO. AF_10/2020 | UN | 1 | Conforme levantamento "PRJ-119078-EXE-ELE-0101-REV02" |  | 7. Instalações Elétricas | . | 7 | Instalações Elétricas | [21 empty] | 0 | 0 | 0 | 0 | 0 | 0 | 0 | 0 | 0 | 0 | 0 | 0 | 0 | 0 | 0 | 0 | 0 | 0 | 1 | 2 | 3 | 4 | 5 | 6 | 7 | 8 | 9 | 1000000000000 | 1000000000000 | 1000000000000 | 1000000000000 | 1000000000000 | 1000000000000 | 1000000000000 | 1000000000000 | 1000000000000 | 1000000000000 | 1000000000000 | 1000000000000 | 1000000000000 | 1000000000000 | 1000000000000 | 1000000000000 | 1000000000000 | 1000000000000 | 1000000000000 | 1000000000000 | 1000000000000 | 1000000000000 | 1000000000000 | 1000000000000 | 1000000000000 | 1000000000000 | 1000000000000 | bar: 8
7 | S | F | Serviço | 1.8.1.4.6. | AUTOTRANSFORMADOR TRIFÁSICO 1.01kVA E/S 220/440V 60Hz IP00, FORNECIMENTO E INSTALAÇÃO - BASEADO EM SIURB (9014034) | UN | 1 | Conforme levantamento "PRJ-119078-EXE-ELE-0101-REV02" |  | 7. Instalações Elétricas | . | 7 | Instalações Elétricas | [21 empty] | 0 | 0 | 0 | 0 | 0 | 0 | 0 | 0 | 0 | 0 | 0 | 0 | 0 | 0 | 0 | 0 | 0 | 0 | 1 | 2 | 3 | 4 | 5 | 6 | 7 | 8 | 9 | 1000000000000 | 1000000000000 | 1000000000000 | 1000000000000 | 1000000000000 | 1000000000000 | 1000000000000 | 1000000000000 | 1000000000000 | 1000000000000 | 1000000000000 | 1000000000000 | 1000000000000 | 1000000000000 | 1000000000000 | 1000000000000 | 1000000000000 | 1000000000000 | 1000000000000 | 1000000000000 | 1000000000000 | 1000000000000 | 1000000000000 | 1000000000000 | 1000000000000 | 1000000000000 | 1000000000000 | bar: 8
0 | 3 | F | Nível 3 | 1.8.2. | INSTALAÇÕES ELÉTRICAS - FASE II |  | 0 |  |  |  | . | [23 empty] | 0 | 0 | 0 | 0 | 0 | 0 | 0 | 0 | 0 | 0 | 0 | 0 | 0 | 0 | 0 | 0 | 0 | 0 | 0 | 0 | 0 | 0 | 0 | 0 | 0 | 0 | 0 | 0 | 0 | 0 | 0 | 0 | 0 | 0 | 0 | 0 | 0 | 0 | 0 | 0 | 0 | 0 | 0 | 0 | 0 | 0 | 0 | 0 | 0 | 0 | 0 | 0 | 0 | 0
0 | 4 | F | Nível 4 | 1.8.2.1. | INFRAESTRUTURA |  | 0 |  |  |  | . | [23 empty] | 0 | 0 | 0 | 0 | 0 | 0 | 0 | 0 | 0 | 0 | 0 | 0 | 0 | 0 | 0 | 0 | 0 | 0 | 0 | 0 | 0 | 0 | 0 | 0 | 0 | 0 | 0 | 0 | 0 | 0 | 0 | 0 | 0 | 0 | 0 | 0 | 0 | 0 | 0 | 0 | 0 | 0 | 0 | 0 | 0 | 0 | 0 | 0 | 0 | 0 | 0 | 0 | 0 | 0
7 | S | F | Serviço | 1.8.2.1.1. | CAIXA DE ESGOTO DE INSPEÇÃO/PASSAGEM EM ALVENARIA (30X30X30CM), REVESTIMENTO EM ARGAMASSA COM ADITIVO IMPERMEABILIZANTE, COM TAMPA DE CONCRETO, INCLUSIVE ESCAVAÇÃO, REATERRO E TRANSPORTE COM RETIRADA DO MATERIAL ESCAVADO (EM CAÇAMBA) | UN | 18 | Conforme levantamento "PRJ-119078-EXE-ELE-0101-REV02" |  | 7. Instalações Elétricas | . | 7 | Instalações Elétricas |  |  | 8: 18 |  | 0 | 0 | 0 | 0 | 0 | 0 | 0 | 0 | 0 | 0 | 0 | 0 | 0 | 0 | 0 | 0 | 0 | 0 | 1 | 2 | 3 | 4 | 5 | 6 | 7 | 8 | 9 | 1000000000000 | 1000000000000 | 1000000000000 | 1000000000000 | 1000000000000 | 1000000000000 | 1000000000000 | 1000000000000 | 1000000000000 | 1000000000000 | 1000000000000 | 1000000000000 | 1000000000000 | 1000000000000 | 1000000000000 | 1000000000000 | 1000000000000 | 1000000000000 | 1000000000000 | 1000000000000 | 1000000000000 | 1000000000000 | 1000000000000 | 1000000000000 | 1000000000000 | 1000000000000 | 1000000000000
7 | S | F | Serviço | 1.8.2.1.2. | CAIXA DE DRENAGEM DE INSPEÇÃO/PASSAGEM EM ALVENARIA (30X30X30CM), REVESTIMENTO EM ARGAMASSA COM ADITIVO IMPERMEABILIZANTE, COM TAMPA EM GRELHA, INCLUSIVE ESCAVAÇÃO, REATERRO E TRANSPORTE COM RETIRADA DO MATERIAL ESCAVADO (EM CAÇAMBA) | UN | 4 | Conforme levantamento "PRJ-119078-EXE-ELE-0101-REV02" |  | 7. Instalações Elétricas | . | 7 | Instalações Elétricas |  |  | 8: 4 |  | 0 | 0 | 0 | 0 | 0 | 0 | 0 | 0 | 0 | 0 | 0 | 0 | 0 | 0 | 0 | 0 | 0 | 0 | 1 | 2 | 3 | 4 | 5 | 6 | 7 | 8 | 9 | 1000000000000 | 1000000000000 | 1000000000000 | 1000000000000 | 1000000000000 | 1000000000000 | 1000000000000 | 1000000000000 | 1000000000000 | 1000000000000 | 1000000000000 | 1000000000000 | 1000000000000 | 1000000000000 | 1000000000000 | 1000000000000 | 1000000000000 | 1000000000000 | 1000000000000 | 1000000000000 | 1000000000000 | 1000000000000 | 1000000000000 | 1000000000000 | 1000000000000 | 1000000000000 | 1000000000000
7 | S | F | Serviço | 1.8.2.1.3. | CAIXA PRÉ MOLDADA PARA ATERRAMENTO COM TAMPA DE CONCRETO 25 X 25 X 50 CM, INCLUSIVE ESCAVAÇÃO E BOTA FORA | UN | 7 | Conforme levantamento "PRJ-119078-EXE-ELE-0101-REV02" |  | 7. Instalações Elétricas | . | 7 | Instalações Elétricas |  |  | 8: 7 |  | 0 | 0 | 0 | 0 | 0 | 0 | 0 | 0 | 0 | 0 | 0 | 0 | 0 | 0 | 0 | 0 | 0 | 0 | 1 | 2 | 3 | 4 | 5 | 6 | 7 | 8 | 9 | 1000000000000 | 1000000000000 | 1000000000000 | 1000000000000 | 1000000000000 | 1000000000000 | 1000000000000 | 1000000000000 | 1000000000000 | 1000000000000 | 1000000000000 | 1000000000000 | 1000000000000 | 1000000000000 | 1000000000000 | 1000000000000 | 1000000000000 | 1000000000000 | 1000000000000 | 1000000000000 | 1000000000000 | 1000000000000 | 1000000000000 | 1000000000000 | 1000000000000 | 1000000000000 | 1000000000000
7 | S | F | Serviço | 1.8.2.1.4. | CONDULETE DE ALUMÍNIO, TIPO X, PARA ELETRODUTO DE AÇO GALVANIZADO DN 25 MM (1''), APARENTE - FORNECIMENTO E INSTALAÇÃO. AF_10/2022 | UN | 3 | Conforme levantamento "PRJ-119078-EXE-ELE-0101-REV02" |  | 7. Instalações Elétricas | . | 7 | Instalações Elétricas |  |  | 8: 3 |  | 0 | 0 | 0 | 0 | 0 | 0 | 0 | 0 | 0 | 0 | 0 | 0 | 0 | 0 | 0 | 0 | 0 | 0 | 1 | 2 | 3 | 4 | 5 | 6 | 7 | 8 | 9 | 1000000000000 | 1000000000000 | 1000000000000 | 1000000000000 | 1000000000000 | 1000000000000 | 1000000000000 | 1000000000000 | 1000000000000 | 1000000000000 | 1000000000000 | 1000000000000 | 1000000000000 | 1000000000000 | 1000000000000 | 1000000000000 | 1000000000000 | 1000000000000 | 1000000000000 | 1000000000000 | 1000000000000 | 1000000000000 | 1000000000000 | 1000000000000 | 1000000000000 | 1000000000000 | 1000000000000
7 | S | F | Serviço | 1.8.2.1.5. | CONDULETE DE ALUMÍNIO, TIPO T, PARA ELETRODUTO DE AÇO GALVANIZADO DN 25 MM (1''), APARENTE - FORNECIMENTO E INSTALAÇÃO. AF_10/2022 | UN | 1 | Conforme levantamento "PRJ-119078-EXE-ELE-0101-REV02" |  | 7. Instalações Elétricas | . | 7 | Instalações Elétricas | [21 empty] | 0 | 0 | 0 | 0 | 0 | 0 | 0 | 0 | 0 | 0 | 0 | 0 | 0 | 0 | 0 | 0 | 0 | 0 | 1 | 2 | 3 | 4 | 5 | 6 | 7 | 8 | 9 | 1000000000000 | 1000000000000 | 1000000000000 | 1000000000000 | 1000000000000 | 1000000000000 | 1000000000000 | 1000000000000 | 1000000000000 | 1000000000000 | 1000000000000 | 1000000000000 | 1000000000000 | 1000000000000 | 1000000000000 | 1000000000000 | 1000000000000 | 1000000000000 | 1000000000000 | 1000000000000 | 1000000000000 | 1000000000000 | 1000000000000 | 1000000000000 | 1000000000000 | 1000000000000 | 1000000000000 | bar: 8
7 | S | F | Serviço | 1.8.2.1.6. | DUTO CORRUGADO EM PEAD (POLIETILENO DE ALTA DENSIDADE), PARA PROTEÇÃO DE CABOS SUBTERRÂNEOS DN 30 MM (1.1/4") | M | 130 | Conforme levantamento "PRJ-119078-EXE-ELE-0101-REV02" |  | 7. Instalações Elétricas | . | 7 | Instalações Elétricas |  |  | 8: 130 |  | 0 | 0 | 0 | 0 | 0 | 0 | 0 | 0 | 0 | 0 | 0 | 0 | 0 | 0 | 0 | 0 | 0 | 0 | 1 | 2 | 3 | 4 | 5 | 6 | 7 | 8 | 9 | 1000000000000 | 1000000000000 | 1000000000000 | 1000000000000 | 1000000000000 | 1000000000000 | 1000000000000 | 1000000000000 | 1000000000000 | 1000000000000 | 1000000000000 | 1000000000000 | 1000000000000 | 1000000000000 | 1000000000000 | 1000000000000 | 1000000000000 | 1000000000000 | 1000000000000 | 1000000000000 | 1000000000000 | 1000000000000 | 1000000000000 | 1000000000000 | 1000000000000 | 1000000000000 | 1000000000000
7 | S | F | Serviço | 1.8.2.1.7. | DUTO CORRUGADO EM PEAD (POLIETILENO DE ALTA DENSIDADE), PARA PROTEÇÃO DE CABOS SUBTERRÂNEOS DN 40 MM (1.1/2") | M | 30 | Conforme levantamento "PRJ-119078-EXE-ELE-0101-REV02" |  | 7. Instalações Elétricas | . | 7 | Instalações Elétricas |  |  | 8: 30 |  | 0 | 0 | 0 | 0 | 0 | 0 | 0 | 0 | 0 | 0 | 0 | 0 | 0 | 0 | 0 | 0 | 0 | 0 | 1 | 2 | 3 | 4 | 5 | 6 | 7 | 8 | 9 | 1000000000000 | 1000000000000 | 1000000000000 | 1000000000000 | 1000000000000 | 1000000000000 | 1000000000000 | 1000000000000 | 1000000000000 | 1000000000000 | 1000000000000 | 1000000000000 | 1000000000000 | 1000000000000 | 1000000000000 | 1000000000000 | 1000000000000 | 1000000000000 | 1000000000000 | 1000000000000 | 1000000000000 | 1000000000000 | 1000000000000 | 1000000000000 | 1000000000000 | 1000000000000 | 1000000000000
7 | S | F | Serviço | 1.8.2.1.8. | DUTO CORRUGADO EM PEAD (POLIETILENO DE ALTA DENSIDADE), PARA PROTEÇÃO DE CABOS SUBTERRÂNEOS DN 75 MM (3") | M | 116 | Conforme levantamento "PRJ-119078-EXE-ELE-0101-REV02" |  | 7. Instalações Elétricas | . | 7 | Instalações Elétricas |  |  | 8: 116 |  | 0 | 0 | 0 | 0 | 0 | 0 | 0 | 0 | 0 | 0 | 0 | 0 | 0 | 0 | 0 | 0 | 0 | 0 | 1 | 2 | 3 | 4 | 5 | 6 | 7 | 8 | 9 | 1000000000000 | 1000000000000 | 1000000000000 | 1000000000000 | 1000000000000 | 1000000000000 | 1000000000000 | 1000000000000 | 1000000000000 | 1000000000000 | 1000000000000 | 1000000000000 | 1000000000000 | 1000000000000 | 1000000000000 | 1000000000000 | 1000000000000 | 1000000000000 | 1000000000000 | 1000000000000 | 1000000000000 | 1000000000000 | 1000000000000 | 1000000000000 | 1000000000000 | 1000000000000 | 1000000000000
7 | S | F | Serviço | 1.8.2.1.9. | ELETRODUTO DE AÇO GALVANIZADO LEVE, INCLUSIVE CONEXÕES, SUPORTES E FIXAÇÃO DN 25 (1") | M | 24 | Conforme levantamento "PRJ-119078-EXE-ELE-0101-REV02" |  | 7. Instalações Elétricas | . | 7 | Instalações Elétricas |  |  | 8: 24 |  | 0 | 0 | 0 | 0 | 0 | 0 | 0 | 0 | 0 | 0 | 0 | 0 | 0 | 0 | 0 | 0 | 0 | 0 | 1 | 2 | 3 | 4 | 5 | 6 | 7 | 8 | 9 | 1000000000000 | 1000000000000 | 1000000000000 | 1000000000000 | 1000000000000 | 1000000000000 | 1000000000000 | 1000000000000 | 1000000000000 | 1000000000000 | 1000000000000 | 1000000000000 | 1000000000000 | 1000000000000 | 1000000000000 | 1000000000000 | 1000000000000 | 1000000000000 | 1000000000000 | 1000000000000 | 1000000000000 | 1000000000000 | 1000000000000 | 1000000000000 | 1000000000000 | 1000000000000 | 1000000000000
8 | 4 | F | Nível 4 | 1.8.2.2. | INTERRUPTORES, TOMADAS E LUMINÁRIAS |  | 0 |  |  | 8.Instalações Elétricas | . | [23 empty] | 0 | 0 | 0 | 0 | 0 | 0 | 0 | 0 | 0 | 0 | 0 | 0 | 0 | 0 | 0 | 0 | 0 | 0 | 0 | 0 | 0 | 0 | 0 | 0 | 0 | 0 | 0 | 0 | 0 | 0 | 0 | 0 | 0 | 0 | 0 | 0 | 0 | 0 | 0 | 0 | 0 | 0 | 0 | 0 | 0 | 0 | 0 | 0 | 0 | 0 | 0 | 0 | 0 | 0
7 | S | F | Serviço | 1.8.2.2.1. | INTERRUPTOR SIMPLES (1 MÓDULO) COM 1 TOMADA DE EMBUTIR 2P+T 10 A, INCLUINDO SUPORTE E PLACA - FORNECIMENTO E INSTALAÇÃO. AF_03/2023 | UN | 1 | Conforme levantamento "PRJ-119078-EXE-ELE-0101-REV02" |  | 7. Instalações Elétricas | . | 7 | Instalações Elétricas | [21 empty] | 0 | 0 | 0 | 0 | 0 | 0 | 0 | 0 | 0 | 0 | 0 | 0 | 0 | 0 | 0 | 0 | 0 | 0 | 1 | 2 | 3 | 4 | 5 | 6 | 7 | 8 | 9 | 1000000000000 | 1000000000000 | 1000000000000 | 1000000000000 | 1000000000000 | 1000000000000 | 1000000000000 | 1000000000000 | 1000000000000 | 1000000000000 | 1000000000000 | 1000000000000 | 1000000000000 | 1000000000000 | 1000000000000 | 1000000000000 | 1000000000000 | 1000000000000 | 1000000000000 | 1000000000000 | 1000000000000 | 1000000000000 | 1000000000000 | 1000000000000 | 1000000000000 | 1000000000000 | 1000000000000 | bar: 8
7 | S | F | Serviço | 1.8.2.2.2. | CONJUNTO DE UMA (1) TOMADA PADRÃO, TRÊS (3) POLOS, CORRENTE 10A, TENSÃO 250V, (2P+T/10A-250V), COM PLACA 4"X2" DE UM (1) POSTO, INCLUSIVE FORNECIMENTO, INSTALAÇÃO, SUPORTE, MÓDULO E PLACA | UN | 2 | Conforme levantamento "PRJ-119078-EXE-ELE-0101-REV02" |  | 7. Instalações Elétricas | . | 7 | Instalações Elétricas |  |  | 8: 2 |  | 0 | 0 | 0 | 0 | 0 | 0 | 0 | 0 | 0 | 0 | 0 | 0 | 0 | 0 | 0 | 0 | 0 | 0 | 1 | 2 | 3 | 4 | 5 | 6 | 7 | 8 | 9 | 1000000000000 | 1000000000000 | 1000000000000 | 1000000000000 | 1000000000000 | 1000000000000 | 1000000000000 | 1000000000000 | 1000000000000 | 1000000000000 | 1000000000000 | 1000000000000 | 1000000000000 | 1000000000000 | 1000000000000 | 1000000000000 | 1000000000000 | 1000000000000 | 1000000000000 | 1000000000000 | 1000000000000 | 1000000000000 | 1000000000000 | 1000000000000 | 1000000000000 | 1000000000000 | 1000000000000
7 | S | F | Serviço | 1.8.2.2.3. | TOMADA MÉDIA DE EMBUTIR (2 MÓDULOS), 2P+T 10 A, INCLUINDO SUPORTE E PLACA - FORNECIMENTO E INSTALAÇÃO. AF_03/2023 | UN | 1 | Conforme levantamento "PRJ-119078-EXE-ELE-0101-REV02" |  | 7. Instalações Elétricas | . | 7 | Instalações Elétricas | [21 empty] | 0 | 0 | 0 | 0 | 0 | 0 | 0 | 0 | 0 | 0 | 0 | 0 | 0 | 0 | 0 | 0 | 0 | 0 | 1 | 2 | 3 | 4 | 5 | 6 | 7 | 8 | 9 | 1000000000000 | 1000000000000 | 1000000000000 | 1000000000000 | 1000000000000 | 1000000000000 | 1000000000000 | 1000000000000 | 1000000000000 | 1000000000000 | 1000000000000 | 1000000000000 | 1000000000000 | 1000000000000 | 1000000000000 | 1000000000000 | 1000000000000 | 1000000000000 | 1000000000000 | 1000000000000 | 1000000000000 | 1000000000000 | 1000000000000 | 1000000000000 | 1000000000000 | 1000000000000 | 1000000000000 | bar: 8
7 | S | F | Serviço | 1.8.2.2.4. | LUMINÁRIA COMERCIAL CHANFRADA DE SOBREPOR COMPLETA, PARA DUAS (2) LÂMPADAS TUBULARES LED 2X18W-ØT8, TEMPERATURA DA COR 6500K, FORNECIMENTO E INSTALAÇÃO, INCLUSIVE BASE E LÂMPADAS | UN | 1 | Conforme levantamento "PRJ-119078-EXE-ELE-0101-REV02" |  | 7. Instalações Elétricas | . | 7 | Instalações Elétricas | [21 empty] | 0 | 0 | 0 | 0 | 0 | 0 | 0 | 0 | 0 | 0 | 0 | 0 | 0 | 0 | 0 | 0 | 0 | 0 | 1 | 2 | 3 | 4 | 5 | 6 | 7 | 8 | 9 | 1000000000000 | 1000000000000 | 1000000000000 | 1000000000000 | 1000000000000 | 1000000000000 | 1000000000000 | 1000000000000 | 1000000000000 | 1000000000000 | 1000000000000 | 1000000000000 | 1000000000000 | 1000000000000 | 1000000000000 | 1000000000000 | 1000000000000 | 1000000000000 | 1000000000000 | 1000000000000 | 1000000000000 | 1000000000000 | 1000000000000 | 1000000000000 | 1000000000000 | 1000000000000 | 1000000000000 | bar: 8
8 | 4 | F | Nível 4 | 1.8.2.3. | CABEAMENTO |  | 0 |  |  | 8.Instalações Elétricas | . | [23 empty] | 0 | 0 | 0 | 0 | 0 | 0 | 0 | 0 | 0 | 0 | 0 | 0 | 0 | 0 | 0 | 0 | 0 | 0 | 0 | 0 | 0 | 0 | 0 | 0 | 0 | 0 | 0 | 0 | 0 | 0 | 0 | 0 | 0 | 0 | 0 | 0 | 0 | 0 | 0 | 0 | 0 | 0 | 0 | 0 | 0 | 0 | 0 | 0 | 0 | 0 | 0 | 0 | 0 | 0
7 | S | F | Serviço | 1.8.2.3.1. | CABO DE COBRE FLEXÍVEL ISOLADO, 2,5 MM², ANTI-CHAMA 450/750 V, PARA CIRCUITOS TERMINAIS - FORNECIMENTO E INSTALAÇÃO. AF_03/2023 | M | 93 | Conforme levantamento "PRJ-119078-EXE-ELE-0101-REV02" |  | 7. Instalações Elétricas | . | 7 | Instalações Elétricas |  |  | 8: 93 |  | 0 | 0 | 0 | 0 | 0 | 0 | 0 | 0 | 0 | 0 | 0 | 0 | 0 | 0 | 0 | 0 | 0 | 0 | 1 | 2 | 3 | 4 | 5 | 6 | 7 | 8 | 9 | 1000000000000 | 1000000000000 | 1000000000000 | 1000000000000 | 1000000000000 | 1000000000000 | 1000000000000 | 1000000000000 | 1000000000000 | 1000000000000 | 1000000000000 | 1000000000000 | 1000000000000 | 1000000000000 | 1000000000000 | 1000000000000 | 1000000000000 | 1000000000000 | 1000000000000 | 1000000000000 | 1000000000000 | 1000000000000 | 1000000000000 | 1000000000000 | 1000000000000 | 1000000000000 | 1000000000000
7 | S | F | Serviço | 1.8.2.3.2. | CABO DE COBRE FLEXÍVEL ISOLADO, 4 MM², ANTI-CHAMA 450/750 V, PARA CIRCUITOS TERMINAIS - FORNECIMENTO E INSTALAÇÃO. AF_03/2023 | M | 93 | Conforme levantamento "PRJ-119078-EXE-ELE-0101-REV02" |  | 7. Instalações Elétricas | . | 7 | Instalações Elétricas |  |  | 8: 93 |  | 0 | 0 | 0 | 0 | 0 | 0 | 0 | 0 | 0 | 0 | 0 | 0 | 0 | 0 | 0 | 0 | 0 | 0 | 1 | 2 | 3 | 4 | 5 | 6 | 7 | 8 | 9 | 1000000000000 | 1000000000000 | 1000000000000 | 1000000000000 | 1000000000000 | 1000000000000 | 1000000000000 | 1000000000000 | 1000000000000 | 1000000000000 | 1000000000000 | 1000000000000 | 1000000000000 | 1000000000000 | 1000000000000 | 1000000000000 | 1000000000000 | 1000000000000 | 1000000000000 | 1000000000000 | 1000000000000 | 1000000000000 | 1000000000000 | 1000000000000 | 1000000000000 | 1000000000000 | 1000000000000
7 | S | F | Serviço | 1.8.2.3.3. | CABO DE COBRE FLEXÍVEL ISOLADO, 16 MM², ANTI-CHAMA 450/750 V, PARA CIRCUITOS TERMINAIS - FORNECIMENTO E INSTALAÇÃO. AF_03/2023 | M | 16 | Conforme levantamento "PRJ-119078-EXE-ELE-0101-REV02" |  | 7. Instalações Elétricas | . | 7 | Instalações Elétricas |  |  | 8: 16 |  | 0 | 0 | 0 | 0 | 0 | 0 | 0 | 0 | 0 | 0 | 0 | 0 | 0 | 0 | 0 | 0 | 0 | 0 | 1 | 2 | 3 | 4 | 5 | 6 | 7 | 8 | 9 | 1000000000000 | 1000000000000 | 1000000000000 | 1000000000000 | 1000000000000 | 1000000000000 | 1000000000000 | 1000000000000 | 1000000000000 | 1000000000000 | 1000000000000 | 1000000000000 | 1000000000000 | 1000000000000 | 1000000000000 | 1000000000000 | 1000000000000 | 1000000000000 | 1000000000000 | 1000000000000 | 1000000000000 | 1000000000000 | 1000000000000 | 1000000000000 | 1000000000000 | 1000000000000 | 1000000000000
7 | S | F | Serviço | 1.8.2.3.4. | CABO DE COBRE FLEXÍVEL, CLASSE 5, ISOLAMENTO TIPO LSHF/ATOX, NÃO HALOGENADO, ANTICHAMA, TERMOPLÁSTICO, UNIPOLAR, SEÇÃO 16 MM2, 70°C, 450/750V | M | 209 | Conforme levantamento "PRJ-119078-EXE-ELE-0101-REV02" |  | 7. Instalações Elétricas | . | 7 | Instalações Elétricas |  |  | 8: 209 |  | 0 | 0 | 0 | 0 | 0 | 0 | 0 | 0 | 0 | 0 | 0 | 0 | 0 | 0 | 0 | 0 | 0 | 0 | 1 | 2 | 3 | 4 | 5 | 6 | 7 | 8 | 9 | 1000000000000 | 1000000000000 | 1000000000000 | 1000000000000 | 1000000000000 | 1000000000000 | 1000000000000 | 1000000000000 | 1000000000000 | 1000000000000 | 1000000000000 | 1000000000000 | 1000000000000 | 1000000000000 | 1000000000000 | 1000000000000 | 1000000000000 | 1000000000000 | 1000000000000 | 1000000000000 | 1000000000000 | 1000000000000 | 1000000000000 | 1000000000000 | 1000000000000 | 1000000000000 | 1000000000000
7 | S | F | Serviço | 1.8.2.3.5. | CABO DE COBRE FLEXÍVEL, CLASSE 5, ISOLAMENTO TIPO EPR/HEPR, NÃO HALOGENADO, ANTICHAMA, TERMOFIXO, UNIPOLAR, SEÇÃO 25 MM2, 90°C, 0,6/1KV | M | 637 | Conforme levantamento "PRJ-119078-EXE-ELE-0101-REV02" |  | 7. Instalações Elétricas | . | 7 | Instalações Elétricas |  |  | 8: 637 |  | 0 | 0 | 0 | 0 | 0 | 0 | 0 | 0 | 0 | 0 | 0 | 0 | 0 | 0 | 0 | 0 | 0 | 0 | 1 | 2 | 3 | 4 | 5 | 6 | 7 | 8 | 9 | 1000000000000 | 1000000000000 | 1000000000000 | 1000000000000 | 1000000000000 | 1000000000000 | 1000000000000 | 1000000000000 | 1000000000000 | 1000000000000 | 1000000000000 | 1000000000000 | 1000000000000 | 1000000000000 | 1000000000000 | 1000000000000 | 1000000000000 | 1000000000000 | 1000000000000 | 1000000000000 | 1000000000000 | 1000000000000 | 1000000000000 | 1000000000000 | 1000000000000 | 1000000000000 | 1000000000000
7 | S | F | Serviço | 1.8.2.3.6. | CABO DE COBRE FLEXÍVEL, CLASSE 5, ISOLAMENTO TIPO EPR/HEPR, NÃO HALOGENADO, ANTICHAMA, TERMOFIXO, UNIPOLAR, SEÇÃO 50 MM2, 90°C, 0,6/1KV | M | 123 | Conforme levantamento "PRJ-119078-EXE-ELE-0101-REV02" |  | 7. Instalações Elétricas | . | 7 | Instalações Elétricas |  |  | 8: 123 |  | 0 | 0 | 0 | 0 | 0 | 0 | 0 | 0 | 0 | 0 | 0 | 0 | 0 | 0 | 0 | 0 | 0 | 0 | 1 | 2 | 3 | 4 | 5 | 6 | 7 | 8 | 9 | 1000000000000 | 1000000000000 | 1000000000000 | 1000000000000 | 1000000000000 | 1000000000000 | 1000000000000 | 1000000000000 | 1000000000000 | 1000000000000 | 1000000000000 | 1000000000000 | 1000000000000 | 1000000000000 | 1000000000000 | 1000000000000 | 1000000000000 | 1000000000000 | 1000000000000 | 1000000000000 | 1000000000000 | 1000000000000 | 1000000000000 | 1000000000000 | 1000000000000 | 1000000000000 | 1000000000000
7 | S | F | Serviço | 1.8.2.3.7. | CABO DE COBRE FLEXÍVEL, CLASSE 5, ISOLAMENTO TIPO EPR/HEPR, NÃO HALOGENADO, ANTICHAMA, TERMOFIXO, UNIPOLAR, SEÇÃO 95 MM2, 90°C, 0,6/1KV | M | 321 | Conforme levantamento "PRJ-119078-EXE-ELE-0101-REV02" |  | 7. Instalações Elétricas | . | 7 | Instalações Elétricas |  |  | 8: 321 |  | 0 | 0 | 0 | 0 | 0 | 0 | 0 | 0 | 0 | 0 | 0 | 0 | 0 | 0 | 0 | 0 | 0 | 0 | 1 | 2 | 3 | 4 | 5 | 6 | 7 | 8 | 9 | 1000000000000 | 1000000000000 | 1000000000000 | 1000000000000 | 1000000000000 | 1000000000000 | 1000000000000 | 1000000000000 | 1000000000000 | 1000000000000 | 1000000000000 | 1000000000000 | 1000000000000 | 1000000000000 | 1000000000000 | 1000000000000 | 1000000000000 | 1000000000000 | 1000000000000 | 1000000000000 | 1000000000000 | 1000000000000 | 1000000000000 | 1000000000000 | 1000000000000 | 1000000000000 | 1000000000000
7 | S | F | Serviço | 1.8.2.3.8. | CABO DE COBRE FLEXÍVEL, CLASSE 5, ISOLAMENTO TIPO EPR/HEPR, NÃO HALOGENADO, ANTICHAMA, TERMOFIXO, UNIPOLAR, SEÇÃO 1,5 MM2, 90°C, 0,6/1KV | M | 40 | Conforme levantamento "PRJ-119078-EXE-ELE-0101-REV02" |  | 7. Instalações Elétricas | . | 7 | Instalações Elétricas |  |  | 8: 40 |  | 0 | 0 | 0 | 0 | 0 | 0 | 0 | 0 | 0 | 0 | 0 | 0 | 0 | 0 | 0 | 0 | 0 | 0 | 1 | 2 | 3 | 4 | 5 | 6 | 7 | 8 | 9 | 1000000000000 | 1000000000000 | 1000000000000 | 1000000000000 | 1000000000000 | 1000000000000 | 1000000000000 | 1000000000000 | 1000000000000 | 1000000000000 | 1000000000000 | 1000000000000 | 1000000000000 | 1000000000000 | 1000000000000 | 1000000000000 | 1000000000000 | 1000000000000 | 1000000000000 | 1000000000000 | 1000000000000 | 1000000000000 | 1000000000000 | 1000000000000 | 1000000000000 | 1000000000000 | 1000000000000
7 | S | F | Serviço | 1.8.2.3.9. | CABO DE COBRE FLEXÍVEL, CLASSE 5, ISOLAMENTO TIPO EPR/HEPR, NÃO HALOGENADO, ANTICHAMA, TERMOFIXO, UNIPOLAR, SEÇÃO 2,5 MM2, 90°C, 0,6/1KV | M | 950.4 | Conforme levantamento "PRJ-119078-EXE-ELE-0101-REV02" |  | 7. Instalações Elétricas | . | 7 | Instalações Elétricas |  |  | 8: 950.4 |  | 0 | 0 | 0 | 0 | 0 | 0 | 0 | 0 | 0 | 0 | 0 | 0 | 0 | 0 | 0 | 0 | 0 | 0 | 1 | 2 | 3 | 4 | 5 | 6 | 7 | 8 | 9 | 1000000000000 | 1000000000000 | 1000000000000 | 1000000000000 | 1000000000000 | 1000000000000 | 1000000000000 | 1000000000000 | 1000000000000 | 1000000000000 | 1000000000000 | 1000000000000 | 1000000000000 | 1000000000000 | 1000000000000 | 1000000000000 | 1000000000000 | 1000000000000 | 1000000000000 | 1000000000000 | 1000000000000 | 1000000000000 | 1000000000000 | 1000000000000 | 1000000000000 | 1000000000000 | 1000000000000
0 | 4 | F | Nível 4 | 1.8.2.4. | QUADRO DE DISTRIBUIÇÃO DE CIRCUITOS (QUV) |  | 0 |  |  |  | . | [23 empty] | 0 | 0 | 0 | 0 | 0 | 0 | 0 | 0 | 0 | 0 | 0 | 0 | 0 | 0 | 0 | 0 | 0 | 0 | 0 | 0 | 0 | 0 | 0 | 0 | 0 | 0 | 0 | 0 | 0 | 0 | 0 | 0 | 0 | 0 | 0 | 0 | 0 | 0 | 0 | 0 | 0 | 0 | 0 | 0 | 0 | 0 | 0 | 0 | 0 | 0 | 0 | 0 | 0 | 0
7 | S | F | Serviço | 1.8.2.4.1. | QUADRO DE DISTRIBUIÇÃO DE SOBREPOR EM CHAPA, PARA 24 DISJUNTORES DIN, INCLUSIVE BARRAMENTOS NEUTRO/TERRA E BARRAMENTO TRIFÁSICO DE 100A | UN | 1 | Conforme levantamento "PRJ-119078-EXE-ELE-0101-REV02" |  | 7. Instalações Elétricas | . | 7 | Instalações Elétricas | [21 empty] | 0 | 0 | 0 | 0 | 0 | 0 | 0 | 0 | 0 | 0 | 0 | 0 | 0 | 0 | 0 | 0 | 0 | 0 | 1 | 2 | 3 | 4 | 5 | 6 | 7 | 8 | 9 | 1000000000000 | 1000000000000 | 1000000000000 | 1000000000000 | 1000000000000 | 1000000000000 | 1000000000000 | 1000000000000 | 1000000000000 | 1000000000000 | 1000000000000 | 1000000000000 | 1000000000000 | 1000000000000 | 1000000000000 | 1000000000000 | 1000000000000 | 1000000000000 | 1000000000000 | 1000000000000 | 1000000000000 | 1000000000000 | 1000000000000 | 1000000000000 | 1000000000000 | 1000000000000 | 1000000000000 | bar: 8
7 | S | F | Serviço | 1.8.2.4.2. | DISPOSITIVO SUPRESSOR DE SURTO - CLASSE I e II - BASEADO EM SETOP (ED-49527) | UN | 3 | Conforme levantamento "PRJ-119078-EXE-ELE-0101-REV02" |  | 7. Instalações Elétricas | . | 7 | Instalações Elétricas |  |  | 8: 3 |  | 0 | 0 | 0 | 0 | 0 | 0 | 0 | 0 | 0 | 0 | 0 | 0 | 0 | 0 | 0 | 0 | 0 | 0 | 1 | 2 | 3 | 4 | 5 | 6 | 7 | 8 | 9 | 1000000000000 | 1000000000000 | 1000000000000 | 1000000000000 | 1000000000000 | 1000000000000 | 1000000000000 | 1000000000000 | 1000000000000 | 1000000000000 | 1000000000000 | 1000000000000 | 1000000000000 | 1000000000000 | 1000000000000 | 1000000000000 | 1000000000000 | 1000000000000 | 1000000000000 | 1000000000000 | 1000000000000 | 1000000000000 | 1000000000000 | 1000000000000 | 1000000000000 | 1000000000000 | 1000000000000
7 | S | F | Serviço | 1.8.2.4.3. | DISJUNTOR MONOPOLAR TIPO DIN, CORRENTE NOMINAL DE 10A, FORNECIMENTO E INSTALAÇÃO, INCLUSIVE TERMINAL ILHÓS | UN | 4 | Conforme levantamento "PRJ-119078-EXE-ELE-0101-REV02" |  | 7. Instalações Elétricas | . | 7 | Instalações Elétricas |  |  | 8: 4 |  | 0 | 0 | 0 | 0 | 0 | 0 | 0 | 0 | 0 | 0 | 0 | 0 | 0 | 0 | 0 | 0 | 0 | 0 | 1 | 2 | 3 | 4 | 5 | 6 | 7 | 8 | 9 | 1000000000000 | 1000000000000 | 1000000000000 | 1000000000000 | 1000000000000 | 1000000000000 | 1000000000000 | 1000000000000 | 1000000000000 | 1000000000000 | 1000000000000 | 1000000000000 | 1000000000000 | 1000000000000 | 1000000000000 | 1000000000000 | 1000000000000 | 1000000000000 | 1000000000000 | 1000000000000 | 1000000000000 | 1000000000000 | 1000000000000 | 1000000000000 | 1000000000000 | 1000000000000 | 1000000000000
7 | S | F | Serviço | 1.8.2.4.4. | DISJUNTOR MONOPOLAR TIPO DIN, CORRENTE NOMINAL DE 20A, FORNECIMENTO E INSTALAÇÃO, INCLUSIVE TERMINAL ILHÓS | UN | 1 | Conforme levantamento "PRJ-119078-EXE-ELE-0101-REV02" |  | 7. Instalações Elétricas | . | 7 | Instalações Elétricas | [21 empty] | 0 | 0 | 0 | 0 | 0 | 0 | 0 | 0 | 0 | 0 | 0 | 0 | 0 | 0 | 0 | 0 | 0 | 0 | 1 | 2 | 3 | 4 | 5 | 6 | 7 | 8 | 9 | 1000000000000 | 1000000000000 | 1000000000000 | 1000000000000 | 1000000000000 | 1000000000000 | 1000000000000 | 1000000000000 | 1000000000000 | 1000000000000 | 1000000000000 | 1000000000000 | 1000000000000 | 1000000000000 | 1000000000000 | 1000000000000 | 1000000000000 | 1000000000000 | 1000000000000 | 1000000000000 | 1000000000000 | 1000000000000 | 1000000000000 | 1000000000000 | 1000000000000 | 1000000000000 | 1000000000000 | bar: 8
7 | S | F | Serviço | 1.8.2.4.5. | DISJUNTOR MOTOR, FAIXA DE AJUSTE: 4-6,3A, ICU: 50KA EM 380/400V - BASEADO EM | UN | 1 | Conforme levantamento "PRJ-119078-EXE-ELE-0101-REV02" |  | 7. Instalações Elétricas | . | 7 | Instalações Elétricas | [21 empty] | 0 | 0 | 0 | 0 | 0 | 0 | 0 | 0 | 0 | 0 | 0 | 0 | 0 | 0 | 0 | 0 | 0 | 0 | 1 | 2 | 3 | 4 | 5 | 6 | 7 | 8 | 9 | 1000000000000 | 1000000000000 | 1000000000000 | 1000000000000 | 1000000000000 | 1000000000000 | 1000000000000 | 1000000000000 | 1000000000000 | 1000000000000 | 1000000000000 | 1000000000000 | 1000000000000 | 1000000000000 | 1000000000000 | 1000000000000 | 1000000000000 | 1000000000000 | 1000000000000 | 1000000000000 | 1000000000000 | 1000000000000 | 1000000000000 | 1000000000000 | 1000000000000 | 1000000000000 | 1000000000000 | bar: 8
7 | S | F | Serviço | 1.8.2.4.6. | DISJUNTOR TRIPOLAR TIPO DIN, CORRENTE NOMINAL DE 63A, FORNECIMENTO E INSTALAÇÃO, INCLUSIVE TERMINAL ILHÓS | UN | 1 | Conforme levantamento "PRJ-119078-EXE-ELE-0101-REV02" |  | 7. Instalações Elétricas | . | 7 | Instalações Elétricas | [21 empty] | 0 | 0 | 0 | 0 | 0 | 0 | 0 | 0 | 0 | 0 | 0 | 0 | 0 | 0 | 0 | 0 | 0 | 0 | 1 | 2 | 3 | 4 | 5 | 6 | 7 | 8 | 9 | 1000000000000 | 1000000000000 | 1000000000000 | 1000000000000 | 1000000000000 | 1000000000000 | 1000000000000 | 1000000000000 | 1000000000000 | 1000000000000 | 1000000000000 | 1000000000000 | 1000000000000 | 1000000000000 | 1000000000000 | 1000000000000 | 1000000000000 | 1000000000000 | 1000000000000 | 1000000000000 | 1000000000000 | 1000000000000 | 1000000000000 | 1000000000000 | 1000000000000 | 1000000000000 | 1000000000000 | bar: 8
7 | S | F | Serviço | 1.8.2.4.7. | DISJUNTOR TRIPOLAR TIPO DIN, CORRENTE NOMINAL DE 70A, FORNECIMENTO E INSTALAÇÃO, INCLUSIVE TERMINAL ILHÓS | UN | 1 | Conforme levantamento "PRJ-119078-EXE-ELE-0101-REV02" |  | 7. Instalações Elétricas | . | 7 | Instalações Elétricas | [21 empty] | 0 | 0 | 0 | 0 | 0 | 0 | 0 | 0 | 0 | 0 | 0 | 0 | 0 | 0 | 0 | 0 | 0 | 0 | 1 | 2 | 3 | 4 | 5 | 6 | 7 | 8 | 9 | 1000000000000 | 1000000000000 | 1000000000000 | 1000000000000 | 1000000000000 | 1000000000000 | 1000000000000 | 1000000000000 | 1000000000000 | 1000000000000 | 1000000000000 | 1000000000000 | 1000000000000 | 1000000000000 | 1000000000000 | 1000000000000 | 1000000000000 | 1000000000000 | 1000000000000 | 1000000000000 | 1000000000000 | 1000000000000 | 1000000000000 | 1000000000000 | 1000000000000 | 1000000000000 | 1000000000000 | bar: 8
7 | S | F | Serviço | 1.8.2.4.8. | AUTOTRANSFORMADOR TRIFÁSICO 1.01kVA E/S 220/440V 60Hz IP00, FORNECIMENTO E INSTALAÇÃO - BASEADO EM SIURB (9014034) | UN | 1 | Conforme levantamento "PRJ-119078-EXE-ELE-0101-REV02" |  | 7. Instalações Elétricas | . | 7 | Instalações Elétricas | [21 empty] | 0 | 0 | 0 | 0 | 0 | 0 | 0 | 0 | 0 | 0 | 0 | 0 | 0 | 0 | 0 | 0 | 0 | 0 | 1 | 2 | 3 | 4 | 5 | 6 | 7 | 8 | 9 | 1000000000000 | 1000000000000 | 1000000000000 | 1000000000000 | 1000000000000 | 1000000000000 | 1000000000000 | 1000000000000 | 1000000000000 | 1000000000000 | 1000000000000 | 1000000000000 | 1000000000000 | 1000000000000 | 1000000000000 | 1000000000000 | 1000000000000 | 1000000000000 | 1000000000000 | 1000000000000 | 1000000000000 | 1000000000000 | 1000000000000 | 1000000000000 | 1000000000000 | 1000000000000 | 1000000000000 | bar: 8
7 | S | F | Serviço | 1.8.2.4.9. | QCM-COMPORTA - PAINEL DE COMANDO EM CHAPA DE AÇO SAE 1008, 1200X800X350MM, COMPOSTO POR CAIXA, PLACA DE MONTAGEM E FLANGE. REF.: CEMAR QCS-8060, FORNECIMENTO E INSTALAÇÃO - BASEADO SINAPI (102136) | UN | 1 | Conforme levantamento "PRJ-119078-EXE-ELE-0101-REV02" |  | 7. Instalações Elétricas | . | 7 | Instalações Elétricas | [21 empty] | 0 | 0 | 0 | 0 | 0 | 0 | 0 | 0 | 0 | 0 | 0 | 0 | 0 | 0 | 0 | 0 | 0 | 0 | 1 | 2 | 3 | 4 | 5 | 6 | 7 | 8 | 9 | 1000000000000 | 1000000000000 | 1000000000000 | 1000000000000 | 1000000000000 | 1000000000000 | 1000000000000 | 1000000000000 | 1000000000000 | 1000000000000 | 1000000000000 | 1000000000000 | 1000000000000 | 1000000000000 | 1000000000000 | 1000000000000 | 1000000000000 | 1000000000000 | 1000000000000 | 1000000000000 | 1000000000000 | 1000000000000 | 1000000000000 | 1000000000000 | 1000000000000 | 1000000000000 | 1000000000000 | bar: 8
7 | S | F | Serviço | 1.8.2.4.10. | DISJUNTOR MONOPOLAR TIPO DIN, CORRENTE NOMINAL DE 10A - FORNECIMENTO E INSTALAÇÃO. AF_10/2020 | UN | 1 | Conforme levantamento "PRJ-119078-EXE-ELE-0101-REV02" |  | 7. Instalações Elétricas | . | 7 | Instalações Elétricas | [21 empty] | 0 | 0 | 0 | 0 | 0 | 0 | 0 | 0 | 0 | 0 | 0 | 0 | 0 | 0 | 0 | 0 | 0 | 0 | 1 | 2 | 3 | 4 | 5 | 6 | 7 | 8 | 9 | 1000000000000 | 1000000000000 | 1000000000000 | 1000000000000 | 1000000000000 | 1000000000000 | 1000000000000 | 1000000000000 | 1000000000000 | 1000000000000 | 1000000000000 | 1000000000000 | 1000000000000 | 1000000000000 | 1000000000000 | 1000000000000 | 1000000000000 | 1000000000000 | 1000000000000 | 1000000000000 | 1000000000000 | 1000000000000 | 1000000000000 | 1000000000000 | 1000000000000 | 1000000000000 | 1000000000000 | bar: 8
7 | S | F | Serviço | 1.8.2.4.11. | DISJUNTOR TRIPOLAR TIPO DIN, CORRENTE NOMINAL DE 10A - FORNECIMENTO E INSTALAÇÃO. AF_10/2020 | UN | 1 | Conforme levantamento "PRJ-119078-EXE-ELE-0101-REV02" |  | 7. Instalações Elétricas | . | 7 | Instalações Elétricas | [21 empty] | 0 | 0 | 0 | 0 | 0 | 0 | 0 | 0 | 0 | 0 | 0 | 0 | 0 | 0 | 0 | 0 | 0 | 0 | 1 | 2 | 3 | 4 | 5 | 6 | 7 | 8 | 9 | 1000000000000 | 1000000000000 | 1000000000000 | 1000000000000 | 1000000000000 | 1000000000000 | 1000000000000 | 1000000000000 | 1000000000000 | 1000000000000 | 1000000000000 | 1000000000000 | 1000000000000 | 1000000000000 | 1000000000000 | 1000000000000 | 1000000000000 | 1000000000000 | 1000000000000 | 1000000000000 | 1000000000000 | 1000000000000 | 1000000000000 | 1000000000000 | 1000000000000 | 1000000000000 | 1000000000000 | bar: 8
7 | S | F | Serviço | 1.8.2.4.12. | DISJUNTOR MOTOR, CORRENTE NOMINAL MÁXIMA 40A, TERMINAL PARAFUSO. REF.: WEG MPW40-3-U040 , FORNECIMENTO E INSTALAÇÃO - BASEADO EM SINAPI (93655) | UN | 1 | Conforme levantamento "PRJ-119078-EXE-ELE-0101-REV02" |  | 7. Instalações Elétricas | . | 7 | Instalações Elétricas | [21 empty] | 0 | 0 | 0 | 0 | 0 | 0 | 0 | 0 | 0 | 0 | 0 | 0 | 0 | 0 | 0 | 0 | 0 | 0 | 1 | 2 | 3 | 4 | 5 | 6 | 7 | 8 | 9 | 1000000000000 | 1000000000000 | 1000000000000 | 1000000000000 | 1000000000000 | 1000000000000 | 1000000000000 | 1000000000000 | 1000000000000 | 1000000000000 | 1000000000000 | 1000000000000 | 1000000000000 | 1000000000000 | 1000000000000 | 1000000000000 | 1000000000000 | 1000000000000 | 1000000000000 | 1000000000000 | 1000000000000 | 1000000000000 | 1000000000000 | 1000000000000 | 1000000000000 | 1000000000000 | 1000000000000 | bar: 8
7 | S | F | Serviço | 1.8.2.4.13. | CONTATOR DE POTÊNCIA 18A 100-250VCC/CA. REF.: WEG, FORNECIMENTO E INSTALAÇÃO- BASEADO EM CPOS/CDHU (40.10.040) | UN | 1 | Conforme levantamento "PRJ-119078-EXE-ELE-0101-REV02" |  | 7. Instalações Elétricas | . | 7 | Instalações Elétricas | [21 empty] | 0 | 0 | 0 | 0 | 0 | 0 | 0 | 0 | 0 | 0 | 0 | 0 | 0 | 0 | 0 | 0 | 0 | 0 | 1 | 2 | 3 | 4 | 5 | 6 | 7 | 8 | 9 | 1000000000000 | 1000000000000 | 1000000000000 | 1000000000000 | 1000000000000 | 1000000000000 | 1000000000000 | 1000000000000 | 1000000000000 | 1000000000000 | 1000000000000 | 1000000000000 | 1000000000000 | 1000000000000 | 1000000000000 | 1000000000000 | 1000000000000 | 1000000000000 | 1000000000000 | 1000000000000 | 1000000000000 | 1000000000000 | 1000000000000 | 1000000000000 | 1000000000000 | 1000000000000 | 1000000000000 | bar: 8
7 | S | F | Serviço | 1.8.2.4.14. | INVERSOR DE FREQUÊNCIA 47A 220V. REF.: WEG CFW900C56P0T2, FORNECIMENTO E INSTALAÇÃO - BASEADO EM ORSE (3821) | UN | 1 | Conforme levantamento "PRJ-119078-EXE-ELE-0101-REV02" |  | 7. Instalações Elétricas | . | 7 | Instalações Elétricas | [21 empty] | 0 | 0 | 0 | 0 | 0 | 0 | 0 | 0 | 0 | 0 | 0 | 0 | 0 | 0 | 0 | 0 | 0 | 0 | 1 | 2 | 3 | 4 | 5 | 6 | 7 | 8 | 9 | 1000000000000 | 1000000000000 | 1000000000000 | 1000000000000 | 1000000000000 | 1000000000000 | 1000000000000 | 1000000000000 | 1000000000000 | 1000000000000 | 1000000000000 | 1000000000000 | 1000000000000 | 1000000000000 | 1000000000000 | 1000000000000 | 1000000000000 | 1000000000000 | 1000000000000 | 1000000000000 | 1000000000000 | 1000000000000 | 1000000000000 | 1000000000000 | 1000000000000 | 1000000000000 | 1000000000000 | bar: 8
7 | S | F | Serviço | 1.8.2.4.15. | RELÉ PROTETOR DE FALTA DE FASE 24V. REF.: WEG , FORNECIMENTO E INSTALAÇÃO - BASEADO EM SBC (064568) | UN | 1 | Conforme levantamento "PRJ-119078-EXE-ELE-0101-REV02" |  | 7. Instalações Elétricas | . | 7 | Instalações Elétricas | [21 empty] | 0 | 0 | 0 | 0 | 0 | 0 | 0 | 0 | 0 | 0 | 0 | 0 | 0 | 0 | 0 | 0 | 0 | 0 | 1 | 2 | 3 | 4 | 5 | 6 | 7 | 8 | 9 | 1000000000000 | 1000000000000 | 1000000000000 | 1000000000000 | 1000000000000 | 1000000000000 | 1000000000000 | 1000000000000 | 1000000000000 | 1000000000000 | 1000000000000 | 1000000000000 | 1000000000000 | 1000000000000 | 1000000000000 | 1000000000000 | 1000000000000 | 1000000000000 | 1000000000000 | 1000000000000 | 1000000000000 | 1000000000000 | 1000000000000 | 1000000000000 | 1000000000000 | 1000000000000 | 1000000000000 | bar: 8
7 | S | F | Serviço | 1.8.2.4.16. | BOTÃO PULSADOR, FORNECIMENTO E INSTALAÇÃO - BASEADO EM ORSE (3803) | UN | 4 | Conforme levantamento "PRJ-119078-EXE-ELE-0101-REV02" |  | 7. Instalações Elétricas | . | 7 | Instalações Elétricas |  |  | 8: 4 |  | 0 | 0 | 0 | 0 | 0 | 0 | 0 | 0 | 0 | 0 | 0 | 0 | 0 | 0 | 0 | 0 | 0 | 0 | 1 | 2 | 3 | 4 | 5 | 6 | 7 | 8 | 9 | 1000000000000 | 1000000000000 | 1000000000000 | 1000000000000 | 1000000000000 | 1000000000000 | 1000000000000 | 1000000000000 | 1000000000000 | 1000000000000 | 1000000000000 | 1000000000000 | 1000000000000 | 1000000000000 | 1000000000000 | 1000000000000 | 1000000000000 | 1000000000000 | 1000000000000 | 1000000000000 | 1000000000000 | 1000000000000 | 1000000000000 | 1000000000000 | 1000000000000 | 1000000000000 | 1000000000000
7 | S | F | Serviço | 1.8.2.4.17. | VOLTÍMETRO/ AMPERÍMETRO, FORNECIMENTO E INSTALAÇÃO - BASEADO EM SEDOP (171083) | UN | 1 | Conforme levantamento "PRJ-119078-EXE-ELE-0101-REV02" |  | 7. Instalações Elétricas | . | 7 | Instalações Elétricas | [21 empty] | 0 | 0 | 0 | 0 | 0 | 0 | 0 | 0 | 0 | 0 | 0 | 0 | 0 | 0 | 0 | 0 | 0 | 0 | 1 | 2 | 3 | 4 | 5 | 6 | 7 | 8 | 9 | 1000000000000 | 1000000000000 | 1000000000000 | 1000000000000 | 1000000000000 | 1000000000000 | 1000000000000 | 1000000000000 | 1000000000000 | 1000000000000 | 1000000000000 | 1000000000000 | 1000000000000 | 1000000000000 | 1000000000000 | 1000000000000 | 1000000000000 | 1000000000000 | 1000000000000 | 1000000000000 | 1000000000000 | 1000000000000 | 1000000000000 | 1000000000000 | 1000000000000 | 1000000000000 | 1000000000000 | bar: 8
7 | S | F | Serviço | 1.8.2.4.18. | AUTOTRANSFORMADOR TRIFÁSICO 1.01kVA E/S 220/440V 60Hz IP00, FORNECIMENTO E INSTALAÇÃO - BASEADO EM SIURB (9014034) | UN | 1 | Conforme levantamento "PRJ-119078-EXE-ELE-0101-REV02" |  | 7. Instalações Elétricas | . | 7 | Instalações Elétricas | [21 empty] | 0 | 0 | 0 | 0 | 0 | 0 | 0 | 0 | 0 | 0 | 0 | 0 | 0 | 0 | 0 | 0 | 0 | 0 | 1 | 2 | 3 | 4 | 5 | 6 | 7 | 8 | 9 | 1000000000000 | 1000000000000 | 1000000000000 | 1000000000000 | 1000000000000 | 1000000000000 | 1000000000000 | 1000000000000 | 1000000000000 | 1000000000000 | 1000000000000 | 1000000000000 | 1000000000000 | 1000000000000 | 1000000000000 | 1000000000000 | 1000000000000 | 1000000000000 | 1000000000000 | 1000000000000 | 1000000000000 | 1000000000000 | 1000000000000 | 1000000000000 | 1000000000000 | 1000000000000 | 1000000000000 | bar: 8
7 | S | F | Serviço | 1.8.2.4.19. | TRANSFORMADOR DE COMANDO 110/220V PARA 24V-5A 120 VA - BASEADA EM SBC (055692) | UN | 1 | Conforme levantamento "PRJ-119078-EXE-ELE-0101-REV02" |  | 7. Instalações Elétricas | . | 7 | Instalações Elétricas | [21 empty] | 0 | 0 | 0 | 0 | 0 | 0 | 0 | 0 | 0 | 0 | 0 | 0 | 0 | 0 | 0 | 0 | 0 | 0 | 1 | 2 | 3 | 4 | 5 | 6 | 7 | 8 | 9 | 1000000000000 | 1000000000000 | 1000000000000 | 1000000000000 | 1000000000000 | 1000000000000 | 1000000000000 | 1000000000000 | 1000000000000 | 1000000000000 | 1000000000000 | 1000000000000 | 1000000000000 | 1000000000000 | 1000000000000 | 1000000000000 | 1000000000000 | 1000000000000 | 1000000000000 | 1000000000000 | 1000000000000 | 1000000000000 | 1000000000000 | 1000000000000 | 1000000000000 | 1000000000000 | 1000000000000 | bar: 8
7 | S | F | Serviço | 1.8.2.4.20. | VENTILADOR COOLER PAINEL ELETRICO BIVOLT 120x120x25mm - BASEADO EM SBC (059468) | UN | 1 | Conforme levantamento "PRJ-119078-EXE-ELE-0101-REV02" |  | 7. Instalações Elétricas | . | 7 | Instalações Elétricas | [21 empty] | 0 | 0 | 0 | 0 | 0 | 0 | 0 | 0 | 0 | 0 | 0 | 0 | 0 | 0 | 0 | 0 | 0 | 0 | 1 | 2 | 3 | 4 | 5 | 6 | 7 | 8 | 9 | 1000000000000 | 1000000000000 | 1000000000000 | 1000000000000 | 1000000000000 | 1000000000000 | 1000000000000 | 1000000000000 | 1000000000000 | 1000000000000 | 1000000000000 | 1000000000000 | 1000000000000 | 1000000000000 | 1000000000000 | 1000000000000 | 1000000000000 | 1000000000000 | 1000000000000 | 1000000000000 | 1000000000000 | 1000000000000 | 1000000000000 | 1000000000000 | 1000000000000 | 1000000000000 | 1000000000000 | bar: 8
7 | S | F | Serviço | 1.8.2.4.21. | RELE FALTA DE FASE TRIPOLAR 380V COM CONTATO REVERSIVEL - BASEADO EM SBC (064568) | UN | 1 | Conforme levantamento "PRJ-119078-EXE-ELE-0101-REV02" |  | 7. Instalações Elétricas | . | 7 | Instalações Elétricas | [21 empty] | 0 | 0 | 0 | 0 | 0 | 0 | 0 | 0 | 0 | 0 | 0 | 0 | 0 | 0 | 0 | 0 | 0 | 0 | 1 | 2 | 3 | 4 | 5 | 6 | 7 | 8 | 9 | 1000000000000 | 1000000000000 | 1000000000000 | 1000000000000 | 1000000000000 | 1000000000000 | 1000000000000 | 1000000000000 | 1000000000000 | 1000000000000 | 1000000000000 | 1000000000000 | 1000000000000 | 1000000000000 | 1000000000000 | 1000000000000 | 1000000000000 | 1000000000000 | 1000000000000 | 1000000000000 | 1000000000000 | 1000000000000 | 1000000000000 | 1000000000000 | 1000000000000 | 1000000000000 | 1000000000000 | bar: 8
7 | S | F | Serviço | 1.8.2.4.22. | SINALIZADOR SIRENE MODELO TBY METALTEX - BASEADA DA AGETOP CIVIL (085042) | UN | 1 | Conforme levantamento "PRJ-119078-EXE-ELE-0101-REV02" |  | 7. Instalações Elétricas | . | 7 | Instalações Elétricas | [21 empty] | 0 | 0 | 0 | 0 | 0 | 0 | 0 | 0 | 0 | 0 | 0 | 0 | 0 | 0 | 0 | 0 | 0 | 0 | 1 | 2 | 3 | 4 | 5 | 6 | 7 | 8 | 9 | 1000000000000 | 1000000000000 | 1000000000000 | 1000000000000 | 1000000000000 | 1000000000000 | 1000000000000 | 1000000000000 | 1000000000000 | 1000000000000 | 1000000000000 | 1000000000000 | 1000000000000 | 1000000000000 | 1000000000000 | 1000000000000 | 1000000000000 | 1000000000000 | 1000000000000 | 1000000000000 | 1000000000000 | 1000000000000 | 1000000000000 | 1000000000000 | 1000000000000 | 1000000000000 | 1000000000000 | bar: 8
7 | S | F | Serviço | 1.8.2.4.23. | SINALEIRO MONOBLOCO LED110/220V - BASEADO EM ORSE (11444) | UN | 5 | Conforme levantamento "PRJ-119078-EXE-ELE-0101-REV02" |  | 7. Instalações Elétricas | . | 7 | Instalações Elétricas |  |  | 8: 5 |  | 0 | 0 | 0 | 0 | 0 | 0 | 0 | 0 | 0 | 0 | 0 | 0 | 0 | 0 | 0 | 0 | 0 | 0 | 1 | 2 | 3 | 4 | 5 | 6 | 7 | 8 | 9 | 1000000000000 | 1000000000000 | 1000000000000 | 1000000000000 | 1000000000000 | 1000000000000 | 1000000000000 | 1000000000000 | 1000000000000 | 1000000000000 | 1000000000000 | 1000000000000 | 1000000000000 | 1000000000000 | 1000000000000 | 1000000000000 | 1000000000000 | 1000000000000 | 1000000000000 | 1000000000000 | 1000000000000 | 1000000000000 | 1000000000000 | 1000000000000 | 1000000000000 | 1000000000000 | 1000000000000
0 | 4 | F | Nível 4 | 1.8.2.5. | GRUPO GERADOR |  | 0 |  |  |  | . | [23 empty] | 0 | 0 | 0 | 0 | 0 | 0 | 0 | 0 | 0 | 0 | 0 | 0 | 0 | 0 | 0 | 0 | 0 | 0 | 0 | 0 | 0 | 0 | 0 | 0 | 0 | 0 | 0 | 0 | 0 | 0 | 0 | 0 | 0 | 0 | 0 | 0 | 0 | 0 | 0 | 0 | 0 | 0 | 0 | 0 | 0 | 0 | 0 | 0 | 0 | 0 | 0 | 0 | 0 | 0
7 | S | F | Serviço | 1.8.2.5.1. | INSTALAÇÃO DE GRUPO GERADOR DIESEL 150KVA 220/380/440V - SILENCIADO C/ QTA - BASEADO EM SBC 065023 | UN | 2 | Conforme levantamento "PRJ-119078-EXE-ELE-0101-REV02" |  | 7. Instalações Elétricas | . | 7 | Instalações Elétricas |  |  | 8: 2 |  | 0 | 0 | 0 | 0 | 0 | 0 | 0 | 0 | 0 | 0 | 0 | 0 | 0 | 0 | 0 | 0 | 0 | 0 | 1 | 2 | 3 | 4 | 5 | 6 | 7 | 8 | 9 | 1000000000000 | 1000000000000 | 1000000000000 | 1000000000000 | 1000000000000 | 1000000000000 | 1000000000000 | 1000000000000 | 1000000000000 | 1000000000000 | 1000000000000 | 1000000000000 | 1000000000000 | 1000000000000 | 1000000000000 | 1000000000000 | 1000000000000 | 1000000000000 | 1000000000000 | 1000000000000 | 1000000000000 | 1000000000000 | 1000000000000 | 1000000000000 | 1000000000000 | 1000000000000 | 1000000000000
7 | S | F | Serviço | 1.8.2.5.2. | GRUPO GERADOR ESTACIONÁRIO, POTÊNCIA 150 KVA, MOTOR A DIESEL- CHP DIURNO. AF_03/2016 | CHP | 1760 | Carga horária = 22 dias/mês x 4h/dia x 10 meses x 2 geradores |  | 7. Instalações Elétricas | . | 7 | Instalações Elétricas |  |  | 8: 1760 |  | 0 | 0 | 0 | 0 | 0 | 0 | 0 | 0 | 0 | 0 | 0 | 0 | 0 | 0 | 0 | 0 | 0 | 0 | 1 | 2 | 3 | 4 | 5 | 6 | 7 | 8 | 9 | 1000000000000 | 1000000000000 | 1000000000000 | 1000000000000 | 1000000000000 | 1000000000000 | 1000000000000 | 1000000000000 | 1000000000000 | 1000000000000 | 1000000000000 | 1000000000000 | 1000000000000 | 1000000000000 | 1000000000000 | 1000000000000 | 1000000000000 | 1000000000000 | 1000000000000 | 1000000000000 | 1000000000000 | 1000000000000 | 1000000000000 | 1000000000000 | 1000000000000 | 1000000000000 | 1000000000000
7 | S | F | Serviço | 1.8.2.5.3. | GRUPO GERADOR ESTACIONÁRIO, POTÊNCIA 150 KVA, MOTOR A DIESEL- CHI DIURNO. AF_03/2016 | CHI | 1760 | Carga horária = 22 dias/mês x 4h/dia x 10 meses x 2 geradores |  | 7. Instalações Elétricas | . | 7 | Instalações Elétricas |  |  | 8: 1760 |  | 0 | 0 | 0 | 0 | 0 | 0 | 0 | 0 | 0 | 0 | 0 | 0 | 0 | 0 | 0 | 0 | 0 | 0 | 1 | 2 | 3 | 4 | 5 | 6 | 7 | 8 | 9 | 1000000000000 | 1000000000000 | 1000000000000 | 1000000000000 | 1000000000000 | 1000000000000 | 1000000000000 | 1000000000000 | 1000000000000 | 1000000000000 | 1000000000000 | 1000000000000 | 1000000000000 | 1000000000000 | 1000000000000 | 1000000000000 | 1000000000000 | 1000000000000 | 1000000000000 | 1000000000000 | 1000000000000 | 1000000000000 | 1000000000000 | 1000000000000 | 1000000000000 | 1000000000000 | 1000000000000
7 | S | F | Serviço | 1.8.2.5.4. | INSTALAÇÃO DE GRUPO GERADOR DIESEL 50KVA, CARENADO SILENCIOSO, FREQUÊNCIA 60HZ, INCLUSO QTA - BASEADO EM SBC 065023 | UN | 1 | Conforme levantamento "PRJ-119078-EXE-ELE-0101-REV02" |  | 7. Instalações Elétricas | . | 7 | Instalações Elétricas | [21 empty] | 0 | 0 | 0 | 0 | 0 | 0 | 0 | 0 | 0 | 0 | 0 | 0 | 0 | 0 | 0 | 0 | 0 | 0 | 1 | 2 | 3 | 4 | 5 | 6 | 7 | 8 | 9 | 1000000000000 | 1000000000000 | 1000000000000 | 1000000000000 | 1000000000000 | 1000000000000 | 1000000000000 | 1000000000000 | 1000000000000 | 1000000000000 | 1000000000000 | 1000000000000 | 1000000000000 | 1000000000000 | 1000000000000 | 1000000000000 | 1000000000000 | 1000000000000 | 1000000000000 | 1000000000000 | 1000000000000 | 1000000000000 | 1000000000000 | 1000000000000 | 1000000000000 | 1000000000000 | 1000000000000 | bar: 8
7 | S | F | Serviço | 1.8.2.5.5. | GRUPO GERADOR REBOCÁVEL, POTÊNCIA 66 KVA, MOTOR A DIESEL - CHP DIURNO. AF_03/2016 | CHP | 880 | Carga horária = 22 dias/mês x 4h/dia x 10 meses x 1 gerador |  | 7. Instalações Elétricas | . | 7 | Instalações Elétricas |  |  | 8: 880 |  | 0 | 0 | 0 | 0 | 0 | 0 | 0 | 0 | 0 | 0 | 0 | 0 | 0 | 0 | 0 | 0 | 0 | 0 | 1 | 2 | 3 | 4 | 5 | 6 | 7 | 8 | 9 | 1000000000000 | 1000000000000 | 1000000000000 | 1000000000000 | 1000000000000 | 1000000000000 | 1000000000000 | 1000000000000 | 1000000000000 | 1000000000000 | 1000000000000 | 1000000000000 | 1000000000000 | 1000000000000 | 1000000000000 | 1000000000000 | 1000000000000 | 1000000000000 | 1000000000000 | 1000000000000 | 1000000000000 | 1000000000000 | 1000000000000 | 1000000000000 | 1000000000000 | 1000000000000 | 1000000000000
7 | S | F | Serviço | 1.8.2.5.6. | GRUPO GERADOR REBOCÁVEL, POTÊNCIA 66 KVA, MOTOR A DIESEL - CHI DIURNO. AF_03/2016 | CHI | 880 | Carga horária = 22 dias/mês x 4h/dia x 10 meses x 1 gerador |  | 7. Instalações Elétricas | . | 7 | Instalações Elétricas |  |  | 8: 880 |  | 0 | 0 | 0 | 0 | 0 | 0 | 0 | 0 | 0 | 0 | 0 | 0 | 0 | 0 | 0 | 0 | 0 | 0 | 1 | 2 | 3 | 4 | 5 | 6 | 7 | 8 | 9 | 1000000000000 | 1000000000000 | 1000000000000 | 1000000000000 | 1000000000000 | 1000000000000 | 1000000000000 | 1000000000000 | 1000000000000 | 1000000000000 | 1000000000000 | 1000000000000 | 1000000000000 | 1000000000000 | 1000000000000 | 1000000000000 | 1000000000000 | 1000000000000 | 1000000000000 | 1000000000000 | 1000000000000 | 1000000000000 | 1000000000000 | 1000000000000 | 1000000000000 | 1000000000000 | 1000000000000
0 | 2 | F | Nível 2 | 1.9. | CFTV |  | 0 |  |  |  | . | [23 empty] | 0 | 0 | 0 | 0 | 0 | 0 | 0 | 0 | 0 | 0 | 0 | 0 | 0 | 0 | 0 | 0 | 0 | 0 | 0 | 0 | 0 | 0 | 0 | 0 | 0 | 0 | 0 | 0 | 0 | 0 | 0 | 0 | 0 | 0 | 0 | 0 | 0 | 0 | 0 | 0 | 0 | 0 | 0 | 0 | 0 | 0 | 0 | 0 | 0 | 0 | 0 | 0 | 0 | 0
0 | 3 | F | Nível 3 | 1.9.1. | INFRAESTRUTURA |  | 0 |  |  |  | . | [23 empty] | 0 | 0 | 0 | 0 | 0 | 0 | 0 | 0 | 0 | 0 | 0 | 0 | 0 | 0 | 0 | 0 | 0 | 0 | 0 | 0 | 0 | 0 | 0 | 0 | 0 | 0 | 0 | 0 | 0 | 0 | 0 | 0 | 0 | 0 | 0 | 0 | 0 | 0 | 0 | 0 | 0 | 0 | 0 | 0 | 0 | 0 | 0 | 0 | 0 | 0 | 0 | 0 | 0 | 0
8 | S | F | Serviço | 1.9.1.0.1. | ELETRODUTO DE AÇO GALVANIZADO LEVE, INCLUSIVE CONEXÕES, SUPORTES E FIXAÇÃO DN 25 (1") | M | 144 | Conforme levantamento "PRJ-119078-EXE-CTV-0101-REV00" |  | 8. CFTV | . | 8 | CFTV |  |  | 9: 144 |  | 0 | 0 | 0 | 0 | 0 | 0 | 0 | 0 | 0 | 0 | 0 | 0 | 0 | 0 | 0 | 0 | 0 | 0 | 1 | 2 | 3 | 4 | 5 | 6 | 7 | 8 | 9 | 1000000000000 | 1000000000000 | 1000000000000 | 1000000000000 | 1000000000000 | 1000000000000 | 1000000000000 | 1000000000000 | 1000000000000 | 1000000000000 | 1000000000000 | 1000000000000 | 1000000000000 | 1000000000000 | 1000000000000 | 1000000000000 | 1000000000000 | 1000000000000 | 1000000000000 | 1000000000000 | 1000000000000 | 1000000000000 | 1000000000000 | 1000000000000 | 1000000000000 | 1000000000000 | 1000000000000
8 | S | F | Serviço | 1.9.1.0.2. | ELETRODUTO DE AÇO GALVANIZADO MÉDIO, INCLUSIVE CONEXÕES, SUPORTES E FIXAÇÃO DN 40 (1.1/2") | M | 4 | Conforme levantamento "PRJ-119078-EXE-CTV-0101-REV00" |  | 8. CFTV | . | 8 | CFTV |  |  | 9: 4 |  | 0 | 0 | 0 | 0 | 0 | 0 | 0 | 0 | 0 | 0 | 0 | 0 | 0 | 0 | 0 | 0 | 0 | 0 | 1 | 2 | 3 | 4 | 5 | 6 | 7 | 8 | 9 | 1000000000000 | 1000000000000 | 1000000000000 | 1000000000000 | 1000000000000 | 1000000000000 | 1000000000000 | 1000000000000 | 1000000000000 | 1000000000000 | 1000000000000 | 1000000000000 | 1000000000000 | 1000000000000 | 1000000000000 | 1000000000000 | 1000000000000 | 1000000000000 | 1000000000000 | 1000000000000 | 1000000000000 | 1000000000000 | 1000000000000 | 1000000000000 | 1000000000000 | 1000000000000 | 1000000000000
8 | S | F | Serviço | 1.9.1.0.3. | CONDULETE DE ALUMÍNIO, TIPO T, PARA ELETRODUTO DE AÇO GALVANIZADO DN 25 MM (1''), APARENTE - FORNECIMENTO E INSTALAÇÃO. AF_10/2022 | UN | 13 | Conforme levantamento "PRJ-119078-EXE-CTV-0101-REV00" |  | 8. CFTV | . | 8 | CFTV |  |  | 9: 13 |  | 0 | 0 | 0 | 0 | 0 | 0 | 0 | 0 | 0 | 0 | 0 | 0 | 0 | 0 | 0 | 0 | 0 | 0 | 1 | 2 | 3 | 4 | 5 | 6 | 7 | 8 | 9 | 1000000000000 | 1000000000000 | 1000000000000 | 1000000000000 | 1000000000000 | 1000000000000 | 1000000000000 | 1000000000000 | 1000000000000 | 1000000000000 | 1000000000000 | 1000000000000 | 1000000000000 | 1000000000000 | 1000000000000 | 1000000000000 | 1000000000000 | 1000000000000 | 1000000000000 | 1000000000000 | 1000000000000 | 1000000000000 | 1000000000000 | 1000000000000 | 1000000000000 | 1000000000000 | 1000000000000
8 | S | F | Serviço | 1.9.1.0.4. | CONDULETE DE ALUMÍNIO, TIPO "T", DIÂMETRO DE SAÍDA 1.1/2" (40MM), EXCLUSIVE MÓDULO E PLACA, INCLUSIVE FIXAÇÃO | UN | 1 | Conforme levantamento "PRJ-119078-EXE-CTV-0101-REV00" |  | 8. CFTV | . | 8 | CFTV | [21 empty] | 0 | 0 | 0 | 0 | 0 | 0 | 0 | 0 | 0 | 0 | 0 | 0 | 0 | 0 | 0 | 0 | 0 | 0 | 1 | 2 | 3 | 4 | 5 | 6 | 7 | 8 | 9 | 1000000000000 | 1000000000000 | 1000000000000 | 1000000000000 | 1000000000000 | 1000000000000 | 1000000000000 | 1000000000000 | 1000000000000 | 1000000000000 | 1000000000000 | 1000000000000 | 1000000000000 | 1000000000000 | 1000000000000 | 1000000000000 | 1000000000000 | 1000000000000 | 1000000000000 | 1000000000000 | 1000000000000 | 1000000000000 | 1000000000000 | 1000000000000 | 1000000000000 | 1000000000000 | 1000000000000 | bar: 9
8 | S | F | Serviço | 1.9.1.0.5. | CONDULETE DE ALUMÍNIO, TIPO LR, PARA ELETRODUTO DE AÇO GALVANIZADO DN 25 MM (1''), APARENTE - FORNECIMENTO E INSTALAÇÃO. AF_10/2022 | UN | 17 | Conforme levantamento "PRJ-119078-EXE-CTV-0101-REV00" |  | 8. CFTV | . | 8 | CFTV |  |  | 9: 17 |  | 0 | 0 | 0 | 0 | 0 | 0 | 0 | 0 | 0 | 0 | 0 | 0 | 0 | 0 | 0 | 0 | 0 | 0 | 1 | 2 | 3 | 4 | 5 | 6 | 7 | 8 | 9 | 1000000000000 | 1000000000000 | 1000000000000 | 1000000000000 | 1000000000000 | 1000000000000 | 1000000000000 | 1000000000000 | 1000000000000 | 1000000000000 | 1000000000000 | 1000000000000 | 1000000000000 | 1000000000000 | 1000000000000 | 1000000000000 | 1000000000000 | 1000000000000 | 1000000000000 | 1000000000000 | 1000000000000 | 1000000000000 | 1000000000000 | 1000000000000 | 1000000000000 | 1000000000000 | 1000000000000
8 | S | F | Serviço | 1.9.1.0.6. | CONDULETE DE ALUMÍNIO, TIPO "LR", DIÂMETRO DE SAÍDA 1.1/2" (40MM), EXCLUSIVE MÓDULO E PLACA, INCLUSIVE FIXAÇÃO | UN | 1 | Conforme levantamento "PRJ-119078-EXE-CTV-0101-REV00" |  | 8. CFTV | . | 8 | CFTV | [21 empty] | 0 | 0 | 0 | 0 | 0 | 0 | 0 | 0 | 0 | 0 | 0 | 0 | 0 | 0 | 0 | 0 | 0 | 0 | 1 | 2 | 3 | 4 | 5 | 6 | 7 | 8 | 9 | 1000000000000 | 1000000000000 | 1000000000000 | 1000000000000 | 1000000000000 | 1000000000000 | 1000000000000 | 1000000000000 | 1000000000000 | 1000000000000 | 1000000000000 | 1000000000000 | 1000000000000 | 1000000000000 | 1000000000000 | 1000000000000 | 1000000000000 | 1000000000000 | 1000000000000 | 1000000000000 | 1000000000000 | 1000000000000 | 1000000000000 | 1000000000000 | 1000000000000 | 1000000000000 | 1000000000000 | bar: 9
8 | S | F | Serviço | 1.9.1.0.7. | CONDULETE DE ALUMÍNIO, TIPO "X", DIÂMETRO DE SAÍDA 1" (25MM), EXCLUSIVE MÓDULO E PLACA, INCLUSIVE FIXAÇÃO | UN | 28 | Conforme levantamento "PRJ-119078-EXE-CTV-0101-REV00" |  | 8. CFTV | . | 8 | CFTV |  |  | 9: 28 |  | 0 | 0 | 0 | 0 | 0 | 0 | 0 | 0 | 0 | 0 | 0 | 0 | 0 | 0 | 0 | 0 | 0 | 0 | 1 | 2 | 3 | 4 | 5 | 6 | 7 | 8 | 9 | 1000000000000 | 1000000000000 | 1000000000000 | 1000000000000 | 1000000000000 | 1000000000000 | 1000000000000 | 1000000000000 | 1000000000000 | 1000000000000 | 1000000000000 | 1000000000000 | 1000000000000 | 1000000000000 | 1000000000000 | 1000000000000 | 1000000000000 | 1000000000000 | 1000000000000 | 1000000000000 | 1000000000000 | 1000000000000 | 1000000000000 | 1000000000000 | 1000000000000 | 1000000000000 | 1000000000000
8 | S | F | Serviço | 1.9.1.0.8. | DUTO CORRUGADO EM PEAD (POLIETILENO DE ALTA DENSIDADE), PARA PROTEÇÃO DE CABOS SUBTERRÂNEOS DN 30 MM (1.1/4") | M | 637 | Conforme levantamento "PRJ-119078-EXE-CTV-0101-REV00" |  | 8. CFTV | . | 8 | CFTV |  |  | 9: 637 |  | 0 | 0 | 0 | 0 | 0 | 0 | 0 | 0 | 0 | 0 | 0 | 0 | 0 | 0 | 0 | 0 | 0 | 0 | 1 | 2 | 3 | 4 | 5 | 6 | 7 | 8 | 9 | 1000000000000 | 1000000000000 | 1000000000000 | 1000000000000 | 1000000000000 | 1000000000000 | 1000000000000 | 1000000000000 | 1000000000000 | 1000000000000 | 1000000000000 | 1000000000000 | 1000000000000 | 1000000000000 | 1000000000000 | 1000000000000 | 1000000000000 | 1000000000000 | 1000000000000 | 1000000000000 | 1000000000000 | 1000000000000 | 1000000000000 | 1000000000000 | 1000000000000 | 1000000000000 | 1000000000000
8 | S | F | Serviço | 1.9.1.0.9. | CAIXA DE PASSAGEM PARA PISO EM ALUMÍNIO, TAMPA REVERSÍVEL (ANTIDERRAPANTE OU LISA), DIMENSÃO (200X200X100)MM, INCLUSIVE ACESSÓRIOS E FIXAÇÃO | UN | 36 | Conforme levantamento "PRJ-119078-EXE-CTV-0101-REV00" |  | 8. CFTV | . | 8 | CFTV |  |  | 9: 36 |  | 0 | 0 | 0 | 0 | 0 | 0 | 0 | 0 | 0 | 0 | 0 | 0 | 0 | 0 | 0 | 0 | 0 | 0 | 1 | 2 | 3 | 4 | 5 | 6 | 7 | 8 | 9 | 1000000000000 | 1000000000000 | 1000000000000 | 1000000000000 | 1000000000000 | 1000000000000 | 1000000000000 | 1000000000000 | 1000000000000 | 1000000000000 | 1000000000000 | 1000000000000 | 1000000000000 | 1000000000000 | 1000000000000 | 1000000000000 | 1000000000000 | 1000000000000 | 1000000000000 | 1000000000000 | 1000000000000 | 1000000000000 | 1000000000000 | 1000000000000 | 1000000000000 | 1000000000000 | 1000000000000
8 | S | F | Serviço | 1.9.1.0.10. | POSTE DE AÇO GALVANIZADO, TIPO RETO H=4M - BASEADO EM SIURB 9083072 | UN | 10 | Conforme levantamento "PRJ-119078-EXE-CTV-0101-REV00" |  | 8. CFTV | . | 8 | CFTV |  |  | 9: 10 |  | 0 | 0 | 0 | 0 | 0 | 0 | 0 | 0 | 0 | 0 | 0 | 0 | 0 | 0 | 0 | 0 | 0 | 0 | 1 | 2 | 3 | 4 | 5 | 6 | 7 | 8 | 9 | 1000000000000 | 1000000000000 | 1000000000000 | 1000000000000 | 1000000000000 | 1000000000000 | 1000000000000 | 1000000000000 | 1000000000000 | 1000000000000 | 1000000000000 | 1000000000000 | 1000000000000 | 1000000000000 | 1000000000000 | 1000000000000 | 1000000000000 | 1000000000000 | 1000000000000 | 1000000000000 | 1000000000000 | 1000000000000 | 1000000000000 | 1000000000000 | 1000000000000 | 1000000000000 | 1000000000000
0 | 3 | F | Nível 3 | 1.9.2. | CABEAMENTO |  | 0 |  |  |  | . | [23 empty] | 0 | 0 | 0 | 0 | 0 | 0 | 0 | 0 | 0 | 0 | 0 | 0 | 0 | 0 | 0 | 0 | 0 | 0 | 0 | 0 | 0 | 0 | 0 | 0 | 0 | 0 | 0 | 0 | 0 | 0 | 0 | 0 | 0 | 0 | 0 | 0 | 0 | 0 | 0 | 0 | 0 | 0 | 0 | 0 | 0 | 0 | 0 | 0 | 0 | 0 | 0 | 0 | 0 | 0
8 | S | F | Serviço | 1.9.2.0.1. | CABO UTP COM QUATRO (4) PARES, CATEGORIA 6, CLASSIFICAÇÃO LSZH, COM ISOLAMENTO NÃO HALOGENADO E ANTICHAMA, EXCLUSIVE CONECTOR/PLUG MACHO RJ45 E CRIMPAGEM | M | 926 | Conforme levantamento "PRJ-119078-EXE-CTV-0101-REV00" |  | 8. CFTV | . | 8 | CFTV |  |  | 9: 926 |  | 0 | 0 | 0 | 0 | 0 | 0 | 0 | 0 | 0 | 0 | 0 | 0 | 0 | 0 | 0 | 0 | 0 | 0 | 1 | 2 | 3 | 4 | 5 | 6 | 7 | 8 | 9 | 1000000000000 | 1000000000000 | 1000000000000 | 1000000000000 | 1000000000000 | 1000000000000 | 1000000000000 | 1000000000000 | 1000000000000 | 1000000000000 | 1000000000000 | 1000000000000 | 1000000000000 | 1000000000000 | 1000000000000 | 1000000000000 | 1000000000000 | 1000000000000 | 1000000000000 | 1000000000000 | 1000000000000 | 1000000000000 | 1000000000000 | 1000000000000 | 1000000000000 | 1000000000000 | 1000000000000
8 | S | F | Serviço | 1.9.2.0.2. | PATCH CORD RJ45/RJ45 UTP-4P METÁLICO CATEGORIA 6, PINAGEM T568A (VOZ), COMPRIMENTO 3 METROS | UN | 28 | Conforme levantamento "PRJ-119078-EXE-CTV-0101-REV00" |  | 8. CFTV | . | 8 | CFTV |  |  | 9: 28 |  | 0 | 0 | 0 | 0 | 0 | 0 | 0 | 0 | 0 | 0 | 0 | 0 | 0 | 0 | 0 | 0 | 0 | 0 | 1 | 2 | 3 | 4 | 5 | 6 | 7 | 8 | 9 | 1000000000000 | 1000000000000 | 1000000000000 | 1000000000000 | 1000000000000 | 1000000000000 | 1000000000000 | 1000000000000 | 1000000000000 | 1000000000000 | 1000000000000 | 1000000000000 | 1000000000000 | 1000000000000 | 1000000000000 | 1000000000000 | 1000000000000 | 1000000000000 | 1000000000000 | 1000000000000 | 1000000000000 | 1000000000000 | 1000000000000 | 1000000000000 | 1000000000000 | 1000000000000 | 1000000000000
8 | S | F | Serviço | 1.9.2.0.3. | ETIQUETA PARA IDENTIFICAÇÃO DE CIRCUTIOS, FORNECIMENTO E INSTALAÇÃO - BASEADO EM ORSE (12930) | UN | 56 | Conforme levantamento "PRJ-119078-EXE-CTV-0101-REV00" |  | 8. CFTV | . | 8 | CFTV |  |  | 9: 56 |  | 0 | 0 | 0 | 0 | 0 | 0 | 0 | 0 | 0 | 0 | 0 | 0 | 0 | 0 | 0 | 0 | 0 | 0 | 1 | 2 | 3 | 4 | 5 | 6 | 7 | 8 | 9 | 1000000000000 | 1000000000000 | 1000000000000 | 1000000000000 | 1000000000000 | 1000000000000 | 1000000000000 | 1000000000000 | 1000000000000 | 1000000000000 | 1000000000000 | 1000000000000 | 1000000000000 | 1000000000000 | 1000000000000 | 1000000000000 | 1000000000000 | 1000000000000 | 1000000000000 | 1000000000000 | 1000000000000 | 1000000000000 | 1000000000000 | 1000000000000 | 1000000000000 | 1000000000000 | 1000000000000
0 | 3 | F | Nível 3 | 1.9.3. | TESTES |  | 0 |  |  |  | . | [23 empty] | 0 | 0 | 0 | 0 | 0 | 0 | 0 | 0 | 0 | 0 | 0 | 0 | 0 | 0 | 0 | 0 | 0 | 0 | 0 | 0 | 0 | 0 | 0 | 0 | 0 | 0 | 0 | 0 | 0 | 0 | 0 | 0 | 0 | 0 | 0 | 0 | 0 | 0 | 0 | 0 | 0 | 0 | 0 | 0 | 0 | 0 | 0 | 0 | 0 | 0 | 0 | 0 | 0 | 0
8 | S | F | Serviço | 1.9.3.0.1. | CERTIFICAÇÃO DE GARANTIA DE TRANSMISSÃO DE CABOS LÓGICOS CAT. 5/6 | UN | 56 | Conforme levantamento "PRJ-119078-EXE-CTV-0101-REV00" |  | 8. CFTV | . | 8 | CFTV |  |  | 9: 56 |  | 0 | 0 | 0 | 0 | 0 | 0 | 0 | 0 | 0 | 0 | 0 | 0 | 0 | 0 | 0 | 0 | 0 | 0 | 1 | 2 | 3 | 4 | 5 | 6 | 7 | 8 | 9 | 1000000000000 | 1000000000000 | 1000000000000 | 1000000000000 | 1000000000000 | 1000000000000 | 1000000000000 | 1000000000000 | 1000000000000 | 1000000000000 | 1000000000000 | 1000000000000 | 1000000000000 | 1000000000000 | 1000000000000 | 1000000000000 | 1000000000000 | 1000000000000 | 1000000000000 | 1000000000000 | 1000000000000 | 1000000000000 | 1000000000000 | 1000000000000 | 1000000000000 | 1000000000000 | 1000000000000
0 | 3 | F | Nível 3 | 1.9.4. | CÂMERAS |  | 0 |  |  |  | . | [23 empty] | 0 | 0 | 0 | 0 | 0 | 0 | 0 | 0 | 0 | 0 | 0 | 0 | 0 | 0 | 0 | 0 | 0 | 0 | 0 | 0 | 0 | 0 | 0 | 0 | 0 | 0 | 0 | 0 | 0 | 0 | 0 | 0 | 0 | 0 | 0 | 0 | 0 | 0 | 0 | 0 | 0 | 0 | 0 | 0 | 0 | 0 | 0 | 0 | 0 | 0 | 0 | 0 | 0 | 0
8 | S | F | Serviço | 1.9.4.0.1. | CÂMERA IP MINI BULLET VIP S3330 G2 3MP - BASEADO EM SBC (068399) | UN | 21 | Conforme levantamento "PRJ-119078-EXE-CTV-0101-REV00" |  | 8. CFTV | . | 8 | CFTV |  |  | 9: 21 |  | 0 | 0 | 0 | 0 | 0 | 0 | 0 | 0 | 0 | 0 | 0 | 0 | 0 | 0 | 0 | 0 | 0 | 0 | 1 | 2 | 3 | 4 | 5 | 6 | 7 | 8 | 9 | 1000000000000 | 1000000000000 | 1000000000000 | 1000000000000 | 1000000000000 | 1000000000000 | 1000000000000 | 1000000000000 | 1000000000000 | 1000000000000 | 1000000000000 | 1000000000000 | 1000000000000 | 1000000000000 | 1000000000000 | 1000000000000 | 1000000000000 | 1000000000000 | 1000000000000 | 1000000000000 | 1000000000000 | 1000000000000 | 1000000000000 | 1000000000000 | 1000000000000 | 1000000000000 | 1000000000000
8 | S | F | Serviço | 1.9.4.0.2. | SPEED DOME IP INTELBRAS VIP 3225 SD IR INFRAVERMELHO 150 METROS STARLIGHT ZOOM 25X, FORNECIMENTO E INSTALAÇÃO- BASEADA DA SBC (068399) | UN | 7 | Conforme levantamento "PRJ-119078-EXE-CTV-0101-REV00" |  | 8. CFTV | . | 8 | CFTV |  |  | 9: 7 |  | 0 | 0 | 0 | 0 | 0 | 0 | 0 | 0 | 0 | 0 | 0 | 0 | 0 | 0 | 0 | 0 | 0 | 0 | 1 | 2 | 3 | 4 | 5 | 6 | 7 | 8 | 9 | 1000000000000 | 1000000000000 | 1000000000000 | 1000000000000 | 1000000000000 | 1000000000000 | 1000000000000 | 1000000000000 | 1000000000000 | 1000000000000 | 1000000000000 | 1000000000000 | 1000000000000 | 1000000000000 | 1000000000000 | 1000000000000 | 1000000000000 | 1000000000000 | 1000000000000 | 1000000000000 | 1000000000000 | 1000000000000 | 1000000000000 | 1000000000000 | 1000000000000 | 1000000000000 | 1000000000000
0 | 3 | F | Nível 3 | 1.9.5. | SISTEMA DE GRAVAÇÃO |  | 0 |  |  |  | . | [23 empty] | 0 | 0 | 0 | 0 | 0 | 0 | 0 | 0 | 0 | 0 | 0 | 0 | 0 | 0 | 0 | 0 | 0 | 0 | 0 | 0 | 0 | 0 | 0 | 0 | 0 | 0 | 0 | 0 | 0 | 0 | 0 | 0 | 0 | 0 | 0 | 0 | 0 | 0 | 0 | 0 | 0 | 0 | 0 | 0 | 0 | 0 | 0 | 0 | 0 | 0 | 0 | 0 | 0 | 0
8 | S | F | Serviço | 1.9.5.0.1. | ARMAZENADOR E GERENCIADOR DE IMAGENS DE CÂMERAS, PARA ATÉ 24 CÂMERAS IP, CAPACIDADE PARA ATÉ 4 HDS REF.: NVD 5124 INTELBRÁS OU EQUIVALENTE. - BASEADO CPOS/CDHU (66.08.610) | UN | 2 | Conforme levantamento "PRJ-119078-EXE-CTV-0101-REV00" |  | 8. CFTV | . | 8 | CFTV |  |  | 9: 2 |  | 0 | 0 | 0 | 0 | 0 | 0 | 0 | 0 | 0 | 0 | 0 | 0 | 0 | 0 | 0 | 0 | 0 | 0 | 1 | 2 | 3 | 4 | 5 | 6 | 7 | 8 | 9 | 1000000000000 | 1000000000000 | 1000000000000 | 1000000000000 | 1000000000000 | 1000000000000 | 1000000000000 | 1000000000000 | 1000000000000 | 1000000000000 | 1000000000000 | 1000000000000 | 1000000000000 | 1000000000000 | 1000000000000 | 1000000000000 | 1000000000000 | 1000000000000 | 1000000000000 | 1000000000000 | 1000000000000 | 1000000000000 | 1000000000000 | 1000000000000 | 1000000000000 | 1000000000000 | 1000000000000
8 | S | F | Serviço | 1.9.5.0.2. | UNIDADE DE DISCO RÍGIDO HD 8TB. REF.:HD WD PURPLE 8TB, 3.5', SATA - WD84PURZ- BASEADA EM CPOS (66.08.340) | UN | 2 | Conforme levantamento "PRJ-119078-EXE-CTV-0101-REV00" |  | 8. CFTV | . | 8 | CFTV |  |  | 9: 2 |  | 0 | 0 | 0 | 0 | 0 | 0 | 0 | 0 | 0 | 0 | 0 | 0 | 0 | 0 | 0 | 0 | 0 | 0 | 1 | 2 | 3 | 4 | 5 | 6 | 7 | 8 | 9 | 1000000000000 | 1000000000000 | 1000000000000 | 1000000000000 | 1000000000000 | 1000000000000 | 1000000000000 | 1000000000000 | 1000000000000 | 1000000000000 | 1000000000000 | 1000000000000 | 1000000000000 | 1000000000000 | 1000000000000 | 1000000000000 | 1000000000000 | 1000000000000 | 1000000000000 | 1000000000000 | 1000000000000 | 1000000000000 | 1000000000000 | 1000000000000 | 1000000000000 | 1000000000000 | 1000000000000
8 | S | F | Serviço | 1.9.5.0.3. | CONVERSOR DE MIDIA 10/100BASE TX (RJ45) PARA FIBRA OTICA 100 - BASEADO EM SBC (079156) | UN | 6 | Conforme levantamento "PRJ-119078-EXE-CTV-0101-REV00" |  | 8. CFTV | . | 8 | CFTV |  |  | 9: 6 |  | 0 | 0 | 0 | 0 | 0 | 0 | 0 | 0 | 0 | 0 | 0 | 0 | 0 | 0 | 0 | 0 | 0 | 0 | 1 | 2 | 3 | 4 | 5 | 6 | 7 | 8 | 9 | 1000000000000 | 1000000000000 | 1000000000000 | 1000000000000 | 1000000000000 | 1000000000000 | 1000000000000 | 1000000000000 | 1000000000000 | 1000000000000 | 1000000000000 | 1000000000000 | 1000000000000 | 1000000000000 | 1000000000000 | 1000000000000 | 1000000000000 | 1000000000000 | 1000000000000 | 1000000000000 | 1000000000000 | 1000000000000 | 1000000000000 | 1000000000000 | 1000000000000 | 1000000000000 | 1000000000000
8 | S | F | Serviço | 1.9.5.0.4. | FORNECIMENTO E INSTALAÇÃO DE NOBREAK 1200VA 6 TOMADAS BIVOLT- BASEADO EM IOPES (160866) | UN | 3 | Conforme levantamento "PRJ-119078-EXE-CTV-0101-REV00" |  | 8. CFTV | . | 8 | CFTV |  |  | 9: 3 |  | 0 | 0 | 0 | 0 | 0 | 0 | 0 | 0 | 0 | 0 | 0 | 0 | 0 | 0 | 0 | 0 | 0 | 0 | 1 | 2 | 3 | 4 | 5 | 6 | 7 | 8 | 9 | 1000000000000 | 1000000000000 | 1000000000000 | 1000000000000 | 1000000000000 | 1000000000000 | 1000000000000 | 1000000000000 | 1000000000000 | 1000000000000 | 1000000000000 | 1000000000000 | 1000000000000 | 1000000000000 | 1000000000000 | 1000000000000 | 1000000000000 | 1000000000000 | 1000000000000 | 1000000000000 | 1000000000000 | 1000000000000 | 1000000000000 | 1000000000000 | 1000000000000 | 1000000000000 | 1000000000000
8 | S | F | Serviço | 1.9.5.0.5. | SWITCH GERENCIAVEL 24 PORTAS GIGA + 4 PORTAS SFP 1000 BASE-X POE S2328G - INTELBRAS OU SIMILAR - BASEADO EM CPOS/CDHU (66.20.225) | UN | 2 | Conforme levantamento "PRJ-119078-EXE-CTV-0101-REV00" |  | 8. CFTV | . | 8 | CFTV |  |  | 9: 2 |  | 0 | 0 | 0 | 0 | 0 | 0 | 0 | 0 | 0 | 0 | 0 | 0 | 0 | 0 | 0 | 0 | 0 | 0 | 1 | 2 | 3 | 4 | 5 | 6 | 7 | 8 | 9 | 1000000000000 | 1000000000000 | 1000000000000 | 1000000000000 | 1000000000000 | 1000000000000 | 1000000000000 | 1000000000000 | 1000000000000 | 1000000000000 | 1000000000000 | 1000000000000 | 1000000000000 | 1000000000000 | 1000000000000 | 1000000000000 | 1000000000000 | 1000000000000 | 1000000000000 | 1000000000000 | 1000000000000 | 1000000000000 | 1000000000000 | 1000000000000 | 1000000000000 | 1000000000000 | 1000000000000
8 | S | F | Serviço | 1.9.5.0.6. | Switch POE 9 portas Fast10/100 (8 PORTAS POE+) TL-SF1009P - BASEADO EM SBC (059332) | UN | 3 | Conforme levantamento "PRJ-119078-EXE-CTV-0101-REV00" |  | 8. CFTV | . | 8 | CFTV |  |  | 9: 3 |  | 0 | 0 | 0 | 0 | 0 | 0 | 0 | 0 | 0 | 0 | 0 | 0 | 0 | 0 | 0 | 0 | 0 | 0 | 1 | 2 | 3 | 4 | 5 | 6 | 7 | 8 | 9 | 1000000000000 | 1000000000000 | 1000000000000 | 1000000000000 | 1000000000000 | 1000000000000 | 1000000000000 | 1000000000000 | 1000000000000 | 1000000000000 | 1000000000000 | 1000000000000 | 1000000000000 | 1000000000000 | 1000000000000 | 1000000000000 | 1000000000000 | 1000000000000 | 1000000000000 | 1000000000000 | 1000000000000 | 1000000000000 | 1000000000000 | 1000000000000 | 1000000000000 | 1000000000000 | 1000000000000
8 | S | F | Serviço | 1.9.5.0.7. | CABO DE FIBRA ÓPTICA, MULTIMODO, LSZH, 2 PARES - BASEADO EM SBC (059560) | M | 653 | Conforme levantamento "PRJ-119078-EXE-CTV-0101-REV00" |  | 8. CFTV | . | 8 | CFTV |  |  | 9: 653 |  | 0 | 0 | 0 | 0 | 0 | 0 | 0 | 0 | 0 | 0 | 0 | 0 | 0 | 0 | 0 | 0 | 0 | 0 | 1 | 2 | 3 | 4 | 5 | 6 | 7 | 8 | 9 | 1000000000000 | 1000000000000 | 1000000000000 | 1000000000000 | 1000000000000 | 1000000000000 | 1000000000000 | 1000000000000 | 1000000000000 | 1000000000000 | 1000000000000 | 1000000000000 | 1000000000000 | 1000000000000 | 1000000000000 | 1000000000000 | 1000000000000 | 1000000000000 | 1000000000000 | 1000000000000 | 1000000000000 | 1000000000000 | 1000000000000 | 1000000000000 | 1000000000000 | 1000000000000 | 1000000000000
8 | S | F | Serviço | 1.9.5.0.8. | CORDAO OPTICO DUPLEX MULTIMODO, CONECTORES DIVERSOS - 1,5M OU 2,5 M - BASEADO EM SBC (059566) | UN | 3 | Conforme levantamento "PRJ-119078-EXE-CTV-0101-REV00" |  | 8. CFTV | . | 8 | CFTV |  |  | 9: 3 |  | 0 | 0 | 0 | 0 | 0 | 0 | 0 | 0 | 0 | 0 | 0 | 0 | 0 | 0 | 0 | 0 | 0 | 0 | 1 | 2 | 3 | 4 | 5 | 6 | 7 | 8 | 9 | 1000000000000 | 1000000000000 | 1000000000000 | 1000000000000 | 1000000000000 | 1000000000000 | 1000000000000 | 1000000000000 | 1000000000000 | 1000000000000 | 1000000000000 | 1000000000000 | 1000000000000 | 1000000000000 | 1000000000000 | 1000000000000 | 1000000000000 | 1000000000000 | 1000000000000 | 1000000000000 | 1000000000000 | 1000000000000 | 1000000000000 | 1000000000000 | 1000000000000 | 1000000000000 | 1000000000000
8 | S | F | Serviço | 1.9.5.0.9. | DISTRIBUIDOR INTERNO OPTICO DIO 24 FIBRAS - BASEADO EM SBC (059251) | UN | 2 | Conforme levantamento "PRJ-119078-EXE-CTV-0101-REV00" |  | 8. CFTV | . | 8 | CFTV |  |  | 9: 2 |  | 0 | 0 | 0 | 0 | 0 | 0 | 0 | 0 | 0 | 0 | 0 | 0 | 0 | 0 | 0 | 0 | 0 | 0 | 1 | 2 | 3 | 4 | 5 | 6 | 7 | 8 | 9 | 1000000000000 | 1000000000000 | 1000000000000 | 1000000000000 | 1000000000000 | 1000000000000 | 1000000000000 | 1000000000000 | 1000000000000 | 1000000000000 | 1000000000000 | 1000000000000 | 1000000000000 | 1000000000000 | 1000000000000 | 1000000000000 | 1000000000000 | 1000000000000 | 1000000000000 | 1000000000000 | 1000000000000 | 1000000000000 | 1000000000000 | 1000000000000 | 1000000000000 | 1000000000000 | 1000000000000
8 | S | F | Serviço | 1.9.5.0.10. | QUADRO OUTDOOR (RACK ) 19" X 12U X 450MM - BASEADO EM ORSE (8682) | UN | 3 | Conforme levantamento "PRJ-119078-EXE-CTV-0101-REV00" |  | 8. CFTV | . | 8 | CFTV |  |  | 9: 3 |  | 0 | 0 | 0 | 0 | 0 | 0 | 0 | 0 | 0 | 0 | 0 | 0 | 0 | 0 | 0 | 0 | 0 | 0 | 1 | 2 | 3 | 4 | 5 | 6 | 7 | 8 | 9 | 1000000000000 | 1000000000000 | 1000000000000 | 1000000000000 | 1000000000000 | 1000000000000 | 1000000000000 | 1000000000000 | 1000000000000 | 1000000000000 | 1000000000000 | 1000000000000 | 1000000000000 | 1000000000000 | 1000000000000 | 1000000000000 | 1000000000000 | 1000000000000 | 1000000000000 | 1000000000000 | 1000000000000 | 1000000000000 | 1000000000000 | 1000000000000 | 1000000000000 | 1000000000000 | 1000000000000
8 | S | F | Serviço | 1.9.5.0.11. | INJETOR POE PASSIVO FAST ETHERNET INTELBRAS 4805 PF, FORNECIMENTO E INSTALAÇÃO - BASEADO EM SBC (059434) | UN | 6 | Conforme levantamento "PRJ-119078-EXE-CTV-0101-REV00" |  | 8. CFTV | . | 8 | CFTV |  |  | 9: 6 |  | 0 | 0 | 0 | 0 | 0 | 0 | 0 | 0 | 0 | 0 | 0 | 0 | 0 | 0 | 0 | 0 | 0 | 0 | 1 | 2 | 3 | 4 | 5 | 6 | 7 | 8 | 9 | 1000000000000 | 1000000000000 | 1000000000000 | 1000000000000 | 1000000000000 | 1000000000000 | 1000000000000 | 1000000000000 | 1000000000000 | 1000000000000 | 1000000000000 | 1000000000000 | 1000000000000 | 1000000000000 | 1000000000000 | 1000000000000 | 1000000000000 | 1000000000000 | 1000000000000 | 1000000000000 | 1000000000000 | 1000000000000 | 1000000000000 | 1000000000000 | 1000000000000 | 1000000000000 | 1000000000000
9 | 3 | F | Nível 3 | 1.9.6. | RACKS DE TELECOMUNICAÇÕES |  | 0 |  |  | 9.Cftv | . | [23 empty] | 0 | 0 | 0 | 0 | 0 | 0 | 0 | 0 | 0 | 0 | 0 | 0 | 0 | 0 | 0 | 0 | 0 | 0 | 0 | 0 | 0 | 0 | 0 | 0 | 0 | 0 | 0 | 0 | 0 | 0 | 0 | 0 | 0 | 0 | 0 | 0 | 0 | 0 | 0 | 0 | 0 | 0 | 0 | 0 | 0 | 0 | 0 | 0 | 0 | 0 | 0 | 0 | 0 | 0
8 | S | F | Serviço | 1.9.6.0.1. | FORNECIMENTO E INSTALAÇÃO DE RACK DE PAREDE 19" x 8U - BASEADO EM IOPES (160810) | UN | 1 | Conforme levantamento "PRJ-119078-EXE-CTV-0101-REV00" |  | 8. CFTV | . | 8 | CFTV | [21 empty] | 0 | 0 | 0 | 0 | 0 | 0 | 0 | 0 | 0 | 0 | 0 | 0 | 0 | 0 | 0 | 0 | 0 | 0 | 1 | 2 | 3 | 4 | 5 | 6 | 7 | 8 | 9 | 1000000000000 | 1000000000000 | 1000000000000 | 1000000000000 | 1000000000000 | 1000000000000 | 1000000000000 | 1000000000000 | 1000000000000 | 1000000000000 | 1000000000000 | 1000000000000 | 1000000000000 | 1000000000000 | 1000000000000 | 1000000000000 | 1000000000000 | 1000000000000 | 1000000000000 | 1000000000000 | 1000000000000 | 1000000000000 | 1000000000000 | 1000000000000 | 1000000000000 | 1000000000000 | 1000000000000 | bar: 9
8 | S | F | Serviço | 1.9.6.0.2. | PATCH PANEL 24 PORTAS, CATEGORIA 6 - FORNECIMENTO E INSTALAÇÃO. AF_11/2019 | UN | 5 | Conforme levantamento "PRJ-119078-EXE-CTV-0101-REV00" |  | 8. CFTV | . | 8 | CFTV |  |  | 9: 5 |  | 0 | 0 | 0 | 0 | 0 | 0 | 0 | 0 | 0 | 0 | 0 | 0 | 0 | 0 | 0 | 0 | 0 | 0 | 1 | 2 | 3 | 4 | 5 | 6 | 7 | 8 | 9 | 1000000000000 | 1000000000000 | 1000000000000 | 1000000000000 | 1000000000000 | 1000000000000 | 1000000000000 | 1000000000000 | 1000000000000 | 1000000000000 | 1000000000000 | 1000000000000 | 1000000000000 | 1000000000000 | 1000000000000 | 1000000000000 | 1000000000000 | 1000000000000 | 1000000000000 | 1000000000000 | 1000000000000 | 1000000000000 | 1000000000000 | 1000000000000 | 1000000000000 | 1000000000000 | 1000000000000
8 | S | F | Serviço | 1.9.6.0.3. | GUIA DE CABOS PARA RACK 1U | UN | 5 | Conforme levantamento "PRJ-119078-EXE-CTV-0101-REV00" |  | 8. CFTV | . | 8 | CFTV |  |  | 9: 5 |  | 0 | 0 | 0 | 0 | 0 | 0 | 0 | 0 | 0 | 0 | 0 | 0 | 0 | 0 | 0 | 0 | 0 | 0 | 1 | 2 | 3 | 4 | 5 | 6 | 7 | 8 | 9 | 1000000000000 | 1000000000000 | 1000000000000 | 1000000000000 | 1000000000000 | 1000000000000 | 1000000000000 | 1000000000000 | 1000000000000 | 1000000000000 | 1000000000000 | 1000000000000 | 1000000000000 | 1000000000000 | 1000000000000 | 1000000000000 | 1000000000000 | 1000000000000 | 1000000000000 | 1000000000000 | 1000000000000 | 1000000000000 | 1000000000000 | 1000000000000 | 1000000000000 | 1000000000000 | 1000000000000
8 | S | F | Serviço | 1.9.6.0.4. | RÉGUA COM 8 TOMADAS (2P+T), PARA FIXAÇÃO NO RACK DE 19" (1U) | UN | 5 | Conforme levantamento "PRJ-119078-EXE-CTV-0101-REV00" |  | 8. CFTV | . | 8 | CFTV |  |  | 9: 5 |  | 0 | 0 | 0 | 0 | 0 | 0 | 0 | 0 | 0 | 0 | 0 | 0 | 0 | 0 | 0 | 0 | 0 | 0 | 1 | 2 | 3 | 4 | 5 | 6 | 7 | 8 | 9 | 1000000000000 | 1000000000000 | 1000000000000 | 1000000000000 | 1000000000000 | 1000000000000 | 1000000000000 | 1000000000000 | 1000000000000 | 1000000000000 | 1000000000000 | 1000000000000 | 1000000000000 | 1000000000000 | 1000000000000 | 1000000000000 | 1000000000000 | 1000000000000 | 1000000000000 | 1000000000000 | 1000000000000 | 1000000000000 | 1000000000000 | 1000000000000 | 1000000000000 | 1000000000000 | 1000000000000
0 | 2 | F | Nível 2 | 1.10. | ARQUITETURA |  | 0 |  |  |  | . | [23 empty] | 0 | 0 | 0 | 0 | 0 | 0 | 0 | 0 | 0 | 0 | 0 | 0 | 0 | 0 | 0 | 0 | 0 | 0 | 0 | 0 | 0 | 0 | 0 | 0 | 0 | 0 | 0 | 0 | 0 | 0 | 0 | 0 | 0 | 0 | 0 | 0 | 0 | 0 | 0 | 0 | 0 | 0 | 0 | 0 | 0 | 0 | 0 | 0 | 0 | 0 | 0 | 0 | 0 | 0
0 | 3 | F | Nível 3 | 1.10.1. | ANDAIME FACHADEIRO |  | 0 |  |  |  | . | [23 empty] | 0 | 0 | 0 | 0 | 0 | 0 | 0 | 0 | 0 | 0 | 0 | 0 | 0 | 0 | 0 | 0 | 0 | 0 | 0 | 0 | 0 | 0 | 0 | 0 | 0 | 0 | 0 | 0 | 0 | 0 | 0 | 0 | 0 | 0 | 0 | 0 | 0 | 0 | 0 | 0 | 0 | 0 | 0 | 0 | 0 | 0 | 0 | 0 | 0 | 0 | 0 | 0 | 0 | 0
9 | S | F | Serviço | 1.10.1.0.1. | FORNECIMENTO DE ANDAIME METÁLICO PARA FACHADA (LOCAÇÃO), INCLUSIVE PISO METÁLICO E SAPATAS, EXCLUSIVE MONTAGEM E DESMONTAGEM | M2 | 26.4 | Área x Meses 26,40m² x 1 mês = 26,40m²xmês |  | 9. Arquitetura | . | 9 | Arquitetura |  |  | 10: 26.4 |  | 0 | 0 | 0 | 0 | 0 | 0 | 0 | 0 | 0 | 0 | 0 | 0 | 0 | 0 | 0 | 0 | 0 | 0 | 1000000000000 | 1000000000000 | 1000000000000 | 1000000000000 | 1000000000000 | 1000000000000 | 1000000000000 | 1000000000000 | 9 | 10 | 1000000000000 | 1000000000000 | 1000000000000 | 1000000000000 | 1000000000000 | 1000000000000 | 1000000000000 | 1000000000000 | 1000000000000 | 1000000000000 | 1000000000000 | 1000000000000 | 1000000000000 | 1000000000000 | 1000000000000 | 1000000000000 | 1000000000000 | 1000000000000 | 1000000000000 | 1000000000000 | 1000000000000 | 1000000000000 | 1000000000000 | 1000000000000 | 1000000000000 | 1000000000000
9 | S | F | Serviço | 1.10.1.0.2. | MONTAGEM E DESMONTAGEM DE ANDAIME METÁLICO PARA FACHADA COM PISO METÁLICO, INCLUSIVE RODAPÉ/GUARDA-CORPO EM MADEIRA, EXCLUSIVE FORNECIMENTO DO ANDAIME | M2 | 26.4 | Quantidade x Comprimento da maior parede x Altura 2 x 4,40 x 3,00 = 26,40m² |  | 9. Arquitetura | . | 9 | Arquitetura |  |  | 10: 26.4 |  | 0 | 0 | 0 | 0 | 0 | 0 | 0 | 0 | 0 | 0 | 0 | 0 | 0 | 0 | 0 | 0 | 0 | 0 | 1000000000000 | 1000000000000 | 1000000000000 | 1000000000000 | 1000000000000 | 1000000000000 | 1000000000000 | 1000000000000 | 9 | 10 | 1000000000000 | 1000000000000 | 1000000000000 | 1000000000000 | 1000000000000 | 1000000000000 | 1000000000000 | 1000000000000 | 1000000000000 | 1000000000000 | 1000000000000 | 1000000000000 | 1000000000000 | 1000000000000 | 1000000000000 | 1000000000000 | 1000000000000 | 1000000000000 | 1000000000000 | 1000000000000 | 1000000000000 | 1000000000000 | 1000000000000 | 1000000000000 | 1000000000000 | 1000000000000
8 | 3 | F | Nível 3 | 1.10.2. | ALVENARIA |  | 0 |  |  | 8.Arquitetura | . | [23 empty] | 0 | 0 | 0 | 0 | 0 | 0 | 0 | 0 | 0 | 0 | 0 | 0 | 0 | 0 | 0 | 0 | 0 | 0 | 0 | 0 | 0 | 0 | 0 | 0 | 0 | 0 | 0 | 0 | 0 | 0 | 0 | 0 | 0 | 0 | 0 | 0 | 0 | 0 | 0 | 0 | 0 | 0 | 0 | 0 | 0 | 0 | 0 | 0 | 0 | 0 | 0 | 0 | 0 | 0
9 | S | F | Serviço | 1.10.2.0.1. | ALVENARIA DE VEDAÇÃO DE BLOCOS CERÂMICOS FURADOS NA HORIZONTAL DE 14X9X19 CM (ESPESSURA 14 CM, BLOCO DEITADO) E ARGAMASSA DE ASSENTAMENTO COM PREPARO EM BETONEIRA. AF_12/2021 | M2 | 52.53 | Conforme levantamento "PRJ-119078-EXE-ARQ-0101-REV02" comprimento das paredes x alturas segundo planta baixa quadros 52,53m² |  | 9. Arquitetura | . | 9 | Arquitetura |  |  | 10: 52.53 |  | 0 | 0 | 0 | 0 | 0 | 0 | 0 | 0 | 0 | 0 | 0 | 0 | 0 | 0 | 0 | 0 | 0 | 0 | 1000000000000 | 1000000000000 | 1000000000000 | 1000000000000 | 1000000000000 | 1000000000000 | 1000000000000 | 1000000000000 | 9 | 10 | 1000000000000 | 1000000000000 | 1000000000000 | 1000000000000 | 1000000000000 | 1000000000000 | 1000000000000 | 1000000000000 | 1000000000000 | 1000000000000 | 1000000000000 | 1000000000000 | 1000000000000 | 1000000000000 | 1000000000000 | 1000000000000 | 1000000000000 | 1000000000000 | 1000000000000 | 1000000000000 | 1000000000000 | 1000000000000 | 1000000000000 | 1000000000000 | 1000000000000 | 1000000000000
9 | S | F | Serviço | 1.10.2.0.2. | ENCUNHAMENTO DE ALVENARIA DE VEDAÇÃO COM ARGAMASSA, INCLUSIVE ADITIVO EXPANSOR PARA ENCUNHAMENTO | M | 14.12 | Conforme levantamento "PRJ-119078-EXE-ARQ-0101-REV02" encunhamento calculado a partir das medidas da planta baixa quadros 4,38+4,38+2,68+2,68 |  | 9. Arquitetura | . | 9 | Arquitetura |  |  | 10: 14.12 |  | 0 | 0 | 0 | 0 | 0 | 0 | 0 | 0 | 0 | 0 | 0 | 0 | 0 | 0 | 0 | 0 | 0 | 0 | 1000000000000 | 1000000000000 | 1000000000000 | 1000000000000 | 1000000000000 | 1000000000000 | 1000000000000 | 1000000000000 | 9 | 10 | 1000000000000 | 1000000000000 | 1000000000000 | 1000000000000 | 1000000000000 | 1000000000000 | 1000000000000 | 1000000000000 | 1000000000000 | 1000000000000 | 1000000000000 | 1000000000000 | 1000000000000 | 1000000000000 | 1000000000000 | 1000000000000 | 1000000000000 | 1000000000000 | 1000000000000 | 1000000000000 | 1000000000000 | 1000000000000 | 1000000000000 | 1000000000000 | 1000000000000 | 1000000000000
8 | 3 | F | Nível 3 | 1.10.3. | ACABAMENTOS PAREDE |  | 0 |  |  | 8.Arquitetura | . | [23 empty] | 0 | 0 | 0 | 0 | 0 | 0 | 0 | 0 | 0 | 0 | 0 | 0 | 0 | 0 | 0 | 0 | 0 | 0 | 0 | 0 | 0 | 0 | 0 | 0 | 0 | 0 | 0 | 0 | 0 | 0 | 0 | 0 | 0 | 0 | 0 | 0 | 0 | 0 | 0 | 0 | 0 | 0 | 0 | 0 | 0 | 0 | 0 | 0 | 0 | 0 | 0 | 0 | 0 | 0
9 | S | F | Serviço | 1.10.3.0.1. | CHAPISCO COM ARGAMASSA, TRAÇO 1:2:3 (CIMENTO, AREIA E PEDRISCO), APLICADO COM COLHER, ESP. 5MM, INCLUSIVE ARGAMASSA COM PREPARO MECANIZADO | M2 | 86.97 | Conforme levantamento "PRJ-119078-EXE-ARQ-0101-REV02" chapisco calculado a partir das medidas da planta baixa quadros Interno: 34,44 m² Externo: 52,53m² |  | 9. Arquitetura | . | 9 | Arquitetura |  |  | 10: 86.97 |  | 0 | 0 | 0 | 0 | 0 | 0 | 0 | 0 | 0 | 0 | 0 | 0 | 0 | 0 | 0 | 0 | 0 | 0 | 1000000000000 | 1000000000000 | 1000000000000 | 1000000000000 | 1000000000000 | 1000000000000 | 1000000000000 | 1000000000000 | 9 | 10 | 1000000000000 | 1000000000000 | 1000000000000 | 1000000000000 | 1000000000000 | 1000000000000 | 1000000000000 | 1000000000000 | 1000000000000 | 1000000000000 | 1000000000000 | 1000000000000 | 1000000000000 | 1000000000000 | 1000000000000 | 1000000000000 | 1000000000000 | 1000000000000 | 1000000000000 | 1000000000000 | 1000000000000 | 1000000000000 | 1000000000000 | 1000000000000 | 1000000000000 | 1000000000000
9 | S | F | Serviço | 1.10.3.0.2. | REBOCO COM ARGAMASSA, TRAÇO 1:2:8 (CIMENTO, CAL E AREIA), ESP. 20MM, APLICAÇÃO MANUAL, INCLUSIVE ARGAMASSA COM PREPARO MECANIZADO, EXCLUSIVE CHAPISCO | M2 | 86.97 | Conforme levantamento "PRJ-119078-EXE-ARQ-0101-REV02" reboco calculado a partir das medidas da planta baixa quadros Interno: 34,44 m² Externo: 52,53m² |  | 9. Arquitetura | . | 9 | Arquitetura |  |  | 10: 86.97 |  | 0 | 0 | 0 | 0 | 0 | 0 | 0 | 0 | 0 | 0 | 0 | 0 | 0 | 0 | 0 | 0 | 0 | 0 | 1000000000000 | 1000000000000 | 1000000000000 | 1000000000000 | 1000000000000 | 1000000000000 | 1000000000000 | 1000000000000 | 9 | 10 | 1000000000000 | 1000000000000 | 1000000000000 | 1000000000000 | 1000000000000 | 1000000000000 | 1000000000000 | 1000000000000 | 1000000000000 | 1000000000000 | 1000000000000 | 1000000000000 | 1000000000000 | 1000000000000 | 1000000000000 | 1000000000000 | 1000000000000 | 1000000000000 | 1000000000000 | 1000000000000 | 1000000000000 | 1000000000000 | 1000000000000 | 1000000000000 | 1000000000000 | 1000000000000
8 | 3 | F | Nível 3 | 1.10.4. | PINTURA |  | 0 |  |  | 8.Arquitetura | . | [23 empty] | 0 | 0 | 0 | 0 | 0 | 0 | 0 | 0 | 0 | 0 | 0 | 0 | 0 | 0 | 0 | 0 | 0 | 0 | 0 | 0 | 0 | 0 | 0 | 0 | 0 | 0 | 0 | 0 | 0 | 0 | 0 | 0 | 0 | 0 | 0 | 0 | 0 | 0 | 0 | 0 | 0 | 0 | 0 | 0 | 0 | 0 | 0 | 0 | 0 | 0 | 0 | 0 | 0 | 0
9 | S | F | Serviço | 1.10.4.0.1. | FUNDO SELADOR ACRÍLICO, APLICAÇÃO MANUAL EM PAREDE, UMA DEMÃO. AF_04/2023 | M2 | 86.97 | Conforme levantamento "PRJ-119078-EXE-ARQ-0101-REV02" calculado a partir das medidas da planta baixa quadros Interno: 34,44 m² Externo: 52,53m² |  | 9. Arquitetura | . | 9 | Arquitetura |  |  | 10: 86.97 |  | 0 | 0 | 0 | 0 | 0 | 0 | 0 | 0 | 0 | 0 | 0 | 0 | 0 | 0 | 0 | 0 | 0 | 0 | 1000000000000 | 1000000000000 | 1000000000000 | 1000000000000 | 1000000000000 | 1000000000000 | 1000000000000 | 1000000000000 | 9 | 10 | 1000000000000 | 1000000000000 | 1000000000000 | 1000000000000 | 1000000000000 | 1000000000000 | 1000000000000 | 1000000000000 | 1000000000000 | 1000000000000 | 1000000000000 | 1000000000000 | 1000000000000 | 1000000000000 | 1000000000000 | 1000000000000 | 1000000000000 | 1000000000000 | 1000000000000 | 1000000000000 | 1000000000000 | 1000000000000 | 1000000000000 | 1000000000000 | 1000000000000 | 1000000000000
9 | S | F | Serviço | 1.10.4.0.2. | PINTURA LÁTEX ACRÍLICA ECONÔMICA, APLICAÇÃO MANUAL EM PAREDES, DUAS DEMÃOS. AF_04/2023 | M2 | 86.97 | Conforme levantamento "PRJ-119078-EXE-ARQ-0101-REV02" calculado a partir das medidas da planta baixa quadros Interno: 34,44 m² Externo: 52,53m² |  | 9. Arquitetura | . | 9 | Arquitetura |  |  | 10: 86.97 |  | 0 | 0 | 0 | 0 | 0 | 0 | 0 | 0 | 0 | 0 | 0 | 0 | 0 | 0 | 0 | 0 | 0 | 0 | 1000000000000 | 1000000000000 | 1000000000000 | 1000000000000 | 1000000000000 | 1000000000000 | 1000000000000 | 1000000000000 | 9 | 10 | 1000000000000 | 1000000000000 | 1000000000000 | 1000000000000 | 1000000000000 | 1000000000000 | 1000000000000 | 1000000000000 | 1000000000000 | 1000000000000 | 1000000000000 | 1000000000000 | 1000000000000 | 1000000000000 | 1000000000000 | 1000000000000 | 1000000000000 | 1000000000000 | 1000000000000 | 1000000000000 | 1000000000000 | 1000000000000 | 1000000000000 | 1000000000000 | 1000000000000 | 1000000000000
8 | 3 | F | Nível 3 | 1.10.5. | PISOS |  | 0 |  |  | 8.Arquitetura | . | [23 empty] | 0 | 0 | 0 | 0 | 0 | 0 | 0 | 0 | 0 | 0 | 0 | 0 | 0 | 0 | 0 | 0 | 0 | 0 | 0 | 0 | 0 | 0 | 0 | 0 | 0 | 0 | 0 | 0 | 0 | 0 | 0 | 0 | 0 | 0 | 0 | 0 | 0 | 0 | 0 | 0 | 0 | 0 | 0 | 0 | 0 | 0 | 0 | 0 | 0 | 0 | 0 | 0 | 0 | 0
9 | S | F | Serviço | 1.10.5.0.1. | COMPACTAÇÃO MECÂNICA DE SOLO PARA EXECUÇÃO DE RADIER, PISO DE CONCRETO OU LAJE SOBRE SOLO, COM COMPACTADOR DE SOLOS TIPO PLACA VIBRATÓRIA. AF_09/2021 | M2 | 192.42 | Conforme levantamento "PRJ-119078-EXE-ARQ-0101-REV02" NÃO FOI CONSIDERADA A ÁREA DO PISO ARMADO CONTEMPLADO NAS ESTRUTURAS DE CONCRETO calculado a partir das medidas retiradas do software Revit da planta baixa quadros e planta baixa geradores 192,42m² |  | 9. Arquitetura | . | 9 | Arquitetura |  |  | 10: 192.42 |  | 0 | 0 | 0 | 0 | 0 | 0 | 0 | 0 | 0 | 0 | 0 | 0 | 0 | 0 | 0 | 0 | 0 | 0 | 1000000000000 | 1000000000000 | 1000000000000 | 1000000000000 | 1000000000000 | 1000000000000 | 1000000000000 | 1000000000000 | 9 | 10 | 1000000000000 | 1000000000000 | 1000000000000 | 1000000000000 | 1000000000000 | 1000000000000 | 1000000000000 | 1000000000000 | 1000000000000 | 1000000000000 | 1000000000000 | 1000000000000 | 1000000000000 | 1000000000000 | 1000000000000 | 1000000000000 | 1000000000000 | 1000000000000 | 1000000000000 | 1000000000000 | 1000000000000 | 1000000000000 | 1000000000000 | 1000000000000 | 1000000000000 | 1000000000000
9 | S | F | Serviço | 1.10.5.0.2. | EXECUÇÃO DE PASSEIO (CALÇADA) OU PISO DE CONCRETO COM CONCRETO MOLDADO IN LOCO, FEITO EM OBRA, ACABAMENTO CONVENCIONAL, NÃO ARMADO. AF_08/2022 | M3 | 29.62 | Conforme levantamento "PRJ-119078-EXE-ARQ-0101-REV02" NÃO FOI CONSIDERADA A ÁREA DO PISO ARMADO CONTEMPLADO NAS ESTRUTURAS DE CONCRETO calculado a partir das medidas retiradas do software Revit da planta baixa quadros e planta baixa geradores 29,62m³ |  | 9. Arquitetura | . | 9 | Arquitetura |  |  | 10: 29.62 |  | 0 | 0 | 0 | 0 | 0 | 0 | 0 | 0 | 0 | 0 | 0 | 0 | 0 | 0 | 0 | 0 | 0 | 0 | 1000000000000 | 1000000000000 | 1000000000000 | 1000000000000 | 1000000000000 | 1000000000000 | 1000000000000 | 1000000000000 | 9 | 10 | 1000000000000 | 1000000000000 | 1000000000000 | 1000000000000 | 1000000000000 | 1000000000000 | 1000000000000 | 1000000000000 | 1000000000000 | 1000000000000 | 1000000000000 | 1000000000000 | 1000000000000 | 1000000000000 | 1000000000000 | 1000000000000 | 1000000000000 | 1000000000000 | 1000000000000 | 1000000000000 | 1000000000000 | 1000000000000 | 1000000000000 | 1000000000000 | 1000000000000 | 1000000000000
9 | S | F | Serviço | 1.10.5.0.3. | CAMADA SEPARADORA PARA EXECUÇÃO DE RADIER, PISO DE CONCRETO OU LAJE SOBRE SOLO, EM LONA PLÁSTICA. AF_09/2021 | M2 | 192.42 | Conforme levantamento "PRJ-119078-EXE-ARQ-0101-REV02" CONSIDERADA A ÁREA TOTAL DO PISO calculado a partir das medidas retiradas do software Revit da planta baixa quadros e planta baixa geradores, incluindo a área da cobertura 3 de piso armado 192,42 |  | 9. Arquitetura | . | 9 | Arquitetura |  |  | 10: 192.42 |  | 0 | 0 | 0 | 0 | 0 | 0 | 0 | 0 | 0 | 0 | 0 | 0 | 0 | 0 | 0 | 0 | 0 | 0 | 1000000000000 | 1000000000000 | 1000000000000 | 1000000000000 | 1000000000000 | 1000000000000 | 1000000000000 | 1000000000000 | 9 | 10 | 1000000000000 | 1000000000000 | 1000000000000 | 1000000000000 | 1000000000000 | 1000000000000 | 1000000000000 | 1000000000000 | 1000000000000 | 1000000000000 | 1000000000000 | 1000000000000 | 1000000000000 | 1000000000000 | 1000000000000 | 1000000000000 | 1000000000000 | 1000000000000 | 1000000000000 | 1000000000000 | 1000000000000 | 1000000000000 | 1000000000000 | 1000000000000 | 1000000000000 | 1000000000000
9 | S | F | Serviço | 1.10.5.0.4. | ACABAMENTO CAMURÇADO EM PISO - BASEADO EM IOPES (130209) | M2 | 192.42 | Conforme levantamento "PRJ-119078-EXE-ARQ-0101-REV02" CONSIDERADA A ÁREA TOTAL DO PISO calculado a partir das medidas retiradas do software Revit da planta baixa quadros e planta baixa geradores, incluindo a área da cobertura 3 de piso armado 192,42 |  | 9. Arquitetura | . | 9 | Arquitetura |  |  | 10: 192.42 |  | 0 | 0 | 0 | 0 | 0 | 0 | 0 | 0 | 0 | 0 | 0 | 0 | 0 | 0 | 0 | 0 | 0 | 0 | 1000000000000 | 1000000000000 | 1000000000000 | 1000000000000 | 1000000000000 | 1000000000000 | 1000000000000 | 1000000000000 | 9 | 10 | 1000000000000 | 1000000000000 | 1000000000000 | 1000000000000 | 1000000000000 | 1000000000000 | 1000000000000 | 1000000000000 | 1000000000000 | 1000000000000 | 1000000000000 | 1000000000000 | 1000000000000 | 1000000000000 | 1000000000000 | 1000000000000 | 1000000000000 | 1000000000000 | 1000000000000 | 1000000000000 | 1000000000000 | 1000000000000 | 1000000000000 | 1000000000000 | 1000000000000 | 1000000000000
9 | S | F | Serviço | 1.10.5.0.5. | PISO PODOTÁTIL DE ALERTA OU DIRECIONAL, DE CONCRETO, ASSENTADO SOBRE ARGAMASSA. AF_03/2024 | M2 | 3 | Conforme levantamento "PRJ-119078-EXE-ARQ-0101-REV02" 3m² |  | 9. Arquitetura | . | 9 | Arquitetura |  |  | 10: 3 |  | 0 | 0 | 0 | 0 | 0 | 0 | 0 | 0 | 0 | 0 | 0 | 0 | 0 | 0 | 0 | 0 | 0 | 0 | 1000000000000 | 1000000000000 | 1000000000000 | 1000000000000 | 1000000000000 | 1000000000000 | 1000000000000 | 1000000000000 | 9 | 10 | 1000000000000 | 1000000000000 | 1000000000000 | 1000000000000 | 1000000000000 | 1000000000000 | 1000000000000 | 1000000000000 | 1000000000000 | 1000000000000 | 1000000000000 | 1000000000000 | 1000000000000 | 1000000000000 | 1000000000000 | 1000000000000 | 1000000000000 | 1000000000000 | 1000000000000 | 1000000000000 | 1000000000000 | 1000000000000 | 1000000000000 | 1000000000000 | 1000000000000 | 1000000000000
8 | 3 | F | Nível 3 | 1.10.6. | ESQUADRIAS |  | 0 |  |  | 8.Arquitetura | . | [23 empty] | 0 | 0 | 0 | 0 | 0 | 0 | 0 | 0 | 0 | 0 | 0 | 0 | 0 | 0 | 0 | 0 | 0 | 0 | 0 | 0 | 0 | 0 | 0 | 0 | 0 | 0 | 0 | 0 | 0 | 0 | 0 | 0 | 0 | 0 | 0 | 0 | 0 | 0 | 0 | 0 | 0 | 0 | 0 | 0 | 0 | 0 | 0 | 0 | 0 | 0 | 0 | 0 | 0 | 0
9 | S | F | Serviço | 1.10.6.0.1. | PORTA EM ALUMÍNIO DE ABRIR TIPO VENEZIANA COM GUARNIÇÃO, FIXAÇÃO COM PARAFUSOS - FORNECIMENTO E INSTALAÇÃO. AF_12/2019 | M2 | 1.68 | Conforme levantamento "PRJ-119078-EXE-ARQ-0101-REV02" 2,1x0,8m |  | 9. Arquitetura | . | 9 | Arquitetura |  |  | 10: 1.68 |  | 0 | 0 | 0 | 0 | 0 | 0 | 0 | 0 | 0 | 0 | 0 | 0 | 0 | 0 | 0 | 0 | 0 | 0 | 1000000000000 | 1000000000000 | 1000000000000 | 1000000000000 | 1000000000000 | 1000000000000 | 1000000000000 | 1000000000000 | 9 | 10 | 1000000000000 | 1000000000000 | 1000000000000 | 1000000000000 | 1000000000000 | 1000000000000 | 1000000000000 | 1000000000000 | 1000000000000 | 1000000000000 | 1000000000000 | 1000000000000 | 1000000000000 | 1000000000000 | 1000000000000 | 1000000000000 | 1000000000000 | 1000000000000 | 1000000000000 | 1000000000000 | 1000000000000 | 1000000000000 | 1000000000000 | 1000000000000 | 1000000000000 | 1000000000000
8 | 3 | F | Nível 3 | 1.10.7. | COBERTURA |  | 0 |  |  | 8.Arquitetura | . | [23 empty] | 0 | 0 | 0 | 0 | 0 | 0 | 0 | 0 | 0 | 0 | 0 | 0 | 0 | 0 | 0 | 0 | 0 | 0 | 0 | 0 | 0 | 0 | 0 | 0 | 0 | 0 | 0 | 0 | 0 | 0 | 0 | 0 | 0 | 0 | 0 | 0 | 0 | 0 | 0 | 0 | 0 | 0 | 0 | 0 | 0 | 0 | 0 | 0 | 0 | 0 | 0 | 0 | 0 | 0
9 | S | F | Serviço | 1.10.7.0.1. | CALHA EM CHAPA DE AÇO GALVANIZADO NÚMERO 24, DESENVOLVIMENTO DE 33 CM, INCLUSO TRANSPORTE VERTICAL. AF_07/2019 | M | 28.14 | Conforme levantamento "PRJ-119078-EXE-ARQ-0101-REV02" considerando a somatória das calhas da planta baixa quadros e planta baixa geradores 13,40+4,74+10m |  | 9. Arquitetura | . | 9 | Arquitetura |  |  | 10: 28.14 |  | 0 | 0 | 0 | 0 | 0 | 0 | 0 | 0 | 0 | 0 | 0 | 0 | 0 | 0 | 0 | 0 | 0 | 0 | 1000000000000 | 1000000000000 | 1000000000000 | 1000000000000 | 1000000000000 | 1000000000000 | 1000000000000 | 1000000000000 | 9 | 10 | 1000000000000 | 1000000000000 | 1000000000000 | 1000000000000 | 1000000000000 | 1000000000000 | 1000000000000 | 1000000000000 | 1000000000000 | 1000000000000 | 1000000000000 | 1000000000000 | 1000000000000 | 1000000000000 | 1000000000000 | 1000000000000 | 1000000000000 | 1000000000000 | 1000000000000 | 1000000000000 | 1000000000000 | 1000000000000 | 1000000000000 | 1000000000000 | 1000000000000 | 1000000000000
9 | S | F | Serviço | 1.10.7.0.2. | TELHAMENTO COM TELHA METÁLICA TERMOACÚSTICA E = 30 MM, COM ATÉ 2 ÁGUAS, INCLUSO IÇAMENTO. AF_07/2019 | M2 | 98.52 | Conforme levantamento "PRJ-119078-EXE-ARQ-0101-REV02" Cobertura Monovia + Cobertura Abrigo + Abrigo Geradores |  | 9. Arquitetura | . | 9 | Arquitetura |  |  | 10: 98.52 |  | 0 | 0 | 0 | 0 | 0 | 0 | 0 | 0 | 0 | 0 | 0 | 0 | 0 | 0 | 0 | 0 | 0 | 0 | 1000000000000 | 1000000000000 | 1000000000000 | 1000000000000 | 1000000000000 | 1000000000000 | 1000000000000 | 1000000000000 | 9 | 10 | 1000000000000 | 1000000000000 | 1000000000000 | 1000000000000 | 1000000000000 | 1000000000000 | 1000000000000 | 1000000000000 | 1000000000000 | 1000000000000 | 1000000000000 | 1000000000000 | 1000000000000 | 1000000000000 | 1000000000000 | 1000000000000 | 1000000000000 | 1000000000000 | 1000000000000 | 1000000000000 | 1000000000000 | 1000000000000 | 1000000000000 | 1000000000000 | 1000000000000 | 1000000000000
8 | 3 | F | Nível 3 | 1.10.8. | PAISAGISMO |  | 0 |  |  | 8.Arquitetura | . | [23 empty] | 0 | 0 | 0 | 0 | 0 | 0 | 0 | 0 | 0 | 0 | 0 | 0 | 0 | 0 | 0 | 0 | 0 | 0 | 0 | 0 | 0 | 0 | 0 | 0 | 0 | 0 | 0 | 0 | 0 | 0 | 0 | 0 | 0 | 0 | 0 | 0 | 0 | 0 | 0 | 0 | 0 | 0 | 0 | 0 | 0 | 0 | 0 | 0 | 0 | 0 | 0 | 0 | 0 | 0
9 | S | F | Serviço | 1.10.8.0.1. | PLANTIO DE GRAMA ESMERALDA OU SÃO CARLOS OU CURITIBANA, EM PLACAS. AF_07/2024 | M2 | 1013.19 | Conforme levantamento "PRJ-119078-EXE-ARQ-0101-REV02" área da planta baixa quadros + área da planta baixa geradores extraídas do software Revit 1013,19m² |  | 9. Arquitetura | . | 9 | Arquitetura |  |  | 10: 1013.19 |  | 0 | 0 | 0 | 0 | 0 | 0 | 0 | 0 | 0 | 0 | 0 | 0 | 0 | 0 | 0 | 0 | 0 | 0 | 1000000000000 | 1000000000000 | 1000000000000 | 1000000000000 | 1000000000000 | 1000000000000 | 1000000000000 | 1000000000000 | 9 | 10 | 1000000000000 | 1000000000000 | 1000000000000 | 1000000000000 | 1000000000000 | 1000000000000 | 1000000000000 | 1000000000000 | 1000000000000 | 1000000000000 | 1000000000000 | 1000000000000 | 1000000000000 | 1000000000000 | 1000000000000 | 1000000000000 | 1000000000000 | 1000000000000 | 1000000000000 | 1000000000000 | 1000000000000 | 1000000000000 | 1000000000000 | 1000000000000 | 1000000000000 | 1000000000000
9 | S | F | Serviço | 1.10.8.0.2. | GUIA DE CORDÃO BOLEADO, EM CONCRETO COM FCK 20MPA, PRÉ MOLDADA, 10X10CM (ALTURA X LARGURA), INCLUSIVE UMA (1) FIADA DE BLOCO DE CONCRETO, ESP. 9CM, ESCAVAÇÃO, APILOAMENTO E TRANSPORTE COM RETIRADA DO MATERIAL ESCAVADO (EM CAÇAMBA) - BASEADO EM SETOP (ED-51135) | M | 21.9 | Conforme levantamento "PRJ-119078-EXE-ARQ-0101-REV02" 21,90m |  | 9. Arquitetura | . | 9 | Arquitetura |  |  | 10: 21.9 |  | 0 | 0 | 0 | 0 | 0 | 0 | 0 | 0 | 0 | 0 | 0 | 0 | 0 | 0 | 0 | 0 | 0 | 0 | 1000000000000 | 1000000000000 | 1000000000000 | 1000000000000 | 1000000000000 | 1000000000000 | 1000000000000 | 1000000000000 | 9 | 10 | 1000000000000 | 1000000000000 | 1000000000000 | 1000000000000 | 1000000000000 | 1000000000000 | 1000000000000 | 1000000000000 | 1000000000000 | 1000000000000 | 1000000000000 | 1000000000000 | 1000000000000 | 1000000000000 | 1000000000000 | 1000000000000 | 1000000000000 | 1000000000000 | 1000000000000 | 1000000000000 | 1000000000000 | 1000000000000 | 1000000000000 | 1000000000000 | 1000000000000 | 1000000000000
0 | 3 | F | Nível 3 | 1.10.9. | LIMPEZA FINAL DE OBRA |  | 0 |  |  |  | . | [23 empty] | 0 | 0 | 0 | 0 | 0 | 0 | 0 | 0 | 0 | 0 | 0 | 0 | 0 | 0 | 0 | 0 | 0 | 0 | 0 | 0 | 0 | 0 | 0 | 0 | 0 | 0 | 0 | 0 | 0 | 0 | 0 | 0 | 0 | 0 | 0 | 0 | 0 | 0 | 0 | 0 | 0 | 0 | 0 | 0 | 0 | 0 | 0 | 0 | 0 | 0 | 0 | 0 | 0 | 0
9 | S | F | Serviço | 1.10.9.0.1. | LIMPEZA FINAL PARA ENTREGA DA OBRA | M2 | 129.3 | Conforme levantamento "PRJ-119078-EXE-ARQ-0101-REV02" considerando a limpeza do piso da área da planta baixa quadros e da planta baixa geradores extraídas do software Revit 94,303+35,00m² |  | 9. Arquitetura | . | 9 | Arquitetura |  |  | 10: 129.3 |  | 0 | 0 | 0 | 0 | 0 | 0 | 0 | 0 | 0 | 0 | 0 | 0 | 0 | 0 | 0 | 0 | 0 | 0 | 1000000000000 | 1000000000000 | 1000000000000 | 1000000000000 | 1000000000000 | 1000000000000 | 1000000000000 | 1000000000000 | 9 | 10 | 1000000000000 | 1000000000000 | 1000000000000 | 1000000000000 | 1000000000000 | 1000000000000 | 1000000000000 | 1000000000000 | 1000000000000 | 1000000000000 | 1000000000000 | 1000000000000 | 1000000000000 | 1000000000000 | 1000000000000 | 1000000000000 | 1000000000000 | 1000000000000 | 1000000000000 | 1000000000000 | 1000000000000 | 1000000000000 | 1000000000000 | 1000000000000 | 1000000000000 | 1000000000000
| -1 | F | LOTE | [7 empty] | .
Araguari / MG
[5 empty] | Local |  |  | Responsável Técnico | [7 empty] | 4: Responsável Técnico; 12: Responsável Técnico
[8 empty] | Nome: JULIANA GONÇALVES OLIVEIRA | [7 empty] | 4: Nome: JULIANA GONÇALVES OLIVEIRA; 12: Nome: JULIANA GONÇALVES OLIVEIRA
[5 empty] | 2025-12-05 |  |  | CREA/CAU: 239787 / D | [7 empty] | 4: CREA/CAU: 239787 / D; 12: CREA/CAU: 239787 / D
[5 empty] | Data |  |  | ART/RRT: Nº MG20253772936 | [7 empty] | 4: ART/RRT: Nº MG20253772936; 12: ART/RRT: Nº MG20253772936
MENU
REDEFINIR AGRUPADORES DE EVENTOS
ADICIONAR 8 FRENTES
EXCLUIR 8 FRENTES
PO
CRONO

## CRONOPLE (hidden)
#REF! | #REF! | #REF! |  | #REF!
[5 empty] | CRONOGRAMA PREVISTO PLE | [21 empty] | Grau de Sigilo #PUBLICO
| PROPONENTE / TOMADOR |  |  |  | Nº OPERAÇÃO |  |  | Nº TransfereGOV |  |  | APELIDO EMPREENDIMENTO
| Prefeitura Municipal |  |  |  | 1098284-30/2024 |  |  | 968559/2024 |  |  | ETE - BREJO ALEGRE - FASE II
NO ACOMPANHAMENTO POR BM, UTILIZE A ABA CRONO
1. Selecione o Título do Evento da Administração Local:
10 | 10. Administração Local
10 | 2. Digite nas células em amarelo o número do período em que os eventos serão concluídos:
FILTRO
↓ | Nº do Evento | Título dos Eventos | 1 |  | 1 | 2 | 3 | 4 | 5 | 6 | 7 | 8 | 9 | 10 | 11 | 12 | 13 | 14 | 15 | 16 | 17 | 18 | 19 | 20 | 21 | 22 | 23 | 24 | 25
FILTRO
F
| 0 |  |  |  | 1: A administração local será proporcional a execução dos demais eventos, independente de frentes de obra.
| 1 | Mobilização e Desmobilização |  | 1. Mobilização e Desmobilização | 1 | 2 | 3 | 4 | 5 | 6 | 7 | 8 | 9 | 10
| 2 | Serviços Iniciais |  | 2. Serviços Iniciais | 1 | 2 | 3 | 4 | 5 | 6 | 7 | 8 | 9 | 10
| 3 | Terraplenagem |  | 3. Terraplenagem | 1 | 2 | 3 | 4 | 5 | 6 | 7 | 8 | 9 | 10
| 4 | Estruturas de Concreto |  | 4. Estruturas de Concreto | 1 | 2 | 3 | 4 | 5 | 6 | 7 | 8 | 9 | 10
| 5 | Estrutura Metálica |  | 5. Estrutura Metálica | 1 | 2 | 3 | 4 | 5 | 6 | 7 | 8 | 9 | 10
| 6 | Saneamento |  | 6. Saneamento | 1 | 2 | 3 | 4 | 5 | 6 | 7 | 8 | 9
| 7 | Instalações Elétricas |  | 7. Instalações Elétricas | 1 | 2 | 3 | 4 | 5 | 6 | 7 | 8 | 9
| 8 | CFTV |  | 8. CFTV | 1 | 2 | 3 | 4 | 5 | 6 | 7 | 8 | 9
| 9 | Arquitetura |  | 9. Arquitetura | A administração local será proporcional a execução dos demais eventos, independente de frentes de obra. 9 9 9 9 9 9 9 9: 9 | 10
| 10 | Administração Local |  | 10. Administração Local | 1 | 2 | 3 | 4 | 5 | 6 | 7 | 8 | 9 | 10
F
F
F |  | Cronograma |  |  | 2: 1; 4: 2; 6: 3; 8: 4; 10 10: 5 |  | 6 |  | 7 |  | 8 |  | 9 |  | 10 |  | 11 |  | 12
F |  | Parcela |  |  | % | 6.258% |  | 3.541% |  | 21.47% |  | 15.84% |  | 9.201% |  | 28.25% |  | 2.741% |  | 8.391% |  | 2.651% |  | 1.66% |  | 0% |  | 0%
F |  |  |  |  | R$ | 519596.73 |  | 294025.78 |  | 1782828.25 |  | 1315017.18 |  | 763982.6 |  | 2345317.99 |  | 227580.84 |  | 696675.47 |  | 220152.17 |  | 137793.12 |  | 0 |  | 0
F |  | Acumulado |  |  | % | 6.26% |  | 9.8% |  | 31.27% |  | 47.11% |  | 56.31% |  | 84.56% |  | 87.3% |  | 95.69% |  | 98.34% |  | 100% |  | 100% |  | 100%
F |  |  |  |  | R$ | 519596.7262 |  | 813622.5123 |  | 2596450.7571 |  | 3911467.9405 |  | 4675450.537 |  | 7020768.5296 |  | 7248349.373 |  | 7945024.8391 |  | 8165177.0116 |  | 8302970.13 |  | 8302970.13 |  | 8302970.13
F |  | Administração Local |  |  | % | 6% |  | 9% |  | 30% |  | 45% |  | 54% |  | 81% |  | 84% |  | 94% |  | 97% |  | 100% |  | 100% |  | 100%
F
F
F | Araguari / MG
F | Local | [18 empty] | Responsável Técnico
F | [19 empty] | Nome: JULIANA GONÇALVES OLIVEIRA
F | 2025-12-05 | [18 empty] | CREA/CAU: 239787 / D
F | Data | [18 empty] | ART/RRT: Nº MG20253772936
EVENTOS
ATUALIZAR LINHAS
MENU
CFF
PLQ

## CRONO
#REF! | #REF! | #REF! | #REF! | #REF! | #REF! | #REF! | #REF! | #REF! | #REF! |  |  | #REF! | #REF! | #REF! | #REF! | #REF! | #REF! | #REF! | % Período: | #REF! | #REF! | #REF! | #REF! | #REF! | #REF! | #REF! | #REF! | #REF! | #REF! | #REF! | #REF!
[5 empty] | #REF! | #REF! | #REF! |  | #REF!
|  |  |  | #REF! | #REF! | [12 empty] | #REF! |  | #REF! | #REF! | #REF! | #REF! | #REF! | #REF! | #REF! | #REF! | #REF! | #REF! | #REF! | #REF!
[18 empty] | CFF - CRONOGRAMA FÍSICO-FINANCEIRO | [11 empty] | Grau de Sigilo
[18 empty] | OGU | [11 empty] | #PUBLICO
[7 empty] | Níveis a Exibir no Cronograma: | Nº OPERAÇÃO |  | Nº TGOV | PROPONENTE TOMADOR | [8 empty] | APELIDO EMPREENDIMENTO |  |  |  |  | DESCRIÇÃO DO LOTE
Lista Níveis a Exibir | [5 empty] | FILTRO |  | 1098284-30/2024 |  | 968559/2024 | Prefeitura Municipal | [8 empty] | ETE - BREJO ALEGRE - FASE II |  |  |  |  | ETE - BREJO ALEGRE - FASE II
2
3 |  |  |  |  | 11 |  | 2
4 |  |  |  |  | 10
Lista Macrosserviços |  |  |  | 1 |  | ↓ | Falta distribuir: | Item | Descrição | [8 empty] | Valor (R$) | Parcelas: | 1 | 2 | 3 | 4 | 5 | 6 | 7 | 8 | 9 | 10 | 11 | 12
| Item CRONO | CP | OU | #VALUE! | Linha PO Linha QCI Total Adm Local | [6 empty] | Nível | 1 | 2 | 3 | 4 | Linhas a somar |  |  | 2026-01-01 | 2026-02-01 | 2026-03-01 | 2026-04-01 | 2026-05-01 | 2026-06-01 | 2026-07-01 | 2026-08-01 | 2026-09-01 | 2026-10-01 | 2026-11-01 | 2026-12-01
| 1 | 0 | 0 | 0% | 1 | F | Linha | 1. | ETE - BREJO ALEGRE - FASE II |  |  | 1 | 32 | 0 | 0 | 0 | 32 | 8302970.13 | % Período: | 6.258% | 3.541% | 21.47% | 15.84% | 9.201% | 28.25% | 2.741% | 8.391% | 2.651% | 1.66% | 0% | 0%
[5 empty] | 0 | F | calculada
|  |  |  | 0 | [13 empty] | 1$ |  | 519596.7262 | 294025.7861 | 1782828.2448 | 1315017.1835 | 763982.5965 | 2345317.9926 | 227580.8434 | 696675.466 | 220152.1725 | 137793.1184 | 0 | 0
1.1. MOBILIZAÇÃO E DESMOBILIZAÇÃO | 2 | 0 | 0 | 0% | 2 | F | 0% | 1.1. | MOBILIZAÇÃO E DESMOBILIZAÇÃO |  |  | 2 | 29 | 2 | 0 | 0 | 2 | 9287.29 | % Período: | 50% | 0% | 0% | 0% | 0% | 0% | 0% | 0% | 0% | 50% | 0% | 0%
[5 empty] | 0 | F | --> | [12 empty] | 2026-01-01: 50%; 2026-10-01: 50%
|  |  |  | 0 | 0 | [12 empty] | 2$ |  | 4643.645 | 0 | 0 | 0 | 0 | 0 | 0 | 0 | 0 | 4643.645 | 0 | 0
1.2. ADMINISTRAÇÃO LOCAL | 3 | 0 | 0 | 0% | 9 | F | 0% | 1.2. | ADMINISTRAÇÃO LOCAL |  |  | 2 | 26 | 2 | 0 | 0 | 2 | 353885.05 | % Período: | 6% | 3% | 21% | 15% | 9% | 27% | 3% | 10% | 3% | 3% | 0% | 0%
[5 empty] | 0 | F | --> | [12 empty] | 6% | 3% | 21% | 15% | 9% | 27% | 3% | 10% | 3% | 3%
|  |  |  | 0 | 0 | [12 empty] | 2$ |  | 21233.103 | 10616.5515 | 74315.8605 | 53082.7575 | 31849.6545 | 95548.9635 | 10616.5515 | 35388.505 | 10616.5515 | 10616.5515 | 0 | 0
1.3. SERVIÇOS INICIAIS | 4 | 0 | 0 | 0% | 12 | F | 0% | 1.3. | SERVIÇOS INICIAIS |  |  | 2 | 23 | 2 | 0 | 0 | 2 | 149901.69 | % Período: | 35.99% | 7.92% | 8.08% | 9.97% | 9.97% | 9.97% | 6.03% | 3.02% | 3.02% | 6.03% | 0% | 0%
[5 empty] | 0 | F | --> | [12 empty] | 35.99% | 7.92% | 8.08% | 9.97% | 9.97% | 9.97% | 6.03% | 3.02% | 3.02% | 6.03%
|  |  |  | 0 | 0 | [12 empty] | 2$ |  | 53949.6182 | 11872.2138 | 12112.0566 | 14945.1985 | 14945.1985 | 14945.1985 | 9039.0719 | 4527.031 | 4527.031 | 9039.0719 | 0 | 0
1.4. TERRAPLENAGEM | 5 | 0 | 0 | 0% | 33 | F | 0% | 1.4. | TERRAPLENAGEM |  |  | 2 | 20 | 2 | 0 | 0 | 2 | 439770.36 | % Período: | 100% | 0% | 0% | 0% | 0% | 0% | 0% | 0% | 0% | 0% | 0% | 0%
[5 empty] | 0 | F | --> | [12 empty] | 2026-01-01: 100%
|  |  |  | 0 | 0 | [12 empty] | 2$ |  | 439770.36 | 0 | 0 | 0 | 0 | 0 | 0 | 0 | 0 | 0 | 0 | 0
1.5. ESTRUTURAS DE CONCRETO | 6 | 0 | 0 | 0% | 44 | F | 0% | 1.5. | ESTRUTURAS DE CONCRETO |  |  | 2 | 17 | 2 | 0 | 0 | 2 | 2346905.97 | % Período: | 0% | 11.57% | 38.28% | 27.66% | 16.87% | 5.62% | 0% | 0% | 0% | 0% | 0% | 0%
[5 empty] | 0 | F | --> | [12 empty] | 2026-02-01: 11.57%; 2026-03-01: 38.28%; 2026-04-01: 27.66%; 2026-05-01: 16.87%; 2026-06-01: 5.62%
|  |  |  | 0 | 0 | [12 empty] | 2$ |  | 0 | 271537.0207 | 898395.6053 | 649154.1913 | 395923.0371 | 131896.1155 | 0 | 0 | 0 | 0 | 0 | 0
1.6. ESTRUTURA METÁLICA | 7 | 0 | 0 | 0% | 200 | F | 0% | 1.6. | ESTRUTURA METÁLICA |  |  | 2 | 14 | 2 | 0 | 0 | 2 | 207925.22 | % Período: | 0% | 0% | 0% | 0% | 0% | 0% | 100% | 0% | 0% | 0% | 0% | 0%
[5 empty] | 0 | F | --> | [12 empty] | 2026-07-01: 100%
|  |  |  | 0 | 0 | [12 empty] | 2$ |  | 0 | 0 | 0 | 0 | 0 | 0 | 207925.22 | 0 | 0 | 0 | 0 | 0
1.7. SANEAMENTO | 8 | 0 | 0 | 0% | 229 | F | 0% | 1.7. | SANEAMENTO |  |  | 2 | 11 | 2 | 0 | 0 | 2 | 3820032.18 | % Período: | 0% | 0% | 20.89% | 15.65% | 8.41% | 55.05% | 0% | 0% | 0% | 0% | 0% | 0%
[5 empty] | 0 | F | --> | [12 empty] | 2026-03-01: 20.89%; 2026-04-01: 15.65%; 2026-05-01: 8.41%; 2026-06-01: 55.05%
|  |  |  | 0 | 0 | [12 empty] | 2$ |  | 0 | 0 | 798004.7224 | 597835.0362 | 321264.7063 | 2102927.7151 | 0 | 0 | 0 | 0 | 0 | 0
1.8. INSTALAÇÕES ELÉTRICAS | 9 | 0 | 0 | 0% | 345 | F | 0% | 1.8. | INSTALAÇÕES ELÉTRICAS |  |  | 2 | 8 | 2 | 0 | 0 | 2 | 656759.93 | % Período: | 0% | 0% | 0% | 0% | 0% | 0% | 0% | 100% | 0% | 0% | 0% | 0%
[5 empty] | 0 | F | --> | [12 empty] | 2026-08-01: 100%
|  |  |  | 0 | 0 | [12 empty] | 2$ |  | 0 | 0 | 0 | 0 | 0 | 0 | 0 | 656759.93 | 0 | 0 | 0 | 0
1.9. CFTV | 10 | 0 | 0 | 0% | 426 | F | 0% | 1.9. | CFTV |  |  | 2 | 5 | 2 | 0 | 0 | 2 | 205008.59 | % Período: | 0% | 0% | 0% | 0% | 0% | 0% | 0% | 0% | 100% | 0% | 0% | 0%
[5 empty] | 0 | F | --> | [12 empty] | 2026-09-01: 100%
|  |  |  | 0 | 0 | [12 empty] | 2$ |  | 0 | 0 | 0 | 0 | 0 | 0 | 0 | 0 | 205008.59 | 0 | 0 | 0
1.10. ARQUITETURA | 11 | 0 | 0 | 0% | 464 | F | 0% | 1.10. | ARQUITETURA |  |  | 2 | 2 | 11 | 0 | 0 | 2 | 113493.85 | % Período: | 0% | 0% | 0% | 0% | 0% | 0% | 0% | 0% | 0% | 100% | 0% | 0%
[5 empty] | 0 | F | --> | [12 empty] | 2026-10-01: 100%
|  |  |  | 0 | 0 | [12 empty] | 2$ |  | 0 | 0 | 0 | 0 | 0 | 0 | 0 | 0 | 0 | 113493.85 | 0 | 0
| 12 | 0 | 0 | #VALUE! | #N/A |  | Linha |  |  |  |  | 1 | 0 | 0 | 0 | 0 | 0 |  | % Período: | #VALUE! | #VALUE! | #VALUE! | #VALUE! | #VALUE! | #VALUE! | #VALUE! | #VALUE! | #VALUE! | #VALUE! | #VALUE! | #VALUE!
[5 empty] | -1 |  | vazia
|  |  |  | 0 | [13 empty] | 1$ |  | 0 | 0 | 0 | 0 | 0 | 0 | 0 | 0 | 0 | 0 | 0 | 0
| 13 | 0 | 0 | #VALUE! | #N/A |  | Linha |  |  |  |  | 1 | 0 | 0 | 0 | 0 | 0 |  | % Período: | #VALUE! | #VALUE! | #VALUE! | #VALUE! | #VALUE! | #VALUE! | #VALUE! | #VALUE! | #VALUE! | #VALUE! | #VALUE! | #VALUE!
[5 empty] | -1 |  | vazia
|  |  |  | 0 | [13 empty] | 1$ |  | 0 | 0 | 0 | 0 | 0 | 0 | 0 | 0 | 0 | 0 | 0 | 0
| 14 | 0 | 0 | #VALUE! | #N/A |  | Linha |  |  |  |  | 1 | 0 | 0 | 0 | 0 | 0 |  | % Período: | #VALUE! | #VALUE! | #VALUE! | #VALUE! | #VALUE! | #VALUE! | #VALUE! | #VALUE! | #VALUE! | #VALUE! | #VALUE! | #VALUE!
[5 empty] | -1 |  | vazia
|  |  |  | 0 | [13 empty] | 1$ |  | 0 | 0 | 0 | 0 | 0 | 0 | 0 | 0 | 0 | 0 | 0 | 0
[6 empty] | F | [5 empty] | #
|  |  |  | 0% |  | F |  | Total: R$ 8.302.970,13 | [8 empty] | 8302970.13 |  | %: | 6.258% | 3.541% | 21.47% | 15.84% | 9.201% | 28.25% | 2.741% | 8.391% | 2.651% | 1.66% | 0% | 0%
|  |  |  | 0 |  | F | [12 empty] | Repasse: | 519596.73 | 294025.78 | 1782828.25 | 1315017.18 | 763982.6 | 2345317.99 | 227580.84 | 696675.47 | 220152.17 | 137793.12 | 0 | 0
|  |  |  | 0 |  | F |  |  |  |  | Período: | [7 empty] | Contrapartida: | 0 | 0 | 0 | 0 | 0 | 0 | 0 | 0 | 0 | 0 | 0 | 0
|  |  |  | 0 |  | F | [12 empty] | Outros: | 0 | 0 | 0 | 0 | 0 | 0 | 0 | 0 | 0 | 0 | 0 | 0
|  |  |  | 0 |  | F | [12 empty] | Investimento: | 519596.73 | 294025.78 | 1782828.25 | 1315017.18 | 763982.6 | 2345317.99 | 227580.84 | 696675.47 | 220152.17 | 137793.12 | 0 | 0
|  |  |  | 0% |  | F | [12 empty] | %: | 6.26% | 9.8% | 31.27% | 47.11% | 56.31% | 84.56% | 87.3% | 95.69% | 98.34% | 100% | 100% | 100%
|  |  |  | 0 |  | F | [12 empty] | Repasse: | 519596.73 | 813622.51 | 2596450.76 | 3911467.94 | 4675450.54 | 7020768.53 | 7248349.37 | 7945024.84 | 8165177.01 | 8302970.13 | 8302970.13 | 8302970.13
|  |  |  | 0 |  | F |  |  |  |  | Acumulado: | [7 empty] | Contrapartida: | 0 | 0 | 0 | 0 | 0 | 0 | 0 | 0 | 0 | 0 | 0 | 0
|  |  |  | 0 |  | F | [12 empty] | Outros: | 0 | 0 | 0 | 0 | 0 | 0 | 0 | 0 | 0 | 0 | 0 | 0
|  |  |  | 0 |  | F | Selecione o Macrosserviço da Administração Local: | [11 empty] | Investimento: | 519596.7262 | 813622.5123 | 2596450.7571 | 3911467.9405 | 4675450.537 | 7020768.5296 | 7248349.373 | 7945024.8391 | 8165177.0116 | 8302970.13 | 8302970.13 | 8302970.13
|  |  |  | 6% | 7 | F | 1.2. ADMINISTRAÇÃO LOCAL | [11 empty] | Administração Local: | 6% | 9% | 30% | 45% | 54% | 81% | 84% | 94% | 97% | 100% | 100% | 100%
F
[6 empty] | F |  | Araguari / MG
[6 empty] | F |  | Local | [11 empty] | 2026-07-01: Responsável Técnico
[6 empty] | F | [13 empty] | 2026-07-01: Nome: JULIANA GONÇALVES OLIVEIRA
[6 empty] | F |  | 2025-12-05 | [11 empty] | 2026-07-01: CREA/CAU: 239787 / D
[6 empty] | F |  | Data | [11 empty] | 2026-07-01: ART/RRT: Nº MG20253772936
MENU
PREENCHIMENTO POR EVENTOS
ATUALIZAR LINHAS
ADICIONAR 12 PARCELAS
EXCLUIR 12 PARCELAS
QCI
PO

## QCI
Lista Situação |  |  |  |  | QCI - Quadro de Composição do Investimento | [8 empty] | Grau de Sigilo #PUBLICO
Sem Projeto | [20 empty] | % Maior: | % Rateio CP Fin:
Em Análise |  |  | Nº OPERAÇÃO |  | Nº TransfereGOV | PROPONENTE / TOMADOR |  |  | MUNICÍPIO / UF |  |  | VALORES CONTRATADOS (R$): | [8 empty] | 0% | 0%
Análise Concluída / A Licitar |  |  | 1098284-30/2024 |  | 968559/2024 | Prefeitura Municipal |  |  | Araguari / MG
Licitado / Em Execução
Concluído |  |  | APELIDO DO EMPREENDIMENTO | [7 empty] | RECURSO | REPASSE | CONTRAPARTIDA | INVESTIMENTO | [6 empty] | % CP Min Prog: | % CP Absoluta: | % CP Max Rep:
Divisão Investimento |  | FILTRO | ETE - BREJO ALEGRE - FASE II | [7 empty] | OGU | 10480784.36 | 0 | 10480784.36 | [6 empty] | 0% | 0% | -26.23%
Proporcional
Calculado | [9 empty] | Saldo a Reprogramar | Repasse (R$) | Contrapartida (R$)
Ordem Meta | [10 empty] | 2177814.23 | 0 | [8 empty] | Valores não Arredondados |  |  | Arred
[21 empty] | Repasse (R$) | Contrapartida (R$) | Outros (R$)
-1 | Branco |  | -1 | [7 empty] | 0 | 0 | 0 | 0 |  |  |  | Proporcional |  |  | 0 | 0 | 0 | FALSE | 0
0 | Busca | ↓ | Meta | Item de Investimento | Subitem de Investimento | Descrição da Meta | Situação | Quantidade | Unid. | Lote de Licitação / nº do CTEF | Repasse (R$) | Contrapartida Financeira (R$) | Outros (R$) | Investimento (R$) | Descrição da Meta | Lote de Licitação / nº do CTEF | Investimento (R$) | Divisão do Investimento | Contrapartida Financeira (R$) | Outros (R$)
1 | Automático | F | 1 | Esgotamento sanitário | Estação de Tratamento de Esgoto (ETE) | ETE - BREJO ALEGRE - FASE II | Em Análise | 1 | m³/s | LOTE 1 | 8302970.13 | 0 | 0 | 8302970.13 |  |  |  | Proporcional | 0 | 0 | 8302970.13 | 0 | 0 | FALSE | 0
| TR$ | F | [7 empty] | TOTAL | 8302970.13 | 0 | 0 | 8302970.13 | [6 empty] | 8302970.13 | 0 | 0
| T% | F | [8 empty] | 100% | 0% | 0% | 100%
Observações:
Araguari / MG
|  |  | Local |  |  |  |  | Representante Tomador
Nome: RENATO CARVALHO FERNANDES
|  |  | 2025-12-05 |  |  |  |  | Cargo: PREFEITO MUNICIPAL
Data
Para inclusão de metas de outras Plan. Mult., digite a descrição e valores manualmente ao lado.
MENU
ADICIONAR LINHAS
EXCLUIR LINHAS
CP QCI = CP CONTRATO
DADOS
Note on C7: FILTRO: Após a conclusão do Orçamento, utilize o filtro nessa coluna com o valor "F" para ocultar linhas não utilizadas.

## PLE (hidden)
#REF! | #REF! | #REF!
[5 empty] | PLE - PLANILHA DE LEVANTAMENTO DE EVENTOS | [21 empty] | Grau de Sigilo
[5 empty] | OGU | [21 empty] | #PUBLICO
| Nº OPERAÇÃO |  | Nº TransfereGOV |  | PROPONENTE TOMADOR | [6 empty] | APELIDO EMPREENDIMENTO | [6 empty] | DESCRIÇÃO DO LOTE
| 1098284-30/2024 |  | 968559/2024 |  | Prefeitura Municipal | [6 empty] | ETE - BREJO ALEGRE - FASE II | [6 empty] | ETE - BREJO ALEGRE - FASE II
0 | [5 empty] | Medição: | 1 |  |  | Período: | 00/01/1900 a 00/01/1900 | [9 empty] | % Realizado Período.: | 0% |  |  |  |  | % Realizado Acum.: | 0%
Filtro |  | ALTERE O TIPO DE ORÇAMENTO NA ABA 'MENU' PARA LICITADO. |  | SERVIÇOS INICIAIS / TERRAPLENAGEM | SERVIÇOS INICIAIS / TERRAPLENAGEM | FILTRO BIOLÓGICO ETAPA 1 | FILTRO BIOLÓGICO ETAPA 2 | DECANTADOR SECUNDÁRIO | LEITOS DE SECAGEM | DESINFECÇÃO | ESTRUTURA METÁLICA | INSTALAÇÕES ELÉTRICAS | CFTV | COBERTURA 3 | 0 | 0 | 0 | 0 | 0 | 0 | 0 | 0
↓ | Nº do Evento | Título dos Eventos |  | 1 | 1 | 2 | 3 | 4 | 5 | 6 | 7 | 8 | 9 | 10 | 11 | 12 | 13 | 14 | 15 | 16 | 17 | 18 | 19 | 20 | 21 | 22 | 23 | 24 | 25
Informe abaixo o NÚMERO DA MEDIÇÃO em que os eventos foram concluídos
F
| 0 |  |  |  | 1: A administração local será proporcional a execução dos demais eventos, independente de frentes de obra.
F | 1 | Mobilização e Desmobilização
F | 2 | Serviços Iniciais
F | 3 | Terraplenagem
F | 4 | Estruturas de Concreto
F | 5 | Estrutura Metálica
F | 6 | Saneamento
F | 7 | Instalações Elétricas
F | 8 | CFTV
F | 9 | Arquitetura
F | 10 | Administração Local
F
F
F |  |  |  |  | 2: Data das Medições
F |  |  |  |  | 1: Preencher a data da medição 1
F |  |  | Medições |  | 2: 1; 4: 2; 6: 3; 8: 4; 10: 5; 12: 6; 14: 7; 16: 8; 18: 9; 20: 10; 22: 11; 24: 12
F |  |  | Período: | bar: 1 to 2; 4; 6; 8; 10; 12; 14; 16; 18; 20; 22; 24
F |  |  |  |  | 1: R$; 2: 0; 4: 0; 6: 0; 8: 0; 10: 0; 12: 0; 14: 0; 16: 0; 18: 0; 20: 0; 22: 0; 24: 0
F |  |  | Acumulado: | bar: 1 to 2; 4; 6; 8; 10; 12; 14; 16; 18; 20; 22; 24
F |  |  |  |  | 1: R$; 2: 0; 4: 0; 6: 0; 8: 0; 10: 0; 12: 0; 14: 0; 16: 0; 18: 0; 20: 0; 22: 0; 24: 0
Administração Local | bar: 1 to 2; 4; 6; 8; 10; 12; 14; 16; 18; 20; 22; 24
F
F
F | Araguari / MG
F | Local |  |  |  | 14: Responsável Técnico pela Fiscalização
F |  |  |  |  | 14: Nome:; 16: 0
F | 0 |  |  |  | 14: Profissão:; 16: 0
F | Data |  |  |  | 14: CREA/CAU:; 16: 0
[18 empty] | ART/RRT: |  | 0
MENU
PLQ
RRE
CRONO

## BM (hidden)
|  |  |  | BM - Boletim de Medição | [9 empty] | Grau de Sigilo
Modo CAIXA |  |  |  | Selecione o Regime de Execução na Aba Dados | [9 empty] | #PUBLICO
FALSE
|  |  | PROPONENTE / TOMADOR |  | Nº OPERAÇÃO |  |  | Nº TransfereGOV | APELIDO DO EMPREENDIMENTO |  |  |  |  | INÍCIO DE OBRA
Regime |  |  | Prefeitura Municipal |  | 1098284-30/2024 |  |  | 968559/2024 | ETE - BREJO ALEGRE - FASE II |  |  |  |  | 0 | [22 empty] | Fórmula CopMed
Unitário |  |  | Nº CTEF | EMPRESA EXECUTORA | CNPJ |  |  | MUNICÍPIO / UF |  |  |  | PERÍODO DA MEDIÇÃO |  | Nº MEDIÇÃO | [22 empty] | 0
ARREDMED |  | FILTRO | 0 | 0 | 0 |  |  | Araguari / MG |  |  |  | 00/01/1900 a 00/01/1900 |  | 1
TRUE
Linha Adm. L. |  |  |  |  | Altere na aba 'MENU' o tipo de orçamento para 'Licitado'. | [8 empty] | Realizado Acumulado: 0,00% | 0% | [9 empty] | Preencher a data da medição 1
9 | [13 empty] | Administração Local Acumulada: 0,00% | 0% |  |  | Anexo | [6 empty] | Datas das Medições
|  |  |  | Orçamento Contratado |  |  |  |  | Evolução Física (Qtde.) |  |  | Evolução Financeira (R$) |  |  |  | Aferido (CAIXA) (Qtde.) |  | Quadro de Glosas
n1 | Altura | ↓ | Item | Descrição | Unidade | Quantidade | Preço Unitário (com BDI) (R$) | Preço Total (R$) | Acum. Anterior | Período | Acum. Incluindo o Período | Acum. Anterior | Período | Acum. Incluindo o Período |  | Acum. Anterior | Acum. Incluindo o Período | Item | Descrição | Unidade | Quant. Glosada (unid) | Preço Unitário (R$) | Valor Total Glosado (R$) | Motivo da Glosa | 1 | 2 | 3 | 4 | 5 | 6 | 7 | 8 | 9 | 10 | 11 | 12 | Valor Total Medido (R$)
S | 0 |  | - | (Sem Código) | - | 0 | 0 | 0 | 0 | 0 | 0 | 0 | 0 | 0 | [6 empty] | 0 |  | 0 | [13 empty] | 0
|  | F | Objeto do CTEF: ETE - BREJO ALEGRE - FASE II |  |  |  | TOTAL: | 0 | 0 | 0 | 0 | 0 | 0 | 0 | [10 empty] | 1: Preencher abaixo com a QUANTIDADE executada no PERÍODO
1 | 492 | F | 1. | ETE - BREJO ALEGRE - FASE II | - | 0 | 0 | 8302970.13 | 0 | 0 | 0 | 0 | 0 | 0 | [6 empty] | 0 |  | 0 | [13 empty] | 0
2 | 7 | F | 1.1. | MOBILIZAÇÃO E DESMOBILIZAÇÃO | - | 0 | 0 | 9287.29 | 0 | 0 | 0 | 0 | 0 | 0 | [6 empty] | 0 |  | 0 | [13 empty] | 0
3 | 6 | F | 1.1.1. | MOBILIZAÇÃO E DESMOBILIZAÇÃO DE OBRA | - | 0 | 0 | 9287.29 | 0 | 0 | 0 | 0 | 0 | 0 | [6 empty] | 0 |  | 0 | [13 empty] | 0
S | 0 | F | 1.1.1.0.1. | CAMINHÃO TRUCADO (C/ TERCEIRO EIXO) ELETRÔNICO - POTÊNCIA 231CV - PBT = 22000KG - DIST. ENTRE EIXOS 5170 MM - INCLUI CARROCERIA FIXA ABERTA DE MADEIRA - CHP DIURNO. AF_06/2015 | CHP | 16.96 | 328.76 | 5575.77 | 0 | 0 | 0 | 0 | 0 | 0 | [6 empty] | 0 |  | 0 | [13 empty] | 0
S | 0 | F | 1.1.1.0.2. | CAMINHÃO BASCULANTE 14 M3, COM CAVALO MECÂNICO DE CAPACIDADE MÁXIMA DE TRAÇÃO COMBINADO DE 36000 KG, POTÊNCIA 286 CV, INCLUSIVE SEMIREBOQUE COM CAÇAMBA METÁLICA - CHP DIURNO. AF_12/2014 | CHP | 2.82 | 417.06 | 1176.11 | 0 | 0 | 0 | 0 | 0 | 0 | [6 empty] | 0 |  | 0 | [13 empty] | 0
S | 0 | F | 1.1.1.0.3. | CAMINHÃO BASCULANTE 10 M3, TRUCADO CABINE SIMPLES, PESO BRUTO TOTAL 23.000 KG, CARGA ÚTIL MÁXIMA 15.935 KG, DISTÂNCIA ENTRE EIXOS 4,80 M, POTÊNCIA 230 CV INCLUSIVE CAÇAMBA METÁLICA - CHP DIURNO. AF_06/2014 | CHP | 2.82 | 340.59 | 960.46 | 0 | 0 | 0 | 0 | 0 | 0 | [6 empty] | 0 |  | 0 | [13 empty] | 0
S | 0 | F | 1.1.1.0.4. | CHP/CAMINHÃO TANQUE, 10.000L, CARGA ÚTIL MÁXIMA 7200 KG, DISTÂNCIA ENTRE EIXOS 4,50 M, POTÊNCIA 190 CV | H | 1.42 | 311.48 | 442.3 | 0 | 0 | 0 | 0 | 0 | 0 | [6 empty] | 0 |  | 0 | [13 empty] | 0
S | 0 | F | 1.1.1.0.5. | CAMINHÃO PIPA 10.000 L TRUCADO, PESO BRUTO TOTAL 23.000 KG, CARGA ÚTIL MÁXIMA 15.935 KG, DISTÂNCIA ENTRE EIXOS 4,8 M, POTÊNCIA 230 CV, INCLUSIVE TANQUE DE AÇO PARA TRANSPORTE DE ÁGUA - CHP DIURNO. AF_06/2014 | CHP | 2.82 | 401.65 | 1132.65 | 0 | 0 | 0 | 0 | 0 | 0 | [6 empty] | 0 |  | 0 | [13 empty] | 0
2 | 3 | F | 1.2. | ADMINISTRAÇÃO LOCAL | - | 0 | 0 | 353885.05 | 0 | 0 | 0 | 0 | 0 | 0 | [6 empty] | 0 |  | 0 | [13 empty] | 0
3 | 2 | F | 1.2.1. | ADMINISTRAÇÃO LOCAL DE OBRA | - | 0 | 0 | 353885.05 | 0 | 0 | 0 | 0 | 0 | 0 | [6 empty] | 0 |  | 0 | [13 empty] | 0
S | 0 | F | 1.2.1.0.1. | ADMINISTRAÇÃO LOCAL DE OBRA | CJ | 1 | 353885.05 | 353885.05 | 0 | 0 | 0 | 0 | 0 | 0 | [6 empty] | 0 |  | 0 | [13 empty] | 0
2 | 21 | F | 1.3. | SERVIÇOS INICIAIS | - | 0 | 0 | 149901.69 | 0 | 0 | 0 | 0 | 0 | 0 | [6 empty] | 0 |  | 0 | [13 empty] | 0
3 | 2 | F | 1.3.1. | IDENTIFICAÇÃO DE OBRA | - | 0 | 0 | 4044.69 | 0 | 0 | 0 | 0 | 0 | 0 | [6 empty] | 0 |  | 0 | [13 empty] | 0
S | 0 | F | 1.3.1.0.1. | FORNECIMENTO E INSTALAÇÃO DE PLACA DE OBRA COM CHAPA GALVANIZADA E ESTRUTURA DE MADEIRA. AF_03/2022_PS | M2 | 6.48 | 624.18 | 4044.69 | 0 | 0 | 0 | 0 | 0 | 0 | [6 empty] | 0 |  | 0 | [13 empty] | 0
3 | 12 | F | 1.3.2. | CANTEIRO DE OBRA | - | 0 | 0 | 87551.91 | 0 | 0 | 0 | 0 | 0 | 0 | [6 empty] | 0 |  | 0 | [13 empty] | 0
S | 0 | F | 1.3.2.0.1. | MOBILIZAÇÃO E DESMOBILIZAÇÃO DE CONTAINER, INCLUSIVE CARGA, DESCARGA E TRANSPORTE EM CAMINHÃO CARROCERIA COM GUINDAUTO (MUNCK), EXCLUSIVE LOCAÇÃO DO CONTAINER | UN | 4 | 1941.44 | 7765.76 | 0 | 0 | 0 | 0 | 0 | 0 | [6 empty] | 0 |  | 0 | [13 empty] | 0
S | 0 | F | 1.3.2.0.2. | LOCAÇÃO DE CONTAINER COM ISOLAMENTO TÉRMICO, TIPO 1, PARA ESCRITÓRIO DE OBRA, COM MEDIDAS REFERENCIAIS DE (6) METROS COMPRIMENTO, (2,3) METROS LARGURA E (2,5) METROS ALTURA ÚTIL INTERNA, INCLUSIVE AR CONDICIONADO E LIGAÇÕES ELÉTRICAS INTERNAS, EXCLUSIVE MOBILIZAÇÃO/DESMOBILIZAÇÃO E LIGAÇÕES PROVISÓRIAS EXTERNAS | MÊS | 10 | 2037.13 | 20371.3 | 0 | 0 | 0 | 0 | 0 | 0 | [6 empty] | 0 |  | 0 | [13 empty] | 0
S | 0 | F | 1.3.2.0.3. | LOCAÇÃO DE CONTAINER COM ISOLAMENTO TÉRMICO, TIPO 3, PARA DEPÓSITO/FERRAMENTARIA DE OBRA, COM MEDIDAS REFERENCIAIS DE (6) METROS COMPRIMENTO, (2,3) METROS LARGURA E (2,5) METROS ALTURA ÚTIL INTERNA, INCLUSIVE LIGAÇÕES ELÉTRICAS INTERNAS, EXCLUSIVE MOBILIZAÇÃO/DESMOBILIZAÇÃO E LIGAÇÕES PROVISÓRIAS EXTERNAS | MÊS | 10 | 990.52 | 9905.2 | 0 | 0 | 0 | 0 | 0 | 0 | [6 empty] | 0 |  | 0 | [13 empty] | 0
S | 0 | F | 1.3.2.0.4. | LOCAÇÃO DE CONTAINER COM ISOLAMENTO TÉRMICO, TIPO 4, PARA REFEITÓRIO DE OBRA, COM MEDIDAS REFERENCIAIS DE (6) METROS COMPRIMENTO, (2,3) METROS LARGURA E (2,5) METROS ALTURA ÚTIL INTERNA, INCLUSIVE LIGAÇÕES ELÉTRICAS INTERNAS, EXCLUSIVE MOBILIZAÇÃO/DESMOBILIZAÇÃO E LIGAÇÕES PROVISÓRIAS EXTERNAS | MÊS | 10 | 1475.62 | 14756.2 | 0 | 0 | 0 | 0 | 0 | 0 | [6 empty] | 0 |  | 0 | [13 empty] | 0
S | 0 | F | 1.3.2.0.5. | LOCAÇÃO DE CONTAINER COM ISOLAMENTO TÉRMICO, TIPO 7, PARA VESTIÁRIO DE OBRA COM QUATRO (4) CHUVEIROS, TRÊS (3) VASOS SANITÁRIOS, UM (1) MICTÓRIO E UM (1) LAVATÓRIO, COM MEDIDAS REFERENCIAIS DE (6) METROS COMPRIMENTO, (2,3) METROS LARGURA E (2,5) METROS ALTURA ÚTIL INTERNA, INCLUSIVE LIGAÇÕES ELÉTRICAS E HIDROSSANITÁRIAS INTERNAS, EXCLUSIVE MOBILIZAÇÃO/DESMOBILIZAÇÃO E LIGAÇÕES PROVISÓRIAS EXTERNAS | MÊS | 10 | 2037.94 | 20379.4 | 0 | 0 | 0 | 0 | 0 | 0 | [6 empty] | 0 |  | 0 | [13 empty] | 0
S | 0 | F | 1.3.2.0.6. | LOCAÇÃO DE BANHEIRO QUÍMICO, DIMENSÃO (110X120X230)CM, LINHA PADRÃO, CONTENDO UMA (1) PIA/HIGIENIZADOR DE MÃOS, INCLUSIVE MANUTENÇÃO E MOBILIZAÇÃO/DESMOBILIZAÇÃO | MÊS | 10 | 1111.5 | 11115 | 0 | 0 | 0 | 0 | 0 | 0 | [6 empty] | 0 |  | 0 | [13 empty] | 0
S | 0 | F | 1.3.2.0.7. | LIGAÇÃO PROVISÓRIA DE ÁGUA E ESGOTO PARA CONTAINER (ESCRITÓRIO DE OBRA) | UN | 1 | 403.43 | 403.43 | 0 | 0 | 0 | 0 | 0 | 0 | [6 empty] | 0 |  | 0 | [13 empty] | 0
S | 0 | F | 1.3.2.0.8. | LIGAÇÃO PROVISÓRIA DE ENERGIA ELÉTRICA PARA CONTAINER | UN | 1 | 379.92 | 379.92 | 0 | 0 | 0 | 0 | 0 | 0 | [6 empty] | 0 |  | 0 | [13 empty] | 0
S | 0 | F | 1.3.2.0.9. | LIGAÇÃO PROVISÓRIA DE ÁGUA E ESGOTO PARA CONTAINER (VESTIÁRIO DE OBRA), EXCLUSIVE CHUVEIRO ELÉTRICO | UN | 1 | 459.96 | 459.96 | 0 | 0 | 0 | 0 | 0 | 0 | [6 empty] | 0 |  | 0 | [13 empty] | 0
S | 0 | F | 1.3.2.0.10. | LIGAÇÃO DE ÁGUA PROVISÓRIA PARA CANTEIRO, INCLUSIVE HIDRÔMETRO E CAVALETE PARA MEDIÇÃO DE ÁGUA - ENTRADA PRINCIPAL, EM AÇO GALVANIZADO DN 20MM (1/2") - PADRÃO CONCESSIONÁRIA | UN | 1 | 708.79 | 708.79 | 0 | 0 | 0 | 0 | 0 | 0 | [6 empty] | 0 |  | 0 | [13 empty] | 0
S | 0 | F | 1.3.2.0.11. | LIGAÇÃO PROVISÓRIA COM ENTRADA DE ENERGIA AÉREA, PADRÃO CEMIG, CARGA INSTALADA DE 15,1KVA ATÉ 30KVA, TRIFÁSICO, COM SAÍDA SUBTERRÂNEA, INCLUSIVE POSTE, CAIXA PARA MEDIDOR, DISJUNTOR, BARRAMENTO, ATERRAMENTO E ACESSÓRIOS | UN | 1 | 1306.95 | 1306.95 | 0 | 0 | 0 | 0 | 0 | 0 | [6 empty] | 0 |  | 0 | [13 empty] | 0
3 | 2 | F | 1.3.3. | SERVIÇOS TOPOGRÁFICOS | - | 0 | 0 | 50562.08 | 0 | 0 | 0 | 0 | 0 | 0 | [6 empty] | 0 |  | 0 | [13 empty] | 0
S | 0 | F | 1.3.3.0.1. | EQUIPE DE TOPOGRAFIA - OBRA - BASEADO EM SUDECAP (43.01.03) | MÊS | 2 | 25281.04 | 50562.08 | 0 | 0 | 0 | 0 | 0 | 0 | [6 empty] | 0 |  | 0 | [13 empty] | 0
3 | 4 | F | 1.3.4. | SINALIZAÇÃO DE OBRA | - | 0 | 0 | 7743.01 | 0 | 0 | 0 | 0 | 0 | 0 | [6 empty] | 0 |  | 0 | [13 empty] | 0
S | 0 | F | 1.3.4.0.1. | FITA ZEBRADA PARA DISPOSITIVOS DE CANALIZAÇÃO DE TRÂNSITO - FORNECIMENTO, IMPLANTAÇÃO E RETIRADA | M | 860 | 0.16 | 137.6 | 0 | 0 | 0 | 0 | 0 | 0 | [6 empty] | 0 |  | 0 | [13 empty] | 0
S | 0 | F | 1.3.4.0.2. | CONE PARA SINALIZAÇÃO/ISOLAMENTO DE ÁREAS, ALTURA 75CM, INCLUSIVE FORNECIMENTO E MOVIMENTAÇÃO | UN | 43 | 6.57 | 282.51 | 0 | 0 | 0 | 0 | 0 | 0 | [6 empty] | 0 |  | 0 | [13 empty] | 0
S | 0 | F | 1.3.4.0.3. | TAPUME DE PROTEÇÃO PARA TRANSEUNTE EM TELA DE POLIETILENO, COM MÓDULO NA DIMENSÃO DE (150X150)CM, INCLUSIVE PONTALETE COM BASE DE APOIO EM CONCRETO MAGRO, FORNECIMENTO E MOVIMENTAÇÃO | M | 430 | 17.03 | 7322.9 | 0 | 0 | 0 | 0 | 0 | 0 | [6 empty] | 0 |  | 0 | [13 empty] | 0
2 | 11 | F | 1.4. | TERRAPLENAGEM | - | 0 | 0 | 439770.36 | 0 | 0 | 0 | 0 | 0 | 0 | [6 empty] | 0 |  | 0 | [13 empty] | 0
3 | 3 | F | 1.4.1. | CORTE E ATERRO | - | 0 | 0 | 14792.78 | 0 | 0 | 0 | 0 | 0 | 0 | [6 empty] | 0 |  | 0 | [13 empty] | 0
S | 0 | F | 1.4.1.0.1. | ESCAVAÇÃO HORIZONTAL EM SOLO DE 1A CATEGORIA COM TRATOR DE ESTEIRAS (150HP/LÂMINA: 3,18M3). AF_07/2020 | M3 | 2644.16 | 4.93 | 13035.71 | 0 | 0 | 0 | 0 | 0 | 0 | [6 empty] | 0 |  | 0 | [13 empty] | 0
S | 0 | F | 1.4.1.0.2. | COMPACTAÇÃO MECÂNICA DE ATERRO COM ROLO VIBRATÓRIO A 95% DO PROCTOR NORMAL, INCLUSIVE ESPALHAMENTO | M3 | 316.02 | 5.56 | 1757.07 | 0 | 0 | 0 | 0 | 0 | 0 | [6 empty] | 0 |  | 0 | [13 empty] | 0
3 | 5 | F | 1.4.2. | BOTA FORA | - | 0 | 0 | 424296.31 | 0 | 0 | 0 | 0 | 0 | 0 | [6 empty] | 0 |  | 0 | [13 empty] | 0
S | 0 | F | 1.4.2.0.1. | CARGA, MANOBRA E DESCARGA DE SOLOS E MATERIAIS GRANULARES EM CAMINHÃO BASCULANTE 18 M³ - CARGA COM ESCAVADEIRA HIDRÁULICA (CAÇAMBA DE 1,20 M³ / 155 HP) E DESCARGA LIVRE (UNIDADE: M3). AF_07/2020 | M3 | 3086.27 | 8.05 | 24844.47 | 0 | 0 | 0 | 0 | 0 | 0 | [6 empty] | 0 |  | 0 | [13 empty] | 0
S | 0 | F | 1.4.2.0.2. | TRANSPORTE COM CAMINHÃO BASCULANTE DE 18 M³, EM VIA URBANA PAVIMENTADA, DMT ATÉ 30 KM (UNIDADE: M3XKM). AF_07/2020 | M3XKM | 23764.28 | 2.35 | 55846.06 | 0 | 0 | 0 | 0 | 0 | 0 | [6 empty] | 0 |  | 0 | [13 empty] | 0
S | 0 | F | 1.4.2.0.3. | TAXA ATERRO SANITÁRIO | T | 4197.33 | 80.51 | 337927.04 | 0 | 0 | 0 | 0 | 0 | 0 | [6 empty] | 0 |  | 0 | [13 empty] | 0
S | 0 | F | 1.4.2.0.4. | ESPALHAMENTO DE MATERIAL COM TRATOR DE ESTEIRAS. AF_09/2024 | M3 | 3086.27 | 1.84 | 5678.74 | 0 | 0 | 0 | 0 | 0 | 0 | [6 empty] | 0 |  | 0 | [13 empty] | 0
3 | 2 | F | 1.4.3. | COBERTURA VEGETAL DE TALUDES | - | 0 | 0 | 681.27 | 0 | 0 | 0 | 0 | 0 | 0 | [6 empty] | 0 |  | 0 | [13 empty] | 0
S | 0 | F | 1.4.3.0.1. | HIDROSSEMEADURA | M2 | 82.18 | 8.29 | 681.27 | 0 | 0 | 0 | 0 | 0 | 0 | [6 empty] | 0 |  | 0 | [13 empty] | 0
2 | 156 | F | 1.5. | ESTRUTURAS DE CONCRETO | - | 0 | 0 | 2346905.97 | 0 | 0 | 0 | 0 | 0 | 0 | [6 empty] | 0 |  | 0 | [13 empty] | 0
3 | 45 | F | 1.5.1. | FILTRO BIOLÓGICO | - | 0 | 0 | 1193998.85 | 0 | 0 | 0 | 0 | 0 | 0 | [6 empty] | 0 |  | 0 | [13 empty] | 0
4 | 11 | F | 1.5.1.1. | ESTACAS | - | 0 | 0 | 260460.2 | 0 | 0 | 0 | 0 | 0 | 0 | [6 empty] | 0 |  | 0 | [13 empty] | 0
S | 0 | F | 1.5.1.1.1. | MOBILIZAÇÃO E DESMOBILIZAÇÃO DE EQUIPAMENTO - HÉLICE CONTÍNUA | UN | 1 | 30875 | 30875 | 0 | 0 | 0 | 0 | 0 | 0 | [6 empty] | 0 |  | 0 | [13 empty] | 0
S | 0 | F | 1.5.1.1.2. | EXECUÇÃO DE ESTACA TIPO HÉLICE CONTÍNUA, DIÂMETRO 60CM, INCLUSIVE AFASTAMENTO LATERAL, EXCLUSIVE ARMAÇÃO, CONCRETO ESTRUTURAL, TRANSPORTE E RETIRADA DO MATERIAL ESCAVADO | M | 480 | 111.5 | 53520 | 0 | 0 | 0 | 0 | 0 | 0 | [6 empty] | 0 |  | 0 | [13 empty] | 0
S | 0 | F | 1.5.1.1.3. | CONCRETO FCK = 40MPA, TRAÇO 1:1,6:1,9 (EM MASSA SECA DE CIMENTO/ AREIA MÉDIA/ BRITA 1) - PREPARO MECÂNICO COM BETONEIRA 600 L. AF_05/2021 | M3 | 137.19 | 775.96 | 106453.95 | 0 | 0 | 0 | 0 | 0 | 0 | [6 empty] | 0 |  | 0 | [13 empty] | 0
S | 0 | F | 1.5.1.1.4. | LANÇAMENTO COM USO DE BOMBA, ADENSAMENTO E ACABAMENTO DE CONCRETO EM ESTRUTURAS. AF_02/2022 | M3 | 137.19 | 54.96 | 7539.96 | 0 | 0 | 0 | 0 | 0 | 0 | [6 empty] | 0 |  | 0 | [13 empty] | 0
S | 0 | F | 1.5.1.1.5. | ARMAÇÃO EM AÇO CA-50 - FORNECIMENTO, PREPARO E COLOCAÇÃO | KG | 3137.87 | 14.92 | 46817.02 | 0 | 0 | 0 | 0 | 0 | 0 | [6 empty] | 0 |  | 0 | [13 empty] | 0
S | 0 | F | 1.5.1.1.6. | CARGA, MANOBRA E DESCARGA DE SOLOS E MATERIAIS GRANULARES EM CAMINHÃO BASCULANTE 18 M³ - CARGA COM ESCAVADEIRA HIDRÁULICA (CAÇAMBA DE 1,20 M³ / 155 HP) E DESCARGA LIVRE (UNIDADE: M3). AF_07/2020 | M3 | 176.43 | 8.05 | 1420.26 | 0 | 0 | 0 | 0 | 0 | 0 | [6 empty] | 0 |  | 0 | [13 empty] | 0
S | 0 | F | 1.5.1.1.7. | TRANSPORTE COM CAMINHÃO BASCULANTE DE 18 M³, EM VIA URBANA PAVIMENTADA, DMT ATÉ 30 KM (UNIDADE: M3XKM). AF_07/2020 | M3XKM | 1358.51 | 2.35 | 3192.5 | 0 | 0 | 0 | 0 | 0 | 0 | [6 empty] | 0 |  | 0 | [13 empty] | 0
S | 0 | F | 1.5.1.1.8. | ESPALHAMENTO DE MATERIAL COM TRATOR DE ESTEIRAS. AF_09/2024 | M3 | 176.43 | 1.84 | 324.63 | 0 | 0 | 0 | 0 | 0 | 0 | [6 empty] | 0 |  | 0 | [13 empty] | 0
S | 0 | F | 1.5.1.1.9. | ARRASAMENTO MECANICO DE ESTACA DE CONCRETO ARMADO, DIAMETROS DE 41 CM A 60 CM. AF_05/2021 | UN | 48 | 37.03 | 1777.44 | 0 | 0 | 0 | 0 | 0 | 0 | [6 empty] | 0 |  | 0 | [13 empty] | 0
S | 0 | F | 1.5.1.1.10. | ENSAIO DE RESISTENCIA A COMPRESSAO SIMPLES - CONCRETO | UN | 69 | 123.76 | 8539.44 | 0 | 0 | 0 | 0 | 0 | 0 | [6 empty] | 0 |  | 0 | [13 empty] | 0
4 | 15 | F | 1.5.1.2. | BALDRAME ESCADA | - | 0 | 0 | 2399.19 | 0 | 0 | 0 | 0 | 0 | 0 | [6 empty] | 0 |  | 0 | [13 empty] | 0
S | 0 | F | 1.5.1.2.1. | ESCAVAÇÃO MANUAL PARA VIGA BALDRAME OU SAPATA CORRIDA (INCLUINDO ESCAVAÇÃO PARA COLOCAÇÃO DE FÔRMAS). AF_01/2024 | M3 | 5.91 | 136.96 | 809.43 | 0 | 0 | 0 | 0 | 0 | 0 | [6 empty] | 0 |  | 0 | [13 empty] | 0
S | 0 | F | 1.5.1.2.2. | PREPARO DE FUNDO DE VALA COM LARGURA MENOR QUE 1,5 M (ACERTO DO SOLO NATURAL). AF_08/2020 | M2 | 4.73 | 8.56 | 40.49 | 0 | 0 | 0 | 0 | 0 | 0 | [6 empty] | 0 |  | 0 | [13 empty] | 0
S | 0 | F | 1.5.1.2.3. | FÔRMAS DE COMPENSADO RESINADO 10 MM - USO GERAL - UTILIZAÇÃO DE 3 VEZES - CONFECÇÃO, INSTALAÇÃO E RETIRADA | M2 | 2.96 | 88.5 | 261.96 | 0 | 0 | 0 | 0 | 0 | 0 | [6 empty] | 0 |  | 0 | [13 empty] | 0
S | 0 | F | 1.5.1.2.4. | LASTRO DE CONCRETO MAGRO, APLICADO EM BLOCOS DE COROAMENTO OU SAPATAS. AF_01/2024 | M3 | 0.24 | 1088.37 | 261.21 | 0 | 0 | 0 | 0 | 0 | 0 | [6 empty] | 0 |  | 0 | [13 empty] | 0
S | 0 | F | 1.5.1.2.5. | IMPERMEABILIZAÇÃO DE SUPERFÍCIE COM EMULSÃO ASFÁLTICA, 2 DEMÃOS. AF_09/2023 | M2 | 2.24 | 53.52 | 119.88 | 0 | 0 | 0 | 0 | 0 | 0 | [6 empty] | 0 |  | 0 | [13 empty] | 0
S | 0 | F | 1.5.1.2.6. | CONCRETO FCK = 40MPA, TRAÇO 1:1,6:1,9 (EM MASSA SECA DE CIMENTO/ AREIA MÉDIA/ BRITA 1) - PREPARO MECÂNICO COM BETONEIRA 600 L. AF_05/2021 | M3 | 0.41 | 775.96 | 318.14 | 0 | 0 | 0 | 0 | 0 | 0 | [6 empty] | 0 |  | 0 | [13 empty] | 0
S | 0 | F | 1.5.1.2.7. | LANÇAMENTO COM USO DE BOMBA, ADENSAMENTO E ACABAMENTO DE CONCRETO EM ESTRUTURAS. AF_02/2022 | M3 | 0.41 | 54.96 | 22.53 | 0 | 0 | 0 | 0 | 0 | 0 | [6 empty] | 0 |  | 0 | [13 empty] | 0
S | 0 | F | 1.5.1.2.8. | ARMAÇÃO EM AÇO CA-50 - FORNECIMENTO, PREPARO E COLOCAÇÃO | KG | 9.41 | 14.92 | 140.4 | 0 | 0 | 0 | 0 | 0 | 0 | [6 empty] | 0 |  | 0 | [13 empty] | 0
S | 0 | F | 1.5.1.2.9. | REATERRO MANUAL DE VALAS, COM COMPACTADOR DE SOLOS DE PERCUSSÃO. AF_08/2023 | M3 | 5.26 | 35.02 | 184.21 | 0 | 0 | 0 | 0 | 0 | 0 | [6 empty] | 0 |  | 0 | [13 empty] | 0
S | 0 | F | 1.5.1.2.10. | CARGA, MANOBRA E DESCARGA DE SOLOS E MATERIAIS GRANULARES EM CAMINHÃO BASCULANTE 18 M³ - CARGA COM ESCAVADEIRA HIDRÁULICA (CAÇAMBA DE 1,20 M³ / 155 HP) E DESCARGA LIVRE (UNIDADE: M3). AF_07/2020 | M3 | 0.85 | 8.05 | 6.84 | 0 | 0 | 0 | 0 | 0 | 0 | [6 empty] | 0 |  | 0 | [13 empty] | 0
S | 0 | F | 1.5.1.2.11. | TRANSPORTE COM CAMINHÃO BASCULANTE DE 18 M³, EM VIA URBANA PAVIMENTADA, DMT ATÉ 30 KM (UNIDADE: M3XKM). AF_07/2020 | M3XKM | 6.55 | 2.35 | 15.39 | 0 | 0 | 0 | 0 | 0 | 0 | [6 empty] | 0 |  | 0 | [13 empty] | 0
S | 0 | F | 1.5.1.2.12. | TAXA ATERRO SANITÁRIO | T | 1.16 | 80.51 | 93.39 | 0 | 0 | 0 | 0 | 0 | 0 | [6 empty] | 0 |  | 0 | [13 empty] | 0
S | 0 | F | 1.5.1.2.13. | ESPALHAMENTO DE MATERIAL COM TRATOR DE ESTEIRAS. AF_09/2024 | M3 | 0.85 | 1.84 | 1.56 | 0 | 0 | 0 | 0 | 0 | 0 | [6 empty] | 0 |  | 0 | [13 empty] | 0
S | 0 | F | 1.5.1.2.14. | ENSAIO DE RESISTENCIA A COMPRESSAO SIMPLES - CONCRETO | UN | 1 | 123.76 | 123.76 | 0 | 0 | 0 | 0 | 0 | 0 | [6 empty] | 0 |  | 0 | [13 empty] | 0
4 | 8 | F | 1.5.1.3. | PAREDES E LAJES | - | 0 | 0 | 799089.63 | 0 | 0 | 0 | 0 | 0 | 0 | [6 empty] | 0 |  | 0 | [13 empty] | 0
S | 0 | F | 1.5.1.3.1. | CONCRETO FCK = 40MPA, TRAÇO 1:1,6:1,9 (EM MASSA SECA DE CIMENTO/ AREIA MÉDIA/ BRITA 1) - PREPARO MECÂNICO COM BETONEIRA 600 L. AF_05/2021 | M3 | 215.9 | 775.96 | 167529.76 | 0 | 0 | 0 | 0 | 0 | 0 | [6 empty] | 0 |  | 0 | [13 empty] | 0
S | 0 | F | 1.5.1.3.2. | LANÇAMENTO COM USO DE BOMBA, ADENSAMENTO E ACABAMENTO DE CONCRETO EM ESTRUTURAS. AF_02/2022 | M3 | 215.9 | 54.96 | 11865.86 | 0 | 0 | 0 | 0 | 0 | 0 | [6 empty] | 0 |  | 0 | [13 empty] | 0
S | 0 | F | 1.5.1.3.3. | LASTRO DE CONCRETO MAGRO, INCLUSIVE TRANSPORTE, LANÇAMENTO E ADENSAMENTO | M3 | 2.37 | 727.7 | 1724.65 | 0 | 0 | 0 | 0 | 0 | 0 | [6 empty] | 0 |  | 0 | [13 empty] | 0
S | 0 | F | 1.5.1.3.4. | FÔRMAS DE COMPENSADO RESINADO 10 MM - USO GERAL - UTILIZAÇÃO DE 3 VEZES - CONFECÇÃO, INSTALAÇÃO E RETIRADA | M2 | 775.1 | 88.5 | 68596.35 | 0 | 0 | 0 | 0 | 0 | 0 | [6 empty] | 0 |  | 0 | [13 empty] | 0
S | 0 | F | 1.5.1.3.5. | REATERRO MANUAL DE VALAS, COM PLACA VIBRATÓRIA. AF_08/2023 | M3 | 1834.92 | 28.01 | 51396.11 | 0 | 0 | 0 | 0 | 0 | 0 | [6 empty] | 0 |  | 0 | [13 empty] | 0
S | 0 | F | 1.5.1.3.6. | RACHÃO OU PEDRA DE MÃO PRODUZIDA | M3 | 693.73 | 51.3 | 35588.35 | 0 | 0 | 0 | 0 | 0 | 0 | [6 empty] | 0 |  | 0 | [13 empty] | 0
S | 0 | F | 1.5.1.3.7. | ARMAÇÃO EM AÇO CA-50 - FORNECIMENTO, PREPARO E COLOCAÇÃO | KG | 30991.19 | 14.92 | 462388.55 | 0 | 0 | 0 | 0 | 0 | 0 | [6 empty] | 0 |  | 0 | [13 empty] | 0
4 | 5 | F | 1.5.1.4. | ESCADA | - | 0 | 0 | 4083.54 | 0 | 0 | 0 | 0 | 0 | 0 | [6 empty] | 0 |  | 0 | [13 empty] | 0
S | 0 | F | 1.5.1.4.1. | CONCRETO FCK = 40MPA, TRAÇO 1:1,6:1,9 (EM MASSA SECA DE CIMENTO/ AREIA MÉDIA/ BRITA 1) - PREPARO MECÂNICO COM BETONEIRA 600 L. AF_05/2021 | M3 | 1.36 | 775.96 | 1055.31 | 0 | 0 | 0 | 0 | 0 | 0 | [6 empty] | 0 |  | 0 | [13 empty] | 0
S | 0 | F | 1.5.1.4.2. | LANÇAMENTO COM USO DE BOMBA, ADENSAMENTO E ACABAMENTO DE CONCRETO EM ESTRUTURAS. AF_02/2022 | M3 | 1.36 | 54.96 | 74.75 | 0 | 0 | 0 | 0 | 0 | 0 | [6 empty] | 0 |  | 0 | [13 empty] | 0
S | 0 | F | 1.5.1.4.3. | FÔRMAS DE COMPENSADO RESINADO 10 MM - USO GERAL - UTILIZAÇÃO DE 3 VEZES - CONFECÇÃO, INSTALAÇÃO E RETIRADA | M2 | 9.89 | 88.5 | 875.27 | 0 | 0 | 0 | 0 | 0 | 0 | [6 empty] | 0 |  | 0 | [13 empty] | 0
S | 0 | F | 1.5.1.4.4. | ARMAÇÃO EM AÇO CA-50 - FORNECIMENTO, PREPARO E COLOCAÇÃO | KG | 139.29 | 14.92 | 2078.21 | 0 | 0 | 0 | 0 | 0 | 0 | [6 empty] | 0 |  | 0 | [13 empty] | 0
4 | 5 | F | 1.5.1.5. | PILARES E VIGAS | - | 0 | 0 | 127966.29 | 0 | 0 | 0 | 0 | 0 | 0 | [6 empty] | 0 |  | 0 | [13 empty] | 0
S | 0 | F | 1.5.1.5.1. | CONCRETO FCK = 40MPA, TRAÇO 1:1,6:1,9 (EM MASSA SECA DE CIMENTO/ AREIA MÉDIA/ BRITA 1) - PREPARO MECÂNICO COM BETONEIRA 600 L. AF_05/2021 | M3 | 24.79 | 775.96 | 19236.05 | 0 | 0 | 0 | 0 | 0 | 0 | [6 empty] | 0 |  | 0 | [13 empty] | 0
S | 0 | F | 1.5.1.5.2. | LANÇAMENTO COM USO DE BOMBA, ADENSAMENTO E ACABAMENTO DE CONCRETO EM ESTRUTURAS. AF_02/2022 | M3 | 24.79 | 54.96 | 1362.46 | 0 | 0 | 0 | 0 | 0 | 0 | [6 empty] | 0 |  | 0 | [13 empty] | 0
S | 0 | F | 1.5.1.5.3. | FÔRMAS DE COMPENSADO RESINADO 10 MM - USO GERAL - UTILIZAÇÃO DE 3 VEZES - CONFECÇÃO, INSTALAÇÃO E RETIRADA | M2 | 309.2 | 88.5 | 27364.2 | 0 | 0 | 0 | 0 | 0 | 0 | [6 empty] | 0 |  | 0 | [13 empty] | 0
S | 0 | F | 1.5.1.5.4. | ARMAÇÃO EM AÇO CA-50 - FORNECIMENTO, PREPARO E COLOCAÇÃO | KG | 5362.17 | 14.92 | 80003.58 | 0 | 0 | 0 | 0 | 0 | 0 | [6 empty] | 0 |  | 0 | [13 empty] | 0
3 | 29 | F | 1.5.2. | DECANTADOR SECUNDÁRIO | - | 0 | 0 | 808293.31 | 0 | 0 | 0 | 0 | 0 | 0 | [6 empty] | 0 |  | 0 | [13 empty] | 0
4 | 12 | F | 1.5.2.1. | ESTACAS | - | 0 | 0 | 151449.61 | 0 | 0 | 0 | 0 | 0 | 0 | [6 empty] | 0 |  | 0 | [13 empty] | 0
S | 0 | F | 1.5.2.1.1. | MOBILIZAÇÃO E DESMOBILIZAÇÃO DE EQUIPAMENTO - HÉLICE CONTÍNUA | UN | 1 | 30875 | 30875 | 0 | 0 | 0 | 0 | 0 | 0 | [6 empty] | 0 |  | 0 | [13 empty] | 0
S | 0 | F | 1.5.2.1.2. | EXECUÇÃO DE ESTACA TIPO HÉLICE CONTÍNUA, DIÂMETRO 50CM, INCLUSIVE AFASTAMENTO LATERAL, EXCLUSIVE ARMAÇÃO, CONCRETO ESTRUTURAL, TRANSPORTE E RETIRADA DO MATERIAL ESCAVADO | M | 256 | 84.81 | 21711.36 | 0 | 0 | 0 | 0 | 0 | 0 | [6 empty] | 0 |  | 0 | [13 empty] | 0
S | 0 | F | 1.5.2.1.3. | CONCRETO FCK = 40MPA, TRAÇO 1:1,6:1,9 (EM MASSA SECA DE CIMENTO/ AREIA MÉDIA/ BRITA 1) - PREPARO MECÂNICO COM BETONEIRA 600 L. AF_05/2021 | M3 | 41.61 | 775.96 | 32287.7 | 0 | 0 | 0 | 0 | 0 | 0 | [6 empty] | 0 |  | 0 | [13 empty] | 0
S | 0 | F | 1.5.2.1.4. | LANÇAMENTO COM USO DE BOMBA, ADENSAMENTO E ACABAMENTO DE CONCRETO EM ESTRUTURAS. AF_02/2022 | M3 | 41.61 | 54.96 | 2286.89 | 0 | 0 | 0 | 0 | 0 | 0 | [6 empty] | 0 |  | 0 | [13 empty] | 0
S | 0 | F | 1.5.2.1.5. | ARMAÇÃO EM AÇO CA-50 - FORNECIMENTO, PREPARO E COLOCAÇÃO | KG | 3433.24 | 14.92 | 51223.94 | 0 | 0 | 0 | 0 | 0 | 0 | [6 empty] | 0 |  | 0 | [13 empty] | 0
S | 0 | F | 1.5.2.1.6. | CARGA, MANOBRA E DESCARGA DE SOLOS E MATERIAIS GRANULARES EM CAMINHÃO BASCULANTE 18 M³ - CARGA COM ESCAVADEIRA HIDRÁULICA (CAÇAMBA DE 1,20 M³ / 155 HP) E DESCARGA LIVRE (UNIDADE: M3). AF_07/2020 | M3 | 65.35 | 8.05 | 526.07 | 0 | 0 | 0 | 0 | 0 | 0 | [6 empty] | 0 |  | 0 | [13 empty] | 0
S | 0 | F | 1.5.2.1.7. | TRANSPORTE COM CAMINHÃO BASCULANTE DE 18 M³, EM VIA URBANA PAVIMENTADA, DMT ATÉ 30 KM (UNIDADE: M3XKM). AF_07/2020 | M3XKM | 503.2 | 2.35 | 1182.52 | 0 | 0 | 0 | 0 | 0 | 0 | [6 empty] | 0 |  | 0 | [13 empty] | 0
S | 0 | F | 1.5.2.1.8. | TAXA ATERRO SANITÁRIO | T | 88.88 | 80.51 | 7155.73 | 0 | 0 | 0 | 0 | 0 | 0 | [6 empty] | 0 |  | 0 | [13 empty] | 0
S | 0 | F | 1.5.2.1.9. | ESPALHAMENTO DE MATERIAL COM TRATOR DE ESTEIRAS. AF_09/2024 | M3 | 65.35 | 1.84 | 120.24 | 0 | 0 | 0 | 0 | 0 | 0 | [6 empty] | 0 |  | 0 | [13 empty] | 0
S | 0 | F | 1.5.2.1.10. | ARRASAMENTO MECANICO DE ESTACA DE CONCRETO ARMADO, DIAMETROS DE 41 CM A 60 CM. AF_05/2021 | UN | 40 | 37.03 | 1481.2 | 0 | 0 | 0 | 0 | 0 | 0 | [6 empty] | 0 |  | 0 | [13 empty] | 0
S | 0 | F | 1.5.2.1.11. | ENSAIO DE RESISTENCIA A COMPRESSAO SIMPLES - CONCRETO | UN | 21 | 123.76 | 2598.96 | 0 | 0 | 0 | 0 | 0 | 0 | [6 empty] | 0 |  | 0 | [13 empty] | 0
4 | 6 | F | 1.5.2.2. | PAREDES E LAJES | - | 0 | 0 | 472890.11 | 0 | 0 | 0 | 0 | 0 | 0 | [6 empty] | 0 |  | 0 | [13 empty] | 0
S | 0 | F | 1.5.2.2.1. | CONCRETO FCK = 40MPA, TRAÇO 1:1,6:1,9 (EM MASSA SECA DE CIMENTO/ AREIA MÉDIA/ BRITA 1) - PREPARO MECÂNICO COM BETONEIRA 600 L. AF_05/2021 | M3 | 228.37 | 775.96 | 177205.99 | 0 | 0 | 0 | 0 | 0 | 0 | [6 empty] | 0 |  | 0 | [13 empty] | 0
S | 0 | F | 1.5.2.2.2. | LANÇAMENTO COM USO DE BOMBA, ADENSAMENTO E ACABAMENTO DE CONCRETO EM ESTRUTURAS. AF_02/2022 | M3 | 228.37 | 54.96 | 12551.22 | 0 | 0 | 0 | 0 | 0 | 0 | [6 empty] | 0 |  | 0 | [13 empty] | 0
S | 0 | F | 1.5.2.2.3. | LASTRO DE CONCRETO MAGRO, INCLUSIVE TRANSPORTE, LANÇAMENTO E ADENSAMENTO | M3 | 14.49 | 727.7 | 10544.37 | 0 | 0 | 0 | 0 | 0 | 0 | [6 empty] | 0 |  | 0 | [13 empty] | 0
S | 0 | F | 1.5.2.2.4. | FÔRMAS DE COMPENSADO RESINADO 10 MM - USO GERAL - UTILIZAÇÃO DE 3 VEZES - CONFECÇÃO, INSTALAÇÃO E RETIRADA | M2 | 334.26 | 88.5 | 29582.01 | 0 | 0 | 0 | 0 | 0 | 0 | [6 empty] | 0 |  | 0 | [13 empty] | 0
S | 0 | F | 1.5.2.2.5. | ARMAÇÃO EM AÇO CA-50 - FORNECIMENTO, PREPARO E COLOCAÇÃO | KG | 16287.3 | 14.92 | 243006.52 | 0 | 0 | 0 | 0 | 0 | 0 | [6 empty] | 0 |  | 0 | [13 empty] | 0
4 | 5 | F | 1.5.2.3. | CAIXA | - | 0 | 0 | 9649.64 | 0 | 0 | 0 | 0 | 0 | 0 | [6 empty] | 0 |  | 0 | [13 empty] | 0
S | 0 | F | 1.5.2.3.1. | CONCRETO FCK = 40MPA, TRAÇO 1:1,6:1,9 (EM MASSA SECA DE CIMENTO/ AREIA MÉDIA/ BRITA 1) - PREPARO MECÂNICO COM BETONEIRA 600 L. AF_05/2021 | M3 | 3.08 | 775.96 | 2389.96 | 0 | 0 | 0 | 0 | 0 | 0 | [6 empty] | 0 |  | 0 | [13 empty] | 0
S | 0 | F | 1.5.2.3.2. | LANÇAMENTO COM USO DE BOMBA, ADENSAMENTO E ACABAMENTO DE CONCRETO EM ESTRUTURAS. AF_02/2022 | M3 | 3.08 | 54.96 | 169.28 | 0 | 0 | 0 | 0 | 0 | 0 | [6 empty] | 0 |  | 0 | [13 empty] | 0
S | 0 | F | 1.5.2.3.3. | FÔRMAS DE COMPENSADO RESINADO 10 MM - USO GERAL - UTILIZAÇÃO DE 3 VEZES - CONFECÇÃO, INSTALAÇÃO E RETIRADA | M2 | 15.54 | 88.5 | 1375.29 | 0 | 0 | 0 | 0 | 0 | 0 | [6 empty] | 0 |  | 0 | [13 empty] | 0
S | 0 | F | 1.5.2.3.4. | ARMAÇÃO EM AÇO CA-50 - FORNECIMENTO, PREPARO E COLOCAÇÃO | KG | 383.05 | 14.92 | 5715.11 | 0 | 0 | 0 | 0 | 0 | 0 | [6 empty] | 0 |  | 0 | [13 empty] | 0
4 | 5 | F | 1.5.2.4. | LEITO DE SECAGEM DE ESCUMA | - | 0 | 0 | 174303.95 | 0 | 0 | 0 | 0 | 0 | 0 | [6 empty] | 0 |  | 0 | [13 empty] | 0
S | 0 | F | 1.5.2.4.1. | CONCRETO FCK = 40MPA, TRAÇO 1:1,6:1,9 (EM MASSA SECA DE CIMENTO/ AREIA MÉDIA/ BRITA 1) - PREPARO MECÂNICO COM BETONEIRA 600 L. AF_05/2021 | M3 | 47.87 | 775.96 | 37145.21 | 0 | 0 | 0 | 0 | 0 | 0 | [6 empty] | 0 |  | 0 | [13 empty] | 0
S | 0 | F | 1.5.2.4.2. | LANÇAMENTO COM USO DE BOMBA, ADENSAMENTO E ACABAMENTO DE CONCRETO EM ESTRUTURAS. AF_02/2022 | M3 | 47.87 | 54.96 | 2630.94 | 0 | 0 | 0 | 0 | 0 | 0 | [6 empty] | 0 |  | 0 | [13 empty] | 0
S | 0 | F | 1.5.2.4.3. | FÔRMAS DE COMPENSADO RESINADO 10 MM - USO GERAL - UTILIZAÇÃO DE 3 VEZES - CONFECÇÃO, INSTALAÇÃO E RETIRADA | M2 | 450.4 | 88.5 | 39860.4 | 0 | 0 | 0 | 0 | 0 | 0 | [6 empty] | 0 |  | 0 | [13 empty] | 0
S | 0 | F | 1.5.2.4.4. | ARMAÇÃO EM AÇO CA-50 - FORNECIMENTO, PREPARO E COLOCAÇÃO | KG | 6345 | 14.92 | 94667.4 | 0 | 0 | 0 | 0 | 0 | 0 | [6 empty] | 0 |  | 0 | [13 empty] | 0
3 | 6 | F | 1.5.3. | LEITOS DE SECAGEM | - | 0 | 0 | 214442.29 | 0 | 0 | 0 | 0 | 0 | 0 | [6 empty] | 0 |  | 0 | [13 empty] | 0
S | 0 | F | 1.5.3.0.1. | CONCRETO FCK = 40MPA, TRAÇO 1:1,6:1,9 (EM MASSA SECA DE CIMENTO/ AREIA MÉDIA/ BRITA 1) - PREPARO MECÂNICO COM BETONEIRA 600 L. AF_05/2021 | M3 | 62.5 | 775.96 | 48497.5 | 0 | 0 | 0 | 0 | 0 | 0 | [6 empty] | 0 |  | 0 | [13 empty] | 0
S | 0 | F | 1.5.3.0.2. | LANÇAMENTO COM USO DE BOMBA, ADENSAMENTO E ACABAMENTO DE CONCRETO EM ESTRUTURAS. AF_02/2022 | M3 | 62.5 | 54.96 | 3435 | 0 | 0 | 0 | 0 | 0 | 0 | [6 empty] | 0 |  | 0 | [13 empty] | 0
S | 0 | F | 1.5.3.0.3. | FÔRMAS DE COMPENSADO RESINADO 10 MM - USO GERAL - UTILIZAÇÃO DE 3 VEZES - CONFECÇÃO, INSTALAÇÃO E RETIRADA | M2 | 449.12 | 88.5 | 39747.12 | 0 | 0 | 0 | 0 | 0 | 0 | [6 empty] | 0 |  | 0 | [13 empty] | 0
S | 0 | F | 1.5.3.0.4. | ARMAÇÃO EM AÇO CA-50 - FORNECIMENTO, PREPARO E COLOCAÇÃO | KG | 7036 | 14.92 | 104977.12 | 0 | 0 | 0 | 0 | 0 | 0 | [6 empty] | 0 |  | 0 | [13 empty] | 0
S | 0 | F | 1.5.3.0.5. | ARMAÇÃO DO SISTEMA DE PAREDES DE CONCRETO, EXECUTADA COMO ARMADURA POSITIVA DE LAJES, TELA Q-113. AF_12/2024 | KG | 1306.8 | 13.61 | 17785.55 | 0 | 0 | 0 | 0 | 0 | 0 | [6 empty] | 0 |  | 0 | [13 empty] | 0
3 | 7 | F | 1.5.4. | DESINFECÇÃO POR ULTRAVIOLETA | - | 0 | 0 | 71280.74 | 0 | 0 | 0 | 0 | 0 | 0 | [6 empty] | 0 |  | 0 | [13 empty] | 0
S | 0 | F | 1.5.4.0.1. | CONCRETO FCK = 40MPA, TRAÇO 1:1,6:1,9 (EM MASSA SECA DE CIMENTO/ AREIA MÉDIA/ BRITA 1) - PREPARO MECÂNICO COM BETONEIRA 600 L. AF_05/2021 | M3 | 21.82 | 775.96 | 16931.45 | 0 | 0 | 0 | 0 | 0 | 0 | [6 empty] | 0 |  | 0 | [13 empty] | 0
S | 0 | F | 1.5.4.0.2. | LANÇAMENTO COM USO DE BOMBA, ADENSAMENTO E ACABAMENTO DE CONCRETO EM ESTRUTURAS. AF_02/2022 | M3 | 21.82 | 54.96 | 1199.23 | 0 | 0 | 0 | 0 | 0 | 0 | [6 empty] | 0 |  | 0 | [13 empty] | 0
S | 0 | F | 1.5.4.0.3. | FÔRMAS DE COMPENSADO RESINADO 10 MM - USO GERAL - UTILIZAÇÃO DE 3 VEZES - CONFECÇÃO, INSTALAÇÃO E RETIRADA | M2 | 201.39 | 88.5 | 17823.02 | 0 | 0 | 0 | 0 | 0 | 0 | [6 empty] | 0 |  | 0 | [13 empty] | 0
S | 0 | F | 1.5.4.0.4. | ARMAÇÃO EM AÇO CA-50 - FORNECIMENTO, PREPARO E COLOCAÇÃO | KG | 2150.5 | 14.92 | 32085.46 | 0 | 0 | 0 | 0 | 0 | 0 | [6 empty] | 0 |  | 0 | [13 empty] | 0
S | 0 | F | 1.5.4.0.5. | ARMAÇÃO EM AÇO CA-60 - FORNECIMENTO, PREPARO E COLOCAÇÃO | KG | 12.8 | 16.13 | 206.46 | 0 | 0 | 0 | 0 | 0 | 0 | [6 empty] | 0 |  | 0 | [13 empty] | 0
S | 0 | F | 1.5.4.0.6. | IMPERMEABILIZAÇÃO COM EMULSÃO ASFÁLTICA, DUAS (2) DEMÃOS | M2 | 70.16 | 43.26 | 3035.12 | 0 | 0 | 0 | 0 | 0 | 0 | [6 empty] | 0 |  | 0 | [13 empty] | 0
3 | 60 | F | 1.5.5. | SALA ELÉTRICA E MONOVIA | - | 0 | 0 | 51930.61 | 0 | 0 | 0 | 0 | 0 | 0 | [6 empty] | 0 |  | 0 | [13 empty] | 0
4 | 11 | F | 1.5.5.1. | ESTACAS | - | 0 | 0 | 18936.42 | 0 | 0 | 0 | 0 | 0 | 0 | [6 empty] | 0 |  | 0 | [13 empty] | 0
S | 0 | F | 1.5.5.1.1. | ESTACA BROCA MANUAL D = 30 CM - CONFECÇÃO | M | 6.2 | 68.9 | 427.18 | 0 | 0 | 0 | 0 | 0 | 0 | [6 empty] | 0 |  | 0 | [13 empty] | 0
S | 0 | F | 1.5.5.1.2. | ESTACA ESCAVADA COM TRADO MANUAL, D=30CM, INCLUSIVE CONCRETO EXCLUSIVE ARMAÇÃO | M | 52.7 | 137.71 | 7257.32 | 0 | 0 | 0 | 0 | 0 | 0 | [6 empty] | 0 |  | 0 | [13 empty] | 0
S | 0 | F | 1.5.5.1.3. | CONCRETO FCK = 40MPA, TRAÇO 1:1,6:1,9 (EM MASSA SECA DE CIMENTO/ AREIA MÉDIA/ BRITA 1) - PREPARO MECÂNICO COM BETONEIRA 600 L. AF_05/2021 | M3 | 4.17 | 775.96 | 3235.75 | 0 | 0 | 0 | 0 | 0 | 0 | [6 empty] | 0 |  | 0 | [13 empty] | 0
S | 0 | F | 1.5.5.1.4. | LANÇAMENTO COM USO DE BOMBA, ADENSAMENTO E ACABAMENTO DE CONCRETO EM ESTRUTURAS. AF_02/2022 | M3 | 4.17 | 54.96 | 229.18 | 0 | 0 | 0 | 0 | 0 | 0 | [6 empty] | 0 |  | 0 | [13 empty] | 0
S | 0 | F | 1.5.5.1.5. | ARMAÇÃO EM AÇO CA-50 - FORNECIMENTO, PREPARO E COLOCAÇÃO | KG | 433.51 | 14.92 | 6467.97 | 0 | 0 | 0 | 0 | 0 | 0 | [6 empty] | 0 |  | 0 | [13 empty] | 0
S | 0 | F | 1.5.5.1.6. | CARGA, MANOBRA E DESCARGA DE SOLOS E MATERIAIS GRANULARES EM CAMINHÃO BASCULANTE 18 M³ - CARGA COM ESCAVADEIRA HIDRÁULICA (CAÇAMBA DE 1,20 M³ / 155 HP) E DESCARGA LIVRE (UNIDADE: M3). AF_07/2020 | M3 | 6.4 | 8.05 | 51.52 | 0 | 0 | 0 | 0 | 0 | 0 | [6 empty] | 0 |  | 0 | [13 empty] | 0
S | 0 | F | 1.5.5.1.7. | TRANSPORTE COM CAMINHÃO BASCULANTE DE 18 M³, EM VIA URBANA PAVIMENTADA, DMT ATÉ 30 KM (UNIDADE: M3XKM). AF_07/2020 | M3XKM | 49.28 | 2.35 | 115.81 | 0 | 0 | 0 | 0 | 0 | 0 | [6 empty] | 0 |  | 0 | [13 empty] | 0
S | 0 | F | 1.5.5.1.8. | TAXA ATERRO SANITÁRIO | T | 8.7 | 80.51 | 700.44 | 0 | 0 | 0 | 0 | 0 | 0 | [6 empty] | 0 |  | 0 | [13 empty] | 0
S | 0 | F | 1.5.5.1.9. | ESPALHAMENTO DE MATERIAL COM TRATOR DE ESTEIRAS. AF_09/2024 | M3 | 6.4 | 1.84 | 11.78 | 0 | 0 | 0 | 0 | 0 | 0 | [6 empty] | 0 |  | 0 | [13 empty] | 0
S | 0 | F | 1.5.5.1.10. | ARRASAMENTO MECANICO DE ESTACA DE CONCRETO ARMADO, DIAMETROS DE ATÉ 40 CM. AF_05/2021 | UN | 19 | 23.13 | 439.47 | 0 | 0 | 0 | 0 | 0 | 0 | [6 empty] | 0 |  | 0 | [13 empty] | 0
4 | 14 | F | 1.5.5.2. | BLOCOS | - | 0 | 0 | 12789.16 | 0 | 0 | 0 | 0 | 0 | 0 | [6 empty] | 0 |  | 0 | [13 empty] | 0
S | 0 | F | 1.5.5.2.1. | ESCAVAÇÃO MANUAL PARA BLOCO DE COROAMENTO OU SAPATA (INCLUINDO ESCAVAÇÃO PARA COLOCAÇÃO DE FÔRMAS). AF_01/2024 | M3 | 24.99 | 124.62 | 3114.25 | 0 | 0 | 0 | 0 | 0 | 0 | [6 empty] | 0 |  | 0 | [13 empty] | 0
S | 0 | F | 1.5.5.2.2. | PREPARO DE FUNDO DE VALA COM LARGURA MENOR QUE 1,5 M (ACERTO DO SOLO NATURAL). AF_08/2020 | M2 | 17 | 8.56 | 145.52 | 0 | 0 | 0 | 0 | 0 | 0 | [6 empty] | 0 |  | 0 | [13 empty] | 0
S | 0 | F | 1.5.5.2.3. | ARMAÇÃO EM AÇO CA-50 - FORNECIMENTO, PREPARO E COLOCAÇÃO | KG | 83.7 | 14.92 | 1248.8 | 0 | 0 | 0 | 0 | 0 | 0 | [6 empty] | 0 |  | 0 | [13 empty] | 0
S | 0 | F | 1.5.5.2.4. | FÔRMAS DE COMPENSADO RESINADO 10 MM - USO GERAL - UTILIZAÇÃO DE 3 VEZES - CONFECÇÃO, INSTALAÇÃO E RETIRADA | M2 | 24.48 | 88.5 | 2166.48 | 0 | 0 | 0 | 0 | 0 | 0 | [6 empty] | 0 |  | 0 | [13 empty] | 0
S | 0 | F | 1.5.5.2.5. | LASTRO DE CONCRETO MAGRO, INCLUSIVE TRANSPORTE, LANÇAMENTO E ADENSAMENTO | M3 | 0.85 | 727.7 | 618.55 | 0 | 0 | 0 | 0 | 0 | 0 | [6 empty] | 0 |  | 0 | [13 empty] | 0
S | 0 | F | 1.5.5.2.6. | IMPERMEABILIZAÇÃO COM EMULSÃO ASFÁLTICA, DUAS (2) DEMÃOS | M2 | 24.84 | 43.26 | 1074.58 | 0 | 0 | 0 | 0 | 0 | 0 | [6 empty] | 0 |  | 0 | [13 empty] | 0
S | 0 | F | 1.5.5.2.7. | CONCRETO FCK = 40MPA, TRAÇO 1:1,6:1,9 (EM MASSA SECA DE CIMENTO/ AREIA MÉDIA/ BRITA 1) - PREPARO MECÂNICO COM BETONEIRA 600 L. AF_05/2021 | M3 | 3.55 | 775.96 | 2754.66 | 0 | 0 | 0 | 0 | 0 | 0 | [6 empty] | 0 |  | 0 | [13 empty] | 0
S | 0 | F | 1.5.5.2.8. | LANÇAMENTO COM USO DE BOMBA, ADENSAMENTO E ACABAMENTO DE CONCRETO EM ESTRUTURAS. AF_02/2022 | M3 | 3.55 | 54.96 | 195.11 | 0 | 0 | 0 | 0 | 0 | 0 | [6 empty] | 0 |  | 0 | [13 empty] | 0
S | 0 | F | 1.5.5.2.9. | REATERRO MANUAL DE VALAS, COM COMPACTADOR DE SOLOS DE PERCUSSÃO. AF_08/2023 | M3 | 20.59 | 35.02 | 721.06 | 0 | 0 | 0 | 0 | 0 | 0 | [6 empty] | 0 |  | 0 | [13 empty] | 0
S | 0 | F | 1.5.5.2.10. | CARGA, MANOBRA E DESCARGA DE SOLOS E MATERIAIS GRANULARES EM CAMINHÃO BASCULANTE 18 M³ - CARGA COM ESCAVADEIRA HIDRÁULICA (CAÇAMBA DE 1,20 M³ / 155 HP) E DESCARGA LIVRE (UNIDADE: M3). AF_07/2020 | M3 | 5.72 | 8.05 | 46.05 | 0 | 0 | 0 | 0 | 0 | 0 | [6 empty] | 0 |  | 0 | [13 empty] | 0
S | 0 | F | 1.5.5.2.11. | TRANSPORTE COM CAMINHÃO BASCULANTE DE 18 M³, EM VIA URBANA PAVIMENTADA, DMT ATÉ 30 KM (UNIDADE: M3XKM). AF_07/2020 | M3XKM | 28.6 | 2.35 | 67.21 | 0 | 0 | 0 | 0 | 0 | 0 | [6 empty] | 0 |  | 0 | [13 empty] | 0
S | 0 | F | 1.5.5.2.12. | TAXA ATERRO SANITÁRIO | T | 7.78 | 80.51 | 626.37 | 0 | 0 | 0 | 0 | 0 | 0 | [6 empty] | 0 |  | 0 | [13 empty] | 0
S | 0 | F | 1.5.5.2.13. | ESPALHAMENTO DE MATERIAL COM TRATOR DE ESTEIRAS. AF_09/2024 | M3 | 5.72 | 1.84 | 10.52 | 0 | 0 | 0 | 0 | 0 | 0 | [6 empty] | 0 |  | 0 | [13 empty] | 0
4 | 15 | F | 1.5.5.3. | VIGAS BALDRAMES | - | 0 | 0 | 3708.06 | 0 | 0 | 0 | 0 | 0 | 0 | [6 empty] | 0 |  | 0 | [13 empty] | 0
S | 0 | F | 1.5.5.3.1. | ESCAVAÇÃO MANUAL DE VALA COM PROFUNDIDADE MENOR OU IGUAL A 1,5M, INCLUSIVE DESCARGA LATERAL | M3 | 5.72 | 95.45 | 545.97 | 0 | 0 | 0 | 0 | 0 | 0 | [6 empty] | 0 |  | 0 | [13 empty] | 0
S | 0 | F | 1.5.5.3.2. | PREPARO DE FUNDO DE VALA COM LARGURA MENOR QUE 1,5 M (ACERTO DO SOLO NATURAL). AF_08/2020 | M2 | 8.17 | 8.56 | 69.94 | 0 | 0 | 0 | 0 | 0 | 0 | [6 empty] | 0 |  | 0 | [13 empty] | 0
S | 0 | F | 1.5.5.3.3. | FÔRMAS DE COMPENSADO RESINADO 10 MM - USO GERAL - UTILIZAÇÃO DE 3 VEZES - CONFECÇÃO, INSTALAÇÃO E RETIRADA | M2 | 9.61 | 88.5 | 850.49 | 0 | 0 | 0 | 0 | 0 | 0 | [6 empty] | 0 |  | 0 | [13 empty] | 0
S | 0 | F | 1.5.5.3.4. | LASTRO DE CONCRETO MAGRO, INCLUSIVE TRANSPORTE, LANÇAMENTO E ADENSAMENTO | M3 | 0.41 | 727.7 | 298.36 | 0 | 0 | 0 | 0 | 0 | 0 | [6 empty] | 0 |  | 0 | [13 empty] | 0
S | 0 | F | 1.5.5.3.5. | IMPERMEABILIZAÇÃO COM EMULSÃO ASFÁLTICA, DUAS (2) DEMÃOS | M2 | 10.81 | 43.26 | 467.64 | 0 | 0 | 0 | 0 | 0 | 0 | [6 empty] | 0 |  | 0 | [13 empty] | 0
S | 0 | F | 1.5.5.3.6. | ARMAÇÃO EM AÇO CA-50 - FORNECIMENTO, PREPARO E COLOCAÇÃO | KG | 24.6 | 14.92 | 367.03 | 0 | 0 | 0 | 0 | 0 | 0 | [6 empty] | 0 |  | 0 | [13 empty] | 0
S | 0 | F | 1.5.5.3.7. | ARMAÇÃO EM AÇO CA-60 - FORNECIMENTO, PREPARO E COLOCAÇÃO | KG | 9.8 | 16.13 | 158.07 | 0 | 0 | 0 | 0 | 0 | 0 | [6 empty] | 0 |  | 0 | [13 empty] | 0
S | 0 | F | 1.5.5.3.8. | CONCRETO FCK = 40MPA, TRAÇO 1:1,6:1,9 (EM MASSA SECA DE CIMENTO/ AREIA MÉDIA/ BRITA 1) - PREPARO MECÂNICO COM BETONEIRA 600 L. AF_05/2021 | M3 | 0.72 | 775.96 | 558.69 | 0 | 0 | 0 | 0 | 0 | 0 | [6 empty] | 0 |  | 0 | [13 empty] | 0
S | 0 | F | 1.5.5.3.9. | LANÇAMENTO COM USO DE BOMBA, ADENSAMENTO E ACABAMENTO DE CONCRETO EM ESTRUTURAS. AF_02/2022 | M3 | 0.72 | 54.96 | 39.57 | 0 | 0 | 0 | 0 | 0 | 0 | [6 empty] | 0 |  | 0 | [13 empty] | 0
S | 0 | F | 1.5.5.3.10. | REATERRO MANUAL DE VALAS, COM COMPACTADOR DE SOLOS DE PERCUSSÃO. AF_08/2023 | M3 | 4.59 | 35.02 | 160.74 | 0 | 0 | 0 | 0 | 0 | 0 | [6 empty] | 0 |  | 0 | [13 empty] | 0
S | 0 | F | 1.5.5.3.11. | CARGA, MANOBRA E DESCARGA DE SOLOS E MATERIAIS GRANULARES EM CAMINHÃO BASCULANTE 18 M³ - CARGA COM ESCAVADEIRA HIDRÁULICA (CAÇAMBA DE 1,20 M³ / 155 HP) E DESCARGA LIVRE (UNIDADE: M3). AF_07/2020 | M3 | 1.47 | 8.05 | 11.83 | 0 | 0 | 0 | 0 | 0 | 0 | [6 empty] | 0 |  | 0 | [13 empty] | 0
S | 0 | F | 1.5.5.3.12. | TRANSPORTE COM CAMINHÃO BASCULANTE DE 18 M³, EM VIA URBANA PAVIMENTADA, DMT ATÉ 30 KM (UNIDADE: M3XKM). AF_07/2020 | M3XKM | 7.35 | 2.35 | 17.27 | 0 | 0 | 0 | 0 | 0 | 0 | [6 empty] | 0 |  | 0 | [13 empty] | 0
S | 0 | F | 1.5.5.3.13. | TAXA ATERRO SANITÁRIO | T | 2 | 80.51 | 161.02 | 0 | 0 | 0 | 0 | 0 | 0 | [6 empty] | 0 |  | 0 | [13 empty] | 0
S | 0 | F | 1.5.5.3.14. | ESPALHAMENTO DE MATERIAL COM TRATOR DE ESTEIRAS. AF_09/2024 | M3 | 0.78 | 1.84 | 1.44 | 0 | 0 | 0 | 0 | 0 | 0 | [6 empty] | 0 |  | 0 | [13 empty] | 0
4 | 6 | F | 1.5.5.4. | PILARES E VIGAS | - | 0 | 0 | 6977.62 | 0 | 0 | 0 | 0 | 0 | 0 | [6 empty] | 0 |  | 0 | [13 empty] | 0
S | 0 | F | 1.5.5.4.1. | CONCRETO FCK = 40MPA, TRAÇO 1:1,6:1,9 (EM MASSA SECA DE CIMENTO/ AREIA MÉDIA/ BRITA 1) - PREPARO MECÂNICO COM BETONEIRA 600 L. AF_05/2021 | M3 | 1.4 | 775.96 | 1086.34 | 0 | 0 | 0 | 0 | 0 | 0 | [6 empty] | 0 |  | 0 | [13 empty] | 0
S | 0 | F | 1.5.5.4.2. | LANÇAMENTO COM USO DE BOMBA, ADENSAMENTO E ACABAMENTO DE CONCRETO EM ESTRUTURAS. AF_02/2022 | M3 | 1.4 | 54.96 | 76.94 | 0 | 0 | 0 | 0 | 0 | 0 | [6 empty] | 0 |  | 0 | [13 empty] | 0
S | 0 | F | 1.5.5.4.3. | FÔRMAS DE COMPENSADO RESINADO 10 MM - USO GERAL - UTILIZAÇÃO DE 3 VEZES - CONFECÇÃO, INSTALAÇÃO E RETIRADA | M2 | 21.01 | 88.5 | 1859.39 | 0 | 0 | 0 | 0 | 0 | 0 | [6 empty] | 0 |  | 0 | [13 empty] | 0
S | 0 | F | 1.5.5.4.4. | ARMAÇÃO EM AÇO CA-50 - FORNECIMENTO, PREPARO E COLOCAÇÃO | KG | 177.4 | 14.92 | 2646.81 | 0 | 0 | 0 | 0 | 0 | 0 | [6 empty] | 0 |  | 0 | [13 empty] | 0
S | 0 | F | 1.5.5.4.5. | ARMAÇÃO EM AÇO CA-60 - FORNECIMENTO, PREPARO E COLOCAÇÃO | KG | 81.1 | 16.13 | 1308.14 | 0 | 0 | 0 | 0 | 0 | 0 | [6 empty] | 0 |  | 0 | [13 empty] | 0
4 | 7 | F | 1.5.5.5. | PISO ARMADO | - | 0 | 0 | 5929.47 | 0 | 0 | 0 | 0 | 0 | 0 | [6 empty] | 0 |  | 0 | [13 empty] | 0
S | 0 | F | 1.5.5.5.1. | CONCRETO FCK = 40MPA, TRAÇO 1:1,6:1,9 (EM MASSA SECA DE CIMENTO/ AREIA MÉDIA/ BRITA 1) - PREPARO MECÂNICO COM BETONEIRA 600 L. AF_05/2021 | M3 | 3.4 | 775.96 | 2638.26 | 0 | 0 | 0 | 0 | 0 | 0 | [6 empty] | 0 |  | 0 | [13 empty] | 0
S | 0 | F | 1.5.5.5.2. | LANÇAMENTO COM USO DE BOMBA, ADENSAMENTO E ACABAMENTO DE CONCRETO EM ESTRUTURAS. AF_02/2022 | M3 | 3.4 | 54.96 | 186.86 | 0 | 0 | 0 | 0 | 0 | 0 | [6 empty] | 0 |  | 0 | [13 empty] | 0
S | 0 | F | 1.5.5.5.3. | ARMAÇÃO PARA EXECUÇÃO DE RADIER, PISO DE CONCRETO OU LAJE SOBRE SOLO, COM USO DE TELA Q-92. AF_09/2021 | KG | 100.5 | 21.55 | 2165.78 | 0 | 0 | 0 | 0 | 0 | 0 | [6 empty] | 0 |  | 0 | [13 empty] | 0
S | 0 | F | 1.5.5.5.4. | FÔRMAS DE COMPENSADO RESINADO 10 MM - USO GERAL - UTILIZAÇÃO DE 3 VEZES - CONFECÇÃO, INSTALAÇÃO E RETIRADA | M2 | 2.61 | 88.5 | 230.99 | 0 | 0 | 0 | 0 | 0 | 0 | [6 empty] | 0 |  | 0 | [13 empty] | 0
S | 0 | F | 1.5.5.5.5. | APLICAÇÃO DE LONA PLÁSTICA PARA EXECUÇÃO DE PAVIMENTOS DE CONCRETO. AF_04/2022 | M2 | 33.95 | 3.14 | 106.6 | 0 | 0 | 0 | 0 | 0 | 0 | [6 empty] | 0 |  | 0 | [13 empty] | 0
S | 0 | F | 1.5.5.5.6. | CONSTRUÇÃO DE BASE E SUB-BASE PARA PAVIMENTAÇÃO DE BRITA GRADUADA SIMPLES TRATADA COM CIMENTO, COM ESPESSURA DE 15 CM - EXCLUSIVE CARGA E TRANSPORTE. AF_09/2024 | M3 | 1.7 | 353.52 | 600.98 | 0 | 0 | 0 | 0 | 0 | 0 | [6 empty] | 0 |  | 0 | [13 empty] | 0
4 | 6 | F | 1.5.5.6. | PISO DE CONCRETO | - | 0 | 0 | 3589.88 | 0 | 0 | 0 | 0 | 0 | 0 | [6 empty] | 0 |  | 0 | [13 empty] | 0
S | 0 | F | 1.5.5.6.1. | CONCRETO FCK = 40MPA, TRAÇO 1:1,6:1,9 (EM MASSA SECA DE CIMENTO/ AREIA MÉDIA/ BRITA 1) - PREPARO MECÂNICO COM BETONEIRA 600 L. AF_05/2021 | M3 | 3 | 775.96 | 2327.88 | 0 | 0 | 0 | 0 | 0 | 0 | [6 empty] | 0 |  | 0 | [13 empty] | 0
S | 0 | F | 1.5.5.6.2. | LANÇAMENTO COM USO DE BOMBA, ADENSAMENTO E ACABAMENTO DE CONCRETO EM ESTRUTURAS. AF_02/2022 | M3 | 3 | 54.96 | 164.88 | 0 | 0 | 0 | 0 | 0 | 0 | [6 empty] | 0 |  | 0 | [13 empty] | 0
S | 0 | F | 1.5.5.6.3. | FÔRMAS DE COMPENSADO RESINADO 10 MM - USO GERAL - UTILIZAÇÃO DE 3 VEZES - CONFECÇÃO, INSTALAÇÃO E RETIRADA | M2 | 3.6 | 88.5 | 318.6 | 0 | 0 | 0 | 0 | 0 | 0 | [6 empty] | 0 |  | 0 | [13 empty] | 0
S | 0 | F | 1.5.5.6.4. | APLICAÇÃO DE LONA PLÁSTICA PARA EXECUÇÃO DE PAVIMENTOS DE CONCRETO. AF_04/2022 | M2 | 37.4 | 3.14 | 117.44 | 0 | 0 | 0 | 0 | 0 | 0 | [6 empty] | 0 |  | 0 | [13 empty] | 0
S | 0 | F | 1.5.5.6.5. | CONSTRUÇÃO DE BASE E SUB-BASE PARA PAVIMENTAÇÃO DE BRITA GRADUADA SIMPLES TRATADA COM CIMENTO, COM ESPESSURA DE 15 CM - EXCLUSIVE CARGA E TRANSPORTE. AF_09/2024 | M3 | 1.87 | 353.52 | 661.08 | 0 | 0 | 0 | 0 | 0 | 0 | [6 empty] | 0 |  | 0 | [13 empty] | 0
3 | 8 | F | 1.5.6. | COBERTURA 03 | - | 0 | 0 | 6960.17 | 0 | 0 | 0 | 0 | 0 | 0 | [6 empty] | 0 |  | 0 | [13 empty] | 0
4 | 7 | F | 1.5.6.1. | PISO ARMADO | - | 0 | 0 | 6960.17 | 0 | 0 | 0 | 0 | 0 | 0 | [6 empty] | 0 |  | 0 | [13 empty] | 0
S | 0 | F | 1.5.6.1.1. | CONCRETO FCK = 40MPA, TRAÇO 1:1,6:1,9 (EM MASSA SECA DE CIMENTO/ AREIA MÉDIA/ BRITA 1) - PREPARO MECÂNICO COM BETONEIRA 600 L. AF_05/2021 | M3 | 4.73 | 775.96 | 3670.29 | 0 | 0 | 0 | 0 | 0 | 0 | [6 empty] | 0 |  | 0 | [13 empty] | 0
S | 0 | F | 1.5.6.1.2. | LANÇAMENTO COM USO DE BOMBA, ADENSAMENTO E ACABAMENTO DE CONCRETO EM ESTRUTURAS. AF_02/2022 | M3 | 4.73 | 54.96 | 259.96 | 0 | 0 | 0 | 0 | 0 | 0 | [6 empty] | 0 |  | 0 | [13 empty] | 0
S | 0 | F | 1.5.6.1.3. | ARMAÇÃO PARA EXECUÇÃO DE RADIER, PISO DE CONCRETO OU LAJE SOBRE SOLO, COM USO DE TELA Q-92. AF_09/2021 | KG | 94.69 | 21.55 | 2040.57 | 0 | 0 | 0 | 0 | 0 | 0 | [6 empty] | 0 |  | 0 | [13 empty] | 0
S | 0 | F | 1.5.6.1.4. | FÔRMAS DE COMPENSADO RESINADO 10 MM - USO GERAL - UTILIZAÇÃO DE 3 VEZES - CONFECÇÃO, INSTALAÇÃO E RETIRADA | M2 | 3.75 | 88.5 | 331.88 | 0 | 0 | 0 | 0 | 0 | 0 | [6 empty] | 0 |  | 0 | [13 empty] | 0
S | 0 | F | 1.5.6.1.5. | APLICAÇÃO DE LONA PLÁSTICA PARA EXECUÇÃO DE PAVIMENTOS DE CONCRETO. AF_04/2022 | M2 | 31.5 | 3.14 | 98.91 | 0 | 0 | 0 | 0 | 0 | 0 | [6 empty] | 0 |  | 0 | [13 empty] | 0
S | 0 | F | 1.5.6.1.6. | CONSTRUÇÃO DE BASE E SUB-BASE PARA PAVIMENTAÇÃO DE BRITA GRADUADA SIMPLES TRATADA COM CIMENTO, COM ESPESSURA DE 15 CM - EXCLUSIVE CARGA E TRANSPORTE. AF_09/2024 | M3 | 1.58 | 353.52 | 558.56 | 0 | 0 | 0 | 0 | 0 | 0 | [6 empty] | 0 |  | 0 | [13 empty] | 0
2 | 29 | F | 1.6. | ESTRUTURA METÁLICA | - | 0 | 0 | 207925.22 | 0 | 0 | 0 | 0 | 0 | 0 | [6 empty] | 0 |  | 0 | [13 empty] | 0
3 | 8 | F | 1.6.1. | COBERTURA | - | 0 | 0 | 11986.5 | 0 | 0 | 0 | 0 | 0 | 0 | [6 empty] | 0 |  | 0 | [13 empty] | 0
S | 0 | F | 1.6.1.0.1. | FORNECIMENTO DE ESTRUTURA METÁLICA EM PERFIL LAMINADO, INCLUSIVE FABRICAÇÃO, TRANSPORTE, MONTAGEM E APLICAÇÃO DE FUNDO PREPARADOR ANTICORROSIVO EM SUPERFÍCIE METÁLICA, UMA (1) DEMÃO | KG | 249.2 | 31.21 | 7777.53 | 0 | 0 | 0 | 0 | 0 | 0 | [6 empty] | 0 |  | 0 | [13 empty] | 0
S | 0 | F | 1.6.1.0.2. | PARAFUSO AUTO-BROCANTE 12-14X3.1/2, FORNECIMENTO E INSTALAÇÃO - BASEADO EM ORSE (11035) | UN | 40 | 2.17 | 86.8 | 0 | 0 | 0 | 0 | 0 | 0 | [6 empty] | 0 |  | 0 | [13 empty] | 0
S | 0 | F | 1.6.1.0.3. | PARAFUSO AUTO-BROCANTE 12-14X3/4, FORNECIMENTO E INSTALAÇÃO - BASEADO EM ORSE (11035) | UN | 25 | 1.27 | 31.75 | 0 | 0 | 0 | 0 | 0 | 0 | [6 empty] | 0 |  | 0 | [13 empty] | 0
S | 0 | F | 1.6.1.0.4. | CONJUNTO PARAFUSO, PORCA E ARRUELA 3/4 - C = 1.3/4" - BASEADO EM AGESUL (1201008354) | CJ | 40 | 17.54 | 701.6 | 0 | 0 | 0 | 0 | 0 | 0 | [6 empty] | 0 |  | 0 | [13 empty] | 0
S | 0 | F | 1.6.1.0.5. | CHUMBADOR MECÂNICO CB 14200 1/4" X 50MM, COM PORCA E ARRUELA ZINCADOS, FORNECIMENTO E INSTALAÇÃO - BASEADO EM ORSE (9819) | UN | 24 | 2.8 | 67.2 | 0 | 0 | 0 | 0 | 0 | 0 | [6 empty] | 0 |  | 0 | [13 empty] | 0
S | 0 | F | 1.6.1.0.6. | PINTURA ESMALTE BASE SOLVENTE EM ESTRUTURA METÁLICA, DUAS (2) DEMÃOS, COM APLICAÇÃO MANUAL, INCLUSIVE UMA (1) DEMÃO FUNDO GALVANIZADO | M2 | 12.05 | 44.31 | 533.94 | 0 | 0 | 0 | 0 | 0 | 0 | [6 empty] | 0 |  | 0 | [13 empty] | 0
S | 0 | F | 1.6.1.0.7. | TELHAMENTO COM TELHA METÁLICA TERMOACÚSTICA E = 30 MM, COM ATÉ 2 ÁGUAS, INCLUSO IÇAMENTO. AF_07/2019 | M2 | 13.75 | 202.74 | 2787.68 | 0 | 0 | 0 | 0 | 0 | 0 | [6 empty] | 0 |  | 0 | [13 empty] | 0
3 | 11 | F | 1.6.2. | MONOVIA E COBERTURA | - | 0 | 0 | 168721.94 | 0 | 0 | 0 | 0 | 0 | 0 | [6 empty] | 0 |  | 0 | [13 empty] | 0
S | 0 | F | 1.6.2.0.1. | FORNECIMENTO DE ESTRUTURA METÁLICA EM PERFIL LAMINADO, INCLUSIVE FABRICAÇÃO, TRANSPORTE, MONTAGEM E APLICAÇÃO DE FUNDO PREPARADOR ANTICORROSIVO EM SUPERFÍCIE METÁLICA, UMA (1) DEMÃO | KG | 4736.35 | 31.21 | 147821.48 | 0 | 0 | 0 | 0 | 0 | 0 | [6 empty] | 0 |  | 0 | [13 empty] | 0
S | 0 | F | 1.6.2.0.2. | PARAFUSO AUTO-BROCANTE 12-14X3.1/2, FORNECIMENTO E INSTALAÇÃO - BASEADO EM ORSE (11035) | UN | 130 | 2.17 | 282.1 | 0 | 0 | 0 | 0 | 0 | 0 | [6 empty] | 0 |  | 0 | [13 empty] | 0
S | 0 | F | 1.6.2.0.3. | PARAFUSO AUTO-BROCANTE 12-14X3/4, FORNECIMENTO E INSTALAÇÃO - BASEADO EM ORSE (11035) | UN | 90 | 1.27 | 114.3 | 0 | 0 | 0 | 0 | 0 | 0 | [6 empty] | 0 |  | 0 | [13 empty] | 0
S | 0 | F | 1.6.2.0.4. | CONJUNTO PARAFUSO, PORCA E ARRUELA 3/4 - C = 1.3/4" - BASEADO EM AGESUL (1201008354) | CJ | 75 | 17.54 | 1315.5 | 0 | 0 | 0 | 0 | 0 | 0 | [6 empty] | 0 |  | 0 | [13 empty] | 0
S | 0 | F | 1.6.2.0.5. | CONJUNTO PARAFUSO, PORCA E ARRUELA 1/2 - C = 3" - BASEADO EM AGESUL (1201008354) | CJ | 25 | 12.67 | 316.75 | 0 | 0 | 0 | 0 | 0 | 0 | [6 empty] | 0 |  | 0 | [13 empty] | 0
S | 0 | F | 1.6.2.0.6. | CONJUNTO PARAFUSO, PORCA E ARRUELA 1/2 - C = 2" - BASEADO EM AGESUL (1201008354) | CJ | 185 | 11.56 | 2138.6 | 0 | 0 | 0 | 0 | 0 | 0 | [6 empty] | 0 |  | 0 | [13 empty] | 0
S | 0 | F | 1.6.2.0.7. | CONJUNTO PARAFUSO, PORCA E ARRUELA 1/2 - C = 1.3/4" - BASEADO EM AGESUL (1201008354) | CJ | 15 | 11.25 | 168.75 | 0 | 0 | 0 | 0 | 0 | 0 | [6 empty] | 0 |  | 0 | [13 empty] | 0
S | 0 | F | 1.6.2.0.8. | CONJUNTO PORCA E ARRUELA 5/8 - BASEADO EM AGESUL (1201008354) | CJ | 52 | 9.16 | 476.32 | 0 | 0 | 0 | 0 | 0 | 0 | [6 empty] | 0 |  | 0 | [13 empty] | 0
S | 0 | F | 1.6.2.0.9. | PINTURA ESMALTE BASE SOLVENTE EM ESTRUTURA METÁLICA, DUAS (2) DEMÃOS, COM APLICAÇÃO MANUAL, INCLUSIVE UMA (1) DEMÃO FUNDO GALVANIZADO | M2 | 169.95 | 44.31 | 7530.48 | 0 | 0 | 0 | 0 | 0 | 0 | [6 empty] | 0 |  | 0 | [13 empty] | 0
S | 0 | F | 1.6.2.0.10. | TELHAMENTO COM TELHA METÁLICA TERMOACÚSTICA E = 30 MM, COM ATÉ 2 ÁGUAS, INCLUSO IÇAMENTO. AF_07/2019 | M2 | 42.21 | 202.74 | 8557.66 | 0 | 0 | 0 | 0 | 0 | 0 | [6 empty] | 0 |  | 0 | [13 empty] | 0
3 | 9 | F | 1.6.3. | COBERTURA 03 | - | 0 | 0 | 27216.78 | 0 | 0 | 0 | 0 | 0 | 0 | [6 empty] | 0 |  | 0 | [13 empty] | 0
S | 0 | F | 1.6.3.0.1. | FORNECIMENTO DE ESTRUTURA METÁLICA EM PERFIL LAMINADO, INCLUSIVE FABRICAÇÃO, TRANSPORTE, MONTAGEM E APLICAÇÃO DE FUNDO PREPARADOR ANTICORROSIVO EM SUPERFÍCIE METÁLICA, UMA (1) DEMÃO | KG | 517.8 | 31.21 | 16160.54 | 0 | 0 | 0 | 0 | 0 | 0 | [6 empty] | 0 |  | 0 | [13 empty] | 0
S | 0 | F | 1.6.3.0.2. | PARAFUSO AUTO-BROCANTE 12-14X3.1/2, FORNECIMENTO E INSTALAÇÃO - BASEADO EM ORSE (11035) | UN | 132 | 2.17 | 286.44 | 0 | 0 | 0 | 0 | 0 | 0 | [6 empty] | 0 |  | 0 | [13 empty] | 0
S | 0 | F | 1.6.3.0.3. | PARAFUSO AUTO-BROCANTE 12-14X3/4, FORNECIMENTO E INSTALAÇÃO - BASEADO EM ORSE (11035) | UN | 77 | 1.27 | 97.79 | 0 | 0 | 0 | 0 | 0 | 0 | [6 empty] | 0 |  | 0 | [13 empty] | 0
S | 0 | F | 1.6.3.0.4. | CHUMBADOR MECÂNICO CB 14200 1/4" X 50MM, COM PORCA E ARRUELA ZINCADOS, FORNECIMENTO E INSTALAÇÃO - BASEADO EM ORSE (9819) | UN | 24 | 2.8 | 67.2 | 0 | 0 | 0 | 0 | 0 | 0 | [6 empty] | 0 |  | 0 | [13 empty] | 0
S | 0 | F | 1.6.3.0.5. | CONJUNTO PARAFUSO, PORCA E ARRUELA 3/8 - C = 1.1/4" - BASEADO EM AGESUL (1201008354) | CJ | 48 | 8.63 | 414.24 | 0 | 0 | 0 | 0 | 0 | 0 | [6 empty] | 0 |  | 0 | [13 empty] | 0
S | 0 | F | 1.6.3.0.6. | CONJUNTO PORCA E ARRUELA 3/8 - BASEADO EM AGESUL (1201008354) | CJ | 192 | 7.62 | 1463.04 | 0 | 0 | 0 | 0 | 0 | 0 | [6 empty] | 0 |  | 0 | [13 empty] | 0
S | 0 | F | 1.6.3.0.7. | PINTURA ESMALTE BASE SOLVENTE EM ESTRUTURA METÁLICA, DUAS (2) DEMÃOS, COM APLICAÇÃO MANUAL, INCLUSIVE UMA (1) DEMÃO FUNDO GALVANIZADO | M2 | 36.64 | 44.31 | 1623.52 | 0 | 0 | 0 | 0 | 0 | 0 | [6 empty] | 0 |  | 0 | [13 empty] | 0
S | 0 | F | 1.6.3.0.8. | TELHAMENTO COM TELHA METÁLICA TERMOACÚSTICA E = 30 MM, COM ATÉ 2 ÁGUAS, INCLUSO IÇAMENTO. AF_07/2019 | M2 | 35.04 | 202.74 | 7104.01 | 0 | 0 | 0 | 0 | 0 | 0 | [6 empty] | 0 |  | 0 | [13 empty] | 0
2 | 116 | F | 1.7. | SANEAMENTO | - | 0 | 0 | 3820032.18 | 0 | 0 | 0 | 0 | 0 | 0 | [6 empty] | 0 |  | 0 | [13 empty] | 0
3 | 18 | F | 1.7.1. | FILTRO BIOLÓGICO | - | 0 | 0 | 822972.16 | 0 | 0 | 0 | 0 | 0 | 0 | [6 empty] | 0 |  | 0 | [13 empty] | 0
4 | 13 | F | 1.7.1.1. | FORNECIMENTO DE MATERIAIS E EQUIPAMENTOS | - | 0 | 0 | 731271.29 | 0 | 0 | 0 | 0 | 0 | 0 | [6 empty] | 0 |  | 0 | [13 empty] | 0
S | 0 | F | 1.7.1.1.1. | TÊ COM BOLSAS FoFo - DN 350 | UN | 1 | 8682.11 | 8682.11 | 0 | 0 | 0 | 0 | 0 | 0 | [6 empty] | 0 |  | 0 | [13 empty] | 0
S | 0 | F | 1.7.1.1.2. | TUBO CILÍNDRICO FoFo L=4,70 M - DN 350 MM | UN | 1 | 13041.88 | 13041.88 | 0 | 0 | 0 | 0 | 0 | 0 | [6 empty] | 0 |  | 0 | [13 empty] | 0
S | 0 | F | 1.7.1.1.3. | TUBO PONTA/BOLSA FoFo L=6,00 M - DN 350 MM | UN | 1 | 9577.32 | 9577.32 | 0 | 0 | 0 | 0 | 0 | 0 | [6 empty] | 0 |  | 0 | [13 empty] | 0
S | 0 | F | 1.7.1.1.4. | CURVA 90 BOLSAS FoFo - DN 350 MM | UN | 1 | 7480.43 | 7480.43 | 0 | 0 | 0 | 0 | 0 | 0 | [6 empty] | 0 |  | 0 | [13 empty] | 0
S | 0 | F | 1.7.1.1.5. | TUBO FLANGE/PONTA FoFo L=3,05 M - DN 350 MM | UN | 1 | 8375.06 | 8375.06 | 0 | 0 | 0 | 0 | 0 | 0 | [6 empty] | 0 |  | 0 | [13 empty] | 0
S | 0 | F | 1.7.1.1.6. | TUBO FLANGE/PONTA FoFo L=4,10 M - DN 350 MM | UN | 2 | 11546.16 | 23092.32 | 0 | 0 | 0 | 0 | 0 | 0 | [6 empty] | 0 |  | 0 | [13 empty] | 0
S | 0 | F | 1.7.1.1.7. | CURVA 90 FLANGEADA FoFo - DN 350 MM | UN | 1 | 4478.22 | 4478.22 | 0 | 0 | 0 | 0 | 0 | 0 | [6 empty] | 0 |  | 0 | [13 empty] | 0
S | 0 | F | 1.7.1.1.8. | DISTRIBUIDOR ROTATIVO PARA LEITO FILTRANTE (INCLUINDO ACESSÓRIOS: PEDESTAL DE SUSPENSÃO, HASTE DE PROLONGAMENTO E MANCAL) | CJ | 1 | 447991.2 | 447991.2 | 0 | 0 | 0 | 0 | 0 | 0 | [6 empty] | 0 |  | 0 | [13 empty] | 0
S | 0 | F | 1.7.1.1.9. | COMPORTA QUADRADA DE SENTIDO DUPLO (CONFORME PROJETO) - FORNECIMENTO E INSTALAÇÃO | UN | 1 | 39788.61 | 39788.61 | 0 | 0 | 0 | 0 | 0 | 0 | [6 empty] | 0 |  | 0 | [13 empty] | 0
S | 0 | F | 1.7.1.1.10. | FORNECIMENTO E COLOCAÇÃO DE MATERIAL PARA O LEITO FILTRANTE - BASEADO EM SEINFRA (C3401) | M3 | 454 | 369.23 | 167630.42 | 0 | 0 | 0 | 0 | 0 | 0 | [6 empty] | 0 |  | 0 | [13 empty] | 0
S | 0 | F | 1.7.1.1.11. | ARRUELA BORRACHA PARA FLANGE - DN 350 MM | UN | 2 | 39.98 | 79.96 | 0 | 0 | 0 | 0 | 0 | 0 | [6 empty] | 0 |  | 0 | [13 empty] | 0
S | 0 | F | 1.7.1.1.12. | PARAFUSO PARA FLANGE - 20 X 90 MM | UN | 32 | 32.93 | 1053.76 | 0 | 0 | 0 | 0 | 0 | 0 | [6 empty] | 0 |  | 0 | [13 empty] | 0
4 | 4 | F | 1.7.1.2. | INSTALAÇÃO DE MATERIAIS E EQUIPAMENTOS | - | 0 | 0 | 91700.87 | 0 | 0 | 0 | 0 | 0 | 0 | [6 empty] | 0 |  | 0 | [13 empty] | 0
S | 0 | F | 1.7.1.2.1. | ASSENTAMENTO DE CONEXÕES EM FERRO FUNDIDO, JUNTA ELÁSTICA, DN = 350 MM - BASEADO EM ORSE (5287) | UN | 3 | 26.81 | 80.43 | 0 | 0 | 0 | 0 | 0 | 0 | [6 empty] | 0 |  | 0 | [13 empty] | 0
S | 0 | F | 1.7.1.2.2. | ASSENTAMENTO DE TUBO DE FERRO FUNDIDO PARA REDE DE ÁGUA, DN 350 MM, JUNTA ELÁSTICA, INSTALADO EM LOCAL COM NÍVEL BAIXO DE INTERFERÊNCIAS (NÃO INCLUI FORNECIMENTO). AF_05/2024 | M | 21.95 | 15.51 | 340.44 | 0 | 0 | 0 | 0 | 0 | 0 | [6 empty] | 0 |  | 0 | [13 empty] | 0
S | 0 | F | 1.7.1.2.3. | DISTRIBUIDOR ROTATIVO - MONTAGEM - BASEADO EM SETOP (ED-20568) | KG | 7000 | 13.04 | 91280 | 0 | 0 | 0 | 0 | 0 | 0 | [6 empty] | 0 |  | 0 | [13 empty] | 0
3 | 14 | F | 1.7.2. | DECANTADOR SECUNDÁRIO | - | 0 | 0 | 650262.06 | 0 | 0 | 0 | 0 | 0 | 0 | [6 empty] | 0 |  | 0 | [13 empty] | 0
4 | 8 | F | 1.7.2.1. | FORNECIMENTO DE MATERIAIS E EQUIPAMENTOS | - | 0 | 0 | 532702.84 | 0 | 0 | 0 | 0 | 0 | 0 | [6 empty] | 0 |  | 0 | [13 empty] | 0
S | 0 | F | 1.7.2.1.1. | MECANISMO PRA REMOÇÃO DE LODO - FORNECIMENTO | CJ | 1 | 512293.75 | 512293.75 | 0 | 0 | 0 | 0 | 0 | 0 | [6 empty] | 0 |  | 0 | [13 empty] | 0
S | 0 | F | 1.7.2.1.2. | EXTREMIDADE PONTA/FLANGE FoFo - DN 400 MM | UN | 1 | 5183.71 | 5183.71 | 0 | 0 | 0 | 0 | 0 | 0 | [6 empty] | 0 |  | 0 | [13 empty] | 0
S | 0 | F | 1.7.2.1.3. | LUVA COM BOLSAS FoFo - DN 400 MM | UN | 1 | 5430.56 | 5430.56 | 0 | 0 | 0 | 0 | 0 | 0 | [6 empty] | 0 |  | 0 | [13 empty] | 0
S | 0 | F | 1.7.2.1.4. | TUBO PONTA/BOLSA FoFo - DN 150 MM | M | 9.25 | 583.09 | 5393.58 | 0 | 0 | 0 | 0 | 0 | 0 | [6 empty] | 0 |  | 0 | [13 empty] | 0
S | 0 | F | 1.7.2.1.5. | CURVA 45 BOLSAS FoFo - DN 150 MM | UN | 2 | 453.88 | 907.76 | 0 | 0 | 0 | 0 | 0 | 0 | [6 empty] | 0 |  | 0 | [13 empty] | 0
S | 0 | F | 1.7.2.1.6. | TUBO PONTA/FLANGE FoFo L = 0,80 M - DN 150 MM | UN | 1 | 1576.68 | 1576.68 | 0 | 0 | 0 | 0 | 0 | 0 | [6 empty] | 0 |  | 0 | [13 empty] | 0
S | 0 | F | 1.7.2.1.7. | REGISTRO GAVETA FLANGE E CABEÇOTE PN10 DN150MM | UN | 1 | 1916.8 | 1916.8 | 0 | 0 | 0 | 0 | 0 | 0 | [6 empty] | 0 |  | 0 | [13 empty] | 0
4 | 5 | F | 1.7.2.2. | INSTALAÇÃO DE MATERIAIS E EQUIPAMENTOS | - | 0 | 0 | 117559.22 | 0 | 0 | 0 | 0 | 0 | 0 | [6 empty] | 0 |  | 0 | [13 empty] | 0
S | 0 | F | 1.7.2.2.1. | MECANISMO PRA REMOÇÃO DE LODO - MONTAGEM - BASEADO EM SETOP (ED-20568) | KG | 9000 | 13.04 | 117360 | 0 | 0 | 0 | 0 | 0 | 0 | [6 empty] | 0 |  | 0 | [13 empty] | 0
S | 0 | F | 1.7.2.2.2. | ASSENTAMENTO DE CONEXÕES EM FERRO FUNDIDO, JUNTA ELÁSTICA, DN = 400 MM - BASEADO EM ORSE (5288) | UN | 2 | 29.12 | 58.24 | 0 | 0 | 0 | 0 | 0 | 0 | [6 empty] | 0 |  | 0 | [13 empty] | 0
S | 0 | F | 1.7.2.2.3. | ASSENTAMENTO DE CONEXÕES EM FERRO FUNDIDO, JUNTA ELÁSTICA, DN = 150 MM - BASEADO EM ORSE (5283) | UN | 3 | 21.6 | 64.8 | 0 | 0 | 0 | 0 | 0 | 0 | [6 empty] | 0 |  | 0 | [13 empty] | 0
S | 0 | F | 1.7.2.2.4. | ASSENTAMENTO DE TUBO DE FERRO FUNDIDO PARA REDE DE ÁGUA, DN 150 MM, JUNTA ELÁSTICA, INSTALADO EM LOCAL COM NÍVEL BAIXO DE INTERFERÊNCIAS (NÃO INCLUI FORNECIMENTO). AF_05/2024 | M | 10.05 | 7.58 | 76.18 | 0 | 0 | 0 | 0 | 0 | 0 | [6 empty] | 0 |  | 0 | [13 empty] | 0
3 | 25 | F | 1.7.3. | LEITO DE SECAGEM DE ESCUMA | - | 0 | 0 | 145363.71 | 0 | 0 | 0 | 0 | 0 | 0 | [6 empty] | 0 |  | 0 | [13 empty] | 0
4 | 8 | F | 1.7.3.1. | FORNECIMENTO DE MATERIAIS | - | 0 | 0 | 76531.2 | 0 | 0 | 0 | 0 | 0 | 0 | [6 empty] | 0 |  | 0 | [13 empty] | 0
S | 0 | F | 1.7.3.1.1. | TÊ COM BOLSAS FoFo - DN 150 MM | UN | 10 | 718.25 | 7182.5 | 0 | 0 | 0 | 0 | 0 | 0 | [6 empty] | 0 |  | 0 | [13 empty] | 0
S | 0 | F | 1.7.3.1.2. | TUBO PONTA/FLANGE FoFo L = 1,00 M - DN 150 MM - FORNECIMENTO | UN | 10 | 1817.51 | 18175.1 | 0 | 0 | 0 | 0 | 0 | 0 | [6 empty] | 0 |  | 0 | [13 empty] | 0
S | 0 | F | 1.7.3.1.3. | CURVA 90 FLANGEADA FoFo - DN 150 MM - FORNECIMENTO | UN | 10 | 746.32 | 7463.2 | 0 | 0 | 0 | 0 | 0 | 0 | [6 empty] | 0 |  | 0 | [13 empty] | 0
S | 0 | F | 1.7.3.1.4. | REGISTRO GAVETA FLANGE E CABEÇOTE PN10 DN150MM | UN | 10 | 1916.8 | 19168 | 0 | 0 | 0 | 0 | 0 | 0 | [6 empty] | 0 |  | 0 | [13 empty] | 0
S | 0 | F | 1.7.3.1.5. | TUBO FLANGEADO FoFo L = 0,75 M - DN 150 MM - FORNECIMENTO | UN | 10 | 1576.68 | 15766.8 | 0 | 0 | 0 | 0 | 0 | 0 | [6 empty] | 0 |  | 0 | [13 empty] | 0
S | 0 | F | 1.7.3.1.6. | ARRUELA BORRACHA PARA FLANGE - DN 150 MM | UN | 40 | 8.67 | 346.8 | 0 | 0 | 0 | 0 | 0 | 0 | [6 empty] | 0 |  | 0 | [13 empty] | 0
S | 0 | F | 1.7.3.1.7. | PARAFUSO PARA FLANGE - 16 X 80 MM | UN | 320 | 26.34 | 8428.8 | 0 | 0 | 0 | 0 | 0 | 0 | [6 empty] | 0 |  | 0 | [13 empty] | 0
4 | 3 | F | 1.7.3.2. | INSTALAÇÃO DE MATERIAIS | - | 0 | 0 | 780.65 | 0 | 0 | 0 | 0 | 0 | 0 | [6 empty] | 0 |  | 0 | [13 empty] | 0
S | 0 | F | 1.7.3.2.1. | ASSENTAMENTO DE CONEXÕES EM FERRO FUNDIDO, JUNTA ELÁSTICA, DN = 150 MM - BASEADO EM ORSE (5283) | UN | 30 | 21.6 | 648 | 0 | 0 | 0 | 0 | 0 | 0 | [6 empty] | 0 |  | 0 | [13 empty] | 0
S | 0 | F | 1.7.3.2.2. | ASSENTAMENTO DE TUBO DE FERRO FUNDIDO PARA REDE DE ÁGUA, DN 150 MM, JUNTA ELÁSTICA, INSTALADO EM LOCAL COM NÍVEL BAIXO DE INTERFERÊNCIAS (NÃO INCLUI FORNECIMENTO). AF_05/2024 | M | 17.5 | 7.58 | 132.65 | 0 | 0 | 0 | 0 | 0 | 0 | [6 empty] | 0 |  | 0 | [13 empty] | 0
4 | 4 | F | 1.7.3.3. | ESGOTAMENTO | - | 0 | 0 | 5860.27 | 0 | 0 | 0 | 0 | 0 | 0 | [6 empty] | 0 |  | 0 | [13 empty] | 0
S | 0 | F | 1.7.3.3.1. | TUBO DE PVC CORRUGADO DE DUPLA PAREDE PARA REDE COLETORA DE ESGOTO, DN 150 MM, JUNTA ELÁSTICA - FORNECIMENTO E ASSENTAMENTO. AF_01/2021 | M | 55 | 79.15 | 4353.25 | 0 | 0 | 0 | 0 | 0 | 0 | [6 empty] | 0 |  | 0 | [13 empty] | 0
S | 0 | F | 1.7.3.3.2. | LUVA DE CORRER, PVC, SERIE R, ÁGUA PLUVIAL, DN 150 MM, JUNTA ELÁSTICA, FORNECIDO E INSTALADO EM RAMAL DE ENCAMINHAMENTO. AF_06/2022 | UN | 10 | 109.71 | 1097.1 | 0 | 0 | 0 | 0 | 0 | 0 | [6 empty] | 0 |  | 0 | [13 empty] | 0
S | 0 | F | 1.7.3.3.3. | TUBO PVC, SERIE NORMAL, ESGOTO PREDIAL, DN 150 MM, FORNECIDO E INSTALADO EM SUBCOLETOR AÉREO DE ESGOTO SANITÁRIO. AF_08/2022 | M | 6 | 68.32 | 409.92 | 0 | 0 | 0 | 0 | 0 | 0 | [6 empty] | 0 |  | 0 | [13 empty] | 0
4 | 6 | F | 1.7.3.4. | MATERIAIS | - | 0 | 0 | 57725.04 | 0 | 0 | 0 | 0 | 0 | 0 | [6 empty] | 0 |  | 0 | [13 empty] | 0
S | 0 | F | 1.7.3.4.1. | ALVENARIA DE VEDAÇÃO DE BLOCOS CERÂMICOS MACIÇOS DE 5X10X20CM (ESPESSURA 10CM) E ARGAMASSA DE ASSENTAMENTO COM PREPARO EM BETONEIRA. AF_05/2020 | M2 | 210 | 173.1 | 36351 | 0 | 0 | 0 | 0 | 0 | 0 | [6 empty] | 0 |  | 0 | [13 empty] | 0
S | 0 | F | 1.7.3.4.2. | FORNECIMENTO E LANÇAMENTO DE AREIA EM DRENO E PÁTIO | M3 | 19.95 | 325.13 | 6486.34 | 0 | 0 | 0 | 0 | 0 | 0 | [6 empty] | 0 |  | 0 | [13 empty] | 0
S | 0 | F | 1.7.3.4.3. | ENCHIMENTO DE BRITA Nº 0 PARA DRENO, LANÇAMENTO MECANIZADO - BASEADO EM SINAPI (102717) | M3 | 15.75 | 240.58 | 3789.14 | 0 | 0 | 0 | 0 | 0 | 0 | [6 empty] | 0 |  | 0 | [13 empty] | 0
S | 0 | F | 1.7.3.4.4. | ENCHIMENTO DE BRITA Nº 1 PARA DRENO, LANÇAMENTO MECANIZADO - BASEADO EM SINAPI (102717) | M3 | 10.5 | 212.96 | 2236.08 | 0 | 0 | 0 | 0 | 0 | 0 | [6 empty] | 0 |  | 0 | [13 empty] | 0
S | 0 | F | 1.7.3.4.5. | ENCHIMENTO DE BRITA Nº 2 E 3 PARA DRENO, LANÇAMENTO MECANIZADO - BASEADO EM SINAPI (102717) | M3 | 42.51 | 208.48 | 8862.48 | 0 | 0 | 0 | 0 | 0 | 0 | [6 empty] | 0 |  | 0 | [13 empty] | 0
4 | 3 | F | 1.7.3.5. | CARGA E TRANSPORTE | - | 0 | 0 | 4466.55 | 0 | 0 | 0 | 0 | 0 | 0 | [6 empty] | 0 |  | 0 | [13 empty] | 0
S | 0 | F | 1.7.3.5.1. | CARGA, MANOBRA E DESCARGA DE SOLOS E MATERIAIS GRANULARES EM CAMINHÃO BASCULANTE 18 M³ - CARGA COM ESCAVADEIRA HIDRÁULICA (CAÇAMBA DE 1,20 M³ / 155 HP) E DESCARGA LIVRE (UNIDADE: M3). AF_07/2020 | M3 | 88.71 | 8.05 | 714.12 | 0 | 0 | 0 | 0 | 0 | 0 | [6 empty] | 0 |  | 0 | [13 empty] | 0
S | 0 | F | 1.7.3.5.2. | TRANSPORTE COM CAMINHÃO BASCULANTE DE 18 M³, EM VIA URBANA PAVIMENTADA, DMT ATÉ 30 KM (UNIDADE: M3XKM). AF_07/2020 | M3XKM | 1596.78 | 2.35 | 3752.43 | 0 | 0 | 0 | 0 | 0 | 0 | [6 empty] | 0 |  | 0 | [13 empty] | 0
3 | 24 | F | 1.7.4. | LEITOS DE SECAGEM | - | 0 | 0 | 170544.01 | 0 | 0 | 0 | 0 | 0 | 0 | [6 empty] | 0 |  | 0 | [13 empty] | 0
4 | 9 | F | 1.7.4.1. | FORNECIMENTO DE MATERIAIS | - | 0 | 0 | 44818.51 | 0 | 0 | 0 | 0 | 0 | 0 | [6 empty] | 0 |  | 0 | [13 empty] | 0
S | 0 | F | 1.7.4.1.1. | CURVA 90 BOLSAS FoFo - DN 150 MM | UN | 7 | 600.25 | 4201.75 | 0 | 0 | 0 | 0 | 0 | 0 | [6 empty] | 0 |  | 0 | [13 empty] | 0
S | 0 | F | 1.7.4.1.2. | TUBO PONTA/FLANGE FoFo L = 0,90 M - DN 150 MM | UN | 6 | 1348.42 | 8090.52 | 0 | 0 | 0 | 0 | 0 | 0 | [6 empty] | 0 |  | 0 | [13 empty] | 0
S | 0 | F | 1.7.4.1.3. | CURVA 90 FLANGEADA FoFo - DN 150 MM - FORNECIMENTO | UN | 12 | 746.32 | 8955.84 | 0 | 0 | 0 | 0 | 0 | 0 | [6 empty] | 0 |  | 0 | [13 empty] | 0
S | 0 | F | 1.7.4.1.4. | REGISTRO GAVETA FLANGE E CABEÇOTE PN10 DN150MM | UN | 6 | 1916.8 | 11500.8 | 0 | 0 | 0 | 0 | 0 | 0 | [6 empty] | 0 |  | 0 | [13 empty] | 0
S | 0 | F | 1.7.4.1.5. | TOCO FoFo L = 0,50 M - DN 150 MM | UN | 6 | 1021.24 | 6127.44 | 0 | 0 | 0 | 0 | 0 | 0 | [6 empty] | 0 |  | 0 | [13 empty] | 0
S | 0 | F | 1.7.4.1.6. | TÊ COM BOLSAS FoFo - DN 150 MM | UN | 6 | 718.25 | 4309.5 | 0 | 0 | 0 | 0 | 0 | 0 | [6 empty] | 0 |  | 0 | [13 empty] | 0
S | 0 | F | 1.7.4.1.7. | ARRUELA BORRACHA PARA FLANGE - DN 150 MM | UN | 6 | 8.67 | 52.02 | 0 | 0 | 0 | 0 | 0 | 0 | [6 empty] | 0 |  | 0 | [13 empty] | 0
S | 0 | F | 1.7.4.1.8. | PARAFUSO PARA FLANGE - 20 X 90 MM | UN | 48 | 32.93 | 1580.64 | 0 | 0 | 0 | 0 | 0 | 0 | [6 empty] | 0 |  | 0 | [13 empty] | 0
4 | 2 | F | 1.7.4.2. | ESGOTAMENTO | - | 0 | 0 | 12454.5 | 0 | 0 | 0 | 0 | 0 | 0 | [6 empty] | 0 |  | 0 | [13 empty] | 0
S | 0 | F | 1.7.4.2.1. | TUBO, PPR, DN 110, CLASSE PN 12, INSTALADO EM PRUMADA DE ÁGUA FORNECIMENTO E INSTALAÇÃO. AF_08/2022 | M | 69 | 180.5 | 12454.5 | 0 | 0 | 0 | 0 | 0 | 0 | [6 empty] | 0 |  | 0 | [13 empty] | 0
4 | 3 | F | 1.7.4.3. | INSTALAÇÃO DE MATERIAIS | - | 0 | 0 | 733.27 | 0 | 0 | 0 | 0 | 0 | 0 | [6 empty] | 0 |  | 0 | [13 empty] | 0
S | 0 | F | 1.7.4.3.1. | ASSENTAMENTO DE CONEXÕES EM FERRO FUNDIDO, JUNTA ELÁSTICA, DN = 150 MM - BASEADO EM ORSE (5283) | UN | 31 | 21.6 | 669.6 | 0 | 0 | 0 | 0 | 0 | 0 | [6 empty] | 0 |  | 0 | [13 empty] | 0
S | 0 | F | 1.7.4.3.2. | ASSENTAMENTO DE TUBO DE FERRO FUNDIDO PARA REDE DE ÁGUA, DN 150 MM, JUNTA ELÁSTICA, INSTALADO EM LOCAL COM NÍVEL BAIXO DE INTERFERÊNCIAS (NÃO INCLUI FORNECIMENTO). AF_05/2024 | M | 8.4 | 7.58 | 63.67 | 0 | 0 | 0 | 0 | 0 | 0 | [6 empty] | 0 |  | 0 | [13 empty] | 0
4 | 6 | F | 1.7.4.4. | MATERIAIS | - | 0 | 0 | 103801.5 | 0 | 0 | 0 | 0 | 0 | 0 | [6 empty] | 0 |  | 0 | [13 empty] | 0
S | 0 | F | 1.7.4.4.1. | ALVENARIA DE VEDAÇÃO DE BLOCOS CERÂMICOS MACIÇOS DE 5X10X20CM (ESPESSURA 10CM) E ARGAMASSA DE ASSENTAMENTO COM PREPARO EM BETONEIRA. AF_05/2020 | M2 | 363 | 173.1 | 62835.3 | 0 | 0 | 0 | 0 | 0 | 0 | [6 empty] | 0 |  | 0 | [13 empty] | 0
S | 0 | F | 1.7.4.4.2. | FORNECIMENTO E LANÇAMENTO DE AREIA EM DRENO E PÁTIO | M3 | 28.31 | 325.13 | 9204.43 | 0 | 0 | 0 | 0 | 0 | 0 | [6 empty] | 0 |  | 0 | [13 empty] | 0
S | 0 | F | 1.7.4.4.3. | ENCHIMENTO DE BRITA Nº 0 PARA DRENO, LANÇAMENTO MECANIZADO - BASEADO EM SINAPI (102717) | M3 | 36.3 | 240.58 | 8733.05 | 0 | 0 | 0 | 0 | 0 | 0 | [6 empty] | 0 |  | 0 | [13 empty] | 0
S | 0 | F | 1.7.4.4.4. | ENCHIMENTO DE BRITA Nº 1 PARA DRENO, LANÇAMENTO MECANIZADO - BASEADO EM SINAPI (102717) | M3 | 72.6 | 212.96 | 15460.9 | 0 | 0 | 0 | 0 | 0 | 0 | [6 empty] | 0 |  | 0 | [13 empty] | 0
S | 0 | F | 1.7.4.4.5. | ENCHIMENTO DE BRITA Nº 2 E 3 PARA DRENO, LANÇAMENTO MECANIZADO - BASEADO EM SINAPI (102717) | M3 | 36.3 | 208.48 | 7567.82 | 0 | 0 | 0 | 0 | 0 | 0 | [6 empty] | 0 |  | 0 | [13 empty] | 0
4 | 3 | F | 1.7.4.5. | CARGA E TRANSPORTE | - | 0 | 0 | 8736.23 | 0 | 0 | 0 | 0 | 0 | 0 | [6 empty] | 0 |  | 0 | [13 empty] | 0
S | 0 | F | 1.7.4.5.1. | CARGA, MANOBRA E DESCARGA DE SOLOS E MATERIAIS GRANULARES EM CAMINHÃO BASCULANTE 18 M³ - CARGA COM ESCAVADEIRA HIDRÁULICA (CAÇAMBA DE 1,20 M³ / 155 HP) E DESCARGA LIVRE (UNIDADE: M3). AF_07/2020 | M3 | 173.51 | 8.05 | 1396.76 | 0 | 0 | 0 | 0 | 0 | 0 | [6 empty] | 0 |  | 0 | [13 empty] | 0
S | 0 | F | 1.7.4.5.2. | TRANSPORTE COM CAMINHÃO BASCULANTE DE 18 M³, EM VIA URBANA PAVIMENTADA, DMT ATÉ 30 KM (UNIDADE: M3XKM). AF_07/2020 | M3XKM | 3123.18 | 2.35 | 7339.47 | 0 | 0 | 0 | 0 | 0 | 0 | [6 empty] | 0 |  | 0 | [13 empty] | 0
3 | 14 | F | 1.7.5. | DESINFECÇÃO POR ULTRAVIOLETA | - | 0 | 0 | 1748053.83 | 0 | 0 | 0 | 0 | 0 | 0 | [6 empty] | 0 |  | 0 | [13 empty] | 0
4 | 10 | F | 1.7.5.1. | FORNECIMENTO DE MATERIAIS E EQUIPAMENTOS | - | 0 | 0 | 1747298.72 | 0 | 0 | 0 | 0 | 0 | 0 | [6 empty] | 0 |  | 0 | [13 empty] | 0
S | 0 | F | 1.7.5.1.1. | SISTEMA DE DESINFECÇÃO POR RADIAÇÃO UV (INCLUSO 02 MÓDULOS DE BAIXA PRESSÃO E ALTA INTENSIDADE, DISPOSITIVO DE LIMPEZA, TEMPORIZADO, COMPORTA EM AÇO INOX E MEDIDOR PARA CONTROLE DE NÍVEL - FORNECIMENTO E INSTALAÇÃO | CJ | 1 | 1625381.94 | 1625381.94 | 0 | 0 | 0 | 0 | 0 | 0 | [6 empty] | 0 |  | 0 | [13 empty] | 0
S | 0 | F | 1.7.5.1.2. | EXTREMIDADE PONTA/FLANGE FoFo - DN 600 MM | UN | 2 | 15501.17 | 31002.34 | 0 | 0 | 0 | 0 | 0 | 0 | [6 empty] | 0 |  | 0 | [13 empty] | 0
S | 0 | F | 1.7.5.1.3. | LUVA COM BOLSAS FoFo - DN 600 MM | UN | 1 | 8228.13 | 8228.13 | 0 | 0 | 0 | 0 | 0 | 0 | [6 empty] | 0 |  | 0 | [13 empty] | 0
S | 0 | F | 1.7.5.1.4. | TUBO CILÍNDRICO FoFo L=1,20 M - DN 600 MM | UN | 2 | 3175.03 | 6350.06 | 0 | 0 | 0 | 0 | 0 | 0 | [6 empty] | 0 |  | 0 | [13 empty] | 0
S | 0 | F | 1.7.5.1.5. | CURVA 90 BOLSAS FoFo - DN 600 MM | UN | 2 | 18280.73 | 36561.46 | 0 | 0 | 0 | 0 | 0 | 0 | [6 empty] | 0 |  | 0 | [13 empty] | 0
S | 0 | F | 1.7.5.1.6. | TUBO CILÍNDRICO FoFo L=0,40 M - DN 600 MM | UN | 1 | 1598.15 | 1598.15 | 0 | 0 | 0 | 0 | 0 | 0 | [6 empty] | 0 |  | 0 | [13 empty] | 0
S | 0 | F | 1.7.5.1.7. | TUBO PONTA/BOLSA FoFo L=6,00 M - DN 600 MM | UN | 2 | 15992.77 | 31985.54 | 0 | 0 | 0 | 0 | 0 | 0 | [6 empty] | 0 |  | 0 | [13 empty] | 0
S | 0 | F | 1.7.5.1.8. | TUBO DE CONCRETO PA2 COMERCIAL PARA DRENAGEM - D = 0,80 M - FORNECIMENTO E INSTALAÇÃO | M | 1.2 | 602.48 | 722.98 | 0 | 0 | 0 | 0 | 0 | 0 | [6 empty] | 0 |  | 0 | [13 empty] | 0
S | 0 | F | 1.7.5.1.9. | TUBO PONTA/BOLSA FoFo L=2,00 M - DN 600 MM | UN | 1 | 5468.12 | 5468.12 | 0 | 0 | 0 | 0 | 0 | 0 | [6 empty] | 0 |  | 0 | [13 empty] | 0
4 | 3 | F | 1.7.5.2. | INSTALAÇÃO DE MATERIAIS | - | 0 | 0 | 755.11 | 0 | 0 | 0 | 0 | 0 | 0 | [6 empty] | 0 |  | 0 | [13 empty] | 0
S | 0 | F | 1.7.5.2.1. | ASSENTAMENTO DE CONEXÕES EM FERRO FUNDIDO, JUNTA ELÁSTICA, DN = 600 MM - BASEADO EM ORSE (5291) | UN | 5 | 56.17 | 280.85 | 0 | 0 | 0 | 0 | 0 | 0 | [6 empty] | 0 |  | 0 | [13 empty] | 0
S | 0 | F | 1.7.5.2.2. | ASSENTAMENTO DE TUBO DE FERRO FUNDIDO PARA REDE DE ÁGUA, DN 600 MM, JUNTA ELÁSTICA, INSTALADO EM LOCAL COM NÍVEL BAIXO DE INTERFERÊNCIAS (NÃO INCLUI FORNECIMENTO). AF_05/2024 | M | 16.8 | 28.23 | 474.26 | 0 | 0 | 0 | 0 | 0 | 0 | [6 empty] | 0 |  | 0 | [13 empty] | 0
3 | 20 | F | 1.7.6. | INTERLIGAÇÕES | - | 0 | 0 | 282836.41 | 0 | 0 | 0 | 0 | 0 | 0 | [6 empty] | 0 |  | 0 | [13 empty] | 0
4 | 13 | F | 1.7.6.1. | FORNECIMENTO DE MATERIAIS | - | 0 | 0 | 231464.13 | 0 | 0 | 0 | 0 | 0 | 0 | [6 empty] | 0 |  | 0 | [13 empty] | 0
S | 0 | F | 1.7.6.1.1. | FORNECIMENTO E ASSENTAMENTO DE TUBO DE PVC DEFOFO, DN 150 MM, JUNTA ELÁSTICA INTEGRADA - BASEADO EM SINAPI (97134) | M | 498.13 | 203.12 | 101180.17 | 0 | 0 | 0 | 0 | 0 | 0 | [6 empty] | 0 |  | 0 | [13 empty] | 0
S | 0 | F | 1.7.6.1.2. | CURVA 90 BOLSAS FoFo - DN 150 MM | UN | 8 | 600.25 | 4802 | 0 | 0 | 0 | 0 | 0 | 0 | [6 empty] | 0 |  | 0 | [13 empty] | 0
S | 0 | F | 1.7.6.1.3. | TÊ COM BOLSAS FoFo - DN 150 MM | UN | 18 | 718.25 | 12928.5 | 0 | 0 | 0 | 0 | 0 | 0 | [6 empty] | 0 |  | 0 | [13 empty] | 0
S | 0 | F | 1.7.6.1.4. | CRUZETA FoFo - DN 150 MM | UN | 7 | 1515.85 | 10610.95 | 0 | 0 | 0 | 0 | 0 | 0 | [6 empty] | 0 |  | 0 | [13 empty] | 0
S | 0 | F | 1.7.6.1.5. | LUVA COM BOLSAS FoFo - DN 150 MM | UN | 4 | 555.01 | 2220.04 | 0 | 0 | 0 | 0 | 0 | 0 | [6 empty] | 0 |  | 0 | [13 empty] | 0
S | 0 | F | 1.7.6.1.6. | EXTREMIDADE PONTA/FLANGE FoFo - DN 150 MM | UN | 4 | 1191.06 | 4764.24 | 0 | 0 | 0 | 0 | 0 | 0 | [6 empty] | 0 |  | 0 | [13 empty] | 0
S | 0 | F | 1.7.6.1.7. | REGISTRO GAVETA FLANGE E CABEÇOTE PN10 DN150MM | UN | 2 | 1916.8 | 3833.6 | 0 | 0 | 0 | 0 | 0 | 0 | [6 empty] | 0 |  | 0 | [13 empty] | 0
S | 0 | F | 1.7.6.1.8. | JUNTA DE DESMONTAGEM AXIAL FoFo - DN 150 MM | UN | 2 | 1920.38 | 3840.76 | 0 | 0 | 0 | 0 | 0 | 0 | [6 empty] | 0 |  | 0 | [13 empty] | 0
S | 0 | F | 1.7.6.1.9. | CURVA 90 BOLSAS FoFo - DN 350 MM | UN | 2 | 7480.43 | 14960.86 | 0 | 0 | 0 | 0 | 0 | 0 | [6 empty] | 0 |  | 0 | [13 empty] | 0
S | 0 | F | 1.7.6.1.10. | FORNECIMENTO E ASSENTAMENTO DE TUBO DE PVC DEFOFO, DN 350 MM, JUNTA ELÁSTICA INTEGRADA - BASEADO EM SINAPI (97138) | M | 92.5 | 764.22 | 70690.35 | 0 | 0 | 0 | 0 | 0 | 0 | [6 empty] | 0 |  | 0 | [13 empty] | 0
S | 0 | F | 1.7.6.1.11. | ARRUELA BORRACHA PARA FLANGE - DN 150 MM | UN | 6 | 8.67 | 52.02 | 0 | 0 | 0 | 0 | 0 | 0 | [6 empty] | 0 |  | 0 | [13 empty] | 0
S | 0 | F | 1.7.6.1.12. | PARAFUSO PARA FLANGE - 20 X 90 MM | UN | 48 | 32.93 | 1580.64 | 0 | 0 | 0 | 0 | 0 | 0 | [6 empty] | 0 |  | 0 | [13 empty] | 0
4 | 3 | F | 1.7.6.2. | INSTALAÇÃO DE MATERIAIS | - | 0 | 0 | 1025.62 | 0 | 0 | 0 | 0 | 0 | 0 | [6 empty] | 0 |  | 0 | [13 empty] | 0
S | 0 | F | 1.7.6.2.1. | ASSENTAMENTO DE CONEXÕES EM FERRO FUNDIDO, JUNTA ELÁSTICA, DN = 150 MM - BASEADO EM ORSE (5283) | UN | 45 | 21.6 | 972 | 0 | 0 | 0 | 0 | 0 | 0 | [6 empty] | 0 |  | 0 | [13 empty] | 0
S | 0 | F | 1.7.6.2.2. | ASSENTAMENTO DE CONEXÕES EM FERRO FUNDIDO, JUNTA ELÁSTICA, DN = 350 MM - BASEADO EM ORSE (5287) | UN | 2 | 26.81 | 53.62 | 0 | 0 | 0 | 0 | 0 | 0 | [6 empty] | 0 |  | 0 | [13 empty] | 0
4 | 3 | F | 1.7.6.3. | LODO SECUNDÁRIO, ESGOTAMENTO E PERCOLADO | - | 0 | 0 | 50346.66 | 0 | 0 | 0 | 0 | 0 | 0 | [6 empty] | 0 |  | 0 | [13 empty] | 0
S | 0 | F | 1.7.6.3.1. | POÇO DE VISITA H= 1,0M, (BALÃO 0,60) COPASA 062/1 NA 104 EM ANÉIS | UN | 21 | 1674.3 | 35160.3 | 0 | 0 | 0 | 0 | 0 | 0 | [6 empty] | 0 |  | 0 | [13 empty] | 0
S | 0 | F | 1.7.6.3.2. | TUBO, PVC OCRE, JUNTA ELÁSTICA, DN 150 MM, PARA COLETOR PREDIAL DE ESGOTO. AF_06/2022 | M | 137.16 | 110.72 | 15186.36 | 0 | 0 | 0 | 0 | 0 | 0 | [6 empty] | 0 |  | 0 | [13 empty] | 0
2 | 81 | F | 1.8. | INSTALAÇÕES ELÉTRICAS | - | 0 | 0 | 656759.93 | 0 | 0 | 0 | 0 | 0 | 0 | [6 empty] | 0 |  | 0 | [13 empty] | 0
3 | 23 | F | 1.8.1. | INSTALAÇÕES ELÉTRICAS - FASE I | - | 0 | 0 | 25210.64 | 0 | 0 | 0 | 0 | 0 | 0 | [6 empty] | 0 |  | 0 | [13 empty] | 0
4 | 4 | F | 1.8.1.1. | QUADRO DE DISTRIBUIÇÃO DE CIRCUITOS (QDC-03) | - | 0 | 0 | 1535.41 | 0 | 0 | 0 | 0 | 0 | 0 | [6 empty] | 0 |  | 0 | [13 empty] | 0
S | 0 | F | 1.8.1.1.1. | QUADRO DE DISTRIBUIÇÃO DE SOBREPOR EM CHAPA, PARA 44 DISJUNTORES DIN, INCLUSIVE BARRAMENTOS NEUTRO/TERRA E BARRAMENTO TRIFÁSICO DE 100A | UN | 1 | 1048.17 | 1048.17 | 0 | 0 | 0 | 0 | 0 | 0 | [6 empty] | 0 |  | 0 | [13 empty] | 0
S | 0 | F | 1.8.1.1.2. | DISJUNTOR BIPOLAR TIPO DIN, CORRENTE NOMINAL DE 16A - FORNECIMENTO E INSTALAÇÃO. AF_10/2020 | UN | 4 | 89.45 | 357.8 | 0 | 0 | 0 | 0 | 0 | 0 | [6 empty] | 0 |  | 0 | [13 empty] | 0
S | 0 | F | 1.8.1.1.3. | DISJUNTOR TRIPOLAR TIPO DIN, CORRENTE NOMINAL DE 70A, FORNECIMENTO E INSTALAÇÃO, INCLUSIVE TERMINAL ILHÓS | UN | 1 | 129.44 | 129.44 | 0 | 0 | 0 | 0 | 0 | 0 | [6 empty] | 0 |  | 0 | [13 empty] | 0
4 | 4 | F | 1.8.1.2. | QUADRO DE DISTRIBUIÇÃO DE CIRCUITOS (QDCGERAL) | - | 0 | 0 | 16444.09 | 0 | 0 | 0 | 0 | 0 | 0 | [6 empty] | 0 |  | 0 | [13 empty] | 0
S | 0 | F | 1.8.1.2.1. | QUADRO DE DISTRIBUIÇÃO DE SOBREPOR EM CHAPA, PARA 24 DISJUNTORES DIN, INCLUSIVE BARRAMENTOS NEUTRO/TERRA E BARRAMENTO TRIFÁSICO DE 100A | UN | 1 | 644.97 | 644.97 | 0 | 0 | 0 | 0 | 0 | 0 | [6 empty] | 0 |  | 0 | [13 empty] | 0
S | 0 | F | 1.8.1.2.2. | DISJUNTOR TRIPOLAR TIPO DIN, CORRENTE NOMINAL DE 70A, FORNECIMENTO E INSTALAÇÃO, INCLUSIVE TERMINAL ILHÓS | UN | 1 | 129.44 | 129.44 | 0 | 0 | 0 | 0 | 0 | 0 | [6 empty] | 0 |  | 0 | [13 empty] | 0
S | 0 | F | 1.8.1.2.3. | AUTOTRANSFORMADOR TRIFÁSICO 100kVA 220v / 380v TRIFÁSICO À SECO - REVERSÍVEL - BASEADO EM SBC (065163) | UN | 1 | 15669.68 | 15669.68 | 0 | 0 | 0 | 0 | 0 | 0 | [6 empty] | 0 |  | 0 | [13 empty] | 0
4 | 7 | F | 1.8.1.3. | QUADRO DE DISTRIBUIÇÃO DE CIRCUITOS (QCM 9) | - | 0 | 0 | 3615.57 | 0 | 0 | 0 | 0 | 0 | 0 | [6 empty] | 0 |  | 0 | [13 empty] | 0
S | 0 | F | 1.8.1.3.1. | QUADRO DE DISTRIBUIÇÃO DE SOBREPOR EM CHAPA, PARA 24 DISJUNTORES DIN, INCLUSIVE BARRAMENTOS NEUTRO/TERRA E BARRAMENTO TRIFÁSICO DE 100A | UN | 1 | 644.97 | 644.97 | 0 | 0 | 0 | 0 | 0 | 0 | [6 empty] | 0 |  | 0 | [13 empty] | 0
S | 0 | F | 1.8.1.3.2. | DISPOSITIVO SUPRESSOR DE SURTO - CLASSE I e II - BASEADO EM SETOP (ED-49527) | UN | 3 | 469.93 | 1409.79 | 0 | 0 | 0 | 0 | 0 | 0 | [6 empty] | 0 |  | 0 | [13 empty] | 0
S | 0 | F | 1.8.1.3.3. | DISJUNTOR DIN BIPOLAR 4A - 5KA - CURVA C - BASEADO EM SINAPI (93660) | UN | 3 | 117.61 | 352.83 | 0 | 0 | 0 | 0 | 0 | 0 | [6 empty] | 0 |  | 0 | [13 empty] | 0
S | 0 | F | 1.8.1.3.4. | DISJUNTOR MOTOR, FAIXA DE AJUSTE: 4-6,3A, ICU: 50KA EM 380/400V - BASEADO EM | UN | 1 | 348 | 348 | 0 | 0 | 0 | 0 | 0 | 0 | [6 empty] | 0 |  | 0 | [13 empty] | 0
S | 0 | F | 1.8.1.3.5. | DISJUNTOR TRIPOLAR TIPO DIN, CORRENTE NOMINAL DE 10A - FORNECIMENTO E INSTALAÇÃO. AF_10/2020 | UN | 1 | 109.75 | 109.75 | 0 | 0 | 0 | 0 | 0 | 0 | [6 empty] | 0 |  | 0 | [13 empty] | 0
S | 0 | F | 1.8.1.3.6. | AUTOTRANSFORMADOR TRIFÁSICO 1.01kVA E/S 220/440V 60Hz IP00, FORNECIMENTO E INSTALAÇÃO - BASEADO EM SIURB (9014034) | UN | 1 | 750.23 | 750.23 | 0 | 0 | 0 | 0 | 0 | 0 | [6 empty] | 0 |  | 0 | [13 empty] | 0
4 | 7 | F | 1.8.1.4. | QUADRO DE DISTRIBUIÇÃO DE CIRCUITOS (QCM 10) | - | 0 | 0 | 3615.57 | 0 | 0 | 0 | 0 | 0 | 0 | [6 empty] | 0 |  | 0 | [13 empty] | 0
S | 0 | F | 1.8.1.4.1. | QUADRO DE DISTRIBUIÇÃO DE SOBREPOR EM CHAPA, PARA 24 DISJUNTORES DIN, INCLUSIVE BARRAMENTOS NEUTRO/TERRA E BARRAMENTO TRIFÁSICO DE 100A | UN | 1 | 644.97 | 644.97 | 0 | 0 | 0 | 0 | 0 | 0 | [6 empty] | 0 |  | 0 | [13 empty] | 0
S | 0 | F | 1.8.1.4.2. | DISPOSITIVO SUPRESSOR DE SURTO - CLASSE I e II - BASEADO EM SETOP (ED-49527) | UN | 3 | 469.93 | 1409.79 | 0 | 0 | 0 | 0 | 0 | 0 | [6 empty] | 0 |  | 0 | [13 empty] | 0
S | 0 | F | 1.8.1.4.3. | DISJUNTOR DIN BIPOLAR 4A - 5KA - CURVA C - BASEADO EM SINAPI (93660) | UN | 3 | 117.61 | 352.83 | 0 | 0 | 0 | 0 | 0 | 0 | [6 empty] | 0 |  | 0 | [13 empty] | 0
S | 0 | F | 1.8.1.4.4. | DISJUNTOR MOTOR, FAIXA DE AJUSTE: 4-6,3A, ICU: 50KA EM 380/400V - BASEADO EM | UN | 1 | 348 | 348 | 0 | 0 | 0 | 0 | 0 | 0 | [6 empty] | 0 |  | 0 | [13 empty] | 0
S | 0 | F | 1.8.1.4.5. | DISJUNTOR TRIPOLAR TIPO DIN, CORRENTE NOMINAL DE 10A - FORNECIMENTO E INSTALAÇÃO. AF_10/2020 | UN | 1 | 109.75 | 109.75 | 0 | 0 | 0 | 0 | 0 | 0 | [6 empty] | 0 |  | 0 | [13 empty] | 0
S | 0 | F | 1.8.1.4.6. | AUTOTRANSFORMADOR TRIFÁSICO 1.01kVA E/S 220/440V 60Hz IP00, FORNECIMENTO E INSTALAÇÃO - BASEADO EM SIURB (9014034) | UN | 1 | 750.23 | 750.23 | 0 | 0 | 0 | 0 | 0 | 0 | [6 empty] | 0 |  | 0 | [13 empty] | 0
3 | 57 | F | 1.8.2. | INSTALAÇÕES ELÉTRICAS - FASE II | - | 0 | 0 | 631549.29 | 0 | 0 | 0 | 0 | 0 | 0 | [6 empty] | 0 |  | 0 | [13 empty] | 0
4 | 10 | F | 1.8.2.1. | INFRAESTRUTURA | - | 0 | 0 | 20895.9 | 0 | 0 | 0 | 0 | 0 | 0 | [6 empty] | 0 |  | 0 | [13 empty] | 0
S | 0 | F | 1.8.2.1.1. | CAIXA DE ESGOTO DE INSPEÇÃO/PASSAGEM EM ALVENARIA (30X30X30CM), REVESTIMENTO EM ARGAMASSA COM ADITIVO IMPERMEABILIZANTE, COM TAMPA DE CONCRETO, INCLUSIVE ESCAVAÇÃO, REATERRO E TRANSPORTE COM RETIRADA DO MATERIAL ESCAVADO (EM CAÇAMBA) | UN | 18 | 221.16 | 3980.88 | 0 | 0 | 0 | 0 | 0 | 0 | [6 empty] | 0 |  | 0 | [13 empty] | 0
S | 0 | F | 1.8.2.1.2. | CAIXA DE DRENAGEM DE INSPEÇÃO/PASSAGEM EM ALVENARIA (30X30X30CM), REVESTIMENTO EM ARGAMASSA COM ADITIVO IMPERMEABILIZANTE, COM TAMPA EM GRELHA, INCLUSIVE ESCAVAÇÃO, REATERRO E TRANSPORTE COM RETIRADA DO MATERIAL ESCAVADO (EM CAÇAMBA) | UN | 4 | 317.85 | 1271.4 | 0 | 0 | 0 | 0 | 0 | 0 | [6 empty] | 0 |  | 0 | [13 empty] | 0
S | 0 | F | 1.8.2.1.3. | CAIXA PRÉ MOLDADA PARA ATERRAMENTO COM TAMPA DE CONCRETO 25 X 25 X 50 CM, INCLUSIVE ESCAVAÇÃO E BOTA FORA | UN | 7 | 171.04 | 1197.28 | 0 | 0 | 0 | 0 | 0 | 0 | [6 empty] | 0 |  | 0 | [13 empty] | 0
S | 0 | F | 1.8.2.1.4. | CONDULETE DE ALUMÍNIO, TIPO X, PARA ELETRODUTO DE AÇO GALVANIZADO DN 25 MM (1''), APARENTE - FORNECIMENTO E INSTALAÇÃO. AF_10/2022 | UN | 3 | 73.28 | 219.84 | 0 | 0 | 0 | 0 | 0 | 0 | [6 empty] | 0 |  | 0 | [13 empty] | 0
S | 0 | F | 1.8.2.1.5. | CONDULETE DE ALUMÍNIO, TIPO T, PARA ELETRODUTO DE AÇO GALVANIZADO DN 25 MM (1''), APARENTE - FORNECIMENTO E INSTALAÇÃO. AF_10/2022 | UN | 1 | 70.12 | 70.12 | 0 | 0 | 0 | 0 | 0 | 0 | [6 empty] | 0 |  | 0 | [13 empty] | 0
S | 0 | F | 1.8.2.1.6. | DUTO CORRUGADO EM PEAD (POLIETILENO DE ALTA DENSIDADE), PARA PROTEÇÃO DE CABOS SUBTERRÂNEOS DN 30 MM (1.1/4") | M | 130 | 36.96 | 4804.8 | 0 | 0 | 0 | 0 | 0 | 0 | [6 empty] | 0 |  | 0 | [13 empty] | 0
S | 0 | F | 1.8.2.1.7. | DUTO CORRUGADO EM PEAD (POLIETILENO DE ALTA DENSIDADE), PARA PROTEÇÃO DE CABOS SUBTERRÂNEOS DN 40 MM (1.1/2") | M | 30 | 38.29 | 1148.7 | 0 | 0 | 0 | 0 | 0 | 0 | [6 empty] | 0 |  | 0 | [13 empty] | 0
S | 0 | F | 1.8.2.1.8. | DUTO CORRUGADO EM PEAD (POLIETILENO DE ALTA DENSIDADE), PARA PROTEÇÃO DE CABOS SUBTERRÂNEOS DN 75 MM (3") | M | 116 | 62.9 | 7296.4 | 0 | 0 | 0 | 0 | 0 | 0 | [6 empty] | 0 |  | 0 | [13 empty] | 0
S | 0 | F | 1.8.2.1.9. | ELETRODUTO DE AÇO GALVANIZADO LEVE, INCLUSIVE CONEXÕES, SUPORTES E FIXAÇÃO DN 25 (1") | M | 24 | 37.77 | 906.48 | 0 | 0 | 0 | 0 | 0 | 0 | [6 empty] | 0 |  | 0 | [13 empty] | 0
4 | 5 | F | 1.8.2.2. | INTERRUPTORES, TOMADAS E LUMINÁRIAS | - | 0 | 0 | 434.84 | 0 | 0 | 0 | 0 | 0 | 0 | [6 empty] | 0 |  | 0 | [13 empty] | 0
S | 0 | F | 1.8.2.2.1. | INTERRUPTOR SIMPLES (1 MÓDULO) COM 1 TOMADA DE EMBUTIR 2P+T 10 A, INCLUINDO SUPORTE E PLACA - FORNECIMENTO E INSTALAÇÃO. AF_03/2023 | UN | 1 | 65.64 | 65.64 | 0 | 0 | 0 | 0 | 0 | 0 | [6 empty] | 0 |  | 0 | [13 empty] | 0
S | 0 | F | 1.8.2.2.2. | CONJUNTO DE UMA (1) TOMADA PADRÃO, TRÊS (3) POLOS, CORRENTE 10A, TENSÃO 250V, (2P+T/10A-250V), COM PLACA 4"X2" DE UM (1) POSTO, INCLUSIVE FORNECIMENTO, INSTALAÇÃO, SUPORTE, MÓDULO E PLACA | UN | 2 | 35.49 | 70.98 | 0 | 0 | 0 | 0 | 0 | 0 | [6 empty] | 0 |  | 0 | [13 empty] | 0
S | 0 | F | 1.8.2.2.3. | TOMADA MÉDIA DE EMBUTIR (2 MÓDULOS), 2P+T 10 A, INCLUINDO SUPORTE E PLACA - FORNECIMENTO E INSTALAÇÃO. AF_03/2023 | UN | 1 | 72.82 | 72.82 | 0 | 0 | 0 | 0 | 0 | 0 | [6 empty] | 0 |  | 0 | [13 empty] | 0
S | 0 | F | 1.8.2.2.4. | LUMINÁRIA COMERCIAL CHANFRADA DE SOBREPOR COMPLETA, PARA DUAS (2) LÂMPADAS TUBULARES LED 2X18W-ØT8, TEMPERATURA DA COR 6500K, FORNECIMENTO E INSTALAÇÃO, INCLUSIVE BASE E LÂMPADAS | UN | 1 | 225.4 | 225.4 | 0 | 0 | 0 | 0 | 0 | 0 | [6 empty] | 0 |  | 0 | [13 empty] | 0
4 | 10 | F | 1.8.2.3. | CABEAMENTO | - | 0 | 0 | 82306.72 | 0 | 0 | 0 | 0 | 0 | 0 | [6 empty] | 0 |  | 0 | [13 empty] | 0
S | 0 | F | 1.8.2.3.1. | CABO DE COBRE FLEXÍVEL ISOLADO, 2,5 MM², ANTI-CHAMA 450/750 V, PARA CIRCUITOS TERMINAIS - FORNECIMENTO E INSTALAÇÃO. AF_03/2023 | M | 93 | 5.52 | 513.36 | 0 | 0 | 0 | 0 | 0 | 0 | [6 empty] | 0 |  | 0 | [13 empty] | 0
S | 0 | F | 1.8.2.3.2. | CABO DE COBRE FLEXÍVEL ISOLADO, 4 MM², ANTI-CHAMA 450/750 V, PARA CIRCUITOS TERMINAIS - FORNECIMENTO E INSTALAÇÃO. AF_03/2023 | M | 93 | 8.52 | 792.36 | 0 | 0 | 0 | 0 | 0 | 0 | [6 empty] | 0 |  | 0 | [13 empty] | 0
S | 0 | F | 1.8.2.3.3. | CABO DE COBRE FLEXÍVEL ISOLADO, 16 MM², ANTI-CHAMA 450/750 V, PARA CIRCUITOS TERMINAIS - FORNECIMENTO E INSTALAÇÃO. AF_03/2023 | M | 16 | 30.6 | 489.6 | 0 | 0 | 0 | 0 | 0 | 0 | [6 empty] | 0 |  | 0 | [13 empty] | 0
S | 0 | F | 1.8.2.3.4. | CABO DE COBRE FLEXÍVEL, CLASSE 5, ISOLAMENTO TIPO LSHF/ATOX, NÃO HALOGENADO, ANTICHAMA, TERMOPLÁSTICO, UNIPOLAR, SEÇÃO 16 MM2, 70°C, 450/750V | M | 209 | 22.58 | 4719.22 | 0 | 0 | 0 | 0 | 0 | 0 | [6 empty] | 0 |  | 0 | [13 empty] | 0
S | 0 | F | 1.8.2.3.5. | CABO DE COBRE FLEXÍVEL, CLASSE 5, ISOLAMENTO TIPO EPR/HEPR, NÃO HALOGENADO, ANTICHAMA, TERMOFIXO, UNIPOLAR, SEÇÃO 25 MM2, 90°C, 0,6/1KV | M | 637 | 36.49 | 23244.13 | 0 | 0 | 0 | 0 | 0 | 0 | [6 empty] | 0 |  | 0 | [13 empty] | 0
S | 0 | F | 1.8.2.3.6. | CABO DE COBRE FLEXÍVEL, CLASSE 5, ISOLAMENTO TIPO EPR/HEPR, NÃO HALOGENADO, ANTICHAMA, TERMOFIXO, UNIPOLAR, SEÇÃO 50 MM2, 90°C, 0,6/1KV | M | 123 | 57.45 | 7066.35 | 0 | 0 | 0 | 0 | 0 | 0 | [6 empty] | 0 |  | 0 | [13 empty] | 0
S | 0 | F | 1.8.2.3.7. | CABO DE COBRE FLEXÍVEL, CLASSE 5, ISOLAMENTO TIPO EPR/HEPR, NÃO HALOGENADO, ANTICHAMA, TERMOFIXO, UNIPOLAR, SEÇÃO 95 MM2, 90°C, 0,6/1KV | M | 321 | 121.56 | 39020.76 | 0 | 0 | 0 | 0 | 0 | 0 | [6 empty] | 0 |  | 0 | [13 empty] | 0
S | 0 | F | 1.8.2.3.8. | CABO DE COBRE FLEXÍVEL, CLASSE 5, ISOLAMENTO TIPO EPR/HEPR, NÃO HALOGENADO, ANTICHAMA, TERMOFIXO, UNIPOLAR, SEÇÃO 1,5 MM2, 90°C, 0,6/1KV | M | 40 | 4.47 | 178.8 | 0 | 0 | 0 | 0 | 0 | 0 | [6 empty] | 0 |  | 0 | [13 empty] | 0
S | 0 | F | 1.8.2.3.9. | CABO DE COBRE FLEXÍVEL, CLASSE 5, ISOLAMENTO TIPO EPR/HEPR, NÃO HALOGENADO, ANTICHAMA, TERMOFIXO, UNIPOLAR, SEÇÃO 2,5 MM2, 90°C, 0,6/1KV | M | 950.4 | 6.61 | 6282.14 | 0 | 0 | 0 | 0 | 0 | 0 | [6 empty] | 0 |  | 0 | [13 empty] | 0
4 | 24 | F | 1.8.2.4. | QUADRO DE DISTRIBUIÇÃO DE CIRCUITOS (QUV) | - | 0 | 0 | 19418.9 | 0 | 0 | 0 | 0 | 0 | 0 | [6 empty] | 0 |  | 0 | [13 empty] | 0
S | 0 | F | 1.8.2.4.1. | QUADRO DE DISTRIBUIÇÃO DE SOBREPOR EM CHAPA, PARA 24 DISJUNTORES DIN, INCLUSIVE BARRAMENTOS NEUTRO/TERRA E BARRAMENTO TRIFÁSICO DE 100A | UN | 1 | 644.97 | 644.97 | 0 | 0 | 0 | 0 | 0 | 0 | [6 empty] | 0 |  | 0 | [13 empty] | 0
S | 0 | F | 1.8.2.4.2. | DISPOSITIVO SUPRESSOR DE SURTO - CLASSE I e II - BASEADO EM SETOP (ED-49527) | UN | 3 | 469.93 | 1409.79 | 0 | 0 | 0 | 0 | 0 | 0 | [6 empty] | 0 |  | 0 | [13 empty] | 0
S | 0 | F | 1.8.2.4.3. | DISJUNTOR MONOPOLAR TIPO DIN, CORRENTE NOMINAL DE 10A, FORNECIMENTO E INSTALAÇÃO, INCLUSIVE TERMINAL ILHÓS | UN | 4 | 22.45 | 89.8 | 0 | 0 | 0 | 0 | 0 | 0 | [6 empty] | 0 |  | 0 | [13 empty] | 0
S | 0 | F | 1.8.2.4.4. | DISJUNTOR MONOPOLAR TIPO DIN, CORRENTE NOMINAL DE 20A, FORNECIMENTO E INSTALAÇÃO, INCLUSIVE TERMINAL ILHÓS | UN | 1 | 22.13 | 22.13 | 0 | 0 | 0 | 0 | 0 | 0 | [6 empty] | 0 |  | 0 | [13 empty] | 0
S | 0 | F | 1.8.2.4.5. | DISJUNTOR MOTOR, FAIXA DE AJUSTE: 4-6,3A, ICU: 50KA EM 380/400V - BASEADO EM | UN | 1 | 348 | 348 | 0 | 0 | 0 | 0 | 0 | 0 | [6 empty] | 0 |  | 0 | [13 empty] | 0
S | 0 | F | 1.8.2.4.6. | DISJUNTOR TRIPOLAR TIPO DIN, CORRENTE NOMINAL DE 63A, FORNECIMENTO E INSTALAÇÃO, INCLUSIVE TERMINAL ILHÓS | UN | 1 | 104.04 | 104.04 | 0 | 0 | 0 | 0 | 0 | 0 | [6 empty] | 0 |  | 0 | [13 empty] | 0
S | 0 | F | 1.8.2.4.7. | DISJUNTOR TRIPOLAR TIPO DIN, CORRENTE NOMINAL DE 70A, FORNECIMENTO E INSTALAÇÃO, INCLUSIVE TERMINAL ILHÓS | UN | 1 | 129.44 | 129.44 | 0 | 0 | 0 | 0 | 0 | 0 | [6 empty] | 0 |  | 0 | [13 empty] | 0
S | 0 | F | 1.8.2.4.8. | AUTOTRANSFORMADOR TRIFÁSICO 1.01kVA E/S 220/440V 60Hz IP00, FORNECIMENTO E INSTALAÇÃO - BASEADO EM SIURB (9014034) | UN | 1 | 750.23 | 750.23 | 0 | 0 | 0 | 0 | 0 | 0 | [6 empty] | 0 |  | 0 | [13 empty] | 0
S | 0 | F | 1.8.2.4.9. | QCM-COMPORTA - PAINEL DE COMANDO EM CHAPA DE AÇO SAE 1008, 1200X800X350MM, COMPOSTO POR CAIXA, PLACA DE MONTAGEM E FLANGE. REF.: CEMAR QCS-8060, FORNECIMENTO E INSTALAÇÃO - BASEADO SINAPI (102136) | UN | 1 | 1012.48 | 1012.48 | 0 | 0 | 0 | 0 | 0 | 0 | [6 empty] | 0 |  | 0 | [13 empty] | 0
S | 0 | F | 1.8.2.4.10. | DISJUNTOR MONOPOLAR TIPO DIN, CORRENTE NOMINAL DE 10A - FORNECIMENTO E INSTALAÇÃO. AF_10/2020 | UN | 1 | 18.02 | 18.02 | 0 | 0 | 0 | 0 | 0 | 0 | [6 empty] | 0 |  | 0 | [13 empty] | 0
S | 0 | F | 1.8.2.4.11. | DISJUNTOR TRIPOLAR TIPO DIN, CORRENTE NOMINAL DE 10A - FORNECIMENTO E INSTALAÇÃO. AF_10/2020 | UN | 1 | 109.75 | 109.75 | 0 | 0 | 0 | 0 | 0 | 0 | [6 empty] | 0 |  | 0 | [13 empty] | 0
S | 0 | F | 1.8.2.4.12. | DISJUNTOR MOTOR, CORRENTE NOMINAL MÁXIMA 40A, TERMINAL PARAFUSO. REF.: WEG MPW40-3-U040 , FORNECIMENTO E INSTALAÇÃO - BASEADO EM SINAPI (93655) | UN | 1 | 778.79 | 778.79 | 0 | 0 | 0 | 0 | 0 | 0 | [6 empty] | 0 |  | 0 | [13 empty] | 0
S | 0 | F | 1.8.2.4.13. | CONTATOR DE POTÊNCIA 18A 100-250VCC/CA. REF.: WEG, FORNECIMENTO E INSTALAÇÃO- BASEADO EM CPOS/CDHU (40.10.040) | UN | 1 | 130.21 | 130.21 | 0 | 0 | 0 | 0 | 0 | 0 | [6 empty] | 0 |  | 0 | [13 empty] | 0
S | 0 | F | 1.8.2.4.14. | INVERSOR DE FREQUÊNCIA 47A 220V. REF.: WEG CFW900C56P0T2, FORNECIMENTO E INSTALAÇÃO - BASEADO EM ORSE (3821) | UN | 1 | 11185.35 | 11185.35 | 0 | 0 | 0 | 0 | 0 | 0 | [6 empty] | 0 |  | 0 | [13 empty] | 0
S | 0 | F | 1.8.2.4.15. | RELÉ PROTETOR DE FALTA DE FASE 24V. REF.: WEG , FORNECIMENTO E INSTALAÇÃO - BASEADO EM SBC (064568) | UN | 1 | 263.29 | 263.29 | 0 | 0 | 0 | 0 | 0 | 0 | [6 empty] | 0 |  | 0 | [13 empty] | 0
S | 0 | F | 1.8.2.4.16. | BOTÃO PULSADOR, FORNECIMENTO E INSTALAÇÃO - BASEADO EM ORSE (3803) | UN | 4 | 52.66 | 210.64 | 0 | 0 | 0 | 0 | 0 | 0 | [6 empty] | 0 |  | 0 | [13 empty] | 0
S | 0 | F | 1.8.2.4.17. | VOLTÍMETRO/ AMPERÍMETRO, FORNECIMENTO E INSTALAÇÃO - BASEADO EM SEDOP (171083) | UN | 1 | 208.86 | 208.86 | 0 | 0 | 0 | 0 | 0 | 0 | [6 empty] | 0 |  | 0 | [13 empty] | 0
S | 0 | F | 1.8.2.4.18. | AUTOTRANSFORMADOR TRIFÁSICO 1.01kVA E/S 220/440V 60Hz IP00, FORNECIMENTO E INSTALAÇÃO - BASEADO EM SIURB (9014034) | UN | 1 | 750.23 | 750.23 | 0 | 0 | 0 | 0 | 0 | 0 | [6 empty] | 0 |  | 0 | [13 empty] | 0
S | 0 | F | 1.8.2.4.19. | TRANSFORMADOR DE COMANDO 110/220V PARA 24V-5A 120 VA - BASEADA EM SBC (055692) | UN | 1 | 309.55 | 309.55 | 0 | 0 | 0 | 0 | 0 | 0 | [6 empty] | 0 |  | 0 | [13 empty] | 0
S | 0 | F | 1.8.2.4.20. | VENTILADOR COOLER PAINEL ELETRICO BIVOLT 120x120x25mm - BASEADO EM SBC (059468) | UN | 1 | 199.08 | 199.08 | 0 | 0 | 0 | 0 | 0 | 0 | [6 empty] | 0 |  | 0 | [13 empty] | 0
S | 0 | F | 1.8.2.4.21. | RELE FALTA DE FASE TRIPOLAR 380V COM CONTATO REVERSIVEL - BASEADO EM SBC (064568) | UN | 1 | 203.13 | 203.13 | 0 | 0 | 0 | 0 | 0 | 0 | [6 empty] | 0 |  | 0 | [13 empty] | 0
S | 0 | F | 1.8.2.4.22. | SINALIZADOR SIRENE MODELO TBY METALTEX - BASEADA DA AGETOP CIVIL (085042) | UN | 1 | 192.47 | 192.47 | 0 | 0 | 0 | 0 | 0 | 0 | [6 empty] | 0 |  | 0 | [13 empty] | 0
S | 0 | F | 1.8.2.4.23. | SINALEIRO MONOBLOCO LED110/220V - BASEADO EM ORSE (11444) | UN | 5 | 69.73 | 348.65 | 0 | 0 | 0 | 0 | 0 | 0 | [6 empty] | 0 |  | 0 | [13 empty] | 0
4 | 7 | F | 1.8.2.5. | GRUPO GERADOR | - | 0 | 0 | 508492.93 | 0 | 0 | 0 | 0 | 0 | 0 | [6 empty] | 0 |  | 0 | [13 empty] | 0
S | 0 | F | 1.8.2.5.1. | INSTALAÇÃO DE GRUPO GERADOR DIESEL 150KVA 220/380/440V - SILENCIADO C/ QTA - BASEADO EM SBC 065023 | UN | 2 | 1801.91 | 3603.82 | 0 | 0 | 0 | 0 | 0 | 0 | [6 empty] | 0 |  | 0 | [13 empty] | 0
S | 0 | F | 1.8.2.5.2. | GRUPO GERADOR ESTACIONÁRIO, POTÊNCIA 150 KVA, MOTOR A DIESEL- CHP DIURNO. AF_03/2016 | CHP | 1760 | 221.39 | 389646.4 | 0 | 0 | 0 | 0 | 0 | 0 | [6 empty] | 0 |  | 0 | [13 empty] | 0
S | 0 | F | 1.8.2.5.3. | GRUPO GERADOR ESTACIONÁRIO, POTÊNCIA 150 KVA, MOTOR A DIESEL- CHI DIURNO. AF_03/2016 | CHI | 1760 | 11.39 | 20046.4 | 0 | 0 | 0 | 0 | 0 | 0 | [6 empty] | 0 |  | 0 | [13 empty] | 0
S | 0 | F | 1.8.2.5.4. | INSTALAÇÃO DE GRUPO GERADOR DIESEL 50KVA, CARENADO SILENCIOSO, FREQUÊNCIA 60HZ, INCLUSO QTA - BASEADO EM SBC 065023 | UN | 1 | 1801.91 | 1801.91 | 0 | 0 | 0 | 0 | 0 | 0 | [6 empty] | 0 |  | 0 | [13 empty] | 0
S | 0 | F | 1.8.2.5.5. | GRUPO GERADOR REBOCÁVEL, POTÊNCIA 66 KVA, MOTOR A DIESEL - CHP DIURNO. AF_03/2016 | CHP | 880 | 98.08 | 86310.4 | 0 | 0 | 0 | 0 | 0 | 0 | [6 empty] | 0 |  | 0 | [13 empty] | 0
S | 0 | F | 1.8.2.5.6. | GRUPO GERADOR REBOCÁVEL, POTÊNCIA 66 KVA, MOTOR A DIESEL - CHI DIURNO. AF_03/2016 | CHI | 880 | 8.05 | 7084 | 0 | 0 | 0 | 0 | 0 | 0 | [6 empty] | 0 |  | 0 | [13 empty] | 0
2 | 38 | F | 1.9. | CFTV | - | 0 | 0 | 205008.59 | 0 | 0 | 0 | 0 | 0 | 0 | [6 empty] | 0 |  | 0 | [13 empty] | 0
3 | 11 | F | 1.9.1. | INFRAESTRUTURA | - | 0 | 0 | 67473.7 | 0 | 0 | 0 | 0 | 0 | 0 | [6 empty] | 0 |  | 0 | [13 empty] | 0
S | 0 | F | 1.9.1.0.1. | ELETRODUTO DE AÇO GALVANIZADO LEVE, INCLUSIVE CONEXÕES, SUPORTES E FIXAÇÃO DN 25 (1") | M | 144 | 37.77 | 5438.88 | 0 | 0 | 0 | 0 | 0 | 0 | [6 empty] | 0 |  | 0 | [13 empty] | 0
S | 0 | F | 1.9.1.0.2. | ELETRODUTO DE AÇO GALVANIZADO MÉDIO, INCLUSIVE CONEXÕES, SUPORTES E FIXAÇÃO DN 40 (1.1/2") | M | 4 | 62.23 | 248.92 | 0 | 0 | 0 | 0 | 0 | 0 | [6 empty] | 0 |  | 0 | [13 empty] | 0
S | 0 | F | 1.9.1.0.3. | CONDULETE DE ALUMÍNIO, TIPO T, PARA ELETRODUTO DE AÇO GALVANIZADO DN 25 MM (1''), APARENTE - FORNECIMENTO E INSTALAÇÃO. AF_10/2022 | UN | 13 | 70.12 | 911.56 | 0 | 0 | 0 | 0 | 0 | 0 | [6 empty] | 0 |  | 0 | [13 empty] | 0
S | 0 | F | 1.9.1.0.4. | CONDULETE DE ALUMÍNIO, TIPO "T", DIÂMETRO DE SAÍDA 1.1/2" (40MM), EXCLUSIVE MÓDULO E PLACA, INCLUSIVE FIXAÇÃO | UN | 1 | 83.65 | 83.65 | 0 | 0 | 0 | 0 | 0 | 0 | [6 empty] | 0 |  | 0 | [13 empty] | 0
S | 0 | F | 1.9.1.0.5. | CONDULETE DE ALUMÍNIO, TIPO LR, PARA ELETRODUTO DE AÇO GALVANIZADO DN 25 MM (1''), APARENTE - FORNECIMENTO E INSTALAÇÃO. AF_10/2022 | UN | 17 | 59.65 | 1014.05 | 0 | 0 | 0 | 0 | 0 | 0 | [6 empty] | 0 |  | 0 | [13 empty] | 0
S | 0 | F | 1.9.1.0.6. | CONDULETE DE ALUMÍNIO, TIPO "LR", DIÂMETRO DE SAÍDA 1.1/2" (40MM), EXCLUSIVE MÓDULO E PLACA, INCLUSIVE FIXAÇÃO | UN | 1 | 75.66 | 75.66 | 0 | 0 | 0 | 0 | 0 | 0 | [6 empty] | 0 |  | 0 | [13 empty] | 0
S | 0 | F | 1.9.1.0.7. | CONDULETE DE ALUMÍNIO, TIPO "X", DIÂMETRO DE SAÍDA 1" (25MM), EXCLUSIVE MÓDULO E PLACA, INCLUSIVE FIXAÇÃO | UN | 28 | 61.32 | 1716.96 | 0 | 0 | 0 | 0 | 0 | 0 | [6 empty] | 0 |  | 0 | [13 empty] | 0
S | 0 | F | 1.9.1.0.8. | DUTO CORRUGADO EM PEAD (POLIETILENO DE ALTA DENSIDADE), PARA PROTEÇÃO DE CABOS SUBTERRÂNEOS DN 30 MM (1.1/4") | M | 637 | 36.96 | 23543.52 | 0 | 0 | 0 | 0 | 0 | 0 | [6 empty] | 0 |  | 0 | [13 empty] | 0
S | 0 | F | 1.9.1.0.9. | CAIXA DE PASSAGEM PARA PISO EM ALUMÍNIO, TAMPA REVERSÍVEL (ANTIDERRAPANTE OU LISA), DIMENSÃO (200X200X100)MM, INCLUSIVE ACESSÓRIOS E FIXAÇÃO | UN | 36 | 198.5 | 7146 | 0 | 0 | 0 | 0 | 0 | 0 | [6 empty] | 0 |  | 0 | [13 empty] | 0
S | 0 | F | 1.9.1.0.10. | POSTE DE AÇO GALVANIZADO, TIPO RETO H=4M - BASEADO EM SIURB 9083072 | UN | 10 | 2729.45 | 27294.5 | 0 | 0 | 0 | 0 | 0 | 0 | [6 empty] | 0 |  | 0 | [13 empty] | 0
3 | 4 | F | 1.9.2. | CABEAMENTO | - | 0 | 0 | 7806.34 | 0 | 0 | 0 | 0 | 0 | 0 | [6 empty] | 0 |  | 0 | [13 empty] | 0
S | 0 | F | 1.9.2.0.1. | CABO UTP COM QUATRO (4) PARES, CATEGORIA 6, CLASSIFICAÇÃO LSZH, COM ISOLAMENTO NÃO HALOGENADO E ANTICHAMA, EXCLUSIVE CONECTOR/PLUG MACHO RJ45 E CRIMPAGEM | M | 926 | 6.27 | 5806.02 | 0 | 0 | 0 | 0 | 0 | 0 | [6 empty] | 0 |  | 0 | [13 empty] | 0
S | 0 | F | 1.9.2.0.2. | PATCH CORD RJ45/RJ45 UTP-4P METÁLICO CATEGORIA 6, PINAGEM T568A (VOZ), COMPRIMENTO 3 METROS | UN | 28 | 27.8 | 778.4 | 0 | 0 | 0 | 0 | 0 | 0 | [6 empty] | 0 |  | 0 | [13 empty] | 0
S | 0 | F | 1.9.2.0.3. | ETIQUETA PARA IDENTIFICAÇÃO DE CIRCUTIOS, FORNECIMENTO E INSTALAÇÃO - BASEADO EM ORSE (12930) | UN | 56 | 21.82 | 1221.92 | 0 | 0 | 0 | 0 | 0 | 0 | [6 empty] | 0 |  | 0 | [13 empty] | 0
3 | 2 | F | 1.9.3. | TESTES | - | 0 | 0 | 1086.96 | 0 | 0 | 0 | 0 | 0 | 0 | [6 empty] | 0 |  | 0 | [13 empty] | 0
S | 0 | F | 1.9.3.0.1. | CERTIFICAÇÃO DE GARANTIA DE TRANSMISSÃO DE CABOS LÓGICOS CAT. 5/6 | UN | 56 | 19.41 | 1086.96 | 0 | 0 | 0 | 0 | 0 | 0 | [6 empty] | 0 |  | 0 | [13 empty] | 0
3 | 3 | F | 1.9.4. | CÂMERAS | - | 0 | 0 | 59680.25 | 0 | 0 | 0 | 0 | 0 | 0 | [6 empty] | 0 |  | 0 | [13 empty] | 0
S | 0 | F | 1.9.4.0.1. | CÂMERA IP MINI BULLET VIP S3330 G2 3MP - BASEADO EM SBC (068399) | UN | 21 | 833.8 | 17509.8 | 0 | 0 | 0 | 0 | 0 | 0 | [6 empty] | 0 |  | 0 | [13 empty] | 0
S | 0 | F | 1.9.4.0.2. | SPEED DOME IP INTELBRAS VIP 3225 SD IR INFRAVERMELHO 150 METROS STARLIGHT ZOOM 25X, FORNECIMENTO E INSTALAÇÃO- BASEADA DA SBC (068399) | UN | 7 | 6024.35 | 42170.45 | 0 | 0 | 0 | 0 | 0 | 0 | [6 empty] | 0 |  | 0 | [13 empty] | 0
3 | 12 | F | 1.9.5. | SISTEMA DE GRAVAÇÃO | - | 0 | 0 | 59708.15 | 0 | 0 | 0 | 0 | 0 | 0 | [6 empty] | 0 |  | 0 | [13 empty] | 0
S | 0 | F | 1.9.5.0.1. | ARMAZENADOR E GERENCIADOR DE IMAGENS DE CÂMERAS, PARA ATÉ 24 CÂMERAS IP, CAPACIDADE PARA ATÉ 4 HDS REF.: NVD 5124 INTELBRÁS OU EQUIVALENTE. - BASEADO CPOS/CDHU (66.08.610) | UN | 2 | 5231.65 | 10463.3 | 0 | 0 | 0 | 0 | 0 | 0 | [6 empty] | 0 |  | 0 | [13 empty] | 0
S | 0 | F | 1.9.5.0.2. | UNIDADE DE DISCO RÍGIDO HD 8TB. REF.:HD WD PURPLE 8TB, 3.5', SATA - WD84PURZ- BASEADA EM CPOS (66.08.340) | UN | 2 | 2384.64 | 4769.28 | 0 | 0 | 0 | 0 | 0 | 0 | [6 empty] | 0 |  | 0 | [13 empty] | 0
S | 0 | F | 1.9.5.0.3. | CONVERSOR DE MIDIA 10/100BASE TX (RJ45) PARA FIBRA OTICA 100 - BASEADO EM SBC (079156) | UN | 6 | 2212 | 13272 | 0 | 0 | 0 | 0 | 0 | 0 | [6 empty] | 0 |  | 0 | [13 empty] | 0
S | 0 | F | 1.9.5.0.4. | FORNECIMENTO E INSTALAÇÃO DE NOBREAK 1200VA 6 TOMADAS BIVOLT- BASEADO EM IOPES (160866) | UN | 3 | 1135.84 | 3407.52 | 0 | 0 | 0 | 0 | 0 | 0 | [6 empty] | 0 |  | 0 | [13 empty] | 0
S | 0 | F | 1.9.5.0.5. | SWITCH GERENCIAVEL 24 PORTAS GIGA + 4 PORTAS SFP 1000 BASE-X POE S2328G - INTELBRAS OU SIMILAR - BASEADO EM CPOS/CDHU (66.20.225) | UN | 2 | 5002.64 | 10005.28 | 0 | 0 | 0 | 0 | 0 | 0 | [6 empty] | 0 |  | 0 | [13 empty] | 0
S | 0 | F | 1.9.5.0.6. | Switch POE 9 portas Fast10/100 (8 PORTAS POE+) TL-SF1009P - BASEADO EM SBC (059332) | UN | 3 | 425.69 | 1277.07 | 0 | 0 | 0 | 0 | 0 | 0 | [6 empty] | 0 |  | 0 | [13 empty] | 0
S | 0 | F | 1.9.5.0.7. | CABO DE FIBRA ÓPTICA, MULTIMODO, LSZH, 2 PARES - BASEADO EM SBC (059560) | M | 653 | 18.28 | 11936.84 | 0 | 0 | 0 | 0 | 0 | 0 | [6 empty] | 0 |  | 0 | [13 empty] | 0
S | 0 | F | 1.9.5.0.8. | CORDAO OPTICO DUPLEX MULTIMODO, CONECTORES DIVERSOS - 1,5M OU 2,5 M - BASEADO EM SBC (059566) | UN | 3 | 63.06 | 189.18 | 0 | 0 | 0 | 0 | 0 | 0 | [6 empty] | 0 |  | 0 | [13 empty] | 0
S | 0 | F | 1.9.5.0.9. | DISTRIBUIDOR INTERNO OPTICO DIO 24 FIBRAS - BASEADO EM SBC (059251) | UN | 2 | 591.96 | 1183.92 | 0 | 0 | 0 | 0 | 0 | 0 | [6 empty] | 0 |  | 0 | [13 empty] | 0
S | 0 | F | 1.9.5.0.10. | QUADRO OUTDOOR (RACK ) 19" X 12U X 450MM - BASEADO EM ORSE (8682) | UN | 3 | 841.92 | 2525.76 | 0 | 0 | 0 | 0 | 0 | 0 | [6 empty] | 0 |  | 0 | [13 empty] | 0
S | 0 | F | 1.9.5.0.11. | INJETOR POE PASSIVO FAST ETHERNET INTELBRAS 4805 PF, FORNECIMENTO E INSTALAÇÃO - BASEADO EM SBC (059434) | UN | 6 | 113 | 678 | 0 | 0 | 0 | 0 | 0 | 0 | [6 empty] | 0 |  | 0 | [13 empty] | 0
3 | 5 | F | 1.9.6. | RACKS DE TELECOMUNICAÇÕES | - | 0 | 0 | 9253.19 | 0 | 0 | 0 | 0 | 0 | 0 | [6 empty] | 0 |  | 0 | [13 empty] | 0
S | 0 | F | 1.9.6.0.1. | FORNECIMENTO E INSTALAÇÃO DE RACK DE PAREDE 19" x 8U - BASEADO EM IOPES (160810) | UN | 1 | 658.49 | 658.49 | 0 | 0 | 0 | 0 | 0 | 0 | [6 empty] | 0 |  | 0 | [13 empty] | 0
S | 0 | F | 1.9.6.0.2. | PATCH PANEL 24 PORTAS, CATEGORIA 6 - FORNECIMENTO E INSTALAÇÃO. AF_11/2019 | UN | 5 | 1565.44 | 7827.2 | 0 | 0 | 0 | 0 | 0 | 0 | [6 empty] | 0 |  | 0 | [13 empty] | 0
S | 0 | F | 1.9.6.0.3. | GUIA DE CABOS PARA RACK 1U | UN | 5 | 43.18 | 215.9 | 0 | 0 | 0 | 0 | 0 | 0 | [6 empty] | 0 |  | 0 | [13 empty] | 0
S | 0 | F | 1.9.6.0.4. | RÉGUA COM 8 TOMADAS (2P+T), PARA FIXAÇÃO NO RACK DE 19" (1U) | UN | 5 | 110.32 | 551.6 | 0 | 0 | 0 | 0 | 0 | 0 | [6 empty] | 0 |  | 0 | [13 empty] | 0
2 | 29 | F | 1.10. | ARQUITETURA | - | 0 | 0 | 113493.85 | 0 | 0 | 0 | 0 | 0 | 0 | [6 empty] | 0 |  | 0 | [13 empty] | 0
3 | 3 | F | 1.10.1. | ANDAIME FACHADEIRO | - | 0 | 0 | 965.98 | 0 | 0 | 0 | 0 | 0 | 0 | [6 empty] | 0 |  | 0 | [13 empty] | 0
S | 0 | F | 1.10.1.0.1. | FORNECIMENTO DE ANDAIME METÁLICO PARA FACHADA (LOCAÇÃO), INCLUSIVE PISO METÁLICO E SAPATAS, EXCLUSIVE MONTAGEM E DESMONTAGEM | M2 | 26.4 | 16.67 | 440.09 | 0 | 0 | 0 | 0 | 0 | 0 | [6 empty] | 0 |  | 0 | [13 empty] | 0
S | 0 | F | 1.10.1.0.2. | MONTAGEM E DESMONTAGEM DE ANDAIME METÁLICO PARA FACHADA COM PISO METÁLICO, INCLUSIVE RODAPÉ/GUARDA-CORPO EM MADEIRA, EXCLUSIVE FORNECIMENTO DO ANDAIME | M2 | 26.4 | 19.92 | 525.89 | 0 | 0 | 0 | 0 | 0 | 0 | [6 empty] | 0 |  | 0 | [13 empty] | 0
3 | 3 | F | 1.10.2. | ALVENARIA | - | 0 | 0 | 9890.81 | 0 | 0 | 0 | 0 | 0 | 0 | [6 empty] | 0 |  | 0 | [13 empty] | 0
S | 0 | F | 1.10.2.0.1. | ALVENARIA DE VEDAÇÃO DE BLOCOS CERÂMICOS FURADOS NA HORIZONTAL DE 14X9X19 CM (ESPESSURA 14 CM, BLOCO DEITADO) E ARGAMASSA DE ASSENTAMENTO COM PREPARO EM BETONEIRA. AF_12/2021 | M2 | 52.53 | 185.84 | 9762.18 | 0 | 0 | 0 | 0 | 0 | 0 | [6 empty] | 0 |  | 0 | [13 empty] | 0
S | 0 | F | 1.10.2.0.2. | ENCUNHAMENTO DE ALVENARIA DE VEDAÇÃO COM ARGAMASSA, INCLUSIVE ADITIVO EXPANSOR PARA ENCUNHAMENTO | M | 14.12 | 9.11 | 128.63 | 0 | 0 | 0 | 0 | 0 | 0 | [6 empty] | 0 |  | 0 | [13 empty] | 0
3 | 3 | F | 1.10.3. | ACABAMENTOS PAREDE | - | 0 | 0 | 5879.17 | 0 | 0 | 0 | 0 | 0 | 0 | [6 empty] | 0 |  | 0 | [13 empty] | 0
S | 0 | F | 1.10.3.0.1. | CHAPISCO COM ARGAMASSA, TRAÇO 1:2:3 (CIMENTO, AREIA E PEDRISCO), APLICADO COM COLHER, ESP. 5MM, INCLUSIVE ARGAMASSA COM PREPARO MECANIZADO | M2 | 86.97 | 19.19 | 1668.95 | 0 | 0 | 0 | 0 | 0 | 0 | [6 empty] | 0 |  | 0 | [13 empty] | 0
S | 0 | F | 1.10.3.0.2. | REBOCO COM ARGAMASSA, TRAÇO 1:2:8 (CIMENTO, CAL E AREIA), ESP. 20MM, APLICAÇÃO MANUAL, INCLUSIVE ARGAMASSA COM PREPARO MECANIZADO, EXCLUSIVE CHAPISCO | M2 | 86.97 | 48.41 | 4210.22 | 0 | 0 | 0 | 0 | 0 | 0 | [6 empty] | 0 |  | 0 | [13 empty] | 0
3 | 3 | F | 1.10.4. | PINTURA | - | 0 | 0 | 1558.5 | 0 | 0 | 0 | 0 | 0 | 0 | [6 empty] | 0 |  | 0 | [13 empty] | 0
S | 0 | F | 1.10.4.0.1. | FUNDO SELADOR ACRÍLICO, APLICAÇÃO MANUAL EM PAREDE, UMA DEMÃO. AF_04/2023 | M2 | 86.97 | 5.59 | 486.16 | 0 | 0 | 0 | 0 | 0 | 0 | [6 empty] | 0 |  | 0 | [13 empty] | 0
S | 0 | F | 1.10.4.0.2. | PINTURA LÁTEX ACRÍLICA ECONÔMICA, APLICAÇÃO MANUAL EM PAREDES, DUAS DEMÃOS. AF_04/2023 | M2 | 86.97 | 12.33 | 1072.34 | 0 | 0 | 0 | 0 | 0 | 0 | [6 empty] | 0 |  | 0 | [13 empty] | 0
3 | 6 | F | 1.10.5. | PISOS | - | 0 | 0 | 48053.77 | 0 | 0 | 0 | 0 | 0 | 0 | [6 empty] | 0 |  | 0 | [13 empty] | 0
S | 0 | F | 1.10.5.0.1. | COMPACTAÇÃO MECÂNICA DE SOLO PARA EXECUÇÃO DE RADIER, PISO DE CONCRETO OU LAJE SOBRE SOLO, COM COMPACTADOR DE SOLOS TIPO PLACA VIBRATÓRIA. AF_09/2021 | M2 | 192.42 | 0.94 | 180.87 | 0 | 0 | 0 | 0 | 0 | 0 | [6 empty] | 0 |  | 0 | [13 empty] | 0
S | 0 | F | 1.10.5.0.2. | EXECUÇÃO DE PASSEIO (CALÇADA) OU PISO DE CONCRETO COM CONCRETO MOLDADO IN LOCO, FEITO EM OBRA, ACABAMENTO CONVENCIONAL, NÃO ARMADO. AF_08/2022 | M3 | 29.62 | 1042.25 | 30871.45 | 0 | 0 | 0 | 0 | 0 | 0 | [6 empty] | 0 |  | 0 | [13 empty] | 0
S | 0 | F | 1.10.5.0.3. | CAMADA SEPARADORA PARA EXECUÇÃO DE RADIER, PISO DE CONCRETO OU LAJE SOBRE SOLO, EM LONA PLÁSTICA. AF_09/2021 | M2 | 192.42 | 3.25 | 625.37 | 0 | 0 | 0 | 0 | 0 | 0 | [6 empty] | 0 |  | 0 | [13 empty] | 0
S | 0 | F | 1.10.5.0.4. | ACABAMENTO CAMURÇADO EM PISO - BASEADO EM IOPES (130209) | M2 | 192.42 | 82.1 | 15797.68 | 0 | 0 | 0 | 0 | 0 | 0 | [6 empty] | 0 |  | 0 | [13 empty] | 0
S | 0 | F | 1.10.5.0.5. | PISO PODOTÁTIL DE ALERTA OU DIRECIONAL, DE CONCRETO, ASSENTADO SOBRE ARGAMASSA. AF_03/2024 | M2 | 3 | 192.8 | 578.4 | 0 | 0 | 0 | 0 | 0 | 0 | [6 empty] | 0 |  | 0 | [13 empty] | 0
3 | 2 | F | 1.10.6. | ESQUADRIAS | - | 0 | 0 | 1325.02 | 0 | 0 | 0 | 0 | 0 | 0 | [6 empty] | 0 |  | 0 | [13 empty] | 0
S | 0 | F | 1.10.6.0.1. | PORTA EM ALUMÍNIO DE ABRIR TIPO VENEZIANA COM GUARNIÇÃO, FIXAÇÃO COM PARAFUSOS - FORNECIMENTO E INSTALAÇÃO. AF_12/2019 | M2 | 1.68 | 788.7 | 1325.02 | 0 | 0 | 0 | 0 | 0 | 0 | [6 empty] | 0 |  | 0 | [13 empty] | 0
3 | 3 | F | 1.10.7. | COBERTURA | - | 0 | 0 | 22487.4 | 0 | 0 | 0 | 0 | 0 | 0 | [6 empty] | 0 |  | 0 | [13 empty] | 0
S | 0 | F | 1.10.7.0.1. | CALHA EM CHAPA DE AÇO GALVANIZADO NÚMERO 24, DESENVOLVIMENTO DE 33 CM, INCLUSO TRANSPORTE VERTICAL. AF_07/2019 | M | 28.14 | 89.32 | 2513.46 | 0 | 0 | 0 | 0 | 0 | 0 | [6 empty] | 0 |  | 0 | [13 empty] | 0
S | 0 | F | 1.10.7.0.2. | TELHAMENTO COM TELHA METÁLICA TERMOACÚSTICA E = 30 MM, COM ATÉ 2 ÁGUAS, INCLUSO IÇAMENTO. AF_07/2019 | M2 | 98.52 | 202.74 | 19973.94 | 0 | 0 | 0 | 0 | 0 | 0 | [6 empty] | 0 |  | 0 | [13 empty] | 0
3 | 3 | F | 1.10.8. | PAISAGISMO | - | 0 | 0 | 22014.34 | 0 | 0 | 0 | 0 | 0 | 0 | [6 empty] | 0 |  | 0 | [13 empty] | 0
S | 0 | F | 1.10.8.0.1. | PLANTIO DE GRAMA ESMERALDA OU SÃO CARLOS OU CURITIBANA, EM PLACAS. AF_07/2024 | M2 | 1013.19 | 19.9 | 20162.48 | 0 | 0 | 0 | 0 | 0 | 0 | [6 empty] | 0 |  | 0 | [13 empty] | 0
S | 0 | F | 1.10.8.0.2. | GUIA DE CORDÃO BOLEADO, EM CONCRETO COM FCK 20MPA, PRÉ MOLDADA, 10X10CM (ALTURA X LARGURA), INCLUSIVE UMA (1) FIADA DE BLOCO DE CONCRETO, ESP. 9CM, ESCAVAÇÃO, APILOAMENTO E TRANSPORTE COM RETIRADA DO MATERIAL ESCAVADO (EM CAÇAMBA) - BASEADO EM SETOP (ED-51135) | M | 21.9 | 84.56 | 1851.86 | 0 | 0 | 0 | 0 | 0 | 0 | [6 empty] | 0 |  | 0 | [13 empty] | 0
3 | 2 | F | 1.10.9. | LIMPEZA FINAL DE OBRA | - | 0 | 0 | 1318.86 | 0 | 0 | 0 | 0 | 0 | 0 | [6 empty] | 0 |  | 0 | [13 empty] | 0
S | 0 | F | 1.10.9.0.1. | LIMPEZA FINAL PARA ENTREGA DA OBRA | M2 | 129.3 | 10.2 | 1318.86 | 0 | 0 | 0 | 0 | 0 | 0 | [6 empty] | 0 |  | 0 | [13 empty] | 0
F
|  |  | Observações: | [14 empty] | Observações
Foi considerado arredondamento de duas casas decimais para Quantidade; Preço unitário; Preço total; Medição.
Os serviços medidos informados neste BM encontram-se concluídos, estão em conformidade com os projetos e especificações aceitos pela CAIXA e foram executados de acordo com as normas técnicas.
Araguari / MG
|  |  |  | Local |  |  |  |  | Responsável Técnico pela Fiscalização | [11 empty] | Profissional CAIXA:
[9 empty] | Nome: | 0 | [10 empty] | Nome:
|  |  |  | 0 |  |  |  |  | Profissão: | 0 | [10 empty] | Matrícula
|  |  |  | Data |  |  |  |  | CREA/CAU: | 0 | [10 empty] | CREA/CAU:
[9 empty] | ART/RRT: | 0
Considerar valores arredondados com (0,00)
MENU
Habilitar Modo CAIXA
Copiar da Medição
CFF
RRE
DADOS
Note on C8: FILTRO: Após a conclusão do Orçamento, utilize o filtro nessa coluna com o valor "F" para ocultar linhas não utilizadas.
Note on AB12: Digite nestes campos as datas das medições
Note on AB13: Para medições além da 12ª, preencha esta coluna com as quantidades acumuladas.

## RRE (hidden)
[5 empty] | RRE - RELATÓRIO RESUMO DO EMPREENDIMENTO - TOMADOR | [9 empty] | Grau de Sigilo #PUBLICO | [9 empty] | Acum. Previsto | Acum. Chegada
[24 empty] | Repasse | 0 | 0
|  |  |  | PROPONENTE / TOMADOR |  |  |  | Nº OPERAÇÃO |  |  | Nº TransfereGOV |  |  |  | RECURSO | [8 empty] | CP | 0 | 0
|  |  |  | Prefeitura Municipal |  |  |  | 1098284-30/2024 |  |  | 968559/2024 | VALORES CONTRATADOS (R$): |  |  | OGU | [8 empty] | Outros | 0 | 0
|  |  |  | APELIDO DO EMPREENDIMENTO |  |  |  | MUNICÍPIO / UF |  |  |  | REPASSE | CONTRAPARTIDA | INVESTIMENTO | Nº RRE | [8 empty] | Investimento | 0 | 0
|  |  | FILTRO | ETE - BREJO ALEGRE - FASE II |  |  |  | Araguari / MG |  |  |  | 10480784.36 | 0 | 10480784.36 | 1
[6 empty] | Situação do TC/CR: |  | Percentual previsto em: |  |  | Saldo a Reprogramar | Repasse (R$) | Contrapartida (R$) | [6 empty] | Lista CTEF
[6 empty] | Normal |  | 1899-12-31 | 0% |  |  | 2177814.23 | 0 | [10 empty] | PLE | [5 empty] | BM
[12 empty] | Valores Medidos (R$) | [7 empty] | Lista CTEFs |  | Valores Medidos (R$) |  | Acumulado Período Anterior |  |  | Acumulado incluindo o Período |  |  | Acumulado Período Anterior |  |  | Acumulado incluindo o Período
#N/A | #N/A | Branco |  | -1 |  | 0 | 0 |  |  |  | 0 | 0 | 0 | 0 | 0% | 0 | 0 | 0 | 0 | Lista CTEFs |  |  |  | 0 | 0 | 0 | 0 | 0 | 0 | #N/A | #N/A | #N/A | #N/A | #N/A | #N/A
Linha PO | Altura | Busca | ↓ | Meta | Descrição da Meta | Situação | Quantidade | Unid. | Lote de Licitação / nº do CTEF | BM / PLE nº | Valor Total (R$) | Acumulado Período Anterior | No Período | Acumulado incluindo o Período | Execução Física Acum. | Acum. Período Anterior - CP | Acum. Período Anterior - Outros | Acum. Incluindo Período - CP | Acum. Incluindo Período - Outros |  | BM / PLE nº | Acumulado Período Anterior | Acumulado incluindo o Período | CP | Outros | Investimento | CP | Outros | Investimento | CP | Outros | Investimento | CP | Outros | Investimento
1 | 492 | Automático | F | 1 | ETE - BREJO ALEGRE - FASE II | Em Análise | 1 | m³/s | LOTE 1 | 1 | 8302970.13 | 0 | 0 | 0 | 0% | 0 | 0 | 0 | 0 | 1 |  |  |  | 0 | 0 | 0 | 0 | 0 | 0 | 0 | 0 | 0 | 0 | 0 | 0
|  |  | F | [5 empty] | (%) |  | 100% | 0% | 0% | 0% | 0%
|  |  | F | [5 empty] | Repasse |  | 8302970.13 | 0 | 0 | 0 | [7 empty] | Anterior (R$) | Acumulado (R$) | Max CP/OU Ant. | Max CP/OU Acum.
|  |  | F | [5 empty] | Contrapartida |  | 0 | 0 | 0 | 0 | [6 empty] | CP |  |  | 0 | 0
|  |  | F | [5 empty] | Outros |  | 0 | 0 | 0 | 0 | [6 empty] | OU |  |  | 0 | 0
|  |  | F | [5 empty] | Investimento |  | 8302970.13 | 0 | 0 | 0
Acumulado Anterior: 0,00%
Observações:
Preencher a data de fechamento do RRE na aba DADOS (célula C48)
|  |  |  | Araguari / MG | [6 empty] | 0
|  |  |  | Local | [6 empty] | Data
|  |  |  | Representante Tomador | [6 empty] | Responsável Técnico pela Fiscalização
|  |  |  | Nome: | RENATO CARVALHO FERNANDES | [5 empty] | Nome: | 0
|  |  |  | Cargo: | PREFEITO MUNICIPAL | [5 empty] | Profissão: | 0
[11 empty] | CREA/CAU: | 0
[11 empty] | ART/RRT: | 0
|  |  |  | Responsável Social | [6 empty] | Responsável Financeiro
|  |  |  | Nome: | [6 empty] | Nome:
|  |  |  | Cargo: | [6 empty] | Cargo:
Para Metas preenchidas manualmente, digite o valor medido nas colunas à direita.
MENU
EDITAR MEDIÇÃO
OFÍCIO
Note on D7: FILTRO: Após a conclusão do Orçamento, utilize o filtro nessa coluna com o valor "F" para ocultar linhas não utilizadas.
Note on Z16: Valores de Contrapartida e Outros: Digite somente para desbloquear valores diferentes do previsto no RRE.

## OFÍCIO (hidden)
Grau de Sigilo
# PÚBLICO
Preencher o número do Ofício
Ofício n°:
Araguari / MG, 00 de janeiro de 1900
À
CAIXA ECONÔMICA FEDERAL
GIGOV
Assunto: | 1ª Solicitação de Desbloqueio de Recursos.
REF: | Contrato de Repasse - Operação nº 1098284-30/2024 - TransfereGOV nº 968559/2024
Objeto: | ETE - BREJO ALEGRE - FASE II
Proponente / Tomador: | Prefeitura Municipal
Senhor Gerente
1. Vimos pelo presente, solicitar à Caixa Econômica Federal autorização para desbloqueio da parcela de recursos relativa ao Contrato de Repasse em referência, conforme valores abaixo discriminados e, para tanto, anexamos a documentação necessária ao pleito.
|  | Valores Vigentes do TC/CR | Evolução da 1ª Medição | Valores Medidos Acumulados
Repasse: |  | 8302970.13 | 0 | 0
Contrapartida Financeira: |  | 0 | 0 | 0
Outros: |  | 0 | 0 | 0
Investimento: |  | 8302970.13 | 0 | 0
Execução Física: |  | - | 0% | 0%
2. Informamos também a manutenção da Placa de Obra em local visível e de acordo com padrão estabelecido pela Presidência da República, constante do Manual Visual de Placas e Adesivos de Obra.
Atenciosamente,
RENATO CARVALHO FERNANDES
PREFEITO MUNICIPAL
INSERIR BRASÃO
DADOS
RRE
MENU

## PO-PLE (hidden)
Nivel | N° Macrosserviço / Serviço | Fonte | Código | Descrição Macrosserviço / Serviço | Qtd. (valor calculado) | Und. | Custo Unitário Referência | Custo Unitário | BDI | Preço Unitário (valor calculado) | Preço Total (valor calculado) | Observação | N° Evento | Evento | N° Frente de Obra | Frente de Obra | Qtd. | Valor

## CFF-PLE (hidden)
N° do Evento | Título do Evento | N° da Frente de Obra | Frente de Obra | N° do Período de Conclusão do Evento

## PO-BM (hidden)
Nivel | N° Macrosserviço / Serviço | Fonte | Código | Descrição Macrosserviço / Serviço | Qtd. (valor calculado) | Und. | Custo Unitário Referência | Custo Unitário | BDI | Preço Unitário (valor calculado) | Preço Total (valor calculado) | Observação | N° Frente de Obra | Frente de Obra | Qtd. | Valor

## CFF-BM (hidden)
Número | Macrosserviço | Parcela | Percentual Parcela