## PO-PLE
Nivel | N° Macrosserviço / Serviço | Fonte | Código | Descrição Macrosserviço / Serviço | Qtd. (valor calculado) | Und. | Custo Unitário Referência | Custo Unitário | BDI | Preço Unitário (valor calculado) | Preço Total (valor calculado) | Observação | N° Evento | Evento | N° Frente de Obra | Frente de Obra | Qtd. | Valor
Macrosserviço | 1 |  |  | SERVIÇOS INICIAIS | [6 empty] | 53820.59
Serviço | 1.1 | SINAPI | 103689 | FORNECIMENTO E INSTALAÇÃO DE PLACA DE OBRA COM CHAPA GALVANIZADA E ESTRUTURA DE MADEIRA. AF_03/2022_PS | 6.48 | M2 | 501.89 | 449.69 | 25,22% | 563.1 | 3648.89 |  | 2 | SERVIÇOS PRELIMINARES | 1 | CASA 01 | 6.48 | 3648.89
Serviço | 1.2 | Composição | COMP 01 | ENGENHEIRO CIVIL DE OBRA JUNIOR (HORISTA) | 412.8 | H | 107.84 | 97.06 | 25,22% | 121.54 | 50171.7 |  | 1 | ADMINISTRAÇÃO LOCAL | 20 | CASA 20 | 68.8 | 8361.95
[15 empty] | 21 | CASA 21 | 68.8 | 8361.95
[15 empty] | 22 | CASA 22 | 68.8 | 8361.95
[15 empty] | 23 | CASA 23 | 68.8 | 8361.95
[15 empty] | 24 | CASA 24 | 68.8 | 8361.95
[15 empty] | 25 | CASA 25 | 68.8 | 8361.95
Macrosserviço | 2 |  |  | FUNDAÇÕES E CONTENÇÕES | [6 empty] | 472081.63
Serviço | 2.1 | Composição | COMP 02 | BARRACÃO DE OBRA PARA DEPÓSITO E FERRAMENTARIA TIPO-II, ÁREA INTERNA 25,41M2, EM CHAPA DE COMPENSADO RESINADO, INCLUSIVE MOBILIÁRIO (OBRA DE MÉDIO PORTE, EFETIVO DE 30 A 60 HOMENS), PADRÃO DER-MG | 1 | UN | 14104.52 | 13859.11 | 25,22% | 17354.38 | 17354.38 |  | 3 | FUNADAÇÕES | 1 | CASA 01 | 1 | 17354.38
Serviço | 2.2 | SINAPI | 99059 | LOCAÇÃO CONVENCIONAL DE OBRA, UTILIZANDO GABARITO DE TÁBUAS CORRIDAS PONTALETADAS A CADA 2,00M - 2 UTILIZAÇÕES. AF_03/2024 | 757.5 | M | 69.91 | 62.64 | 25,22% | 78.44 | 59418.25 |  | 3 | FUNADAÇÕES | 1 | CASA 01 | 30.3 | 2376.73
[15 empty] | 2 | CASA 02 | 30.3 | 2376.73
[15 empty] | 3 | CASA 03 | 30.3 | 2376.73
[15 empty] | 4 | CASA 04 | 30.3 | 2376.73
[15 empty] | 5 | CASA 05 | 30.3 | 2376.73
[15 empty] | 6 | CASA 06 | 30.3 | 2376.73
[15 empty] | 7 | CASA 07 | 30.3 | 2376.73
[15 empty] | 8 | CASA 08 | 30.3 | 2376.73
[15 empty] | 9 | CASA 09 | 30.3 | 2376.73
[15 empty] | 10 | CASA 10 | 30.3 | 2376.73
[15 empty] | 11 | CASA 11 | 30.3 | 2376.73
[15 empty] | 12 | CASA 12 | 30.3 | 2376.73
[15 empty] | 13 | CASA 13 | 30.3 | 2376.73
[15 empty] | 14 | CASA 14 | 30.3 | 2376.73
[15 empty] | 15 | CASA 15 | 30.3 | 2376.73
[15 empty] | 16 | CASA 16 | 30.3 | 2376.73
[15 empty] | 17 | CASA 17 | 30.3 | 2376.73
[15 empty] | 18 | CASA 18 | 30.3 | 2376.73
[15 empty] | 19 | CASA 19 | 30.3 | 2376.73
[15 empty] | 20 | CASA 20 | 30.3 | 2376.73
[15 empty] | 21 | CASA 21 | 30.3 | 2376.73
[15 empty] | 22 | CASA 22 | 30.3 | 2376.73
[15 empty] | 23 | CASA 23 | 30.3 | 2376.73
[15 empty] | 24 | CASA 24 | 30.3 | 2376.73
[15 empty] | 25 | CASA 25 | 30.3 | 2376.73
Serviço | 2.3 | SINAPI | 96521 | ESCAVAÇÃO MECANIZADA PARA BLOCO DE COROAMENTO OU SAPATA COM RETROESCAVADEIRA (INCLUINDO ESCAVAÇÃO PARA COLOCAÇÃO DE FÔRMAS). AF_01/2024 | 313.25 | M3 | 42.61 | 38.18 | 25,22% | 47.81 | 14976.5 |  | 3 | FUNADAÇÕES | 1 | CASA 01 | 12.53 | 599.06
[15 empty] | 2 | CASA 02 | 12.53 | 599.06
[15 empty] | 3 | CASA 03 | 12.53 | 599.06
[15 empty] | 4 | CASA 04 | 12.53 | 599.06
[15 empty] | 5 | CASA 05 | 12.53 | 599.06
[15 empty] | 6 | CASA 06 | 12.53 | 599.06
[15 empty] | 7 | CASA 07 | 12.53 | 599.06
[15 empty] | 8 | CASA 08 | 12.53 | 599.06
[15 empty] | 9 | CASA 09 | 12.53 | 599.06
[15 empty] | 10 | CASA 10 | 12.53 | 599.06
[15 empty] | 11 | CASA 11 | 12.53 | 599.06
[15 empty] | 12 | CASA 12 | 12.53 | 599.06
[15 empty] | 13 | CASA 13 | 12.53 | 599.06
[15 empty] | 14 | CASA 14 | 12.53 | 599.06
[15 empty] | 15 | CASA 15 | 12.53 | 599.06
[15 empty] | 16 | CASA 16 | 12.53 | 599.06
[15 empty] | 17 | CASA 17 | 12.53 | 599.06
[15 empty] | 18 | CASA 18 | 12.53 | 599.06
[15 empty] | 19 | CASA 19 | 12.53 | 599.06
[15 empty] | 20 | CASA 20 | 12.53 | 599.06
[15 empty] | 21 | CASA 21 | 12.53 | 599.06
[15 empty] | 22 | CASA 22 | 12.53 | 599.06
[15 empty] | 23 | CASA 23 | 12.53 | 599.06
[15 empty] | 24 | CASA 24 | 12.53 | 599.06
[15 empty] | 25 | CASA 25 | 12.53 | 599.06
Serviço | 2.4 | SINAPI | 97083 | COMPACTAÇÃO MECÂNICA DE SOLO PARA EXECUÇÃO DE RADIER, PISO DE CONCRETO OU LAJE SOBRE SOLO, COM COMPACTADOR DE SOLOS A PERCUSSÃO. AF_09/2021 | 1423.5 | M2 | 3.31 | 2.97 | 25,22% | 3.72 | 5295.5 |  | 3 | FUNADAÇÕES | 1 | CASA 01 | 56.94 | 211.82
[15 empty] | 2 | CASA 02 | 56.94 | 211.82
[15 empty] | 3 | CASA 03 | 56.94 | 211.82
[15 empty] | 4 | CASA 04 | 56.94 | 211.82
[15 empty] | 5 | CASA 05 | 56.94 | 211.82
[15 empty] | 6 | CASA 06 | 56.94 | 211.82
[15 empty] | 7 | CASA 07 | 56.94 | 211.82
[15 empty] | 8 | CASA 08 | 56.94 | 211.82
[15 empty] | 9 | CASA 09 | 56.94 | 211.82
[15 empty] | 10 | CASA 10 | 56.94 | 211.82
[15 empty] | 11 | CASA 11 | 56.94 | 211.82
[15 empty] | 12 | CASA 12 | 56.94 | 211.82
[15 empty] | 13 | CASA 13 | 56.94 | 211.82
[15 empty] | 14 | CASA 14 | 56.94 | 211.82
[15 empty] | 15 | CASA 15 | 56.94 | 211.82
[15 empty] | 16 | CASA 16 | 56.94 | 211.82
[15 empty] | 17 | CASA 17 | 56.94 | 211.82
[15 empty] | 18 | CASA 18 | 56.94 | 211.82
[15 empty] | 19 | CASA 19 | 56.94 | 211.82
[15 empty] | 20 | CASA 20 | 56.94 | 211.82
[15 empty] | 21 | CASA 21 | 56.94 | 211.82
[15 empty] | 22 | CASA 22 | 56.94 | 211.82
[15 empty] | 23 | CASA 23 | 56.94 | 211.82
[15 empty] | 24 | CASA 24 | 56.94 | 211.82
[15 empty] | 25 | CASA 25 | 56.94 | 211.82
Serviço | 2.5 | SINAPI | 97087 | CAMADA SEPARADORA PARA EXECUÇÃO DE RADIER, PISO DE CONCRETO OU LAJE SOBRE SOLO, EM LONA PLÁSTICA. AF_09/2021 | 1423.5 | M2 | 2.59 | 2.32 | 25,22% | 2.91 | 4142.5 |  | 3 | FUNADAÇÕES | 1 | CASA 01 | 56.94 | 165.7
[15 empty] | 2 | CASA 02 | 56.94 | 165.7
[15 empty] | 3 | CASA 03 | 56.94 | 165.7
[15 empty] | 4 | CASA 04 | 56.94 | 165.7
[15 empty] | 5 | CASA 05 | 56.94 | 165.7
[15 empty] | 6 | CASA 06 | 56.94 | 165.7
[15 empty] | 7 | CASA 07 | 56.94 | 165.7
[15 empty] | 8 | CASA 08 | 56.94 | 165.7
[15 empty] | 9 | CASA 09 | 56.94 | 165.7
[15 empty] | 10 | CASA 10 | 56.94 | 165.7
[15 empty] | 11 | CASA 11 | 56.94 | 165.7
[15 empty] | 12 | CASA 12 | 56.94 | 165.7
[15 empty] | 13 | CASA 13 | 56.94 | 165.7
[15 empty] | 14 | CASA 14 | 56.94 | 165.7
[15 empty] | 15 | CASA 15 | 56.94 | 165.7
[15 empty] | 16 | CASA 16 | 56.94 | 165.7
[15 empty] | 17 | CASA 17 | 56.94 | 165.7
[15 empty] | 18 | CASA 18 | 56.94 | 165.7
[15 empty] | 19 | CASA 19 | 56.94 | 165.7
[15 empty] | 20 | CASA 20 | 56.94 | 165.7
[15 empty] | 21 | CASA 21 | 56.94 | 165.7
[15 empty] | 22 | CASA 22 | 56.94 | 165.7
[15 empty] | 23 | CASA 23 | 56.94 | 165.7
[15 empty] | 24 | CASA 24 | 56.94 | 165.7
[15 empty] | 25 | CASA 25 | 56.94 | 165.7
Serviço | 2.6 | SINAPI | 96624 | LASTRO COM MATERIAL GRANULAR (PEDRA BRITADA N.2), APLICADO EM PISOS OU LAJES SOBRE SOLO, ESPESSURA DE *10 CM*. AF_01/2024 | 67.25 | M3 | 216.11 | 193.61 | 25,22% | 242.44 | 16304 |  | 3 | FUNADAÇÕES | 1 | CASA 01 | 2.69 | 652.16
[15 empty] | 2 | CASA 02 | 2.69 | 652.16
[15 empty] | 3 | CASA 03 | 2.69 | 652.16
[15 empty] | 4 | CASA 04 | 2.69 | 652.16
[15 empty] | 5 | CASA 05 | 2.69 | 652.16
[15 empty] | 6 | CASA 06 | 2.69 | 652.16
[15 empty] | 7 | CASA 07 | 2.69 | 652.16
[15 empty] | 8 | CASA 08 | 2.69 | 652.16
[15 empty] | 9 | CASA 09 | 2.69 | 652.16
[15 empty] | 10 | CASA 10 | 2.69 | 652.16
[15 empty] | 11 | CASA 11 | 2.69 | 652.16
[15 empty] | 12 | CASA 12 | 2.69 | 652.16
[15 empty] | 13 | CASA 13 | 2.69 | 652.16
[15 empty] | 14 | CASA 14 | 2.69 | 652.16
[15 empty] | 15 | CASA 15 | 2.69 | 652.16
[15 empty] | 16 | CASA 16 | 2.69 | 652.16
[15 empty] | 17 | CASA 17 | 2.69 | 652.16
[15 empty] | 18 | CASA 18 | 2.69 | 652.16
[15 empty] | 19 | CASA 19 | 2.69 | 652.16
[15 empty] | 20 | CASA 20 | 2.69 | 652.16
[15 empty] | 21 | CASA 21 | 2.69 | 652.16
[15 empty] | 22 | CASA 22 | 2.69 | 652.16
[15 empty] | 23 | CASA 23 | 2.69 | 652.16
[15 empty] | 24 | CASA 24 | 2.69 | 652.16
[15 empty] | 25 | CASA 25 | 2.69 | 652.16
Serviço | 2.7 | SINAPI | 97086 | FABRICAÇÃO, MONTAGEM E DESMONTAGEM DE FORMA PARA RADIER, PISO DE CONCRETO OU LAJE SOBRE SOLO, EM MADEIRA SERRADA, 4 UTILIZAÇÕES. AF_09/2021 | 166.75 | M2 | 140.64 | 126.01 | 25,22% | 157.79 | 26311.5 |  | 3 | FUNADAÇÕES | 1 | CASA 01 | 6.67 | 1052.46
[15 empty] | 2 | CASA 02 | 6.67 | 1052.46
[15 empty] | 3 | CASA 03 | 6.67 | 1052.46
[15 empty] | 4 | CASA 04 | 6.67 | 1052.46
[15 empty] | 5 | CASA 05 | 6.67 | 1052.46
[15 empty] | 6 | CASA 06 | 6.67 | 1052.46
[15 empty] | 7 | CASA 07 | 6.67 | 1052.46
[15 empty] | 8 | CASA 08 | 6.67 | 1052.46
[15 empty] | 9 | CASA 09 | 6.67 | 1052.46
[15 empty] | 10 | CASA 10 | 6.67 | 1052.46
[15 empty] | 11 | CASA 11 | 6.67 | 1052.46
[15 empty] | 12 | CASA 12 | 6.67 | 1052.46
[15 empty] | 13 | CASA 13 | 6.67 | 1052.46
[15 empty] | 14 | CASA 14 | 6.67 | 1052.46
[15 empty] | 15 | CASA 15 | 6.67 | 1052.46
[15 empty] | 16 | CASA 16 | 6.67 | 1052.46
[15 empty] | 17 | CASA 17 | 6.67 | 1052.46
[15 empty] | 18 | CASA 18 | 6.67 | 1052.46
[15 empty] | 19 | CASA 19 | 6.67 | 1052.46
[15 empty] | 20 | CASA 20 | 6.67 | 1052.46
[15 empty] | 21 | CASA 21 | 6.67 | 1052.46
[15 empty] | 22 | CASA 22 | 6.67 | 1052.46
[15 empty] | 23 | CASA 23 | 6.67 | 1052.46
[15 empty] | 24 | CASA 24 | 6.67 | 1052.46
[15 empty] | 25 | CASA 25 | 6.67 | 1052.46
Serviço | 2.8 | SINAPI | 92769 | ARMAÇÃO DE LAJE DE ESTRUTURA CONVENCIONAL DE CONCRETO ARMADO UTILIZANDO AÇO CA-50 DE 6,3 MM - MONTAGEM. AF_06/2022 | 9050 | KG | 12.19 | 10.92 | 25,22% | 13.67 | 123713.5 |  | 3 | FUNADAÇÕES | 1 | CASA 01 | 362 | 4948.54
[15 empty] | 2 | CASA 02 | 362 | 4948.54
[15 empty] | 3 | CASA 03 | 362 | 4948.54
[15 empty] | 4 | CASA 04 | 362 | 4948.54
[15 empty] | 5 | CASA 05 | 362 | 4948.54
[15 empty] | 6 | CASA 06 | 362 | 4948.54
[15 empty] | 7 | CASA 07 | 362 | 4948.54
[15 empty] | 8 | CASA 08 | 362 | 4948.54
[15 empty] | 9 | CASA 09 | 362 | 4948.54
[15 empty] | 10 | CASA 10 | 362 | 4948.54
[15 empty] | 11 | CASA 11 | 362 | 4948.54
[15 empty] | 12 | CASA 12 | 362 | 4948.54
[15 empty] | 13 | CASA 13 | 362 | 4948.54
[15 empty] | 14 | CASA 14 | 362 | 4948.54
[15 empty] | 15 | CASA 15 | 362 | 4948.54
[15 empty] | 16 | CASA 16 | 362 | 4948.54
[15 empty] | 17 | CASA 17 | 362 | 4948.54
[15 empty] | 18 | CASA 18 | 362 | 4948.54
[15 empty] | 19 | CASA 19 | 362 | 4948.54
[15 empty] | 20 | CASA 20 | 362 | 4948.54
[15 empty] | 21 | CASA 21 | 362 | 4948.54
[15 empty] | 22 | CASA 22 | 362 | 4948.54
[15 empty] | 23 | CASA 23 | 362 | 4948.54
[15 empty] | 24 | CASA 24 | 362 | 4948.54
[15 empty] | 25 | CASA 25 | 362 | 4948.54
Serviço | 2.9 | SINAPI | 92762 | ARMAÇÃO DE PILAR OU VIGA DE ESTRUTURA CONVENCIONAL DE CONCRETO ARMADO UTILIZANDO AÇO CA-50 DE 10,0 MM - MONTAGEM. AF_06/2022 | 715 | KG | 10.52 | 9.43 | 25,22% | 11.81 | 8444.25 |  | 3 | FUNADAÇÕES | 1 | CASA 01 | 28.6 | 337.77
[15 empty] | 2 | CASA 02 | 28.6 | 337.77
[15 empty] | 3 | CASA 03 | 28.6 | 337.77
[15 empty] | 4 | CASA 04 | 28.6 | 337.77
[15 empty] | 5 | CASA 05 | 28.6 | 337.77
[15 empty] | 6 | CASA 06 | 28.6 | 337.77
[15 empty] | 7 | CASA 07 | 28.6 | 337.77
[15 empty] | 8 | CASA 08 | 28.6 | 337.77
[15 empty] | 9 | CASA 09 | 28.6 | 337.77
[15 empty] | 10 | CASA 10 | 28.6 | 337.77
[15 empty] | 11 | CASA 11 | 28.6 | 337.77
[15 empty] | 12 | CASA 12 | 28.6 | 337.77
[15 empty] | 13 | CASA 13 | 28.6 | 337.77
[15 empty] | 14 | CASA 14 | 28.6 | 337.77
[15 empty] | 15 | CASA 15 | 28.6 | 337.77
[15 empty] | 16 | CASA 16 | 28.6 | 337.77
[15 empty] | 17 | CASA 17 | 28.6 | 337.77
[15 empty] | 18 | CASA 18 | 28.6 | 337.77
[15 empty] | 19 | CASA 19 | 28.6 | 337.77
[15 empty] | 20 | CASA 20 | 28.6 | 337.77
[15 empty] | 21 | CASA 21 | 28.6 | 337.77
[15 empty] | 22 | CASA 22 | 28.6 | 337.77
[15 empty] | 23 | CASA 23 | 28.6 | 337.77
[15 empty] | 24 | CASA 24 | 28.6 | 337.77
[15 empty] | 25 | CASA 25 | 28.6 | 337.77
Serviço | 2.10 | SINAPI | 92759 | ARMAÇÃO DE PILAR OU VIGA DE ESTRUTURA CONVENCIONAL DE CONCRETO ARMADO UTILIZANDO AÇO CA-60 DE 5,0 MM - MONTAGEM. AF_06/2022 | 97.5 | KG | 13.66 | 12.24 | 25,22% | 15.33 | 1494.75 |  | 3 | FUNADAÇÕES | 1 | CASA 01 | 3.9 | 59.79
[15 empty] | 2 | CASA 02 | 3.9 | 59.79
[15 empty] | 3 | CASA 03 | 3.9 | 59.79
[15 empty] | 4 | CASA 04 | 3.9 | 59.79
[15 empty] | 5 | CASA 05 | 3.9 | 59.79
[15 empty] | 6 | CASA 06 | 3.9 | 59.79
[15 empty] | 7 | CASA 07 | 3.9 | 59.79
[15 empty] | 8 | CASA 08 | 3.9 | 59.79
[15 empty] | 9 | CASA 09 | 3.9 | 59.79
[15 empty] | 10 | CASA 10 | 3.9 | 59.79
[15 empty] | 11 | CASA 11 | 3.9 | 59.79
[15 empty] | 12 | CASA 12 | 3.9 | 59.79
[15 empty] | 13 | CASA 13 | 3.9 | 59.79
[15 empty] | 14 | CASA 14 | 3.9 | 59.79
[15 empty] | 15 | CASA 15 | 3.9 | 59.79
[15 empty] | 16 | CASA 16 | 3.9 | 59.79
[15 empty] | 17 | CASA 17 | 3.9 | 59.79
[15 empty] | 18 | CASA 18 | 3.9 | 59.79
[15 empty] | 19 | CASA 19 | 3.9 | 59.79
[15 empty] | 20 | CASA 20 | 3.9 | 59.79
[15 empty] | 21 | CASA 21 | 3.9 | 59.79
[15 empty] | 22 | CASA 22 | 3.9 | 59.79
[15 empty] | 23 | CASA 23 | 3.9 | 59.79
[15 empty] | 24 | CASA 24 | 3.9 | 59.79
[15 empty] | 25 | CASA 25 | 3.9 | 59.79
Serviço | 2.11 | SINAPI | 97096 | CONCRETAGEM DE RADIER, PISO DE CONCRETO OU LAJE SOBRE SOLO, FCK 30 MPA - LANÇAMENTO, ADENSAMENTO E ACABAMENTO. AF_09/2021 | 227 | M3 | 653.28 | 585.34 | 25,22% | 732.96 | 166382 |  | 3 | FUNADAÇÕES | 1 | CASA 01 | 9.08 | 6655.28
[15 empty] | 2 | CASA 02 | 9.08 | 6655.28
[15 empty] | 3 | CASA 03 | 9.08 | 6655.28
[15 empty] | 4 | CASA 04 | 9.08 | 6655.28
[15 empty] | 5 | CASA 05 | 9.08 | 6655.28
[15 empty] | 6 | CASA 06 | 9.08 | 6655.28
[15 empty] | 7 | CASA 07 | 9.08 | 6655.28
[15 empty] | 8 | CASA 08 | 9.08 | 6655.28
[15 empty] | 9 | CASA 09 | 9.08 | 6655.28
[15 empty] | 10 | CASA 10 | 9.08 | 6655.28
[15 empty] | 11 | CASA 11 | 9.08 | 6655.28
[15 empty] | 12 | CASA 12 | 9.08 | 6655.28
[15 empty] | 13 | CASA 13 | 9.08 | 6655.28
[15 empty] | 14 | CASA 14 | 9.08 | 6655.28
[15 empty] | 15 | CASA 15 | 9.08 | 6655.28
[15 empty] | 16 | CASA 16 | 9.08 | 6655.28
[15 empty] | 17 | CASA 17 | 9.08 | 6655.28
[15 empty] | 18 | CASA 18 | 9.08 | 6655.28
[15 empty] | 19 | CASA 19 | 9.08 | 6655.28
[15 empty] | 20 | CASA 20 | 9.08 | 6655.28
[15 empty] | 21 | CASA 21 | 9.08 | 6655.28
[15 empty] | 22 | CASA 22 | 9.08 | 6655.28
[15 empty] | 23 | CASA 23 | 9.08 | 6655.28
[15 empty] | 24 | CASA 24 | 9.08 | 6655.28
[15 empty] | 25 | CASA 25 | 9.08 | 6655.28
Serviço | 2.12 | SINAPI | 93382 | REATERRO MANUAL DE VALAS, COM COMPACTADOR DE SOLOS DE PERCUSSÃO. AF_08/2023 | 17 | M3 | 26.27 | 23.54 | 25,22% | 29.48 | 501.25 |  | 3 | FUNADAÇÕES | 1 | CASA 01 | 0.68 | 20.05
[15 empty] | 2 | CASA 02 | 0.68 | 20.05
[15 empty] | 3 | CASA 03 | 0.68 | 20.05
[15 empty] | 4 | CASA 04 | 0.68 | 20.05
[15 empty] | 5 | CASA 05 | 0.68 | 20.05
[15 empty] | 6 | CASA 06 | 0.68 | 20.05
[15 empty] | 7 | CASA 07 | 0.68 | 20.05
[15 empty] | 8 | CASA 08 | 0.68 | 20.05
[15 empty] | 9 | CASA 09 | 0.68 | 20.05
[15 empty] | 10 | CASA 10 | 0.68 | 20.05
[15 empty] | 11 | CASA 11 | 0.68 | 20.05
[15 empty] | 12 | CASA 12 | 0.68 | 20.05
[15 empty] | 13 | CASA 13 | 0.68 | 20.05
[15 empty] | 14 | CASA 14 | 0.68 | 20.05
[15 empty] | 15 | CASA 15 | 0.68 | 20.05
[15 empty] | 16 | CASA 16 | 0.68 | 20.05
[15 empty] | 17 | CASA 17 | 0.68 | 20.05
[15 empty] | 18 | CASA 18 | 0.68 | 20.05
[15 empty] | 19 | CASA 19 | 0.68 | 20.05
[15 empty] | 20 | CASA 20 | 0.68 | 20.05
[15 empty] | 21 | CASA 21 | 0.68 | 20.05
[15 empty] | 22 | CASA 22 | 0.68 | 20.05
[15 empty] | 23 | CASA 23 | 0.68 | 20.05
[15 empty] | 24 | CASA 24 | 0.68 | 20.05
[15 empty] | 25 | CASA 25 | 0.68 | 20.05
Serviço | 2.13 | SINAPI | 98555 | IMPERMEABILIZAÇÃO DE SUPERFÍCIE COM ARGAMASSA POLIMÉRICA / MEMBRANA ACRÍLICA, 3 DEMÃOS. AF_09/2023 | 790.5 | M2 | 30.3 | 27.15 | 25,22% | 34 | 26877 |  | 3 | FUNADAÇÕES | 1 | CASA 01 | 31.62 | 1075.08
[15 empty] | 2 | CASA 02 | 31.62 | 1075.08
[15 empty] | 3 | CASA 03 | 31.62 | 1075.08
[15 empty] | 4 | CASA 04 | 31.62 | 1075.08
[15 empty] | 5 | CASA 05 | 31.62 | 1075.08
[15 empty] | 6 | CASA 06 | 31.62 | 1075.08
[15 empty] | 7 | CASA 07 | 31.62 | 1075.08
[15 empty] | 8 | CASA 08 | 31.62 | 1075.08
[15 empty] | 9 | CASA 09 | 31.62 | 1075.08
[15 empty] | 10 | CASA 10 | 31.62 | 1075.08
[15 empty] | 11 | CASA 11 | 31.62 | 1075.08
[15 empty] | 12 | CASA 12 | 31.62 | 1075.08
[15 empty] | 13 | CASA 13 | 31.62 | 1075.08
[15 empty] | 14 | CASA 14 | 31.62 | 1075.08
[15 empty] | 15 | CASA 15 | 31.62 | 1075.08
[15 empty] | 16 | CASA 16 | 31.62 | 1075.08
[15 empty] | 17 | CASA 17 | 31.62 | 1075.08
[15 empty] | 18 | CASA 18 | 31.62 | 1075.08
[15 empty] | 19 | CASA 19 | 31.62 | 1075.08
[15 empty] | 20 | CASA 20 | 31.62 | 1075.08
[15 empty] | 21 | CASA 21 | 31.62 | 1075.08
[15 empty] | 22 | CASA 22 | 31.62 | 1075.08
[15 empty] | 23 | CASA 23 | 31.62 | 1075.08
[15 empty] | 24 | CASA 24 | 31.62 | 1075.08
[15 empty] | 25 | CASA 25 | 31.62 | 1075.08
Serviço | 2.14 | SINAPI | 4030 | VEU DE POLIESTER PARA IMPERMEABILIZACAO | 115.5 | M2 | 6.68 | 5.99 | 25,22% | 7.5 | 866.25 |  | 3 | FUNADAÇÕES | 1 | CASA 01 | 4.62 | 34.65
[15 empty] | 2 | CASA 02 | 4.62 | 34.65
[15 empty] | 3 | CASA 03 | 4.62 | 34.65
[15 empty] | 4 | CASA 04 | 4.62 | 34.65
[15 empty] | 5 | CASA 05 | 4.62 | 34.65
[15 empty] | 6 | CASA 06 | 4.62 | 34.65
[15 empty] | 7 | CASA 07 | 4.62 | 34.65
[15 empty] | 8 | CASA 08 | 4.62 | 34.65
[15 empty] | 9 | CASA 09 | 4.62 | 34.65
[15 empty] | 10 | CASA 10 | 4.62 | 34.65
[15 empty] | 11 | CASA 11 | 4.62 | 34.65
[15 empty] | 12 | CASA 12 | 4.62 | 34.65
[15 empty] | 13 | CASA 13 | 4.62 | 34.65
[15 empty] | 14 | CASA 14 | 4.62 | 34.65
[15 empty] | 15 | CASA 15 | 4.62 | 34.65
[15 empty] | 16 | CASA 16 | 4.62 | 34.65
[15 empty] | 17 | CASA 17 | 4.62 | 34.65
[15 empty] | 18 | CASA 18 | 4.62 | 34.65
[15 empty] | 19 | CASA 19 | 4.62 | 34.65
[15 empty] | 20 | CASA 20 | 4.62 | 34.65
[15 empty] | 21 | CASA 21 | 4.62 | 34.65
[15 empty] | 22 | CASA 22 | 4.62 | 34.65
[15 empty] | 23 | CASA 23 | 4.62 | 34.65
[15 empty] | 24 | CASA 24 | 4.62 | 34.65
[15 empty] | 25 | CASA 25 | 4.62 | 34.65
Macrosserviço | 3 |  |  | SUPRAESTRUTURA | [6 empty] | 308864.25
Serviço | 3.1 | SINAPI | 92427 | MONTAGEM E DESMONTAGEM DE FÔRMA DE PILARES RETANGULARES E ESTRUTURAS SIMILARES, PÉ-DIREITO SIMPLES, EM CHAPA DE MADEIRA COMPENSADA RESINADA, 8 UTILIZAÇÕES. AF_09/2020 | 359.75 | M2 | 62.51 | 56.01 | 25,22% | 70.14 | 25232.75 |  | 4 | SUPRAESTRUTURA | 1 | CASA 01 | 14.39 | 1009.31
[15 empty] | 2 | CASA 02 | 14.39 | 1009.31
[15 empty] | 3 | CASA 03 | 14.39 | 1009.31
[15 empty] | 4 | CASA 04 | 14.39 | 1009.31
[15 empty] | 5 | CASA 05 | 14.39 | 1009.31
[15 empty] | 6 | CASA 06 | 14.39 | 1009.31
[15 empty] | 7 | CASA 07 | 14.39 | 1009.31
[15 empty] | 8 | CASA 08 | 14.39 | 1009.31
[15 empty] | 9 | CASA 09 | 14.39 | 1009.31
[15 empty] | 10 | CASA 10 | 14.39 | 1009.31
[15 empty] | 11 | CASA 11 | 14.39 | 1009.31
[15 empty] | 12 | CASA 12 | 14.39 | 1009.31
[15 empty] | 13 | CASA 13 | 14.39 | 1009.31
[15 empty] | 14 | CASA 14 | 14.39 | 1009.31
[15 empty] | 15 | CASA 15 | 14.39 | 1009.31
[15 empty] | 16 | CASA 16 | 14.39 | 1009.31
[15 empty] | 17 | CASA 17 | 14.39 | 1009.31
[15 empty] | 18 | CASA 18 | 14.39 | 1009.31
[15 empty] | 19 | CASA 19 | 14.39 | 1009.31
[15 empty] | 20 | CASA 20 | 14.39 | 1009.31
[15 empty] | 21 | CASA 21 | 14.39 | 1009.31
[15 empty] | 22 | CASA 22 | 14.39 | 1009.31
[15 empty] | 23 | CASA 23 | 14.39 | 1009.31
[15 empty] | 24 | CASA 24 | 14.39 | 1009.31
[15 empty] | 25 | CASA 25 | 14.39 | 1009.31
Serviço | 3.2 | SINAPI | 92463 | MONTAGEM E DESMONTAGEM DE FÔRMA DE VIGA, ESCORAMENTO COM GARFO DE MADEIRA, PÉ-DIREITO SIMPLES, EM CHAPA DE MADEIRA RESINADA, 8 UTILIZAÇÕES. AF_09/2020 | 513.5 | M2 | 125.38 | 112.34 | 25,22% | 140.67 | 72234 |  | 4 | SUPRAESTRUTURA | 1 | CASA 01 | 20.54 | 2889.36
[15 empty] | 2 | CASA 02 | 20.54 | 2889.36
[15 empty] | 3 | CASA 03 | 20.54 | 2889.36
[15 empty] | 4 | CASA 04 | 20.54 | 2889.36
[15 empty] | 5 | CASA 05 | 20.54 | 2889.36
[15 empty] | 6 | CASA 06 | 20.54 | 2889.36
[15 empty] | 7 | CASA 07 | 20.54 | 2889.36
[15 empty] | 8 | CASA 08 | 20.54 | 2889.36
[15 empty] | 9 | CASA 09 | 20.54 | 2889.36
[15 empty] | 10 | CASA 10 | 20.54 | 2889.36
[15 empty] | 11 | CASA 11 | 20.54 | 2889.36
[15 empty] | 12 | CASA 12 | 20.54 | 2889.36
[15 empty] | 13 | CASA 13 | 20.54 | 2889.36
[15 empty] | 14 | CASA 14 | 20.54 | 2889.36
[15 empty] | 15 | CASA 15 | 20.54 | 2889.36
[15 empty] | 16 | CASA 16 | 20.54 | 2889.36
[15 empty] | 17 | CASA 17 | 20.54 | 2889.36
[15 empty] | 18 | CASA 18 | 20.54 | 2889.36
[15 empty] | 19 | CASA 19 | 20.54 | 2889.36
[15 empty] | 20 | CASA 20 | 20.54 | 2889.36
[15 empty] | 21 | CASA 21 | 20.54 | 2889.36
[15 empty] | 22 | CASA 22 | 20.54 | 2889.36
[15 empty] | 23 | CASA 23 | 20.54 | 2889.36
[15 empty] | 24 | CASA 24 | 20.54 | 2889.36
[15 empty] | 25 | CASA 25 | 20.54 | 2889.36
Serviço | 3.3 | SINAPI | 92463 | MONTAGEM E DESMONTAGEM DE FÔRMA DE VIGA, ESCORAMENTO COM GARFO DE MADEIRA, PÉ-DIREITO SIMPLES, EM CHAPA DE MADEIRA RESINADA, 8 UTILIZAÇÕES. AF_09/2020 | 103.25 | M2 | 125.38 | 112.34 | 25,22% | 140.67 | 14524.25 |  | 4 | SUPRAESTRUTURA | 1 | CASA 01 | 4.13 | 580.97
[15 empty] | 2 | CASA 02 | 4.13 | 580.97
[15 empty] | 3 | CASA 03 | 4.13 | 580.97
[15 empty] | 4 | CASA 04 | 4.13 | 580.97
[15 empty] | 5 | CASA 05 | 4.13 | 580.97
[15 empty] | 6 | CASA 06 | 4.13 | 580.97
[15 empty] | 7 | CASA 07 | 4.13 | 580.97
[15 empty] | 8 | CASA 08 | 4.13 | 580.97
[15 empty] | 9 | CASA 09 | 4.13 | 580.97
[15 empty] | 10 | CASA 10 | 4.13 | 580.97
[15 empty] | 11 | CASA 11 | 4.13 | 580.97
[15 empty] | 12 | CASA 12 | 4.13 | 580.97
[15 empty] | 13 | CASA 13 | 4.13 | 580.97
[15 empty] | 14 | CASA 14 | 4.13 | 580.97
[15 empty] | 15 | CASA 15 | 4.13 | 580.97
[15 empty] | 16 | CASA 16 | 4.13 | 580.97
[15 empty] | 17 | CASA 17 | 4.13 | 580.97
[15 empty] | 18 | CASA 18 | 4.13 | 580.97
[15 empty] | 19 | CASA 19 | 4.13 | 580.97
[15 empty] | 20 | CASA 20 | 4.13 | 580.97
[15 empty] | 21 | CASA 21 | 4.13 | 580.97
[15 empty] | 22 | CASA 22 | 4.13 | 580.97
[15 empty] | 23 | CASA 23 | 4.13 | 580.97
[15 empty] | 24 | CASA 24 | 4.13 | 580.97
[15 empty] | 25 | CASA 25 | 4.13 | 580.97
Serviço | 3.4 | SINAPI | 92759 | ARMAÇÃO DE PILAR OU VIGA DE ESTRUTURA CONVENCIONAL DE CONCRETO ARMADO UTILIZANDO AÇO CA-60 DE 5,0 MM - MONTAGEM. AF_06/2022 | 1760 | KG | 13.66 | 12.24 | 25,22% | 15.33 | 26980.75 |  | 4 | SUPRAESTRUTURA | 1 | CASA 01 | 70.4 | 1079.23
[15 empty] | 2 | CASA 02 | 70.4 | 1079.23
[15 empty] | 3 | CASA 03 | 70.4 | 1079.23
[15 empty] | 4 | CASA 04 | 70.4 | 1079.23
[15 empty] | 5 | CASA 05 | 70.4 | 1079.23
[15 empty] | 6 | CASA 06 | 70.4 | 1079.23
[15 empty] | 7 | CASA 07 | 70.4 | 1079.23
[15 empty] | 8 | CASA 08 | 70.4 | 1079.23
[15 empty] | 9 | CASA 09 | 70.4 | 1079.23
[15 empty] | 10 | CASA 10 | 70.4 | 1079.23
[15 empty] | 11 | CASA 11 | 70.4 | 1079.23
[15 empty] | 12 | CASA 12 | 70.4 | 1079.23
[15 empty] | 13 | CASA 13 | 70.4 | 1079.23
[15 empty] | 14 | CASA 14 | 70.4 | 1079.23
[15 empty] | 15 | CASA 15 | 70.4 | 1079.23
[15 empty] | 16 | CASA 16 | 70.4 | 1079.23
[15 empty] | 17 | CASA 17 | 70.4 | 1079.23
[15 empty] | 18 | CASA 18 | 70.4 | 1079.23
[15 empty] | 19 | CASA 19 | 70.4 | 1079.23
[15 empty] | 20 | CASA 20 | 70.4 | 1079.23
[15 empty] | 21 | CASA 21 | 70.4 | 1079.23
[15 empty] | 22 | CASA 22 | 70.4 | 1079.23
[15 empty] | 23 | CASA 23 | 70.4 | 1079.23
[15 empty] | 24 | CASA 24 | 70.4 | 1079.23
[15 empty] | 25 | CASA 25 | 70.4 | 1079.23
Serviço | 3.5 | SINAPI | 92760 | ARMAÇÃO DE PILAR OU VIGA DE ESTRUTURA CONVENCIONAL DE CONCRETO ARMADO UTILIZANDO AÇO CA-50 DE 6,3 MM - MONTAGEM. AF_06/2022 | 375 | KG | 12.74 | 11.42 | 25,22% | 14.3 | 5362.5 |  | 4 | SUPRAESTRUTURA | 1 | CASA 01 | 15 | 214.5
[15 empty] | 2 | CASA 02 | 15 | 214.5
[15 empty] | 3 | CASA 03 | 15 | 214.5
[15 empty] | 4 | CASA 04 | 15 | 214.5
[15 empty] | 5 | CASA 05 | 15 | 214.5
[15 empty] | 6 | CASA 06 | 15 | 214.5
[15 empty] | 7 | CASA 07 | 15 | 214.5
[15 empty] | 8 | CASA 08 | 15 | 214.5
[15 empty] | 9 | CASA 09 | 15 | 214.5
[15 empty] | 10 | CASA 10 | 15 | 214.5
[15 empty] | 11 | CASA 11 | 15 | 214.5
[15 empty] | 12 | CASA 12 | 15 | 214.5
[15 empty] | 13 | CASA 13 | 15 | 214.5
[15 empty] | 14 | CASA 14 | 15 | 214.5
[15 empty] | 15 | CASA 15 | 15 | 214.5
[15 empty] | 16 | CASA 16 | 15 | 214.5
[15 empty] | 17 | CASA 17 | 15 | 214.5
[15 empty] | 18 | CASA 18 | 15 | 214.5
[15 empty] | 19 | CASA 19 | 15 | 214.5
[15 empty] | 20 | CASA 20 | 15 | 214.5
[15 empty] | 21 | CASA 21 | 15 | 214.5
[15 empty] | 22 | CASA 22 | 15 | 214.5
[15 empty] | 23 | CASA 23 | 15 | 214.5
[15 empty] | 24 | CASA 24 | 15 | 214.5
[15 empty] | 25 | CASA 25 | 15 | 214.5
Serviço | 3.6 | SINAPI | 92761 | ARMAÇÃO DE PILAR OU VIGA DE ESTRUTURA CONVENCIONAL DE CONCRETO ARMADO UTILIZANDO AÇO CA-50 DE 8,0 MM - MONTAGEM. AF_06/2022 | 1632.5 | KG | 11.85 | 10.62 | 25,22% | 13.3 | 21712.25 |  | 4 | SUPRAESTRUTURA | 1 | CASA 01 | 65.3 | 868.49
[15 empty] | 2 | CASA 02 | 65.3 | 868.49
[15 empty] | 3 | CASA 03 | 65.3 | 868.49
[15 empty] | 4 | CASA 04 | 65.3 | 868.49
[15 empty] | 5 | CASA 05 | 65.3 | 868.49
[15 empty] | 6 | CASA 06 | 65.3 | 868.49
[15 empty] | 7 | CASA 07 | 65.3 | 868.49
[15 empty] | 8 | CASA 08 | 65.3 | 868.49
[15 empty] | 9 | CASA 09 | 65.3 | 868.49
[15 empty] | 10 | CASA 10 | 65.3 | 868.49
[15 empty] | 11 | CASA 11 | 65.3 | 868.49
[15 empty] | 12 | CASA 12 | 65.3 | 868.49
[15 empty] | 13 | CASA 13 | 65.3 | 868.49
[15 empty] | 14 | CASA 14 | 65.3 | 868.49
[15 empty] | 15 | CASA 15 | 65.3 | 868.49
[15 empty] | 16 | CASA 16 | 65.3 | 868.49
[15 empty] | 17 | CASA 17 | 65.3 | 868.49
[15 empty] | 18 | CASA 18 | 65.3 | 868.49
[15 empty] | 19 | CASA 19 | 65.3 | 868.49
[15 empty] | 20 | CASA 20 | 65.3 | 868.49
[15 empty] | 21 | CASA 21 | 65.3 | 868.49
[15 empty] | 22 | CASA 22 | 65.3 | 868.49
[15 empty] | 23 | CASA 23 | 65.3 | 868.49
[15 empty] | 24 | CASA 24 | 65.3 | 868.49
[15 empty] | 25 | CASA 25 | 65.3 | 868.49
Serviço | 3.7 | SINAPI | 92762 | ARMAÇÃO DE PILAR OU VIGA DE ESTRUTURA CONVENCIONAL DE CONCRETO ARMADO UTILIZANDO AÇO CA-50 DE 10,0 MM - MONTAGEM. AF_06/2022 | 2140 | KG | 10.52 | 9.43 | 25,22% | 11.81 | 25273.5 |  | 4 | SUPRAESTRUTURA | 1 | CASA 01 | 85.6 | 1010.94
[15 empty] | 2 | CASA 02 | 85.6 | 1010.94
[15 empty] | 3 | CASA 03 | 85.6 | 1010.94
[15 empty] | 4 | CASA 04 | 85.6 | 1010.94
[15 empty] | 5 | CASA 05 | 85.6 | 1010.94
[15 empty] | 6 | CASA 06 | 85.6 | 1010.94
[15 empty] | 7 | CASA 07 | 85.6 | 1010.94
[15 empty] | 8 | CASA 08 | 85.6 | 1010.94
[15 empty] | 9 | CASA 09 | 85.6 | 1010.94
[15 empty] | 10 | CASA 10 | 85.6 | 1010.94
[15 empty] | 11 | CASA 11 | 85.6 | 1010.94
[15 empty] | 12 | CASA 12 | 85.6 | 1010.94
[15 empty] | 13 | CASA 13 | 85.6 | 1010.94
[15 empty] | 14 | CASA 14 | 85.6 | 1010.94
[15 empty] | 15 | CASA 15 | 85.6 | 1010.94
[15 empty] | 16 | CASA 16 | 85.6 | 1010.94
[15 empty] | 17 | CASA 17 | 85.6 | 1010.94
[15 empty] | 18 | CASA 18 | 85.6 | 1010.94
[15 empty] | 19 | CASA 19 | 85.6 | 1010.94
[15 empty] | 20 | CASA 20 | 85.6 | 1010.94
[15 empty] | 21 | CASA 21 | 85.6 | 1010.94
[15 empty] | 22 | CASA 22 | 85.6 | 1010.94
[15 empty] | 23 | CASA 23 | 85.6 | 1010.94
[15 empty] | 24 | CASA 24 | 85.6 | 1010.94
[15 empty] | 25 | CASA 25 | 85.6 | 1010.94
Serviço | 3.8 | SINAPI | 101963 | LAJE PRÉ-MOLDADA UNIDIRECIONAL, BIAPOIADA, PARA PISO, ENCHIMENTO EM CERÂMICA, VIGOTA CONVENCIONAL, ALTURA TOTAL DA LAJE (ENCHIMENTO+CAPA) = (8+4). AF_11/2020 | 144.25 | M2 | 204.55 | 183.28 | 25,22% | 229.5 | 33105.5 |  | 4 | SUPRAESTRUTURA | 1 | CASA 01 | 5.77 | 1324.22
[15 empty] | 2 | CASA 02 | 5.77 | 1324.22
[15 empty] | 3 | CASA 03 | 5.77 | 1324.22
[15 empty] | 4 | CASA 04 | 5.77 | 1324.22
[15 empty] | 5 | CASA 05 | 5.77 | 1324.22
[15 empty] | 6 | CASA 06 | 5.77 | 1324.22
[15 empty] | 7 | CASA 07 | 5.77 | 1324.22
[15 empty] | 8 | CASA 08 | 5.77 | 1324.22
[15 empty] | 9 | CASA 09 | 5.77 | 1324.22
[15 empty] | 10 | CASA 10 | 5.77 | 1324.22
[15 empty] | 11 | CASA 11 | 5.77 | 1324.22
[15 empty] | 12 | CASA 12 | 5.77 | 1324.22
[15 empty] | 13 | CASA 13 | 5.77 | 1324.22
[15 empty] | 14 | CASA 14 | 5.77 | 1324.22
[15 empty] | 15 | CASA 15 | 5.77 | 1324.22
[15 empty] | 16 | CASA 16 | 5.77 | 1324.22
[15 empty] | 17 | CASA 17 | 5.77 | 1324.22
[15 empty] | 18 | CASA 18 | 5.77 | 1324.22
[15 empty] | 19 | CASA 19 | 5.77 | 1324.22
[15 empty] | 20 | CASA 20 | 5.77 | 1324.22
[15 empty] | 21 | CASA 21 | 5.77 | 1324.22
[15 empty] | 22 | CASA 22 | 5.77 | 1324.22
[15 empty] | 23 | CASA 23 | 5.77 | 1324.22
[15 empty] | 24 | CASA 24 | 5.77 | 1324.22
[15 empty] | 25 | CASA 25 | 5.77 | 1324.22
Serviço | 3.9 | SINAPI | 103669 | CONCRETAGEM DE PILARES, FCK = 25 MPA, COM USO DE BALDES - LANÇAMENTO, ADENSAMENTO E ACABAMENTO. AF_02/2022 | 32 | M3 | 973.98 | 872.69 | 25,22% | 1092.78 | 34969 |  | 4 | SUPRAESTRUTURA | 1 | CASA 01 | 1.28 | 1398.76
[15 empty] | 2 | CASA 02 | 1.28 | 1398.76
[15 empty] | 3 | CASA 03 | 1.28 | 1398.76
[15 empty] | 4 | CASA 04 | 1.28 | 1398.76
[15 empty] | 5 | CASA 05 | 1.28 | 1398.76
[15 empty] | 6 | CASA 06 | 1.28 | 1398.76
[15 empty] | 7 | CASA 07 | 1.28 | 1398.76
[15 empty] | 8 | CASA 08 | 1.28 | 1398.76
[15 empty] | 9 | CASA 09 | 1.28 | 1398.76
[15 empty] | 10 | CASA 10 | 1.28 | 1398.76
[15 empty] | 11 | CASA 11 | 1.28 | 1398.76
[15 empty] | 12 | CASA 12 | 1.28 | 1398.76
[15 empty] | 13 | CASA 13 | 1.28 | 1398.76
[15 empty] | 14 | CASA 14 | 1.28 | 1398.76
[15 empty] | 15 | CASA 15 | 1.28 | 1398.76
[15 empty] | 16 | CASA 16 | 1.28 | 1398.76
[15 empty] | 17 | CASA 17 | 1.28 | 1398.76
[15 empty] | 18 | CASA 18 | 1.28 | 1398.76
[15 empty] | 19 | CASA 19 | 1.28 | 1398.76
[15 empty] | 20 | CASA 20 | 1.28 | 1398.76
[15 empty] | 21 | CASA 21 | 1.28 | 1398.76
[15 empty] | 22 | CASA 22 | 1.28 | 1398.76
[15 empty] | 23 | CASA 23 | 1.28 | 1398.76
[15 empty] | 24 | CASA 24 | 1.28 | 1398.76
[15 empty] | 25 | CASA 25 | 1.28 | 1398.76
Serviço | 3.10 | SINAPI | 103682 | CONCRETAGEM DE VIGAS E LAJES, FCK=25 MPA, PARA QUALQUER TIPO DE LAJE COM BALDES EM EDIFICAÇÃO TÉRREA - LANÇAMENTO, ADENSAMENTO E ACABAMENTO. AF_02/2022 | 44.5 | M3 | 990.83 | 887.78 | 25,22% | 1111.68 | 49469.75 |  | 4 | SUPRAESTRUTURA | 1 | CASA 01 | 1.78 | 1978.79
[15 empty] | 2 | CASA 02 | 1.78 | 1978.79
[15 empty] | 3 | CASA 03 | 1.78 | 1978.79
[15 empty] | 4 | CASA 04 | 1.78 | 1978.79
[15 empty] | 5 | CASA 05 | 1.78 | 1978.79
[15 empty] | 6 | CASA 06 | 1.78 | 1978.79
[15 empty] | 7 | CASA 07 | 1.78 | 1978.79
[15 empty] | 8 | CASA 08 | 1.78 | 1978.79
[15 empty] | 9 | CASA 09 | 1.78 | 1978.79
[15 empty] | 10 | CASA 10 | 1.78 | 1978.79
[15 empty] | 11 | CASA 11 | 1.78 | 1978.79
[15 empty] | 12 | CASA 12 | 1.78 | 1978.79
[15 empty] | 13 | CASA 13 | 1.78 | 1978.79
[15 empty] | 14 | CASA 14 | 1.78 | 1978.79
[15 empty] | 15 | CASA 15 | 1.78 | 1978.79
[15 empty] | 16 | CASA 16 | 1.78 | 1978.79
[15 empty] | 17 | CASA 17 | 1.78 | 1978.79
[15 empty] | 18 | CASA 18 | 1.78 | 1978.79
[15 empty] | 19 | CASA 19 | 1.78 | 1978.79
[15 empty] | 20 | CASA 20 | 1.78 | 1978.79
[15 empty] | 21 | CASA 21 | 1.78 | 1978.79
[15 empty] | 22 | CASA 22 | 1.78 | 1978.79
[15 empty] | 23 | CASA 23 | 1.78 | 1978.79
[15 empty] | 24 | CASA 24 | 1.78 | 1978.79
[15 empty] | 25 | CASA 25 | 1.78 | 1978.79
Macrosserviço | 4 |  |  | PAREDES E PAINEIS | [6 empty] | 479548.5
Serviço | 4.1 | SINAPI | 103328 | ALVENARIA DE VEDAÇÃO DE BLOCOS CERÂMICOS FURADOS NA HORIZONTAL DE 9X19X19 CM (ESPESSURA 9 CM) E ARGAMASSA DE ASSENTAMENTO COM PREPARO EM BETONEIRA. AF_12/2021 | 2162.5 | M2 | 92.75 | 83.1 | 25,22% | 104.06 | 225029.75 |  | 5 | ALVENARIA / FECHAMENTOS | 1 | CASA 01 | 86.5 | 9001.19
[15 empty] | 2 | CASA 02 | 86.5 | 9001.19
[15 empty] | 3 | CASA 03 | 86.5 | 9001.19
[15 empty] | 4 | CASA 04 | 86.5 | 9001.19
[15 empty] | 5 | CASA 05 | 86.5 | 9001.19
[15 empty] | 6 | CASA 06 | 86.5 | 9001.19
[15 empty] | 7 | CASA 07 | 86.5 | 9001.19
[15 empty] | 8 | CASA 08 | 86.5 | 9001.19
[15 empty] | 9 | CASA 09 | 86.5 | 9001.19
[15 empty] | 10 | CASA 10 | 86.5 | 9001.19
[15 empty] | 11 | CASA 11 | 86.5 | 9001.19
[15 empty] | 12 | CASA 12 | 86.5 | 9001.19
[15 empty] | 13 | CASA 13 | 86.5 | 9001.19
[15 empty] | 14 | CASA 14 | 86.5 | 9001.19
[15 empty] | 15 | CASA 15 | 86.5 | 9001.19
[15 empty] | 16 | CASA 16 | 86.5 | 9001.19
[15 empty] | 17 | CASA 17 | 86.5 | 9001.19
[15 empty] | 18 | CASA 18 | 86.5 | 9001.19
[15 empty] | 19 | CASA 19 | 86.5 | 9001.19
[15 empty] | 20 | CASA 20 | 86.5 | 9001.19
[15 empty] | 21 | CASA 21 | 86.5 | 9001.19
[15 empty] | 22 | CASA 22 | 86.5 | 9001.19
[15 empty] | 23 | CASA 23 | 86.5 | 9001.19
[15 empty] | 24 | CASA 24 | 86.5 | 9001.19
[15 empty] | 25 | CASA 25 | 86.5 | 9001.19
Serviço | 4.2 | SINAPI | 105024 | VERGA MOLDADA IN LOCO EM CONCRETO, ESPESSURA DE *10* CM. AF_03/2024 | 405 | M | 57.16 | 51.22 | 25,22% | 64.14 | 25976.75 |  | 5 | ALVENARIA / FECHAMENTOS | 1 | CASA 01 | 16.2 | 1039.07
[15 empty] | 2 | CASA 02 | 16.2 | 1039.07
[15 empty] | 3 | CASA 03 | 16.2 | 1039.07
[15 empty] | 4 | CASA 04 | 16.2 | 1039.07
[15 empty] | 5 | CASA 05 | 16.2 | 1039.07
[15 empty] | 6 | CASA 06 | 16.2 | 1039.07
[15 empty] | 7 | CASA 07 | 16.2 | 1039.07
[15 empty] | 8 | CASA 08 | 16.2 | 1039.07
[15 empty] | 9 | CASA 09 | 16.2 | 1039.07
[15 empty] | 10 | CASA 10 | 16.2 | 1039.07
[15 empty] | 11 | CASA 11 | 16.2 | 1039.07
[15 empty] | 12 | CASA 12 | 16.2 | 1039.07
[15 empty] | 13 | CASA 13 | 16.2 | 1039.07
[15 empty] | 14 | CASA 14 | 16.2 | 1039.07
[15 empty] | 15 | CASA 15 | 16.2 | 1039.07
[15 empty] | 16 | CASA 16 | 16.2 | 1039.07
[15 empty] | 17 | CASA 17 | 16.2 | 1039.07
[15 empty] | 18 | CASA 18 | 16.2 | 1039.07
[15 empty] | 19 | CASA 19 | 16.2 | 1039.07
[15 empty] | 20 | CASA 20 | 16.2 | 1039.07
[15 empty] | 21 | CASA 21 | 16.2 | 1039.07
[15 empty] | 22 | CASA 22 | 16.2 | 1039.07
[15 empty] | 23 | CASA 23 | 16.2 | 1039.07
[15 empty] | 24 | CASA 24 | 16.2 | 1039.07
[15 empty] | 25 | CASA 25 | 16.2 | 1039.07
Serviço | 4.3 | SINAPI | 105030 | CONTRAVERGA MOLDADA IN LOCO EM CONCRETO, ESPESSURA DE *10* CM. AF_03/2024 | 230 | M | 44.69 | 40.04 | 25,22% | 50.14 | 11532.25 |  | 5 | ALVENARIA / FECHAMENTOS | 1 | CASA 01 | 9.2 | 461.29
[15 empty] | 2 | CASA 02 | 9.2 | 461.29
[15 empty] | 3 | CASA 03 | 9.2 | 461.29
[15 empty] | 4 | CASA 04 | 9.2 | 461.29
[15 empty] | 5 | CASA 05 | 9.2 | 461.29
[15 empty] | 6 | CASA 06 | 9.2 | 461.29
[15 empty] | 7 | CASA 07 | 9.2 | 461.29
[15 empty] | 8 | CASA 08 | 9.2 | 461.29
[15 empty] | 9 | CASA 09 | 9.2 | 461.29
[15 empty] | 10 | CASA 10 | 9.2 | 461.29
[15 empty] | 11 | CASA 11 | 9.2 | 461.29
[15 empty] | 12 | CASA 12 | 9.2 | 461.29
[15 empty] | 13 | CASA 13 | 9.2 | 461.29
[15 empty] | 14 | CASA 14 | 9.2 | 461.29
[15 empty] | 15 | CASA 15 | 9.2 | 461.29
[15 empty] | 16 | CASA 16 | 9.2 | 461.29
[15 empty] | 17 | CASA 17 | 9.2 | 461.29
[15 empty] | 18 | CASA 18 | 9.2 | 461.29
[15 empty] | 19 | CASA 19 | 9.2 | 461.29
[15 empty] | 20 | CASA 20 | 9.2 | 461.29
[15 empty] | 21 | CASA 21 | 9.2 | 461.29
[15 empty] | 22 | CASA 22 | 9.2 | 461.29
[15 empty] | 23 | CASA 23 | 9.2 | 461.29
[15 empty] | 24 | CASA 24 | 9.2 | 461.29
[15 empty] | 25 | CASA 25 | 9.2 | 461.29
Serviço | 4.4 | SINAPI | 91338 | PORTA DE ALUMÍNIO DE ABRIR COM LAMBRI, COM GUARNIÇÃO, FIXAÇÃO COM PARAFUSOS - FORNECIMENTO E INSTALAÇÃO. AF_12/2019 | 84 | M2 | 846.59 | 758.54 | 25,22% | 949.84 | 79786.5 |  | 6 | ESQUADRIAS | 1 | CASA 01 | 3.36 | 3191.46
[15 empty] | 2 | CASA 02 | 3.36 | 3191.46
[15 empty] | 3 | CASA 03 | 3.36 | 3191.46
[15 empty] | 4 | CASA 04 | 3.36 | 3191.46
[15 empty] | 5 | CASA 05 | 3.36 | 3191.46
[15 empty] | 6 | CASA 06 | 3.36 | 3191.46
[15 empty] | 7 | CASA 07 | 3.36 | 3191.46
[15 empty] | 8 | CASA 08 | 3.36 | 3191.46
[15 empty] | 9 | CASA 09 | 3.36 | 3191.46
[15 empty] | 10 | CASA 10 | 3.36 | 3191.46
[15 empty] | 11 | CASA 11 | 3.36 | 3191.46
[15 empty] | 12 | CASA 12 | 3.36 | 3191.46
[15 empty] | 13 | CASA 13 | 3.36 | 3191.46
[15 empty] | 14 | CASA 14 | 3.36 | 3191.46
[15 empty] | 15 | CASA 15 | 3.36 | 3191.46
[15 empty] | 16 | CASA 16 | 3.36 | 3191.46
[15 empty] | 17 | CASA 17 | 3.36 | 3191.46
[15 empty] | 18 | CASA 18 | 3.36 | 3191.46
[15 empty] | 19 | CASA 19 | 3.36 | 3191.46
[15 empty] | 20 | CASA 20 | 3.36 | 3191.46
[15 empty] | 21 | CASA 21 | 3.36 | 3191.46
[15 empty] | 22 | CASA 22 | 3.36 | 3191.46
[15 empty] | 23 | CASA 23 | 3.36 | 3191.46
[15 empty] | 24 | CASA 24 | 3.36 | 3191.46
[15 empty] | 25 | CASA 25 | 3.36 | 3191.46
Serviço | 4.5 | SINAPI | 94570 | JANELA DE ALUMÍNIO DE CORRER COM 2 FOLHAS PARA VIDROS (VIDROS INCLUSOS), BATENTE/ REQUADRO 6 A 14 CM, ACABAMENTO COM ACETATO OU BRILHANTE, FIXAÇÃO COM PARAFUSO, SEM GUARNIÇÃO/ ALIZAR, DIMENSÕES 100X120 CM, VEDAÇÃO COM SILICONE, EXCLUSIVE CONTRAMARCO - FORNECIMENTO E INSTALAÇÃO. AF_11/2024 | 65 | M2 | 294.53 | 263.9 | 25,22% | 330.46 | 21480 |  | 6 | ESQUADRIAS | 1 | CASA 01 | 2.6 | 859.2
[15 empty] | 2 | CASA 02 | 2.6 | 859.2
[15 empty] | 3 | CASA 03 | 2.6 | 859.2
[15 empty] | 4 | CASA 04 | 2.6 | 859.2
[15 empty] | 5 | CASA 05 | 2.6 | 859.2
[15 empty] | 6 | CASA 06 | 2.6 | 859.2
[15 empty] | 7 | CASA 07 | 2.6 | 859.2
[15 empty] | 8 | CASA 08 | 2.6 | 859.2
[15 empty] | 9 | CASA 09 | 2.6 | 859.2
[15 empty] | 10 | CASA 10 | 2.6 | 859.2
[15 empty] | 11 | CASA 11 | 2.6 | 859.2
[15 empty] | 12 | CASA 12 | 2.6 | 859.2
[15 empty] | 13 | CASA 13 | 2.6 | 859.2
[15 empty] | 14 | CASA 14 | 2.6 | 859.2
[15 empty] | 15 | CASA 15 | 2.6 | 859.2
[15 empty] | 16 | CASA 16 | 2.6 | 859.2
[15 empty] | 17 | CASA 17 | 2.6 | 859.2
[15 empty] | 18 | CASA 18 | 2.6 | 859.2
[15 empty] | 19 | CASA 19 | 2.6 | 859.2
[15 empty] | 20 | CASA 20 | 2.6 | 859.2
[15 empty] | 21 | CASA 21 | 2.6 | 859.2
[15 empty] | 22 | CASA 22 | 2.6 | 859.2
[15 empty] | 23 | CASA 23 | 2.6 | 859.2
[15 empty] | 24 | CASA 24 | 2.6 | 859.2
[15 empty] | 25 | CASA 25 | 2.6 | 859.2
Serviço | 4.6 | SINAPI | 94572 | JANELA DE ALUMÍNIO DE CORRER COM 3 FOLHAS (2 VENEZIANAS E 1 FOLHA PARA VIDRO,VIDRO INCLUSO), BATENTE/ REQUADRO 6 A 14 CM, SEM ACABAMENTO, FIXAÇÃO COM PARAFUSO, SEM GUARNIÇÃO/ ALIZAR, DIMENSÕES 100X120 CM, VEDAÇÃO COM SILICONE, EXCLUSIVE CONTRAMARCO - FORNECIMENTO E INSTALAÇÃO. AF_11/2024 | 70 | M2 | 421.09 | 377.3 | 25,22% | 472.46 | 33072.25 |  | 6 | ESQUADRIAS | 1 | CASA 01 | 2.8 | 1322.89
[15 empty] | 2 | CASA 02 | 2.8 | 1322.89
[15 empty] | 3 | CASA 03 | 2.8 | 1322.89
[15 empty] | 4 | CASA 04 | 2.8 | 1322.89
[15 empty] | 5 | CASA 05 | 2.8 | 1322.89
[15 empty] | 6 | CASA 06 | 2.8 | 1322.89
[15 empty] | 7 | CASA 07 | 2.8 | 1322.89
[15 empty] | 8 | CASA 08 | 2.8 | 1322.89
[15 empty] | 9 | CASA 09 | 2.8 | 1322.89
[15 empty] | 10 | CASA 10 | 2.8 | 1322.89
[15 empty] | 11 | CASA 11 | 2.8 | 1322.89
[15 empty] | 12 | CASA 12 | 2.8 | 1322.89
[15 empty] | 13 | CASA 13 | 2.8 | 1322.89
[15 empty] | 14 | CASA 14 | 2.8 | 1322.89
[15 empty] | 15 | CASA 15 | 2.8 | 1322.89
[15 empty] | 16 | CASA 16 | 2.8 | 1322.89
[15 empty] | 17 | CASA 17 | 2.8 | 1322.89
[15 empty] | 18 | CASA 18 | 2.8 | 1322.89
[15 empty] | 19 | CASA 19 | 2.8 | 1322.89
[15 empty] | 20 | CASA 20 | 2.8 | 1322.89
[15 empty] | 21 | CASA 21 | 2.8 | 1322.89
[15 empty] | 22 | CASA 22 | 2.8 | 1322.89
[15 empty] | 23 | CASA 23 | 2.8 | 1322.89
[15 empty] | 24 | CASA 24 | 2.8 | 1322.89
[15 empty] | 25 | CASA 25 | 2.8 | 1322.89
Serviço | 4.7 | SINAPI | 94569 | JANELA DE ALUMÍNIO TIPO MAXIM-AR, BATENTE/ REQUADRO 3 A 14 CM, VIDRO INCLUSO, FIXAÇÃO COM PARAFUSO, SEM GUARNIÇÃO/ ALIZAR, DIMENSÕES 60X80 (A X L) CM, SEM ACABAMENTO, VEDAÇÃO COM SILICONE, EXCLUSIVE CONTRAMARCO - FORNECIMENTO E INSTALAÇÃO. AF_11/2024 | 12 | M2 | 559.67 | 501.46 | 25,22% | 627.93 | 7535.25 |  | 6 | ESQUADRIAS | 1 | CASA 01 | 0.48 | 301.41
[15 empty] | 2 | CASA 02 | 0.48 | 301.41
[15 empty] | 3 | CASA 03 | 0.48 | 301.41
[15 empty] | 4 | CASA 04 | 0.48 | 301.41
[15 empty] | 5 | CASA 05 | 0.48 | 301.41
[15 empty] | 6 | CASA 06 | 0.48 | 301.41
[15 empty] | 7 | CASA 07 | 0.48 | 301.41
[15 empty] | 8 | CASA 08 | 0.48 | 301.41
[15 empty] | 9 | CASA 09 | 0.48 | 301.41
[15 empty] | 10 | CASA 10 | 0.48 | 301.41
[15 empty] | 11 | CASA 11 | 0.48 | 301.41
[15 empty] | 12 | CASA 12 | 0.48 | 301.41
[15 empty] | 13 | CASA 13 | 0.48 | 301.41
[15 empty] | 14 | CASA 14 | 0.48 | 301.41
[15 empty] | 15 | CASA 15 | 0.48 | 301.41
[15 empty] | 16 | CASA 16 | 0.48 | 301.41
[15 empty] | 17 | CASA 17 | 0.48 | 301.41
[15 empty] | 18 | CASA 18 | 0.48 | 301.41
[15 empty] | 19 | CASA 19 | 0.48 | 301.41
[15 empty] | 20 | CASA 20 | 0.48 | 301.41
[15 empty] | 21 | CASA 21 | 0.48 | 301.41
[15 empty] | 22 | CASA 22 | 0.48 | 301.41
[15 empty] | 23 | CASA 23 | 0.48 | 301.41
[15 empty] | 24 | CASA 24 | 0.48 | 301.41
[15 empty] | 25 | CASA 25 | 0.48 | 301.41
Serviço | 4.8 | SINAPI | 91314 | KIT DE PORTA DE MADEIRA PARA PINTURA, SEMI-OCA (LEVE OU MÉDIA), PADRÃO POPULAR, 80X210CM, ESPESSURA DE 3,5CM, ITENS INCLUSOS: DOBRADIÇAS, MONTAGEM E INSTALAÇÃO DO BATENTE, FECHADURA COM EXECUÇÃO DO FURO - FORNECIMENTO E INSTALAÇÃO. AF_12/2019 | 75 | UN | 892.9 | 800.04 | 25,22% | 1001.81 | 75135.75 |  | 6 | ESQUADRIAS | 1 | CASA 01 | 3 | 3005.43
[15 empty] | 2 | CASA 02 | 3 | 3005.43
[15 empty] | 3 | CASA 03 | 3 | 3005.43
[15 empty] | 4 | CASA 04 | 3 | 3005.43
[15 empty] | 5 | CASA 05 | 3 | 3005.43
[15 empty] | 6 | CASA 06 | 3 | 3005.43
[15 empty] | 7 | CASA 07 | 3 | 3005.43
[15 empty] | 8 | CASA 08 | 3 | 3005.43
[15 empty] | 9 | CASA 09 | 3 | 3005.43
[15 empty] | 10 | CASA 10 | 3 | 3005.43
[15 empty] | 11 | CASA 11 | 3 | 3005.43
[15 empty] | 12 | CASA 12 | 3 | 3005.43
[15 empty] | 13 | CASA 13 | 3 | 3005.43
[15 empty] | 14 | CASA 14 | 3 | 3005.43
[15 empty] | 15 | CASA 15 | 3 | 3005.43
[15 empty] | 16 | CASA 16 | 3 | 3005.43
[15 empty] | 17 | CASA 17 | 3 | 3005.43
[15 empty] | 18 | CASA 18 | 3 | 3005.43
[15 empty] | 19 | CASA 19 | 3 | 3005.43
[15 empty] | 20 | CASA 20 | 3 | 3005.43
[15 empty] | 21 | CASA 21 | 3 | 3005.43
[15 empty] | 22 | CASA 22 | 3 | 3005.43
[15 empty] | 23 | CASA 23 | 3 | 3005.43
[15 empty] | 24 | CASA 24 | 3 | 3005.43
[15 empty] | 25 | CASA 25 | 3 | 3005.43
Macrosserviço | 5 |  |  | COBERTURA E PROTEÇÕES | [6 empty] | 704409
Serviço | 5.1 | SINAPI | 92541 | TRAMA DE MADEIRA COMPOSTA POR RIPAS, CAIBROS E TERÇAS PARA TELHADOS DE ATÉ 2 ÁGUAS PARA TELHA CERÂMICA CAPA-CANAL, INCLUSO TRANSPORTE VERTICAL. AF_07/2019 | 1837.25 | M2 | 104.49 | 93.62 | 25,22% | 117.23 | 215380.75 |  | 7 | COBERTURA | 1 | CASA 01 | 73.49 | 8615.23
[15 empty] | 2 | CASA 02 | 73.49 | 8615.23
[15 empty] | 3 | CASA 03 | 73.49 | 8615.23
[15 empty] | 4 | CASA 04 | 73.49 | 8615.23
[15 empty] | 5 | CASA 05 | 73.49 | 8615.23
[15 empty] | 6 | CASA 06 | 73.49 | 8615.23
[15 empty] | 7 | CASA 07 | 73.49 | 8615.23
[15 empty] | 8 | CASA 08 | 73.49 | 8615.23
[15 empty] | 9 | CASA 09 | 73.49 | 8615.23
[15 empty] | 10 | CASA 10 | 73.49 | 8615.23
[15 empty] | 11 | CASA 11 | 73.49 | 8615.23
[15 empty] | 12 | CASA 12 | 73.49 | 8615.23
[15 empty] | 13 | CASA 13 | 73.49 | 8615.23
[15 empty] | 14 | CASA 14 | 73.49 | 8615.23
[15 empty] | 15 | CASA 15 | 73.49 | 8615.23
[15 empty] | 16 | CASA 16 | 73.49 | 8615.23
[15 empty] | 17 | CASA 17 | 73.49 | 8615.23
[15 empty] | 18 | CASA 18 | 73.49 | 8615.23
[15 empty] | 19 | CASA 19 | 73.49 | 8615.23
[15 empty] | 20 | CASA 20 | 73.49 | 8615.23
[15 empty] | 21 | CASA 21 | 73.49 | 8615.23
[15 empty] | 22 | CASA 22 | 73.49 | 8615.23
[15 empty] | 23 | CASA 23 | 73.49 | 8615.23
[15 empty] | 24 | CASA 24 | 73.49 | 8615.23
[15 empty] | 25 | CASA 25 | 73.49 | 8615.23
Serviço | 5.2 | SINAPI | 94447 | TELHAMENTO COM TELHA CERÂMICA CAPA-CANAL, TIPO PAULISTA, COM ATÉ 2 ÁGUAS, INCLUSO TRANSPORTE VERTICAL. AF_07/2019 | 1837.25 | M2 | 96.84 | 86.77 | 25,22% | 108.65 | 199617.25 |  | 7 | COBERTURA | 1 | CASA 01 | 73.49 | 7984.69
[15 empty] | 2 | CASA 02 | 73.49 | 7984.69
[15 empty] | 3 | CASA 03 | 73.49 | 7984.69
[15 empty] | 4 | CASA 04 | 73.49 | 7984.69
[15 empty] | 5 | CASA 05 | 73.49 | 7984.69
[15 empty] | 6 | CASA 06 | 73.49 | 7984.69
[15 empty] | 7 | CASA 07 | 73.49 | 7984.69
[15 empty] | 8 | CASA 08 | 73.49 | 7984.69
[15 empty] | 9 | CASA 09 | 73.49 | 7984.69
[15 empty] | 10 | CASA 10 | 73.49 | 7984.69
[15 empty] | 11 | CASA 11 | 73.49 | 7984.69
[15 empty] | 12 | CASA 12 | 73.49 | 7984.69
[15 empty] | 13 | CASA 13 | 73.49 | 7984.69
[15 empty] | 14 | CASA 14 | 73.49 | 7984.69
[15 empty] | 15 | CASA 15 | 73.49 | 7984.69
[15 empty] | 16 | CASA 16 | 73.49 | 7984.69
[15 empty] | 17 | CASA 17 | 73.49 | 7984.69
[15 empty] | 18 | CASA 18 | 73.49 | 7984.69
[15 empty] | 19 | CASA 19 | 73.49 | 7984.69
[15 empty] | 20 | CASA 20 | 73.49 | 7984.69
[15 empty] | 21 | CASA 21 | 73.49 | 7984.69
[15 empty] | 22 | CASA 22 | 73.49 | 7984.69
[15 empty] | 23 | CASA 23 | 73.49 | 7984.69
[15 empty] | 24 | CASA 24 | 73.49 | 7984.69
[15 empty] | 25 | CASA 25 | 73.49 | 7984.69
Serviço | 5.3 | SINAPI | 102233 | PINTURA IMUNIZANTE PARA MADEIRA, 1 DEMÃO. AF_01/2021 | 2595 | M2 | 11.29 | 10.12 | 25,22% | 12.67 | 32878.75 |  | 7 | COBERTURA | 1 | CASA 01 | 103.8 | 1315.15
[15 empty] | 2 | CASA 02 | 103.8 | 1315.15
[15 empty] | 3 | CASA 03 | 103.8 | 1315.15
[15 empty] | 4 | CASA 04 | 103.8 | 1315.15
[15 empty] | 5 | CASA 05 | 103.8 | 1315.15
[15 empty] | 6 | CASA 06 | 103.8 | 1315.15
[15 empty] | 7 | CASA 07 | 103.8 | 1315.15
[15 empty] | 8 | CASA 08 | 103.8 | 1315.15
[15 empty] | 9 | CASA 09 | 103.8 | 1315.15
[15 empty] | 10 | CASA 10 | 103.8 | 1315.15
[15 empty] | 11 | CASA 11 | 103.8 | 1315.15
[15 empty] | 12 | CASA 12 | 103.8 | 1315.15
[15 empty] | 13 | CASA 13 | 103.8 | 1315.15
[15 empty] | 14 | CASA 14 | 103.8 | 1315.15
[15 empty] | 15 | CASA 15 | 103.8 | 1315.15
[15 empty] | 16 | CASA 16 | 103.8 | 1315.15
[15 empty] | 17 | CASA 17 | 103.8 | 1315.15
[15 empty] | 18 | CASA 18 | 103.8 | 1315.15
[15 empty] | 19 | CASA 19 | 103.8 | 1315.15
[15 empty] | 20 | CASA 20 | 103.8 | 1315.15
[15 empty] | 21 | CASA 21 | 103.8 | 1315.15
[15 empty] | 22 | CASA 22 | 103.8 | 1315.15
[15 empty] | 23 | CASA 23 | 103.8 | 1315.15
[15 empty] | 24 | CASA 24 | 103.8 | 1315.15
[15 empty] | 25 | CASA 25 | 103.8 | 1315.15
Serviço | 5.4 | SINAPI | 94232 | AMARRAÇÃO DE TELHAS CERÂMICAS OU DE CONCRETO. AF_07/2019 | 13150 | UN | 2.98 | 2.67 | 25,22% | 3.34 | 43921 |  | 7 | COBERTURA | 1 | CASA 01 | 526 | 1756.84
[15 empty] | 2 | CASA 02 | 526 | 1756.84
[15 empty] | 3 | CASA 03 | 526 | 1756.84
[15 empty] | 4 | CASA 04 | 526 | 1756.84
[15 empty] | 5 | CASA 05 | 526 | 1756.84
[15 empty] | 6 | CASA 06 | 526 | 1756.84
[15 empty] | 7 | CASA 07 | 526 | 1756.84
[15 empty] | 8 | CASA 08 | 526 | 1756.84
[15 empty] | 9 | CASA 09 | 526 | 1756.84
[15 empty] | 10 | CASA 10 | 526 | 1756.84
[15 empty] | 11 | CASA 11 | 526 | 1756.84
[15 empty] | 12 | CASA 12 | 526 | 1756.84
[15 empty] | 13 | CASA 13 | 526 | 1756.84
[15 empty] | 14 | CASA 14 | 526 | 1756.84
[15 empty] | 15 | CASA 15 | 526 | 1756.84
[15 empty] | 16 | CASA 16 | 526 | 1756.84
[15 empty] | 17 | CASA 17 | 526 | 1756.84
[15 empty] | 18 | CASA 18 | 526 | 1756.84
[15 empty] | 19 | CASA 19 | 526 | 1756.84
[15 empty] | 20 | CASA 20 | 526 | 1756.84
[15 empty] | 21 | CASA 21 | 526 | 1756.84
[15 empty] | 22 | CASA 22 | 526 | 1756.84
[15 empty] | 23 | CASA 23 | 526 | 1756.84
[15 empty] | 24 | CASA 24 | 526 | 1756.84
[15 empty] | 25 | CASA 25 | 526 | 1756.84
Serviço | 5.5 | SINAPI | 94221 | CUMEEIRA PARA TELHA CERÂMICA EMBOÇADA COM ARGAMASSA TRAÇO 1:2:9 (CIMENTO, CAL E AREIA) PARA TELHADOS COM ATÉ 2 ÁGUAS, INCLUSO TRANSPORTE VERTICAL. AF_07/2019 | 266.25 | M | 40.08 | 35.91 | 25,22% | 44.97 | 11973.25 |  | 7 | COBERTURA | 1 | CASA 01 | 10.65 | 478.93
[15 empty] | 2 | CASA 02 | 10.65 | 478.93
[15 empty] | 3 | CASA 03 | 10.65 | 478.93
[15 empty] | 4 | CASA 04 | 10.65 | 478.93
[15 empty] | 5 | CASA 05 | 10.65 | 478.93
[15 empty] | 6 | CASA 06 | 10.65 | 478.93
[15 empty] | 7 | CASA 07 | 10.65 | 478.93
[15 empty] | 8 | CASA 08 | 10.65 | 478.93
[15 empty] | 9 | CASA 09 | 10.65 | 478.93
[15 empty] | 10 | CASA 10 | 10.65 | 478.93
[15 empty] | 11 | CASA 11 | 10.65 | 478.93
[15 empty] | 12 | CASA 12 | 10.65 | 478.93
[15 empty] | 13 | CASA 13 | 10.65 | 478.93
[15 empty] | 14 | CASA 14 | 10.65 | 478.93
[15 empty] | 15 | CASA 15 | 10.65 | 478.93
[15 empty] | 16 | CASA 16 | 10.65 | 478.93
[15 empty] | 17 | CASA 17 | 10.65 | 478.93
[15 empty] | 18 | CASA 18 | 10.65 | 478.93
[15 empty] | 19 | CASA 19 | 10.65 | 478.93
[15 empty] | 20 | CASA 20 | 10.65 | 478.93
[15 empty] | 21 | CASA 21 | 10.65 | 478.93
[15 empty] | 22 | CASA 22 | 10.65 | 478.93
[15 empty] | 23 | CASA 23 | 10.65 | 478.93
[15 empty] | 24 | CASA 24 | 10.65 | 478.93
[15 empty] | 25 | CASA 25 | 10.65 | 478.93
Serviço | 5.6 | SINAPI | 92548 | FABRICAÇÃO E INSTALAÇÃO DE TESOURA INTEIRA EM MADEIRA NÃO APARELHADA, VÃO DE 6 M, PARA TELHA CERÂMICA OU DE CONCRETO, INCLUSO IÇAMENTO. AF_07/2019 | 100 | UN | 1788.26 | 1602.28 | 25,22% | 2006.38 | 200638 |  | 7 | COBERTURA | 1 | CASA 01 | 4 | 8025.52
[15 empty] | 2 | CASA 02 | 4 | 8025.52
[15 empty] | 3 | CASA 03 | 4 | 8025.52
[15 empty] | 4 | CASA 04 | 4 | 8025.52
[15 empty] | 5 | CASA 05 | 4 | 8025.52
[15 empty] | 6 | CASA 06 | 4 | 8025.52
[15 empty] | 7 | CASA 07 | 4 | 8025.52
[15 empty] | 8 | CASA 08 | 4 | 8025.52
[15 empty] | 9 | CASA 09 | 4 | 8025.52
[15 empty] | 10 | CASA 10 | 4 | 8025.52
[15 empty] | 11 | CASA 11 | 4 | 8025.52
[15 empty] | 12 | CASA 12 | 4 | 8025.52
[15 empty] | 13 | CASA 13 | 4 | 8025.52
[15 empty] | 14 | CASA 14 | 4 | 8025.52
[15 empty] | 15 | CASA 15 | 4 | 8025.52
[15 empty] | 16 | CASA 16 | 4 | 8025.52
[15 empty] | 17 | CASA 17 | 4 | 8025.52
[15 empty] | 18 | CASA 18 | 4 | 8025.52
[15 empty] | 19 | CASA 19 | 4 | 8025.52
[15 empty] | 20 | CASA 20 | 4 | 8025.52
[15 empty] | 21 | CASA 21 | 4 | 8025.52
[15 empty] | 22 | CASA 22 | 4 | 8025.52
[15 empty] | 23 | CASA 23 | 4 | 8025.52
[15 empty] | 24 | CASA 24 | 4 | 8025.52
[15 empty] | 25 | CASA 25 | 4 | 8025.52
Macrosserviço | 6 |  |  | REVETIMENTOS | [6 empty] | 432551
Serviço | 6.1 | SINAPI | 87879 | CHAPISCO APLICADO EM ALVENARIAS E ESTRUTURAS DE CONCRETO INTERNAS, COM COLHER DE PEDREIRO. ARGAMASSA TRAÇO 1:3 COM PREPARO EM BETONEIRA 400L. AF_10/2022 | 3402.5 | M2 | 4.64 | 4.16 | 25,22% | 5.21 | 17727 |  | 8 | REVESTIMENTOS INTERNOS | 1 | CASA 01 | 136.1 | 709.08
[15 empty] | 2 | CASA 02 | 136.1 | 709.08
[15 empty] | 3 | CASA 03 | 136.1 | 709.08
[15 empty] | 4 | CASA 04 | 136.1 | 709.08
[15 empty] | 5 | CASA 05 | 136.1 | 709.08
[15 empty] | 6 | CASA 06 | 136.1 | 709.08
[15 empty] | 7 | CASA 07 | 136.1 | 709.08
[15 empty] | 8 | CASA 08 | 136.1 | 709.08
[15 empty] | 9 | CASA 09 | 136.1 | 709.08
[15 empty] | 10 | CASA 10 | 136.1 | 709.08
[15 empty] | 11 | CASA 11 | 136.1 | 709.08
[15 empty] | 12 | CASA 12 | 136.1 | 709.08
[15 empty] | 13 | CASA 13 | 136.1 | 709.08
[15 empty] | 14 | CASA 14 | 136.1 | 709.08
[15 empty] | 15 | CASA 15 | 136.1 | 709.08
[15 empty] | 16 | CASA 16 | 136.1 | 709.08
[15 empty] | 17 | CASA 17 | 136.1 | 709.08
[15 empty] | 18 | CASA 18 | 136.1 | 709.08
[15 empty] | 19 | CASA 19 | 136.1 | 709.08
[15 empty] | 20 | CASA 20 | 136.1 | 709.08
[15 empty] | 21 | CASA 21 | 136.1 | 709.08
[15 empty] | 22 | CASA 22 | 136.1 | 709.08
[15 empty] | 23 | CASA 23 | 136.1 | 709.08
[15 empty] | 24 | CASA 24 | 136.1 | 709.08
[15 empty] | 25 | CASA 25 | 136.1 | 709.08
Serviço | 6.2 | SINAPI | 87882 | CHAPISCO APLICADO NO TETO OU EM ALVENARIA E ESTRUTURA, COM ROLO PARA TEXTURA ACRÍLICA. ARGAMASSA TRAÇO 1:4 E EMULSÃO POLIMÉRICA (ADESIVO) COM PREPARO EM BETONEIRA 400L. AF_10/2022 | 111 | M2 | 6.23 | 5.58 | 25,22% | 6.99 | 776 |  | 8 | REVESTIMENTOS INTERNOS | 1 | CASA 01 | 4.44 | 31.04
[15 empty] | 2 | CASA 02 | 4.44 | 31.04
[15 empty] | 3 | CASA 03 | 4.44 | 31.04
[15 empty] | 4 | CASA 04 | 4.44 | 31.04
[15 empty] | 5 | CASA 05 | 4.44 | 31.04
[15 empty] | 6 | CASA 06 | 4.44 | 31.04
[15 empty] | 7 | CASA 07 | 4.44 | 31.04
[15 empty] | 8 | CASA 08 | 4.44 | 31.04
[15 empty] | 9 | CASA 09 | 4.44 | 31.04
[15 empty] | 10 | CASA 10 | 4.44 | 31.04
[15 empty] | 11 | CASA 11 | 4.44 | 31.04
[15 empty] | 12 | CASA 12 | 4.44 | 31.04
[15 empty] | 13 | CASA 13 | 4.44 | 31.04
[15 empty] | 14 | CASA 14 | 4.44 | 31.04
[15 empty] | 15 | CASA 15 | 4.44 | 31.04
[15 empty] | 16 | CASA 16 | 4.44 | 31.04
[15 empty] | 17 | CASA 17 | 4.44 | 31.04
[15 empty] | 18 | CASA 18 | 4.44 | 31.04
[15 empty] | 19 | CASA 19 | 4.44 | 31.04
[15 empty] | 20 | CASA 20 | 4.44 | 31.04
[15 empty] | 21 | CASA 21 | 4.44 | 31.04
[15 empty] | 22 | CASA 22 | 4.44 | 31.04
[15 empty] | 23 | CASA 23 | 4.44 | 31.04
[15 empty] | 24 | CASA 24 | 4.44 | 31.04
[15 empty] | 25 | CASA 25 | 4.44 | 31.04
Serviço | 6.3 | SINAPI | 87545 | EMBOÇO, EM ARGAMASSA TRAÇO 1:2:8, PREPARO MECÂNICO, APLICADO MANUALMENTE EM PAREDES INTERNAS, PARA AMBIENTES COM ÁREA MENOR QUE 5M², E = 10MM, COM TALISCAS. AF_03/2024 | 587.25 | M2 | 30.69 | 27.5 | 25,22% | 34.44 | 20225 |  | 8 | REVESTIMENTOS INTERNOS | 1 | CASA 01 | 23.49 | 809
[15 empty] | 2 | CASA 02 | 23.49 | 809
[15 empty] | 3 | CASA 03 | 23.49 | 809
[15 empty] | 4 | CASA 04 | 23.49 | 809
[15 empty] | 5 | CASA 05 | 23.49 | 809
[15 empty] | 6 | CASA 06 | 23.49 | 809
[15 empty] | 7 | CASA 07 | 23.49 | 809
[15 empty] | 8 | CASA 08 | 23.49 | 809
[15 empty] | 9 | CASA 09 | 23.49 | 809
[15 empty] | 10 | CASA 10 | 23.49 | 809
[15 empty] | 11 | CASA 11 | 23.49 | 809
[15 empty] | 12 | CASA 12 | 23.49 | 809
[15 empty] | 13 | CASA 13 | 23.49 | 809
[15 empty] | 14 | CASA 14 | 23.49 | 809
[15 empty] | 15 | CASA 15 | 23.49 | 809
[15 empty] | 16 | CASA 16 | 23.49 | 809
[15 empty] | 17 | CASA 17 | 23.49 | 809
[15 empty] | 18 | CASA 18 | 23.49 | 809
[15 empty] | 19 | CASA 19 | 23.49 | 809
[15 empty] | 20 | CASA 20 | 23.49 | 809
[15 empty] | 21 | CASA 21 | 23.49 | 809
[15 empty] | 22 | CASA 22 | 23.49 | 809
[15 empty] | 23 | CASA 23 | 23.49 | 809
[15 empty] | 24 | CASA 24 | 23.49 | 809
[15 empty] | 25 | CASA 25 | 23.49 | 809
Serviço | 6.4 | SINAPI | 87547 | MASSA ÚNICA, EM ARGAMASSA TRAÇO 1:2:8, PREPARO MECÂNICO, APLICADA MANUALMENTE EM PAREDES INTERNAS DE AMBIENTES COM ÁREA ENTRE 5M² E 10M², E = 10MM, COM TALISCAS. AF_03/2024 | 2001.25 | M2 | 27.6 | 24.73 | 25,22% | 30.97 | 61978.75 |  | 8 | REVESTIMENTOS INTERNOS | 1 | CASA 01 | 80.05 | 2479.15
[15 empty] | 2 | CASA 02 | 80.05 | 2479.15
[15 empty] | 3 | CASA 03 | 80.05 | 2479.15
[15 empty] | 4 | CASA 04 | 80.05 | 2479.15
[15 empty] | 5 | CASA 05 | 80.05 | 2479.15
[15 empty] | 6 | CASA 06 | 80.05 | 2479.15
[15 empty] | 7 | CASA 07 | 80.05 | 2479.15
[15 empty] | 8 | CASA 08 | 80.05 | 2479.15
[15 empty] | 9 | CASA 09 | 80.05 | 2479.15
[15 empty] | 10 | CASA 10 | 80.05 | 2479.15
[15 empty] | 11 | CASA 11 | 80.05 | 2479.15
[15 empty] | 12 | CASA 12 | 80.05 | 2479.15
[15 empty] | 13 | CASA 13 | 80.05 | 2479.15
[15 empty] | 14 | CASA 14 | 80.05 | 2479.15
[15 empty] | 15 | CASA 15 | 80.05 | 2479.15
[15 empty] | 16 | CASA 16 | 80.05 | 2479.15
[15 empty] | 17 | CASA 17 | 80.05 | 2479.15
[15 empty] | 18 | CASA 18 | 80.05 | 2479.15
[15 empty] | 19 | CASA 19 | 80.05 | 2479.15
[15 empty] | 20 | CASA 20 | 80.05 | 2479.15
[15 empty] | 21 | CASA 21 | 80.05 | 2479.15
[15 empty] | 22 | CASA 22 | 80.05 | 2479.15
[15 empty] | 23 | CASA 23 | 80.05 | 2479.15
[15 empty] | 24 | CASA 24 | 80.05 | 2479.15
[15 empty] | 25 | CASA 25 | 80.05 | 2479.15
Serviço | 6.5 | SINAPI | 104958 | MASSA ÚNICA, EM ARGAMASSA TRAÇO 1:2:8 PREPARO MECÂNICO, APLICADA MANUALMENTE EM PAREDES INTERNAS DE AMBIENTES COM ÁREA MAIOR QUE 10M², E = 10MM, COM TALISCAS. AF_03/2024 | 814 | M2 | 24.4 | 21.86 | 25,22% | 27.37 | 22279.25 |  | 8 | REVESTIMENTOS INTERNOS | 1 | CASA 01 | 32.56 | 891.17
[15 empty] | 2 | CASA 02 | 32.56 | 891.17
[15 empty] | 3 | CASA 03 | 32.56 | 891.17
[15 empty] | 4 | CASA 04 | 32.56 | 891.17
[15 empty] | 5 | CASA 05 | 32.56 | 891.17
[15 empty] | 6 | CASA 06 | 32.56 | 891.17
[15 empty] | 7 | CASA 07 | 32.56 | 891.17
[15 empty] | 8 | CASA 08 | 32.56 | 891.17
[15 empty] | 9 | CASA 09 | 32.56 | 891.17
[15 empty] | 10 | CASA 10 | 32.56 | 891.17
[15 empty] | 11 | CASA 11 | 32.56 | 891.17
[15 empty] | 12 | CASA 12 | 32.56 | 891.17
[15 empty] | 13 | CASA 13 | 32.56 | 891.17
[15 empty] | 14 | CASA 14 | 32.56 | 891.17
[15 empty] | 15 | CASA 15 | 32.56 | 891.17
[15 empty] | 16 | CASA 16 | 32.56 | 891.17
[15 empty] | 17 | CASA 17 | 32.56 | 891.17
[15 empty] | 18 | CASA 18 | 32.56 | 891.17
[15 empty] | 19 | CASA 19 | 32.56 | 891.17
[15 empty] | 20 | CASA 20 | 32.56 | 891.17
[15 empty] | 21 | CASA 21 | 32.56 | 891.17
[15 empty] | 22 | CASA 22 | 32.56 | 891.17
[15 empty] | 23 | CASA 23 | 32.56 | 891.17
[15 empty] | 24 | CASA 24 | 32.56 | 891.17
[15 empty] | 25 | CASA 25 | 32.56 | 891.17
Serviço | 6.6 | SINAPI | 90408 | MASSA ÚNICA, EM ARGAMASSA TRAÇO 1:2:8, PREPARO MECÂNICO, APLICADA MANUALMENTE EM TETO, E = 10MM, COM TALISCAS. AF_03/2024 | 111 | M2 | 33.59 | 30.1 | 25,22% | 37.69 | 4183.5 |  | 8 | REVESTIMENTOS INTERNOS | 1 | CASA 01 | 4.44 | 167.34
[15 empty] | 2 | CASA 02 | 4.44 | 167.34
[15 empty] | 3 | CASA 03 | 4.44 | 167.34
[15 empty] | 4 | CASA 04 | 4.44 | 167.34
[15 empty] | 5 | CASA 05 | 4.44 | 167.34
[15 empty] | 6 | CASA 06 | 4.44 | 167.34
[15 empty] | 7 | CASA 07 | 4.44 | 167.34
[15 empty] | 8 | CASA 08 | 4.44 | 167.34
[15 empty] | 9 | CASA 09 | 4.44 | 167.34
[15 empty] | 10 | CASA 10 | 4.44 | 167.34
[15 empty] | 11 | CASA 11 | 4.44 | 167.34
[15 empty] | 12 | CASA 12 | 4.44 | 167.34
[15 empty] | 13 | CASA 13 | 4.44 | 167.34
[15 empty] | 14 | CASA 14 | 4.44 | 167.34
[15 empty] | 15 | CASA 15 | 4.44 | 167.34
[15 empty] | 16 | CASA 16 | 4.44 | 167.34
[15 empty] | 17 | CASA 17 | 4.44 | 167.34
[15 empty] | 18 | CASA 18 | 4.44 | 167.34
[15 empty] | 19 | CASA 19 | 4.44 | 167.34
[15 empty] | 20 | CASA 20 | 4.44 | 167.34
[15 empty] | 21 | CASA 21 | 4.44 | 167.34
[15 empty] | 22 | CASA 22 | 4.44 | 167.34
[15 empty] | 23 | CASA 23 | 4.44 | 167.34
[15 empty] | 24 | CASA 24 | 4.44 | 167.34
[15 empty] | 25 | CASA 25 | 4.44 | 167.34
Serviço | 6.7 | SINAPI | 87267 | REVESTIMENTO CERÂMICO PARA PAREDES INTERNAS COM PLACAS TIPO ESMALTADA DE DIMENSÕES 20X20 CM APLICADAS A MEIA ALTURA DAS PAREDES. AF_02/2023_PE | 491.25 | M2 | 63.31 | 56.73 | 25,22% | 71.04 | 34898.5 |  | 9 | REVESTIMENTOS CERÂMICOS | 1 | CASA 01 | 19.65 | 1395.94
[15 empty] | 2 | CASA 02 | 19.65 | 1395.94
[15 empty] | 3 | CASA 03 | 19.65 | 1395.94
[15 empty] | 4 | CASA 04 | 19.65 | 1395.94
[15 empty] | 5 | CASA 05 | 19.65 | 1395.94
[15 empty] | 6 | CASA 06 | 19.65 | 1395.94
[15 empty] | 7 | CASA 07 | 19.65 | 1395.94
[15 empty] | 8 | CASA 08 | 19.65 | 1395.94
[15 empty] | 9 | CASA 09 | 19.65 | 1395.94
[15 empty] | 10 | CASA 10 | 19.65 | 1395.94
[15 empty] | 11 | CASA 11 | 19.65 | 1395.94
[15 empty] | 12 | CASA 12 | 19.65 | 1395.94
[15 empty] | 13 | CASA 13 | 19.65 | 1395.94
[15 empty] | 14 | CASA 14 | 19.65 | 1395.94
[15 empty] | 15 | CASA 15 | 19.65 | 1395.94
[15 empty] | 16 | CASA 16 | 19.65 | 1395.94
[15 empty] | 17 | CASA 17 | 19.65 | 1395.94
[15 empty] | 18 | CASA 18 | 19.65 | 1395.94
[15 empty] | 19 | CASA 19 | 19.65 | 1395.94
[15 empty] | 20 | CASA 20 | 19.65 | 1395.94
[15 empty] | 21 | CASA 21 | 19.65 | 1395.94
[15 empty] | 22 | CASA 22 | 19.65 | 1395.94
[15 empty] | 23 | CASA 23 | 19.65 | 1395.94
[15 empty] | 24 | CASA 24 | 19.65 | 1395.94
[15 empty] | 25 | CASA 25 | 19.65 | 1395.94
Serviço | 6.8 | SINAPI | 87265 | REVESTIMENTO CERÂMICO PARA PAREDES INTERNAS COM PLACAS TIPO ESMALTADA DE DIMENSÕES 20X20 CM APLICADAS NA ALTURA INTEIRA DAS PAREDES. AF_02/2023_PE | 96 | M2 | 57.87 | 51.85 | 25,22% | 64.93 | 6233.25 |  | 9 | REVESTIMENTOS CERÂMICOS | 1 | CASA 01 | 3.84 | 249.33
[15 empty] | 2 | CASA 02 | 3.84 | 249.33
[15 empty] | 3 | CASA 03 | 3.84 | 249.33
[15 empty] | 4 | CASA 04 | 3.84 | 249.33
[15 empty] | 5 | CASA 05 | 3.84 | 249.33
[15 empty] | 6 | CASA 06 | 3.84 | 249.33
[15 empty] | 7 | CASA 07 | 3.84 | 249.33
[15 empty] | 8 | CASA 08 | 3.84 | 249.33
[15 empty] | 9 | CASA 09 | 3.84 | 249.33
[15 empty] | 10 | CASA 10 | 3.84 | 249.33
[15 empty] | 11 | CASA 11 | 3.84 | 249.33
[15 empty] | 12 | CASA 12 | 3.84 | 249.33
[15 empty] | 13 | CASA 13 | 3.84 | 249.33
[15 empty] | 14 | CASA 14 | 3.84 | 249.33
[15 empty] | 15 | CASA 15 | 3.84 | 249.33
[15 empty] | 16 | CASA 16 | 3.84 | 249.33
[15 empty] | 17 | CASA 17 | 3.84 | 249.33
[15 empty] | 18 | CASA 18 | 3.84 | 249.33
[15 empty] | 19 | CASA 19 | 3.84 | 249.33
[15 empty] | 20 | CASA 20 | 3.84 | 249.33
[15 empty] | 21 | CASA 21 | 3.84 | 249.33
[15 empty] | 22 | CASA 22 | 3.84 | 249.33
[15 empty] | 23 | CASA 23 | 3.84 | 249.33
[15 empty] | 24 | CASA 24 | 3.84 | 249.33
[15 empty] | 25 | CASA 25 | 3.84 | 249.33
Serviço | 6.9 | SINAPI | 87905 | CHAPISCO APLICADO EM ALVENARIA (COM PRESENÇA DE VÃOS) E ESTRUTURAS DE CONCRETO DE FACHADA, COM COLHER DE PEDREIRO. ARGAMASSA TRAÇO 1:3 COM PREPARO EM BETONEIRA 400L. AF_10/2022 | 758.75 | M2 | 8.3 | 7.44 | 25,22% | 9.32 | 7071.5 |  | 10 | REVESTIMENTOS EXTERNOS | 1 | CASA 01 | 30.35 | 282.86
[15 empty] | 2 | CASA 02 | 30.35 | 282.86
[15 empty] | 3 | CASA 03 | 30.35 | 282.86
[15 empty] | 4 | CASA 04 | 30.35 | 282.86
[15 empty] | 5 | CASA 05 | 30.35 | 282.86
[15 empty] | 6 | CASA 06 | 30.35 | 282.86
[15 empty] | 7 | CASA 07 | 30.35 | 282.86
[15 empty] | 8 | CASA 08 | 30.35 | 282.86
[15 empty] | 9 | CASA 09 | 30.35 | 282.86
[15 empty] | 10 | CASA 10 | 30.35 | 282.86
[15 empty] | 11 | CASA 11 | 30.35 | 282.86
[15 empty] | 12 | CASA 12 | 30.35 | 282.86
[15 empty] | 13 | CASA 13 | 30.35 | 282.86
[15 empty] | 14 | CASA 14 | 30.35 | 282.86
[15 empty] | 15 | CASA 15 | 30.35 | 282.86
[15 empty] | 16 | CASA 16 | 30.35 | 282.86
[15 empty] | 17 | CASA 17 | 30.35 | 282.86
[15 empty] | 18 | CASA 18 | 30.35 | 282.86
[15 empty] | 19 | CASA 19 | 30.35 | 282.86
[15 empty] | 20 | CASA 20 | 30.35 | 282.86
[15 empty] | 21 | CASA 21 | 30.35 | 282.86
[15 empty] | 22 | CASA 22 | 30.35 | 282.86
[15 empty] | 23 | CASA 23 | 30.35 | 282.86
[15 empty] | 24 | CASA 24 | 30.35 | 282.86
[15 empty] | 25 | CASA 25 | 30.35 | 282.86
Serviço | 6.10 | SINAPI | 87894 | CHAPISCO APLICADO EM ALVENARIA (SEM PRESENÇA DE VÃOS) E ESTRUTURAS DE CONCRETO DE FACHADA, COM COLHER DE PEDREIRO. ARGAMASSA TRAÇO 1:3 COM PREPARO EM BETONEIRA 400L. AF_10/2022 | 761.25 | M2 | 7.12 | 6.38 | 25,22% | 7.99 | 6082.5 |  | 10 | REVESTIMENTOS EXTERNOS | 1 | CASA 01 | 30.45 | 243.3
[15 empty] | 2 | CASA 02 | 30.45 | 243.3
[15 empty] | 3 | CASA 03 | 30.45 | 243.3
[15 empty] | 4 | CASA 04 | 30.45 | 243.3
[15 empty] | 5 | CASA 05 | 30.45 | 243.3
[15 empty] | 6 | CASA 06 | 30.45 | 243.3
[15 empty] | 7 | CASA 07 | 30.45 | 243.3
[15 empty] | 8 | CASA 08 | 30.45 | 243.3
[15 empty] | 9 | CASA 09 | 30.45 | 243.3
[15 empty] | 10 | CASA 10 | 30.45 | 243.3
[15 empty] | 11 | CASA 11 | 30.45 | 243.3
[15 empty] | 12 | CASA 12 | 30.45 | 243.3
[15 empty] | 13 | CASA 13 | 30.45 | 243.3
[15 empty] | 14 | CASA 14 | 30.45 | 243.3
[15 empty] | 15 | CASA 15 | 30.45 | 243.3
[15 empty] | 16 | CASA 16 | 30.45 | 243.3
[15 empty] | 17 | CASA 17 | 30.45 | 243.3
[15 empty] | 18 | CASA 18 | 30.45 | 243.3
[15 empty] | 19 | CASA 19 | 30.45 | 243.3
[15 empty] | 20 | CASA 20 | 30.45 | 243.3
[15 empty] | 21 | CASA 21 | 30.45 | 243.3
[15 empty] | 22 | CASA 22 | 30.45 | 243.3
[15 empty] | 23 | CASA 23 | 30.45 | 243.3
[15 empty] | 24 | CASA 24 | 30.45 | 243.3
[15 empty] | 25 | CASA 25 | 30.45 | 243.3
Serviço | 6.11 | SINAPI | 87792 | EMBOÇO OU MASSA ÚNICA EM ARGAMASSA TRAÇO 1:2:8, PREPARO MECÂNICO COM BETONEIRA 400 L, APLICADA MANUALMENTE EM PANOS CEGOS DE FACHADA (SEM PRESENÇA DE VÃOS), ESPESSURA DE 25 MM. AF_08/2022 | 761.25 | M2 | 42.53 | 38.11 | 25,22% | 47.72 | 36326.75 |  | 10 | REVESTIMENTOS EXTERNOS | 1 | CASA 01 | 30.45 | 1453.07
[15 empty] | 2 | CASA 02 | 30.45 | 1453.07
[15 empty] | 3 | CASA 03 | 30.45 | 1453.07
[15 empty] | 4 | CASA 04 | 30.45 | 1453.07
[15 empty] | 5 | CASA 05 | 30.45 | 1453.07
[15 empty] | 6 | CASA 06 | 30.45 | 1453.07
[15 empty] | 7 | CASA 07 | 30.45 | 1453.07
[15 empty] | 8 | CASA 08 | 30.45 | 1453.07
[15 empty] | 9 | CASA 09 | 30.45 | 1453.07
[15 empty] | 10 | CASA 10 | 30.45 | 1453.07
[15 empty] | 11 | CASA 11 | 30.45 | 1453.07
[15 empty] | 12 | CASA 12 | 30.45 | 1453.07
[15 empty] | 13 | CASA 13 | 30.45 | 1453.07
[15 empty] | 14 | CASA 14 | 30.45 | 1453.07
[15 empty] | 15 | CASA 15 | 30.45 | 1453.07
[15 empty] | 16 | CASA 16 | 30.45 | 1453.07
[15 empty] | 17 | CASA 17 | 30.45 | 1453.07
[15 empty] | 18 | CASA 18 | 30.45 | 1453.07
[15 empty] | 19 | CASA 19 | 30.45 | 1453.07
[15 empty] | 20 | CASA 20 | 30.45 | 1453.07
[15 empty] | 21 | CASA 21 | 30.45 | 1453.07
[15 empty] | 22 | CASA 22 | 30.45 | 1453.07
[15 empty] | 23 | CASA 23 | 30.45 | 1453.07
[15 empty] | 24 | CASA 24 | 30.45 | 1453.07
[15 empty] | 25 | CASA 25 | 30.45 | 1453.07
Serviço | 6.12 | SINAPI | 87775 | EMBOÇO OU MASSA ÚNICA EM ARGAMASSA TRAÇO 1:2:8, PREPARO MECÂNICO COM BETONEIRA 400 L, APLICADA MANUALMENTE EM PANOS DE FACHADA COM PRESENÇA DE VÃOS, ESPESSURA DE 25 MM. AF_08/2022 | 758.75 | M2 | 56.93 | 51.01 | 25,22% | 63.87 | 48461.25 |  | 10 | REVESTIMENTOS EXTERNOS | 1 | CASA 01 | 30.35 | 1938.45
[15 empty] | 2 | CASA 02 | 30.35 | 1938.45
[15 empty] | 3 | CASA 03 | 30.35 | 1938.45
[15 empty] | 4 | CASA 04 | 30.35 | 1938.45
[15 empty] | 5 | CASA 05 | 30.35 | 1938.45
[15 empty] | 6 | CASA 06 | 30.35 | 1938.45
[15 empty] | 7 | CASA 07 | 30.35 | 1938.45
[15 empty] | 8 | CASA 08 | 30.35 | 1938.45
[15 empty] | 9 | CASA 09 | 30.35 | 1938.45
[15 empty] | 10 | CASA 10 | 30.35 | 1938.45
[15 empty] | 11 | CASA 11 | 30.35 | 1938.45
[15 empty] | 12 | CASA 12 | 30.35 | 1938.45
[15 empty] | 13 | CASA 13 | 30.35 | 1938.45
[15 empty] | 14 | CASA 14 | 30.35 | 1938.45
[15 empty] | 15 | CASA 15 | 30.35 | 1938.45
[15 empty] | 16 | CASA 16 | 30.35 | 1938.45
[15 empty] | 17 | CASA 17 | 30.35 | 1938.45
[15 empty] | 18 | CASA 18 | 30.35 | 1938.45
[15 empty] | 19 | CASA 19 | 30.35 | 1938.45
[15 empty] | 20 | CASA 20 | 30.35 | 1938.45
[15 empty] | 21 | CASA 21 | 30.35 | 1938.45
[15 empty] | 22 | CASA 22 | 30.35 | 1938.45
[15 empty] | 23 | CASA 23 | 30.35 | 1938.45
[15 empty] | 24 | CASA 24 | 30.35 | 1938.45
[15 empty] | 25 | CASA 25 | 30.35 | 1938.45
Serviço | 6.13 | SINAPI | 96111 | FORRO EM RÉGUAS DE PVC, FRISADO, PARA AMBIENTES RESIDENCIAIS, INCLUSIVE ESTRUTURA UNIDIRECIONAL DE FIXAÇÃO. AF_08/2023_PS | 897.5 | M2 | 58.49 | 52.41 | 25,22% | 65.63 | 58903 |  | 11 | FORRO | 1 | CASA 01 | 35.9 | 2356.12
[15 empty] | 2 | CASA 02 | 35.9 | 2356.12
[15 empty] | 3 | CASA 03 | 35.9 | 2356.12
[15 empty] | 4 | CASA 04 | 35.9 | 2356.12
[15 empty] | 5 | CASA 05 | 35.9 | 2356.12
[15 empty] | 6 | CASA 06 | 35.9 | 2356.12
[15 empty] | 7 | CASA 07 | 35.9 | 2356.12
[15 empty] | 8 | CASA 08 | 35.9 | 2356.12
[15 empty] | 9 | CASA 09 | 35.9 | 2356.12
[15 empty] | 10 | CASA 10 | 35.9 | 2356.12
[15 empty] | 11 | CASA 11 | 35.9 | 2356.12
[15 empty] | 12 | CASA 12 | 35.9 | 2356.12
[15 empty] | 13 | CASA 13 | 35.9 | 2356.12
[15 empty] | 14 | CASA 14 | 35.9 | 2356.12
[15 empty] | 15 | CASA 15 | 35.9 | 2356.12
[15 empty] | 16 | CASA 16 | 35.9 | 2356.12
[15 empty] | 17 | CASA 17 | 35.9 | 2356.12
[15 empty] | 18 | CASA 18 | 35.9 | 2356.12
[15 empty] | 19 | CASA 19 | 35.9 | 2356.12
[15 empty] | 20 | CASA 20 | 35.9 | 2356.12
[15 empty] | 21 | CASA 21 | 35.9 | 2356.12
[15 empty] | 22 | CASA 22 | 35.9 | 2356.12
[15 empty] | 23 | CASA 23 | 35.9 | 2356.12
[15 empty] | 24 | CASA 24 | 35.9 | 2356.12
[15 empty] | 25 | CASA 25 | 35.9 | 2356.12
Serviço | 6.14 | SINAPI | 88485 | FUNDO SELADOR ACRÍLICO, APLICAÇÃO MANUAL EM PAREDE, UMA DEMÃO. AF_04/2023 | 2815.25 | M2 | 4.47 | 4.01 | 25,22% | 5.02 | 14132.5 |  | 12 | PINTURA | 1 | CASA 01 | 112.61 | 565.3
[15 empty] | 2 | CASA 02 | 112.61 | 565.3
[15 empty] | 3 | CASA 03 | 112.61 | 565.3
[15 empty] | 4 | CASA 04 | 112.61 | 565.3
[15 empty] | 5 | CASA 05 | 112.61 | 565.3
[15 empty] | 6 | CASA 06 | 112.61 | 565.3
[15 empty] | 7 | CASA 07 | 112.61 | 565.3
[15 empty] | 8 | CASA 08 | 112.61 | 565.3
[15 empty] | 9 | CASA 09 | 112.61 | 565.3
[15 empty] | 10 | CASA 10 | 112.61 | 565.3
[15 empty] | 11 | CASA 11 | 112.61 | 565.3
[15 empty] | 12 | CASA 12 | 112.61 | 565.3
[15 empty] | 13 | CASA 13 | 112.61 | 565.3
[15 empty] | 14 | CASA 14 | 112.61 | 565.3
[15 empty] | 15 | CASA 15 | 112.61 | 565.3
[15 empty] | 16 | CASA 16 | 112.61 | 565.3
[15 empty] | 17 | CASA 17 | 112.61 | 565.3
[15 empty] | 18 | CASA 18 | 112.61 | 565.3
[15 empty] | 19 | CASA 19 | 112.61 | 565.3
[15 empty] | 20 | CASA 20 | 112.61 | 565.3
[15 empty] | 21 | CASA 21 | 112.61 | 565.3
[15 empty] | 22 | CASA 22 | 112.61 | 565.3
[15 empty] | 23 | CASA 23 | 112.61 | 565.3
[15 empty] | 24 | CASA 24 | 112.61 | 565.3
[15 empty] | 25 | CASA 25 | 112.61 | 565.3
Serviço | 6.15 | SINAPI | 88484 | FUNDO SELADOR ACRÍLICO, APLICAÇÃO MANUAL EM TETO, UMA DEMÃO. AF_04/2023 | 111 | M2 | 5.44 | 4.87 | 25,22% | 6.1 | 677 |  | 12 | PINTURA | 1 | CASA 01 | 4.44 | 27.08
[15 empty] | 2 | CASA 02 | 4.44 | 27.08
[15 empty] | 3 | CASA 03 | 4.44 | 27.08
[15 empty] | 4 | CASA 04 | 4.44 | 27.08
[15 empty] | 5 | CASA 05 | 4.44 | 27.08
[15 empty] | 6 | CASA 06 | 4.44 | 27.08
[15 empty] | 7 | CASA 07 | 4.44 | 27.08
[15 empty] | 8 | CASA 08 | 4.44 | 27.08
[15 empty] | 9 | CASA 09 | 4.44 | 27.08
[15 empty] | 10 | CASA 10 | 4.44 | 27.08
[15 empty] | 11 | CASA 11 | 4.44 | 27.08
[15 empty] | 12 | CASA 12 | 4.44 | 27.08
[15 empty] | 13 | CASA 13 | 4.44 | 27.08
[15 empty] | 14 | CASA 14 | 4.44 | 27.08
[15 empty] | 15 | CASA 15 | 4.44 | 27.08
[15 empty] | 16 | CASA 16 | 4.44 | 27.08
[15 empty] | 17 | CASA 17 | 4.44 | 27.08
[15 empty] | 18 | CASA 18 | 4.44 | 27.08
[15 empty] | 19 | CASA 19 | 4.44 | 27.08
[15 empty] | 20 | CASA 20 | 4.44 | 27.08
[15 empty] | 21 | CASA 21 | 4.44 | 27.08
[15 empty] | 22 | CASA 22 | 4.44 | 27.08
[15 empty] | 23 | CASA 23 | 4.44 | 27.08
[15 empty] | 24 | CASA 24 | 4.44 | 27.08
[15 empty] | 25 | CASA 25 | 4.44 | 27.08
Serviço | 6.16 | SINAPI | 104640 | PINTURA LÁTEX ACRÍLICA STANDARD, APLICAÇÃO MANUAL EM TETO, DUAS DEMÃOS. AF_04/2023 | 111 | M2 | 13.17 | 11.8 | 25,22% | 14.78 | 1640.5 |  | 12 | PINTURA | 1 | CASA 01 | 4.44 | 65.62
[15 empty] | 2 | CASA 02 | 4.44 | 65.62
[15 empty] | 3 | CASA 03 | 4.44 | 65.62
[15 empty] | 4 | CASA 04 | 4.44 | 65.62
[15 empty] | 5 | CASA 05 | 4.44 | 65.62
[15 empty] | 6 | CASA 06 | 4.44 | 65.62
[15 empty] | 7 | CASA 07 | 4.44 | 65.62
[15 empty] | 8 | CASA 08 | 4.44 | 65.62
[15 empty] | 9 | CASA 09 | 4.44 | 65.62
[15 empty] | 10 | CASA 10 | 4.44 | 65.62
[15 empty] | 11 | CASA 11 | 4.44 | 65.62
[15 empty] | 12 | CASA 12 | 4.44 | 65.62
[15 empty] | 13 | CASA 13 | 4.44 | 65.62
[15 empty] | 14 | CASA 14 | 4.44 | 65.62
[15 empty] | 15 | CASA 15 | 4.44 | 65.62
[15 empty] | 16 | CASA 16 | 4.44 | 65.62
[15 empty] | 17 | CASA 17 | 4.44 | 65.62
[15 empty] | 18 | CASA 18 | 4.44 | 65.62
[15 empty] | 19 | CASA 19 | 4.44 | 65.62
[15 empty] | 20 | CASA 20 | 4.44 | 65.62
[15 empty] | 21 | CASA 21 | 4.44 | 65.62
[15 empty] | 22 | CASA 22 | 4.44 | 65.62
[15 empty] | 23 | CASA 23 | 4.44 | 65.62
[15 empty] | 24 | CASA 24 | 4.44 | 65.62
[15 empty] | 25 | CASA 25 | 4.44 | 65.62
Serviço | 6.17 | SINAPI | 104642 | PINTURA LÁTEX ACRÍLICA STANDARD, APLICAÇÃO MANUAL EM PAREDES, DUAS DEMÃOS. AF_04/2023 | 2815.25 | M2 | 10.78 | 9.66 | 25,22% | 12.1 | 34064.5 |  | 12 | PINTURA | 1 | CASA 01 | 112.61 | 1362.58
[15 empty] | 2 | CASA 02 | 112.61 | 1362.58
[15 empty] | 3 | CASA 03 | 112.61 | 1362.58
[15 empty] | 4 | CASA 04 | 112.61 | 1362.58
[15 empty] | 5 | CASA 05 | 112.61 | 1362.58
[15 empty] | 6 | CASA 06 | 112.61 | 1362.58
[15 empty] | 7 | CASA 07 | 112.61 | 1362.58
[15 empty] | 8 | CASA 08 | 112.61 | 1362.58
[15 empty] | 9 | CASA 09 | 112.61 | 1362.58
[15 empty] | 10 | CASA 10 | 112.61 | 1362.58
[15 empty] | 11 | CASA 11 | 112.61 | 1362.58
[15 empty] | 12 | CASA 12 | 112.61 | 1362.58
[15 empty] | 13 | CASA 13 | 112.61 | 1362.58
[15 empty] | 14 | CASA 14 | 112.61 | 1362.58
[15 empty] | 15 | CASA 15 | 112.61 | 1362.58
[15 empty] | 16 | CASA 16 | 112.61 | 1362.58
[15 empty] | 17 | CASA 17 | 112.61 | 1362.58
[15 empty] | 18 | CASA 18 | 112.61 | 1362.58
[15 empty] | 19 | CASA 19 | 112.61 | 1362.58
[15 empty] | 20 | CASA 20 | 112.61 | 1362.58
[15 empty] | 21 | CASA 21 | 112.61 | 1362.58
[15 empty] | 22 | CASA 22 | 112.61 | 1362.58
[15 empty] | 23 | CASA 23 | 112.61 | 1362.58
[15 empty] | 24 | CASA 24 | 112.61 | 1362.58
[15 empty] | 25 | CASA 25 | 112.61 | 1362.58
Serviço | 6.18 | SINAPI | 88415 | APLICAÇÃO MANUAL DE FUNDO SELADOR ACRÍLICO EM PAREDES EXTERNAS DE CASAS. AF_03/2024 | 1520 | M2 | 5.45 | 4.88 | 25,22% | 6.11 | 9287.25 |  | 12 | PINTURA | 1 | CASA 01 | 60.8 | 371.49
[15 empty] | 2 | CASA 02 | 60.8 | 371.49
[15 empty] | 3 | CASA 03 | 60.8 | 371.49
[15 empty] | 4 | CASA 04 | 60.8 | 371.49
[15 empty] | 5 | CASA 05 | 60.8 | 371.49
[15 empty] | 6 | CASA 06 | 60.8 | 371.49
[15 empty] | 7 | CASA 07 | 60.8 | 371.49
[15 empty] | 8 | CASA 08 | 60.8 | 371.49
[15 empty] | 9 | CASA 09 | 60.8 | 371.49
[15 empty] | 10 | CASA 10 | 60.8 | 371.49
[15 empty] | 11 | CASA 11 | 60.8 | 371.49
[15 empty] | 12 | CASA 12 | 60.8 | 371.49
[15 empty] | 13 | CASA 13 | 60.8 | 371.49
[15 empty] | 14 | CASA 14 | 60.8 | 371.49
[15 empty] | 15 | CASA 15 | 60.8 | 371.49
[15 empty] | 16 | CASA 16 | 60.8 | 371.49
[15 empty] | 17 | CASA 17 | 60.8 | 371.49
[15 empty] | 18 | CASA 18 | 60.8 | 371.49
[15 empty] | 19 | CASA 19 | 60.8 | 371.49
[15 empty] | 20 | CASA 20 | 60.8 | 371.49
[15 empty] | 21 | CASA 21 | 60.8 | 371.49
[15 empty] | 22 | CASA 22 | 60.8 | 371.49
[15 empty] | 23 | CASA 23 | 60.8 | 371.49
[15 empty] | 24 | CASA 24 | 60.8 | 371.49
[15 empty] | 25 | CASA 25 | 60.8 | 371.49
Serviço | 6.19 | SINAPI | 104642 | PINTURA LÁTEX ACRÍLICA STANDARD, APLICAÇÃO MANUAL EM PAREDES, DUAS DEMÃOS. AF_04/2023 | 1520 | M2 | 10.78 | 9.66 | 25,22% | 12.1 | 18392 |  | 12 | PINTURA | 1 | CASA 01 | 60.8 | 735.68
[15 empty] | 2 | CASA 02 | 60.8 | 735.68
[15 empty] | 3 | CASA 03 | 60.8 | 735.68
[15 empty] | 4 | CASA 04 | 60.8 | 735.68
[15 empty] | 5 | CASA 05 | 60.8 | 735.68
[15 empty] | 6 | CASA 06 | 60.8 | 735.68
[15 empty] | 7 | CASA 07 | 60.8 | 735.68
[15 empty] | 8 | CASA 08 | 60.8 | 735.68
[15 empty] | 9 | CASA 09 | 60.8 | 735.68
[15 empty] | 10 | CASA 10 | 60.8 | 735.68
[15 empty] | 11 | CASA 11 | 60.8 | 735.68
[15 empty] | 12 | CASA 12 | 60.8 | 735.68
[15 empty] | 13 | CASA 13 | 60.8 | 735.68
[15 empty] | 14 | CASA 14 | 60.8 | 735.68
[15 empty] | 15 | CASA 15 | 60.8 | 735.68
[15 empty] | 16 | CASA 16 | 60.8 | 735.68
[15 empty] | 17 | CASA 17 | 60.8 | 735.68
[15 empty] | 18 | CASA 18 | 60.8 | 735.68
[15 empty] | 19 | CASA 19 | 60.8 | 735.68
[15 empty] | 20 | CASA 20 | 60.8 | 735.68
[15 empty] | 21 | CASA 21 | 60.8 | 735.68
[15 empty] | 22 | CASA 22 | 60.8 | 735.68
[15 empty] | 23 | CASA 23 | 60.8 | 735.68
[15 empty] | 24 | CASA 24 | 60.8 | 735.68
[15 empty] | 25 | CASA 25 | 60.8 | 735.68
Serviço | 6.20 | SINAPI | 102193 | LIXAMENTO DE MADEIRA PARA APLICAÇÃO DE FUNDO OU PINTURA. AF_01/2021 | 525 | M2 | 2.15 | 1.93 | 25,22% | 2.42 | 1270.5 |  | 12 | PINTURA | 1 | CASA 01 | 21 | 50.82
[15 empty] | 2 | CASA 02 | 21 | 50.82
[15 empty] | 3 | CASA 03 | 21 | 50.82
[15 empty] | 4 | CASA 04 | 21 | 50.82
[15 empty] | 5 | CASA 05 | 21 | 50.82
[15 empty] | 6 | CASA 06 | 21 | 50.82
[15 empty] | 7 | CASA 07 | 21 | 50.82
[15 empty] | 8 | CASA 08 | 21 | 50.82
[15 empty] | 9 | CASA 09 | 21 | 50.82
[15 empty] | 10 | CASA 10 | 21 | 50.82
[15 empty] | 11 | CASA 11 | 21 | 50.82
[15 empty] | 12 | CASA 12 | 21 | 50.82
[15 empty] | 13 | CASA 13 | 21 | 50.82
[15 empty] | 14 | CASA 14 | 21 | 50.82
[15 empty] | 15 | CASA 15 | 21 | 50.82
[15 empty] | 16 | CASA 16 | 21 | 50.82
[15 empty] | 17 | CASA 17 | 21 | 50.82
[15 empty] | 18 | CASA 18 | 21 | 50.82
[15 empty] | 19 | CASA 19 | 21 | 50.82
[15 empty] | 20 | CASA 20 | 21 | 50.82
[15 empty] | 21 | CASA 21 | 21 | 50.82
[15 empty] | 22 | CASA 22 | 21 | 50.82
[15 empty] | 23 | CASA 23 | 21 | 50.82
[15 empty] | 24 | CASA 24 | 21 | 50.82
[15 empty] | 25 | CASA 25 | 21 | 50.82
Serviço | 6.21 | SINAPI | 102197 | PINTURA FUNDO NIVELADOR ALQUÍDICO BRANCO EM MADEIRA. AF_01/2021 | 525 | M2 | 28.5 | 25.54 | 25,22% | 31.98 | 16789.5 |  | 12 | PINTURA | 1 | CASA 01 | 21 | 671.58
[15 empty] | 2 | CASA 02 | 21 | 671.58
[15 empty] | 3 | CASA 03 | 21 | 671.58
[15 empty] | 4 | CASA 04 | 21 | 671.58
[15 empty] | 5 | CASA 05 | 21 | 671.58
[15 empty] | 6 | CASA 06 | 21 | 671.58
[15 empty] | 7 | CASA 07 | 21 | 671.58
[15 empty] | 8 | CASA 08 | 21 | 671.58
[15 empty] | 9 | CASA 09 | 21 | 671.58
[15 empty] | 10 | CASA 10 | 21 | 671.58
[15 empty] | 11 | CASA 11 | 21 | 671.58
[15 empty] | 12 | CASA 12 | 21 | 671.58
[15 empty] | 13 | CASA 13 | 21 | 671.58
[15 empty] | 14 | CASA 14 | 21 | 671.58
[15 empty] | 15 | CASA 15 | 21 | 671.58
[15 empty] | 16 | CASA 16 | 21 | 671.58
[15 empty] | 17 | CASA 17 | 21 | 671.58
[15 empty] | 18 | CASA 18 | 21 | 671.58
[15 empty] | 19 | CASA 19 | 21 | 671.58
[15 empty] | 20 | CASA 20 | 21 | 671.58
[15 empty] | 21 | CASA 21 | 21 | 671.58
[15 empty] | 22 | CASA 22 | 21 | 671.58
[15 empty] | 23 | CASA 23 | 21 | 671.58
[15 empty] | 24 | CASA 24 | 21 | 671.58
[15 empty] | 25 | CASA 25 | 21 | 671.58
Serviço | 6.22 | SINAPI | 102219 | PINTURA TINTA DE ACABAMENTO (PIGMENTADA) ESMALTE SINTÉTICO ACETINADO EM MADEIRA, 2 DEMÃOS. AF_01/2021 | 525 | M2 | 18.93 | 16.96 | 25,22% | 21.24 | 11151 |  | 12 | PINTURA | 1 | CASA 01 | 21 | 446.04
[15 empty] | 2 | CASA 02 | 21 | 446.04
[15 empty] | 3 | CASA 03 | 21 | 446.04
[15 empty] | 4 | CASA 04 | 21 | 446.04
[15 empty] | 5 | CASA 05 | 21 | 446.04
[15 empty] | 6 | CASA 06 | 21 | 446.04
[15 empty] | 7 | CASA 07 | 21 | 446.04
[15 empty] | 8 | CASA 08 | 21 | 446.04
[15 empty] | 9 | CASA 09 | 21 | 446.04
[15 empty] | 10 | CASA 10 | 21 | 446.04
[15 empty] | 11 | CASA 11 | 21 | 446.04
[15 empty] | 12 | CASA 12 | 21 | 446.04
[15 empty] | 13 | CASA 13 | 21 | 446.04
[15 empty] | 14 | CASA 14 | 21 | 446.04
[15 empty] | 15 | CASA 15 | 21 | 446.04
[15 empty] | 16 | CASA 16 | 21 | 446.04
[15 empty] | 17 | CASA 17 | 21 | 446.04
[15 empty] | 18 | CASA 18 | 21 | 446.04
[15 empty] | 19 | CASA 19 | 21 | 446.04
[15 empty] | 20 | CASA 20 | 21 | 446.04
[15 empty] | 21 | CASA 21 | 21 | 446.04
[15 empty] | 22 | CASA 22 | 21 | 446.04
[15 empty] | 23 | CASA 23 | 21 | 446.04
[15 empty] | 24 | CASA 24 | 21 | 446.04
[15 empty] | 25 | CASA 25 | 21 | 446.04
Macrosserviço | 7 |  |  | PAVIMENTAÇÕES | [6 empty] | 141142.5
Serviço | 7.1 | SINAPI | 87247 | REVESTIMENTO CERÂMICO PARA PISO COM PLACAS TIPO ESMALTADA DE DIMENSÕES 35X35 CM APLICADA EM AMBIENTES DE ÁREA ENTRE 5 M2 E 10 M2. AF_02/2023_PE | 420 | M2 | 58.54 | 52.45 | 25,22% | 65.68 | 27585.5 |  | 13 | PISOS INTERNOS | 1 | CASA 01 | 16.8 | 1103.42
[15 empty] | 2 | CASA 02 | 16.8 | 1103.42
[15 empty] | 3 | CASA 03 | 16.8 | 1103.42
[15 empty] | 4 | CASA 04 | 16.8 | 1103.42
[15 empty] | 5 | CASA 05 | 16.8 | 1103.42
[15 empty] | 6 | CASA 06 | 16.8 | 1103.42
[15 empty] | 7 | CASA 07 | 16.8 | 1103.42
[15 empty] | 8 | CASA 08 | 16.8 | 1103.42
[15 empty] | 9 | CASA 09 | 16.8 | 1103.42
[15 empty] | 10 | CASA 10 | 16.8 | 1103.42
[15 empty] | 11 | CASA 11 | 16.8 | 1103.42
[15 empty] | 12 | CASA 12 | 16.8 | 1103.42
[15 empty] | 13 | CASA 13 | 16.8 | 1103.42
[15 empty] | 14 | CASA 14 | 16.8 | 1103.42
[15 empty] | 15 | CASA 15 | 16.8 | 1103.42
[15 empty] | 16 | CASA 16 | 16.8 | 1103.42
[15 empty] | 17 | CASA 17 | 16.8 | 1103.42
[15 empty] | 18 | CASA 18 | 16.8 | 1103.42
[15 empty] | 19 | CASA 19 | 16.8 | 1103.42
[15 empty] | 20 | CASA 20 | 16.8 | 1103.42
[15 empty] | 21 | CASA 21 | 16.8 | 1103.42
[15 empty] | 22 | CASA 22 | 16.8 | 1103.42
[15 empty] | 23 | CASA 23 | 16.8 | 1103.42
[15 empty] | 24 | CASA 24 | 16.8 | 1103.42
[15 empty] | 25 | CASA 25 | 16.8 | 1103.42
Serviço | 7.2 | SINAPI | 87248 | REVESTIMENTO CERÂMICO PARA PISO COM PLACAS TIPO ESMALTADA DE DIMENSÕES 35X35 CM APLICADA EM AMBIENTES DE ÁREA MAIOR QUE 10 M2. AF_02/2023_PE | 477.5 | M2 | 50.67 | 45.4 | 25,22% | 56.85 | 27146 |  | 13 | PISOS INTERNOS | 1 | CASA 01 | 19.1 | 1085.84
[15 empty] | 2 | CASA 02 | 19.1 | 1085.84
[15 empty] | 3 | CASA 03 | 19.1 | 1085.84
[15 empty] | 4 | CASA 04 | 19.1 | 1085.84
[15 empty] | 5 | CASA 05 | 19.1 | 1085.84
[15 empty] | 6 | CASA 06 | 19.1 | 1085.84
[15 empty] | 7 | CASA 07 | 19.1 | 1085.84
[15 empty] | 8 | CASA 08 | 19.1 | 1085.84
[15 empty] | 9 | CASA 09 | 19.1 | 1085.84
[15 empty] | 10 | CASA 10 | 19.1 | 1085.84
[15 empty] | 11 | CASA 11 | 19.1 | 1085.84
[15 empty] | 12 | CASA 12 | 19.1 | 1085.84
[15 empty] | 13 | CASA 13 | 19.1 | 1085.84
[15 empty] | 14 | CASA 14 | 19.1 | 1085.84
[15 empty] | 15 | CASA 15 | 19.1 | 1085.84
[15 empty] | 16 | CASA 16 | 19.1 | 1085.84
[15 empty] | 17 | CASA 17 | 19.1 | 1085.84
[15 empty] | 18 | CASA 18 | 19.1 | 1085.84
[15 empty] | 19 | CASA 19 | 19.1 | 1085.84
[15 empty] | 20 | CASA 20 | 19.1 | 1085.84
[15 empty] | 21 | CASA 21 | 19.1 | 1085.84
[15 empty] | 22 | CASA 22 | 19.1 | 1085.84
[15 empty] | 23 | CASA 23 | 19.1 | 1085.84
[15 empty] | 24 | CASA 24 | 19.1 | 1085.84
[15 empty] | 25 | CASA 25 | 19.1 | 1085.84
Serviço | 7.3 | SINAPI | 87246 | REVESTIMENTO CERÂMICO PARA PISO COM PLACAS TIPO ESMALTADA DE DIMENSÕES 35X35 CM APLICADA EM AMBIENTES DE ÁREA MENOR QUE 5 M2. AF_02/2023_PE | 324.5 | M2 | 65.98 | 59.12 | 25,22% | 74.03 | 24022.75 |  | 13 | PISOS INTERNOS | 1 | CASA 01 | 12.98 | 960.91
[15 empty] | 2 | CASA 02 | 12.98 | 960.91
[15 empty] | 3 | CASA 03 | 12.98 | 960.91
[15 empty] | 4 | CASA 04 | 12.98 | 960.91
[15 empty] | 5 | CASA 05 | 12.98 | 960.91
[15 empty] | 6 | CASA 06 | 12.98 | 960.91
[15 empty] | 7 | CASA 07 | 12.98 | 960.91
[15 empty] | 8 | CASA 08 | 12.98 | 960.91
[15 empty] | 9 | CASA 09 | 12.98 | 960.91
[15 empty] | 10 | CASA 10 | 12.98 | 960.91
[15 empty] | 11 | CASA 11 | 12.98 | 960.91
[15 empty] | 12 | CASA 12 | 12.98 | 960.91
[15 empty] | 13 | CASA 13 | 12.98 | 960.91
[15 empty] | 14 | CASA 14 | 12.98 | 960.91
[15 empty] | 15 | CASA 15 | 12.98 | 960.91
[15 empty] | 16 | CASA 16 | 12.98 | 960.91
[15 empty] | 17 | CASA 17 | 12.98 | 960.91
[15 empty] | 18 | CASA 18 | 12.98 | 960.91
[15 empty] | 19 | CASA 19 | 12.98 | 960.91
[15 empty] | 20 | CASA 20 | 12.98 | 960.91
[15 empty] | 21 | CASA 21 | 12.98 | 960.91
[15 empty] | 22 | CASA 22 | 12.98 | 960.91
[15 empty] | 23 | CASA 23 | 12.98 | 960.91
[15 empty] | 24 | CASA 24 | 12.98 | 960.91
[15 empty] | 25 | CASA 25 | 12.98 | 960.91
Serviço | 7.4 | SINAPI | 97084 | COMPACTAÇÃO MECÂNICA DE SOLO PARA EXECUÇÃO DE RADIER, PISO DE CONCRETO OU LAJE SOBRE SOLO, COM COMPACTADOR DE SOLOS TIPO PLACA VIBRATÓRIA. AF_09/2021 | 403.75 | M2 | 0.68 | 0.61 | 25,22% | 0.76 | 306.75 |  | 14 | PISOS EXTERNOS | 1 | CASA 01 | 16.15 | 12.27
[15 empty] | 2 | CASA 02 | 16.15 | 12.27
[15 empty] | 3 | CASA 03 | 16.15 | 12.27
[15 empty] | 4 | CASA 04 | 16.15 | 12.27
[15 empty] | 5 | CASA 05 | 16.15 | 12.27
[15 empty] | 6 | CASA 06 | 16.15 | 12.27
[15 empty] | 7 | CASA 07 | 16.15 | 12.27
[15 empty] | 8 | CASA 08 | 16.15 | 12.27
[15 empty] | 9 | CASA 09 | 16.15 | 12.27
[15 empty] | 10 | CASA 10 | 16.15 | 12.27
[15 empty] | 11 | CASA 11 | 16.15 | 12.27
[15 empty] | 12 | CASA 12 | 16.15 | 12.27
[15 empty] | 13 | CASA 13 | 16.15 | 12.27
[15 empty] | 14 | CASA 14 | 16.15 | 12.27
[15 empty] | 15 | CASA 15 | 16.15 | 12.27
[15 empty] | 16 | CASA 16 | 16.15 | 12.27
[15 empty] | 17 | CASA 17 | 16.15 | 12.27
[15 empty] | 18 | CASA 18 | 16.15 | 12.27
[15 empty] | 19 | CASA 19 | 16.15 | 12.27
[15 empty] | 20 | CASA 20 | 16.15 | 12.27
[15 empty] | 21 | CASA 21 | 16.15 | 12.27
[15 empty] | 22 | CASA 22 | 16.15 | 12.27
[15 empty] | 23 | CASA 23 | 16.15 | 12.27
[15 empty] | 24 | CASA 24 | 16.15 | 12.27
[15 empty] | 25 | CASA 25 | 16.15 | 12.27
Serviço | 7.5 | SINAPI | 94990 | EXECUÇÃO DE PASSEIO (CALÇADA) OU PISO DE CONCRETO COM CONCRETO MOLDADO IN LOCO, FEITO EM OBRA, ACABAMENTO CONVENCIONAL, NÃO ARMADO. AF_08/2022 | 28.25 | M3 | 838.57 | 751.36 | 25,22% | 940.85 | 26579 |  | 14 | PISOS EXTERNOS | 1 | CASA 01 | 1.13 | 1063.16
[15 empty] | 2 | CASA 02 | 1.13 | 1063.16
[15 empty] | 3 | CASA 03 | 1.13 | 1063.16
[15 empty] | 4 | CASA 04 | 1.13 | 1063.16
[15 empty] | 5 | CASA 05 | 1.13 | 1063.16
[15 empty] | 6 | CASA 06 | 1.13 | 1063.16
[15 empty] | 7 | CASA 07 | 1.13 | 1063.16
[15 empty] | 8 | CASA 08 | 1.13 | 1063.16
[15 empty] | 9 | CASA 09 | 1.13 | 1063.16
[15 empty] | 10 | CASA 10 | 1.13 | 1063.16
[15 empty] | 11 | CASA 11 | 1.13 | 1063.16
[15 empty] | 12 | CASA 12 | 1.13 | 1063.16
[15 empty] | 13 | CASA 13 | 1.13 | 1063.16
[15 empty] | 14 | CASA 14 | 1.13 | 1063.16
[15 empty] | 15 | CASA 15 | 1.13 | 1063.16
[15 empty] | 16 | CASA 16 | 1.13 | 1063.16
[15 empty] | 17 | CASA 17 | 1.13 | 1063.16
[15 empty] | 18 | CASA 18 | 1.13 | 1063.16
[15 empty] | 19 | CASA 19 | 1.13 | 1063.16
[15 empty] | 20 | CASA 20 | 1.13 | 1063.16
[15 empty] | 21 | CASA 21 | 1.13 | 1063.16
[15 empty] | 22 | CASA 22 | 1.13 | 1063.16
[15 empty] | 23 | CASA 23 | 1.13 | 1063.16
[15 empty] | 24 | CASA 24 | 1.13 | 1063.16
[15 empty] | 25 | CASA 25 | 1.13 | 1063.16
Serviço | 7.6 | SINAPI | 98695 | SOLEIRA EM MÁRMORE, LARGURA 15 CM, ESPESSURA 2,0 CM. AF_09/2020 | 63 | M | 85.07 | 76.22 | 25,22% | 95.44 | 6012.75 |  | 15 | RODAPÉS, SOLEIRAS E PEITORIS | 1 | CASA 01 | 2.52 | 240.51
[15 empty] | 2 | CASA 02 | 2.52 | 240.51
[15 empty] | 3 | CASA 03 | 2.52 | 240.51
[15 empty] | 4 | CASA 04 | 2.52 | 240.51
[15 empty] | 5 | CASA 05 | 2.52 | 240.51
[15 empty] | 6 | CASA 06 | 2.52 | 240.51
[15 empty] | 7 | CASA 07 | 2.52 | 240.51
[15 empty] | 8 | CASA 08 | 2.52 | 240.51
[15 empty] | 9 | CASA 09 | 2.52 | 240.51
[15 empty] | 10 | CASA 10 | 2.52 | 240.51
[15 empty] | 11 | CASA 11 | 2.52 | 240.51
[15 empty] | 12 | CASA 12 | 2.52 | 240.51
[15 empty] | 13 | CASA 13 | 2.52 | 240.51
[15 empty] | 14 | CASA 14 | 2.52 | 240.51
[15 empty] | 15 | CASA 15 | 2.52 | 240.51
[15 empty] | 16 | CASA 16 | 2.52 | 240.51
[15 empty] | 17 | CASA 17 | 2.52 | 240.51
[15 empty] | 18 | CASA 18 | 2.52 | 240.51
[15 empty] | 19 | CASA 19 | 2.52 | 240.51
[15 empty] | 20 | CASA 20 | 2.52 | 240.51
[15 empty] | 21 | CASA 21 | 2.52 | 240.51
[15 empty] | 22 | CASA 22 | 2.52 | 240.51
[15 empty] | 23 | CASA 23 | 2.52 | 240.51
[15 empty] | 24 | CASA 24 | 2.52 | 240.51
[15 empty] | 25 | CASA 25 | 2.52 | 240.51
Serviço | 7.7 | SINAPI | 88648 | RODAPÉ CERÂMICO DE 7CM DE ALTURA COM PLACAS TIPO ESMALTADA DE DIMENSÕES 35X35CM. AF_02/2023 | 967.5 | M | 7.44 | 6.67 | 25,22% | 8.35 | 8078.75 |  | 15 | RODAPÉS, SOLEIRAS E PEITORIS | 1 | CASA 01 | 38.7 | 323.15
[15 empty] | 2 | CASA 02 | 38.7 | 323.15
[15 empty] | 3 | CASA 03 | 38.7 | 323.15
[15 empty] | 4 | CASA 04 | 38.7 | 323.15
[15 empty] | 5 | CASA 05 | 38.7 | 323.15
[15 empty] | 6 | CASA 06 | 38.7 | 323.15
[15 empty] | 7 | CASA 07 | 38.7 | 323.15
[15 empty] | 8 | CASA 08 | 38.7 | 323.15
[15 empty] | 9 | CASA 09 | 38.7 | 323.15
[15 empty] | 10 | CASA 10 | 38.7 | 323.15
[15 empty] | 11 | CASA 11 | 38.7 | 323.15
[15 empty] | 12 | CASA 12 | 38.7 | 323.15
[15 empty] | 13 | CASA 13 | 38.7 | 323.15
[15 empty] | 14 | CASA 14 | 38.7 | 323.15
[15 empty] | 15 | CASA 15 | 38.7 | 323.15
[15 empty] | 16 | CASA 16 | 38.7 | 323.15
[15 empty] | 17 | CASA 17 | 38.7 | 323.15
[15 empty] | 18 | CASA 18 | 38.7 | 323.15
[15 empty] | 19 | CASA 19 | 38.7 | 323.15
[15 empty] | 20 | CASA 20 | 38.7 | 323.15
[15 empty] | 21 | CASA 21 | 38.7 | 323.15
[15 empty] | 22 | CASA 22 | 38.7 | 323.15
[15 empty] | 23 | CASA 23 | 38.7 | 323.15
[15 empty] | 24 | CASA 24 | 38.7 | 323.15
[15 empty] | 25 | CASA 25 | 38.7 | 323.15
Serviço | 7.8 | SINAPI | 101965 | PEITORIL LINEAR EM GRANITO OU MÁRMORE, L = 15CM, ASSENTADO COM ARGAMASSA 1:6 COM ADITIVO. AF_11/2020 | 162.5 | M | 117.43 | 105.22 | 25,22% | 131.76 | 21411 |  | 15 | RODAPÉS, SOLEIRAS E PEITORIS | 1 | CASA 01 | 6.5 | 856.44
[15 empty] | 2 | CASA 02 | 6.5 | 856.44
[15 empty] | 3 | CASA 03 | 6.5 | 856.44
[15 empty] | 4 | CASA 04 | 6.5 | 856.44
[15 empty] | 5 | CASA 05 | 6.5 | 856.44
[15 empty] | 6 | CASA 06 | 6.5 | 856.44
[15 empty] | 7 | CASA 07 | 6.5 | 856.44
[15 empty] | 8 | CASA 08 | 6.5 | 856.44
[15 empty] | 9 | CASA 09 | 6.5 | 856.44
[15 empty] | 10 | CASA 10 | 6.5 | 856.44
[15 empty] | 11 | CASA 11 | 6.5 | 856.44
[15 empty] | 12 | CASA 12 | 6.5 | 856.44
[15 empty] | 13 | CASA 13 | 6.5 | 856.44
[15 empty] | 14 | CASA 14 | 6.5 | 856.44
[15 empty] | 15 | CASA 15 | 6.5 | 856.44
[15 empty] | 16 | CASA 16 | 6.5 | 856.44
[15 empty] | 17 | CASA 17 | 6.5 | 856.44
[15 empty] | 18 | CASA 18 | 6.5 | 856.44
[15 empty] | 19 | CASA 19 | 6.5 | 856.44
[15 empty] | 20 | CASA 20 | 6.5 | 856.44
[15 empty] | 21 | CASA 21 | 6.5 | 856.44
[15 empty] | 22 | CASA 22 | 6.5 | 856.44
[15 empty] | 23 | CASA 23 | 6.5 | 856.44
[15 empty] | 24 | CASA 24 | 6.5 | 856.44
[15 empty] | 25 | CASA 25 | 6.5 | 856.44
Macrosserviço | 8 |  |  | INSTALAÇÕES | [6 empty] | 645171
Serviço | 8.1 | SINAPI | 93653 | DISJUNTOR MONOPOLAR TIPO DIN, CORRENTE NOMINAL DE 10A - FORNECIMENTO E INSTALAÇÃO. AF_10/2020 | 50 | UN | 14.43 | 12.93 | 25,22% | 16.19 | 809.5 |  | 17 | INSTALAÇÕES ELÉTRICAS | 1 | CASA 01 | 2 | 32.38
[15 empty] | 2 | CASA 02 | 2 | 32.38
[15 empty] | 3 | CASA 03 | 2 | 32.38
[15 empty] | 4 | CASA 04 | 2 | 32.38
[15 empty] | 5 | CASA 05 | 2 | 32.38
[15 empty] | 6 | CASA 06 | 2 | 32.38
[15 empty] | 7 | CASA 07 | 2 | 32.38
[15 empty] | 8 | CASA 08 | 2 | 32.38
[15 empty] | 9 | CASA 09 | 2 | 32.38
[15 empty] | 10 | CASA 10 | 2 | 32.38
[15 empty] | 11 | CASA 11 | 2 | 32.38
[15 empty] | 12 | CASA 12 | 2 | 32.38
[15 empty] | 13 | CASA 13 | 2 | 32.38
[15 empty] | 14 | CASA 14 | 2 | 32.38
[15 empty] | 15 | CASA 15 | 2 | 32.38
[15 empty] | 16 | CASA 16 | 2 | 32.38
[15 empty] | 17 | CASA 17 | 2 | 32.38
[15 empty] | 18 | CASA 18 | 2 | 32.38
[15 empty] | 19 | CASA 19 | 2 | 32.38
[15 empty] | 20 | CASA 20 | 2 | 32.38
[15 empty] | 21 | CASA 21 | 2 | 32.38
[15 empty] | 22 | CASA 22 | 2 | 32.38
[15 empty] | 23 | CASA 23 | 2 | 32.38
[15 empty] | 24 | CASA 24 | 2 | 32.38
[15 empty] | 25 | CASA 25 | 2 | 32.38
Serviço | 8.2 | SINAPI | 93654 | DISJUNTOR MONOPOLAR TIPO DIN, CORRENTE NOMINAL DE 16A - FORNECIMENTO E INSTALAÇÃO. AF_10/2020 | 25 | UN | 15.07 | 13.5 | 25,22% | 16.9 | 422.5 |  | 17 | INSTALAÇÕES ELÉTRICAS | 1 | CASA 01 | 1 | 16.9
[15 empty] | 2 | CASA 02 | 1 | 16.9
[15 empty] | 3 | CASA 03 | 1 | 16.9
[15 empty] | 4 | CASA 04 | 1 | 16.9
[15 empty] | 5 | CASA 05 | 1 | 16.9
[15 empty] | 6 | CASA 06 | 1 | 16.9
[15 empty] | 7 | CASA 07 | 1 | 16.9
[15 empty] | 8 | CASA 08 | 1 | 16.9
[15 empty] | 9 | CASA 09 | 1 | 16.9
[15 empty] | 10 | CASA 10 | 1 | 16.9
[15 empty] | 11 | CASA 11 | 1 | 16.9
[15 empty] | 12 | CASA 12 | 1 | 16.9
[15 empty] | 13 | CASA 13 | 1 | 16.9
[15 empty] | 14 | CASA 14 | 1 | 16.9
[15 empty] | 15 | CASA 15 | 1 | 16.9
[15 empty] | 16 | CASA 16 | 1 | 16.9
[15 empty] | 17 | CASA 17 | 1 | 16.9
[15 empty] | 18 | CASA 18 | 1 | 16.9
[15 empty] | 19 | CASA 19 | 1 | 16.9
[15 empty] | 20 | CASA 20 | 1 | 16.9
[15 empty] | 21 | CASA 21 | 1 | 16.9
[15 empty] | 22 | CASA 22 | 1 | 16.9
[15 empty] | 23 | CASA 23 | 1 | 16.9
[15 empty] | 24 | CASA 24 | 1 | 16.9
[15 empty] | 25 | CASA 25 | 1 | 16.9
Serviço | 8.3 | SINAPI | 93656 | DISJUNTOR MONOPOLAR TIPO DIN, CORRENTE NOMINAL DE 25A - FORNECIMENTO E INSTALAÇÃO. AF_10/2020 | 25 | UN | 16.48 | 14.77 | 25,22% | 18.49 | 462.25 |  | 17 | INSTALAÇÕES ELÉTRICAS | 1 | CASA 01 | 1 | 18.49
[15 empty] | 2 | CASA 02 | 1 | 18.49
[15 empty] | 3 | CASA 03 | 1 | 18.49
[15 empty] | 4 | CASA 04 | 1 | 18.49
[15 empty] | 5 | CASA 05 | 1 | 18.49
[15 empty] | 6 | CASA 06 | 1 | 18.49
[15 empty] | 7 | CASA 07 | 1 | 18.49
[15 empty] | 8 | CASA 08 | 1 | 18.49
[15 empty] | 9 | CASA 09 | 1 | 18.49
[15 empty] | 10 | CASA 10 | 1 | 18.49
[15 empty] | 11 | CASA 11 | 1 | 18.49
[15 empty] | 12 | CASA 12 | 1 | 18.49
[15 empty] | 13 | CASA 13 | 1 | 18.49
[15 empty] | 14 | CASA 14 | 1 | 18.49
[15 empty] | 15 | CASA 15 | 1 | 18.49
[15 empty] | 16 | CASA 16 | 1 | 18.49
[15 empty] | 17 | CASA 17 | 1 | 18.49
[15 empty] | 18 | CASA 18 | 1 | 18.49
[15 empty] | 19 | CASA 19 | 1 | 18.49
[15 empty] | 20 | CASA 20 | 1 | 18.49
[15 empty] | 21 | CASA 21 | 1 | 18.49
[15 empty] | 22 | CASA 22 | 1 | 18.49
[15 empty] | 23 | CASA 23 | 1 | 18.49
[15 empty] | 24 | CASA 24 | 1 | 18.49
[15 empty] | 25 | CASA 25 | 1 | 18.49
Serviço | 8.4 | SINAPI | 93659 | DISJUNTOR MONOPOLAR TIPO DIN, CORRENTE NOMINAL DE 50A - FORNECIMENTO E INSTALAÇÃO. AF_10/2020 | 25 | UN | 29.3 | 26.25 | 25,22% | 32.87 | 821.75 |  | 17 | INSTALAÇÕES ELÉTRICAS | 1 | CASA 01 | 1 | 32.87
[15 empty] | 2 | CASA 02 | 1 | 32.87
[15 empty] | 3 | CASA 03 | 1 | 32.87
[15 empty] | 4 | CASA 04 | 1 | 32.87
[15 empty] | 5 | CASA 05 | 1 | 32.87
[15 empty] | 6 | CASA 06 | 1 | 32.87
[15 empty] | 7 | CASA 07 | 1 | 32.87
[15 empty] | 8 | CASA 08 | 1 | 32.87
[15 empty] | 9 | CASA 09 | 1 | 32.87
[15 empty] | 10 | CASA 10 | 1 | 32.87
[15 empty] | 11 | CASA 11 | 1 | 32.87
[15 empty] | 12 | CASA 12 | 1 | 32.87
[15 empty] | 13 | CASA 13 | 1 | 32.87
[15 empty] | 14 | CASA 14 | 1 | 32.87
[15 empty] | 15 | CASA 15 | 1 | 32.87
[15 empty] | 16 | CASA 16 | 1 | 32.87
[15 empty] | 17 | CASA 17 | 1 | 32.87
[15 empty] | 18 | CASA 18 | 1 | 32.87
[15 empty] | 19 | CASA 19 | 1 | 32.87
[15 empty] | 20 | CASA 20 | 1 | 32.87
[15 empty] | 21 | CASA 21 | 1 | 32.87
[15 empty] | 22 | CASA 22 | 1 | 32.87
[15 empty] | 23 | CASA 23 | 1 | 32.87
[15 empty] | 24 | CASA 24 | 1 | 32.87
[15 empty] | 25 | CASA 25 | 1 | 32.87
Serviço | 8.5 | SINAPI | 93656 | DISJUNTOR MONOPOLAR TIPO DIN, CORRENTE NOMINAL DE 25A - FORNECIMENTO E INSTALAÇÃO. AF_10/2020 | 50 | UN | 16.48 | 14.77 | 25,22% | 18.49 | 924.5 |  | 17 | INSTALAÇÕES ELÉTRICAS | 1 | CASA 01 | 2 | 36.98
[15 empty] | 2 | CASA 02 | 2 | 36.98
[15 empty] | 3 | CASA 03 | 2 | 36.98
[15 empty] | 4 | CASA 04 | 2 | 36.98
[15 empty] | 5 | CASA 05 | 2 | 36.98
[15 empty] | 6 | CASA 06 | 2 | 36.98
[15 empty] | 7 | CASA 07 | 2 | 36.98
[15 empty] | 8 | CASA 08 | 2 | 36.98
[15 empty] | 9 | CASA 09 | 2 | 36.98
[15 empty] | 10 | CASA 10 | 2 | 36.98
[15 empty] | 11 | CASA 11 | 2 | 36.98
[15 empty] | 12 | CASA 12 | 2 | 36.98
[15 empty] | 13 | CASA 13 | 2 | 36.98
[15 empty] | 14 | CASA 14 | 2 | 36.98
[15 empty] | 15 | CASA 15 | 2 | 36.98
[15 empty] | 16 | CASA 16 | 2 | 36.98
[15 empty] | 17 | CASA 17 | 2 | 36.98
[15 empty] | 18 | CASA 18 | 2 | 36.98
[15 empty] | 19 | CASA 19 | 2 | 36.98
[15 empty] | 20 | CASA 20 | 2 | 36.98
[15 empty] | 21 | CASA 21 | 2 | 36.98
[15 empty] | 22 | CASA 22 | 2 | 36.98
[15 empty] | 23 | CASA 23 | 2 | 36.98
[15 empty] | 24 | CASA 24 | 2 | 36.98
[15 empty] | 25 | CASA 25 | 2 | 36.98
Serviço | 8.6 | SINAPI | 101493 | ENTRADA DE ENERGIA ELÉTRICA, AÉREA, MONOFÁSICA, COM CAIXA DE EMBUTIR, CABO DE 10 MM2 E DISJUNTOR DIN 50A (NÃO INCLUSO O POSTE DE CONCRETO). AF_07/2020_PS | 25 | UN | 1563.91 | 1401.26 | 25,22% | 1754.66 | 43866.5 |  | 17 | INSTALAÇÕES ELÉTRICAS | 1 | CASA 01 | 1 | 1754.66
[15 empty] | 2 | CASA 02 | 1 | 1754.66
[15 empty] | 3 | CASA 03 | 1 | 1754.66
[15 empty] | 4 | CASA 04 | 1 | 1754.66
[15 empty] | 5 | CASA 05 | 1 | 1754.66
[15 empty] | 6 | CASA 06 | 1 | 1754.66
[15 empty] | 7 | CASA 07 | 1 | 1754.66
[15 empty] | 8 | CASA 08 | 1 | 1754.66
[15 empty] | 9 | CASA 09 | 1 | 1754.66
[15 empty] | 10 | CASA 10 | 1 | 1754.66
[15 empty] | 11 | CASA 11 | 1 | 1754.66
[15 empty] | 12 | CASA 12 | 1 | 1754.66
[15 empty] | 13 | CASA 13 | 1 | 1754.66
[15 empty] | 14 | CASA 14 | 1 | 1754.66
[15 empty] | 15 | CASA 15 | 1 | 1754.66
[15 empty] | 16 | CASA 16 | 1 | 1754.66
[15 empty] | 17 | CASA 17 | 1 | 1754.66
[15 empty] | 18 | CASA 18 | 1 | 1754.66
[15 empty] | 19 | CASA 19 | 1 | 1754.66
[15 empty] | 20 | CASA 20 | 1 | 1754.66
[15 empty] | 21 | CASA 21 | 1 | 1754.66
[15 empty] | 22 | CASA 22 | 1 | 1754.66
[15 empty] | 23 | CASA 23 | 1 | 1754.66
[15 empty] | 24 | CASA 24 | 1 | 1754.66
[15 empty] | 25 | CASA 25 | 1 | 1754.66
Serviço | 8.7 | SINAPI | 39801 | QUADRO DE DISTRIBUICAO, SEM BARRAMENTO, EM PVC, DE SOBREPOR, PARA 12 DISJUNTORES NEMA OU 16 DISJUNTORES DIN | 25 | UN | 140.97 | 126.31 | 25,22% | 158.17 | 3954.25 |  | 17 | INSTALAÇÕES ELÉTRICAS | 1 | CASA 01 | 1 | 158.17
[15 empty] | 2 | CASA 02 | 1 | 158.17
[15 empty] | 3 | CASA 03 | 1 | 158.17
[15 empty] | 4 | CASA 04 | 1 | 158.17
[15 empty] | 5 | CASA 05 | 1 | 158.17
[15 empty] | 6 | CASA 06 | 1 | 158.17
[15 empty] | 7 | CASA 07 | 1 | 158.17
[15 empty] | 8 | CASA 08 | 1 | 158.17
[15 empty] | 9 | CASA 09 | 1 | 158.17
[15 empty] | 10 | CASA 10 | 1 | 158.17
[15 empty] | 11 | CASA 11 | 1 | 158.17
[15 empty] | 12 | CASA 12 | 1 | 158.17
[15 empty] | 13 | CASA 13 | 1 | 158.17
[15 empty] | 14 | CASA 14 | 1 | 158.17
[15 empty] | 15 | CASA 15 | 1 | 158.17
[15 empty] | 16 | CASA 16 | 1 | 158.17
[15 empty] | 17 | CASA 17 | 1 | 158.17
[15 empty] | 18 | CASA 18 | 1 | 158.17
[15 empty] | 19 | CASA 19 | 1 | 158.17
[15 empty] | 20 | CASA 20 | 1 | 158.17
[15 empty] | 21 | CASA 21 | 1 | 158.17
[15 empty] | 22 | CASA 22 | 1 | 158.17
[15 empty] | 23 | CASA 23 | 1 | 158.17
[15 empty] | 24 | CASA 24 | 1 | 158.17
[15 empty] | 25 | CASA 25 | 1 | 158.17
Serviço | 8.8 | SINAPI | 103782 | LUMINÁRIA TIPO PLAFON CIRCULAR, DE SOBREPOR, COM LED DE 12/13 W - FORNECIMENTO E INSTALAÇÃO. AF_09/2024 | 175 | UN | 30.05 | 26.92 | 25,22% | 33.71 | 5899.25 |  | 17 | INSTALAÇÕES ELÉTRICAS | 1 | CASA 01 | 7 | 235.97
[15 empty] | 2 | CASA 02 | 7 | 235.97
[15 empty] | 3 | CASA 03 | 7 | 235.97
[15 empty] | 4 | CASA 04 | 7 | 235.97
[15 empty] | 5 | CASA 05 | 7 | 235.97
[15 empty] | 6 | CASA 06 | 7 | 235.97
[15 empty] | 7 | CASA 07 | 7 | 235.97
[15 empty] | 8 | CASA 08 | 7 | 235.97
[15 empty] | 9 | CASA 09 | 7 | 235.97
[15 empty] | 10 | CASA 10 | 7 | 235.97
[15 empty] | 11 | CASA 11 | 7 | 235.97
[15 empty] | 12 | CASA 12 | 7 | 235.97
[15 empty] | 13 | CASA 13 | 7 | 235.97
[15 empty] | 14 | CASA 14 | 7 | 235.97
[15 empty] | 15 | CASA 15 | 7 | 235.97
[15 empty] | 16 | CASA 16 | 7 | 235.97
[15 empty] | 17 | CASA 17 | 7 | 235.97
[15 empty] | 18 | CASA 18 | 7 | 235.97
[15 empty] | 19 | CASA 19 | 7 | 235.97
[15 empty] | 20 | CASA 20 | 7 | 235.97
[15 empty] | 21 | CASA 21 | 7 | 235.97
[15 empty] | 22 | CASA 22 | 7 | 235.97
[15 empty] | 23 | CASA 23 | 7 | 235.97
[15 empty] | 24 | CASA 24 | 7 | 235.97
[15 empty] | 25 | CASA 25 | 7 | 235.97
Serviço | 8.9 | SINAPI | 97610 | LÂMPADA COMPACTA DE LED 10 W, BASE E27 - FORNECIMENTO E INSTALAÇÃO. AF_09/2024 | 175 | UN | 14.27 | 12.79 | 25,22% | 16.02 | 2803.5 |  | 17 | INSTALAÇÕES ELÉTRICAS | 1 | CASA 01 | 7 | 112.14
[15 empty] | 2 | CASA 02 | 7 | 112.14
[15 empty] | 3 | CASA 03 | 7 | 112.14
[15 empty] | 4 | CASA 04 | 7 | 112.14
[15 empty] | 5 | CASA 05 | 7 | 112.14
[15 empty] | 6 | CASA 06 | 7 | 112.14
[15 empty] | 7 | CASA 07 | 7 | 112.14
[15 empty] | 8 | CASA 08 | 7 | 112.14
[15 empty] | 9 | CASA 09 | 7 | 112.14
[15 empty] | 10 | CASA 10 | 7 | 112.14
[15 empty] | 11 | CASA 11 | 7 | 112.14
[15 empty] | 12 | CASA 12 | 7 | 112.14
[15 empty] | 13 | CASA 13 | 7 | 112.14
[15 empty] | 14 | CASA 14 | 7 | 112.14
[15 empty] | 15 | CASA 15 | 7 | 112.14
[15 empty] | 16 | CASA 16 | 7 | 112.14
[15 empty] | 17 | CASA 17 | 7 | 112.14
[15 empty] | 18 | CASA 18 | 7 | 112.14
[15 empty] | 19 | CASA 19 | 7 | 112.14
[15 empty] | 20 | CASA 20 | 7 | 112.14
[15 empty] | 21 | CASA 21 | 7 | 112.14
[15 empty] | 22 | CASA 22 | 7 | 112.14
[15 empty] | 23 | CASA 23 | 7 | 112.14
[15 empty] | 24 | CASA 24 | 7 | 112.14
[15 empty] | 25 | CASA 25 | 7 | 112.14
Serviço | 8.10 | SINAPI | 91953 | INTERRUPTOR SIMPLES (1 MÓDULO), 10A/250V, INCLUINDO SUPORTE E PLACA - FORNECIMENTO E INSTALAÇÃO. AF_03/2023 | 125 | UN | 29.89 | 26.78 | 25,22% | 33.53 | 4191.25 |  | 17 | INSTALAÇÕES ELÉTRICAS | 1 | CASA 01 | 5 | 167.65
[15 empty] | 2 | CASA 02 | 5 | 167.65
[15 empty] | 3 | CASA 03 | 5 | 167.65
[15 empty] | 4 | CASA 04 | 5 | 167.65
[15 empty] | 5 | CASA 05 | 5 | 167.65
[15 empty] | 6 | CASA 06 | 5 | 167.65
[15 empty] | 7 | CASA 07 | 5 | 167.65
[15 empty] | 8 | CASA 08 | 5 | 167.65
[15 empty] | 9 | CASA 09 | 5 | 167.65
[15 empty] | 10 | CASA 10 | 5 | 167.65
[15 empty] | 11 | CASA 11 | 5 | 167.65
[15 empty] | 12 | CASA 12 | 5 | 167.65
[15 empty] | 13 | CASA 13 | 5 | 167.65
[15 empty] | 14 | CASA 14 | 5 | 167.65
[15 empty] | 15 | CASA 15 | 5 | 167.65
[15 empty] | 16 | CASA 16 | 5 | 167.65
[15 empty] | 17 | CASA 17 | 5 | 167.65
[15 empty] | 18 | CASA 18 | 5 | 167.65
[15 empty] | 19 | CASA 19 | 5 | 167.65
[15 empty] | 20 | CASA 20 | 5 | 167.65
[15 empty] | 21 | CASA 21 | 5 | 167.65
[15 empty] | 22 | CASA 22 | 5 | 167.65
[15 empty] | 23 | CASA 23 | 5 | 167.65
[15 empty] | 24 | CASA 24 | 5 | 167.65
[15 empty] | 25 | CASA 25 | 5 | 167.65
Serviço | 8.11 | SINAPI | 91959 | INTERRUPTOR SIMPLES (2 MÓDULOS), 10A/250V, INCLUINDO SUPORTE E PLACA - FORNECIMENTO E INSTALAÇÃO. AF_03/2023 | 25 | UN | 45.52 | 40.79 | 25,22% | 51.08 | 1277 |  | 17 | INSTALAÇÕES ELÉTRICAS | 1 | CASA 01 | 1 | 51.08
[15 empty] | 2 | CASA 02 | 1 | 51.08
[15 empty] | 3 | CASA 03 | 1 | 51.08
[15 empty] | 4 | CASA 04 | 1 | 51.08
[15 empty] | 5 | CASA 05 | 1 | 51.08
[15 empty] | 6 | CASA 06 | 1 | 51.08
[15 empty] | 7 | CASA 07 | 1 | 51.08
[15 empty] | 8 | CASA 08 | 1 | 51.08
[15 empty] | 9 | CASA 09 | 1 | 51.08
[15 empty] | 10 | CASA 10 | 1 | 51.08
[15 empty] | 11 | CASA 11 | 1 | 51.08
[15 empty] | 12 | CASA 12 | 1 | 51.08
[15 empty] | 13 | CASA 13 | 1 | 51.08
[15 empty] | 14 | CASA 14 | 1 | 51.08
[15 empty] | 15 | CASA 15 | 1 | 51.08
[15 empty] | 16 | CASA 16 | 1 | 51.08
[15 empty] | 17 | CASA 17 | 1 | 51.08
[15 empty] | 18 | CASA 18 | 1 | 51.08
[15 empty] | 19 | CASA 19 | 1 | 51.08
[15 empty] | 20 | CASA 20 | 1 | 51.08
[15 empty] | 21 | CASA 21 | 1 | 51.08
[15 empty] | 22 | CASA 22 | 1 | 51.08
[15 empty] | 23 | CASA 23 | 1 | 51.08
[15 empty] | 24 | CASA 24 | 1 | 51.08
[15 empty] | 25 | CASA 25 | 1 | 51.08
Serviço | 8.12 | SINAPI | 92000 | TOMADA BAIXA DE EMBUTIR (1 MÓDULO), 2P+T 10 A, INCLUINDO SUPORTE E PLACA - FORNECIMENTO E INSTALAÇÃO. AF_03/2023 | 250 | UN | 31.33 | 28.07 | 25,22% | 35.15 | 8787.5 |  | 17 | INSTALAÇÕES ELÉTRICAS | 1 | CASA 01 | 10 | 351.5
[15 empty] | 2 | CASA 02 | 10 | 351.5
[15 empty] | 3 | CASA 03 | 10 | 351.5
[15 empty] | 4 | CASA 04 | 10 | 351.5
[15 empty] | 5 | CASA 05 | 10 | 351.5
[15 empty] | 6 | CASA 06 | 10 | 351.5
[15 empty] | 7 | CASA 07 | 10 | 351.5
[15 empty] | 8 | CASA 08 | 10 | 351.5
[15 empty] | 9 | CASA 09 | 10 | 351.5
[15 empty] | 10 | CASA 10 | 10 | 351.5
[15 empty] | 11 | CASA 11 | 10 | 351.5
[15 empty] | 12 | CASA 12 | 10 | 351.5
[15 empty] | 13 | CASA 13 | 10 | 351.5
[15 empty] | 14 | CASA 14 | 10 | 351.5
[15 empty] | 15 | CASA 15 | 10 | 351.5
[15 empty] | 16 | CASA 16 | 10 | 351.5
[15 empty] | 17 | CASA 17 | 10 | 351.5
[15 empty] | 18 | CASA 18 | 10 | 351.5
[15 empty] | 19 | CASA 19 | 10 | 351.5
[15 empty] | 20 | CASA 20 | 10 | 351.5
[15 empty] | 21 | CASA 21 | 10 | 351.5
[15 empty] | 22 | CASA 22 | 10 | 351.5
[15 empty] | 23 | CASA 23 | 10 | 351.5
[15 empty] | 24 | CASA 24 | 10 | 351.5
[15 empty] | 25 | CASA 25 | 10 | 351.5
Serviço | 8.13 | SINAPI | 91996 | TOMADA MÉDIA DE EMBUTIR (1 MÓDULO), 2P+T 10 A, INCLUINDO SUPORTE E PLACA - FORNECIMENTO E INSTALAÇÃO. AF_03/2023 | 150 | UN | 35.27 | 31.6 | 25,22% | 39.57 | 5935.5 |  | 17 | INSTALAÇÕES ELÉTRICAS | 1 | CASA 01 | 6 | 237.42
[15 empty] | 2 | CASA 02 | 6 | 237.42
[15 empty] | 3 | CASA 03 | 6 | 237.42
[15 empty] | 4 | CASA 04 | 6 | 237.42
[15 empty] | 5 | CASA 05 | 6 | 237.42
[15 empty] | 6 | CASA 06 | 6 | 237.42
[15 empty] | 7 | CASA 07 | 6 | 237.42
[15 empty] | 8 | CASA 08 | 6 | 237.42
[15 empty] | 9 | CASA 09 | 6 | 237.42
[15 empty] | 10 | CASA 10 | 6 | 237.42
[15 empty] | 11 | CASA 11 | 6 | 237.42
[15 empty] | 12 | CASA 12 | 6 | 237.42
[15 empty] | 13 | CASA 13 | 6 | 237.42
[15 empty] | 14 | CASA 14 | 6 | 237.42
[15 empty] | 15 | CASA 15 | 6 | 237.42
[15 empty] | 16 | CASA 16 | 6 | 237.42
[15 empty] | 17 | CASA 17 | 6 | 237.42
[15 empty] | 18 | CASA 18 | 6 | 237.42
[15 empty] | 19 | CASA 19 | 6 | 237.42
[15 empty] | 20 | CASA 20 | 6 | 237.42
[15 empty] | 21 | CASA 21 | 6 | 237.42
[15 empty] | 22 | CASA 22 | 6 | 237.42
[15 empty] | 23 | CASA 23 | 6 | 237.42
[15 empty] | 24 | CASA 24 | 6 | 237.42
[15 empty] | 25 | CASA 25 | 6 | 237.42
Serviço | 8.14 | SINAPI | 91993 | TOMADA ALTA DE EMBUTIR (1 MÓDULO), 2P+T 20 A, INCLUINDO SUPORTE E PLACA - FORNECIMENTO E INSTALAÇÃO. AF_03/2023 | 25 | UN | 47.58 | 42.63 | 25,22% | 53.38 | 1334.5 |  | 17 | INSTALAÇÕES ELÉTRICAS | 1 | CASA 01 | 1 | 53.38
[15 empty] | 2 | CASA 02 | 1 | 53.38
[15 empty] | 3 | CASA 03 | 1 | 53.38
[15 empty] | 4 | CASA 04 | 1 | 53.38
[15 empty] | 5 | CASA 05 | 1 | 53.38
[15 empty] | 6 | CASA 06 | 1 | 53.38
[15 empty] | 7 | CASA 07 | 1 | 53.38
[15 empty] | 8 | CASA 08 | 1 | 53.38
[15 empty] | 9 | CASA 09 | 1 | 53.38
[15 empty] | 10 | CASA 10 | 1 | 53.38
[15 empty] | 11 | CASA 11 | 1 | 53.38
[15 empty] | 12 | CASA 12 | 1 | 53.38
[15 empty] | 13 | CASA 13 | 1 | 53.38
[15 empty] | 14 | CASA 14 | 1 | 53.38
[15 empty] | 15 | CASA 15 | 1 | 53.38
[15 empty] | 16 | CASA 16 | 1 | 53.38
[15 empty] | 17 | CASA 17 | 1 | 53.38
[15 empty] | 18 | CASA 18 | 1 | 53.38
[15 empty] | 19 | CASA 19 | 1 | 53.38
[15 empty] | 20 | CASA 20 | 1 | 53.38
[15 empty] | 21 | CASA 21 | 1 | 53.38
[15 empty] | 22 | CASA 22 | 1 | 53.38
[15 empty] | 23 | CASA 23 | 1 | 53.38
[15 empty] | 24 | CASA 24 | 1 | 53.38
[15 empty] | 25 | CASA 25 | 1 | 53.38
Serviço | 8.15 | SINAPI | 91985 | INTERRUPTOR PULSADOR CAMPAINHA (1 MÓDULO), 10A/250V, INCLUINDO SUPORTE E PLACA - FORNECIMENTO E INSTALAÇÃO. AF_03/2023 | 25 | UN | 28.8 | 25.8 | 25,22% | 32.31 | 807.75 |  | 17 | INSTALAÇÕES ELÉTRICAS | 1 | CASA 01 | 1 | 32.31
[15 empty] | 2 | CASA 02 | 1 | 32.31
[15 empty] | 3 | CASA 03 | 1 | 32.31
[15 empty] | 4 | CASA 04 | 1 | 32.31
[15 empty] | 5 | CASA 05 | 1 | 32.31
[15 empty] | 6 | CASA 06 | 1 | 32.31
[15 empty] | 7 | CASA 07 | 1 | 32.31
[15 empty] | 8 | CASA 08 | 1 | 32.31
[15 empty] | 9 | CASA 09 | 1 | 32.31
[15 empty] | 10 | CASA 10 | 1 | 32.31
[15 empty] | 11 | CASA 11 | 1 | 32.31
[15 empty] | 12 | CASA 12 | 1 | 32.31
[15 empty] | 13 | CASA 13 | 1 | 32.31
[15 empty] | 14 | CASA 14 | 1 | 32.31
[15 empty] | 15 | CASA 15 | 1 | 32.31
[15 empty] | 16 | CASA 16 | 1 | 32.31
[15 empty] | 17 | CASA 17 | 1 | 32.31
[15 empty] | 18 | CASA 18 | 1 | 32.31
[15 empty] | 19 | CASA 19 | 1 | 32.31
[15 empty] | 20 | CASA 20 | 1 | 32.31
[15 empty] | 21 | CASA 21 | 1 | 32.31
[15 empty] | 22 | CASA 22 | 1 | 32.31
[15 empty] | 23 | CASA 23 | 1 | 32.31
[15 empty] | 24 | CASA 24 | 1 | 32.31
[15 empty] | 25 | CASA 25 | 1 | 32.31
Serviço | 8.16 | SINAPI | 91987 | CAMPAINHA CIGARRA (1 MÓDULO), 10A/250V, INCLUINDO SUPORTE E PLACA - FORNECIMENTO E INSTALAÇÃO. AF_03/2023 | 25 | UN | 47.92 | 42.94 | 25,22% | 53.77 | 1344.25 |  | 17 | INSTALAÇÕES ELÉTRICAS | 1 | CASA 01 | 1 | 53.77
[15 empty] | 2 | CASA 02 | 1 | 53.77
[15 empty] | 3 | CASA 03 | 1 | 53.77
[15 empty] | 4 | CASA 04 | 1 | 53.77
[15 empty] | 5 | CASA 05 | 1 | 53.77
[15 empty] | 6 | CASA 06 | 1 | 53.77
[15 empty] | 7 | CASA 07 | 1 | 53.77
[15 empty] | 8 | CASA 08 | 1 | 53.77
[15 empty] | 9 | CASA 09 | 1 | 53.77
[15 empty] | 10 | CASA 10 | 1 | 53.77
[15 empty] | 11 | CASA 11 | 1 | 53.77
[15 empty] | 12 | CASA 12 | 1 | 53.77
[15 empty] | 13 | CASA 13 | 1 | 53.77
[15 empty] | 14 | CASA 14 | 1 | 53.77
[15 empty] | 15 | CASA 15 | 1 | 53.77
[15 empty] | 16 | CASA 16 | 1 | 53.77
[15 empty] | 17 | CASA 17 | 1 | 53.77
[15 empty] | 18 | CASA 18 | 1 | 53.77
[15 empty] | 19 | CASA 19 | 1 | 53.77
[15 empty] | 20 | CASA 20 | 1 | 53.77
[15 empty] | 21 | CASA 21 | 1 | 53.77
[15 empty] | 22 | CASA 22 | 1 | 53.77
[15 empty] | 23 | CASA 23 | 1 | 53.77
[15 empty] | 24 | CASA 24 | 1 | 53.77
[15 empty] | 25 | CASA 25 | 1 | 53.77
Serviço | 8.17 | SINAPI | 38091 | ESPELHO / PLACA CEGA 4" X 2", PARA INSTALACAO DE TOMADAS E INTERRUPTORES | 50 | UN | 2.36 | 2.11 | 25,22% | 2.64 | 132 |  | 17 | INSTALAÇÕES ELÉTRICAS | 1 | CASA 01 | 2 | 5.28
[15 empty] | 2 | CASA 02 | 2 | 5.28
[15 empty] | 3 | CASA 03 | 2 | 5.28
[15 empty] | 4 | CASA 04 | 2 | 5.28
[15 empty] | 5 | CASA 05 | 2 | 5.28
[15 empty] | 6 | CASA 06 | 2 | 5.28
[15 empty] | 7 | CASA 07 | 2 | 5.28
[15 empty] | 8 | CASA 08 | 2 | 5.28
[15 empty] | 9 | CASA 09 | 2 | 5.28
[15 empty] | 10 | CASA 10 | 2 | 5.28
[15 empty] | 11 | CASA 11 | 2 | 5.28
[15 empty] | 12 | CASA 12 | 2 | 5.28
[15 empty] | 13 | CASA 13 | 2 | 5.28
[15 empty] | 14 | CASA 14 | 2 | 5.28
[15 empty] | 15 | CASA 15 | 2 | 5.28
[15 empty] | 16 | CASA 16 | 2 | 5.28
[15 empty] | 17 | CASA 17 | 2 | 5.28
[15 empty] | 18 | CASA 18 | 2 | 5.28
[15 empty] | 19 | CASA 19 | 2 | 5.28
[15 empty] | 20 | CASA 20 | 2 | 5.28
[15 empty] | 21 | CASA 21 | 2 | 5.28
[15 empty] | 22 | CASA 22 | 2 | 5.28
[15 empty] | 23 | CASA 23 | 2 | 5.28
[15 empty] | 24 | CASA 24 | 2 | 5.28
[15 empty] | 25 | CASA 25 | 2 | 5.28
Serviço | 8.18 | SINAPI | 91941 | CAIXA RETANGULAR 4" X 2" BAIXA (0,30 M DO PISO), PVC, INSTALADA EM PAREDE - FORNECIMENTO E INSTALAÇÃO. AF_03/2023 | 300 | UN | 12.13 | 10.87 | 25,22% | 13.61 | 4083 |  | 17 | INSTALAÇÕES ELÉTRICAS | 1 | CASA 01 | 12 | 163.32
[15 empty] | 2 | CASA 02 | 12 | 163.32
[15 empty] | 3 | CASA 03 | 12 | 163.32
[15 empty] | 4 | CASA 04 | 12 | 163.32
[15 empty] | 5 | CASA 05 | 12 | 163.32
[15 empty] | 6 | CASA 06 | 12 | 163.32
[15 empty] | 7 | CASA 07 | 12 | 163.32
[15 empty] | 8 | CASA 08 | 12 | 163.32
[15 empty] | 9 | CASA 09 | 12 | 163.32
[15 empty] | 10 | CASA 10 | 12 | 163.32
[15 empty] | 11 | CASA 11 | 12 | 163.32
[15 empty] | 12 | CASA 12 | 12 | 163.32
[15 empty] | 13 | CASA 13 | 12 | 163.32
[15 empty] | 14 | CASA 14 | 12 | 163.32
[15 empty] | 15 | CASA 15 | 12 | 163.32
[15 empty] | 16 | CASA 16 | 12 | 163.32
[15 empty] | 17 | CASA 17 | 12 | 163.32
[15 empty] | 18 | CASA 18 | 12 | 163.32
[15 empty] | 19 | CASA 19 | 12 | 163.32
[15 empty] | 20 | CASA 20 | 12 | 163.32
[15 empty] | 21 | CASA 21 | 12 | 163.32
[15 empty] | 22 | CASA 22 | 12 | 163.32
[15 empty] | 23 | CASA 23 | 12 | 163.32
[15 empty] | 24 | CASA 24 | 12 | 163.32
[15 empty] | 25 | CASA 25 | 12 | 163.32
Serviço | 8.19 | SINAPI | 91940 | CAIXA RETANGULAR 4" X 2" MÉDIA (1,30 M DO PISO), PVC, INSTALADA EM PAREDE - FORNECIMENTO E INSTALAÇÃO. AF_03/2023 | 325 | UN | 18.8 | 16.84 | 25,22% | 21.09 | 6854.25 |  | 17 | INSTALAÇÕES ELÉTRICAS | 1 | CASA 01 | 13 | 274.17
[15 empty] | 2 | CASA 02 | 13 | 274.17
[15 empty] | 3 | CASA 03 | 13 | 274.17
[15 empty] | 4 | CASA 04 | 13 | 274.17
[15 empty] | 5 | CASA 05 | 13 | 274.17
[15 empty] | 6 | CASA 06 | 13 | 274.17
[15 empty] | 7 | CASA 07 | 13 | 274.17
[15 empty] | 8 | CASA 08 | 13 | 274.17
[15 empty] | 9 | CASA 09 | 13 | 274.17
[15 empty] | 10 | CASA 10 | 13 | 274.17
[15 empty] | 11 | CASA 11 | 13 | 274.17
[15 empty] | 12 | CASA 12 | 13 | 274.17
[15 empty] | 13 | CASA 13 | 13 | 274.17
[15 empty] | 14 | CASA 14 | 13 | 274.17
[15 empty] | 15 | CASA 15 | 13 | 274.17
[15 empty] | 16 | CASA 16 | 13 | 274.17
[15 empty] | 17 | CASA 17 | 13 | 274.17
[15 empty] | 18 | CASA 18 | 13 | 274.17
[15 empty] | 19 | CASA 19 | 13 | 274.17
[15 empty] | 20 | CASA 20 | 13 | 274.17
[15 empty] | 21 | CASA 21 | 13 | 274.17
[15 empty] | 22 | CASA 22 | 13 | 274.17
[15 empty] | 23 | CASA 23 | 13 | 274.17
[15 empty] | 24 | CASA 24 | 13 | 274.17
[15 empty] | 25 | CASA 25 | 13 | 274.17
Serviço | 8.20 | SINAPI | 91939 | CAIXA RETANGULAR 4" X 2" ALTA (2,00 M DO PISO), PVC, INSTALADA EM PAREDE - FORNECIMENTO E INSTALAÇÃO. AF_03/2023 | 50 | UN | 32.39 | 29.02 | 25,22% | 36.34 | 1817 |  | 17 | INSTALAÇÕES ELÉTRICAS | 1 | CASA 01 | 2 | 72.68
[15 empty] | 2 | CASA 02 | 2 | 72.68
[15 empty] | 3 | CASA 03 | 2 | 72.68
[15 empty] | 4 | CASA 04 | 2 | 72.68
[15 empty] | 5 | CASA 05 | 2 | 72.68
[15 empty] | 6 | CASA 06 | 2 | 72.68
[15 empty] | 7 | CASA 07 | 2 | 72.68
[15 empty] | 8 | CASA 08 | 2 | 72.68
[15 empty] | 9 | CASA 09 | 2 | 72.68
[15 empty] | 10 | CASA 10 | 2 | 72.68
[15 empty] | 11 | CASA 11 | 2 | 72.68
[15 empty] | 12 | CASA 12 | 2 | 72.68
[15 empty] | 13 | CASA 13 | 2 | 72.68
[15 empty] | 14 | CASA 14 | 2 | 72.68
[15 empty] | 15 | CASA 15 | 2 | 72.68
[15 empty] | 16 | CASA 16 | 2 | 72.68
[15 empty] | 17 | CASA 17 | 2 | 72.68
[15 empty] | 18 | CASA 18 | 2 | 72.68
[15 empty] | 19 | CASA 19 | 2 | 72.68
[15 empty] | 20 | CASA 20 | 2 | 72.68
[15 empty] | 21 | CASA 21 | 2 | 72.68
[15 empty] | 22 | CASA 22 | 2 | 72.68
[15 empty] | 23 | CASA 23 | 2 | 72.68
[15 empty] | 24 | CASA 24 | 2 | 72.68
[15 empty] | 25 | CASA 25 | 2 | 72.68
Serviço | 8.21 | SINAPI | 91937 | CAIXA OCTOGONAL 3" X 3", PVC, INSTALADA EM LAJE - FORNECIMENTO E INSTALAÇÃO. AF_03/2023 | 175 | UN | 16.82 | 15.07 | 25,22% | 18.87 | 3302.25 |  | 17 | INSTALAÇÕES ELÉTRICAS | 1 | CASA 01 | 7 | 132.09
[15 empty] | 2 | CASA 02 | 7 | 132.09
[15 empty] | 3 | CASA 03 | 7 | 132.09
[15 empty] | 4 | CASA 04 | 7 | 132.09
[15 empty] | 5 | CASA 05 | 7 | 132.09
[15 empty] | 6 | CASA 06 | 7 | 132.09
[15 empty] | 7 | CASA 07 | 7 | 132.09
[15 empty] | 8 | CASA 08 | 7 | 132.09
[15 empty] | 9 | CASA 09 | 7 | 132.09
[15 empty] | 10 | CASA 10 | 7 | 132.09
[15 empty] | 11 | CASA 11 | 7 | 132.09
[15 empty] | 12 | CASA 12 | 7 | 132.09
[15 empty] | 13 | CASA 13 | 7 | 132.09
[15 empty] | 14 | CASA 14 | 7 | 132.09
[15 empty] | 15 | CASA 15 | 7 | 132.09
[15 empty] | 16 | CASA 16 | 7 | 132.09
[15 empty] | 17 | CASA 17 | 7 | 132.09
[15 empty] | 18 | CASA 18 | 7 | 132.09
[15 empty] | 19 | CASA 19 | 7 | 132.09
[15 empty] | 20 | CASA 20 | 7 | 132.09
[15 empty] | 21 | CASA 21 | 7 | 132.09
[15 empty] | 22 | CASA 22 | 7 | 132.09
[15 empty] | 23 | CASA 23 | 7 | 132.09
[15 empty] | 24 | CASA 24 | 7 | 132.09
[15 empty] | 25 | CASA 25 | 7 | 132.09
Serviço | 8.22 | SINAPI | 91924 | CABO DE COBRE FLEXÍVEL ISOLADO, 1,5 MM², ANTI-CHAMA 450/750 V, PARA CIRCUITOS TERMINAIS - FORNECIMENTO E INSTALAÇÃO. AF_03/2023 | 2447.5 | M | 2.99 | 2.68 | 25,22% | 3.36 | 8223.5 |  | 17 | INSTALAÇÕES ELÉTRICAS | 1 | CASA 01 | 97.9 | 328.94
[15 empty] | 2 | CASA 02 | 97.9 | 328.94
[15 empty] | 3 | CASA 03 | 97.9 | 328.94
[15 empty] | 4 | CASA 04 | 97.9 | 328.94
[15 empty] | 5 | CASA 05 | 97.9 | 328.94
[15 empty] | 6 | CASA 06 | 97.9 | 328.94
[15 empty] | 7 | CASA 07 | 97.9 | 328.94
[15 empty] | 8 | CASA 08 | 97.9 | 328.94
[15 empty] | 9 | CASA 09 | 97.9 | 328.94
[15 empty] | 10 | CASA 10 | 97.9 | 328.94
[15 empty] | 11 | CASA 11 | 97.9 | 328.94
[15 empty] | 12 | CASA 12 | 97.9 | 328.94
[15 empty] | 13 | CASA 13 | 97.9 | 328.94
[15 empty] | 14 | CASA 14 | 97.9 | 328.94
[15 empty] | 15 | CASA 15 | 97.9 | 328.94
[15 empty] | 16 | CASA 16 | 97.9 | 328.94
[15 empty] | 17 | CASA 17 | 97.9 | 328.94
[15 empty] | 18 | CASA 18 | 97.9 | 328.94
[15 empty] | 19 | CASA 19 | 97.9 | 328.94
[15 empty] | 20 | CASA 20 | 97.9 | 328.94
[15 empty] | 21 | CASA 21 | 97.9 | 328.94
[15 empty] | 22 | CASA 22 | 97.9 | 328.94
[15 empty] | 23 | CASA 23 | 97.9 | 328.94
[15 empty] | 24 | CASA 24 | 97.9 | 328.94
[15 empty] | 25 | CASA 25 | 97.9 | 328.94
Serviço | 8.23 | SINAPI | 91926 | CABO DE COBRE FLEXÍVEL ISOLADO, 2,5 MM², ANTI-CHAMA 450/750 V, PARA CIRCUITOS TERMINAIS - FORNECIMENTO E INSTALAÇÃO. AF_03/2023 | 6470 | M | 4.34 | 3.89 | 25,22% | 4.87 | 31509 |  | 17 | INSTALAÇÕES ELÉTRICAS | 1 | CASA 01 | 258.8 | 1260.36
[15 empty] | 2 | CASA 02 | 258.8 | 1260.36
[15 empty] | 3 | CASA 03 | 258.8 | 1260.36
[15 empty] | 4 | CASA 04 | 258.8 | 1260.36
[15 empty] | 5 | CASA 05 | 258.8 | 1260.36
[15 empty] | 6 | CASA 06 | 258.8 | 1260.36
[15 empty] | 7 | CASA 07 | 258.8 | 1260.36
[15 empty] | 8 | CASA 08 | 258.8 | 1260.36
[15 empty] | 9 | CASA 09 | 258.8 | 1260.36
[15 empty] | 10 | CASA 10 | 258.8 | 1260.36
[15 empty] | 11 | CASA 11 | 258.8 | 1260.36
[15 empty] | 12 | CASA 12 | 258.8 | 1260.36
[15 empty] | 13 | CASA 13 | 258.8 | 1260.36
[15 empty] | 14 | CASA 14 | 258.8 | 1260.36
[15 empty] | 15 | CASA 15 | 258.8 | 1260.36
[15 empty] | 16 | CASA 16 | 258.8 | 1260.36
[15 empty] | 17 | CASA 17 | 258.8 | 1260.36
[15 empty] | 18 | CASA 18 | 258.8 | 1260.36
[15 empty] | 19 | CASA 19 | 258.8 | 1260.36
[15 empty] | 20 | CASA 20 | 258.8 | 1260.36
[15 empty] | 21 | CASA 21 | 258.8 | 1260.36
[15 empty] | 22 | CASA 22 | 258.8 | 1260.36
[15 empty] | 23 | CASA 23 | 258.8 | 1260.36
[15 empty] | 24 | CASA 24 | 258.8 | 1260.36
[15 empty] | 25 | CASA 25 | 258.8 | 1260.36
Serviço | 8.24 | SINAPI | 91928 | CABO DE COBRE FLEXÍVEL ISOLADO, 4 MM², ANTI-CHAMA 450/750 V, PARA CIRCUITOS TERMINAIS - FORNECIMENTO E INSTALAÇÃO. AF_03/2023 | 620 | M | 6.72 | 6.02 | 25,22% | 7.54 | 4674.75 |  | 17 | INSTALAÇÕES ELÉTRICAS | 1 | CASA 01 | 24.8 | 186.99
[15 empty] | 2 | CASA 02 | 24.8 | 186.99
[15 empty] | 3 | CASA 03 | 24.8 | 186.99
[15 empty] | 4 | CASA 04 | 24.8 | 186.99
[15 empty] | 5 | CASA 05 | 24.8 | 186.99
[15 empty] | 6 | CASA 06 | 24.8 | 186.99
[15 empty] | 7 | CASA 07 | 24.8 | 186.99
[15 empty] | 8 | CASA 08 | 24.8 | 186.99
[15 empty] | 9 | CASA 09 | 24.8 | 186.99
[15 empty] | 10 | CASA 10 | 24.8 | 186.99
[15 empty] | 11 | CASA 11 | 24.8 | 186.99
[15 empty] | 12 | CASA 12 | 24.8 | 186.99
[15 empty] | 13 | CASA 13 | 24.8 | 186.99
[15 empty] | 14 | CASA 14 | 24.8 | 186.99
[15 empty] | 15 | CASA 15 | 24.8 | 186.99
[15 empty] | 16 | CASA 16 | 24.8 | 186.99
[15 empty] | 17 | CASA 17 | 24.8 | 186.99
[15 empty] | 18 | CASA 18 | 24.8 | 186.99
[15 empty] | 19 | CASA 19 | 24.8 | 186.99
[15 empty] | 20 | CASA 20 | 24.8 | 186.99
[15 empty] | 21 | CASA 21 | 24.8 | 186.99
[15 empty] | 22 | CASA 22 | 24.8 | 186.99
[15 empty] | 23 | CASA 23 | 24.8 | 186.99
[15 empty] | 24 | CASA 24 | 24.8 | 186.99
[15 empty] | 25 | CASA 25 | 24.8 | 186.99
Serviço | 8.25 | SINAPI | 101884 | CABO DE COBRE ISOLADO, 10 MM², ANTI-CHAMA 450/750 V, INSTALADO EM ELETROCALHA OU PERFILADO - FORNECIMENTO E INSTALAÇÃO. AF_10/2020 | 647.5 | M | 10.76 | 9.64 | 25,22% | 12.07 | 7815.25 |  | 17 | INSTALAÇÕES ELÉTRICAS | 1 | CASA 01 | 25.9 | 312.61
[15 empty] | 2 | CASA 02 | 25.9 | 312.61
[15 empty] | 3 | CASA 03 | 25.9 | 312.61
[15 empty] | 4 | CASA 04 | 25.9 | 312.61
[15 empty] | 5 | CASA 05 | 25.9 | 312.61
[15 empty] | 6 | CASA 06 | 25.9 | 312.61
[15 empty] | 7 | CASA 07 | 25.9 | 312.61
[15 empty] | 8 | CASA 08 | 25.9 | 312.61
[15 empty] | 9 | CASA 09 | 25.9 | 312.61
[15 empty] | 10 | CASA 10 | 25.9 | 312.61
[15 empty] | 11 | CASA 11 | 25.9 | 312.61
[15 empty] | 12 | CASA 12 | 25.9 | 312.61
[15 empty] | 13 | CASA 13 | 25.9 | 312.61
[15 empty] | 14 | CASA 14 | 25.9 | 312.61
[15 empty] | 15 | CASA 15 | 25.9 | 312.61
[15 empty] | 16 | CASA 16 | 25.9 | 312.61
[15 empty] | 17 | CASA 17 | 25.9 | 312.61
[15 empty] | 18 | CASA 18 | 25.9 | 312.61
[15 empty] | 19 | CASA 19 | 25.9 | 312.61
[15 empty] | 20 | CASA 20 | 25.9 | 312.61
[15 empty] | 21 | CASA 21 | 25.9 | 312.61
[15 empty] | 22 | CASA 22 | 25.9 | 312.61
[15 empty] | 23 | CASA 23 | 25.9 | 312.61
[15 empty] | 24 | CASA 24 | 25.9 | 312.61
[15 empty] | 25 | CASA 25 | 25.9 | 312.61
Serviço | 8.26 | SINAPI | 91933 | CABO DE COBRE FLEXÍVEL ISOLADO, 10 MM², ANTI-CHAMA 0,6/1,0 KV, PARA CIRCUITOS TERMINAIS - FORNECIMENTO E INSTALAÇÃO. AF_03/2023 | 207.5 | M | 16.19 | 14.51 | 25,22% | 18.17 | 3770.25 |  | 17 | INSTALAÇÕES ELÉTRICAS | 1 | CASA 01 | 8.3 | 150.81
[15 empty] | 2 | CASA 02 | 8.3 | 150.81
[15 empty] | 3 | CASA 03 | 8.3 | 150.81
[15 empty] | 4 | CASA 04 | 8.3 | 150.81
[15 empty] | 5 | CASA 05 | 8.3 | 150.81
[15 empty] | 6 | CASA 06 | 8.3 | 150.81
[15 empty] | 7 | CASA 07 | 8.3 | 150.81
[15 empty] | 8 | CASA 08 | 8.3 | 150.81
[15 empty] | 9 | CASA 09 | 8.3 | 150.81
[15 empty] | 10 | CASA 10 | 8.3 | 150.81
[15 empty] | 11 | CASA 11 | 8.3 | 150.81
[15 empty] | 12 | CASA 12 | 8.3 | 150.81
[15 empty] | 13 | CASA 13 | 8.3 | 150.81
[15 empty] | 14 | CASA 14 | 8.3 | 150.81
[15 empty] | 15 | CASA 15 | 8.3 | 150.81
[15 empty] | 16 | CASA 16 | 8.3 | 150.81
[15 empty] | 17 | CASA 17 | 8.3 | 150.81
[15 empty] | 18 | CASA 18 | 8.3 | 150.81
[15 empty] | 19 | CASA 19 | 8.3 | 150.81
[15 empty] | 20 | CASA 20 | 8.3 | 150.81
[15 empty] | 21 | CASA 21 | 8.3 | 150.81
[15 empty] | 22 | CASA 22 | 8.3 | 150.81
[15 empty] | 23 | CASA 23 | 8.3 | 150.81
[15 empty] | 24 | CASA 24 | 8.3 | 150.81
[15 empty] | 25 | CASA 25 | 8.3 | 150.81
Serviço | 8.27 | SINAPI | 91834 | ELETRODUTO FLEXÍVEL CORRUGADO, PVC, DN 25 MM (3/4"), PARA CIRCUITOS TERMINAIS, INSTALADO EM FORRO - FORNECIMENTO E INSTALAÇÃO. AF_03/2023 | 1117.5 | M | 17.92 | 16.06 | 25,22% | 20.11 | 22473 |  | 17 | INSTALAÇÕES ELÉTRICAS | 1 | CASA 01 | 44.7 | 898.92
[15 empty] | 2 | CASA 02 | 44.7 | 898.92
[15 empty] | 3 | CASA 03 | 44.7 | 898.92
[15 empty] | 4 | CASA 04 | 44.7 | 898.92
[15 empty] | 5 | CASA 05 | 44.7 | 898.92
[15 empty] | 6 | CASA 06 | 44.7 | 898.92
[15 empty] | 7 | CASA 07 | 44.7 | 898.92
[15 empty] | 8 | CASA 08 | 44.7 | 898.92
[15 empty] | 9 | CASA 09 | 44.7 | 898.92
[15 empty] | 10 | CASA 10 | 44.7 | 898.92
[15 empty] | 11 | CASA 11 | 44.7 | 898.92
[15 empty] | 12 | CASA 12 | 44.7 | 898.92
[15 empty] | 13 | CASA 13 | 44.7 | 898.92
[15 empty] | 14 | CASA 14 | 44.7 | 898.92
[15 empty] | 15 | CASA 15 | 44.7 | 898.92
[15 empty] | 16 | CASA 16 | 44.7 | 898.92
[15 empty] | 17 | CASA 17 | 44.7 | 898.92
[15 empty] | 18 | CASA 18 | 44.7 | 898.92
[15 empty] | 19 | CASA 19 | 44.7 | 898.92
[15 empty] | 20 | CASA 20 | 44.7 | 898.92
[15 empty] | 21 | CASA 21 | 44.7 | 898.92
[15 empty] | 22 | CASA 22 | 44.7 | 898.92
[15 empty] | 23 | CASA 23 | 44.7 | 898.92
[15 empty] | 24 | CASA 24 | 44.7 | 898.92
[15 empty] | 25 | CASA 25 | 44.7 | 898.92
Serviço | 8.28 | SINAPI | 91854 | ELETRODUTO FLEXÍVEL CORRUGADO, PVC, DN 25 MM (3/4"), PARA CIRCUITOS TERMINAIS, INSTALADO EM PAREDE - FORNECIMENTO E INSTALAÇÃO. AF_03/2023 | 1457.5 | M | 10.08 | 9.03 | 25,22% | 11.31 | 16484.25 |  | 17 | INSTALAÇÕES ELÉTRICAS | 1 | CASA 01 | 58.3 | 659.37
[15 empty] | 2 | CASA 02 | 58.3 | 659.37
[15 empty] | 3 | CASA 03 | 58.3 | 659.37
[15 empty] | 4 | CASA 04 | 58.3 | 659.37
[15 empty] | 5 | CASA 05 | 58.3 | 659.37
[15 empty] | 6 | CASA 06 | 58.3 | 659.37
[15 empty] | 7 | CASA 07 | 58.3 | 659.37
[15 empty] | 8 | CASA 08 | 58.3 | 659.37
[15 empty] | 9 | CASA 09 | 58.3 | 659.37
[15 empty] | 10 | CASA 10 | 58.3 | 659.37
[15 empty] | 11 | CASA 11 | 58.3 | 659.37
[15 empty] | 12 | CASA 12 | 58.3 | 659.37
[15 empty] | 13 | CASA 13 | 58.3 | 659.37
[15 empty] | 14 | CASA 14 | 58.3 | 659.37
[15 empty] | 15 | CASA 15 | 58.3 | 659.37
[15 empty] | 16 | CASA 16 | 58.3 | 659.37
[15 empty] | 17 | CASA 17 | 58.3 | 659.37
[15 empty] | 18 | CASA 18 | 58.3 | 659.37
[15 empty] | 19 | CASA 19 | 58.3 | 659.37
[15 empty] | 20 | CASA 20 | 58.3 | 659.37
[15 empty] | 21 | CASA 21 | 58.3 | 659.37
[15 empty] | 22 | CASA 22 | 58.3 | 659.37
[15 empty] | 23 | CASA 23 | 58.3 | 659.37
[15 empty] | 24 | CASA 24 | 58.3 | 659.37
[15 empty] | 25 | CASA 25 | 58.3 | 659.37
Serviço | 8.29 | SINAPI | 91845 | ELETRODUTO FLEXÍVEL CORRUGADO REFORÇADO, PVC, DN 25 MM (3/4"), PARA CIRCUITOS TERMINAIS, INSTALADO EM LAJE - FORNECIMENTO E INSTALAÇÃO. AF_03/2023 | 551.5 | M | 8.76 | 7.85 | 25,22% | 9.83 | 5421.25 |  | 17 | INSTALAÇÕES ELÉTRICAS | 1 | CASA 01 | 22.06 | 216.85
[15 empty] | 2 | CASA 02 | 22.06 | 216.85
[15 empty] | 3 | CASA 03 | 22.06 | 216.85
[15 empty] | 4 | CASA 04 | 22.06 | 216.85
[15 empty] | 5 | CASA 05 | 22.06 | 216.85
[15 empty] | 6 | CASA 06 | 22.06 | 216.85
[15 empty] | 7 | CASA 07 | 22.06 | 216.85
[15 empty] | 8 | CASA 08 | 22.06 | 216.85
[15 empty] | 9 | CASA 09 | 22.06 | 216.85
[15 empty] | 10 | CASA 10 | 22.06 | 216.85
[15 empty] | 11 | CASA 11 | 22.06 | 216.85
[15 empty] | 12 | CASA 12 | 22.06 | 216.85
[15 empty] | 13 | CASA 13 | 22.06 | 216.85
[15 empty] | 14 | CASA 14 | 22.06 | 216.85
[15 empty] | 15 | CASA 15 | 22.06 | 216.85
[15 empty] | 16 | CASA 16 | 22.06 | 216.85
[15 empty] | 17 | CASA 17 | 22.06 | 216.85
[15 empty] | 18 | CASA 18 | 22.06 | 216.85
[15 empty] | 19 | CASA 19 | 22.06 | 216.85
[15 empty] | 20 | CASA 20 | 22.06 | 216.85
[15 empty] | 21 | CASA 21 | 22.06 | 216.85
[15 empty] | 22 | CASA 22 | 22.06 | 216.85
[15 empty] | 23 | CASA 23 | 22.06 | 216.85
[15 empty] | 24 | CASA 24 | 22.06 | 216.85
[15 empty] | 25 | CASA 25 | 22.06 | 216.85
Serviço | 8.30 | SINAPI | 90447 | RASGO LINEAR MANUAL EM ALVENARIA, PARA ELETRODUTOS, DIÂMETROS MENORES OU IGUAIS A 40 MM. AF_09/2023 | 1457.5 | M | 8.35 | 7.48 | 25,22% | 9.37 | 13656.75 |  | 17 | INSTALAÇÕES ELÉTRICAS | 1 | CASA 01 | 58.3 | 546.27
[15 empty] | 2 | CASA 02 | 58.3 | 546.27
[15 empty] | 3 | CASA 03 | 58.3 | 546.27
[15 empty] | 4 | CASA 04 | 58.3 | 546.27
[15 empty] | 5 | CASA 05 | 58.3 | 546.27
[15 empty] | 6 | CASA 06 | 58.3 | 546.27
[15 empty] | 7 | CASA 07 | 58.3 | 546.27
[15 empty] | 8 | CASA 08 | 58.3 | 546.27
[15 empty] | 9 | CASA 09 | 58.3 | 546.27
[15 empty] | 10 | CASA 10 | 58.3 | 546.27
[15 empty] | 11 | CASA 11 | 58.3 | 546.27
[15 empty] | 12 | CASA 12 | 58.3 | 546.27
[15 empty] | 13 | CASA 13 | 58.3 | 546.27
[15 empty] | 14 | CASA 14 | 58.3 | 546.27
[15 empty] | 15 | CASA 15 | 58.3 | 546.27
[15 empty] | 16 | CASA 16 | 58.3 | 546.27
[15 empty] | 17 | CASA 17 | 58.3 | 546.27
[15 empty] | 18 | CASA 18 | 58.3 | 546.27
[15 empty] | 19 | CASA 19 | 58.3 | 546.27
[15 empty] | 20 | CASA 20 | 58.3 | 546.27
[15 empty] | 21 | CASA 21 | 58.3 | 546.27
[15 empty] | 22 | CASA 22 | 58.3 | 546.27
[15 empty] | 23 | CASA 23 | 58.3 | 546.27
[15 empty] | 24 | CASA 24 | 58.3 | 546.27
[15 empty] | 25 | CASA 25 | 58.3 | 546.27
Serviço | 8.31 | SINAPI | 90373 | JOELHO 90 GRAUS COM BUCHA DE LATÃO, PVC, SOLDÁVEL, DN 25MM, X 1/2 INSTALADO EM RAMAL OU SUB-RAMAL DE ÁGUA - FORNECIMENTO E INSTALAÇÃO. AF_06/2022 | 175 | UN | 12.82 | 11.49 | 25,22% | 14.39 | 2518.25 |  | 16 | INSTALAÇÕES HIDROSSANITÁRIAS | 1 | CASA 01 | 7 | 100.73
[15 empty] | 2 | CASA 02 | 7 | 100.73
[15 empty] | 3 | CASA 03 | 7 | 100.73
[15 empty] | 4 | CASA 04 | 7 | 100.73
[15 empty] | 5 | CASA 05 | 7 | 100.73
[15 empty] | 6 | CASA 06 | 7 | 100.73
[15 empty] | 7 | CASA 07 | 7 | 100.73
[15 empty] | 8 | CASA 08 | 7 | 100.73
[15 empty] | 9 | CASA 09 | 7 | 100.73
[15 empty] | 10 | CASA 10 | 7 | 100.73
[15 empty] | 11 | CASA 11 | 7 | 100.73
[15 empty] | 12 | CASA 12 | 7 | 100.73
[15 empty] | 13 | CASA 13 | 7 | 100.73
[15 empty] | 14 | CASA 14 | 7 | 100.73
[15 empty] | 15 | CASA 15 | 7 | 100.73
[15 empty] | 16 | CASA 16 | 7 | 100.73
[15 empty] | 17 | CASA 17 | 7 | 100.73
[15 empty] | 18 | CASA 18 | 7 | 100.73
[15 empty] | 19 | CASA 19 | 7 | 100.73
[15 empty] | 20 | CASA 20 | 7 | 100.73
[15 empty] | 21 | CASA 21 | 7 | 100.73
[15 empty] | 22 | CASA 22 | 7 | 100.73
[15 empty] | 23 | CASA 23 | 7 | 100.73
[15 empty] | 24 | CASA 24 | 7 | 100.73
[15 empty] | 25 | CASA 25 | 7 | 100.73
Serviço | 8.32 | SINAPI | 89408 | JOELHO 90 GRAUS, PVC, SOLDÁVEL, DN 25MM, INSTALADO EM RAMAL DE DISTRIBUIÇÃO DE ÁGUA - FORNECIMENTO E INSTALAÇÃO. AF_06/2022 | 200 | UN | 8.65 | 7.75 | 25,22% | 9.7 | 1940 |  | 16 | INSTALAÇÕES HIDROSSANITÁRIAS | 1 | CASA 01 | 8 | 77.6
[15 empty] | 2 | CASA 02 | 8 | 77.6
[15 empty] | 3 | CASA 03 | 8 | 77.6
[15 empty] | 4 | CASA 04 | 8 | 77.6
[15 empty] | 5 | CASA 05 | 8 | 77.6
[15 empty] | 6 | CASA 06 | 8 | 77.6
[15 empty] | 7 | CASA 07 | 8 | 77.6
[15 empty] | 8 | CASA 08 | 8 | 77.6
[15 empty] | 9 | CASA 09 | 8 | 77.6
[15 empty] | 10 | CASA 10 | 8 | 77.6
[15 empty] | 11 | CASA 11 | 8 | 77.6
[15 empty] | 12 | CASA 12 | 8 | 77.6
[15 empty] | 13 | CASA 13 | 8 | 77.6
[15 empty] | 14 | CASA 14 | 8 | 77.6
[15 empty] | 15 | CASA 15 | 8 | 77.6
[15 empty] | 16 | CASA 16 | 8 | 77.6
[15 empty] | 17 | CASA 17 | 8 | 77.6
[15 empty] | 18 | CASA 18 | 8 | 77.6
[15 empty] | 19 | CASA 19 | 8 | 77.6
[15 empty] | 20 | CASA 20 | 8 | 77.6
[15 empty] | 21 | CASA 21 | 8 | 77.6
[15 empty] | 22 | CASA 22 | 8 | 77.6
[15 empty] | 23 | CASA 23 | 8 | 77.6
[15 empty] | 24 | CASA 24 | 8 | 77.6
[15 empty] | 25 | CASA 25 | 8 | 77.6
Serviço | 8.33 | SINAPI | 89395 | TE, PVC, SOLDÁVEL, DN 25MM, INSTALADO EM RAMAL OU SUB-RAMAL DE ÁGUA - FORNECIMENTO E INSTALAÇÃO. AF_06/2022 | 100 | UN | 13.04 | 11.68 | 25,22% | 14.63 | 1463 |  | 16 | INSTALAÇÕES HIDROSSANITÁRIAS | 1 | CASA 01 | 4 | 58.52
[15 empty] | 2 | CASA 02 | 4 | 58.52
[15 empty] | 3 | CASA 03 | 4 | 58.52
[15 empty] | 4 | CASA 04 | 4 | 58.52
[15 empty] | 5 | CASA 05 | 4 | 58.52
[15 empty] | 6 | CASA 06 | 4 | 58.52
[15 empty] | 7 | CASA 07 | 4 | 58.52
[15 empty] | 8 | CASA 08 | 4 | 58.52
[15 empty] | 9 | CASA 09 | 4 | 58.52
[15 empty] | 10 | CASA 10 | 4 | 58.52
[15 empty] | 11 | CASA 11 | 4 | 58.52
[15 empty] | 12 | CASA 12 | 4 | 58.52
[15 empty] | 13 | CASA 13 | 4 | 58.52
[15 empty] | 14 | CASA 14 | 4 | 58.52
[15 empty] | 15 | CASA 15 | 4 | 58.52
[15 empty] | 16 | CASA 16 | 4 | 58.52
[15 empty] | 17 | CASA 17 | 4 | 58.52
[15 empty] | 18 | CASA 18 | 4 | 58.52
[15 empty] | 19 | CASA 19 | 4 | 58.52
[15 empty] | 20 | CASA 20 | 4 | 58.52
[15 empty] | 21 | CASA 21 | 4 | 58.52
[15 empty] | 22 | CASA 22 | 4 | 58.52
[15 empty] | 23 | CASA 23 | 4 | 58.52
[15 empty] | 24 | CASA 24 | 4 | 58.52
[15 empty] | 25 | CASA 25 | 4 | 58.52
Serviço | 8.34 | SINAPI | 89383 | ADAPTADOR CURTO COM BOLSA E ROSCA PARA REGISTRO, PVC, SOLDÁVEL, DN 25MM X 3/4, INSTALADO EM RAMAL OU SUB-RAMAL DE ÁGUA - FORNECIMENTO E INSTALAÇÃO. AF_06/2022 | 200 | UN | 6.58 | 5.9 | 25,22% | 7.39 | 1478 |  | 16 | INSTALAÇÕES HIDROSSANITÁRIAS | 1 | CASA 01 | 8 | 59.12
[15 empty] | 2 | CASA 02 | 8 | 59.12
[15 empty] | 3 | CASA 03 | 8 | 59.12
[15 empty] | 4 | CASA 04 | 8 | 59.12
[15 empty] | 5 | CASA 05 | 8 | 59.12
[15 empty] | 6 | CASA 06 | 8 | 59.12
[15 empty] | 7 | CASA 07 | 8 | 59.12
[15 empty] | 8 | CASA 08 | 8 | 59.12
[15 empty] | 9 | CASA 09 | 8 | 59.12
[15 empty] | 10 | CASA 10 | 8 | 59.12
[15 empty] | 11 | CASA 11 | 8 | 59.12
[15 empty] | 12 | CASA 12 | 8 | 59.12
[15 empty] | 13 | CASA 13 | 8 | 59.12
[15 empty] | 14 | CASA 14 | 8 | 59.12
[15 empty] | 15 | CASA 15 | 8 | 59.12
[15 empty] | 16 | CASA 16 | 8 | 59.12
[15 empty] | 17 | CASA 17 | 8 | 59.12
[15 empty] | 18 | CASA 18 | 8 | 59.12
[15 empty] | 19 | CASA 19 | 8 | 59.12
[15 empty] | 20 | CASA 20 | 8 | 59.12
[15 empty] | 21 | CASA 21 | 8 | 59.12
[15 empty] | 22 | CASA 22 | 8 | 59.12
[15 empty] | 23 | CASA 23 | 8 | 59.12
[15 empty] | 24 | CASA 24 | 8 | 59.12
[15 empty] | 25 | CASA 25 | 8 | 59.12
Serviço | 8.35 | SINAPI | 89446 | TUBO, PVC, SOLDÁVEL, DE 25MM, INSTALADO EM PRUMADA DE ÁGUA - FORNECIMENTO E INSTALAÇÃO. AF_06/2022 | 127.5 | M | 5.26 | 4.71 | 25,22% | 5.9 | 752.25 |  | 16 | INSTALAÇÕES HIDROSSANITÁRIAS | 1 | CASA 01 | 5.1 | 30.09
[15 empty] | 2 | CASA 02 | 5.1 | 30.09
[15 empty] | 3 | CASA 03 | 5.1 | 30.09
[15 empty] | 4 | CASA 04 | 5.1 | 30.09
[15 empty] | 5 | CASA 05 | 5.1 | 30.09
[15 empty] | 6 | CASA 06 | 5.1 | 30.09
[15 empty] | 7 | CASA 07 | 5.1 | 30.09
[15 empty] | 8 | CASA 08 | 5.1 | 30.09
[15 empty] | 9 | CASA 09 | 5.1 | 30.09
[15 empty] | 10 | CASA 10 | 5.1 | 30.09
[15 empty] | 11 | CASA 11 | 5.1 | 30.09
[15 empty] | 12 | CASA 12 | 5.1 | 30.09
[15 empty] | 13 | CASA 13 | 5.1 | 30.09
[15 empty] | 14 | CASA 14 | 5.1 | 30.09
[15 empty] | 15 | CASA 15 | 5.1 | 30.09
[15 empty] | 16 | CASA 16 | 5.1 | 30.09
[15 empty] | 17 | CASA 17 | 5.1 | 30.09
[15 empty] | 18 | CASA 18 | 5.1 | 30.09
[15 empty] | 19 | CASA 19 | 5.1 | 30.09
[15 empty] | 20 | CASA 20 | 5.1 | 30.09
[15 empty] | 21 | CASA 21 | 5.1 | 30.09
[15 empty] | 22 | CASA 22 | 5.1 | 30.09
[15 empty] | 23 | CASA 23 | 5.1 | 30.09
[15 empty] | 24 | CASA 24 | 5.1 | 30.09
[15 empty] | 25 | CASA 25 | 5.1 | 30.09
Serviço | 8.36 | SINAPI | 89356 | TUBO, PVC, SOLDÁVEL, DE 25MM, INSTALADO EM RAMAL OU SUB-RAMAL DE ÁGUA - FORNECIMENTO E INSTALAÇÃO. AF_06/2022 | 217.5 | M | 23.69 | 21.23 | 25,22% | 26.58 | 5781.25 |  | 16 | INSTALAÇÕES HIDROSSANITÁRIAS | 1 | CASA 01 | 8.7 | 231.25
[15 empty] | 2 | CASA 02 | 8.7 | 231.25
[15 empty] | 3 | CASA 03 | 8.7 | 231.25
[15 empty] | 4 | CASA 04 | 8.7 | 231.25
[15 empty] | 5 | CASA 05 | 8.7 | 231.25
[15 empty] | 6 | CASA 06 | 8.7 | 231.25
[15 empty] | 7 | CASA 07 | 8.7 | 231.25
[15 empty] | 8 | CASA 08 | 8.7 | 231.25
[15 empty] | 9 | CASA 09 | 8.7 | 231.25
[15 empty] | 10 | CASA 10 | 8.7 | 231.25
[15 empty] | 11 | CASA 11 | 8.7 | 231.25
[15 empty] | 12 | CASA 12 | 8.7 | 231.25
[15 empty] | 13 | CASA 13 | 8.7 | 231.25
[15 empty] | 14 | CASA 14 | 8.7 | 231.25
[15 empty] | 15 | CASA 15 | 8.7 | 231.25
[15 empty] | 16 | CASA 16 | 8.7 | 231.25
[15 empty] | 17 | CASA 17 | 8.7 | 231.25
[15 empty] | 18 | CASA 18 | 8.7 | 231.25
[15 empty] | 19 | CASA 19 | 8.7 | 231.25
[15 empty] | 20 | CASA 20 | 8.7 | 231.25
[15 empty] | 21 | CASA 21 | 8.7 | 231.25
[15 empty] | 22 | CASA 22 | 8.7 | 231.25
[15 empty] | 23 | CASA 23 | 8.7 | 231.25
[15 empty] | 24 | CASA 24 | 8.7 | 231.25
[15 empty] | 25 | CASA 25 | 8.7 | 231.25
Serviço | 8.37 | Cotação | cot 01 | BIODIGESTOR/PRESURIZADOR | 25 | UN | 2509.33 | 2509.33 | 25,22% | 3142.18 | 78554.5 |  | 16 | INSTALAÇÕES HIDROSSANITÁRIAS | 1 | CASA 01 | 1 | 3142.18
[15 empty] | 2 | CASA 02 | 1 | 3142.18
[15 empty] | 3 | CASA 03 | 1 | 3142.18
[15 empty] | 4 | CASA 04 | 1 | 3142.18
[15 empty] | 5 | CASA 05 | 1 | 3142.18
[15 empty] | 6 | CASA 06 | 1 | 3142.18
[15 empty] | 7 | CASA 07 | 1 | 3142.18
[15 empty] | 8 | CASA 08 | 1 | 3142.18
[15 empty] | 9 | CASA 09 | 1 | 3142.18
[15 empty] | 10 | CASA 10 | 1 | 3142.18
[15 empty] | 11 | CASA 11 | 1 | 3142.18
[15 empty] | 12 | CASA 12 | 1 | 3142.18
[15 empty] | 13 | CASA 13 | 1 | 3142.18
[15 empty] | 14 | CASA 14 | 1 | 3142.18
[15 empty] | 15 | CASA 15 | 1 | 3142.18
[15 empty] | 16 | CASA 16 | 1 | 3142.18
[15 empty] | 17 | CASA 17 | 1 | 3142.18
[15 empty] | 18 | CASA 18 | 1 | 3142.18
[15 empty] | 19 | CASA 19 | 1 | 3142.18
[15 empty] | 20 | CASA 20 | 1 | 3142.18
[15 empty] | 21 | CASA 21 | 1 | 3142.18
[15 empty] | 22 | CASA 22 | 1 | 3142.18
[15 empty] | 23 | CASA 23 | 1 | 3142.18
[15 empty] | 24 | CASA 24 | 1 | 3142.18
[15 empty] | 25 | CASA 25 | 1 | 3142.18
Serviço | 8.38 | SINAPI | 98062 | SUMIDOURO CIRCULAR, EM CONCRETO PRÉ-MOLDADO, DIÂMETRO INTERNO = 1,88 M, ALTURA INTERNA = 2,00 M, ÁREA DE INFILTRAÇÃO: 13,1 M² (PARA 5 CONTRIBUINTES). AF_12/2020 | 25 | UN | 2789.55 | 2499.44 | 25,22% | 3129.8 | 78245 |  | 16 | INSTALAÇÕES HIDROSSANITÁRIAS | 1 | CASA 01 | 1 | 3129.8
[15 empty] | 2 | CASA 02 | 1 | 3129.8
[15 empty] | 3 | CASA 03 | 1 | 3129.8
[15 empty] | 4 | CASA 04 | 1 | 3129.8
[15 empty] | 5 | CASA 05 | 1 | 3129.8
[15 empty] | 6 | CASA 06 | 1 | 3129.8
[15 empty] | 7 | CASA 07 | 1 | 3129.8
[15 empty] | 8 | CASA 08 | 1 | 3129.8
[15 empty] | 9 | CASA 09 | 1 | 3129.8
[15 empty] | 10 | CASA 10 | 1 | 3129.8
[15 empty] | 11 | CASA 11 | 1 | 3129.8
[15 empty] | 12 | CASA 12 | 1 | 3129.8
[15 empty] | 13 | CASA 13 | 1 | 3129.8
[15 empty] | 14 | CASA 14 | 1 | 3129.8
[15 empty] | 15 | CASA 15 | 1 | 3129.8
[15 empty] | 16 | CASA 16 | 1 | 3129.8
[15 empty] | 17 | CASA 17 | 1 | 3129.8
[15 empty] | 18 | CASA 18 | 1 | 3129.8
[15 empty] | 19 | CASA 19 | 1 | 3129.8
[15 empty] | 20 | CASA 20 | 1 | 3129.8
[15 empty] | 21 | CASA 21 | 1 | 3129.8
[15 empty] | 22 | CASA 22 | 1 | 3129.8
[15 empty] | 23 | CASA 23 | 1 | 3129.8
[15 empty] | 24 | CASA 24 | 1 | 3129.8
[15 empty] | 25 | CASA 25 | 1 | 3129.8
Serviço | 8.39 | SINAPI | 89985 | REGISTRO DE PRESSÃO BRUTO, LATÃO, ROSCÁVEL, 3/4", COM ACABAMENTO E CANOPLA CROMADOS - FORNECIMENTO E INSTALAÇÃO. AF_08/2021 | 25 | UN | 140.98 | 126.32 | 25,22% | 158.18 | 3954.5 |  | 16 | INSTALAÇÕES HIDROSSANITÁRIAS | 1 | CASA 01 | 1 | 158.18
[15 empty] | 2 | CASA 02 | 1 | 158.18
[15 empty] | 3 | CASA 03 | 1 | 158.18
[15 empty] | 4 | CASA 04 | 1 | 158.18
[15 empty] | 5 | CASA 05 | 1 | 158.18
[15 empty] | 6 | CASA 06 | 1 | 158.18
[15 empty] | 7 | CASA 07 | 1 | 158.18
[15 empty] | 8 | CASA 08 | 1 | 158.18
[15 empty] | 9 | CASA 09 | 1 | 158.18
[15 empty] | 10 | CASA 10 | 1 | 158.18
[15 empty] | 11 | CASA 11 | 1 | 158.18
[15 empty] | 12 | CASA 12 | 1 | 158.18
[15 empty] | 13 | CASA 13 | 1 | 158.18
[15 empty] | 14 | CASA 14 | 1 | 158.18
[15 empty] | 15 | CASA 15 | 1 | 158.18
[15 empty] | 16 | CASA 16 | 1 | 158.18
[15 empty] | 17 | CASA 17 | 1 | 158.18
[15 empty] | 18 | CASA 18 | 1 | 158.18
[15 empty] | 19 | CASA 19 | 1 | 158.18
[15 empty] | 20 | CASA 20 | 1 | 158.18
[15 empty] | 21 | CASA 21 | 1 | 158.18
[15 empty] | 22 | CASA 22 | 1 | 158.18
[15 empty] | 23 | CASA 23 | 1 | 158.18
[15 empty] | 24 | CASA 24 | 1 | 158.18
[15 empty] | 25 | CASA 25 | 1 | 158.18
Serviço | 8.40 | SINAPI | 89987 | REGISTRO DE GAVETA BRUTO, LATÃO, ROSCÁVEL, 3/4", COM ACABAMENTO E CANOPLA CROMADOS - FORNECIMENTO E INSTALAÇÃO. AF_08/2021 | 75 | UN | 148.79 | 133.32 | 25,22% | 166.94 | 12520.5 |  | 16 | INSTALAÇÕES HIDROSSANITÁRIAS | 1 | CASA 01 | 3 | 500.82
[15 empty] | 2 | CASA 02 | 3 | 500.82
[15 empty] | 3 | CASA 03 | 3 | 500.82
[15 empty] | 4 | CASA 04 | 3 | 500.82
[15 empty] | 5 | CASA 05 | 3 | 500.82
[15 empty] | 6 | CASA 06 | 3 | 500.82
[15 empty] | 7 | CASA 07 | 3 | 500.82
[15 empty] | 8 | CASA 08 | 3 | 500.82
[15 empty] | 9 | CASA 09 | 3 | 500.82
[15 empty] | 10 | CASA 10 | 3 | 500.82
[15 empty] | 11 | CASA 11 | 3 | 500.82
[15 empty] | 12 | CASA 12 | 3 | 500.82
[15 empty] | 13 | CASA 13 | 3 | 500.82
[15 empty] | 14 | CASA 14 | 3 | 500.82
[15 empty] | 15 | CASA 15 | 3 | 500.82
[15 empty] | 16 | CASA 16 | 3 | 500.82
[15 empty] | 17 | CASA 17 | 3 | 500.82
[15 empty] | 18 | CASA 18 | 3 | 500.82
[15 empty] | 19 | CASA 19 | 3 | 500.82
[15 empty] | 20 | CASA 20 | 3 | 500.82
[15 empty] | 21 | CASA 21 | 3 | 500.82
[15 empty] | 22 | CASA 22 | 3 | 500.82
[15 empty] | 23 | CASA 23 | 3 | 500.82
[15 empty] | 24 | CASA 24 | 3 | 500.82
[15 empty] | 25 | CASA 25 | 3 | 500.82
Serviço | 8.41 | SINAPI | 94490 | REGISTRO DE ESFERA, PVC, SOLDÁVEL, COM VOLANTE, DN 32 MM - FORNECIMENTO E INSTALAÇÃO. AF_08/2021 | 50 | UN | 26.94 | 24.14 | 25,22% | 30.23 | 1511.5 |  | 16 | INSTALAÇÕES HIDROSSANITÁRIAS | 1 | CASA 01 | 2 | 60.46
[15 empty] | 2 | CASA 02 | 2 | 60.46
[15 empty] | 3 | CASA 03 | 2 | 60.46
[15 empty] | 4 | CASA 04 | 2 | 60.46
[15 empty] | 5 | CASA 05 | 2 | 60.46
[15 empty] | 6 | CASA 06 | 2 | 60.46
[15 empty] | 7 | CASA 07 | 2 | 60.46
[15 empty] | 8 | CASA 08 | 2 | 60.46
[15 empty] | 9 | CASA 09 | 2 | 60.46
[15 empty] | 10 | CASA 10 | 2 | 60.46
[15 empty] | 11 | CASA 11 | 2 | 60.46
[15 empty] | 12 | CASA 12 | 2 | 60.46
[15 empty] | 13 | CASA 13 | 2 | 60.46
[15 empty] | 14 | CASA 14 | 2 | 60.46
[15 empty] | 15 | CASA 15 | 2 | 60.46
[15 empty] | 16 | CASA 16 | 2 | 60.46
[15 empty] | 17 | CASA 17 | 2 | 60.46
[15 empty] | 18 | CASA 18 | 2 | 60.46
[15 empty] | 19 | CASA 19 | 2 | 60.46
[15 empty] | 20 | CASA 20 | 2 | 60.46
[15 empty] | 21 | CASA 21 | 2 | 60.46
[15 empty] | 22 | CASA 22 | 2 | 60.46
[15 empty] | 23 | CASA 23 | 2 | 60.46
[15 empty] | 24 | CASA 24 | 2 | 60.46
[15 empty] | 25 | CASA 25 | 2 | 60.46
Serviço | 8.42 | SINAPI | 86885 | ENGATE FLEXÍVEL EM PLÁSTICO BRANCO, 1/2" X 40CM - FORNECIMENTO E INSTALAÇÃO. AF_01/2020 | 100 | UN | 13.11 | 11.75 | 25,22% | 14.71 | 1471 |  | 16 | INSTALAÇÕES HIDROSSANITÁRIAS | 1 | CASA 01 | 4 | 58.84
[15 empty] | 2 | CASA 02 | 4 | 58.84
[15 empty] | 3 | CASA 03 | 4 | 58.84
[15 empty] | 4 | CASA 04 | 4 | 58.84
[15 empty] | 5 | CASA 05 | 4 | 58.84
[15 empty] | 6 | CASA 06 | 4 | 58.84
[15 empty] | 7 | CASA 07 | 4 | 58.84
[15 empty] | 8 | CASA 08 | 4 | 58.84
[15 empty] | 9 | CASA 09 | 4 | 58.84
[15 empty] | 10 | CASA 10 | 4 | 58.84
[15 empty] | 11 | CASA 11 | 4 | 58.84
[15 empty] | 12 | CASA 12 | 4 | 58.84
[15 empty] | 13 | CASA 13 | 4 | 58.84
[15 empty] | 14 | CASA 14 | 4 | 58.84
[15 empty] | 15 | CASA 15 | 4 | 58.84
[15 empty] | 16 | CASA 16 | 4 | 58.84
[15 empty] | 17 | CASA 17 | 4 | 58.84
[15 empty] | 18 | CASA 18 | 4 | 58.84
[15 empty] | 19 | CASA 19 | 4 | 58.84
[15 empty] | 20 | CASA 20 | 4 | 58.84
[15 empty] | 21 | CASA 21 | 4 | 58.84
[15 empty] | 22 | CASA 22 | 4 | 58.84
[15 empty] | 23 | CASA 23 | 4 | 58.84
[15 empty] | 24 | CASA 24 | 4 | 58.84
[15 empty] | 25 | CASA 25 | 4 | 58.84
Serviço | 8.43 | SINAPI | 97741 | KIT CAVALETE PARA MEDIÇÃO DE ÁGUA - ENTRADA INDIVIDUALIZADA, EM PVC 25 MM (3/4"), PARA 1 MEDIDOR - FORNECIMENTO E INSTALAÇÃO (EXCLUSIVE HIDRÔMETRO). AF_03/2024 | 25 | UN | 188.71 | 169.08 | 25,22% | 211.72 | 5293 |  | 16 | INSTALAÇÕES HIDROSSANITÁRIAS | 1 | CASA 01 | 1 | 211.72
[15 empty] | 2 | CASA 02 | 1 | 211.72
[15 empty] | 3 | CASA 03 | 1 | 211.72
[15 empty] | 4 | CASA 04 | 1 | 211.72
[15 empty] | 5 | CASA 05 | 1 | 211.72
[15 empty] | 6 | CASA 06 | 1 | 211.72
[15 empty] | 7 | CASA 07 | 1 | 211.72
[15 empty] | 8 | CASA 08 | 1 | 211.72
[15 empty] | 9 | CASA 09 | 1 | 211.72
[15 empty] | 10 | CASA 10 | 1 | 211.72
[15 empty] | 11 | CASA 11 | 1 | 211.72
[15 empty] | 12 | CASA 12 | 1 | 211.72
[15 empty] | 13 | CASA 13 | 1 | 211.72
[15 empty] | 14 | CASA 14 | 1 | 211.72
[15 empty] | 15 | CASA 15 | 1 | 211.72
[15 empty] | 16 | CASA 16 | 1 | 211.72
[15 empty] | 17 | CASA 17 | 1 | 211.72
[15 empty] | 18 | CASA 18 | 1 | 211.72
[15 empty] | 19 | CASA 19 | 1 | 211.72
[15 empty] | 20 | CASA 20 | 1 | 211.72
[15 empty] | 21 | CASA 21 | 1 | 211.72
[15 empty] | 22 | CASA 22 | 1 | 211.72
[15 empty] | 23 | CASA 23 | 1 | 211.72
[15 empty] | 24 | CASA 24 | 1 | 211.72
[15 empty] | 25 | CASA 25 | 1 | 211.72
Serviço | 8.44 | SINAPI | 95676 | CAIXA EM CONCRETO PRÉ-MOLDADO PARA ABRIGO DE HIDRÔMETRO COM DN 20 MM - FORNECIMENTO E INSTALAÇÃO. AF_03/2024 | 25 | UN | 118.33 | 106.02 | 25,22% | 132.76 | 3319 |  | 16 | INSTALAÇÕES HIDROSSANITÁRIAS | 1 | CASA 01 | 1 | 132.76
[15 empty] | 2 | CASA 02 | 1 | 132.76
[15 empty] | 3 | CASA 03 | 1 | 132.76
[15 empty] | 4 | CASA 04 | 1 | 132.76
[15 empty] | 5 | CASA 05 | 1 | 132.76
[15 empty] | 6 | CASA 06 | 1 | 132.76
[15 empty] | 7 | CASA 07 | 1 | 132.76
[15 empty] | 8 | CASA 08 | 1 | 132.76
[15 empty] | 9 | CASA 09 | 1 | 132.76
[15 empty] | 10 | CASA 10 | 1 | 132.76
[15 empty] | 11 | CASA 11 | 1 | 132.76
[15 empty] | 12 | CASA 12 | 1 | 132.76
[15 empty] | 13 | CASA 13 | 1 | 132.76
[15 empty] | 14 | CASA 14 | 1 | 132.76
[15 empty] | 15 | CASA 15 | 1 | 132.76
[15 empty] | 16 | CASA 16 | 1 | 132.76
[15 empty] | 17 | CASA 17 | 1 | 132.76
[15 empty] | 18 | CASA 18 | 1 | 132.76
[15 empty] | 19 | CASA 19 | 1 | 132.76
[15 empty] | 20 | CASA 20 | 1 | 132.76
[15 empty] | 21 | CASA 21 | 1 | 132.76
[15 empty] | 22 | CASA 22 | 1 | 132.76
[15 empty] | 23 | CASA 23 | 1 | 132.76
[15 empty] | 24 | CASA 24 | 1 | 132.76
[15 empty] | 25 | CASA 25 | 1 | 132.76
Serviço | 8.45 | SINAPI | 89353 | REGISTRO DE GAVETA BRUTO, LATÃO, ROSCÁVEL, 3/4" - FORNECIMENTO E INSTALAÇÃO. AF_08/2021 | 25 | UN | 62.06 | 55.61 | 25,22% | 69.63 | 1740.75 |  | 16 | INSTALAÇÕES HIDROSSANITÁRIAS | 1 | CASA 01 | 1 | 69.63
[15 empty] | 2 | CASA 02 | 1 | 69.63
[15 empty] | 3 | CASA 03 | 1 | 69.63
[15 empty] | 4 | CASA 04 | 1 | 69.63
[15 empty] | 5 | CASA 05 | 1 | 69.63
[15 empty] | 6 | CASA 06 | 1 | 69.63
[15 empty] | 7 | CASA 07 | 1 | 69.63
[15 empty] | 8 | CASA 08 | 1 | 69.63
[15 empty] | 9 | CASA 09 | 1 | 69.63
[15 empty] | 10 | CASA 10 | 1 | 69.63
[15 empty] | 11 | CASA 11 | 1 | 69.63
[15 empty] | 12 | CASA 12 | 1 | 69.63
[15 empty] | 13 | CASA 13 | 1 | 69.63
[15 empty] | 14 | CASA 14 | 1 | 69.63
[15 empty] | 15 | CASA 15 | 1 | 69.63
[15 empty] | 16 | CASA 16 | 1 | 69.63
[15 empty] | 17 | CASA 17 | 1 | 69.63
[15 empty] | 18 | CASA 18 | 1 | 69.63
[15 empty] | 19 | CASA 19 | 1 | 69.63
[15 empty] | 20 | CASA 20 | 1 | 69.63
[15 empty] | 21 | CASA 21 | 1 | 69.63
[15 empty] | 22 | CASA 22 | 1 | 69.63
[15 empty] | 23 | CASA 23 | 1 | 69.63
[15 empty] | 24 | CASA 24 | 1 | 69.63
[15 empty] | 25 | CASA 25 | 1 | 69.63
Serviço | 8.46 | SINAPI | 89402 | TUBO, PVC, SOLDÁVEL, DE 25MM, INSTALADO EM RAMAL DE DISTRIBUIÇÃO DE ÁGUA - FORNECIMENTO E INSTALAÇÃO. AF_06/2022 | 168.75 | M | 12.38 | 11.09 | 25,22% | 13.89 | 2344 |  | 16 | INSTALAÇÕES HIDROSSANITÁRIAS | 1 | CASA 01 | 6.75 | 93.76
[15 empty] | 2 | CASA 02 | 6.75 | 93.76
[15 empty] | 3 | CASA 03 | 6.75 | 93.76
[15 empty] | 4 | CASA 04 | 6.75 | 93.76
[15 empty] | 5 | CASA 05 | 6.75 | 93.76
[15 empty] | 6 | CASA 06 | 6.75 | 93.76
[15 empty] | 7 | CASA 07 | 6.75 | 93.76
[15 empty] | 8 | CASA 08 | 6.75 | 93.76
[15 empty] | 9 | CASA 09 | 6.75 | 93.76
[15 empty] | 10 | CASA 10 | 6.75 | 93.76
[15 empty] | 11 | CASA 11 | 6.75 | 93.76
[15 empty] | 12 | CASA 12 | 6.75 | 93.76
[15 empty] | 13 | CASA 13 | 6.75 | 93.76
[15 empty] | 14 | CASA 14 | 6.75 | 93.76
[15 empty] | 15 | CASA 15 | 6.75 | 93.76
[15 empty] | 16 | CASA 16 | 6.75 | 93.76
[15 empty] | 17 | CASA 17 | 6.75 | 93.76
[15 empty] | 18 | CASA 18 | 6.75 | 93.76
[15 empty] | 19 | CASA 19 | 6.75 | 93.76
[15 empty] | 20 | CASA 20 | 6.75 | 93.76
[15 empty] | 21 | CASA 21 | 6.75 | 93.76
[15 empty] | 22 | CASA 22 | 6.75 | 93.76
[15 empty] | 23 | CASA 23 | 6.75 | 93.76
[15 empty] | 24 | CASA 24 | 6.75 | 93.76
[15 empty] | 25 | CASA 25 | 6.75 | 93.76
Serviço | 8.47 | SINAPI | 89446 | TUBO, PVC, SOLDÁVEL, DE 25MM, INSTALADO EM PRUMADA DE ÁGUA - FORNECIMENTO E INSTALAÇÃO. AF_06/2022 | 75 | M | 5.26 | 4.71 | 25,22% | 5.9 | 442.5 |  | 16 | INSTALAÇÕES HIDROSSANITÁRIAS | 1 | CASA 01 | 3 | 17.7
[15 empty] | 2 | CASA 02 | 3 | 17.7
[15 empty] | 3 | CASA 03 | 3 | 17.7
[15 empty] | 4 | CASA 04 | 3 | 17.7
[15 empty] | 5 | CASA 05 | 3 | 17.7
[15 empty] | 6 | CASA 06 | 3 | 17.7
[15 empty] | 7 | CASA 07 | 3 | 17.7
[15 empty] | 8 | CASA 08 | 3 | 17.7
[15 empty] | 9 | CASA 09 | 3 | 17.7
[15 empty] | 10 | CASA 10 | 3 | 17.7
[15 empty] | 11 | CASA 11 | 3 | 17.7
[15 empty] | 12 | CASA 12 | 3 | 17.7
[15 empty] | 13 | CASA 13 | 3 | 17.7
[15 empty] | 14 | CASA 14 | 3 | 17.7
[15 empty] | 15 | CASA 15 | 3 | 17.7
[15 empty] | 16 | CASA 16 | 3 | 17.7
[15 empty] | 17 | CASA 17 | 3 | 17.7
[15 empty] | 18 | CASA 18 | 3 | 17.7
[15 empty] | 19 | CASA 19 | 3 | 17.7
[15 empty] | 20 | CASA 20 | 3 | 17.7
[15 empty] | 21 | CASA 21 | 3 | 17.7
[15 empty] | 22 | CASA 22 | 3 | 17.7
[15 empty] | 23 | CASA 23 | 3 | 17.7
[15 empty] | 24 | CASA 24 | 3 | 17.7
[15 empty] | 25 | CASA 25 | 3 | 17.7
Serviço | 8.48 | SINAPI | 89408 | JOELHO 90 GRAUS, PVC, SOLDÁVEL, DN 25MM, INSTALADO EM RAMAL DE DISTRIBUIÇÃO DE ÁGUA - FORNECIMENTO E INSTALAÇÃO. AF_06/2022 | 50 | UN | 8.65 | 7.75 | 25,22% | 9.7 | 485 |  | 16 | INSTALAÇÕES HIDROSSANITÁRIAS | 1 | CASA 01 | 2 | 19.4
[15 empty] | 2 | CASA 02 | 2 | 19.4
[15 empty] | 3 | CASA 03 | 2 | 19.4
[15 empty] | 4 | CASA 04 | 2 | 19.4
[15 empty] | 5 | CASA 05 | 2 | 19.4
[15 empty] | 6 | CASA 06 | 2 | 19.4
[15 empty] | 7 | CASA 07 | 2 | 19.4
[15 empty] | 8 | CASA 08 | 2 | 19.4
[15 empty] | 9 | CASA 09 | 2 | 19.4
[15 empty] | 10 | CASA 10 | 2 | 19.4
[15 empty] | 11 | CASA 11 | 2 | 19.4
[15 empty] | 12 | CASA 12 | 2 | 19.4
[15 empty] | 13 | CASA 13 | 2 | 19.4
[15 empty] | 14 | CASA 14 | 2 | 19.4
[15 empty] | 15 | CASA 15 | 2 | 19.4
[15 empty] | 16 | CASA 16 | 2 | 19.4
[15 empty] | 17 | CASA 17 | 2 | 19.4
[15 empty] | 18 | CASA 18 | 2 | 19.4
[15 empty] | 19 | CASA 19 | 2 | 19.4
[15 empty] | 20 | CASA 20 | 2 | 19.4
[15 empty] | 21 | CASA 21 | 2 | 19.4
[15 empty] | 22 | CASA 22 | 2 | 19.4
[15 empty] | 23 | CASA 23 | 2 | 19.4
[15 empty] | 24 | CASA 24 | 2 | 19.4
[15 empty] | 25 | CASA 25 | 2 | 19.4
Serviço | 8.49 | SINAPI | 89440 | TE, PVC, SOLDÁVEL, DN 25MM, INSTALADO EM RAMAL DE DISTRIBUIÇÃO DE ÁGUA - FORNECIMENTO E INSTALAÇÃO. AF_06/2022 | 25 | UN | 11.95 | 10.71 | 25,22% | 13.41 | 335.25 |  | 16 | INSTALAÇÕES HIDROSSANITÁRIAS | 1 | CASA 01 | 1 | 13.41
[15 empty] | 2 | CASA 02 | 1 | 13.41
[15 empty] | 3 | CASA 03 | 1 | 13.41
[15 empty] | 4 | CASA 04 | 1 | 13.41
[15 empty] | 5 | CASA 05 | 1 | 13.41
[15 empty] | 6 | CASA 06 | 1 | 13.41
[15 empty] | 7 | CASA 07 | 1 | 13.41
[15 empty] | 8 | CASA 08 | 1 | 13.41
[15 empty] | 9 | CASA 09 | 1 | 13.41
[15 empty] | 10 | CASA 10 | 1 | 13.41
[15 empty] | 11 | CASA 11 | 1 | 13.41
[15 empty] | 12 | CASA 12 | 1 | 13.41
[15 empty] | 13 | CASA 13 | 1 | 13.41
[15 empty] | 14 | CASA 14 | 1 | 13.41
[15 empty] | 15 | CASA 15 | 1 | 13.41
[15 empty] | 16 | CASA 16 | 1 | 13.41
[15 empty] | 17 | CASA 17 | 1 | 13.41
[15 empty] | 18 | CASA 18 | 1 | 13.41
[15 empty] | 19 | CASA 19 | 1 | 13.41
[15 empty] | 20 | CASA 20 | 1 | 13.41
[15 empty] | 21 | CASA 21 | 1 | 13.41
[15 empty] | 22 | CASA 22 | 1 | 13.41
[15 empty] | 23 | CASA 23 | 1 | 13.41
[15 empty] | 24 | CASA 24 | 1 | 13.41
[15 empty] | 25 | CASA 25 | 1 | 13.41
Serviço | 8.50 | SINAPI | 102605 | CAIXA D´ÁGUA EM POLIETILENO, 500 LITROS - FORNECIMENTO E INSTALAÇÃO. AF_06/2021 | 25 | UN | 301.89 | 270.49 | 25,22% | 338.71 | 8467.75 |  | 16 | INSTALAÇÕES HIDROSSANITÁRIAS | 1 | CASA 01 | 1 | 338.71
[15 empty] | 2 | CASA 02 | 1 | 338.71
[15 empty] | 3 | CASA 03 | 1 | 338.71
[15 empty] | 4 | CASA 04 | 1 | 338.71
[15 empty] | 5 | CASA 05 | 1 | 338.71
[15 empty] | 6 | CASA 06 | 1 | 338.71
[15 empty] | 7 | CASA 07 | 1 | 338.71
[15 empty] | 8 | CASA 08 | 1 | 338.71
[15 empty] | 9 | CASA 09 | 1 | 338.71
[15 empty] | 10 | CASA 10 | 1 | 338.71
[15 empty] | 11 | CASA 11 | 1 | 338.71
[15 empty] | 12 | CASA 12 | 1 | 338.71
[15 empty] | 13 | CASA 13 | 1 | 338.71
[15 empty] | 14 | CASA 14 | 1 | 338.71
[15 empty] | 15 | CASA 15 | 1 | 338.71
[15 empty] | 16 | CASA 16 | 1 | 338.71
[15 empty] | 17 | CASA 17 | 1 | 338.71
[15 empty] | 18 | CASA 18 | 1 | 338.71
[15 empty] | 19 | CASA 19 | 1 | 338.71
[15 empty] | 20 | CASA 20 | 1 | 338.71
[15 empty] | 21 | CASA 21 | 1 | 338.71
[15 empty] | 22 | CASA 22 | 1 | 338.71
[15 empty] | 23 | CASA 23 | 1 | 338.71
[15 empty] | 24 | CASA 24 | 1 | 338.71
[15 empty] | 25 | CASA 25 | 1 | 338.71
Serviço | 8.51 | SINAPI | 102591 | FURO EM CAIXA D'ÁGUA COM ESPESSURA DE 2 ATÉ 5 MM E DIÂMETRO DE 25 MM. AF_06/2021 | 25 | UN | 4.3 | 3.85 | 25,22% | 4.82 | 120.5 |  | 16 | INSTALAÇÕES HIDROSSANITÁRIAS | 1 | CASA 01 | 1 | 4.82
[15 empty] | 2 | CASA 02 | 1 | 4.82
[15 empty] | 3 | CASA 03 | 1 | 4.82
[15 empty] | 4 | CASA 04 | 1 | 4.82
[15 empty] | 5 | CASA 05 | 1 | 4.82
[15 empty] | 6 | CASA 06 | 1 | 4.82
[15 empty] | 7 | CASA 07 | 1 | 4.82
[15 empty] | 8 | CASA 08 | 1 | 4.82
[15 empty] | 9 | CASA 09 | 1 | 4.82
[15 empty] | 10 | CASA 10 | 1 | 4.82
[15 empty] | 11 | CASA 11 | 1 | 4.82
[15 empty] | 12 | CASA 12 | 1 | 4.82
[15 empty] | 13 | CASA 13 | 1 | 4.82
[15 empty] | 14 | CASA 14 | 1 | 4.82
[15 empty] | 15 | CASA 15 | 1 | 4.82
[15 empty] | 16 | CASA 16 | 1 | 4.82
[15 empty] | 17 | CASA 17 | 1 | 4.82
[15 empty] | 18 | CASA 18 | 1 | 4.82
[15 empty] | 19 | CASA 19 | 1 | 4.82
[15 empty] | 20 | CASA 20 | 1 | 4.82
[15 empty] | 21 | CASA 21 | 1 | 4.82
[15 empty] | 22 | CASA 22 | 1 | 4.82
[15 empty] | 23 | CASA 23 | 1 | 4.82
[15 empty] | 24 | CASA 24 | 1 | 4.82
[15 empty] | 25 | CASA 25 | 1 | 4.82
Serviço | 8.52 | SINAPI | 102593 | FURO EM CAIXA D'ÁGUA COM ESPESSURA DE 2 ATÉ 5 MM E DIÂMETRO DE 32 MM. AF_06/2021 | 50 | UN | 4.86 | 4.35 | 25,22% | 5.45 | 272.5 |  | 16 | INSTALAÇÕES HIDROSSANITÁRIAS | 1 | CASA 01 | 2 | 10.9
[15 empty] | 2 | CASA 02 | 2 | 10.9
[15 empty] | 3 | CASA 03 | 2 | 10.9
[15 empty] | 4 | CASA 04 | 2 | 10.9
[15 empty] | 5 | CASA 05 | 2 | 10.9
[15 empty] | 6 | CASA 06 | 2 | 10.9
[15 empty] | 7 | CASA 07 | 2 | 10.9
[15 empty] | 8 | CASA 08 | 2 | 10.9
[15 empty] | 9 | CASA 09 | 2 | 10.9
[15 empty] | 10 | CASA 10 | 2 | 10.9
[15 empty] | 11 | CASA 11 | 2 | 10.9
[15 empty] | 12 | CASA 12 | 2 | 10.9
[15 empty] | 13 | CASA 13 | 2 | 10.9
[15 empty] | 14 | CASA 14 | 2 | 10.9
[15 empty] | 15 | CASA 15 | 2 | 10.9
[15 empty] | 16 | CASA 16 | 2 | 10.9
[15 empty] | 17 | CASA 17 | 2 | 10.9
[15 empty] | 18 | CASA 18 | 2 | 10.9
[15 empty] | 19 | CASA 19 | 2 | 10.9
[15 empty] | 20 | CASA 20 | 2 | 10.9
[15 empty] | 21 | CASA 21 | 2 | 10.9
[15 empty] | 22 | CASA 22 | 2 | 10.9
[15 empty] | 23 | CASA 23 | 2 | 10.9
[15 empty] | 24 | CASA 24 | 2 | 10.9
[15 empty] | 25 | CASA 25 | 2 | 10.9
Serviço | 8.53 | SINAPI | 94703 | ADAPTADOR COM FLANGE E ANEL DE VEDAÇÃO, PVC, SOLDÁVEL, DN 25 MM X 3/4", INSTALADO EM RESERVAÇÃO PREDIAL DE ÁGUA - FORNECIMENTO E INSTALAÇÃO. AF_04/2024 | 25 | UN | 19.34 | 17.33 | 25,22% | 21.7 | 542.5 |  | 16 | INSTALAÇÕES HIDROSSANITÁRIAS | 1 | CASA 01 | 1 | 21.7
[15 empty] | 2 | CASA 02 | 1 | 21.7
[15 empty] | 3 | CASA 03 | 1 | 21.7
[15 empty] | 4 | CASA 04 | 1 | 21.7
[15 empty] | 5 | CASA 05 | 1 | 21.7
[15 empty] | 6 | CASA 06 | 1 | 21.7
[15 empty] | 7 | CASA 07 | 1 | 21.7
[15 empty] | 8 | CASA 08 | 1 | 21.7
[15 empty] | 9 | CASA 09 | 1 | 21.7
[15 empty] | 10 | CASA 10 | 1 | 21.7
[15 empty] | 11 | CASA 11 | 1 | 21.7
[15 empty] | 12 | CASA 12 | 1 | 21.7
[15 empty] | 13 | CASA 13 | 1 | 21.7
[15 empty] | 14 | CASA 14 | 1 | 21.7
[15 empty] | 15 | CASA 15 | 1 | 21.7
[15 empty] | 16 | CASA 16 | 1 | 21.7
[15 empty] | 17 | CASA 17 | 1 | 21.7
[15 empty] | 18 | CASA 18 | 1 | 21.7
[15 empty] | 19 | CASA 19 | 1 | 21.7
[15 empty] | 20 | CASA 20 | 1 | 21.7
[15 empty] | 21 | CASA 21 | 1 | 21.7
[15 empty] | 22 | CASA 22 | 1 | 21.7
[15 empty] | 23 | CASA 23 | 1 | 21.7
[15 empty] | 24 | CASA 24 | 1 | 21.7
[15 empty] | 25 | CASA 25 | 1 | 21.7
Serviço | 8.54 | SINAPI | 94704 | ADAPTADOR COM FLANGE E ANEL DE VEDAÇÃO, PVC, SOLDÁVEL, DN 32 MM X 1", INSTALADO EM RESERVAÇÃO PREDIAL DE ÁGUA - FORNECIMENTO E INSTALAÇÃO. AF_04/2024 | 50 | UN | 25.81 | 23.13 | 25,22% | 28.96 | 1448 |  | 16 | INSTALAÇÕES HIDROSSANITÁRIAS | 1 | CASA 01 | 2 | 57.92
[15 empty] | 2 | CASA 02 | 2 | 57.92
[15 empty] | 3 | CASA 03 | 2 | 57.92
[15 empty] | 4 | CASA 04 | 2 | 57.92
[15 empty] | 5 | CASA 05 | 2 | 57.92
[15 empty] | 6 | CASA 06 | 2 | 57.92
[15 empty] | 7 | CASA 07 | 2 | 57.92
[15 empty] | 8 | CASA 08 | 2 | 57.92
[15 empty] | 9 | CASA 09 | 2 | 57.92
[15 empty] | 10 | CASA 10 | 2 | 57.92
[15 empty] | 11 | CASA 11 | 2 | 57.92
[15 empty] | 12 | CASA 12 | 2 | 57.92
[15 empty] | 13 | CASA 13 | 2 | 57.92
[15 empty] | 14 | CASA 14 | 2 | 57.92
[15 empty] | 15 | CASA 15 | 2 | 57.92
[15 empty] | 16 | CASA 16 | 2 | 57.92
[15 empty] | 17 | CASA 17 | 2 | 57.92
[15 empty] | 18 | CASA 18 | 2 | 57.92
[15 empty] | 19 | CASA 19 | 2 | 57.92
[15 empty] | 20 | CASA 20 | 2 | 57.92
[15 empty] | 21 | CASA 21 | 2 | 57.92
[15 empty] | 22 | CASA 22 | 2 | 57.92
[15 empty] | 23 | CASA 23 | 2 | 57.92
[15 empty] | 24 | CASA 24 | 2 | 57.92
[15 empty] | 25 | CASA 25 | 2 | 57.92
Serviço | 8.55 | SINAPI | 94796 | TORNEIRA DE BOIA PARA CAIXA D'ÁGUA, ROSCÁVEL, 3/4" - FORNECIMENTO E INSTALAÇÃO. AF_08/2021 | 25 | UN | 36.36 | 32.58 | 25,22% | 40.8 | 1020 |  | 16 | INSTALAÇÕES HIDROSSANITÁRIAS | 1 | CASA 01 | 1 | 40.8
[15 empty] | 2 | CASA 02 | 1 | 40.8
[15 empty] | 3 | CASA 03 | 1 | 40.8
[15 empty] | 4 | CASA 04 | 1 | 40.8
[15 empty] | 5 | CASA 05 | 1 | 40.8
[15 empty] | 6 | CASA 06 | 1 | 40.8
[15 empty] | 7 | CASA 07 | 1 | 40.8
[15 empty] | 8 | CASA 08 | 1 | 40.8
[15 empty] | 9 | CASA 09 | 1 | 40.8
[15 empty] | 10 | CASA 10 | 1 | 40.8
[15 empty] | 11 | CASA 11 | 1 | 40.8
[15 empty] | 12 | CASA 12 | 1 | 40.8
[15 empty] | 13 | CASA 13 | 1 | 40.8
[15 empty] | 14 | CASA 14 | 1 | 40.8
[15 empty] | 15 | CASA 15 | 1 | 40.8
[15 empty] | 16 | CASA 16 | 1 | 40.8
[15 empty] | 17 | CASA 17 | 1 | 40.8
[15 empty] | 18 | CASA 18 | 1 | 40.8
[15 empty] | 19 | CASA 19 | 1 | 40.8
[15 empty] | 20 | CASA 20 | 1 | 40.8
[15 empty] | 21 | CASA 21 | 1 | 40.8
[15 empty] | 22 | CASA 22 | 1 | 40.8
[15 empty] | 23 | CASA 23 | 1 | 40.8
[15 empty] | 24 | CASA 24 | 1 | 40.8
[15 empty] | 25 | CASA 25 | 1 | 40.8
Serviço | 8.56 | SINAPI | 89408 | JOELHO 90 GRAUS, PVC, SOLDÁVEL, DN 25MM, INSTALADO EM RAMAL DE DISTRIBUIÇÃO DE ÁGUA - FORNECIMENTO E INSTALAÇÃO. AF_06/2022 | 200 | UN | 8.65 | 7.75 | 25,22% | 9.7 | 1940 |  | 16 | INSTALAÇÕES HIDROSSANITÁRIAS | 1 | CASA 01 | 8 | 77.6
[15 empty] | 2 | CASA 02 | 8 | 77.6
[15 empty] | 3 | CASA 03 | 8 | 77.6
[15 empty] | 4 | CASA 04 | 8 | 77.6
[15 empty] | 5 | CASA 05 | 8 | 77.6
[15 empty] | 6 | CASA 06 | 8 | 77.6
[15 empty] | 7 | CASA 07 | 8 | 77.6
[15 empty] | 8 | CASA 08 | 8 | 77.6
[15 empty] | 9 | CASA 09 | 8 | 77.6
[15 empty] | 10 | CASA 10 | 8 | 77.6
[15 empty] | 11 | CASA 11 | 8 | 77.6
[15 empty] | 12 | CASA 12 | 8 | 77.6
[15 empty] | 13 | CASA 13 | 8 | 77.6
[15 empty] | 14 | CASA 14 | 8 | 77.6
[15 empty] | 15 | CASA 15 | 8 | 77.6
[15 empty] | 16 | CASA 16 | 8 | 77.6
[15 empty] | 17 | CASA 17 | 8 | 77.6
[15 empty] | 18 | CASA 18 | 8 | 77.6
[15 empty] | 19 | CASA 19 | 8 | 77.6
[15 empty] | 20 | CASA 20 | 8 | 77.6
[15 empty] | 21 | CASA 21 | 8 | 77.6
[15 empty] | 22 | CASA 22 | 8 | 77.6
[15 empty] | 23 | CASA 23 | 8 | 77.6
[15 empty] | 24 | CASA 24 | 8 | 77.6
[15 empty] | 25 | CASA 25 | 8 | 77.6
Serviço | 8.57 | SINAPI | 89413 | JOELHO 90 GRAUS, PVC, SOLDÁVEL, DN 32MM, INSTALADO EM RAMAL DE DISTRIBUIÇÃO DE ÁGUA - FORNECIMENTO E INSTALAÇÃO. AF_06/2022 | 100 | UN | 12.02 | 10.77 | 25,22% | 13.49 | 1349 |  | 16 | INSTALAÇÕES HIDROSSANITÁRIAS | 1 | CASA 01 | 4 | 53.96
[15 empty] | 2 | CASA 02 | 4 | 53.96
[15 empty] | 3 | CASA 03 | 4 | 53.96
[15 empty] | 4 | CASA 04 | 4 | 53.96
[15 empty] | 5 | CASA 05 | 4 | 53.96
[15 empty] | 6 | CASA 06 | 4 | 53.96
[15 empty] | 7 | CASA 07 | 4 | 53.96
[15 empty] | 8 | CASA 08 | 4 | 53.96
[15 empty] | 9 | CASA 09 | 4 | 53.96
[15 empty] | 10 | CASA 10 | 4 | 53.96
[15 empty] | 11 | CASA 11 | 4 | 53.96
[15 empty] | 12 | CASA 12 | 4 | 53.96
[15 empty] | 13 | CASA 13 | 4 | 53.96
[15 empty] | 14 | CASA 14 | 4 | 53.96
[15 empty] | 15 | CASA 15 | 4 | 53.96
[15 empty] | 16 | CASA 16 | 4 | 53.96
[15 empty] | 17 | CASA 17 | 4 | 53.96
[15 empty] | 18 | CASA 18 | 4 | 53.96
[15 empty] | 19 | CASA 19 | 4 | 53.96
[15 empty] | 20 | CASA 20 | 4 | 53.96
[15 empty] | 21 | CASA 21 | 4 | 53.96
[15 empty] | 22 | CASA 22 | 4 | 53.96
[15 empty] | 23 | CASA 23 | 4 | 53.96
[15 empty] | 24 | CASA 24 | 4 | 53.96
[15 empty] | 25 | CASA 25 | 4 | 53.96
Serviço | 8.58 | SINAPI | 89414 | JOELHO 45 GRAUS, PVC, SOLDÁVEL, DN 32MM, INSTALADO EM RAMAL DE DISTRIBUIÇÃO DE ÁGUA - FORNECIMENTO E INSTALAÇÃO. AF_06/2022 | 25 | UN | 13.71 | 12.28 | 25,22% | 15.38 | 384.5 |  | 16 | INSTALAÇÕES HIDROSSANITÁRIAS | 1 | CASA 01 | 1 | 15.38
[15 empty] | 2 | CASA 02 | 1 | 15.38
[15 empty] | 3 | CASA 03 | 1 | 15.38
[15 empty] | 4 | CASA 04 | 1 | 15.38
[15 empty] | 5 | CASA 05 | 1 | 15.38
[15 empty] | 6 | CASA 06 | 1 | 15.38
[15 empty] | 7 | CASA 07 | 1 | 15.38
[15 empty] | 8 | CASA 08 | 1 | 15.38
[15 empty] | 9 | CASA 09 | 1 | 15.38
[15 empty] | 10 | CASA 10 | 1 | 15.38
[15 empty] | 11 | CASA 11 | 1 | 15.38
[15 empty] | 12 | CASA 12 | 1 | 15.38
[15 empty] | 13 | CASA 13 | 1 | 15.38
[15 empty] | 14 | CASA 14 | 1 | 15.38
[15 empty] | 15 | CASA 15 | 1 | 15.38
[15 empty] | 16 | CASA 16 | 1 | 15.38
[15 empty] | 17 | CASA 17 | 1 | 15.38
[15 empty] | 18 | CASA 18 | 1 | 15.38
[15 empty] | 19 | CASA 19 | 1 | 15.38
[15 empty] | 20 | CASA 20 | 1 | 15.38
[15 empty] | 21 | CASA 21 | 1 | 15.38
[15 empty] | 22 | CASA 22 | 1 | 15.38
[15 empty] | 23 | CASA 23 | 1 | 15.38
[15 empty] | 24 | CASA 24 | 1 | 15.38
[15 empty] | 25 | CASA 25 | 1 | 15.38
Serviço | 8.59 | SINAPI | 103953 | BUCHA DE REDUÇÃO, CURTA, PVC, SOLDÁVEL, DN 32 X 25 MM, INSTALADO EM RAMAL DE DISTRIBUIÇÃO DE ÁGUA - FORNECIMENTO E INSTALAÇÃO. AF_06/2022 | 50 | UN | 7.22 | 6.47 | 25,22% | 8.1 | 405 |  | 16 | INSTALAÇÕES HIDROSSANITÁRIAS | 1 | CASA 01 | 2 | 16.2
[15 empty] | 2 | CASA 02 | 2 | 16.2
[15 empty] | 3 | CASA 03 | 2 | 16.2
[15 empty] | 4 | CASA 04 | 2 | 16.2
[15 empty] | 5 | CASA 05 | 2 | 16.2
[15 empty] | 6 | CASA 06 | 2 | 16.2
[15 empty] | 7 | CASA 07 | 2 | 16.2
[15 empty] | 8 | CASA 08 | 2 | 16.2
[15 empty] | 9 | CASA 09 | 2 | 16.2
[15 empty] | 10 | CASA 10 | 2 | 16.2
[15 empty] | 11 | CASA 11 | 2 | 16.2
[15 empty] | 12 | CASA 12 | 2 | 16.2
[15 empty] | 13 | CASA 13 | 2 | 16.2
[15 empty] | 14 | CASA 14 | 2 | 16.2
[15 empty] | 15 | CASA 15 | 2 | 16.2
[15 empty] | 16 | CASA 16 | 2 | 16.2
[15 empty] | 17 | CASA 17 | 2 | 16.2
[15 empty] | 18 | CASA 18 | 2 | 16.2
[15 empty] | 19 | CASA 19 | 2 | 16.2
[15 empty] | 20 | CASA 20 | 2 | 16.2
[15 empty] | 21 | CASA 21 | 2 | 16.2
[15 empty] | 22 | CASA 22 | 2 | 16.2
[15 empty] | 23 | CASA 23 | 2 | 16.2
[15 empty] | 24 | CASA 24 | 2 | 16.2
[15 empty] | 25 | CASA 25 | 2 | 16.2
Serviço | 8.60 | SINAPI | 89443 | TE, PVC, SOLDÁVEL, DN 32MM, INSTALADO EM RAMAL DE DISTRIBUIÇÃO DE ÁGUA - FORNECIMENTO E INSTALAÇÃO. AF_06/2022 | 75 | UN | 16.8 | 15.05 | 25,22% | 18.85 | 1413.75 |  | 16 | INSTALAÇÕES HIDROSSANITÁRIAS | 1 | CASA 01 | 3 | 56.55
[15 empty] | 2 | CASA 02 | 3 | 56.55
[15 empty] | 3 | CASA 03 | 3 | 56.55
[15 empty] | 4 | CASA 04 | 3 | 56.55
[15 empty] | 5 | CASA 05 | 3 | 56.55
[15 empty] | 6 | CASA 06 | 3 | 56.55
[15 empty] | 7 | CASA 07 | 3 | 56.55
[15 empty] | 8 | CASA 08 | 3 | 56.55
[15 empty] | 9 | CASA 09 | 3 | 56.55
[15 empty] | 10 | CASA 10 | 3 | 56.55
[15 empty] | 11 | CASA 11 | 3 | 56.55
[15 empty] | 12 | CASA 12 | 3 | 56.55
[15 empty] | 13 | CASA 13 | 3 | 56.55
[15 empty] | 14 | CASA 14 | 3 | 56.55
[15 empty] | 15 | CASA 15 | 3 | 56.55
[15 empty] | 16 | CASA 16 | 3 | 56.55
[15 empty] | 17 | CASA 17 | 3 | 56.55
[15 empty] | 18 | CASA 18 | 3 | 56.55
[15 empty] | 19 | CASA 19 | 3 | 56.55
[15 empty] | 20 | CASA 20 | 3 | 56.55
[15 empty] | 21 | CASA 21 | 3 | 56.55
[15 empty] | 22 | CASA 22 | 3 | 56.55
[15 empty] | 23 | CASA 23 | 3 | 56.55
[15 empty] | 24 | CASA 24 | 3 | 56.55
[15 empty] | 25 | CASA 25 | 3 | 56.55
Serviço | 8.61 | SINAPI | 89445 | TÊ DE REDUÇÃO, PVC, SOLDÁVEL, DN 32MM X 25MM, INSTALADO EM RAMAL DE DISTRIBUIÇÃO DE ÁGUA - FORNECIMENTO E INSTALAÇÃO. AF_06/2022 | 25 | UN | 18.51 | 16.58 | 25,22% | 20.76 | 519 |  | 16 | INSTALAÇÕES HIDROSSANITÁRIAS | 1 | CASA 01 | 1 | 20.76
[15 empty] | 2 | CASA 02 | 1 | 20.76
[15 empty] | 3 | CASA 03 | 1 | 20.76
[15 empty] | 4 | CASA 04 | 1 | 20.76
[15 empty] | 5 | CASA 05 | 1 | 20.76
[15 empty] | 6 | CASA 06 | 1 | 20.76
[15 empty] | 7 | CASA 07 | 1 | 20.76
[15 empty] | 8 | CASA 08 | 1 | 20.76
[15 empty] | 9 | CASA 09 | 1 | 20.76
[15 empty] | 10 | CASA 10 | 1 | 20.76
[15 empty] | 11 | CASA 11 | 1 | 20.76
[15 empty] | 12 | CASA 12 | 1 | 20.76
[15 empty] | 13 | CASA 13 | 1 | 20.76
[15 empty] | 14 | CASA 14 | 1 | 20.76
[15 empty] | 15 | CASA 15 | 1 | 20.76
[15 empty] | 16 | CASA 16 | 1 | 20.76
[15 empty] | 17 | CASA 17 | 1 | 20.76
[15 empty] | 18 | CASA 18 | 1 | 20.76
[15 empty] | 19 | CASA 19 | 1 | 20.76
[15 empty] | 20 | CASA 20 | 1 | 20.76
[15 empty] | 21 | CASA 21 | 1 | 20.76
[15 empty] | 22 | CASA 22 | 1 | 20.76
[15 empty] | 23 | CASA 23 | 1 | 20.76
[15 empty] | 24 | CASA 24 | 1 | 20.76
[15 empty] | 25 | CASA 25 | 1 | 20.76
Serviço | 8.62 | SINAPI | 89402 | TUBO, PVC, SOLDÁVEL, DE 25MM, INSTALADO EM RAMAL DE DISTRIBUIÇÃO DE ÁGUA - FORNECIMENTO E INSTALAÇÃO. AF_06/2022 | 110 | M | 12.38 | 11.09 | 25,22% | 13.89 | 1528 |  | 16 | INSTALAÇÕES HIDROSSANITÁRIAS | 1 | CASA 01 | 4.4 | 61.12
[15 empty] | 2 | CASA 02 | 4.4 | 61.12
[15 empty] | 3 | CASA 03 | 4.4 | 61.12
[15 empty] | 4 | CASA 04 | 4.4 | 61.12
[15 empty] | 5 | CASA 05 | 4.4 | 61.12
[15 empty] | 6 | CASA 06 | 4.4 | 61.12
[15 empty] | 7 | CASA 07 | 4.4 | 61.12
[15 empty] | 8 | CASA 08 | 4.4 | 61.12
[15 empty] | 9 | CASA 09 | 4.4 | 61.12
[15 empty] | 10 | CASA 10 | 4.4 | 61.12
[15 empty] | 11 | CASA 11 | 4.4 | 61.12
[15 empty] | 12 | CASA 12 | 4.4 | 61.12
[15 empty] | 13 | CASA 13 | 4.4 | 61.12
[15 empty] | 14 | CASA 14 | 4.4 | 61.12
[15 empty] | 15 | CASA 15 | 4.4 | 61.12
[15 empty] | 16 | CASA 16 | 4.4 | 61.12
[15 empty] | 17 | CASA 17 | 4.4 | 61.12
[15 empty] | 18 | CASA 18 | 4.4 | 61.12
[15 empty] | 19 | CASA 19 | 4.4 | 61.12
[15 empty] | 20 | CASA 20 | 4.4 | 61.12
[15 empty] | 21 | CASA 21 | 4.4 | 61.12
[15 empty] | 22 | CASA 22 | 4.4 | 61.12
[15 empty] | 23 | CASA 23 | 4.4 | 61.12
[15 empty] | 24 | CASA 24 | 4.4 | 61.12
[15 empty] | 25 | CASA 25 | 4.4 | 61.12
Serviço | 8.63 | SINAPI | 89403 | TUBO, PVC, SOLDÁVEL, DE 32MM, INSTALADO EM RAMAL DE DISTRIBUIÇÃO DE ÁGUA - FORNECIMENTO E INSTALAÇÃO. AF_06/2022 | 263.75 | M | 18.88 | 16.92 | 25,22% | 21.19 | 5588.75 |  | 16 | INSTALAÇÕES HIDROSSANITÁRIAS | 1 | CASA 01 | 10.55 | 223.55
[15 empty] | 2 | CASA 02 | 10.55 | 223.55
[15 empty] | 3 | CASA 03 | 10.55 | 223.55
[15 empty] | 4 | CASA 04 | 10.55 | 223.55
[15 empty] | 5 | CASA 05 | 10.55 | 223.55
[15 empty] | 6 | CASA 06 | 10.55 | 223.55
[15 empty] | 7 | CASA 07 | 10.55 | 223.55
[15 empty] | 8 | CASA 08 | 10.55 | 223.55
[15 empty] | 9 | CASA 09 | 10.55 | 223.55
[15 empty] | 10 | CASA 10 | 10.55 | 223.55
[15 empty] | 11 | CASA 11 | 10.55 | 223.55
[15 empty] | 12 | CASA 12 | 10.55 | 223.55
[15 empty] | 13 | CASA 13 | 10.55 | 223.55
[15 empty] | 14 | CASA 14 | 10.55 | 223.55
[15 empty] | 15 | CASA 15 | 10.55 | 223.55
[15 empty] | 16 | CASA 16 | 10.55 | 223.55
[15 empty] | 17 | CASA 17 | 10.55 | 223.55
[15 empty] | 18 | CASA 18 | 10.55 | 223.55
[15 empty] | 19 | CASA 19 | 10.55 | 223.55
[15 empty] | 20 | CASA 20 | 10.55 | 223.55
[15 empty] | 21 | CASA 21 | 10.55 | 223.55
[15 empty] | 22 | CASA 22 | 10.55 | 223.55
[15 empty] | 23 | CASA 23 | 10.55 | 223.55
[15 empty] | 24 | CASA 24 | 10.55 | 223.55
[15 empty] | 25 | CASA 25 | 10.55 | 223.55
Serviço | 8.64 | SINAPI | 89726 | JOELHO 45 GRAUS, PVC, SERIE NORMAL, ESGOTO PREDIAL, DN 40 MM, JUNTA SOLDÁVEL, FORNECIDO E INSTALADO EM RAMAL DE DESCARGA OU RAMAL DE ESGOTO SANITÁRIO. AF_08/2022 | 75 | UN | 10.36 | 9.28 | 25,22% | 11.62 | 871.5 |  | 16 | INSTALAÇÕES HIDROSSANITÁRIAS | 1 | CASA 01 | 3 | 34.86
[15 empty] | 2 | CASA 02 | 3 | 34.86
[15 empty] | 3 | CASA 03 | 3 | 34.86
[15 empty] | 4 | CASA 04 | 3 | 34.86
[15 empty] | 5 | CASA 05 | 3 | 34.86
[15 empty] | 6 | CASA 06 | 3 | 34.86
[15 empty] | 7 | CASA 07 | 3 | 34.86
[15 empty] | 8 | CASA 08 | 3 | 34.86
[15 empty] | 9 | CASA 09 | 3 | 34.86
[15 empty] | 10 | CASA 10 | 3 | 34.86
[15 empty] | 11 | CASA 11 | 3 | 34.86
[15 empty] | 12 | CASA 12 | 3 | 34.86
[15 empty] | 13 | CASA 13 | 3 | 34.86
[15 empty] | 14 | CASA 14 | 3 | 34.86
[15 empty] | 15 | CASA 15 | 3 | 34.86
[15 empty] | 16 | CASA 16 | 3 | 34.86
[15 empty] | 17 | CASA 17 | 3 | 34.86
[15 empty] | 18 | CASA 18 | 3 | 34.86
[15 empty] | 19 | CASA 19 | 3 | 34.86
[15 empty] | 20 | CASA 20 | 3 | 34.86
[15 empty] | 21 | CASA 21 | 3 | 34.86
[15 empty] | 22 | CASA 22 | 3 | 34.86
[15 empty] | 23 | CASA 23 | 3 | 34.86
[15 empty] | 24 | CASA 24 | 3 | 34.86
[15 empty] | 25 | CASA 25 | 3 | 34.86
Serviço | 8.65 | SINAPI | 89732 | JOELHO 45 GRAUS, PVC, SERIE NORMAL, ESGOTO PREDIAL, DN 50 MM, JUNTA ELÁSTICA, FORNECIDO E INSTALADO EM RAMAL DE DESCARGA OU RAMAL DE ESGOTO SANITÁRIO. AF_08/2022 | 50 | UN | 15.18 | 13.6 | 25,22% | 17.03 | 851.5 |  | 16 | INSTALAÇÕES HIDROSSANITÁRIAS | 1 | CASA 01 | 2 | 34.06
[15 empty] | 2 | CASA 02 | 2 | 34.06
[15 empty] | 3 | CASA 03 | 2 | 34.06
[15 empty] | 4 | CASA 04 | 2 | 34.06
[15 empty] | 5 | CASA 05 | 2 | 34.06
[15 empty] | 6 | CASA 06 | 2 | 34.06
[15 empty] | 7 | CASA 07 | 2 | 34.06
[15 empty] | 8 | CASA 08 | 2 | 34.06
[15 empty] | 9 | CASA 09 | 2 | 34.06
[15 empty] | 10 | CASA 10 | 2 | 34.06
[15 empty] | 11 | CASA 11 | 2 | 34.06
[15 empty] | 12 | CASA 12 | 2 | 34.06
[15 empty] | 13 | CASA 13 | 2 | 34.06
[15 empty] | 14 | CASA 14 | 2 | 34.06
[15 empty] | 15 | CASA 15 | 2 | 34.06
[15 empty] | 16 | CASA 16 | 2 | 34.06
[15 empty] | 17 | CASA 17 | 2 | 34.06
[15 empty] | 18 | CASA 18 | 2 | 34.06
[15 empty] | 19 | CASA 19 | 2 | 34.06
[15 empty] | 20 | CASA 20 | 2 | 34.06
[15 empty] | 21 | CASA 21 | 2 | 34.06
[15 empty] | 22 | CASA 22 | 2 | 34.06
[15 empty] | 23 | CASA 23 | 2 | 34.06
[15 empty] | 24 | CASA 24 | 2 | 34.06
[15 empty] | 25 | CASA 25 | 2 | 34.06
Serviço | 8.66 | SINAPI | 89724 | JOELHO 90 GRAUS, PVC, SERIE NORMAL, ESGOTO PREDIAL, DN 40 MM, JUNTA SOLDÁVEL, FORNECIDO E INSTALADO EM RAMAL DE DESCARGA OU RAMAL DE ESGOTO SANITÁRIO. AF_08/2022 | 50 | UN | 10.14 | 9.09 | 25,22% | 11.38 | 569 |  | 16 | INSTALAÇÕES HIDROSSANITÁRIAS | 1 | CASA 01 | 2 | 22.76
[15 empty] | 2 | CASA 02 | 2 | 22.76
[15 empty] | 3 | CASA 03 | 2 | 22.76
[15 empty] | 4 | CASA 04 | 2 | 22.76
[15 empty] | 5 | CASA 05 | 2 | 22.76
[15 empty] | 6 | CASA 06 | 2 | 22.76
[15 empty] | 7 | CASA 07 | 2 | 22.76
[15 empty] | 8 | CASA 08 | 2 | 22.76
[15 empty] | 9 | CASA 09 | 2 | 22.76
[15 empty] | 10 | CASA 10 | 2 | 22.76
[15 empty] | 11 | CASA 11 | 2 | 22.76
[15 empty] | 12 | CASA 12 | 2 | 22.76
[15 empty] | 13 | CASA 13 | 2 | 22.76
[15 empty] | 14 | CASA 14 | 2 | 22.76
[15 empty] | 15 | CASA 15 | 2 | 22.76
[15 empty] | 16 | CASA 16 | 2 | 22.76
[15 empty] | 17 | CASA 17 | 2 | 22.76
[15 empty] | 18 | CASA 18 | 2 | 22.76
[15 empty] | 19 | CASA 19 | 2 | 22.76
[15 empty] | 20 | CASA 20 | 2 | 22.76
[15 empty] | 21 | CASA 21 | 2 | 22.76
[15 empty] | 22 | CASA 22 | 2 | 22.76
[15 empty] | 23 | CASA 23 | 2 | 22.76
[15 empty] | 24 | CASA 24 | 2 | 22.76
[15 empty] | 25 | CASA 25 | 2 | 22.76
Serviço | 8.67 | SINAPI | 89731 | JOELHO 90 GRAUS, PVC, SERIE NORMAL, ESGOTO PREDIAL, DN 50 MM, JUNTA ELÁSTICA, FORNECIDO E INSTALADO EM RAMAL DE DESCARGA OU RAMAL DE ESGOTO SANITÁRIO. AF_08/2022 | 225 | UN | 14.48 | 12.97 | 25,22% | 16.24 | 3654 |  | 16 | INSTALAÇÕES HIDROSSANITÁRIAS | 1 | CASA 01 | 9 | 146.16
[15 empty] | 2 | CASA 02 | 9 | 146.16
[15 empty] | 3 | CASA 03 | 9 | 146.16
[15 empty] | 4 | CASA 04 | 9 | 146.16
[15 empty] | 5 | CASA 05 | 9 | 146.16
[15 empty] | 6 | CASA 06 | 9 | 146.16
[15 empty] | 7 | CASA 07 | 9 | 146.16
[15 empty] | 8 | CASA 08 | 9 | 146.16
[15 empty] | 9 | CASA 09 | 9 | 146.16
[15 empty] | 10 | CASA 10 | 9 | 146.16
[15 empty] | 11 | CASA 11 | 9 | 146.16
[15 empty] | 12 | CASA 12 | 9 | 146.16
[15 empty] | 13 | CASA 13 | 9 | 146.16
[15 empty] | 14 | CASA 14 | 9 | 146.16
[15 empty] | 15 | CASA 15 | 9 | 146.16
[15 empty] | 16 | CASA 16 | 9 | 146.16
[15 empty] | 17 | CASA 17 | 9 | 146.16
[15 empty] | 18 | CASA 18 | 9 | 146.16
[15 empty] | 19 | CASA 19 | 9 | 146.16
[15 empty] | 20 | CASA 20 | 9 | 146.16
[15 empty] | 21 | CASA 21 | 9 | 146.16
[15 empty] | 22 | CASA 22 | 9 | 146.16
[15 empty] | 23 | CASA 23 | 9 | 146.16
[15 empty] | 24 | CASA 24 | 9 | 146.16
[15 empty] | 25 | CASA 25 | 9 | 146.16
Serviço | 8.68 | SINAPI | 89744 | JOELHO 90 GRAUS, PVC, SERIE NORMAL, ESGOTO PREDIAL, DN 100 MM, JUNTA ELÁSTICA, FORNECIDO E INSTALADO EM RAMAL DE DESCARGA OU RAMAL DE ESGOTO SANITÁRIO. AF_08/2022 | 25 | UN | 26.51 | 23.75 | 25,22% | 29.74 | 743.5 |  | 16 | INSTALAÇÕES HIDROSSANITÁRIAS | 1 | CASA 01 | 1 | 29.74
[15 empty] | 2 | CASA 02 | 1 | 29.74
[15 empty] | 3 | CASA 03 | 1 | 29.74
[15 empty] | 4 | CASA 04 | 1 | 29.74
[15 empty] | 5 | CASA 05 | 1 | 29.74
[15 empty] | 6 | CASA 06 | 1 | 29.74
[15 empty] | 7 | CASA 07 | 1 | 29.74
[15 empty] | 8 | CASA 08 | 1 | 29.74
[15 empty] | 9 | CASA 09 | 1 | 29.74
[15 empty] | 10 | CASA 10 | 1 | 29.74
[15 empty] | 11 | CASA 11 | 1 | 29.74
[15 empty] | 12 | CASA 12 | 1 | 29.74
[15 empty] | 13 | CASA 13 | 1 | 29.74
[15 empty] | 14 | CASA 14 | 1 | 29.74
[15 empty] | 15 | CASA 15 | 1 | 29.74
[15 empty] | 16 | CASA 16 | 1 | 29.74
[15 empty] | 17 | CASA 17 | 1 | 29.74
[15 empty] | 18 | CASA 18 | 1 | 29.74
[15 empty] | 19 | CASA 19 | 1 | 29.74
[15 empty] | 20 | CASA 20 | 1 | 29.74
[15 empty] | 21 | CASA 21 | 1 | 29.74
[15 empty] | 22 | CASA 22 | 1 | 29.74
[15 empty] | 23 | CASA 23 | 1 | 29.74
[15 empty] | 24 | CASA 24 | 1 | 29.74
[15 empty] | 25 | CASA 25 | 1 | 29.74
Serviço | 8.69 | SINAPI | 89784 | TE, PVC, SERIE NORMAL, ESGOTO PREDIAL, DN 50 X 50 MM, JUNTA ELÁSTICA, FORNECIDO E INSTALADO EM RAMAL DE DESCARGA OU RAMAL DE ESGOTO SANITÁRIO. AF_08/2022 | 25 | UN | 23.39 | 20.96 | 25,22% | 26.25 | 656.25 |  | 16 | INSTALAÇÕES HIDROSSANITÁRIAS | 1 | CASA 01 | 1 | 26.25
[15 empty] | 2 | CASA 02 | 1 | 26.25
[15 empty] | 3 | CASA 03 | 1 | 26.25
[15 empty] | 4 | CASA 04 | 1 | 26.25
[15 empty] | 5 | CASA 05 | 1 | 26.25
[15 empty] | 6 | CASA 06 | 1 | 26.25
[15 empty] | 7 | CASA 07 | 1 | 26.25
[15 empty] | 8 | CASA 08 | 1 | 26.25
[15 empty] | 9 | CASA 09 | 1 | 26.25
[15 empty] | 10 | CASA 10 | 1 | 26.25
[15 empty] | 11 | CASA 11 | 1 | 26.25
[15 empty] | 12 | CASA 12 | 1 | 26.25
[15 empty] | 13 | CASA 13 | 1 | 26.25
[15 empty] | 14 | CASA 14 | 1 | 26.25
[15 empty] | 15 | CASA 15 | 1 | 26.25
[15 empty] | 16 | CASA 16 | 1 | 26.25
[15 empty] | 17 | CASA 17 | 1 | 26.25
[15 empty] | 18 | CASA 18 | 1 | 26.25
[15 empty] | 19 | CASA 19 | 1 | 26.25
[15 empty] | 20 | CASA 20 | 1 | 26.25
[15 empty] | 21 | CASA 21 | 1 | 26.25
[15 empty] | 22 | CASA 22 | 1 | 26.25
[15 empty] | 23 | CASA 23 | 1 | 26.25
[15 empty] | 24 | CASA 24 | 1 | 26.25
[15 empty] | 25 | CASA 25 | 1 | 26.25
Serviço | 8.70 | SINAPI | 104345 | JUNÇÃO DE REDUÇÃO INVERTIDA, PVC, SÉRIE NORMAL, ESGOTO PREDIAL, DN 100 X 50 MM, JUNTA ELÁSTICA, FORNECIDO E INSTALADO EM RAMAL DE DESCARGA OU RAMAL DE ESGOTO SANITÁRIO. AF_08/2022 | 25 | UN | 41.19 | 36.91 | 25,22% | 46.22 | 1155.5 |  | 16 | INSTALAÇÕES HIDROSSANITÁRIAS | 1 | CASA 01 | 1 | 46.22
[15 empty] | 2 | CASA 02 | 1 | 46.22
[15 empty] | 3 | CASA 03 | 1 | 46.22
[15 empty] | 4 | CASA 04 | 1 | 46.22
[15 empty] | 5 | CASA 05 | 1 | 46.22
[15 empty] | 6 | CASA 06 | 1 | 46.22
[15 empty] | 7 | CASA 07 | 1 | 46.22
[15 empty] | 8 | CASA 08 | 1 | 46.22
[15 empty] | 9 | CASA 09 | 1 | 46.22
[15 empty] | 10 | CASA 10 | 1 | 46.22
[15 empty] | 11 | CASA 11 | 1 | 46.22
[15 empty] | 12 | CASA 12 | 1 | 46.22
[15 empty] | 13 | CASA 13 | 1 | 46.22
[15 empty] | 14 | CASA 14 | 1 | 46.22
[15 empty] | 15 | CASA 15 | 1 | 46.22
[15 empty] | 16 | CASA 16 | 1 | 46.22
[15 empty] | 17 | CASA 17 | 1 | 46.22
[15 empty] | 18 | CASA 18 | 1 | 46.22
[15 empty] | 19 | CASA 19 | 1 | 46.22
[15 empty] | 20 | CASA 20 | 1 | 46.22
[15 empty] | 21 | CASA 21 | 1 | 46.22
[15 empty] | 22 | CASA 22 | 1 | 46.22
[15 empty] | 23 | CASA 23 | 1 | 46.22
[15 empty] | 24 | CASA 24 | 1 | 46.22
[15 empty] | 25 | CASA 25 | 1 | 46.22
Serviço | 8.71 | SINAPI | 104348 | TERMINAL DE VENTILAÇÃO, PVC, SÉRIE NORMAL, ESGOTO PREDIAL, DN 50 MM, JUNTA SOLDÁVEL, FORNECIDO E INSTALADO EM PRUMADA DE ESGOTO SANITÁRIO OU VENTILAÇÃO. AF_08/2022 | 25 | UN | 10.6 | 9.5 | 25,22% | 11.9 | 297.5 |  | 16 | INSTALAÇÕES HIDROSSANITÁRIAS | 1 | CASA 01 | 1 | 11.9
[15 empty] | 2 | CASA 02 | 1 | 11.9
[15 empty] | 3 | CASA 03 | 1 | 11.9
[15 empty] | 4 | CASA 04 | 1 | 11.9
[15 empty] | 5 | CASA 05 | 1 | 11.9
[15 empty] | 6 | CASA 06 | 1 | 11.9
[15 empty] | 7 | CASA 07 | 1 | 11.9
[15 empty] | 8 | CASA 08 | 1 | 11.9
[15 empty] | 9 | CASA 09 | 1 | 11.9
[15 empty] | 10 | CASA 10 | 1 | 11.9
[15 empty] | 11 | CASA 11 | 1 | 11.9
[15 empty] | 12 | CASA 12 | 1 | 11.9
[15 empty] | 13 | CASA 13 | 1 | 11.9
[15 empty] | 14 | CASA 14 | 1 | 11.9
[15 empty] | 15 | CASA 15 | 1 | 11.9
[15 empty] | 16 | CASA 16 | 1 | 11.9
[15 empty] | 17 | CASA 17 | 1 | 11.9
[15 empty] | 18 | CASA 18 | 1 | 11.9
[15 empty] | 19 | CASA 19 | 1 | 11.9
[15 empty] | 20 | CASA 20 | 1 | 11.9
[15 empty] | 21 | CASA 21 | 1 | 11.9
[15 empty] | 22 | CASA 22 | 1 | 11.9
[15 empty] | 23 | CASA 23 | 1 | 11.9
[15 empty] | 24 | CASA 24 | 1 | 11.9
[15 empty] | 25 | CASA 25 | 1 | 11.9
Serviço | 8.72 | SINAPI | 89711 | TUBO PVC, SERIE NORMAL, ESGOTO PREDIAL, DN 40 MM, FORNECIDO E INSTALADO EM RAMAL DE DESCARGA OU RAMAL DE ESGOTO SANITÁRIO. AF_08/2022 | 83.75 | M | 21.4 | 19.17 | 25,22% | 24 | 2010 |  | 16 | INSTALAÇÕES HIDROSSANITÁRIAS | 1 | CASA 01 | 3.35 | 80.4
[15 empty] | 2 | CASA 02 | 3.35 | 80.4
[15 empty] | 3 | CASA 03 | 3.35 | 80.4
[15 empty] | 4 | CASA 04 | 3.35 | 80.4
[15 empty] | 5 | CASA 05 | 3.35 | 80.4
[15 empty] | 6 | CASA 06 | 3.35 | 80.4
[15 empty] | 7 | CASA 07 | 3.35 | 80.4
[15 empty] | 8 | CASA 08 | 3.35 | 80.4
[15 empty] | 9 | CASA 09 | 3.35 | 80.4
[15 empty] | 10 | CASA 10 | 3.35 | 80.4
[15 empty] | 11 | CASA 11 | 3.35 | 80.4
[15 empty] | 12 | CASA 12 | 3.35 | 80.4
[15 empty] | 13 | CASA 13 | 3.35 | 80.4
[15 empty] | 14 | CASA 14 | 3.35 | 80.4
[15 empty] | 15 | CASA 15 | 3.35 | 80.4
[15 empty] | 16 | CASA 16 | 3.35 | 80.4
[15 empty] | 17 | CASA 17 | 3.35 | 80.4
[15 empty] | 18 | CASA 18 | 3.35 | 80.4
[15 empty] | 19 | CASA 19 | 3.35 | 80.4
[15 empty] | 20 | CASA 20 | 3.35 | 80.4
[15 empty] | 21 | CASA 21 | 3.35 | 80.4
[15 empty] | 22 | CASA 22 | 3.35 | 80.4
[15 empty] | 23 | CASA 23 | 3.35 | 80.4
[15 empty] | 24 | CASA 24 | 3.35 | 80.4
[15 empty] | 25 | CASA 25 | 3.35 | 80.4
Serviço | 8.73 | SINAPI | 89712 | TUBO PVC, SERIE NORMAL, ESGOTO PREDIAL, DN 50 MM, FORNECIDO E INSTALADO EM RAMAL DE DESCARGA OU RAMAL DE ESGOTO SANITÁRIO. AF_08/2022 | 255.25 | M | 26.99 | 24.18 | 25,22% | 30.28 | 7729 |  | 16 | INSTALAÇÕES HIDROSSANITÁRIAS | 1 | CASA 01 | 10.21 | 309.16
[15 empty] | 2 | CASA 02 | 10.21 | 309.16
[15 empty] | 3 | CASA 03 | 10.21 | 309.16
[15 empty] | 4 | CASA 04 | 10.21 | 309.16
[15 empty] | 5 | CASA 05 | 10.21 | 309.16
[15 empty] | 6 | CASA 06 | 10.21 | 309.16
[15 empty] | 7 | CASA 07 | 10.21 | 309.16
[15 empty] | 8 | CASA 08 | 10.21 | 309.16
[15 empty] | 9 | CASA 09 | 10.21 | 309.16
[15 empty] | 10 | CASA 10 | 10.21 | 309.16
[15 empty] | 11 | CASA 11 | 10.21 | 309.16
[15 empty] | 12 | CASA 12 | 10.21 | 309.16
[15 empty] | 13 | CASA 13 | 10.21 | 309.16
[15 empty] | 14 | CASA 14 | 10.21 | 309.16
[15 empty] | 15 | CASA 15 | 10.21 | 309.16
[15 empty] | 16 | CASA 16 | 10.21 | 309.16
[15 empty] | 17 | CASA 17 | 10.21 | 309.16
[15 empty] | 18 | CASA 18 | 10.21 | 309.16
[15 empty] | 19 | CASA 19 | 10.21 | 309.16
[15 empty] | 20 | CASA 20 | 10.21 | 309.16
[15 empty] | 21 | CASA 21 | 10.21 | 309.16
[15 empty] | 22 | CASA 22 | 10.21 | 309.16
[15 empty] | 23 | CASA 23 | 10.21 | 309.16
[15 empty] | 24 | CASA 24 | 10.21 | 309.16
[15 empty] | 25 | CASA 25 | 10.21 | 309.16
Serviço | 8.74 | SINAPI | 89798 | TUBO PVC, SERIE NORMAL, ESGOTO PREDIAL, DN 50 MM, FORNECIDO E INSTALADO EM PRUMADA DE ESGOTO SANITÁRIO OU VENTILAÇÃO. AF_08/2022 | 100 | M | 13.06 | 11.7 | 25,22% | 14.65 | 1465 |  | 16 | INSTALAÇÕES HIDROSSANITÁRIAS | 1 | CASA 01 | 4 | 58.6
[15 empty] | 2 | CASA 02 | 4 | 58.6
[15 empty] | 3 | CASA 03 | 4 | 58.6
[15 empty] | 4 | CASA 04 | 4 | 58.6
[15 empty] | 5 | CASA 05 | 4 | 58.6
[15 empty] | 6 | CASA 06 | 4 | 58.6
[15 empty] | 7 | CASA 07 | 4 | 58.6
[15 empty] | 8 | CASA 08 | 4 | 58.6
[15 empty] | 9 | CASA 09 | 4 | 58.6
[15 empty] | 10 | CASA 10 | 4 | 58.6
[15 empty] | 11 | CASA 11 | 4 | 58.6
[15 empty] | 12 | CASA 12 | 4 | 58.6
[15 empty] | 13 | CASA 13 | 4 | 58.6
[15 empty] | 14 | CASA 14 | 4 | 58.6
[15 empty] | 15 | CASA 15 | 4 | 58.6
[15 empty] | 16 | CASA 16 | 4 | 58.6
[15 empty] | 17 | CASA 17 | 4 | 58.6
[15 empty] | 18 | CASA 18 | 4 | 58.6
[15 empty] | 19 | CASA 19 | 4 | 58.6
[15 empty] | 20 | CASA 20 | 4 | 58.6
[15 empty] | 21 | CASA 21 | 4 | 58.6
[15 empty] | 22 | CASA 22 | 4 | 58.6
[15 empty] | 23 | CASA 23 | 4 | 58.6
[15 empty] | 24 | CASA 24 | 4 | 58.6
[15 empty] | 25 | CASA 25 | 4 | 58.6
Serviço | 8.75 | SINAPI | 89714 | TUBO PVC, SERIE NORMAL, ESGOTO PREDIAL, DN 100 MM, FORNECIDO E INSTALADO EM RAMAL DE DESCARGA OU RAMAL DE ESGOTO SANITÁRIO. AF_08/2022 | 845 | M | 37.57 | 33.66 | 25,22% | 42.15 | 35616.75 |  | 16 | INSTALAÇÕES HIDROSSANITÁRIAS | 1 | CASA 01 | 33.8 | 1424.67
[15 empty] | 2 | CASA 02 | 33.8 | 1424.67
[15 empty] | 3 | CASA 03 | 33.8 | 1424.67
[15 empty] | 4 | CASA 04 | 33.8 | 1424.67
[15 empty] | 5 | CASA 05 | 33.8 | 1424.67
[15 empty] | 6 | CASA 06 | 33.8 | 1424.67
[15 empty] | 7 | CASA 07 | 33.8 | 1424.67
[15 empty] | 8 | CASA 08 | 33.8 | 1424.67
[15 empty] | 9 | CASA 09 | 33.8 | 1424.67
[15 empty] | 10 | CASA 10 | 33.8 | 1424.67
[15 empty] | 11 | CASA 11 | 33.8 | 1424.67
[15 empty] | 12 | CASA 12 | 33.8 | 1424.67
[15 empty] | 13 | CASA 13 | 33.8 | 1424.67
[15 empty] | 14 | CASA 14 | 33.8 | 1424.67
[15 empty] | 15 | CASA 15 | 33.8 | 1424.67
[15 empty] | 16 | CASA 16 | 33.8 | 1424.67
[15 empty] | 17 | CASA 17 | 33.8 | 1424.67
[15 empty] | 18 | CASA 18 | 33.8 | 1424.67
[15 empty] | 19 | CASA 19 | 33.8 | 1424.67
[15 empty] | 20 | CASA 20 | 33.8 | 1424.67
[15 empty] | 21 | CASA 21 | 33.8 | 1424.67
[15 empty] | 22 | CASA 22 | 33.8 | 1424.67
[15 empty] | 23 | CASA 23 | 33.8 | 1424.67
[15 empty] | 24 | CASA 24 | 33.8 | 1424.67
[15 empty] | 25 | CASA 25 | 33.8 | 1424.67
Serviço | 8.76 | SINAPI | 97902 | CAIXA ENTERRADA HIDRÁULICA RETANGULAR EM ALVENARIA COM TIJOLOS CERÂMICOS MACIÇOS, DIMENSÕES INTERNAS: 0,6X0,6X0,6 M PARA REDE DE ESGOTO. AF_12/2020 | 125 | UN | 567.49 | 508.47 | 25,22% | 636.71 | 79588.75 |  | 16 | INSTALAÇÕES HIDROSSANITÁRIAS | 1 | CASA 01 | 5 | 3183.55
[15 empty] | 2 | CASA 02 | 5 | 3183.55
[15 empty] | 3 | CASA 03 | 5 | 3183.55
[15 empty] | 4 | CASA 04 | 5 | 3183.55
[15 empty] | 5 | CASA 05 | 5 | 3183.55
[15 empty] | 6 | CASA 06 | 5 | 3183.55
[15 empty] | 7 | CASA 07 | 5 | 3183.55
[15 empty] | 8 | CASA 08 | 5 | 3183.55
[15 empty] | 9 | CASA 09 | 5 | 3183.55
[15 empty] | 10 | CASA 10 | 5 | 3183.55
[15 empty] | 11 | CASA 11 | 5 | 3183.55
[15 empty] | 12 | CASA 12 | 5 | 3183.55
[15 empty] | 13 | CASA 13 | 5 | 3183.55
[15 empty] | 14 | CASA 14 | 5 | 3183.55
[15 empty] | 15 | CASA 15 | 5 | 3183.55
[15 empty] | 16 | CASA 16 | 5 | 3183.55
[15 empty] | 17 | CASA 17 | 5 | 3183.55
[15 empty] | 18 | CASA 18 | 5 | 3183.55
[15 empty] | 19 | CASA 19 | 5 | 3183.55
[15 empty] | 20 | CASA 20 | 5 | 3183.55
[15 empty] | 21 | CASA 21 | 5 | 3183.55
[15 empty] | 22 | CASA 22 | 5 | 3183.55
[15 empty] | 23 | CASA 23 | 5 | 3183.55
[15 empty] | 24 | CASA 24 | 5 | 3183.55
[15 empty] | 25 | CASA 25 | 5 | 3183.55
Serviço | 8.77 | SINAPI | 89707 | CAIXA SIFONADA, PVC, DN 100 X 100 X 50 MM, JUNTA ELÁSTICA, FORNECIDA E INSTALADA EM RAMAL DE DESCARGA OU EM RAMAL DE ESGOTO SANITÁRIO. AF_08/2022 | 25 | UN | 47.67 | 42.71 | 25,22% | 53.48 | 1337 |  | 16 | INSTALAÇÕES HIDROSSANITÁRIAS | 1 | CASA 01 | 1 | 53.48
[15 empty] | 2 | CASA 02 | 1 | 53.48
[15 empty] | 3 | CASA 03 | 1 | 53.48
[15 empty] | 4 | CASA 04 | 1 | 53.48
[15 empty] | 5 | CASA 05 | 1 | 53.48
[15 empty] | 6 | CASA 06 | 1 | 53.48
[15 empty] | 7 | CASA 07 | 1 | 53.48
[15 empty] | 8 | CASA 08 | 1 | 53.48
[15 empty] | 9 | CASA 09 | 1 | 53.48
[15 empty] | 10 | CASA 10 | 1 | 53.48
[15 empty] | 11 | CASA 11 | 1 | 53.48
[15 empty] | 12 | CASA 12 | 1 | 53.48
[15 empty] | 13 | CASA 13 | 1 | 53.48
[15 empty] | 14 | CASA 14 | 1 | 53.48
[15 empty] | 15 | CASA 15 | 1 | 53.48
[15 empty] | 16 | CASA 16 | 1 | 53.48
[15 empty] | 17 | CASA 17 | 1 | 53.48
[15 empty] | 18 | CASA 18 | 1 | 53.48
[15 empty] | 19 | CASA 19 | 1 | 53.48
[15 empty] | 20 | CASA 20 | 1 | 53.48
[15 empty] | 21 | CASA 21 | 1 | 53.48
[15 empty] | 22 | CASA 22 | 1 | 53.48
[15 empty] | 23 | CASA 23 | 1 | 53.48
[15 empty] | 24 | CASA 24 | 1 | 53.48
[15 empty] | 25 | CASA 25 | 1 | 53.48
Serviço | 8.78 | SINAPI | 104327 | RALO SIFONADO REDONDO, PVC, DN 100 X 40 MM, JUNTA SOLDÁVEL, FORNECIDO E INSTALADO EM RAMAL DE DESCARGA OU EM RAMAL DE ESGOTO SANITÁRIO. AF_08/2022 | 25 | UN | 18.77 | 16.82 | 25,22% | 21.06 | 526.5 |  | 16 | INSTALAÇÕES HIDROSSANITÁRIAS | 1 | CASA 01 | 1 | 21.06
[15 empty] | 2 | CASA 02 | 1 | 21.06
[15 empty] | 3 | CASA 03 | 1 | 21.06
[15 empty] | 4 | CASA 04 | 1 | 21.06
[15 empty] | 5 | CASA 05 | 1 | 21.06
[15 empty] | 6 | CASA 06 | 1 | 21.06
[15 empty] | 7 | CASA 07 | 1 | 21.06
[15 empty] | 8 | CASA 08 | 1 | 21.06
[15 empty] | 9 | CASA 09 | 1 | 21.06
[15 empty] | 10 | CASA 10 | 1 | 21.06
[15 empty] | 11 | CASA 11 | 1 | 21.06
[15 empty] | 12 | CASA 12 | 1 | 21.06
[15 empty] | 13 | CASA 13 | 1 | 21.06
[15 empty] | 14 | CASA 14 | 1 | 21.06
[15 empty] | 15 | CASA 15 | 1 | 21.06
[15 empty] | 16 | CASA 16 | 1 | 21.06
[15 empty] | 17 | CASA 17 | 1 | 21.06
[15 empty] | 18 | CASA 18 | 1 | 21.06
[15 empty] | 19 | CASA 19 | 1 | 21.06
[15 empty] | 20 | CASA 20 | 1 | 21.06
[15 empty] | 21 | CASA 21 | 1 | 21.06
[15 empty] | 22 | CASA 22 | 1 | 21.06
[15 empty] | 23 | CASA 23 | 1 | 21.06
[15 empty] | 24 | CASA 24 | 1 | 21.06
[15 empty] | 25 | CASA 25 | 1 | 21.06
Serviço | 8.79 | SINAPI | 104326 | RALO SECO CÔNICO, PVC, DN 100 X 40 MM, JUNTA SOLDÁVEL, FORNECIDO E INSTALADO EM RAMAL DE DESCARGA OU EM RAMAL DE ESGOTO SANITÁRIO. AF_08/2022 | 25 | UN | 19.66 | 17.62 | 25,22% | 22.06 | 551.5 |  | 16 | INSTALAÇÕES HIDROSSANITÁRIAS | 1 | CASA 01 | 1 | 22.06
[15 empty] | 2 | CASA 02 | 1 | 22.06
[15 empty] | 3 | CASA 03 | 1 | 22.06
[15 empty] | 4 | CASA 04 | 1 | 22.06
[15 empty] | 5 | CASA 05 | 1 | 22.06
[15 empty] | 6 | CASA 06 | 1 | 22.06
[15 empty] | 7 | CASA 07 | 1 | 22.06
[15 empty] | 8 | CASA 08 | 1 | 22.06
[15 empty] | 9 | CASA 09 | 1 | 22.06
[15 empty] | 10 | CASA 10 | 1 | 22.06
[15 empty] | 11 | CASA 11 | 1 | 22.06
[15 empty] | 12 | CASA 12 | 1 | 22.06
[15 empty] | 13 | CASA 13 | 1 | 22.06
[15 empty] | 14 | CASA 14 | 1 | 22.06
[15 empty] | 15 | CASA 15 | 1 | 22.06
[15 empty] | 16 | CASA 16 | 1 | 22.06
[15 empty] | 17 | CASA 17 | 1 | 22.06
[15 empty] | 18 | CASA 18 | 1 | 22.06
[15 empty] | 19 | CASA 19 | 1 | 22.06
[15 empty] | 20 | CASA 20 | 1 | 22.06
[15 empty] | 21 | CASA 21 | 1 | 22.06
[15 empty] | 22 | CASA 22 | 1 | 22.06
[15 empty] | 23 | CASA 23 | 1 | 22.06
[15 empty] | 24 | CASA 24 | 1 | 22.06
[15 empty] | 25 | CASA 25 | 1 | 22.06
Serviço | 8.80 | SINAPI | 98107 | CAIXA DE GORDURA SIMPLES (CAPACIDADE: 36 L), RETANGULAR, EM ALVENARIA COM BLOCOS DE CONCRETO, DIMENSÕES INTERNAS = 0,2X0,4 M, ALTURA INTERNA = 0,8 M. AF_12/2020 | 25 | UN | 284.87 | 255.24 | 25,22% | 319.61 | 7990.25 |  | 16 | INSTALAÇÕES HIDROSSANITÁRIAS | 1 | CASA 01 | 1 | 319.61
[15 empty] | 2 | CASA 02 | 1 | 319.61
[15 empty] | 3 | CASA 03 | 1 | 319.61
[15 empty] | 4 | CASA 04 | 1 | 319.61
[15 empty] | 5 | CASA 05 | 1 | 319.61
[15 empty] | 6 | CASA 06 | 1 | 319.61
[15 empty] | 7 | CASA 07 | 1 | 319.61
[15 empty] | 8 | CASA 08 | 1 | 319.61
[15 empty] | 9 | CASA 09 | 1 | 319.61
[15 empty] | 10 | CASA 10 | 1 | 319.61
[15 empty] | 11 | CASA 11 | 1 | 319.61
[15 empty] | 12 | CASA 12 | 1 | 319.61
[15 empty] | 13 | CASA 13 | 1 | 319.61
[15 empty] | 14 | CASA 14 | 1 | 319.61
[15 empty] | 15 | CASA 15 | 1 | 319.61
[15 empty] | 16 | CASA 16 | 1 | 319.61
[15 empty] | 17 | CASA 17 | 1 | 319.61
[15 empty] | 18 | CASA 18 | 1 | 319.61
[15 empty] | 19 | CASA 19 | 1 | 319.61
[15 empty] | 20 | CASA 20 | 1 | 319.61
[15 empty] | 21 | CASA 21 | 1 | 319.61
[15 empty] | 22 | CASA 22 | 1 | 319.61
[15 empty] | 23 | CASA 23 | 1 | 319.61
[15 empty] | 24 | CASA 24 | 1 | 319.61
[15 empty] | 25 | CASA 25 | 1 | 319.61
Serviço | 8.81 | SINAPI | 86931 | VASO SANITÁRIO SIFONADO COM CAIXA ACOPLADA LOUÇA BRANCA, INCLUSO ENGATE FLEXÍVEL EM PLÁSTICO BRANCO, 1/2 X 40CM - FORNECIMENTO E INSTALAÇÃO. AF_01/2020 | 25 | UN | 555.76 | 497.96 | 25,22% | 623.55 | 15588.75 |  | 18 | LOUÇAS, METAIS E BANCADAS, | 1 | CASA 01 | 1 | 623.55
[15 empty] | 2 | CASA 02 | 1 | 623.55
[15 empty] | 3 | CASA 03 | 1 | 623.55
[15 empty] | 4 | CASA 04 | 1 | 623.55
[15 empty] | 5 | CASA 05 | 1 | 623.55
[15 empty] | 6 | CASA 06 | 1 | 623.55
[15 empty] | 7 | CASA 07 | 1 | 623.55
[15 empty] | 8 | CASA 08 | 1 | 623.55
[15 empty] | 9 | CASA 09 | 1 | 623.55
[15 empty] | 10 | CASA 10 | 1 | 623.55
[15 empty] | 11 | CASA 11 | 1 | 623.55
[15 empty] | 12 | CASA 12 | 1 | 623.55
[15 empty] | 13 | CASA 13 | 1 | 623.55
[15 empty] | 14 | CASA 14 | 1 | 623.55
[15 empty] | 15 | CASA 15 | 1 | 623.55
[15 empty] | 16 | CASA 16 | 1 | 623.55
[15 empty] | 17 | CASA 17 | 1 | 623.55
[15 empty] | 18 | CASA 18 | 1 | 623.55
[15 empty] | 19 | CASA 19 | 1 | 623.55
[15 empty] | 20 | CASA 20 | 1 | 623.55
[15 empty] | 21 | CASA 21 | 1 | 623.55
[15 empty] | 22 | CASA 22 | 1 | 623.55
[15 empty] | 23 | CASA 23 | 1 | 623.55
[15 empty] | 24 | CASA 24 | 1 | 623.55
[15 empty] | 25 | CASA 25 | 1 | 623.55
Serviço | 8.82 | SINAPI | 86943 | LAVATÓRIO LOUÇA BRANCA SUSPENSO, 29,5 X 39CM OU EQUIVALENTE, PADRÃO POPULAR, INCLUSO SIFÃO FLEXÍVEL EM PVC, VÁLVULA E ENGATE FLEXÍVEL 30CM EM PLÁSTICO E TORNEIRA CROMADA DE MESA, PADRÃO POPULAR - FORNECIMENTO E INSTALAÇÃO. AF_01/2020 | 25 | UN | 271.76 | 243.5 | 25,22% | 304.91 | 7622.75 |  | 18 | LOUÇAS, METAIS E BANCADAS, | 1 | CASA 01 | 1 | 304.91
[15 empty] | 2 | CASA 02 | 1 | 304.91
[15 empty] | 3 | CASA 03 | 1 | 304.91
[15 empty] | 4 | CASA 04 | 1 | 304.91
[15 empty] | 5 | CASA 05 | 1 | 304.91
[15 empty] | 6 | CASA 06 | 1 | 304.91
[15 empty] | 7 | CASA 07 | 1 | 304.91
[15 empty] | 8 | CASA 08 | 1 | 304.91
[15 empty] | 9 | CASA 09 | 1 | 304.91
[15 empty] | 10 | CASA 10 | 1 | 304.91
[15 empty] | 11 | CASA 11 | 1 | 304.91
[15 empty] | 12 | CASA 12 | 1 | 304.91
[15 empty] | 13 | CASA 13 | 1 | 304.91
[15 empty] | 14 | CASA 14 | 1 | 304.91
[15 empty] | 15 | CASA 15 | 1 | 304.91
[15 empty] | 16 | CASA 16 | 1 | 304.91
[15 empty] | 17 | CASA 17 | 1 | 304.91
[15 empty] | 18 | CASA 18 | 1 | 304.91
[15 empty] | 19 | CASA 19 | 1 | 304.91
[15 empty] | 20 | CASA 20 | 1 | 304.91
[15 empty] | 21 | CASA 21 | 1 | 304.91
[15 empty] | 22 | CASA 22 | 1 | 304.91
[15 empty] | 23 | CASA 23 | 1 | 304.91
[15 empty] | 24 | CASA 24 | 1 | 304.91
[15 empty] | 25 | CASA 25 | 1 | 304.91
Serviço | 8.83 | SINAPI | 86934 | BANCADA DE MÁRMORE SINTÉTICO 120 X 60CM, COM CUBA INTEGRADA, INCLUSO SIFÃO TIPO FLEXÍVEL EM PVC, VÁLVULA EM PLÁSTICO CROMADO TIPO AMERICANA E TORNEIRA CROMADA LONGA, DE PAREDE, PADRÃO POPULAR - FORNECIMENTO E INSTALAÇÃO. AF_01/2020 | 18 | UN | 430.66 | 385.87 | 25,22% | 483.19 | 8697.5 |  | 18 | LOUÇAS, METAIS E BANCADAS, | 1 | CASA 01 | 0.72 | 347.9
[15 empty] | 2 | CASA 02 | 0.72 | 347.9
[15 empty] | 3 | CASA 03 | 0.72 | 347.9
[15 empty] | 4 | CASA 04 | 0.72 | 347.9
[15 empty] | 5 | CASA 05 | 0.72 | 347.9
[15 empty] | 6 | CASA 06 | 0.72 | 347.9
[15 empty] | 7 | CASA 07 | 0.72 | 347.9
[15 empty] | 8 | CASA 08 | 0.72 | 347.9
[15 empty] | 9 | CASA 09 | 0.72 | 347.9
[15 empty] | 10 | CASA 10 | 0.72 | 347.9
[15 empty] | 11 | CASA 11 | 0.72 | 347.9
[15 empty] | 12 | CASA 12 | 0.72 | 347.9
[15 empty] | 13 | CASA 13 | 0.72 | 347.9
[15 empty] | 14 | CASA 14 | 0.72 | 347.9
[15 empty] | 15 | CASA 15 | 0.72 | 347.9
[15 empty] | 16 | CASA 16 | 0.72 | 347.9
[15 empty] | 17 | CASA 17 | 0.72 | 347.9
[15 empty] | 18 | CASA 18 | 0.72 | 347.9
[15 empty] | 19 | CASA 19 | 0.72 | 347.9
[15 empty] | 20 | CASA 20 | 0.72 | 347.9
[15 empty] | 21 | CASA 21 | 0.72 | 347.9
[15 empty] | 22 | CASA 22 | 0.72 | 347.9
[15 empty] | 23 | CASA 23 | 0.72 | 347.9
[15 empty] | 24 | CASA 24 | 0.72 | 347.9
[15 empty] | 25 | CASA 25 | 0.72 | 347.9
Serviço | 8.84 | SINAPI | 86925 | TANQUE DE MÁRMORE SINTÉTICO COM COLUNA, 22L OU EQUIVALENTE, INCLUSO SIFÃO FLEXÍVEL EM PVC, VÁLVULA PLÁSTICA E TORNEIRA DE METAL CROMADO PADRÃO POPULAR - FORNECIMENTO E INSTALAÇÃO. AF_01/2020 | 25 | UN | 632.06 | 566.33 | 25,22% | 709.16 | 17729 |  | 18 | LOUÇAS, METAIS E BANCADAS, | 1 | CASA 01 | 1 | 709.16
[15 empty] | 2 | CASA 02 | 1 | 709.16
[15 empty] | 3 | CASA 03 | 1 | 709.16
[15 empty] | 4 | CASA 04 | 1 | 709.16
[15 empty] | 5 | CASA 05 | 1 | 709.16
[15 empty] | 6 | CASA 06 | 1 | 709.16
[15 empty] | 7 | CASA 07 | 1 | 709.16
[15 empty] | 8 | CASA 08 | 1 | 709.16
[15 empty] | 9 | CASA 09 | 1 | 709.16
[15 empty] | 10 | CASA 10 | 1 | 709.16
[15 empty] | 11 | CASA 11 | 1 | 709.16
[15 empty] | 12 | CASA 12 | 1 | 709.16
[15 empty] | 13 | CASA 13 | 1 | 709.16
[15 empty] | 14 | CASA 14 | 1 | 709.16
[15 empty] | 15 | CASA 15 | 1 | 709.16
[15 empty] | 16 | CASA 16 | 1 | 709.16
[15 empty] | 17 | CASA 17 | 1 | 709.16
[15 empty] | 18 | CASA 18 | 1 | 709.16
[15 empty] | 19 | CASA 19 | 1 | 709.16
[15 empty] | 20 | CASA 20 | 1 | 709.16
[15 empty] | 21 | CASA 21 | 1 | 709.16
[15 empty] | 22 | CASA 22 | 1 | 709.16
[15 empty] | 23 | CASA 23 | 1 | 709.16
[15 empty] | 24 | CASA 24 | 1 | 709.16
[15 empty] | 25 | CASA 25 | 1 | 709.16
Serviço | 8.85 | SINAPI | 100860 | CHUVEIRO ELÉTRICO COMUM CORPO PLÁSTICO, TIPO DUCHA - FORNECIMENTO E INSTALAÇÃO. AF_01/2020 | 25 | UN | 101.97 | 91.37 | 25,22% | 114.41 | 2860.25 |  | 18 | LOUÇAS, METAIS E BANCADAS, | 1 | CASA 01 | 1 | 114.41
[15 empty] | 2 | CASA 02 | 1 | 114.41
[15 empty] | 3 | CASA 03 | 1 | 114.41
[15 empty] | 4 | CASA 04 | 1 | 114.41
[15 empty] | 5 | CASA 05 | 1 | 114.41
[15 empty] | 6 | CASA 06 | 1 | 114.41
[15 empty] | 7 | CASA 07 | 1 | 114.41
[15 empty] | 8 | CASA 08 | 1 | 114.41
[15 empty] | 9 | CASA 09 | 1 | 114.41
[15 empty] | 10 | CASA 10 | 1 | 114.41
[15 empty] | 11 | CASA 11 | 1 | 114.41
[15 empty] | 12 | CASA 12 | 1 | 114.41
[15 empty] | 13 | CASA 13 | 1 | 114.41
[15 empty] | 14 | CASA 14 | 1 | 114.41
[15 empty] | 15 | CASA 15 | 1 | 114.41
[15 empty] | 16 | CASA 16 | 1 | 114.41
[15 empty] | 17 | CASA 17 | 1 | 114.41
[15 empty] | 18 | CASA 18 | 1 | 114.41
[15 empty] | 19 | CASA 19 | 1 | 114.41
[15 empty] | 20 | CASA 20 | 1 | 114.41
[15 empty] | 21 | CASA 21 | 1 | 114.41
[15 empty] | 22 | CASA 22 | 1 | 114.41
[15 empty] | 23 | CASA 23 | 1 | 114.41
[15 empty] | 24 | CASA 24 | 1 | 114.41
[15 empty] | 25 | CASA 25 | 1 | 114.41
Serviço | 8.86 | SINAPI | 95546 | KIT DE ACESSORIOS PARA BANHEIRO EM METAL CROMADO, 5 PECAS, INCLUSO FIXAÇÃO. AF_01/2020 | 25 | UN | 144.47 | 129.45 | 25,22% | 162.1 | 4052.5 |  | 18 | LOUÇAS, METAIS E BANCADAS, | 1 | CASA 01 | 1 | 162.1
[15 empty] | 2 | CASA 02 | 1 | 162.1
[15 empty] | 3 | CASA 03 | 1 | 162.1
[15 empty] | 4 | CASA 04 | 1 | 162.1
[15 empty] | 5 | CASA 05 | 1 | 162.1
[15 empty] | 6 | CASA 06 | 1 | 162.1
[15 empty] | 7 | CASA 07 | 1 | 162.1
[15 empty] | 8 | CASA 08 | 1 | 162.1
[15 empty] | 9 | CASA 09 | 1 | 162.1
[15 empty] | 10 | CASA 10 | 1 | 162.1
[15 empty] | 11 | CASA 11 | 1 | 162.1
[15 empty] | 12 | CASA 12 | 1 | 162.1
[15 empty] | 13 | CASA 13 | 1 | 162.1
[15 empty] | 14 | CASA 14 | 1 | 162.1
[15 empty] | 15 | CASA 15 | 1 | 162.1
[15 empty] | 16 | CASA 16 | 1 | 162.1
[15 empty] | 17 | CASA 17 | 1 | 162.1
[15 empty] | 18 | CASA 18 | 1 | 162.1
[15 empty] | 19 | CASA 19 | 1 | 162.1
[15 empty] | 20 | CASA 20 | 1 | 162.1
[15 empty] | 21 | CASA 21 | 1 | 162.1
[15 empty] | 22 | CASA 22 | 1 | 162.1
[15 empty] | 23 | CASA 23 | 1 | 162.1
[15 empty] | 24 | CASA 24 | 1 | 162.1
[15 empty] | 25 | CASA 25 | 1 | 162.1
Macrosserviço | 9 |  |  | COMPLEMENTAÇÕES | [6 empty] | 12742.5
Serviço | 9.1 | SINAPI | 99818 | LIMPEZA DE BACIA SANITÁRIA, BIDÊ OU MICTÓRIO EM LOUÇA, INCLUSIVE METAIS CORRESPONDENTES. AF_04/2019 | 25 | UN | 6.46 | 5.79 | 25,22% | 7.25 | 181.25 |  | 19 | COMPLEMENTAÇÕES | 1 | CASA 01 | 1 | 7.25
[15 empty] | 2 | CASA 02 | 1 | 7.25
[15 empty] | 3 | CASA 03 | 1 | 7.25
[15 empty] | 4 | CASA 04 | 1 | 7.25
[15 empty] | 5 | CASA 05 | 1 | 7.25
[15 empty] | 6 | CASA 06 | 1 | 7.25
[15 empty] | 7 | CASA 07 | 1 | 7.25
[15 empty] | 8 | CASA 08 | 1 | 7.25
[15 empty] | 9 | CASA 09 | 1 | 7.25
[15 empty] | 10 | CASA 10 | 1 | 7.25
[15 empty] | 11 | CASA 11 | 1 | 7.25
[15 empty] | 12 | CASA 12 | 1 | 7.25
[15 empty] | 13 | CASA 13 | 1 | 7.25
[15 empty] | 14 | CASA 14 | 1 | 7.25
[15 empty] | 15 | CASA 15 | 1 | 7.25
[15 empty] | 16 | CASA 16 | 1 | 7.25
[15 empty] | 17 | CASA 17 | 1 | 7.25
[15 empty] | 18 | CASA 18 | 1 | 7.25
[15 empty] | 19 | CASA 19 | 1 | 7.25
[15 empty] | 20 | CASA 20 | 1 | 7.25
[15 empty] | 21 | CASA 21 | 1 | 7.25
[15 empty] | 22 | CASA 22 | 1 | 7.25
[15 empty] | 23 | CASA 23 | 1 | 7.25
[15 empty] | 24 | CASA 24 | 1 | 7.25
[15 empty] | 25 | CASA 25 | 1 | 7.25
Serviço | 9.2 | SINAPI | 99819 | LIMPEZA DE BANCADA DE PEDRA (MÁRMORE OU GRANITO). AF_04/2019 | 18 | M2 | 16.51 | 14.79 | 25,22% | 18.52 | 333.25 |  | 19 | COMPLEMENTAÇÕES | 1 | CASA 01 | 0.72 | 13.33
[15 empty] | 2 | CASA 02 | 0.72 | 13.33
[15 empty] | 3 | CASA 03 | 0.72 | 13.33
[15 empty] | 4 | CASA 04 | 0.72 | 13.33
[15 empty] | 5 | CASA 05 | 0.72 | 13.33
[15 empty] | 6 | CASA 06 | 0.72 | 13.33
[15 empty] | 7 | CASA 07 | 0.72 | 13.33
[15 empty] | 8 | CASA 08 | 0.72 | 13.33
[15 empty] | 9 | CASA 09 | 0.72 | 13.33
[15 empty] | 10 | CASA 10 | 0.72 | 13.33
[15 empty] | 11 | CASA 11 | 0.72 | 13.33
[15 empty] | 12 | CASA 12 | 0.72 | 13.33
[15 empty] | 13 | CASA 13 | 0.72 | 13.33
[15 empty] | 14 | CASA 14 | 0.72 | 13.33
[15 empty] | 15 | CASA 15 | 0.72 | 13.33
[15 empty] | 16 | CASA 16 | 0.72 | 13.33
[15 empty] | 17 | CASA 17 | 0.72 | 13.33
[15 empty] | 18 | CASA 18 | 0.72 | 13.33
[15 empty] | 19 | CASA 19 | 0.72 | 13.33
[15 empty] | 20 | CASA 20 | 0.72 | 13.33
[15 empty] | 21 | CASA 21 | 0.72 | 13.33
[15 empty] | 22 | CASA 22 | 0.72 | 13.33
[15 empty] | 23 | CASA 23 | 0.72 | 13.33
[15 empty] | 24 | CASA 24 | 0.72 | 13.33
[15 empty] | 25 | CASA 25 | 0.72 | 13.33
Serviço | 9.3 | SINAPI | 99811 | LIMPEZA DE CONTRAPISO COM VASSOURA A SECO. AF_04/2019 | 403.75 | M2 | 3.45 | 3.09 | 25,22% | 3.87 | 1562.5 |  | 19 | COMPLEMENTAÇÕES | 1 | CASA 01 | 16.15 | 62.5
[15 empty] | 2 | CASA 02 | 16.15 | 62.5
[15 empty] | 3 | CASA 03 | 16.15 | 62.5
[15 empty] | 4 | CASA 04 | 16.15 | 62.5
[15 empty] | 5 | CASA 05 | 16.15 | 62.5
[15 empty] | 6 | CASA 06 | 16.15 | 62.5
[15 empty] | 7 | CASA 07 | 16.15 | 62.5
[15 empty] | 8 | CASA 08 | 16.15 | 62.5
[15 empty] | 9 | CASA 09 | 16.15 | 62.5
[15 empty] | 10 | CASA 10 | 16.15 | 62.5
[15 empty] | 11 | CASA 11 | 16.15 | 62.5
[15 empty] | 12 | CASA 12 | 16.15 | 62.5
[15 empty] | 13 | CASA 13 | 16.15 | 62.5
[15 empty] | 14 | CASA 14 | 16.15 | 62.5
[15 empty] | 15 | CASA 15 | 16.15 | 62.5
[15 empty] | 16 | CASA 16 | 16.15 | 62.5
[15 empty] | 17 | CASA 17 | 16.15 | 62.5
[15 empty] | 18 | CASA 18 | 16.15 | 62.5
[15 empty] | 19 | CASA 19 | 16.15 | 62.5
[15 empty] | 20 | CASA 20 | 16.15 | 62.5
[15 empty] | 21 | CASA 21 | 16.15 | 62.5
[15 empty] | 22 | CASA 22 | 16.15 | 62.5
[15 empty] | 23 | CASA 23 | 16.15 | 62.5
[15 empty] | 24 | CASA 24 | 16.15 | 62.5
[15 empty] | 25 | CASA 25 | 16.15 | 62.5
Serviço | 9.4 | SINAPI | 99826 | LIMPEZA DE FORRO REMOVÍVEL COM PANO ÚMIDO. AF_04/2019 | 897.5 | M2 | 1.5 | 1.34 | 25,22% | 1.68 | 1507.75 |  | 19 | COMPLEMENTAÇÕES | 1 | CASA 01 | 35.9 | 60.31
[15 empty] | 2 | CASA 02 | 35.9 | 60.31
[15 empty] | 3 | CASA 03 | 35.9 | 60.31
[15 empty] | 4 | CASA 04 | 35.9 | 60.31
[15 empty] | 5 | CASA 05 | 35.9 | 60.31
[15 empty] | 6 | CASA 06 | 35.9 | 60.31
[15 empty] | 7 | CASA 07 | 35.9 | 60.31
[15 empty] | 8 | CASA 08 | 35.9 | 60.31
[15 empty] | 9 | CASA 09 | 35.9 | 60.31
[15 empty] | 10 | CASA 10 | 35.9 | 60.31
[15 empty] | 11 | CASA 11 | 35.9 | 60.31
[15 empty] | 12 | CASA 12 | 35.9 | 60.31
[15 empty] | 13 | CASA 13 | 35.9 | 60.31
[15 empty] | 14 | CASA 14 | 35.9 | 60.31
[15 empty] | 15 | CASA 15 | 35.9 | 60.31
[15 empty] | 16 | CASA 16 | 35.9 | 60.31
[15 empty] | 17 | CASA 17 | 35.9 | 60.31
[15 empty] | 18 | CASA 18 | 35.9 | 60.31
[15 empty] | 19 | CASA 19 | 35.9 | 60.31
[15 empty] | 20 | CASA 20 | 35.9 | 60.31
[15 empty] | 21 | CASA 21 | 35.9 | 60.31
[15 empty] | 22 | CASA 22 | 35.9 | 60.31
[15 empty] | 23 | CASA 23 | 35.9 | 60.31
[15 empty] | 24 | CASA 24 | 35.9 | 60.31
[15 empty] | 25 | CASA 25 | 35.9 | 60.31
Serviço | 9.5 | SINAPI | 99821 | LIMPEZA DE JANELA DE VIDRO COM CAIXILHO EM AÇO/ALUMÍNIO/PVC. AF_04/2019 | 100 | M2 | 3.39 | 3.04 | 25,22% | 3.81 | 381 |  | 19 | COMPLEMENTAÇÕES | 1 | CASA 01 | 4 | 15.24
[15 empty] | 2 | CASA 02 | 4 | 15.24
[15 empty] | 3 | CASA 03 | 4 | 15.24
[15 empty] | 4 | CASA 04 | 4 | 15.24
[15 empty] | 5 | CASA 05 | 4 | 15.24
[15 empty] | 6 | CASA 06 | 4 | 15.24
[15 empty] | 7 | CASA 07 | 4 | 15.24
[15 empty] | 8 | CASA 08 | 4 | 15.24
[15 empty] | 9 | CASA 09 | 4 | 15.24
[15 empty] | 10 | CASA 10 | 4 | 15.24
[15 empty] | 11 | CASA 11 | 4 | 15.24
[15 empty] | 12 | CASA 12 | 4 | 15.24
[15 empty] | 13 | CASA 13 | 4 | 15.24
[15 empty] | 14 | CASA 14 | 4 | 15.24
[15 empty] | 15 | CASA 15 | 4 | 15.24
[15 empty] | 16 | CASA 16 | 4 | 15.24
[15 empty] | 17 | CASA 17 | 4 | 15.24
[15 empty] | 18 | CASA 18 | 4 | 15.24
[15 empty] | 19 | CASA 19 | 4 | 15.24
[15 empty] | 20 | CASA 20 | 4 | 15.24
[15 empty] | 21 | CASA 21 | 4 | 15.24
[15 empty] | 22 | CASA 22 | 4 | 15.24
[15 empty] | 23 | CASA 23 | 4 | 15.24
[15 empty] | 24 | CASA 24 | 4 | 15.24
[15 empty] | 25 | CASA 25 | 4 | 15.24
Serviço | 9.6 | SINAPI | 99804 | LIMPEZA DE PISO CERÂMICO OU PORCELANATO UTILIZANDO DETERGENTE NEUTRO E ESCOVAÇÃO MANUAL. AF_04/2019 | 1186.5 | M2 | 5.28 | 4.73 | 25,22% | 5.92 | 7024 |  | 19 | COMPLEMENTAÇÕES | 1 | CASA 01 | 47.46 | 280.96
[15 empty] | 2 | CASA 02 | 47.46 | 280.96
[15 empty] | 3 | CASA 03 | 47.46 | 280.96
[15 empty] | 4 | CASA 04 | 47.46 | 280.96
[15 empty] | 5 | CASA 05 | 47.46 | 280.96
[15 empty] | 6 | CASA 06 | 47.46 | 280.96
[15 empty] | 7 | CASA 07 | 47.46 | 280.96
[15 empty] | 8 | CASA 08 | 47.46 | 280.96
[15 empty] | 9 | CASA 09 | 47.46 | 280.96
[15 empty] | 10 | CASA 10 | 47.46 | 280.96
[15 empty] | 11 | CASA 11 | 47.46 | 280.96
[15 empty] | 12 | CASA 12 | 47.46 | 280.96
[15 empty] | 13 | CASA 13 | 47.46 | 280.96
[15 empty] | 14 | CASA 14 | 47.46 | 280.96
[15 empty] | 15 | CASA 15 | 47.46 | 280.96
[15 empty] | 16 | CASA 16 | 47.46 | 280.96
[15 empty] | 17 | CASA 17 | 47.46 | 280.96
[15 empty] | 18 | CASA 18 | 47.46 | 280.96
[15 empty] | 19 | CASA 19 | 47.46 | 280.96
[15 empty] | 20 | CASA 20 | 47.46 | 280.96
[15 empty] | 21 | CASA 21 | 47.46 | 280.96
[15 empty] | 22 | CASA 22 | 47.46 | 280.96
[15 empty] | 23 | CASA 23 | 47.46 | 280.96
[15 empty] | 24 | CASA 24 | 47.46 | 280.96
[15 empty] | 25 | CASA 25 | 47.46 | 280.96
Serviço | 9.7 | SINAPI | 99822 | LIMPEZA DE PORTA DE MADEIRA. AF_04/2019 | 420 | M2 | 0.98 | 0.88 | 25,22% | 1.1 | 462 |  | 19 | COMPLEMENTAÇÕES | 1 | CASA 01 | 16.8 | 18.48
[15 empty] | 2 | CASA 02 | 16.8 | 18.48
[15 empty] | 3 | CASA 03 | 16.8 | 18.48
[15 empty] | 4 | CASA 04 | 16.8 | 18.48
[15 empty] | 5 | CASA 05 | 16.8 | 18.48
[15 empty] | 6 | CASA 06 | 16.8 | 18.48
[15 empty] | 7 | CASA 07 | 16.8 | 18.48
[15 empty] | 8 | CASA 08 | 16.8 | 18.48
[15 empty] | 9 | CASA 09 | 16.8 | 18.48
[15 empty] | 10 | CASA 10 | 16.8 | 18.48
[15 empty] | 11 | CASA 11 | 16.8 | 18.48
[15 empty] | 12 | CASA 12 | 16.8 | 18.48
[15 empty] | 13 | CASA 13 | 16.8 | 18.48
[15 empty] | 14 | CASA 14 | 16.8 | 18.48
[15 empty] | 15 | CASA 15 | 16.8 | 18.48
[15 empty] | 16 | CASA 16 | 16.8 | 18.48
[15 empty] | 17 | CASA 17 | 16.8 | 18.48
[15 empty] | 18 | CASA 18 | 16.8 | 18.48
[15 empty] | 19 | CASA 19 | 16.8 | 18.48
[15 empty] | 20 | CASA 20 | 16.8 | 18.48
[15 empty] | 21 | CASA 21 | 16.8 | 18.48
[15 empty] | 22 | CASA 22 | 16.8 | 18.48
[15 empty] | 23 | CASA 23 | 16.8 | 18.48
[15 empty] | 24 | CASA 24 | 16.8 | 18.48
[15 empty] | 25 | CASA 25 | 16.8 | 18.48
Serviço | 9.8 | SINAPI | 99807 | LIMPEZA DE REVESTIMENTO CERÂMICO EM PAREDE UTILIZANDO DETERGENTE NEUTRO E ESCOVAÇÃO MANUAL. AF_04/2019 | 398 | M2 | 1.62 | 1.45 | 25,22% | 1.82 | 724.25 |  | 19 | COMPLEMENTAÇÕES | 1 | CASA 01 | 15.92 | 28.97
[15 empty] | 2 | CASA 02 | 15.92 | 28.97
[15 empty] | 3 | CASA 03 | 15.92 | 28.97
[15 empty] | 4 | CASA 04 | 15.92 | 28.97
[15 empty] | 5 | CASA 05 | 15.92 | 28.97
[15 empty] | 6 | CASA 06 | 15.92 | 28.97
[15 empty] | 7 | CASA 07 | 15.92 | 28.97
[15 empty] | 8 | CASA 08 | 15.92 | 28.97
[15 empty] | 9 | CASA 09 | 15.92 | 28.97
[15 empty] | 10 | CASA 10 | 15.92 | 28.97
[15 empty] | 11 | CASA 11 | 15.92 | 28.97
[15 empty] | 12 | CASA 12 | 15.92 | 28.97
[15 empty] | 13 | CASA 13 | 15.92 | 28.97
[15 empty] | 14 | CASA 14 | 15.92 | 28.97
[15 empty] | 15 | CASA 15 | 15.92 | 28.97
[15 empty] | 16 | CASA 16 | 15.92 | 28.97
[15 empty] | 17 | CASA 17 | 15.92 | 28.97
[15 empty] | 18 | CASA 18 | 15.92 | 28.97
[15 empty] | 19 | CASA 19 | 15.92 | 28.97
[15 empty] | 20 | CASA 20 | 15.92 | 28.97
[15 empty] | 21 | CASA 21 | 15.92 | 28.97
[15 empty] | 22 | CASA 22 | 15.92 | 28.97
[15 empty] | 23 | CASA 23 | 15.92 | 28.97
[15 empty] | 24 | CASA 24 | 15.92 | 28.97
[15 empty] | 25 | CASA 25 | 15.92 | 28.97
Serviço | 9.9 | SINAPI | 99816 | LIMPEZA DE TANQUE OU LAVATÓRIO DE LOUÇA ISOLADO, INCLUSIVE METAIS CORRESPONDENTES. AF_04/2019 | 50 | UN | 10.1 | 9.05 | 25,22% | 11.33 | 566.5 |  | 19 | COMPLEMENTAÇÕES | 1 | CASA 01 | 2 | 22.66
[15 empty] | 2 | CASA 02 | 2 | 22.66
[15 empty] | 3 | CASA 03 | 2 | 22.66
[15 empty] | 4 | CASA 04 | 2 | 22.66
[15 empty] | 5 | CASA 05 | 2 | 22.66
[15 empty] | 6 | CASA 06 | 2 | 22.66
[15 empty] | 7 | CASA 07 | 2 | 22.66
[15 empty] | 8 | CASA 08 | 2 | 22.66
[15 empty] | 9 | CASA 09 | 2 | 22.66
[15 empty] | 10 | CASA 10 | 2 | 22.66
[15 empty] | 11 | CASA 11 | 2 | 22.66
[15 empty] | 12 | CASA 12 | 2 | 22.66
[15 empty] | 13 | CASA 13 | 2 | 22.66
[15 empty] | 14 | CASA 14 | 2 | 22.66
[15 empty] | 15 | CASA 15 | 2 | 22.66
[15 empty] | 16 | CASA 16 | 2 | 22.66
[15 empty] | 17 | CASA 17 | 2 | 22.66
[15 empty] | 18 | CASA 18 | 2 | 22.66
[15 empty] | 19 | CASA 19 | 2 | 22.66
[15 empty] | 20 | CASA 20 | 2 | 22.66
[15 empty] | 21 | CASA 21 | 2 | 22.66
[15 empty] | 22 | CASA 22 | 2 | 22.66
[15 empty] | 23 | CASA 23 | 2 | 22.66
[15 empty] | 24 | CASA 24 | 2 | 22.66
[15 empty] | 25 | CASA 25 | 2 | 22.66
[17 empty] | Total: | 3250330.97
[17 empty] | Valor não utilizado (QCI): | -330.97

## CFF - PLE
N° do Evento | Título do Evento | N° da Frente de Obra | Frente de Obra | N° do Período de Conclusão do Evento
1 | ADMINISTRAÇÃO LOCAL | 20 | CASA 20 | 20
1 | ADMINISTRAÇÃO LOCAL | 21 | CASA 21 | 21
1 | ADMINISTRAÇÃO LOCAL | 22 | CASA 22 | 22
1 | ADMINISTRAÇÃO LOCAL | 23 | CASA 23 | 23
1 | ADMINISTRAÇÃO LOCAL | 24 | CASA 24 | 24
1 | ADMINISTRAÇÃO LOCAL | 25 | CASA 25 | 24
2 | SERVIÇOS PRELIMINARES | 1 | CASA 01 | 1
3 | FUNADAÇÕES | 1 | CASA 01 | 1
3 | FUNADAÇÕES | 2 | CASA 02 | 1
3 | FUNADAÇÕES | 3 | CASA 03 | 1
3 | FUNADAÇÕES | 4 | CASA 04 | 1
3 | FUNADAÇÕES | 5 | CASA 05 | 2
3 | FUNADAÇÕES | 6 | CASA 06 | 2
3 | FUNADAÇÕES | 7 | CASA 07 | 2
3 | FUNADAÇÕES | 8 | CASA 08 | 2
3 | FUNADAÇÕES | 9 | CASA 09 | 3
3 | FUNADAÇÕES | 10 | CASA 10 | 3
3 | FUNADAÇÕES | 11 | CASA 11 | 3
3 | FUNADAÇÕES | 12 | CASA 12 | 3
3 | FUNADAÇÕES | 13 | CASA 13 | 4
3 | FUNADAÇÕES | 14 | CASA 14 | 4
3 | FUNADAÇÕES | 15 | CASA 15 | 4
3 | FUNADAÇÕES | 16 | CASA 16 | 4
3 | FUNADAÇÕES | 17 | CASA 17 | 5
3 | FUNADAÇÕES | 18 | CASA 18 | 5
3 | FUNADAÇÕES | 19 | CASA 19 | 5
3 | FUNADAÇÕES | 20 | CASA 20 | 5
3 | FUNADAÇÕES | 21 | CASA 21 | 6
3 | FUNADAÇÕES | 22 | CASA 22 | 6
3 | FUNADAÇÕES | 23 | CASA 23 | 6
3 | FUNADAÇÕES | 24 | CASA 24 | 6
3 | FUNADAÇÕES | 25 | CASA 25 | 7
4 | SUPRAESTRUTURA | 1 | CASA 01 | 1
4 | SUPRAESTRUTURA | 2 | CASA 02 | 2
4 | SUPRAESTRUTURA | 3 | CASA 03 | 2
4 | SUPRAESTRUTURA | 4 | CASA 04 | 3
4 | SUPRAESTRUTURA | 5 | CASA 05 | 3
4 | SUPRAESTRUTURA | 6 | CASA 06 | 3
4 | SUPRAESTRUTURA | 7 | CASA 07 | 4
4 | SUPRAESTRUTURA | 8 | CASA 08 | 4
4 | SUPRAESTRUTURA | 9 | CASA 09 | 5
4 | SUPRAESTRUTURA | 10 | CASA 10 | 5
4 | SUPRAESTRUTURA | 11 | CASA 11 | 5
4 | SUPRAESTRUTURA | 12 | CASA 12 | 6
4 | SUPRAESTRUTURA | 13 | CASA 13 | 6
4 | SUPRAESTRUTURA | 14 | CASA 14 | 7
4 | SUPRAESTRUTURA | 15 | CASA 15 | 7
4 | SUPRAESTRUTURA | 16 | CASA 16 | 7
4 | SUPRAESTRUTURA | 17 | CASA 17 | 8
4 | SUPRAESTRUTURA | 18 | CASA 18 | 8
4 | SUPRAESTRUTURA | 19 | CASA 19 | 9
4 | SUPRAESTRUTURA | 20 | CASA 20 | 9
4 | SUPRAESTRUTURA | 21 | CASA 21 | 9
4 | SUPRAESTRUTURA | 22 | CASA 22 | 10
4 | SUPRAESTRUTURA | 23 | CASA 23 | 10
4 | SUPRAESTRUTURA | 24 | CASA 24 | 11
4 | SUPRAESTRUTURA | 25 | CASA 25 | 11
5 | ALVENARIA / FECHAMENTOS | 1 | CASA 01 | 1
5 | ALVENARIA / FECHAMENTOS | 2 | CASA 02 | 2
5 | ALVENARIA / FECHAMENTOS | 3 | CASA 03 | 2
5 | ALVENARIA / FECHAMENTOS | 4 | CASA 04 | 2
5 | ALVENARIA / FECHAMENTOS | 5 | CASA 05 | 3
5 | ALVENARIA / FECHAMENTOS | 6 | CASA 06 | 3
5 | ALVENARIA / FECHAMENTOS | 7 | CASA 07 | 4
5 | ALVENARIA / FECHAMENTOS | 8 | CASA 08 | 4
5 | ALVENARIA / FECHAMENTOS | 9 | CASA 09 | 4
5 | ALVENARIA / FECHAMENTOS | 10 | CASA 10 | 5
5 | ALVENARIA / FECHAMENTOS | 11 | CASA 11 | 5
5 | ALVENARIA / FECHAMENTOS | 12 | CASA 12 | 6
5 | ALVENARIA / FECHAMENTOS | 13 | CASA 13 | 6
5 | ALVENARIA / FECHAMENTOS | 14 | CASA 14 | 6
5 | ALVENARIA / FECHAMENTOS | 15 | CASA 15 | 7
5 | ALVENARIA / FECHAMENTOS | 16 | CASA 16 | 7
5 | ALVENARIA / FECHAMENTOS | 17 | CASA 17 | 8
5 | ALVENARIA / FECHAMENTOS | 18 | CASA 18 | 8
5 | ALVENARIA / FECHAMENTOS | 19 | CASA 19 | 8
5 | ALVENARIA / FECHAMENTOS | 20 | CASA 20 | 9
5 | ALVENARIA / FECHAMENTOS | 21 | CASA 21 | 9
5 | ALVENARIA / FECHAMENTOS | 22 | CASA 22 | 10
5 | ALVENARIA / FECHAMENTOS | 23 | CASA 23 | 10
5 | ALVENARIA / FECHAMENTOS | 24 | CASA 24 | 11
5 | ALVENARIA / FECHAMENTOS | 25 | CASA 25 | 11
6 | ESQUADRIAS | 1 | CASA 01 | 10
6 | ESQUADRIAS | 2 | CASA 02 | 12
6 | ESQUADRIAS | 3 | CASA 03 | 12
6 | ESQUADRIAS | 4 | CASA 04 | 12
6 | ESQUADRIAS | 5 | CASA 05 | 12
6 | ESQUADRIAS | 6 | CASA 06 | 13
6 | ESQUADRIAS | 7 | CASA 07 | 13
6 | ESQUADRIAS | 8 | CASA 08 | 13
6 | ESQUADRIAS | 9 | CASA 09 | 14
6 | ESQUADRIAS | 10 | CASA 10 | 14
6 | ESQUADRIAS | 11 | CASA 11 | 14
6 | ESQUADRIAS | 12 | CASA 12 | 15
6 | ESQUADRIAS | 13 | CASA 13 | 15
6 | ESQUADRIAS | 14 | CASA 14 | 15
6 | ESQUADRIAS | 15 | CASA 15 | 16
6 | ESQUADRIAS | 16 | CASA 16 | 16
6 | ESQUADRIAS | 17 | CASA 17 | 16
6 | ESQUADRIAS | 18 | CASA 18 | 16
6 | ESQUADRIAS | 19 | CASA 19 | 16
6 | ESQUADRIAS | 20 | CASA 20 | 16
6 | ESQUADRIAS | 21 | CASA 21 | 16
6 | ESQUADRIAS | 22 | CASA 22 | 16
6 | ESQUADRIAS | 23 | CASA 23 | 17
6 | ESQUADRIAS | 24 | CASA 24 | 17
6 | ESQUADRIAS | 25 | CASA 25 | 17
7 | COBERTURA | 1 | CASA 01 | 7
7 | COBERTURA | 2 | CASA 02 | 7
7 | COBERTURA | 3 | CASA 03 | 8
7 | COBERTURA | 4 | CASA 04 | 8
7 | COBERTURA | 5 | CASA 05 | 8
7 | COBERTURA | 6 | CASA 06 | 9
7 | COBERTURA | 7 | CASA 07 | 9
7 | COBERTURA | 8 | CASA 08 | 9
7 | COBERTURA | 9 | CASA 09 | 10
7 | COBERTURA | 10 | CASA 10 | 10
7 | COBERTURA | 11 | CASA 11 | 10
7 | COBERTURA | 12 | CASA 12 | 11
7 | COBERTURA | 13 | CASA 13 | 11
7 | COBERTURA | 14 | CASA 14 | 11
7 | COBERTURA | 15 | CASA 15 | 12
7 | COBERTURA | 16 | CASA 16 | 12
7 | COBERTURA | 17 | CASA 17 | 12
7 | COBERTURA | 18 | CASA 18 | 13
7 | COBERTURA | 19 | CASA 19 | 13
7 | COBERTURA | 20 | CASA 20 | 13
7 | COBERTURA | 21 | CASA 21 | 14
7 | COBERTURA | 22 | CASA 22 | 14
7 | COBERTURA | 23 | CASA 23 | 14
7 | COBERTURA | 24 | CASA 24 | 15
7 | COBERTURA | 25 | CASA 25 | 15
8 | REVESTIMENTOS INTERNOS | 1 | CASA 01 | 10
8 | REVESTIMENTOS INTERNOS | 2 | CASA 02 | 11
8 | REVESTIMENTOS INTERNOS | 3 | CASA 03 | 12
8 | REVESTIMENTOS INTERNOS | 4 | CASA 04 | 12
8 | REVESTIMENTOS INTERNOS | 5 | CASA 05 | 12
8 | REVESTIMENTOS INTERNOS | 6 | CASA 06 | 13
8 | REVESTIMENTOS INTERNOS | 7 | CASA 07 | 13
8 | REVESTIMENTOS INTERNOS | 8 | CASA 08 | 13
8 | REVESTIMENTOS INTERNOS | 9 | CASA 09 | 14
8 | REVESTIMENTOS INTERNOS | 10 | CASA 10 | 14
8 | REVESTIMENTOS INTERNOS | 11 | CASA 11 | 14
8 | REVESTIMENTOS INTERNOS | 12 | CASA 12 | 15
8 | REVESTIMENTOS INTERNOS | 13 | CASA 13 | 15
8 | REVESTIMENTOS INTERNOS | 14 | CASA 14 | 15
8 | REVESTIMENTOS INTERNOS | 15 | CASA 15 | 16
8 | REVESTIMENTOS INTERNOS | 16 | CASA 16 | 16
8 | REVESTIMENTOS INTERNOS | 17 | CASA 17 | 16
8 | REVESTIMENTOS INTERNOS | 18 | CASA 18 | 16
8 | REVESTIMENTOS INTERNOS | 19 | CASA 19 | 16
8 | REVESTIMENTOS INTERNOS | 20 | CASA 20 | 16
8 | REVESTIMENTOS INTERNOS | 21 | CASA 21 | 16
8 | REVESTIMENTOS INTERNOS | 22 | CASA 22 | 16
8 | REVESTIMENTOS INTERNOS | 23 | CASA 23 | 16
8 | REVESTIMENTOS INTERNOS | 24 | CASA 24 | 16
8 | REVESTIMENTOS INTERNOS | 25 | CASA 25 | 16
9 | REVESTIMENTOS CERÂMICOS | 1 | CASA 01 | 16
9 | REVESTIMENTOS CERÂMICOS | 2 | CASA 02 | 18
9 | REVESTIMENTOS CERÂMICOS | 3 | CASA 03 | 18
9 | REVESTIMENTOS CERÂMICOS | 4 | CASA 04 | 18
9 | REVESTIMENTOS CERÂMICOS | 5 | CASA 05 | 18
9 | REVESTIMENTOS CERÂMICOS | 6 | CASA 06 | 18
9 | REVESTIMENTOS CERÂMICOS | 7 | CASA 07 | 18
9 | REVESTIMENTOS CERÂMICOS | 8 | CASA 08 | 18
9 | REVESTIMENTOS CERÂMICOS | 9 | CASA 09 | 18
9 | REVESTIMENTOS CERÂMICOS | 10 | CASA 10 | 19
9 | REVESTIMENTOS CERÂMICOS | 11 | CASA 11 | 19
9 | REVESTIMENTOS CERÂMICOS | 12 | CASA 12 | 19
9 | REVESTIMENTOS CERÂMICOS | 13 | CASA 13 | 19
9 | REVESTIMENTOS CERÂMICOS | 14 | CASA 14 | 19
9 | REVESTIMENTOS CERÂMICOS | 15 | CASA 15 | 20
9 | REVESTIMENTOS CERÂMICOS | 16 | CASA 16 | 20
9 | REVESTIMENTOS CERÂMICOS | 17 | CASA 17 | 20
9 | REVESTIMENTOS CERÂMICOS | 18 | CASA 18 | 20
9 | REVESTIMENTOS CERÂMICOS | 19 | CASA 19 | 20
9 | REVESTIMENTOS CERÂMICOS | 20 | CASA 20 | 20
9 | REVESTIMENTOS CERÂMICOS | 21 | CASA 21 | 20
9 | REVESTIMENTOS CERÂMICOS | 22 | CASA 22 | 20
9 | REVESTIMENTOS CERÂMICOS | 23 | CASA 23 | 20
9 | REVESTIMENTOS CERÂMICOS | 24 | CASA 24 | 20
9 | REVESTIMENTOS CERÂMICOS | 25 | CASA 25 | 20
10 | REVESTIMENTOS EXTERNOS | 1 | CASA 01 | 13
10 | REVESTIMENTOS EXTERNOS | 2 | CASA 02 | 13
10 | REVESTIMENTOS EXTERNOS | 3 | CASA 03 | 14
10 | REVESTIMENTOS EXTERNOS | 4 | CASA 04 | 14
10 | REVESTIMENTOS EXTERNOS | 5 | CASA 05 | 15
10 | REVESTIMENTOS EXTERNOS | 6 | CASA 06 | 15
10 | REVESTIMENTOS EXTERNOS | 7 | CASA 07 | 15
10 | REVESTIMENTOS EXTERNOS | 8 | CASA 08 | 16
10 | REVESTIMENTOS EXTERNOS | 9 | CASA 09 | 16
10 | REVESTIMENTOS EXTERNOS | 10 | CASA 10 | 16
10 | REVESTIMENTOS EXTERNOS | 11 | CASA 11 | 18
10 | REVESTIMENTOS EXTERNOS | 12 | CASA 12 | 18
10 | REVESTIMENTOS EXTERNOS | 13 | CASA 13 | 18
10 | REVESTIMENTOS EXTERNOS | 14 | CASA 14 | 18
10 | REVESTIMENTOS EXTERNOS | 15 | CASA 15 | 19
10 | REVESTIMENTOS EXTERNOS | 16 | CASA 16 | 19
10 | REVESTIMENTOS EXTERNOS | 17 | CASA 17 | 19
10 | REVESTIMENTOS EXTERNOS | 18 | CASA 18 | 19
10 | REVESTIMENTOS EXTERNOS | 19 | CASA 19 | 19
10 | REVESTIMENTOS EXTERNOS | 20 | CASA 20 | 19
10 | REVESTIMENTOS EXTERNOS | 21 | CASA 21 | 19
10 | REVESTIMENTOS EXTERNOS | 22 | CASA 22 | 19
10 | REVESTIMENTOS EXTERNOS | 23 | CASA 23 | 20
10 | REVESTIMENTOS EXTERNOS | 24 | CASA 24 | 20
10 | REVESTIMENTOS EXTERNOS | 25 | CASA 25 | 20
11 | FORRO | 1 | CASA 01 | 23
11 | FORRO | 2 | CASA 02 | 23
11 | FORRO | 3 | CASA 03 | 23
11 | FORRO | 4 | CASA 04 | 23
11 | FORRO | 5 | CASA 05 | 23
11 | FORRO | 6 | CASA 06 | 23
11 | FORRO | 7 | CASA 07 | 23
11 | FORRO | 8 | CASA 08 | 23
11 | FORRO | 9 | CASA 09 | 23
11 | FORRO | 10 | CASA 10 | 23
11 | FORRO | 11 | CASA 11 | 23
11 | FORRO | 12 | CASA 12 | 23
11 | FORRO | 13 | CASA 13 | 23
11 | FORRO | 14 | CASA 14 | 23
11 | FORRO | 15 | CASA 15 | 23
11 | FORRO | 16 | CASA 16 | 23
11 | FORRO | 17 | CASA 17 | 23
11 | FORRO | 18 | CASA 18 | 23
11 | FORRO | 19 | CASA 19 | 23
11 | FORRO | 20 | CASA 20 | 23
11 | FORRO | 21 | CASA 21 | 23
11 | FORRO | 22 | CASA 22 | 23
11 | FORRO | 23 | CASA 23 | 23
11 | FORRO | 24 | CASA 24 | 23
11 | FORRO | 25 | CASA 25 | 23
12 | PINTURA | 1 | CASA 01 | 23
12 | PINTURA | 2 | CASA 02 | 23
12 | PINTURA | 3 | CASA 03 | 23
12 | PINTURA | 4 | CASA 04 | 23
12 | PINTURA | 5 | CASA 05 | 23
12 | PINTURA | 6 | CASA 06 | 24
12 | PINTURA | 7 | CASA 07 | 24
12 | PINTURA | 8 | CASA 08 | 24
12 | PINTURA | 9 | CASA 09 | 24
12 | PINTURA | 10 | CASA 10 | 24
12 | PINTURA | 11 | CASA 11 | 24
12 | PINTURA | 12 | CASA 12 | 24
12 | PINTURA | 13 | CASA 13 | 24
12 | PINTURA | 14 | CASA 14 | 24
12 | PINTURA | 15 | CASA 15 | 24
12 | PINTURA | 16 | CASA 16 | 24
12 | PINTURA | 17 | CASA 17 | 24
12 | PINTURA | 18 | CASA 18 | 24
12 | PINTURA | 19 | CASA 19 | 24
12 | PINTURA | 20 | CASA 20 | 24
12 | PINTURA | 21 | CASA 21 | 24
12 | PINTURA | 22 | CASA 22 | 24
12 | PINTURA | 23 | CASA 23 | 24
12 | PINTURA | 24 | CASA 24 | 24
12 | PINTURA | 25 | CASA 25 | 24
13 | PISOS INTERNOS | 1 | CASA 01 | 16
13 | PISOS INTERNOS | 2 | CASA 02 | 20
13 | PISOS INTERNOS | 3 | CASA 03 | 20
13 | PISOS INTERNOS | 4 | CASA 04 | 20
13 | PISOS INTERNOS | 5 | CASA 05 | 20
13 | PISOS INTERNOS | 6 | CASA 06 | 20
13 | PISOS INTERNOS | 7 | CASA 07 | 20
13 | PISOS INTERNOS | 8 | CASA 08 | 20
13 | PISOS INTERNOS | 9 | CASA 09 | 20
13 | PISOS INTERNOS | 10 | CASA 10 | 20
13 | PISOS INTERNOS | 11 | CASA 11 | 20
13 | PISOS INTERNOS | 12 | CASA 12 | 21
13 | PISOS INTERNOS | 13 | CASA 13 | 21
13 | PISOS INTERNOS | 14 | CASA 14 | 21
13 | PISOS INTERNOS | 15 | CASA 15 | 21
13 | PISOS INTERNOS | 16 | CASA 16 | 21
13 | PISOS INTERNOS | 17 | CASA 17 | 21
13 | PISOS INTERNOS | 18 | CASA 18 | 21
13 | PISOS INTERNOS | 19 | CASA 19 | 21
13 | PISOS INTERNOS | 20 | CASA 20 | 21
13 | PISOS INTERNOS | 21 | CASA 21 | 21
13 | PISOS INTERNOS | 22 | CASA 22 | 21
13 | PISOS INTERNOS | 23 | CASA 23 | 21
13 | PISOS INTERNOS | 24 | CASA 24 | 21
13 | PISOS INTERNOS | 25 | CASA 25 | 21
14 | PISOS EXTERNOS | 1 | CASA 01 | 23
14 | PISOS EXTERNOS | 2 | CASA 02 | 23
14 | PISOS EXTERNOS | 3 | CASA 03 | 23
14 | PISOS EXTERNOS | 4 | CASA 04 | 23
14 | PISOS EXTERNOS | 5 | CASA 05 | 23
14 | PISOS EXTERNOS | 6 | CASA 06 | 23
14 | PISOS EXTERNOS | 7 | CASA 07 | 23
14 | PISOS EXTERNOS | 8 | CASA 08 | 23
14 | PISOS EXTERNOS | 9 | CASA 09 | 23
14 | PISOS EXTERNOS | 10 | CASA 10 | 23
14 | PISOS EXTERNOS | 11 | CASA 11 | 23
14 | PISOS EXTERNOS | 12 | CASA 12 | 23
14 | PISOS EXTERNOS | 13 | CASA 13 | 23
14 | PISOS EXTERNOS | 14 | CASA 14 | 23
14 | PISOS EXTERNOS | 15 | CASA 15 | 23
14 | PISOS EXTERNOS | 16 | CASA 16 | 23
14 | PISOS EXTERNOS | 17 | CASA 17 | 23
14 | PISOS EXTERNOS | 18 | CASA 18 | 24
14 | PISOS EXTERNOS | 19 | CASA 19 | 24
14 | PISOS EXTERNOS | 20 | CASA 20 | 24
14 | PISOS EXTERNOS | 21 | CASA 21 | 24
14 | PISOS EXTERNOS | 22 | CASA 22 | 24
14 | PISOS EXTERNOS | 23 | CASA 23 | 24
14 | PISOS EXTERNOS | 24 | CASA 24 | 24
14 | PISOS EXTERNOS | 25 | CASA 25 | 24
15 | RODAPÉS, SOLEIRAS E PEITORIS | 1 | CASA 01 | 20
15 | RODAPÉS, SOLEIRAS E PEITORIS | 2 | CASA 02 | 20
15 | RODAPÉS, SOLEIRAS E PEITORIS | 3 | CASA 03 | 20
15 | RODAPÉS, SOLEIRAS E PEITORIS | 4 | CASA 04 | 20
15 | RODAPÉS, SOLEIRAS E PEITORIS | 5 | CASA 05 | 20
15 | RODAPÉS, SOLEIRAS E PEITORIS | 6 | CASA 06 | 20
15 | RODAPÉS, SOLEIRAS E PEITORIS | 7 | CASA 07 | 20
15 | RODAPÉS, SOLEIRAS E PEITORIS | 8 | CASA 08 | 20
15 | RODAPÉS, SOLEIRAS E PEITORIS | 9 | CASA 09 | 20
15 | RODAPÉS, SOLEIRAS E PEITORIS | 10 | CASA 10 | 20
15 | RODAPÉS, SOLEIRAS E PEITORIS | 11 | CASA 11 | 20
15 | RODAPÉS, SOLEIRAS E PEITORIS | 12 | CASA 12 | 21
15 | RODAPÉS, SOLEIRAS E PEITORIS | 13 | CASA 13 | 21
15 | RODAPÉS, SOLEIRAS E PEITORIS | 14 | CASA 14 | 21
15 | RODAPÉS, SOLEIRAS E PEITORIS | 15 | CASA 15 | 21
15 | RODAPÉS, SOLEIRAS E PEITORIS | 16 | CASA 16 | 21
15 | RODAPÉS, SOLEIRAS E PEITORIS | 17 | CASA 17 | 21
15 | RODAPÉS, SOLEIRAS E PEITORIS | 18 | CASA 18 | 21
15 | RODAPÉS, SOLEIRAS E PEITORIS | 19 | CASA 19 | 21
15 | RODAPÉS, SOLEIRAS E PEITORIS | 20 | CASA 20 | 21
15 | RODAPÉS, SOLEIRAS E PEITORIS | 21 | CASA 21 | 21
15 | RODAPÉS, SOLEIRAS E PEITORIS | 22 | CASA 22 | 21
15 | RODAPÉS, SOLEIRAS E PEITORIS | 23 | CASA 23 | 21
15 | RODAPÉS, SOLEIRAS E PEITORIS | 24 | CASA 24 | 21
15 | RODAPÉS, SOLEIRAS E PEITORIS | 25 | CASA 25 | 21
16 | INSTALAÇÕES HIDROSSANITÁRIAS | 1 | CASA 01 | 15
16 | INSTALAÇÕES HIDROSSANITÁRIAS | 2 | CASA 02 | 15
16 | INSTALAÇÕES HIDROSSANITÁRIAS | 3 | CASA 03 | 17
16 | INSTALAÇÕES HIDROSSANITÁRIAS | 4 | CASA 04 | 17
16 | INSTALAÇÕES HIDROSSANITÁRIAS | 5 | CASA 05 | 17
16 | INSTALAÇÕES HIDROSSANITÁRIAS | 6 | CASA 06 | 17
16 | INSTALAÇÕES HIDROSSANITÁRIAS | 7 | CASA 07 | 17
16 | INSTALAÇÕES HIDROSSANITÁRIAS | 8 | CASA 08 | 17
16 | INSTALAÇÕES HIDROSSANITÁRIAS | 9 | CASA 09 | 17
16 | INSTALAÇÕES HIDROSSANITÁRIAS | 10 | CASA 10 | 17
16 | INSTALAÇÕES HIDROSSANITÁRIAS | 11 | CASA 11 | 18
16 | INSTALAÇÕES HIDROSSANITÁRIAS | 12 | CASA 12 | 18
16 | INSTALAÇÕES HIDROSSANITÁRIAS | 13 | CASA 13 | 18
16 | INSTALAÇÕES HIDROSSANITÁRIAS | 14 | CASA 14 | 18
16 | INSTALAÇÕES HIDROSSANITÁRIAS | 15 | CASA 15 | 18
16 | INSTALAÇÕES HIDROSSANITÁRIAS | 16 | CASA 16 | 18
16 | INSTALAÇÕES HIDROSSANITÁRIAS | 17 | CASA 17 | 18
16 | INSTALAÇÕES HIDROSSANITÁRIAS | 18 | CASA 18 | 19
16 | INSTALAÇÕES HIDROSSANITÁRIAS | 19 | CASA 19 | 19
16 | INSTALAÇÕES HIDROSSANITÁRIAS | 20 | CASA 20 | 19
16 | INSTALAÇÕES HIDROSSANITÁRIAS | 21 | CASA 21 | 19
16 | INSTALAÇÕES HIDROSSANITÁRIAS | 22 | CASA 22 | 19
16 | INSTALAÇÕES HIDROSSANITÁRIAS | 23 | CASA 23 | 19
16 | INSTALAÇÕES HIDROSSANITÁRIAS | 24 | CASA 24 | 20
16 | INSTALAÇÕES HIDROSSANITÁRIAS | 25 | CASA 25 | 20
17 | INSTALAÇÕES ELÉTRICAS | 1 | CASA 01 | 20
17 | INSTALAÇÕES ELÉTRICAS | 2 | CASA 02 | 20
17 | INSTALAÇÕES ELÉTRICAS | 3 | CASA 03 | 20
17 | INSTALAÇÕES ELÉTRICAS | 4 | CASA 04 | 21
17 | INSTALAÇÕES ELÉTRICAS | 5 | CASA 05 | 21
17 | INSTALAÇÕES ELÉTRICAS | 6 | CASA 06 | 21
17 | INSTALAÇÕES ELÉTRICAS | 7 | CASA 07 | 21
17 | INSTALAÇÕES ELÉTRICAS | 8 | CASA 08 | 21
17 | INSTALAÇÕES ELÉTRICAS | 9 | CASA 09 | 21
17 | INSTALAÇÕES ELÉTRICAS | 10 | CASA 10 | 21
17 | INSTALAÇÕES ELÉTRICAS | 11 | CASA 11 | 21
17 | INSTALAÇÕES ELÉTRICAS | 12 | CASA 12 | 22
17 | INSTALAÇÕES ELÉTRICAS | 13 | CASA 13 | 22
17 | INSTALAÇÕES ELÉTRICAS | 14 | CASA 14 | 22
17 | INSTALAÇÕES ELÉTRICAS | 15 | CASA 15 | 22
17 | INSTALAÇÕES ELÉTRICAS | 16 | CASA 16 | 22
17 | INSTALAÇÕES ELÉTRICAS | 17 | CASA 17 | 22
17 | INSTALAÇÕES ELÉTRICAS | 18 | CASA 18 | 22
17 | INSTALAÇÕES ELÉTRICAS | 19 | CASA 19 | 22
17 | INSTALAÇÕES ELÉTRICAS | 20 | CASA 20 | 22
17 | INSTALAÇÕES ELÉTRICAS | 21 | CASA 21 | 22
17 | INSTALAÇÕES ELÉTRICAS | 22 | CASA 22 | 22
17 | INSTALAÇÕES ELÉTRICAS | 23 | CASA 23 | 22
17 | INSTALAÇÕES ELÉTRICAS | 24 | CASA 24 | 23
17 | INSTALAÇÕES ELÉTRICAS | 25 | CASA 25 | 23
18 | LOUÇAS, METAIS E BANCADAS, | 1 | CASA 01 | 22
18 | LOUÇAS, METAIS E BANCADAS, | 2 | CASA 02 | 22
18 | LOUÇAS, METAIS E BANCADAS, | 3 | CASA 03 | 22
18 | LOUÇAS, METAIS E BANCADAS, | 4 | CASA 04 | 22
18 | LOUÇAS, METAIS E BANCADAS, | 5 | CASA 05 | 22
18 | LOUÇAS, METAIS E BANCADAS, | 6 | CASA 06 | 22
18 | LOUÇAS, METAIS E BANCADAS, | 7 | CASA 07 | 22
18 | LOUÇAS, METAIS E BANCADAS, | 8 | CASA 08 | 22
18 | LOUÇAS, METAIS E BANCADAS, | 9 | CASA 09 | 22
18 | LOUÇAS, METAIS E BANCADAS, | 10 | CASA 10 | 22
18 | LOUÇAS, METAIS E BANCADAS, | 11 | CASA 11 | 22
18 | LOUÇAS, METAIS E BANCADAS, | 12 | CASA 12 | 22
18 | LOUÇAS, METAIS E BANCADAS, | 13 | CASA 13 | 23
18 | LOUÇAS, METAIS E BANCADAS, | 14 | CASA 14 | 23
18 | LOUÇAS, METAIS E BANCADAS, | 15 | CASA 15 | 23
18 | LOUÇAS, METAIS E BANCADAS, | 16 | CASA 16 | 23
18 | LOUÇAS, METAIS E BANCADAS, | 17 | CASA 17 | 23
18 | LOUÇAS, METAIS E BANCADAS, | 18 | CASA 18 | 23
18 | LOUÇAS, METAIS E BANCADAS, | 19 | CASA 19 | 23
18 | LOUÇAS, METAIS E BANCADAS, | 20 | CASA 20 | 23
18 | LOUÇAS, METAIS E BANCADAS, | 21 | CASA 21 | 23
18 | LOUÇAS, METAIS E BANCADAS, | 22 | CASA 22 | 23
18 | LOUÇAS, METAIS E BANCADAS, | 23 | CASA 23 | 23
18 | LOUÇAS, METAIS E BANCADAS, | 24 | CASA 24 | 23
18 | LOUÇAS, METAIS E BANCADAS, | 25 | CASA 25 | 23
19 | COMPLEMENTAÇÕES | 1 | CASA 01 | 24
19 | COMPLEMENTAÇÕES | 2 | CASA 02 | 24
19 | COMPLEMENTAÇÕES | 3 | CASA 03 | 24
19 | COMPLEMENTAÇÕES | 4 | CASA 04 | 24
19 | COMPLEMENTAÇÕES | 5 | CASA 05 | 24
19 | COMPLEMENTAÇÕES | 6 | CASA 06 | 24
19 | COMPLEMENTAÇÕES | 7 | CASA 07 | 24
19 | COMPLEMENTAÇÕES | 8 | CASA 08 | 24
19 | COMPLEMENTAÇÕES | 9 | CASA 09 | 24
19 | COMPLEMENTAÇÕES | 10 | CASA 10 | 24
19 | COMPLEMENTAÇÕES | 11 | CASA 11 | 24
19 | COMPLEMENTAÇÕES | 12 | CASA 12 | 24
19 | COMPLEMENTAÇÕES | 13 | CASA 13 | 24
19 | COMPLEMENTAÇÕES | 14 | CASA 14 | 24
19 | COMPLEMENTAÇÕES | 15 | CASA 15 | 24
19 | COMPLEMENTAÇÕES | 16 | CASA 16 | 24
19 | COMPLEMENTAÇÕES | 17 | CASA 17 | 24
19 | COMPLEMENTAÇÕES | 18 | CASA 18 | 24
19 | COMPLEMENTAÇÕES | 19 | CASA 19 | 24
19 | COMPLEMENTAÇÕES | 20 | CASA 20 | 24
19 | COMPLEMENTAÇÕES | 21 | CASA 21 | 24
19 | COMPLEMENTAÇÕES | 22 | CASA 22 | 24
19 | COMPLEMENTAÇÕES | 23 | CASA 23 | 24
19 | COMPLEMENTAÇÕES | 24 | CASA 24 | 24
19 | COMPLEMENTAÇÕES | 25 | CASA 25 | 24