## NOVO
Novidades da Versão
V3.00
GERAL
|  | ▪ | Lançamento: Adequação à Portaria 424/2016. Acompanhamento por Eventos.
V3.01
GERAL
|  | ▪ | Ajustes de formatações.
PO
|  | ▪ | Correção da aplicação do BDI não desonerado.
|  | ▪ | Inclusão de coluna exclusiva "Preço Unitário Edital", para o Modo 'Orçamento Licitado'.
V3.02
GERAL
|  | ▪ | Ajustes de formatações.
|  | ▪ | Correção do Problema de Guias ocultas no BROFFICE.
ORÇAMENTO
|  | ▪ | Ampliada obtenção de dados da Planilha Referência de 20.000 para 65.536 linhas.
CRONOGRAMA
|  | ▪ | Correção na formulação do total acumulado por Repasse, CP e Outros
QCI
|  | ▪ | Correção na formulação do arredondamento no rateio dos valores do QCI.
RRE
|  | ▪ | Correção na formulação do total por Repasse, CP e Outros.
V3.03
GERAL
|  | ▪ | Correção do Problema de Guias ocultas no BROFFICE.
CÁLCULO
|  | ▪ | Corrigida lentidão e travamento ao incluir e excluir frentes.
V3.04
BDI
|  | ▪ | Correção da CPRB que exibia 4,5% mesmo quando não desonerado.
CRONOGRAMA
|  | ▪ | Correção da distribuição de Repasse, CP e Outros para as metas manuais.
QCI
|  | ▪ | Adicionado botão para adotar a CP do QCI como CP do contrato (zera saldo a reprogramar de CP).
V3.05
GERAL
|  | ▪ | Corrigido modo de Cálculo da Planilha para Automático.
V3.06
GERAL
|  | ▪ | Adicionado modo de arredondamento para compatibilidade com o TransfereGOV, altera na aba DADOS
|  | ▪ | A planilha passará a ser disponibilizada com o formato .xlsm. Deve ser usado arquivo referência 1.9 ou superior, também no formato .xlsm
V3.07
GERAL
|  | ▪ | Alterada a posição da aba NOVO para antes da aba MENU.
|  | ▪ | Alterada a posição da aba CÁLCULO para depois da aba EVENTOS. Pois, no caso de acompanhamento por PLE, a lista supensa na coluna "Nº Agrupador de Eventos" na aba CÁLCULO depende do preenchimento prévio da aba EVENTOS.
|  | ▪ | Alterada a posição da aba CRONO para depois da aba CRONOPLE. Pois, no caso de acompanhamento por PLE, a aba CRONO tem o preenchimento automático a partir da aba CRONOPLE.
|  | ▪ | Alterada a posição da aba PLE para depois da aba QCI. Com a finalidade de deixar agrupadas todas as abas de acompanhamento (PLE, BM, RRE, OFÍCIO).
|  | ▪ | Acrescentados botões de navegação (cor azul claro) em várias abas. Em relação a esses botões, também foram ajustados os links, nomes e formatação.
|  | ▪ | Criada macro para exibir apenas as abas pertinentes (exemplo: caso o acompanhamento seja por PLE, a aba BM fica oculta).
|  | ▪ | Ajuste na macro para correção automática do Nº AGRUPADOR DE EVENTOS na aba CÁLCULO, quando se ADCIONAR ou EXCLUIR LINHAS na aba EVENTOS.
MENU
|  | ▪ | Acrescentado o botão "IMPORTAR DE OUTROS MODELOS CAIXA": PO (MO27476); PLE (MO27477); e QCI (MO41211).
|  | ▪ | Acrescentado o botão de seleção "Importar Fórmulas para o Custo Unitário (aba ORÇAMENTO)".
Caso selecionada, será importada a fórmula (se houver) do custo unitário; Caso desmarcada, será importado somente o valor.
|  | ▪ | Acrescentado o botão de seleção "Importar Fórmulas para as Quantidades da PLQ (aba CÁLCULO)".
Caso selecionada, será importada a fórmula (se houver) do quantitativo; Caso desmarcada, será importado somente o valor.
|  | ▪ | Atualizada a macro de Importação para incluir a importar da coluna "Nº Agrupador de Eventos" da aba CÁLCULO.
|  | ▪ | Atualizada a macro de Imprimir Documentos (para englobar as abas EVENTOS e CRONOPLE).
BDI
|  | ▪ | Ajuste automático do valor da CPRB em função da data base do orçamento (para atendimento do Art. 9-A da Lei 12.546 de 14/12/2011).
EVENTOS
|  | ▪ | Acrescentados os dados de identificação do Contrato de Repasse.
|  | ▪ | Acrescentadas as colunas dos totais dos Eventos por Frentes de Obra.
|  | ▪ | Acrescentados os dados de Local, Data e Responsável Técnico.
|  | ▪ | Acrescentado FILTRO para exibir apenas as linhas preenchidas.
CRONOPLE
|  | ▪ | Acrescentados os dados de identificação do Contrato de Repasse.
|  | ▪ | Acrescentado o quadro "Cronograma" com percentual e valor da parcela e percentual e valor acumulado.
|  | ▪ | Acrescentados os dados de Local, Data e Responsável Técnico.
|  | ▪ | Acrescentado FILTRO para exibir apenas as linhas preenchidas.
RRE
|  | ▪ | Correção na fórmula da data, para replicar a “Data de fechamento do RRE” na aba DADOS.
OFÍCIO
|  | ▪ | Exclusão do quadro "Resumo de Valores por CTEF".
V3.08
GERAL
|  | ▪ | Incluídos alertas de erro de preenchimento em todas as abas.
MENU
|  | ▪ | Incluído botão de macro para gerar arquivo (em xlsx) para upload da PO e CFF no TransfereGOV.
|  | ▪ | Ajustada a macro "Importar de outra Planilha Múltipla" para importar o Cronograma da aba CRONO. Também foram incluídas as importações dos campos: Data do preenchimento (DADOS), Data de fechamento do RRE (DADOS); nº da 1ª Parcela do Cronograma (CRONO), mês da 1ª Parcela do Cronograma (CRONO), nº da Medição (BM) e nº da Medição (PLE).
|  | ▪ | Incluída a informação do progresso na macro "Importar de outra Planilha Múltipla", por meio de uma barra de progresso (janela que será exibida na tela) e da indicação das etapas de importação na barra de status do Excel (canto inferior esquerdo da janela do Excel).
BDI
|  | ▪ | Incluídos botões de navegação para os formulários de BDI (BDI 1, BDI 2, BDI 3).
ORÇAMENTO
|  | ▪ | Incluído botão de macro para padronizar as siglas de unidades, conforme lista de siglas válidas no TransfereGOV.
EVENTOS
|  | ▪ | O Título de Evento "Administração Local" com preenchimento automático proporcional agora é exibido apenas no modo Arredondamento de Frentes "Tradicional" e para a opção Agrupadores de Eventos "Definir Manualmente".
|  | ▪ | Não é mais possível deixar Eventos em branco (sem nome ou sem valor).
CÁLCULO
|  | ▪ | Não é mais possível deixar Frentes de Obra em branco (sem nome ou sem quantidades).
CRONOPLE
|  | ▪ | Incluído campo para selecionar o Título do Evento referente à Administração Local (acompanhamento por PLE).
|  | ▪ | Incluída linha com o percentual acumulado da Administração Local em cada período.
CRONO
|  | ▪ | Ajustada a fórmula do % acumulado a partir da parcela 13 (para manter o padrão da fórmula das parcelas 1 a 12).
|  | ▪ | Incluído campo para selecionar o Macrosserviço referente à Administração Local (acompanhamento por BM).
|  | ▪ | Incluída linha com o percentual acumulado da Administração Local em cada parcela.
RRE
|  | ▪ | Corrigida a fórmula do % no quadro "Percentual previsto em:". Que estava limitada a buscar o % previsto até a parcela 12.
PLE
|  | ▪ | Incluída linha com o percentual acumulado da Administração Local em cada medição.
BM
|  | ▪ | Incluído campo com o percentual medido acumulado da Administração Local.
V3.09
MENU
|  | ▪ | Atualizada a macro "Gerar arquivo para upload no TransfereGOV" para ajustar os códigos de composições SINAPI (acrescentar zeros a esquerda até completar dez dígitos) para Data base igual ou superior a JAN/2025.
ORÇAMENTO
|  | ▪ | Acrescentada formatação condicional na coluna "Descrição" para exibir os textos de alerta de erro, textos que começam com "(", na cor vermelha.
BDI
|  | ▪ | Corrigida a macro dos botões de navegação para os formulários do BDI.
V3.10
GERAL
|  | ▪ | Corrigidas as fórmulas da v3.08 / v3.09 que eram incompatíveis com as versões do Excel anteriores ao Office 365.
V3.11
MENU
|  | ▪ | Ajuste na macro "Importar de outra Planilha Múltipla" para tratar o erro "tipos incompatíveis".
|  | ▪ | Ajuste na macro "Gerar arquivo para upload no TransfereGOV" para informar no status o número da linha que está sendo mesclada.
CRONO
|  | ▪ | Correção nas fórmulas dos valores no período da 13ª parcela do cronograma.
RRE
|  | ▪ | Correção nas fórmulas dos valores acumulados no caso de Administração Local de preenchimento manual.
V3.12
MENU
|  | ▪ | Atualização na macro "Gerar arquivo para upload no TransfereGOV" em virtude de alteração no upload no TransfereGOV (código sem zeros a esquerda).
BDI
|  | ▪ | Revisão nos alertas de erro de preenchimento.
ORÇAMENTO
|  | ▪ | Revisão nos alertas de erro de preenchimento.
EVENTOS
|  | ▪ | Revisão na lista suspensa de opções da forma de definição dos agrupadores de eventos.
CÁLCULO
|  | ▪ | Revisão nos alertas de erro de preenchimento.
CRONOPLE
|  | ▪ | Correção na macro "Atualizar Linhas".
CRONO
|  | ▪ | Correção na fórmula dos porcentuais de Administração Local, no caso de agrupadores de eventos automáticos.
V3.13
GERAL
|  | ▪ | Ajuste em todas as listas suspensas (substituindo valores ou textos por um intervalo com os dados).
MENU
|  | ▪ | Correção do valor total na macro "Gerar arquivo para upload no TransfereGOV". No arquivo para upload o valor total era preenchido apenas com o valor da meta 1.
|  | ▪ | Correção nos arredondamentos na macro "Gerar arquivo para upload no TransfereGOV". No caso de preenchimento das quantidades com mais de duas casas decimais na PLQ, os valores calculados no Tgov ficavam diferentes dos valores calculados na Múltipla.
|  | ▪ | Atualização na macro "Gerar arquivo para upload no TransfereGOV". No caso de alertas de erro de preenchimento nas abas BDI e ORÇAMENTO a caixa de mensagem informa o erro encontrado e pergunta ao usuário se quer "Corrigir o erro agora?", caso o usuário responda "Não" a macro continua os procedimentos e gera o arquivo com o erro de preenchimento.
ORÇAMENTO
|  | ▪ | Atualização no preenchimento da coluna BDI. Possibilidade de preencher diretamente um percentual na célula.
|  | ▪ | Ajuste no alerta de erro "Acima Ref.", dispensado caso a Fonte de Recursos seja diferente de "OGU".
|  | ▪ | Incluído alerta de erro caso a data base do arquivo referência seja diferente da indicada no nome do mesmo arquivo.
|  | ▪ | Incluído alerta de erro caso os arredondamentos de todos os valores não estejam selecionados (para contratos no transferegov).
|  | ▪ | Incluído alerta de erro "Justificar BDI", caso não seja adotado um BDI da lista suspensa.
CÁLCULO
|  | ▪ | Incluído alerta de erro "Verificar as quantidades preenchidas na linha...", caso a soma das quantidades preenchidas seja diferente da soma das quantidades arredondadas com duas casas decimais.
|  | ▪ | Incluído alerta de erro "Preencha as quantidades com no máximo duas casas decimais", caso o alerta de erro acima aparece em alguma linha.
|  | ▪ | Incluída formatação condicional para indicar as quantidades na PLQ com mais de duas casas decimais (o texto ficará na cor vermelha).
CRONOPLE
|  | ▪ | Correção na macro "Atualizar Linhas".
PLE
|  | ▪ | Correção na fórmula na coluna Filtro.
RRE
|  | ▪ | Correção nas fórmulas dos valores acumulados (o valor da administração local era duplicado em alguns casos).
V3.14
GERAL
|  | ▪ | Ajustes em algumas fórmulas que eram incompatíveis com as versões do Excel anteriores ao Office 365.
MENU
|  | ▪ | Ajuste na macro "Gerar arquivo para upload no TransfereGOV". Excluído o procedimento de mesclagem de células, visando a eficiência da macro.
|  | ▪ | Inclusão do botão [RESET]. Para resetar a Planilha Múltipla (apagar todos os dados preenchidos e restaurar o padrão inicial).
V3.15
ORÇAMENTO
|  | ▪ | Ajuste na fórmula da coluna "Descrição" para corrigir incompatibilidade com as versões do Excel anteriores ao Office 365.
V3.16
BDI
|  | ▪ | Corrigidas as fórmulas da descrição dos itens dos BDIs 2 e 3.
MENU

## MENU
|  |  |  | PM | TRUE
|  | PLANILHA MÚLTIPLA v3.16 |  | v3.16 | TRUE
1
|  |  |  | PLE |  |  |  | 1
Proposto
|  | DADOS DO CONTRATO | NOVIDADES DA VERSÃO | Licitado
PLE
DOCUMENTAÇÃO DA PROPOSTA |  |  |  | BM |  | LEGENDA:
Cores das células:
| BDI | ORÇAMENTO | MEMÓRIA DE CÁLCULO / PLQ |  |  |  | Fundo amarelo: células para preencher
| QCI | CRONOGRAMA FÍSICO-FINANCEIRO |  |  |  |  | Fundo azul: células para seleção de opções
Obs: Composições e Cotações devem ser preenchidas diretamente no arquivo Referência 08-2025.xlsm.
Cores dos botões:
PÓS-LICITADO: Para visualizar/preencher esta seção, altere o TIPO DE ORÇAMENTO para 'Licitado' | [6 empty] | Fundo azul claro: navegação entre abas
Fundo laranja: execução de macro
ACOMPANHAMENTO: Para visualizar/preencher esta seção, altere o TIPO DE ORÇAMENTO para 'Licitado'
Tipo de Orçamento
Acompanhamento
IMPRIMIR DOCUMENTOS
IMPRIMIR DOCUMENTOS
IMPRIMIR DOCUMENTOS
IMPORTAR DE OUTRA PLANILHA MÚLTIPLA
(A PARTIR DA VERSÃO 3)
Importar Fórmulas para o Custo Unitário (aba ORÇAMENTO)
Importar Fórmulas para as Quantidades da PLQ (aba CÁLCULO)
IMPORTAR DE OUTROS MODELOS CAIXA
(PO / PLE / QCI)
GERAR ARQUIVO PARA UPLOAD NO TRANSFEREGOV
RESET

## DADOS
A. DOCUMENTAÇÃO DA PROPOSTA |  | Fonte de recursos: | Regime previdenciário | Regime de Execução | Arredondamento |  |  | Sub-Itens de Investimento | [32 empty] | Unidades válidas no Tgov
|  | (SELECIONAR) | (SELECIONAR) | (SELECIONAR) | Tradicional | Itens de Investimento | Unidades habitacionais | 3 | Equipamentos comunitários | 6 | Pavimentação | 6 | Drenagem | 6 | Abastecimento de água | 11 | Esgotamento sanitário | 8 | Energia elétrica e iluminação pública | 4 | Coleta e tratamento de resíduos sólidos | 6 | Contenção e estabilização de encostas | 2 | Regularização fundiária | 2 | Aquisição de terreno | 2 | Aquisição de equipamentos e insumos | 1 | Elaboração de estudos e projetos | 1 | Instrumentos e ações em planejamento e gestão pública | 1 | Ações complementares às obras | 3 | Gerenciamento | 1 | Trabalho social | 4 | Sigla | Descrição
Dados do Contrato (Inicial) |  | OGU | NÃO SE APLICA | INDEFINIDO / NÃO SE APLICA | TransfereGOV | Unidades habitacionais | Aquisição | un | Convivência comunitária, assistência social e/ou comunitária | m² | Capeamento de vias | m² | Obras de microdrenagem | m | Captação subterrânea | m³/s | Ligações domiciliares e/ou intradomiciliares | un | Iluminação pública - luminárias | un | Acondicionamento | un | Estabilização de taludes | m² | Desapropriacões/Indenizações | m² | Aquisição de terreno | m² | Aquisição de equipamentos e insumos | un | Elaboração de estudos e projetos | un | Instrumentos e ações em planejamento e gestão pública | un | Avaliação pós intervenção | un | Gerenciamento | %CT | Projeto de Trabalho Social Preliminar | nº fam | %CT | %CT
Fonte de recursos: | OGU | FGTS | DESONERADO | EMPREITADA POR PREÇO GLOBAL |  | Equipamentos comunitários | Construção | un | Educação e cultura | m² | Recapeamento de vias | m² | Desassoreamento de cursos de água | m | Captação superficial | m³/s | Rede coletora e/ou condominial | m | Ligações domiciliares | un | Aterro sanitário e/ou disposição final | m³ | Obras complementares a ações de redução de risco e/ou contenções | m² | Projeto de Regularização Fundiária | m² | Benfeitorias | m² | [6 empty] | Demolições | un |  |  | Projeto de Trabalho Social | nº fam | °C | GRAU CELSIUS
Proponente/Tomador: | PREFEITURA MUNICIPAL DE PIRANGUÇU-MG |  | NÃO DESONERADO | EMPREITADA POR PREÇO UNITÁRIO |  | Pavimentação | Reforma e/ou melhoria | un | Esportes | m² | Obras de artes especiais | m | Canalização de cursos de água | m | Estação de bombeamento de água bruta | m³/s | Coletor tronco e/ou interceptores | m | Linhas de distribuição - baixa tensão | m | Erradicação de lixões | m³ | [12 empty] | Plano de Reassentamento e medidas compensatórias | un |  |  | Plano de Desenvolvimento Socioterritorial | nº fam | °F | GRAU FAHRENHEIT
Município/UF: | PIRANGUÇU-MG |  |  | EMPREITADA INTEGRAL |  | Drenagem |  |  | Lazer e turismo | m² | Pavimentação de calçadas | m² | Recomposição de vegetação ciliar, renaturalização de cursos de água ou restauração de margens | m² | Adução | m | Emissário | m | Linhas de transmissão - alta tensão | m | Sistema de coleta seletiva tradicional, transporte e/ou equipamentos | un | [16 empty] | Plano de Gestão Condominial | nº fam | 100M | 100 METROS
Nº da Operação (0000000-00): | 1103833-63 |  |  | TAREFA |  | Abastecimento de água |  |  | Saúde | m² | Pavimentação de vias | m² | Reservatório de amortecimento de cheias | m³ | Estação de Tratamento de Água (ETA) | m³/s | Estação Elevatória | m³/s |  |  | Tratamento local | un | [18 empty] | 18L | 18 LITROS
Nº do TransfereGOV (000000): | 39994/2025 |  |  | CONTRATAÇÃO INTEGRADA |  | Esgotamento sanitário |  |  | Segurança pública | m² | Sinalização | m² | Estação de Bombeamento | m³/s | Estação de bombeamento de água tratada | m³/s | Estação de Tratamento de Esgoto (ETE) | m³/s |  |  | Usinas de reciclagem | m² | [18 empty] | 200KG | 200 QUILOS
Valor do Repasse Contratado (R$): | 2730000 |  |  | ADM. DIRETA |  | Energia elétrica e iluminação pública | [8 empty] | Linha de recalque | m | Sistema simplificado de tratamento | m³/s | [22 empty] | 250G | 250 GRAMAS
Valor de Contrapartida Contratada (R$): | 0 |  |  |  |  | Coleta e tratamento de resíduos sólidos | [8 empty] | Reservação | m³ | Unidades sanitárias | un | [22 empty] | 310ML | 310 MILILITROS
% mínimo de Contrapartida: | 0% |  |  |  |  | Contenção e estabilização de encostas | [8 empty] | Rede de distribuição | m | [24 empty] | 50KG | 50 QUILOS
R$ mínimo de Contrapartida (se houver): | [5 empty] | Regularização fundiária | [8 empty] | Ligações domiciliares e/ou intradomiciliares | un | [24 empty] | A | AMPÈRE
% máximo de Contrapartida: | [5 empty] | Aquisição de terreno | [8 empty] | Sistema simplificado de abastecimento | m | [24 empty] | ACA/ACC | A.CORR.ALTERN/CONT.
[6 empty] | Aquisição de equipamentos e insumos | [34 empty] | AH | AMPÈRE HORA
Dados do Empreendimento e Orçamento | [5 empty] | Elaboração de estudos e projetos | [34 empty] | AH/H/V | AMPÉRE-H/H/VOLT
Nome/apelido: | CONSTRUÇÃO DE VINTE UNIDADES HABITACIONAIS |  |  |  |  | Instrumentos e ações em planejamento e gestão pública | [34 empty] | AM | AMPOLA
Descrição do Objeto do Lote / CTEF: | CONSTRUÇÃO DE VINTE UNIDADES HABITACIONAIS |  |  |  |  | Ações complementares às obras | [34 empty] | AM0/4ML | AMPOLA COM 0,4 Ml
Regime previdenciário previsto para a obra: | NÃO DESONERADO |  |  |  |  | Gerenciamento | [34 empty] | AM0/5ML | AMPOLA COM 0,5 mL
Data base do Orçamento: | 2025-08-01 |  |  |  |  | Trabalho social | [34 empty] | AM1/5ML | AMPOLA COM 1,5 mL
[41 empty] | AM10ML | AMPOLA COM 10 mL
Responsável pelo Orçamento | [40 empty] | AM1ML | AMPOLA COM 1 mL
Nome: | NILCEZAR AUGUSTO PERES | [39 empty] | AM2/5ML | AMPOLA COM 2,5 mL
CREA/CAU: | 161.233/D-MG | [39 empty] | AM2ML | AMPOLA COM 2 mL
ART/RRT: | MG2025435540 | [39 empty] | AM3ML | AMPOLA COM 3 mL
Data do preenchimento: | 2025-10-09 | [39 empty] | AM4ML | AMPOLA COM 4 mL
[41 empty] | AM5ML | AMPOLA COM 5 mL
Responsável pelo Tomador (Prefeito, no caso de Municípios) | [40 empty] | AM6ML | AMPOLA COM 6 mL
Nome: | ANILSO LÉLIO DA SILVA | [39 empty] | AM7ML | AMPOLA COM 7 mL
Cargo: | PREFEITO MUNICIPAL | [39 empty] | ANO | ANO/ANOS
[41 empty] | ANOS | ANO/ANOS
Arredondamento das frentes: | TransfereGOV | [39 empty] | ARR | ARROBA
[41 empty] | AWG | AMERICAN WIRE GAUGE
B. RESULTADO DO PROCESSO LICITATÓRIO | [40 empty] | BAR | BARRIL
[41 empty] | BAR. | BAR
Licitação | [40 empty] | BD | BALDE
Data de emissão dos documentos de licitação: | [40 empty] | BIS | BISNAGA
Nº do CTEF (contrato com empresa): | [40 empty] | BIS/GL | BISNAGA POR GALÃO
Nome da empresa: | [40 empty] | BIS1/65G | BISNAGA COM 1,65 g
CNPJ da empresa: | [40 empty] | BIS1/8G | BISNAGA COM 1,8 g
Regime de execução do CTEF: | CONTRATAÇÃO INTEGRADA | [39 empty] | BIS100G | BISNAGA COM 100 g
Data base do CTEF: | [40 empty] | BIS10G | BISNAGA COM 10 g
[41 empty] | BIS135G | BISNAGA COM 135 g
[41 empty] | BIS13G | BISNAGA COM 13 g
C. ACOMPANHAMENTO DO EMPREENDIMENTO | [40 empty] | BIS14G | BISNAGA COM 14 g
[41 empty] | BIS15G | BISNAGA COM 15 g
Dados da obra | [40 empty] | BIS1G | BISNAGA COM 1 g
Data do Início da Obra: | [40 empty] | BIS20G | BISNAGA COM 20 g
Data de fechamento do RRE: | [40 empty] | BIS25G | BISNAGA COM 25 g
[41 empty] | BIS28/8G | BISNAGA COM 28,8 g
Responsável pela Fiscalização | [40 empty] | BIS28G | BISNAGA COM 28 g
Nome: | [40 empty] | BIS2G | BISNAGA COM 2 g
Profissão: | [40 empty] | BIS3/5G | BISNAGA COM 3,5 g
CREA/CAU (para obras/projetos): | [40 empty] | BIS30G | BISNAGA COM 30 g
ART/RRT (para obras/projetos): | [40 empty] | BIS30ML | BISNAGA COM 30 mL
[41 empty] | BIS40G | BISNAGA COM 40 g
[41 empty] | BIS43G | BISNAGA COM 43 g
D. ACOMPANHAMENTO CAIXA | [40 empty] | BIS45G | BISNAGA COM 45 g
[41 empty] | BIS47G | BISNAGA COM 47 g
Responsável Gerencial | [40 empty] | BIS4G | BISNAGA COM 4 g
Nome: | [40 empty] | BIS50G | BISNAGA COM 50 g
Função: | [40 empty] | BIS55G | BISNAGA COM 55 g
[41 empty] | BIS56G | BISNAGA COM 56 g
[41 empty] | BIS5G | BISNAGA COM 5 g
[41 empty] | BIS60G | BISNAGA COM 60 g
[41 empty] | BIS6G | BISNAGA COM 6 g
[41 empty] | BIS7/5G | BISNAGA COM 7,5 g
[41 empty] | BIS70G | BISNAGA COM 70 g
[41 empty] | BIS80G | BISNAGA COM 80 g
[41 empty] | BIS90G | BISNAGA COM 90 g
[41 empty] | BIT | BITS
[41 empty] | BL | BLOCO
[41 empty] | BLIS | BLISTER
[41 empty] | BLIS21CP | BLISTER COM 21 COMPRIMIDOS
[41 empty] | BLIS35CP | BLISTER COM 35 COMPRIMIDOS
[41 empty] | BOB | BOBINA
[41 empty] | BOL | BOLSA
[41 empty] | BOM | BOMBONA
[41 empty] | BPM | BATIDA POR MINUTO
[41 empty] | BPS | BYTE POR SEGUNDO
[41 empty] | BR | BARRA
[41 empty] | BRI | BARRICA
[41 empty] | BTJ | BOTIJÃO
[41 empty] | BTU | BRITISH THERMAL UNIT
[41 empty] | BTU/H | BTU POR HORA
[41 empty] | BWG | FIEIRA DE BIRMINGHAN
[41 empty] | C | CENTENA
[41 empty] | CA | CARTUCHO
[41 empty] | CAD | CADERNO
[41 empty] | CAL/G | CALORIA/GRAMA
[41 empty] | CAPS | CÁPSULA
[41 empty] | CAR | CARACTER
[41 empty] | CC | CILINDRADA
[41 empty] | CD | CANDELA
[41 empty] | CD/M2 | CANDELA/METRO 2
[41 empty] | CENTO | CENTO
[41 empty] | CG | CENTIGRAMA
[41 empty] | CH | CHAPA
[41 empty] | CHI | CHI
[41 empty] | CHP | CHP
[41 empty] | CHP | CHP
[41 empty] | CI | CURIE
[41 empty] | CIL | CILINDRO
[41 empty] | CIN | CINQUENTA
[41 empty] | CJ | CONJUNTO
[41 empty] | CL | CENTILITRO
[41 empty] | CM | CENTÍMETRO
[41 empty] | CM/POL | CENTÍMETRO/POLEGADA
[41 empty] | CM2 | CENTIMETRO QUADRADO
[41 empty] | CM2/H | CENT.QUAD/HORA
[41 empty] | CM2/M | CENT.QUADRADO/METRO
[41 empty] | CM3 | CENTÍMETRO CÚBICO
[41 empty] | CM³/H | CENT.CÚBICO POR HORA
[41 empty] | CM³/MIN | CM³/MINUTO
[41 empty] | CNT | RECIPIENTE
[41 empty] | CO | CONTEINER
[41 empty] | COL | COLEÇÃO
[41 empty] | COMP | COMPRIMENTO
[41 empty] | COMPR | COMPRIMIDO
[41 empty] | CÓPIA | CÓPIA
[41 empty] | COPO | COPO
[41 empty] | CP | CENTIPOISE
[41 empty] | CPL | CARACTERES POR LINHA
[41 empty] | CPM | CÓPIA POR MINUTO
[41 empty] | CPS | CARACTER POR SEGUNDO
[41 empty] | CRT | CARRETEL
[41 empty] | CS | GRADEADO DE JAULA
[41 empty] | CST | CENTISTOCKS
[41 empty] | CT | CARTAO
[41 empty] | CTE | CARTELA
[41 empty] | CV | CAVALO VAPOR
[41 empty] | CX | CAIXA
[41 empty] | CX100UN | CAIXA COM 100 UNIDADES
[41 empty] | CX40UN | CAIXA COM 40 UNIDADES
[41 empty] | D | DIA
[41 empty] | DAG | DECAGRAMA
[41 empty] | DAL | DECALITRO
[41 empty] | DAM | DECAMETRO
[41 empty] | DAN | DECANEWTON
[41 empty] | DB | DECIBEL
[41 empty] | DBM | DECIBEL MILIWATT
[41 empty] | DG | DECIGRAMA
[41 empty] | DGT | DÍGITO
[41 empty] | DIA | DIA
[41 empty] | DIAS | DIAS
[41 empty] | DISCO | DISCO
[41 empty] | DL | DECALITRO
[41 empty] | DM | DECIMETRO
[41 empty] | DM2 | DECIMETRO QUADRADO
[41 empty] | DM3 | DECIMETRO CUBICO
[41 empty] | DM3 | DECIMETRO CUBICO
[41 empty] | DOSES | DOSES
[41 empty] | DPI | PONTOS DE DEFINIÇÃO
[41 empty] | DPT | DIOPTRIA
[41 empty] | DRAG | DRÁGEA
[41 empty] | DZ | DUZIA
[41 empty] | EMB | EMBALAGEM
[41 empty] | EMB/H | EMBALAGEM POR HORA
[41 empty] | EMP | EMPLASTRO
[41 empty] | ENV | ENVELOPE
[41 empty] | ENV27/9G | ENVELOPE COM 27,9 g
[41 empty] | ENV30G | ENVELOPE COM 30 g
[41 empty] | EQP | EQUIPAMENTO
[41 empty] | EST | ESTUDANTE
[41 empty] | EV | ELÉTRON-VOLT
[41 empty] | F | FARAD
[41 empty] | FCK | FCK
[41 empty] | FD | FARDO
[41 empty] | FL | FOLHA
[41 empty] | FLAC | FLACONETE
[41 empty] | FLS/H | FOLHAS POR HORA
[41 empty] | FPM | FLASH POR MINUTO
[41 empty] | FPS | FOTOS P/SEGUNDO
[41 empty] | FR | FRASCO
[41 empty] | FR1000ML | FRASCO COM 1000 mL
[41 empty] | FR100DS | FRASCO COM 100 DOSES
[41 empty] | FR100ML | FRASCO COM 100 mL
[41 empty] | FR105ML | FRASCO COM 105 mL
[41 empty] | FR10ML | FRASCO COM 10 mL
[41 empty] | FR110ML | FRASCO COM 110 mL
[41 empty] | FR1200MG | FRASCO COM 1200 MG
[41 empty] | FR120DS | FRASCO COM 120 DOSES
[41 empty] | FR120ML | FRASCO COM 120 mL
[41 empty] | FR125ML | FRASCO COM 125 mL
[41 empty] | FR130DS | FRASCO COM 130 DOSES
[41 empty] | FR1500MG | FRASCO COM 1500 MG
[41 empty] | FR150DS | FRASCO COM 150 DOSES
[41 empty] | FR150ML | FRASCO COM 150 mL
[41 empty] | FR15ML | FRASCO COM 15 mL
[41 empty] | FR160ML | FRASCO COM 160 mL
[41 empty] | FR200DS | FRASCO COM 200 DOSES
[41 empty] | FR200ML | FRASCO COM 200 mL
[41 empty] | FR20ML | FRASCO COM 20 mL
[41 empty] | FR240ML | FRASCO COM 240 mL
[41 empty] | FR250ML | FRASCO COM 250 mL
[41 empty] | FR300DS | FRASCO COM 300 DOSES
[41 empty] | FR300ML | FRASCO COM 300 mL
[41 empty] | FR30DS | FRASCO COM 30 DOSES
[41 empty] | FR30G | FRASCO COM 30 g
[41 empty] | FR30ML | FRASCO COM 30 mL
[41 empty] | FR340ML | FRASCO COM 340 mL
[41 empty] | FR350ML | FRASCO COM 350 mL
[41 empty] | FR40ML | FRASCO COM 40 mL
[41 empty] | FR45ML | FRASCO COM 45 mL
[41 empty] | FR500ML | FRASCO COM 500 mL
[41 empty] | H | HORA
[41 empty] | KG | QUILOGRAMA
[41 empty] | KM | QUILOMETRO
[41 empty] | M | METRO
[41 empty] | M2 | METRO QUADRADO
[41 empty] | M3 | METRO CÚBICO
[41 empty] | M3XKM | M3XKM
[41 empty] | MES | MES
[41 empty] | MÊS | MÊS/MESES
[41 empty] | MESES | MÊS/MESES
[41 empty] | OUTRAS | OUTRAS
[41 empty] | PAR | PAR
[41 empty] | PC | PEÇA
[41 empty] | T | TONELADA
[41 empty] | TXKM | TXKM
[41 empty] | UN | UNIDADE
MENU
BDI
ORÇAMENTO LICITADO
MEDIÇÃO
Note on C41: Informar a data-base do CTEF no formato mm-aaaa.

## BDI
|  |  | MIN | MED | MAX | [6 empty] | Quadro de Composição do BDI |  |  | Grau de Sigilo
Construção e Reforma de Edifícios | AC | Construção e Reforma de Edifícios-AC | 3% | 4% | 5.5% | [9 empty] | #PUBLICO
Construção e Reforma de Edifícios | SG | Construção e Reforma de Edifícios-SG | 0.8% | 0.8% | 1%
Construção e Reforma de Edifícios | R | Construção e Reforma de Edifícios-R | 0.97% | 1.27% | 1.27% |  | Nº OPERAÇÃO |  | Nº TRANSFEREGOV |  | PROPONENTE / TOMADOR
Construção e Reforma de Edifícios | DF | Construção e Reforma de Edifícios-DF | 0.59% | 1.23% | 1.39% |  | 1103833-63 |  | 39994/2025 |  | PREFEITURA MUNICIPAL DE PIRANGUÇU-MG
Construção e Reforma de Edifícios | L | Construção e Reforma de Edifícios-L | 6.16% | 7.4% | 8.96% | FILTRO
Construção e Reforma de Edifícios | BDI PAD | Construção e Reforma de Edifícios-BDI PAD | 20.34% | 22.12% | 25% |  | APELIDO DO EMPREENDIMENTO / DESCRIÇÃO DO LOTE
Construção de Praças Urbanas, Rodovias, Ferrovias e recapeamento e pavimentação de vias urbanas | AC | Construção de Praças Urbanas, Rodovias, Ferrovias e recapeamento e pavimentação de vias urbanas-AC | 3.8% | 4.01% | 4.67% |  | CONSTRUÇÃO DE VINTE UNIDADES HABITACIONAIS / CONSTRUÇÃO DE VINTE UNIDADES HABITACIONAIS
Construção de Praças Urbanas, Rodovias, Ferrovias e recapeamento e pavimentação de vias urbanas | SG | Construção de Praças Urbanas, Rodovias, Ferrovias e recapeamento e pavimentação de vias urbanas-SG | 0.32% | 0.4% | 0.74%
Construção de Praças Urbanas, Rodovias, Ferrovias e recapeamento e pavimentação de vias urbanas | R | Construção de Praças Urbanas, Rodovias, Ferrovias e recapeamento e pavimentação de vias urbanas-R | 0.5% | 0.56% | 0.97% |  | Conforme legislação tributária municipal, definir estimativa de percentual da base de cálculo para o ISS: | [7 empty] | 100%
Construção de Praças Urbanas, Rodovias, Ferrovias e recapeamento e pavimentação de vias urbanas | DF | Construção de Praças Urbanas, Rodovias, Ferrovias e recapeamento e pavimentação de vias urbanas-DF | 1.02% | 1.11% | 1.21% | ↓ | Sobre a base de cálculo, definir a respectiva alíquota do ISS (entre 2% e 5%): | [7 empty] | 2%
Construção de Praças Urbanas, Rodovias, Ferrovias e recapeamento e pavimentação de vias urbanas | L | Construção de Praças Urbanas, Rodovias, Ferrovias e recapeamento e pavimentação de vias urbanas-L | 6.64% | 7.3% | 8.69% | F
Construção de Praças Urbanas, Rodovias, Ferrovias e recapeamento e pavimentação de vias urbanas | BDI PAD | Construção de Praças Urbanas, Rodovias, Ferrovias e recapeamento e pavimentação de vias urbanas-BDI PAD | 19.6% | 20.97% | 24.23% | F
Construção de Redes de Abastecimento de Água, Coleta de Esgoto | AC | Construção de Redes de Abastecimento de Água, Coleta de Esgoto-AC | 3.43% | 4.93% | 6.71% | F | BDI 1
Construção de Redes de Abastecimento de Água, Coleta de Esgoto | SG | Construção de Redes de Abastecimento de Água, Coleta de Esgoto-SG | 0.28% | 0.49% | 0.75% | F
Construção de Redes de Abastecimento de Água, Coleta de Esgoto | R | Construção de Redes de Abastecimento de Água, Coleta de Esgoto-R | 1% | 1.39% | 1.74% | F | TIPO DE OBRA
Construção de Redes de Abastecimento de Água, Coleta de Esgoto | DF | Construção de Redes de Abastecimento de Água, Coleta de Esgoto-DF | 0.94% | 0.99% | 1.17% | F | Estudos e Projetos, Planos e Gerenciamento e outros correlatos
Construção de Redes de Abastecimento de Água, Coleta de Esgoto | L | Construção de Redes de Abastecimento de Água, Coleta de Esgoto-L | 6.74% | 8.04% | 9.4% | F
Construção de Redes de Abastecimento de Água, Coleta de Esgoto | BDI PAD | Construção de Redes de Abastecimento de Água, Coleta de Esgoto-BDI PAD | 20.76% | 24.18% | 26.44% | F | Itens | [7 empty] | Siglas | % Adotado | Situação | 1º Quartil | Médio | 3º Quartil
Construção e Manutenção de Estações e Redes de Distribuição de Energia Elétrica | AC | Construção e Manutenção de Estações e Redes de Distribuição de Energia Elétrica-AC | 5.29% | 5.92% | 7.93% | F
Construção e Manutenção de Estações e Redes de Distribuição de Energia Elétrica | SG | Construção e Manutenção de Estações e Redes de Distribuição de Energia Elétrica-SG | 0.25% | 0.51% | 0.56% | F | Encargos Sociais incidentes sobre a mão de obra | [7 empty] | K1 | 5% | OK | - | - | -
Construção e Manutenção de Estações e Redes de Distribuição de Energia Elétrica | R | Construção e Manutenção de Estações e Redes de Distribuição de Energia Elétrica-R | 1% | 1.48% | 1.97% | F | Administração Central da empresa ou consultoria - overhead | [7 empty] | K2 | 4% | OK | - | 20% | -
Construção e Manutenção de Estações e Redes de Distribuição de Energia Elétrica | DF | Construção e Manutenção de Estações e Redes de Distribuição de Energia Elétrica-DF | 1.01% | 1.07% | 1.11% | F | Risco | [9 empty] | OK | - | - | -
Construção e Manutenção de Estações e Redes de Distribuição de Energia Elétrica | L | Construção e Manutenção de Estações e Redes de Distribuição de Energia Elétrica-L | 8% | 8.31% | 9.51% | F | Despesas Financeiras | [9 empty] | OK | - | - | -
Construção e Manutenção de Estações e Redes de Distribuição de Energia Elétrica | BDI PAD | Construção e Manutenção de Estações e Redes de Distribuição de Energia Elétrica-BDI PAD | 24% | 25.84% | 27.86% | F | Margem bruta da empresa de consultoria | [7 empty] | K3 | 12% | OK | - | 12% | -
Obras Portuárias, Marítimas e Fluviais | AC | Obras Portuárias, Marítimas e Fluviais-AC | 4% | 5.52% | 7.85% | F | Tributos (impostos COFINS 3%, e PIS 0,65%) | [7 empty] | CP | 3.65% | OK | 3.65% | 3.65% | 3.65%
Obras Portuárias, Marítimas e Fluviais | SG | Obras Portuárias, Marítimas e Fluviais-SG | 0.81% | 1.22% | 1.99% | F | Tributos (ISS, variável de acordo com o município) | [7 empty] | ISS | 2% | OK | 0% | 2.5% | 5%
Obras Portuárias, Marítimas e Fluviais | R | Obras Portuárias, Marítimas e Fluviais-R | 1.46% | 2.32% | 3.16% | F | Tributos (Contribuição Previdenciária sobre a Receita Bruta - Lei 12.546 de 14/12/2011 - Desoneração) | [7 empty] | CPRB | 0% | OK | 0% | 0% | 0%
Obras Portuárias, Marítimas e Fluviais | DF | Obras Portuárias, Marítimas e Fluviais-DF | 0.94% | 1.02% | 1.33% | F | BDI SEM desoneração (Fórmula Acórdão TCU) | [7 empty] | BDI PAD | 29.39% | OK | - | - | -
Obras Portuárias, Marítimas e Fluviais | L | Obras Portuárias, Marítimas e Fluviais-L | 7.14% | 8.4% | 10.43% | F | BDI COM desoneração | [7 empty] | BDI DES | 29.39%
Obras Portuárias, Marítimas e Fluviais | BDI PAD | Obras Portuárias, Marítimas e Fluviais-BDI PAD | 22.8% | 27.48% | 30.95% | F
Fornecimento de Materiais e Equipamentos (aquisição indireta - em conjunto com licitação de obras) | AC | Fornecimento de Materiais e Equipamentos (aquisição indireta - em conjunto com licitação de obras)-AC | 1.5% | 3.45% | 4.49% | F
Fornecimento de Materiais e Equipamentos (aquisição indireta - em conjunto com licitação de obras) | SG | Fornecimento de Materiais e Equipamentos (aquisição indireta - em conjunto com licitação de obras)-SG | 0.3% | 0.48% | 0.82% | F
Fornecimento de Materiais e Equipamentos (aquisição indireta - em conjunto com licitação de obras) | R | Fornecimento de Materiais e Equipamentos (aquisição indireta - em conjunto com licitação de obras)-R | 0.56% | 0.85% | 0.89% | F | Os valores de BDI foram calculados com o emprego da fórmula:
Fornecimento de Materiais e Equipamentos (aquisição indireta - em conjunto com licitação de obras) | DF | Fornecimento de Materiais e Equipamentos (aquisição indireta - em conjunto com licitação de obras)-DF | 0.85% | 0.85% | 1.11% | F |  |  |  | BDI = | (1+K1+K2)*(1+K3) |  |  | - 1
Fornecimento de Materiais e Equipamentos (aquisição indireta - em conjunto com licitação de obras) | L | Fornecimento de Materiais e Equipamentos (aquisição indireta - em conjunto com licitação de obras)-L | 3.5% | 5.11% | 6.22% | F |  |  |  |  | (1-CP-ISS-CRPB)
Fornecimento de Materiais e Equipamentos (aquisição indireta - em conjunto com licitação de obras) | BDI PAD | Fornecimento de Materiais e Equipamentos (aquisição indireta - em conjunto com licitação de obras)-BDI PAD | 11.1% | 14.02% | 16.8% | F
Fornecimento de Materiais e Equipamentos (aquisição direta) | AC | Fornecimento de Materiais e Equipamentos (aquisição direta)-AC | - | - | - | F | Declaro para os devidos fins que, conforme legislação tributária municipal, a base de cálculo deste tipo de obra corresponde à 100%, com a respectiva alíquota de 2%.
Fornecimento de Materiais e Equipamentos (aquisição direta) | SG | Fornecimento de Materiais e Equipamentos (aquisição direta)-SG | - | - | - | F
Fornecimento de Materiais e Equipamentos (aquisição direta) | R | Fornecimento de Materiais e Equipamentos (aquisição direta)-R | - | - | - | F | Declaro para os devidos fins que o regime de Contribuição Previdenciária sobre a Receita Bruta adotado para elaboração do orçamento foi SEM Desoneração, e que esta é a alternativa mais adequada para a Administração Pública.
Fornecimento de Materiais e Equipamentos (aquisição direta) | DF | Fornecimento de Materiais e Equipamentos (aquisição direta)-DF | - | - | - | F
Fornecimento de Materiais e Equipamentos (aquisição direta) | L | Fornecimento de Materiais e Equipamentos (aquisição direta)-L | - | - | - | F | Observações:
Fornecimento de Materiais e Equipamentos (aquisição direta) | BDI PAD | Fornecimento de Materiais e Equipamentos (aquisição direta)-BDI PAD | - | - | - | F
Estudos e Projetos, Planos e Gerenciamento e outros correlatos | K1 | Estudos e Projetos, Planos e Gerenciamento e outros correlatos-K1 | - | - | - | F
Estudos e Projetos, Planos e Gerenciamento e outros correlatos | K2 | Estudos e Projetos, Planos e Gerenciamento e outros correlatos-K2 | - | 20% | - | F | PIRANGUÇU-MG | [5 empty] | 2025-10-09
Estudos e Projetos, Planos e Gerenciamento e outros correlatos |  | Estudos e Projetos, Planos e Gerenciamento e outros correlatos- | - | - | - | F | Local | [5 empty] | Data
Estudos e Projetos, Planos e Gerenciamento e outros correlatos |  | Estudos e Projetos, Planos e Gerenciamento e outros correlatos- | - | - | - | F
Estudos e Projetos, Planos e Gerenciamento e outros correlatos | K3 | Estudos e Projetos, Planos e Gerenciamento e outros correlatos-K3 | - | 12% | - | F
Estudos e Projetos, Planos e Gerenciamento e outros correlatos | BDI PAD | Estudos e Projetos, Planos e Gerenciamento e outros correlatos-BDI PAD | - | - | - | F | Responsável Técnico
[6 empty] | F | Nome: | NILCEZAR AUGUSTO PERES
[6 empty] | F | CREA/CAU: | 161.233/D-MG
[6 empty] | F | ART/RRT: | MG2025435540
F
[6 empty] | F | BDI 2
F
[6 empty] | F | TIPO DE OBRA
[6 empty] | F | Construção e Reforma de Edifícios
F
[6 empty] | F | Itens | [7 empty] | Siglas | % Adotado | Situação | 1º Quartil | Médio | 3º Quartil
F
[6 empty] | F | Administração Central | [7 empty] | AC | 3% | OK | 3% | 4% | 5.5%
[6 empty] | F | Seguro e Garantia | [7 empty] | SG | 0.8% | OK | 0.8% | 0.8% | 1%
[6 empty] | F | Risco | [7 empty] | R | 1.27% | OK | 0.97% | 1.27% | 1.27%
[6 empty] | F | Despesas Financeiras | [7 empty] | DF | 1.23% | OK | 0.59% | 1.23% | 1.39%
[6 empty] | F | Lucro | [7 empty] | L | 6.75% | OK | 6.16% | 7.4% | 8.96%
[6 empty] | F | Tributos (impostos COFINS 3%, e PIS 0,65%) | [7 empty] | CP | 3.65% | OK | 3.65% | 3.65% | 3.65%
[6 empty] | F | Tributos (ISS, variável de acordo com o município) | [7 empty] | ISS | 2% | OK | 0% | 2.5% | 5%
[6 empty] | F | Tributos (Contribuição Previdenciária sobre a Receita Bruta - Lei 12.546 de 14/12/2011 - Desoneração) | [7 empty] | CPRB | 0% | OK | 0% | 0% | 0%
[6 empty] | F | BDI SEM desoneração (Fórmula Acórdão TCU) | [7 empty] | BDI PAD | 20.34% | OK | 20.34% | 22.12% | 25%
[6 empty] | F | BDI COM desoneração | [7 empty] | BDI DES | 20.34%
F
F
F
[6 empty] | F | Os valores de BDI foram calculados com o emprego da fórmula:
[6 empty] | F |  |  |  | BDI = | (1+AC + S + R + G)*(1 + DF)*(1+L) |  |  | - 1
[6 empty] | F |  |  |  |  | (1-CP-ISS-CRPB)
F
[6 empty] | F | Declaro para os devidos fins que, conforme legislação tributária municipal, a base de cálculo deste tipo de obra corresponde à 100%, com a respectiva alíquota de 2%.
F
[6 empty] | F | Declaro para os devidos fins que o regime de Contribuição Previdenciária sobre a Receita Bruta adotado para elaboração do orçamento foi SEM Desoneração, e que esta é a alternativa mais adequada para a Administração Pública.
F
[6 empty] | F | Observações:
F
F
[6 empty] | F | PIRANGUÇU-MG | [5 empty] | 2025-10-09
[6 empty] | F | Local | [5 empty] | Data
F
F
[6 empty] | F | Responsável Técnico
[6 empty] | F | Nome: | NILCEZAR AUGUSTO PERES
[6 empty] | F | CREA/CAU: | 161.233/D-MG
[6 empty] | F | ART/RRT: | MG2025435540
F
BDI 3
TIPO DE OBRA
(SELECIONAR)
[7 empty] | Itens | [7 empty] | Siglas | % Adotado | Situação | 1º Quartil | Médio | 3º Quartil
[7 empty] | Administração Central | [7 empty] | AC |  | - | #N/A | #N/A | #N/A
[7 empty] | Seguro e Garantia | [7 empty] | SG |  | - | #N/A | #N/A | #N/A
[7 empty] | Risco | [7 empty] | R |  | - | #N/A | #N/A | #N/A
[7 empty] | Despesas Financeiras | [7 empty] | DF |  | - | #N/A | #N/A | #N/A
[7 empty] | Lucro | [7 empty] | L |  | - | #N/A | #N/A | #N/A
[7 empty] | Tributos (impostos COFINS 3%, e PIS 0,65%) | [7 empty] | CP |  | FORA DO INTERVALO | 3.65% | 3.65% | 3.65%
[7 empty] | Tributos (ISS, variável de acordo com o município) | [7 empty] | ISS | 0% | OK | 0% | 2.5% | 5%
[7 empty] | Tributos (Contribuição Previdenciária sobre a Receita Bruta - Lei 12.546 de 14/12/2011 - Desoneração) | [7 empty] | CPRB | 0% | OK | 0% | 0% | 0%
[7 empty] | BDI SEM desoneração (Fórmula Acórdão TCU) | [7 empty] | BDI PAD | 0% | OK | #N/A | #N/A | #N/A
[7 empty] | BDI COM desoneração | [7 empty] | BDI DES | 0%
Os valores de BDI foram calculados com o emprego da fórmula:
[10 empty] | BDI = | (1+AC + S + R + G)*(1 + DF)*(1+L) |  |  | - 1
(1-CP-ISS-CRPB)
Declaro para os devidos fins que, conforme legislação tributária municipal, a base de cálculo deste tipo de obra corresponde à 100%, com a respectiva alíquota de 2%.
Declaro para os devidos fins que o regime de Contribuição Previdenciária sobre a Receita Bruta adotado para elaboração do orçamento foi SEM Desoneração, e que esta é a alternativa mais adequada para a Administração Pública.
Observações:
[7 empty] | PIRANGUÇU-MG | [5 empty] | 2025-10-09
[7 empty] | Local | [5 empty] | Data
Responsável Técnico
[7 empty] | Nome: | NILCEZAR AUGUSTO PERES
[7 empty] | CREA/CAU: | 161.233/D-MG
[7 empty] | ART/RRT: | MG2025435540
(SELECIONAR)
Construção e Reforma de Edifícios
Construção de Praças Urbanas, Rodovias, Ferrovias e recapeamento e pavimentação de vias urbanas
Construção de Redes de Abastecimento de Água, Coleta de Esgoto
Construção e Manutenção de Estações e Redes de Distribuição de Energia Elétrica
Obras Portuárias, Marítimas e Fluviais
Fornecimento de Materiais e Equipamentos (aquisição indireta - em conjunto com licitação de obras)
Fornecimento de Materiais e Equipamentos (aquisição direta)
Estudos e Projetos, Planos e Gerenciamento e outros correlatos
MENU
PO
BDI 1
BDI 2
BDI 3
Note on I6: FILTRO: Após a conclusão do Orçamento, utilize o filtro nessa coluna com o valor "F" para ocultar linhas não utilizadas.

## ORÇAMENTO
[17 empty] | PO - PLANILHA ORÇAMENTÁRIA | [5 empty] | Grau de Sigilo
|  |  | LOTE | Meta | Nível 2 | Nível 3 | Nível 4 | Serviço | [8 empty] | Orçamento Base para Licitação - OGU | [5 empty] | #PUBLICO
|  |  |  | SINAPI | SINAPI-I | SICRO | Composição | Cotação
Nmax |  |  |  |  | BDI 1 | BDI 2 | BDI 3 | 0% | [5 empty] | Nº OPERAÇÃO |  | Nº TransfereGOV | PROPONENTE / TOMADOR | APELIDO DO EMPREENDIMENTO
2 |  |  |  |  | 29.39% | 20.34% | 0% | [6 empty] | 1103833-63 |  | 39994/2025 | PREFEITURA MUNICIPAL DE PIRANGUÇU-MG | CONSTRUÇÃO DE VINTE UNIDADES HABITACIONAIS | [11 empty] | Arredondamento
[5 empty] | RA | RP | CP | OU | [5 empty] | LOCALIDADE SINAPI |  | DATA BASE | DESCRIÇÃO DO LOTE | MUNICÍPIO / UF |  |  | BDI 1 | BDI 2 | BDI 3 | [6 empty] | Quantidade | TRUE |  |  | QUANTIDADES: ACOMP. POR BM | PREÇO UNITÁRIO LICITADO
|  |  |  | Intervalo de procura: | '[Referência 08-2025.xlsm]Banco'!$a5:$a$65536 | [5 empty] | FILTRO |  |  | BELO HORIZONTE |  | 08-25 (N DES.) | CONSTRUÇÃO DE VINTE UNIDADES HABITACIONAIS | PIRANGUÇU-MG |  |  | 29,39% | 20,34% | 0,00% | RECURSO | SGL RECURSO |  |  |  |  | Custo Unitáro | TRUE
|  |  |  | Localidade: | '[Referência 08-2025.xlsm]Banco'!$d$3 | [24 empty] | BDI | TRUE
|  |  |  | Data base: | '[Referência 08-2025.xlsm]Banco'!$B$3 | [22 empty] | ERRO GERAL |  | Preço Unitário | TRUE
[5 empty] | 08/2025 | 08/2025 | [21 empty] | OK |  | Preço Total | TRUE
[26 empty] | Valores não Arredondados | [7 empty] | ↓ | ↓
Nível E | Save Nivel | Nível C | Altura | n1 | n2 | n3 | n4 | n5 | Czero | Cnível | ↓ | Nível | Nível Corrigido | Item | Fonte | Código | Descrição | Unidade | Quantidade | Custo Unitário (sem BDI) (R$) | BDI (%) | Preço Unitário (com BDI) (R$) | Preço Total (R$) | ↓ | ↓ | Contrapartida (R$) | Outros (R$) | Erro de Dados | Lista Crono | Concatenação Fonte-Código | BancoDesloc | Custo Unitário Referência (R$) | Valor BDI | Quantidade | Preço Unitário (com BDI) (R$) | Preço Total Licit. (R$) | Preço Unitário Edital (R$)
S | Save Nivel | S | 0 | n1 | n2 | n3 | n4 | n5 | 0 | 0 |  | Serviço | Serviço | - | SINAPI |  | (Sem Código) | - | 0 |  | BDI 1 | 0 | 0 | RA |  | 0 | 0 |  |  | FALSE | (Sem Código) | 0 | 29.39% |  |  | 0 | 0
0 |  | L | 0: 219; n1: 0 | F | LOTE | LOTE | CONSTRUÇÃO DE VINTE UNIDADES HABITACIONAIS | [8 empty] | 2675612.42 |  |  | 0 | 0 | [8 empty] | 2675612.42
1 | 1 | 1 | 219 | 1 | 0 | 0 | 0 | 0 | 219 | #N/A | F | Meta | Meta | 1. | SINAPI |  | CONTRUÇÃO DE VINTE UNIDADES HABITACIONAIS | - | 0 |  | BDI 1 | 0 | 2675612.42 | RA |  | 0 | 0 |  | 1 | FALSE | (Sem Código) | 0 | 29.39% |  |  | 2675612.42 | 0
2 | 2 | 2 | 6 | 1 | 1 | 0 | 0 | 0 | 218 | 6 | F | Nível 2 | Nível 2 | 1.1. | SINAPI |  | PROJETOS (OS PROJETOS INDICADOS SE REFEREM A PROJETOS BÁSICOS E EXECUTIVOS | - | 0 |  | BDI 1 | 0 | 10301.87 | RA |  | 0 | 0 |  | 2 | FALSE | (Sem Código) | 0 | 29.39% |  |  | 10301.87 | 0
S | 2 | S | 0 | 1 | 1 | 0 | 0 | 1 | 0 | 0 | F | Serviço | Serviço | 1.1.1. | SICOR | CO-27423 | DESENVOLVIMENTO E DETALHAMENTO DE PROJETO ARQUITETÔNICO | UN | 1 | 500.3338 | BDI 1 | 647.38 | 647.38 | RA | RA | 0 | 0 |  |  | SICOR CO-27423 | 20797 | 532.27 | 29.39% |  |  | 647.38 | 647.38
S | 2 | S | 0 | 1 | 1 | 0 | 0 | 2 | 0 | 0 | F | Serviço | Serviço | 1.1.2. | SICOR | CO-27482 | DESENVOLVIMENTO E DETALHAMENTO DE PROJETOS COMPLEMENTARES | UN | 4 | 508.0794 | BDI 1 | 657.4 | 2629.6 | RA | RA | 0 | 0 |  |  | SICOR CO-27482 | 20798 | 540.51 | 29.39% |  |  | 2629.6 | 657.4
S | 2 | S | 0 | 1 | 1 | 0 | 0 | 3 | 0 | 0 | F | Serviço | Serviço | 1.1.3. | SICOR | CO-27460 | ESPECIFICAÇÃO DOS MATERIAIS COM MEMORIAL DESCRITIVO DE CADA AMBIENTE E EQUIPAMENTOS PARA CONSTRUÇÕES NOVAS - ÁREA ATÉ 1.000 M2 | m2 | 47.46 | 2.2936 | BDI 1 | 2.96 | 140.48 | RA | RA | 0 | 0 |  |  | SICOR CO-27460 | 20851 | 2.44 | 29.39% |  |  | 140.48 | 2.96
S | 2 | S | 0 | 1 | 1 | 0 | 0 | 4 | 0 | 0 | F | Serviço | Serviço | 1.1.4. | SICOR | CO-27390 | PLANILHA ORÇAMENTÁRIA PARA CONSTRUÇÕES NOVAS - ÁREA ATÉ 1.000 M2 | m2 | 47.46 | 4.6718 | BDI 1 | 6.04 | 286.66 | RA | RA | 0 | 0 |  |  | SICOR CO-27390 | 20750 | 4.97 | 29.39% |  |  | 286.66 | 6.04
S | 2 | S | 0 | 1 | 1 | 0 | 0 | 5 | 0 | 0 | F | Serviço | Serviço | 1.1.5. | SICOR | CO-27431 | PROJETO EXECUTIVO DE INSTALAÇÕES ELÉTRICAS | UN | 3 | 1699.708 | BDI 1 | 2199.25 | 6597.75 | RA | RA | 0 | 0 |  |  | SICOR CO-27431 | 20822 | 1808.2 | 29.39% |  |  | 6597.75 | 2199.25
2 | 2 | 2 | 6 | 1 | 2 | 0 | 0 | 0 | 212 | 6 | F | Nível 2 | Nível 2 | 1.2. | SINAPI |  | SERVIÇOS INICIAIS GERAIS | - | 0 |  | BDI 1 | 0 | 23397.47 | RA |  | 0 | 0 |  | 3 | FALSE | (Sem Código) | 0 | 29.39% |  |  | 23397.47 | 0
S | 2 | S | 0 | 1 | 2 | 0 | 0 | 1 | 0 | 0 | F | Serviço | Serviço | 1.2.1. | SINAPI | 103689 | FORNECIMENTO E INSTALAÇÃO DE PLACA DE OBRA COM CHAPA GALVANIZADA E ESTRUTURA DE MADEIRA. AF_03/2022_PS | M2 | 6.49 | 471.175 | BDI 2 | 567.02 | 3679.96 | RA | RA | 0 | 0 |  |  | SINAPI 103689 | 14873 | 501.25 | 20.34% |  |  | 3679.96 | 567.02
S | 2 | S | 0 | 1 | 2 | 0 | 0 | 2 | 0 | 0 | F | Serviço | Serviço | 1.2.2. | SICOR | CO-28390 | MOBILIZAÇÃO E DESMOBILIZAÇÃO DE EQUIPAMENTO DE SONDAGEM A PERCUSSÃO COM ENSAIO DE PENETRAÇÃO PADRÃO (SPT) - (CUSTO FIXO) | un | 1 | 821.184 | BDI 2 | 988.21 | 988.21 | RA | RA | 0 | 0 |  |  | SICOR CO-28390 | 20905 | 873.6 | 20.34% |  |  | 988.21 | 988.21
S | 2 | S | 0 | 1 | 2 | 0 | 0 | 3 | 0 | 0 | F | Serviço | Serviço | 1.2.3. | SICOR | CO-28389 | MOBILIZAÇÃO E DESMOBILIZAÇÃO DE EQUIPAMENTO DE SONDAGEM A PERCUSSÃO COM ENSAIO DE PENETRAÇÃO PADRÃO (SPT) - (CUSTO VARIÁVEL), EXCLUSIVE CUSTO FIXO | km | 50 | 1.9176 | BDI 2 | 2.31 | 115.5 | RA | RA | 0 | 0 |  |  | SICOR CO-28389 | 20906 | 2.04 | 20.34% |  |  | 115.5 | 2.31
S | 2 | S | 0 | 1 | 2 | 0 | 0 | 4 | 0 | 0 | F | Serviço | Serviço | 1.2.4. | SICOR | CO-28388 | SONDAGEM A PERCUSSÃO COM ENSAIO DE PENETRAÇÃO PADRÃO (SPT), DIÂMETRO 2.1/2", EXCLUSIVE MOBILIZAÇÃO E DESMOBILIZAÇÃO | m | 80 | 74.3446 | BDI 2 | 89.46 | 7156.8 | RA | RA | 0 | 0 |  |  | SICOR CO-28388 | 20907 | 79.09 | 20.34% |  |  | 7156.8 | 89.46
S | 2 | S | 0 | 1 | 2 | 0 | 0 | 5 | 0 | 0 | F | Serviço | Serviço | 1.2.5. | SICOR | ED-50135 | BARRACÃO DE OBRA, EM CHAPA DE COMPENSADO RESINADO, INCLUSIVE INSTALAÇÕES SANITÁRIAS E MOBILIÁRIO - PADRÃO DER-MG | m2 | 15 | 634.6974 | BDI 2 | 763.8 | 11457 | RA | RA | 0 | 0 |  |  | SICOR ED-50135 | 15899 | 675.21 | 20.34% |  |  | 11457 | 763.8
2 | 2 | 2 | 2 | 1 | 3 | 0 | 0 | 0 | 206 | 2 | F | Nível 2 | Nível 2 | 1.3. | SINAPI | 99061 | ADMINISTRAÇÃO LOCAL | - | 0 |  | BDI 1 | 0 | 102880.01 | RP |  | 0 | 0 |  | 4 | FALSE | (Sem Código) | 0 | 29.39% |  |  | 102880.01 | 0
S | 2 | S | 0 | 1 | 3 | 0 | 0 | 1 | 0 | 0 | F | Serviço | Serviço | 1.3.1. | Composição | COMP 06 | ADMINISTAÇÃO LOCAL | %CT | 100 | 854.91 | BDI 2 | 1028.8 | 102880.01 | RA | RA | 0 | 0 |  |  | Composição COMP 06 | 8 | 854.91 | 20.34% |  |  | 102880.01 | 1028.8
2 | 2 | 2 | 11 | 1 | 4 | 0 | 0 | 0 | 204 | 11 | F | Nível 2 | Nível 2 | 1.4. | SINAPI |  | SAPATAS | - | 0 |  | BDI 1 | 0 | 138162.01 | RA |  | 0 | 0 |  | 5 | FALSE | (Sem Código) | 0 | 29.39% |  |  | 138162.01 | 0
S | 2 | S | 0 | 1 | 4 | 0 | 0 | 1 | 0 | 0 | F | Serviço | Serviço | 1.4.1. | SINAPI | 99061 | LOCAÇÃO COM CAVALETE COM ALTURA DE 0,50 M - 2 UTILIZAÇÕES. AF_03/2024 | UN | 20 | 125.6686 | BDI 2 | 151.23 | 3024.6 | RA | RA | 0 | 0 |  |  | SINAPI 99061 | 13167 | 133.69 | 20.34% |  |  | 3024.6 | 151.23
S | 2 | S | 0 | 1 | 4 | 0 | 0 | 2 | 0 | 0 | F | Serviço | Serviço | 1.4.2. | SINAPI | 96521 | ESCAVAÇÃO MECANIZADA PARA BLOCO DE COROAMENTO OU SAPATA COM RETROESCAVADEIRA (INCLUINDO ESCAVAÇÃO PARA COLOCAÇÃO DE FÔRMAS). AF_01/2024 | M3 | 64.85 | 41.736 | BDI 2 | 50.23 | 3257.41 | RA | RA | 0 | 0 |  |  | SINAPI 96521 | 9997 | 44.4 | 20.34% |  |  | 3257.41 | 50.23
S | 2 | S | 0 | 1 | 4 | 0 | 0 | 3 | 0 | 0 | F | Serviço | Serviço | 1.4.3. | SINAPI | 101616 | PREPARO DE FUNDO DE VALA COM LARGURA MENOR QUE 1,5 M (ACERTO DO SOLO NATURAL). AF_08/2020 | M2 | 93.6 | 6.5142 | BDI 2 | 7.83 | 732.88 | RA | RA | 0 | 0 |  |  | SINAPI 101616 | 9408 | 6.93 | 20.34% |  |  | 732.88 | 7.83
S | 2 | S | 0 | 1 | 4 | 0 | 0 | 4 | 0 | 0 | F | Serviço | Serviço | 1.4.4. | SINAPI | 96619 | LASTRO DE CONCRETO MAGRO, APLICADO EM BLOCOS DE COROAMENTO OU SAPATAS, ESPESSURA DE 5 CM. AF_01/2024 | M2 | 93.6 | 42.6478 | BDI 2 | 51.33 | 4804.48 | RA | RA | 0 | 0 |  |  | SINAPI 96619 | 12713 | 45.37 | 20.34% |  |  | 4804.48 | 51.33
S | 2 | S | 0 | 1 | 4 | 0 | 0 | 5 | 0 | 0 | F | Serviço | Serviço | 1.4.5. | SINAPI | 96541 | FABRICAÇÃO, MONTAGEM E DESMONTAGEM DE FÔRMA PARA SAPATA, EM CHAPA DE MADEIRA COMPENSADA RESINADA, E=17 MM, 4 UTILIZAÇÕES. AF_01/2024 | M2 | 291.2 | 180.8842 | BDI 1 | 234.04 | 68152.44 | RA | RA | 0 | 0 |  |  | SINAPI 96541 | 10012 | 192.43 | 29.39% |  |  | 68152.44 | 234.04
S | 2 | S | 0 | 1 | 4 | 0 | 0 | 6 | 0 | 0 | F | Serviço | Serviço | 1.4.6. | SINAPI | 104919 | ARMAÇÃO DE SAPATA ISOLADA, VIGA BALDRAME E SAPATA CORRIDA UTILIZANDO AÇO CA-50 DE 10 MM - MONTAGEM. AF_01/2024 | KG | 1014 | 11.8816 | BDI 2 | 14.3 | 14500.2 | RA | RA | 0 | 0 |  |  | SINAPI 104919 | 9983 | 12.64 | 20.34% |  |  | 14500.2 | 14.3
S | 2 | S | 0 | 1 | 4 | 0 | 0 | 7 | 0 | 0 | F | Serviço | Serviço | 1.4.7. | SINAPI | 104917 | ARMAÇÃO DE SAPATA ISOLADA, VIGA BALDRAME E SAPATA CORRIDA UTILIZANDO AÇO CA-50 DE 6,3 MM - MONTAGEM. AF_01/2024 | KG | 534 | 14.7016 | BDI 2 | 17.69 | 9446.48 | RA | RA | 0 | 0 |  |  | SINAPI 104917 | 9984 | 15.64 | 20.34% |  |  | 9446.48 | 17.69
S | 2 | S | 0 | 1 | 4 | 0 | 0 | 8 | 0 | 0 | F | Serviço | Serviço | 1.4.8. | SINAPI | 104916 | ARMAÇÃO DE SAPATA ISOLADA, VIGA BALDRAME E SAPATA CORRIDA UTILIZANDO AÇO CA-60 DE 5 MM - MONTAGEM. AF_01/2024 | KG | 256 | 16.1398 | BDI 2 | 19.42 | 4971.52 | RA | RA | 0 | 0 |  |  | SINAPI 104916 | 9986 | 17.17 | 20.34% |  |  | 4971.52 | 19.42
S | 2 | S | 0 | 1 | 4 | 0 | 0 | 9 | 0 | 0 | F | Serviço | Serviço | 1.4.9. | Composição | COMP 01 | CONCRETAGEM DE SAPATA, FCK 20 MPA, COM USO DE JERICA - LANÇAMENTO, ADENSAMENTO E ACABAMENTO. | M3 | 28.2 | 748.663 | BDI 2 | 900.94 | 25406.52 | RA | RA | 0 | 0 |  |  | Composição COMP 01 | 3 | 826.32 | 20.34% |  |  | 25406.52 | 900.94
S | 2 | S | 0 | 1 | 4 | 0 | 0 | 10 | 0 | 0 | F | Serviço | Serviço | 1.4.10. | SINAPI | 93382 | REATERRO MANUAL DE VALAS, COM COMPACTADOR DE SOLOS DE PERCUSSÃO. AF_08/2023 | M3 | 141.8 | 21.0748 | BDI 1 | 27.26 | 3865.48 | RA | RA | 0 | 0 |  |  | SINAPI 93382 | 6738 | 28.46 | 29.39% |  |  | 3865.48 | 27.26
2 | 2 | 2 | 9 | 1 | 5 | 0 | 0 | 0 | 193 | 9 | F | Nível 2 | Nível 2 | 1.5. | SINAPI |  | BALDRAMES | - | 0 |  | BDI 1 | 0 | 138717.84 | RA |  | 0 | 0 |  | 6 | FALSE | (Sem Código) | 0 | 29.39% |  |  | 138717.84 | 0
S | 2 | S | 0 | 1 | 5 | 0 | 0 | 1 | 0 | 0 | F | Serviço | Serviço | 1.5.1. | SINAPI | 96527 | ESCAVAÇÃO MANUAL PARA VIGA BALDRAME OU SAPATA CORRIDA (INCLUINDO ESCAVAÇÃO PARA COLOCAÇÃO DE FÔRMAS). AF_01/2024 | M3 | 109.2 | 104.246 | BDI 2 | 125.45 | 13699.16 | RA | RA | 0 | 0 |  |  | SINAPI 96527 | 9995 | 110.9 | 20.34% |  |  | 13699.16 | 125.45
S | 2 | S | 0 | 1 | 5 | 0 | 0 | 2 | 0 | 0 | F | Serviço | Serviço | 1.5.2. | SINAPI | 96619 | LASTRO DE CONCRETO MAGRO, APLICADO EM BLOCOS DE COROAMENTO OU SAPATAS, ESPESSURA DE 5 CM. AF_01/2024 | M2 | 136.6 | 42.6478 | BDI 2 | 51.33 | 7011.68 | RA | RA | 0 | 0 |  |  | SINAPI 96619 | 12713 | 45.37 | 20.34% |  |  | 7011.68 | 51.33
S | 2 | S | 0 | 1 | 5 | 0 | 0 | 3 | 0 | 0 | F | Serviço | Serviço | 1.5.3. | SINAPI | 96536 | FABRICAÇÃO, MONTAGEM E DESMONTAGEM DE FÔRMA PARA VIGA BALDRAME, EM MADEIRA SERRADA, E=25 MM, 4 UTILIZAÇÕES. AF_01/2024 | M2 | 511.6 | 66.3452 | BDI 1 | 85.85 | 43920.88 | RA | RA | 0 | 0 |  |  | SINAPI 96536 | 10020 | 70.58 | 29.39% |  |  | 43920.88 | 85.85
S | 2 | S | 0 | 1 | 5 | 0 | 0 | 4 | 0 | 0 | F | Serviço | Serviço | 1.5.4. | SINAPI | 104918 | ARMAÇÃO DE SAPATA ISOLADA, VIGA BALDRAME E SAPATA CORRIDA UTILIZANDO AÇO CA-50 DE 8 MM - MONTAGEM. AF_01/2024 | KG | 1608 | 13.4326 | BDI 2 | 16.16 | 25985.28 | RA | RA | 0 | 0 |  |  | SINAPI 104918 | 9985 | 14.29 | 20.34% |  |  | 25985.28 | 16.16
S | 2 | S | 0 | 1 | 5 | 0 | 0 | 5 | 0 | 0 | F | Serviço | Serviço | 1.5.5. | SINAPI | 104917 | ARMAÇÃO DE SAPATA ISOLADA, VIGA BALDRAME E SAPATA CORRIDA UTILIZANDO AÇO CA-50 DE 6,3 MM - MONTAGEM. AF_01/2024 | KG | 154 | 14.7016 | BDI 2 | 17.69 | 2724.28 | RA | RA | 0 | 0 |  |  | SINAPI 104917 | 9984 | 15.64 | 20.34% |  |  | 2724.28 | 17.69
S | 2 | S | 0 | 1 | 5 | 0 | 0 | 6 | 0 | 0 | F | Serviço | Serviço | 1.5.6. | SINAPI | 104916 | ARMAÇÃO DE SAPATA ISOLADA, VIGA BALDRAME E SAPATA CORRIDA UTILIZANDO AÇO CA-60 DE 5 MM - MONTAGEM. AF_01/2024 | KG | 780 | 16.1398 | BDI 2 | 19.42 | 15147.6 | RA | RA | 0 | 0 |  |  | SINAPI 104916 | 9986 | 17.17 | 20.34% |  |  | 15147.6 | 19.42
S | 2 | S | 0 | 1 | 5 | 0 | 0 | 7 | 0 | 0 | F | Serviço | Serviço | 1.5.7. | Composição | COMP 02 | CONCRETAGEM DE BLOCO DE COROAMENTO OU VIGA BALDRAME, FCK 20 MPA, COM USO DE JERICA - LANÇAMENTO, ADENSAMENTO E ACABAMENTO. | M3 | 38.2 | 619.507 | BDI 2 | 745.52 | 28478.88 | RA | RA | 0 | 0 |  |  | Composição COMP 02 | 4 | 676.87 | 20.34% |  |  | 28478.88 | 745.52
S | 2 | S | 0 | 1 | 5 | 0 | 0 | 8 | 0 | 0 | F | Serviço | Serviço | 1.5.8. | SINAPI | 93382 | REATERRO MANUAL DE VALAS, COM COMPACTADOR DE SOLOS DE PERCUSSÃO. AF_08/2023 | M3 | 64.2 | 21.0748 | BDI 1 | 27.26 | 1750.08 | RA | RA | 0 | 0 |  |  | SINAPI 93382 | 6738 | 28.46 | 29.39% |  |  | 1750.08 | 27.26
2 | 2 | 2 | 4 | 1 | 6 | 0 | 0 | 0 | 184 | 4 | F | Nível 2 | Nível 2 | 1.6. | SINAPI |  | IMPERMEABILIZAÇÃO | - | 0 |  | BDI 1 | 0 | 77243.08 | RA |  | 0 | 0 |  | 7 | FALSE | (Sem Código) | 0 | 29.39% |  |  | 77243.08 | 0
S | 2 | S | 0 | 1 | 6 | 0 | 0 | 1 | 0 | 0 | F | Serviço | Serviço | 1.6.1. | SINAPI | 87878 | CHAPISCO APLICADO EM ALVENARIAS E ESTRUTURAS DE CONCRETO INTERNAS, COM COLHER DE PEDREIRO. ARGAMASSA TRAÇO 1:3 COM PREPARO MANUAL. AF_10/2022 | M2 | 679 | 5.0572 | BDI 2 | 6.09 | 4135.12 | RA | RA | 0 | 0 |  |  | SINAPI 87878 | 7286 | 5.38 | 20.34% |  |  | 4135.12 | 6.09
S | 2 | S | 0 | 1 | 6 | 0 | 0 | 2 | 0 | 0 | F | Serviço | Serviço | 1.6.2. | SINAPI | 98562 | IMPERMEABILIZAÇÃO DE SUPERFÍCIE COM ARGAMASSA DE CIMENTO E AREIA, COM ADITIVO IMPERMEABILIZANTE, E = 1,5CM. AF_09/2023 | M2 | 679 | 50.9668 | BDI 2 | 61.34 | 41649.88 | RA | RA | 0 | 0 |  |  | SINAPI 98562 | 10329 | 54.22 | 20.34% |  |  | 41649.88 | 61.34
S | 2 | S | 0 | 1 | 6 | 0 | 0 | 3 | 0 | 0 | F | Serviço | Serviço | 1.6.3. | SINAPI | 98557 | IMPERMEABILIZAÇÃO DE SUPERFÍCIE COM EMULSÃO ASFÁLTICA, 2 DEMÃOS. AF_09/2023 | M2 | 679 | 38.5024 | BDI 2 | 46.33 | 31458.08 | RA | RA | 0 | 0 |  |  | SINAPI 98557 | 10332 | 40.96 | 20.34% |  |  | 31458.08 | 46.33
2 | 2 | 2 | 11 | 1 | 7 | 0 | 0 | 0 | 180 | 11 | F | Nível 2 | Nível 2 | 1.7. | SINAPI |  | PILARES, VIGAS E LAJES | - | 0 |  | BDI 1 | 0 | 221034.12 | RA |  | 0 | 0 |  | 8 | FALSE | (Sem Código) | 0 | 29.39% |  |  | 221034.12 | 0
S | 2 | S | 0 | 1 | 7 | 0 | 0 | 1 | 0 | 0 | F | Serviço | Serviço | 1.7.1. | SINAPI | 92427 | MONTAGEM E DESMONTAGEM DE FÔRMA DE PILARES RETANGULARES E ESTRUTURAS SIMILARES, PÉ-DIREITO SIMPLES, EM CHAPA DE MADEIRA COMPENSADA RESINADA, 8 UTILIZAÇÕES. AF_09/2020 | M2 | 287.8 | 60.724 | BDI 2 | 73.07 | 21029.56 | RA | RA | 0 | 0 |  |  | SINAPI 92427 | 10087 | 64.6 | 20.34% |  |  | 21029.56 | 73.07
S | 2 | S | 0 | 1 | 7 | 0 | 0 | 2 | 0 | 0 | F | Serviço | Serviço | 1.7.2. | Composição | COMP 03 | MONTAGEM E DESMONTAGEM DE FÔRMA DE VIGA, SEM ESCORAMENTO, PÉ-DIREITO SIMPLES, EM CHAPA DE MADEIRA RESINADA, 8 UTILIZAÇÕES. | M2 | 410.8 | 62.1058 | BDI 2 | 74.74 | 30703.2 | RA | RA | 0 | 0 |  |  | Composição COMP 03 | 5 | 69.55 | 20.34% |  |  | 30703.2 | 74.74
S | 2 | S | 0 | 1 | 7 | 0 | 0 | 3 | 0 | 0 | F | Serviço | Serviço | 1.7.3. | SINAPI | 92463 | MONTAGEM E DESMONTAGEM DE FÔRMA DE VIGA, ESCORAMENTO COM GARFO DE MADEIRA, PÉ-DIREITO SIMPLES, EM CHAPA DE MADEIRA RESINADA, 8 UTILIZAÇÕES. AF_09/2020 | M2 | 82.6 | 119.521 | BDI 2 | 143.83 | 11880.36 | RA | RA | 0 | 0 |  |  | SINAPI 92463 | 10106 | 127.15 | 20.34% |  |  | 11880.36 | 143.83
S | 2 | S | 0 | 1 | 7 | 0 | 0 | 4 | 0 | 0 | F | Serviço | Serviço | 1.7.4. | SINAPI | 92759 | ARMAÇÃO DE PILAR OU VIGA DE ESTRUTURA CONVENCIONAL DE CONCRETO ARMADO UTILIZANDO AÇO CA-60 DE 5,0 MM - MONTAGEM. AF_06/2022 | KG | 1408 | 13.3856 | BDI 2 | 16.11 | 22682.88 | RA | RA | 0 | 0 |  |  | SINAPI 92759 | 6308 | 14.24 | 20.34% |  |  | 22682.88 | 16.11
S | 2 | S | 0 | 1 | 7 | 0 | 0 | 5 | 0 | 0 | F | Serviço | Serviço | 1.7.5. | SINAPI | 92760 | ARMAÇÃO DE PILAR OU VIGA DE ESTRUTURA CONVENCIONAL DE CONCRETO ARMADO UTILIZANDO AÇO CA-50 DE 6,3 MM - MONTAGEM. AF_06/2022 | KG | 300 | 12.3798 | BDI 2 | 14.9 | 4470 | RA | RA | 0 | 0 |  |  | SINAPI 92760 | 6306 | 13.17 | 20.34% |  |  | 4470 | 14.9
S | 2 | S | 0 | 1 | 7 | 0 | 0 | 6 | 0 | 0 | F | Serviço | Serviço | 1.7.6. | SINAPI | 92761 | ARMAÇÃO DE PILAR OU VIGA DE ESTRUTURA CONVENCIONAL DE CONCRETO ARMADO UTILIZANDO AÇO CA-50 DE 8,0 MM - MONTAGEM. AF_06/2022 | KG | 1306 | 11.4492 | BDI 2 | 13.78 | 17996.68 | RA | RA | 0 | 0 |  |  | SINAPI 92761 | 6307 | 12.18 | 20.34% |  |  | 17996.68 | 13.78
S | 2 | S | 0 | 1 | 7 | 0 | 0 | 7 | 0 | 0 | F | Serviço | Serviço | 1.7.7. | SINAPI | 92762 | ARMAÇÃO DE PILAR OU VIGA DE ESTRUTURA CONVENCIONAL DE CONCRETO ARMADO UTILIZANDO AÇO CA-50 DE 10,0 MM - MONTAGEM. AF_06/2022 | KG | 1712 | 10.1238 | BDI 2 | 12.18 | 20852.16 | RA | RA | 0 | 0 |  |  | SINAPI 92762 | 6300 | 10.77 | 20.34% |  |  | 20852.16 | 12.18
S | 2 | S | 0 | 1 | 7 | 0 | 0 | 8 | 0 | 0 | F | Serviço | Serviço | 1.7.8. | SINAPI | 101963 | LAJE PRÉ-MOLDADA UNIDIRECIONAL, BIAPOIADA, PARA PISO, ENCHIMENTO EM CERÂMICA, VIGOTA CONVENCIONAL, ALTURA TOTAL DA LAJE "LT" = 12 CM (ENCHIMENTO+CAPA) = (8+4). AF_08/2025 | M2 | 115.4 | 215.2506 | BDI 2 | 259.03 | 29892.08 | RA | RA | 0 | 0 |  |  | SINAPI 101963 | 12694 | 228.99 | 20.34% |  |  | 29892.08 | 259.03
S | 2 | S | 0 | 1 | 7 | 0 | 0 | 9 | 0 | 0 | F | Serviço | Serviço | 1.7.9. | Composição | COMP 04 | CONCRETAGEM DE PILARES, FCK = 20 MPA, COM USO DE BALDES - LANÇAMENTO, ADENSAMENTO E ACABAMENTO. | M3 | 25.6 | 826.2412 | BDI 2 | 994.3 | 25454.08 | RA | RA | 0 | 0 |  |  | Composição COMP 04 | 6 | 911.64 | 20.34% |  |  | 25454.08 | 994.3
S | 2 | S | 0 | 1 | 7 | 0 | 0 | 10 | 0 | 0 | F | Serviço | Serviço | 1.7.10. | Composição | COMP 05 | CONCRETAGEM DE VIGAS E LAJES, FCK=20 MPA, PARA QUALQUER TIPO DE LAJE COM BALDES EM EDIFICAÇÃO TÉRREA - LANÇAMENTO, ADENSAMENTO E ACABAMENTO. | M3 | 35.6 | 842.0238 | BDI 2 | 1013.29 | 36073.12 | RA | RA | 0 | 0 |  |  | Composição COMP 05 | 7 | 929.83 | 20.34% |  |  | 36073.12 | 1013.29
2 | 2 | 2 | 2 | 1 | 8 | 0 | 0 | 0 | 169 | 2 | F | Nível 2 | Nível 2 | 1.8. | SINAPI |  | ALVENARIA | - | 0 |  | BDI 1 | 0 | 195836 | RA |  | 0 | 0 |  | 9 | FALSE | (Sem Código) | 0 | 29.39% |  |  | 195836 | 0
S | 2 | S | 0 | 1 | 8 | 0 | 0 | 1 | 0 | 0 | F | Serviço | Serviço | 1.8.1. | SINAPI | 103328 | ALVENARIA DE VEDAÇÃO DE BLOCOS CERÂMICOS FURADOS NA HORIZONTAL DE 9X19X19 CM (ESPESSURA 9 CM) E ARGAMASSA DE ASSENTAMENTO COM PREPARO EM BETONEIRA. AF_12/2021 | M2 | 1730 | 94.0658 | BDI 2 | 113.2 | 195836 | RA | RA | 0 | 0 |  |  | SINAPI 103328 | 6060 | 100.07 | 20.34% |  |  | 195836 | 113.2
2 | 2 | 2 | 3 | 1 | 9 | 0 | 0 | 0 | 167 | 3 | F | Nível 2 | Nível 2 | 1.9. | SINAPI |  | VERGAS E CONTRAVERGAS | - | 0 |  | BDI 1 | 0 | 18367.76 | RA |  | 0 | 0 |  | 10 | FALSE | (Sem Código) | 0 | 29.39% |  |  | 18367.76 | 0
S | 2 | S | 0 | 1 | 9 | 0 | 0 | 1 | 0 | 0 | F | Serviço | Serviço | 1.9.1. | SINAPI | 105022 | VERGA PRÉ-MOLDADA COM ATÉ 1,5 M DE VÃO, ESPESSURA DE *10* CM. AF_03/2024 | M | 324 | 22.5412 | BDI 2 | 27.12 | 8786.88 | RA | RA | 0 | 0 |  |  | SINAPI 105022 | 15570 | 23.98 | 20.34% |  |  | 8786.88 | 27.12
S | 2 | S | 0 | 1 | 9 | 0 | 0 | 2 | 0 | 0 | F | Serviço | Serviço | 1.9.2. | SINAPI | 105030 | CONTRAVERGA MOLDADA IN LOCO EM CONCRETO, ESPESSURA DE *10* CM. AF_03/2024 | M | 184 | 43.2682 | BDI 2 | 52.07 | 9580.88 | RA | RA | 0 | 0 |  |  | SINAPI 105030 | 15549 | 46.03 | 20.34% |  |  | 9580.88 | 52.07
2 | 2 | 2 | 5 | 1 | 10 | 0 | 0 | 0 | 164 | 5 | F | Nível 2 | Nível 2 | 1.10. | SINAPI |  | ESQUADRIAS METÁLICAS | - | 0 |  | BDI 1 | 0 | 117095.16 | RA |  | 0 | 0 |  | 11 | FALSE | (Sem Código) | 0 | 29.39% |  |  | 117095.16 | 0
S | 2 | S | 0 | 1 | 10 | 0 | 0 | 1 | 0 | 0 | F | Serviço | Serviço | 1.10.1. | SINAPI | 91338 | PORTA DE ALUMÍNIO DE ABRIR COM LAMBRI, COM GUARNIÇÃO, FIXAÇÃO COM PARAFUSOS - FORNECIMENTO E INSTALAÇÃO. AF_12/2019 | M2 | 67.2 | 808.5692 | BDI 2 | 973.03 | 65387.6 | RA | RA | 0 | 0 |  |  | SINAPI 91338 | 9552 | 860.18 | 20.34% |  |  | 65387.6 | 973.03
S | 2 | S | 0 | 1 | 10 | 0 | 0 | 2 | 0 | 0 | F | Serviço | Serviço | 1.10.2. | SINAPI | 94570 | JANELA DE ALUMÍNIO DE CORRER COM 2 FOLHAS PARA VIDROS (VIDROS INCLUSOS), BATENTE/ REQUADRO 6 A 14 CM, ACABAMENTO COM ACETATO OU BRILHANTE, FIXAÇÃO COM PARAFUSO, SEM GUARNIÇÃO/ ALIZAR, DIMENSÕES 100X120 CM, VEDAÇÃO COM SILICONE, EXCLUSIVE CONTRAMARCO - FORNECIMENTO E INSTALAÇÃO. AF_11/2024 | M2 | 52 | 285.854 | BDI 2 | 343.99 | 17887.48 | RA | RA | 0 | 0 |  |  | SINAPI 94570 | 9436 | 304.1 | 20.34% |  |  | 17887.48 | 343.99
S | 2 | S | 0 | 1 | 10 | 0 | 0 | 3 | 0 | 0 | F | Serviço | Serviço | 1.10.3. | SINAPI | 94572 | JANELA DE ALUMÍNIO DE CORRER COM 3 FOLHAS (2 VENEZIANAS E 1 FOLHA PARA VIDRO,VIDRO INCLUSO), BATENTE/ REQUADRO 6 A 14 CM, SEM ACABAMENTO, FIXAÇÃO COM PARAFUSO, SEM GUARNIÇÃO/ ALIZAR, DIMENSÕES 100X120 CM, VEDAÇÃO COM SILICONE, EXCLUSIVE CONTRAMARCO - FORNECIMENTO E INSTALAÇÃO. AF_11/2024 | M2 | 56 | 408.571 | BDI 2 | 491.67 | 27533.52 | RA | RA | 0 | 0 |  |  | SINAPI 94572 | 9438 | 434.65 | 20.34% |  |  | 27533.52 | 491.67
S | 2 | S | 0 | 1 | 10 | 0 | 0 | 4 | 0 | 0 | F | Serviço | Serviço | 1.10.4. | SINAPI | 94569 | JANELA DE ALUMÍNIO TIPO MAXIM-AR, BATENTE/ REQUADRO 3 A 14 CM, VIDRO INCLUSO, FIXAÇÃO COM PARAFUSO, SEM GUARNIÇÃO/ ALIZAR, DIMENSÕES 60X80 (A X L) CM, SEM ACABAMENTO, VEDAÇÃO COM SILICONE, EXCLUSIVE CONTRAMARCO - FORNECIMENTO E INSTALAÇÃO. AF_11/2024 | M2 | 9.6 | 544.166 | BDI 2 | 654.85 | 6286.56 | RA | RA | 0 | 0 |  |  | SINAPI 94569 | 9441 | 578.9 | 20.34% |  |  | 6286.56 | 654.85
2 | 2 | 2 | 2 | 1 | 11 | 0 | 0 | 0 | 159 | 2 | F | Nível 2 | Nível 2 | 1.11. | SINAPI |  | ESQUADRIA DE MADEIRA | - | 0 |  | BDI 1 | 0 | 63173.4 | RA |  | 0 | 0 |  | 12 | FALSE | (Sem Código) | 0 | 29.39% |  |  | 63173.4 | 0
S | 2 | S | 0 | 1 | 11 | 0 | 0 | 1 | 0 | 0 | F | Serviço | Serviço | 1.11.1. | SINAPI | 91314 | KIT DE PORTA DE MADEIRA PARA PINTURA, SEMI-OCA (LEVE OU MÉDIA), PADRÃO POPULAR, 80X210CM, ESPESSURA DE 3,5CM, ITENS INCLUSOS: DOBRADIÇAS, MONTAGEM E INSTALAÇÃO DO BATENTE, FECHADURA COM EXECUÇÃO DO FURO - FORNECIMENTO E INSTALAÇÃO. AF_12/2019 | UN | 60 | 874.9332 | BDI 2 | 1052.89 | 63173.4 | RA | RA | 0 | 0 |  |  | SINAPI 91314 | 9502 | 930.78 | 20.34% |  |  | 63173.4 | 1052.89
2 | 2 | 2 | 6 | 1 | 12 | 0 | 0 | 0 | 157 | 6 | F | Nível 2 | Nível 2 | 1.12. | SINAPI |  | COBERTURAS | - | 0 |  | BDI 1 | 0 | 526174.64 | RA |  | 0 | 0 |  | 13 | FALSE | (Sem Código) | 0 | 29.39% |  |  | 526174.64 | 0
S | 2 | S | 0 | 1 | 12 | 0 | 0 | 1 | 0 | 0 | F | Serviço | Serviço | 1.12.1. | SINAPI | 92541 | TRAMA DE MADEIRA COMPOSTA POR RIPAS, CAIBROS E TERÇAS PARA TELHADOS DE ATÉ 2 ÁGUAS PARA TELHA CERÂMICA CAPA-CANAL, INCLUSO TRANSPORTE VERTICAL. AF_07/2019 | M2 | 1469.8 | 100.3074 | BDI 2 | 120.71 | 177419.56 | RA | RA | 0 | 0 |  |  | SINAPI 92541 | 9726 | 106.71 | 20.34% |  |  | 177419.56 | 120.71
S | 2 | S | 0 | 1 | 12 | 0 | 0 | 2 | 0 | 0 | F | Serviço | Serviço | 1.12.2. | SINAPI | 94447 | TELHAMENTO COM TELHA CERÂMICA CAPA-CANAL, TIPO PAULISTA, COM ATÉ 2 ÁGUAS, INCLUSO TRANSPORTE VERTICAL. AF_07/2019 | M2 | 1469.8 | 82.9268 | BDI 2 | 99.8 | 146686.04 | RA | RA | 0 | 0 |  |  | SINAPI 94447 | 15052 | 88.22 | 20.34% |  |  | 146686.04 | 99.8
S | 2 | S | 0 | 1 | 12 | 0 | 0 | 3 | 0 | 0 | F | Serviço | Serviço | 1.12.3. | SINAPI | 102233 | PINTURA IMUNIZANTE PARA MADEIRA, 1 DEMÃO. AF_01/2021 | M2 | 2076 | 10.8476 | BDI 2 | 13.06 | 27112.56 | RA | RA | 0 | 0 |  |  | SINAPI 102233 | 13899 | 11.54 | 20.34% |  |  | 27112.56 | 13.06
S | 2 | S | 0 | 1 | 12 | 0 | 0 | 4 | 0 | 0 | F | Serviço | Serviço | 1.12.4. | SINAPI | 94221 | CUMEEIRA PARA TELHA CERÂMICA EMBOÇADA COM ARGAMASSA TRAÇO 1:2:9 (CIMENTO, CAL E AREIA) PARA TELHADOS COM ATÉ 2 ÁGUAS, INCLUSO TRANSPORTE VERTICAL. AF_07/2019 | M | 213 | 36.0302 | BDI 2 | 43.36 | 9235.68 | RA | RA | 0 | 0 |  |  | SINAPI 94221 | 15035 | 38.33 | 20.34% |  |  | 9235.68 | 43.36
S | 2 | S | 0 | 1 | 12 | 0 | 0 | 5 | 0 | 0 | F | Serviço | Serviço | 1.12.5. | SINAPI | 92548 | FABRICAÇÃO E INSTALAÇÃO DE TESOURA INTEIRA EM MADEIRA NÃO APARELHADA, VÃO DE 6 M, PARA TELHA CERÂMICA OU DE CONCRETO, INCLUSO IÇAMENTO. AF_07/2019 | UN | 80 | 1721.375 | BDI 2 | 2071.51 | 165720.8 | RA | RA | 0 | 0 |  |  | SINAPI 92548 | 9687 | 1831.25 | 20.34% |  |  | 165720.8 | 2071.51
2 | 2 | 2 | 2 | 1 | 13 | 0 | 0 | 0 | 151 | 2 | F | Nível 2 | Nível 2 | 1.13. | SINAPI |  | FORRO | - | 0 |  | BDI 1 | 0 | 49656.88 | RA |  | 0 | 0 |  | 14 | FALSE | (Sem Código) | 0 | 29.39% |  |  | 49656.88 | 0
S | 2 | S | 0 | 1 | 13 | 0 | 0 | 1 | 0 | 0 | F | Serviço | Serviço | 1.13.1. | SINAPI | 96111 | FORRO EM RÉGUAS DE PVC, FRISADO, PARA AMBIENTES RESIDENCIAIS, INCLUSIVE ESTRUTURA UNIDIRECIONAL DE FIXAÇÃO. AF_08/2023_PS | M2 | 718 | 57.4716 | BDI 2 | 69.16 | 49656.88 | RA | RA | 0 | 0 |  |  | SINAPI 96111 | 9922 | 61.14 | 20.34% |  |  | 49656.88 | 69.16
2 | 2 | 2 | 7 | 1 | 14 | 0 | 0 | 0 | 149 | 7 | F | Nível 2 | Nível 2 | 1.14. | SINAPI |  | REVESTIMENTOS INTERNOS | - | 0 |  | BDI 1 | 0 | 94923.2 | RA |  | 0 | 0 |  | 15 | FALSE | (Sem Código) | 0 | 29.39% |  |  | 94923.2 | 0
S | 2 | S | 0 | 1 | 14 | 0 | 0 | 1 | 0 | 0 | F | Serviço | Serviço | 1.14.1. | SINAPI | 87879 | CHAPISCO APLICADO EM ALVENARIAS E ESTRUTURAS DE CONCRETO INTERNAS, COM COLHER DE PEDREIRO. ARGAMASSA TRAÇO 1:3 COM PREPARO EM BETONEIRA 400L. AF_10/2022 | M2 | 2722 | 4.6342 | BDI 2 | 5.57 | 15161.56 | RA | RA | 0 | 0 |  |  | SINAPI 87879 | 7285 | 4.93 | 20.34% |  |  | 15161.56 | 5.57
S | 2 | S | 0 | 1 | 14 | 0 | 0 | 2 | 0 | 0 | F | Serviço | Serviço | 1.14.2. | SINAPI | 87882 | CHAPISCO APLICADO NO TETO OU EM ALVENARIA E ESTRUTURA, COM ROLO PARA TEXTURA ACRÍLICA. ARGAMASSA TRAÇO 1:4 E EMULSÃO POLIMÉRICA (ADESIVO) COM PREPARO EM BETONEIRA 400L. AF_10/2022 | M2 | 88 | 5.7058 | BDI 2 | 6.87 | 604.56 | RA | RA | 0 | 0 |  |  | SINAPI 87882 | 7289 | 6.07 | 20.34% |  |  | 604.56 | 6.87
S | 2 | S | 0 | 1 | 14 | 0 | 0 | 3 | 0 | 0 | F | Serviço | Serviço | 1.14.3. | SINAPI | 87545 | EMBOÇO, EM ARGAMASSA TRAÇO 1:2:8, PREPARO MECÂNICO, APLICADO MANUALMENTE EM PAREDES INTERNAS, PARA AMBIENTES COM ÁREA MENOR QUE 5M², E = 10MM, COM TALISCAS. AF_03/2024 | M2 | 93.96 | 30.7098 | BDI 2 | 36.96 | 3472.76 | RA | RA | 0 | 0 |  |  | SINAPI 87545 | 13436 | 32.67 | 20.34% |  |  | 3472.76 | 36.96
S | 2 | S | 0 | 1 | 14 | 0 | 0 | 4 | 0 | 0 | F | Serviço | Serviço | 1.14.4. | SINAPI | 87547 | MASSA ÚNICA, EM ARGAMASSA TRAÇO 1:2:8, PREPARO MECÂNICO, APLICADA MANUALMENTE EM PAREDES INTERNAS DE AMBIENTES COM ÁREA ENTRE 5M² E 10M², E = 10MM, COM TALISCAS. AF_03/2024 | M2 | 1601 | 27.542 | BDI 2 | 33.14 | 53057.16 | RA | RA | 0 | 0 |  |  | SINAPI 87547 | 13454 | 29.3 | 20.34% |  |  | 53057.16 | 33.14
S | 2 | S | 0 | 1 | 14 | 0 | 0 | 5 | 0 | 0 | F | Serviço | Serviço | 1.14.5. | SINAPI | 104958 | MASSA ÚNICA, EM ARGAMASSA TRAÇO 1:2:8 PREPARO MECÂNICO, APLICADA MANUALMENTE EM PAREDES INTERNAS DE AMBIENTES COM ÁREA MAIOR QUE 10M², E = 10MM, COM TALISCAS. AF_03/2024 | M2 | 651.2 | 24.2802 | BDI 2 | 29.22 | 19028.08 | RA | RA | 0 | 0 |  |  | SINAPI 104958 | 13442 | 25.83 | 20.34% |  |  | 19028.08 | 29.22
S | 2 | S | 0 | 1 | 14 | 0 | 0 | 6 | 0 | 0 | F | Serviço | Serviço | 1.14.6. | SINAPI | 90408 | MASSA ÚNICA, EM ARGAMASSA TRAÇO 1:2:8, PREPARO MECÂNICO, APLICADA MANUALMENTE EM TETO, E = 10MM, COM TALISCAS. AF_03/2024 | M2 | 88.8 | 33.6802 | BDI 2 | 40.53 | 3599.08 | RA | RA | 0 | 0 |  |  | SINAPI 90408 | 13459 | 35.83 | 20.34% |  |  | 3599.08 | 40.53
2 | 2 | 2 | 3 | 1 | 15 | 0 | 0 | 0 | 142 | 3 | F | Nível 2 | Nível 2 | 1.15. | SINAPI |  | REVESTIMENTOS CERÂMICOS | - | 0 |  | BDI 1 | 0 | 35453.32 | RA |  | 0 | 0 |  | 16 | FALSE | (Sem Código) | 0 | 29.39% |  |  | 35453.32 | 0
S | 2 | S | 0 | 1 | 15 | 0 | 0 | 1 | 0 | 0 | F | Serviço | Serviço | 1.15.1. | SINAPI | 87267 | REVESTIMENTO CERÂMICO PARA PAREDES INTERNAS COM PLACAS TIPO ESMALTADA DE DIMENSÕES 20X20 CM APLICADAS A MEIA ALTURA DAS PAREDES. AF_02/2023_PE | M2 | 393 | 63.6192 | BDI 2 | 76.56 | 30088.08 | RA | RA | 0 | 0 |  |  | SINAPI 87267 | 14806 | 67.68 | 20.34% |  |  | 30088.08 | 76.56
S | 2 | S | 0 | 1 | 15 | 0 | 0 | 2 | 0 | 0 | F | Serviço | Serviço | 1.15.2. | SINAPI | 87265 | REVESTIMENTO CERÂMICO PARA PAREDES INTERNAS COM PLACAS TIPO ESMALTADA DE DIMENSÕES 20X20 CM APLICADAS NA ALTURA INTEIRA DAS PAREDES. AF_02/2023_PE | M2 | 76.8 | 58.045 | BDI 2 | 69.86 | 5365.24 | RA | RA | 0 | 0 |  |  | SINAPI 87265 | 14809 | 61.75 | 20.34% |  |  | 5365.24 | 69.86
2 | 2 | 2 | 5 | 1 | 16 | 0 | 0 | 0 | 139 | 5 | F | Nível 2 | Nível 2 | 1.16. | SINAPI |  | REVESTIMENTOS EXTERNOS | - | 0 |  | BDI 1 | 0 | 83337.64 | RA |  | 0 | 0 |  | 17 | FALSE | (Sem Código) | 0 | 29.39% |  |  | 83337.64 | 0
S | 2 | S | 0 | 1 | 16 | 0 | 0 | 1 | 0 | 0 | F | Serviço | Serviço | 1.16.1. | SINAPI | 87905 | CHAPISCO APLICADO EM ALVENARIA (COM PRESENÇA DE VÃOS) E ESTRUTURAS DE CONCRETO DE FACHADA, COM COLHER DE PEDREIRO. ARGAMASSA TRAÇO 1:3 COM PREPARO EM BETONEIRA 400L. AF_10/2022 | M2 | 607 | 8.3848 | BDI 2 | 10.08 | 6118.56 | RA | RA | 0 | 0 |  |  | SINAPI 87905 | 7267 | 8.92 | 20.34% |  |  | 6118.56 | 10.08
S | 2 | S | 0 | 1 | 16 | 0 | 0 | 2 | 0 | 0 | F | Serviço | Serviço | 1.16.2. | SINAPI | 87894 | CHAPISCO APLICADO EM ALVENARIA (SEM PRESENÇA DE VÃOS) E ESTRUTURAS DE CONCRETO DE FACHADA, COM COLHER DE PEDREIRO. ARGAMASSA TRAÇO 1:3 COM PREPARO EM BETONEIRA 400L. AF_10/2022 | M2 | 609 | 7.1816 | BDI 2 | 8.64 | 5261.76 | RA | RA | 0 | 0 |  |  | SINAPI 87894 | 7275 | 7.64 | 20.34% |  |  | 5261.76 | 8.64
S | 2 | S | 0 | 1 | 16 | 0 | 0 | 3 | 0 | 0 | F | Serviço | Serviço | 1.16.3. | SINAPI | 87792 | EMBOÇO OU MASSA ÚNICA EM ARGAMASSA TRAÇO 1:2:8, PREPARO MECÂNICO COM BETONEIRA 400 L, APLICADA MANUALMENTE EM PANOS CEGOS DE FACHADA (SEM PRESENÇA DE VÃOS), ESPESSURA DE 25 MM. AF_08/2022 | M2 | 609 | 41.8206 | BDI 2 | 50.33 | 30650.96 | RA | RA | 0 | 0 |  |  | SINAPI 87792 | 13395 | 44.49 | 20.34% |  |  | 30650.96 | 50.33
S | 2 | S | 0 | 1 | 16 | 0 | 0 | 4 | 0 | 0 | F | Serviço | Serviço | 1.16.4. | SINAPI | 87775 | EMBOÇO OU MASSA ÚNICA EM ARGAMASSA TRAÇO 1:2:8, PREPARO MECÂNICO COM BETONEIRA 400 L, APLICADA MANUALMENTE EM PANOS DE FACHADA COM PRESENÇA DE VÃOS, ESPESSURA DE 25 MM. AF_08/2022 | M2 | 607 | 56.5504 | BDI 2 | 68.05 | 41306.36 | RA | RA | 0 | 0 |  |  | SINAPI 87775 | 13399 | 60.16 | 20.34% |  |  | 41306.36 | 68.05
2 | 2 | 2 | 5 | 1 | 17 | 0 | 0 | 0 | 134 | 5 | F | Nível 2 | Nível 2 | 1.17. | SINAPI |  | PINTURAS INTERNAS | - | 0 |  | BDI 1 | 0 | 42525.48 | RA |  | 0 | 0 |  | 18 | FALSE | (Sem Código) | 0 | 29.39% |  |  | 42525.48 | 0
S | 2 | S | 0 | 1 | 17 | 0 | 0 | 1 | 0 | 0 | F | Serviço | Serviço | 1.17.1. | SINAPI | 88485 | FUNDO SELADOR ACRÍLICO, APLICAÇÃO MANUAL EM PAREDE, UMA DEMÃO. AF_04/2023 | M2 | 2252.2 | 4.4556 | BDI 2 | 5.37 | 12094.32 | RA | RA | 0 | 0 |  |  | SINAPI 88485 | 13875 | 4.74 | 20.34% |  |  | 12094.32 | 5.37
S | 2 | S | 0 | 1 | 17 | 0 | 0 | 2 | 0 | 0 | F | Serviço | Serviço | 1.17.2. | SINAPI | 88484 | FUNDO SELADOR ACRÍLICO, APLICAÇÃO MANUAL EM TETO, UMA DEMÃO. AF_04/2023 | M2 | 88.8 | 5.4426 | BDI 2 | 6.55 | 581.64 | RA | RA | 0 | 0 |  |  | SINAPI 88484 | 13876 | 5.79 | 20.34% |  |  | 581.64 | 6.55
S | 2 | S | 0 | 1 | 17 | 0 | 0 | 3 | 0 | 0 | F | Serviço | Serviço | 1.17.3. | SINAPI | 104640 | PINTURA LÁTEX ACRÍLICA STANDARD, APLICAÇÃO MANUAL EM TETO, DUAS DEMÃOS. AF_04/2023 | M2 | 88.8 | 12.925 | BDI 2 | 15.56 | 1381.72 | RA | RA | 0 | 0 |  |  | SINAPI 104640 | 13886 | 13.75 | 20.34% |  |  | 1381.72 | 15.56
S | 2 | S | 0 | 1 | 17 | 0 | 0 | 4 | 0 | 0 | F | Serviço | Serviço | 1.17.4. | SINAPI | 104642 | PINTURA LÁTEX ACRÍLICA STANDARD, APLICAÇÃO MANUAL EM PAREDES, DUAS DEMÃOS. AF_04/2023 | M2 | 2252.2 | 10.4998 | BDI 2 | 12.64 | 28467.8 | RA | RA | 0 | 0 |  |  | SINAPI 104642 | 13885 | 11.17 | 20.34% |  |  | 28467.8 | 12.64
2 | 2 | 2 | 3 | 1 | 18 | 0 | 0 | 0 | 129 | 3 | F | Nível 2 | Nível 2 | 1.18. | SINAPI |  | PINTURAS EXTERNAS | - | 0 |  | BDI 1 | 0 | 23225.6 | RA |  | 0 | 0 |  | 19 | FALSE | (Sem Código) | 0 | 29.39% |  |  | 23225.6 | 0
S | 2 | S | 0 | 1 | 18 | 0 | 0 | 1 | 0 | 0 | F | Serviço | Serviço | 1.18.1. | SINAPI | 88415 | APLICAÇÃO MANUAL DE FUNDO SELADOR ACRÍLICO EM PAREDES EXTERNAS DE CASAS. AF_03/2024 | M2 | 1216 | 5.3674 | BDI 2 | 6.46 | 7855.36 | RA | RA | 0 | 0 |  |  | SINAPI 88415 | 13838 | 5.71 | 20.34% |  |  | 7855.36 | 6.46
S | 2 | S | 0 | 1 | 18 | 0 | 0 | 2 | 0 | 0 | F | Serviço | Serviço | 1.18.2. | SINAPI | 104642 | PINTURA LÁTEX ACRÍLICA STANDARD, APLICAÇÃO MANUAL EM PAREDES, DUAS DEMÃOS. AF_04/2023 | M2 | 1216 | 10.4998 | BDI 2 | 12.64 | 15370.24 | RA | RA | 0 | 0 |  |  | SINAPI 104642 | 13885 | 11.17 | 20.34% |  |  | 15370.24 | 12.64
2 | 2 | 2 | 3 | 1 | 19 | 0 | 0 | 0 | 126 | 3 | F | Nível 2 | Nível 2 | 1.19. | SINAPI |  | PINTURA EM ESQUADRIAS | - | 0 |  | BDI 1 | 0 | 18165 | RA |  | 0 | 0 |  | 20 | FALSE | (Sem Código) | 0 | 29.39% |  |  | 18165 | 0
S | 2 | S | 0 | 1 | 19 | 0 | 0 | 1 | 0 | 0 | F | Serviço | Serviço | 1.19.1. | SINAPI | 102193 | LIXAMENTO DE MADEIRA PARA APLICAÇÃO DE FUNDO OU PINTURA. AF_01/2021 | M2 | 420 | 2.1432 | BDI 2 | 2.58 | 1083.6 | RA | RA | 0 | 0 |  |  | SINAPI 102193 | 13892 | 2.28 | 20.34% |  |  | 1083.6 | 2.58
S | 2 | S | 0 | 1 | 19 | 0 | 0 | 2 | 0 | 0 | F | Serviço | Serviço | 1.19.2. | SICOR | ED-50493 | PINTURA ESMALTE BASE SOLVENTE EM ESQUADRIA DE MADEIRA, DUAS (2) DEMÃOS, COM APLICAÇÃO MANUAL, INCLUSIVE UMA (1) DEMÃO DE FUNDO NIVELADOR E PREPARAÇÃO DA SUPERFÍCIE COM LIXAMENTO, EXCLUSIVE MASSA A ÓLEO | m2 | 420 | 33.8024 | BDI 2 | 40.67 | 17081.4 | RA | RA | 0 | 0 |  |  | SICOR ED-50493 | 16873 | 35.96 | 20.34% |  |  | 17081.4 | 40.67
2 | 2 | 2 | 10 | 1 | 20 | 0 | 0 | 0 | 123 | 10 | F | Nível 2 | Nível 2 | 1.20. | SINAPI |  | CERÂMICA | - | 0 |  | BDI 1 | 0 | 200638.2 | RA |  | 0 | 0 |  | 21 | FALSE | (Sem Código) | 0 | 29.39% |  |  | 200638.2 | 0
S | 2 | S | 0 | 1 | 20 | 0 | 0 | 1 | 0 | 0 | F | Serviço | Serviço | 1.20.1. | SINAPI | 97084 | COMPACTAÇÃO MECÂNICA DE SOLO PARA EXECUÇÃO DE RADIER, PISO DE CONCRETO OU LAJE SOBRE SOLO, COM COMPACTADOR DE SOLOS TIPO PLACA VIBRATÓRIA. AF_09/2021 | M2 | 1077.4 | 0.705 | BDI 2 | 0.85 | 915.8 | RA | RA | 0 | 0 |  |  | SINAPI 97084 | 14384 | 0.75 | 20.34% |  |  | 915.8 | 0.85
S | 2 | S | 0 | 1 | 20 | 0 | 0 | 2 | 0 | 0 | F | Serviço | Serviço | 1.20.2. | SINAPI | 100322 | LASTRO COM MATERIAL GRANULAR (PEDRA BRITADA N.3), APLICADO EM PISOS OU LAJES SOBRE SOLO, ESPESSURA DE *10 CM*. AF_01/2024 | M3 | 107.8 | 194.2134 | BDI 2 | 233.71 | 25193.92 | RA | RA | 0 | 0 |  |  | SINAPI 100322 | 12708 | 206.61 | 20.34% |  |  | 25193.92 | 233.71
S | 2 | S | 0 | 1 | 20 | 0 | 0 | 3 | 0 | 0 | F | Serviço | Serviço | 1.20.3. | SINAPI | 97087 | CAMADA SEPARADORA PARA EXECUÇÃO DE RADIER, PISO DE CONCRETO OU LAJE SOBRE SOLO, EM LONA PLÁSTICA. AF_09/2021 | M2 | 1077.4 | 2.8858 | BDI 2 | 3.48 | 3749.36 | RA | RA | 0 | 0 |  |  | SINAPI 97087 | 14382 | 3.07 | 20.34% |  |  | 3749.36 | 3.48
S | 2 | S | 0 | 1 | 20 | 0 | 0 | 4 | 0 | 0 | F | Serviço | Serviço | 1.20.4. | SINAPI | 95241 | LASTRO DE CONCRETO MAGRO, APLICADO EM PISOS, LAJES SOBRE SOLO OU RADIERS, ESPESSURA DE 5 CM. AF_01/2024 | M2 | 1077.4 | 39.5082 | BDI 2 | 47.55 | 51230.36 | RA | RA | 0 | 0 |  |  | SINAPI 95241 | 12716 | 42.03 | 20.34% |  |  | 51230.36 | 47.55
S | 2 | S | 0 | 1 | 20 | 0 | 0 | 5 | 0 | 0 | F | Serviço | Serviço | 1.20.5. | SINAPI | 87745 | CONTRAPISO EM ARGAMASSA TRAÇO 1:4 (CIMENTO E AREIA), PREPARO MECÂNICO COM BETONEIRA 400 L, APLICADO EM ÁREAS MOLHADAS SOBRE LAJE, ADERIDO, ACABAMENTO NÃO REFORÇADO, ESPESSURA 3CM. AF_07/2021 | M2 | 302.6 | 54.332 | BDI 2 | 65.38 | 19784 | RA | RA | 0 | 0 |  |  | SINAPI 87745 | 7446 | 57.8 | 20.34% |  |  | 19784 | 65.38
S | 2 | S | 0 | 1 | 20 | 0 | 0 | 6 | 0 | 0 | F | Serviço | Serviço | 1.20.6. | SINAPI | 87630 | CONTRAPISO EM ARGAMASSA TRAÇO 1:4 (CIMENTO E AREIA), PREPARO MECÂNICO COM BETONEIRA 400 L, APLICADO EM ÁREAS SECAS SOBRE LAJE, ADERIDO, ACABAMENTO NÃO REFORÇADO, ESPESSURA 3CM. AF_07/2021 | M2 | 643.8 | 41.7266 | BDI 2 | 50.22 | 32331.64 | RA | RA | 0 | 0 |  |  | SINAPI 87630 | 7448 | 44.39 | 20.34% |  |  | 32331.64 | 50.22
S | 2 | S | 0 | 1 | 20 | 0 | 0 | 7 | 0 | 0 | F | Serviço | Serviço | 1.20.7. | SINAPI | 87247 | REVESTIMENTO CERÂMICO PARA PISO COM PLACAS TIPO ESMALTADA DE DIMENSÕES 35X35 CM APLICADA EM AMBIENTES DE ÁREA ENTRE 5 M2 E 10 M2. AF_02/2023_PE | M2 | 336 | 58.4492 | BDI 2 | 70.34 | 23634.24 | RA | RA | 0 | 0 |  |  | SINAPI 87247 | 14820 | 62.18 | 20.34% |  |  | 23634.24 | 70.34
S | 2 | S | 0 | 1 | 20 | 0 | 0 | 8 | 0 | 0 | F | Serviço | Serviço | 1.20.8. | SINAPI | 87248 | REVESTIMENTO CERÂMICO PARA PISO COM PLACAS TIPO ESMALTADA DE DIMENSÕES 35X35 CM APLICADA EM AMBIENTES DE ÁREA MAIOR QUE 10 M2. AF_02/2023_PE | M2 | 382 | 50.384 | BDI 2 | 60.63 | 23160.68 | RA | RA | 0 | 0 |  |  | SINAPI 87248 | 14821 | 53.6 | 20.34% |  |  | 23160.68 | 60.63
S | 2 | S | 0 | 1 | 20 | 0 | 0 | 9 | 0 | 0 | F | Serviço | Serviço | 1.20.9. | SINAPI | 87246 | REVESTIMENTO CERÂMICO PARA PISO COM PLACAS TIPO ESMALTADA DE DIMENSÕES 35X35 CM APLICADA EM AMBIENTES DE ÁREA MENOR QUE 5 M2. AF_02/2023_PE | M2 | 259.6 | 66.0632 | BDI 2 | 79.5 | 20638.2 | RA | RA | 0 | 0 |  |  | SINAPI 87246 | 14822 | 70.28 | 20.34% |  |  | 20638.2 | 79.5
2 | 2 | 2 | 3 | 1 | 21 | 0 | 0 | 0 | 113 | 3 | F | Nível 2 | Nível 2 | 1.21. | SINAPI |  | CIMENTADOS | - | 0 |  | BDI 1 | 0 | 22365.16 | RA |  | 0 | 0 |  | 22 | FALSE | (Sem Código) | 0 | 29.39% |  |  | 22365.16 | 0
S | 2 | S | 0 | 1 | 21 | 0 | 0 | 1 | 0 | 0 | F | Serviço | Serviço | 1.21.1. | SINAPI | 97084 | COMPACTAÇÃO MECÂNICA DE SOLO PARA EXECUÇÃO DE RADIER, PISO DE CONCRETO OU LAJE SOBRE SOLO, COM COMPACTADOR DE SOLOS TIPO PLACA VIBRATÓRIA. AF_09/2021 | M2 | 323 | 0.705 | BDI 2 | 0.85 | 274.56 | RA | RA | 0 | 0 |  |  | SINAPI 97084 | 14384 | 0.75 | 20.34% |  |  | 274.56 | 0.85
S | 2 | S | 0 | 1 | 21 | 0 | 0 | 2 | 0 | 0 | F | Serviço | Serviço | 1.21.2. | SINAPI | 94990 | EXECUÇÃO DE PASSEIO (CALÇADA) OU PISO DE CONCRETO COM CONCRETO MOLDADO IN LOCO, FEITO EM OBRA, ACABAMENTO CONVENCIONAL, NÃO ARMADO. AF_08/2022 | M3 | 22.6 | 812.254 | BDI 2 | 977.46 | 22090.6 | RA | RA | 0 | 0 |  |  | SINAPI 94990 | 13676 | 864.1 | 20.34% |  |  | 22090.6 | 977.46
2 | 2 | 2 | 4 | 1 | 22 | 0 | 0 | 0 | 110 | 4 | F | Nível 2 | Nível 2 | 1.22. | SINAPI |  | RODAPÉS, SOLEIRAS E PEITORIS | - | 0 |  | BDI 1 | 0 | 29004.4 | RA |  | 0 | 0 |  | 23 | FALSE | (Sem Código) | 0 | 29.39% |  |  | 29004.4 | 0
S | 2 | S | 0 | 1 | 22 | 0 | 0 | 1 | 0 | 0 | F | Serviço | Serviço | 1.22.1. | SINAPI | 98695 | SOLEIRA EM MÁRMORE, LARGURA 15 CM, ESPESSURA 2,0 CM. AF_09/2020 | M | 50.4 | 79.3172 | BDI 2 | 95.45 | 4810.68 | RA | RA | 0 | 0 |  |  | SINAPI 98695 | 14059 | 84.38 | 20.34% |  |  | 4810.68 | 95.45
S | 2 | S | 0 | 1 | 22 | 0 | 0 | 2 | 0 | 0 | F | Serviço | Serviço | 1.22.2. | SINAPI | 88648 | RODAPÉ CERÂMICO DE 7CM DE ALTURA COM PLACAS TIPO ESMALTADA DE DIMENSÕES 35X35CM. AF_02/2023 | M | 774 | 7.4636 | BDI 2 | 8.98 | 6950.52 | RA | RA | 0 | 0 |  |  | SINAPI 88648 | 14844 | 7.94 | 20.34% |  |  | 6950.52 | 8.98
S | 2 | S | 0 | 1 | 22 | 0 | 0 | 3 | 0 | 0 | F | Serviço | Serviço | 1.22.3. | SINAPI | 101965 | PEITORIL LINEAR EM GRANITO OU MÁRMORE, L = 15CM, ASSENTADO COM ARGAMASSA 1:6 COM ADITIVO. AF_11/2020 | M | 130 | 110.215 | BDI 2 | 132.64 | 17243.2 | RA | RA | 0 | 0 |  |  | SINAPI 101965 | 13761 | 117.25 | 20.34% |  |  | 17243.2 | 132.64
2 | 2 | 2 | 8 | 1 | 23 | 0 | 0 | 0 | 106 | 8 | F | Nível 2 | Nível 2 | 1.23. | SINAPI |  | INSTALAÇÕES ELÉTRICAS/TELEFONE | - | 0 |  | BDI 1 | 0 | 52827.76 | RA |  | 0 | 0 |  | 24 | FALSE | (Sem Código) | 0 | 29.39% |  |  | 52827.76 | 0
S | 2 | S | 0 | 1 | 23 | 0 | 0 | 1 | 0 | 0 | F | Serviço | Serviço | 1.23.1. | SINAPI | 93653 | DISJUNTOR MONOPOLAR TIPO DIN, CORRENTE NOMINAL DE 10A - FORNECIMENTO E INSTALAÇÃO. AF_07/2025 | UN | 40 | 13.724 | BDI 2 | 16.51 | 660.4 | RA | RA | 0 | 0 |  |  | SINAPI 93653 | 10671 | 14.6 | 20.34% |  |  | 660.4 | 16.51
S | 2 | S | 0 | 1 | 23 | 0 | 0 | 2 | 0 | 0 | F | Serviço | Serviço | 1.23.2. | SINAPI | 93654 | DISJUNTOR MONOPOLAR TIPO DIN, CORRENTE NOMINAL DE 16A - FORNECIMENTO E INSTALAÇÃO. AF_07/2025 | UN | 20 | 13.724 | BDI 2 | 16.51 | 330.2 | RA | RA | 0 | 0 |  |  | SINAPI 93654 | 10672 | 14.6 | 20.34% |  |  | 330.2 | 16.51
S | 2 | S | 0 | 1 | 23 | 0 | 0 | 3 | 0 | 0 | F | Serviço | Serviço | 1.23.3. | SINAPI | 93656 | DISJUNTOR MONOPOLAR TIPO DIN, CORRENTE NOMINAL DE 25A - FORNECIMENTO E INSTALAÇÃO. AF_07/2025 | UN | 12 | 15.651 | BDI 2 | 18.83 | 225.96 | RA | RA | 0 | 0 |  |  | SINAPI 93656 | 10674 | 16.65 | 20.34% |  |  | 225.96 | 18.83
S | 2 | S | 0 | 1 | 23 | 0 | 0 | 4 | 0 | 0 | F | Serviço | Serviço | 1.23.4. | SINAPI | 93659 | DISJUNTOR MONOPOLAR TIPO DIN, CORRENTE NOMINAL DE 50A - FORNECIMENTO E INSTALAÇÃO. AF_07/2025 | UN | 20 | 27.683 | BDI 2 | 33.31 | 666.2 | RA | RA | 0 | 0 |  |  | SINAPI 93659 | 10677 | 29.45 | 20.34% |  |  | 666.2 | 33.31
S | 2 | S | 0 | 1 | 23 | 0 | 0 | 5 | 0 | 0 | F | Serviço | Serviço | 1.23.5. | SINAPI | 93674 | DISJUNTOR BIPOLAR TIPO DR, CORRENTE NOMINAL DE 25A - FORNECIMENTO E INSTALAÇÃO. AF_07/2025 | UN | 40 | 172.302 | BDI 2 | 207.35 | 8294 | RA | RA | 0 | 0 |  |  | SINAPI 93674 | 10668 | 183.3 | 20.34% |  |  | 8294 | 207.35
S | 2 | S | 0 | 1 | 23 | 0 | 0 | 6 | 0 | 0 | F | Serviço | Serviço | 1.23.6. | SICOR | ED-20579 | ENTRADA DE ENERGIA AÉREA, TIPO B1, PADRÃO CEMIG, CARGA INSTALADA DE ATÉ 10KW, BIFÁSICO, COM SAÍDA SUBTERRÂNEA, INCLUSIVE POSTE, CAIXA PARA MEDIDOR, DISJUNTOR, BARRAMENTO, ATERRAMENTO E ACESSÓRIOS | un | 20 | 1666.94 | BDI 2 | 2006 | 40120 | RA | RA | 0 | 0 |  |  | SICOR ED-20579 | 17501 | 2666.94 | 20.34% |  |  | 40120 | 2006
S | 2 | S | 0 | 1 | 23 | 0 | 0 | 7 | 0 | 0 | F | Serviço | Serviço | 1.23.7. | SINAPI | 100860 | CHUVEIRO ELÉTRICO COMUM CORPO PLÁSTICO, TIPO DUCHA - FORNECIMENTO E INSTALAÇÃO. AF_01/2020 | UN | 20 | 105.1578 | BDI 2 | 126.55 | 2531 | RA | RA | 0 | 0 |  |  | SINAPI 100860 | 13207 | 111.87 | 20.34% |  |  | 2531 | 126.55
2 | 2 | 2 | 15 | 1 | 24 | 0 | 0 | 0 | 98 | 15 | F | Nível 2 | Nível 2 | 1.24. | SINAPI |  | ILUMINAÇÃO, TOMADAS E INTERRUPTORES | - | 0 |  | BDI 1 | 0 | 41021.4 | RA |  | 0 | 0 |  | 25 | FALSE | (Sem Código) | 0 | 29.39% |  |  | 41021.4 | 0
S | 2 | S | 0 | 1 | 24 | 0 | 0 | 1 | 0 | 0 | F | Serviço | Serviço | 1.24.1. | SINAPI | 103782 | LUMINÁRIA TIPO PLAFON CIRCULAR, DE SOBREPOR, COM LED DE 12/13 W - FORNECIMENTO E INSTALAÇÃO. AF_09/2024 | UN | 140 | 28.764 | BDI 2 | 34.61 | 4845.4 | RA | RA | 0 | 0 |  |  | SINAPI 103782 | 10309 | 30.6 | 20.34% |  |  | 4845.4 | 34.61
S | 2 | S | 0 | 1 | 24 | 0 | 0 | 2 | 0 | 0 | F | Serviço | Serviço | 1.24.2. | SINAPI | 97610 | LÂMPADA COMPACTA DE LED 10 W, BASE E27 - FORNECIMENTO E INSTALAÇÃO. AF_09/2024 | UN | 140 | 13.489 | BDI 2 | 16.23 | 2272.2 | RA | RA | 0 | 0 |  |  | SINAPI 97610 | 10318 | 14.35 | 20.34% |  |  | 2272.2 | 16.23
S | 2 | S | 0 | 1 | 24 | 0 | 0 | 3 | 0 | 0 | F | Serviço | Serviço | 1.24.3. | SINAPI | 91953 | INTERRUPTOR SIMPLES (1 MÓDULO), 10A/250V, INCLUINDO SUPORTE E PLACA - FORNECIMENTO E INSTALAÇÃO. AF_03/2023 | UN | 100 | 29.1306 | BDI 2 | 35.06 | 3506 | RA | RA | 0 | 0 |  |  | SINAPI 91953 | 10489 | 30.99 | 20.34% |  |  | 3506 | 35.06
S | 2 | S | 0 | 1 | 24 | 0 | 0 | 4 | 0 | 0 | F | Serviço | Serviço | 1.24.4. | SINAPI | 91959 | INTERRUPTOR SIMPLES (2 MÓDULOS), 10A/250V, INCLUINDO SUPORTE E PLACA - FORNECIMENTO E INSTALAÇÃO. AF_03/2023 | UN | 20 | 44.227 | BDI 2 | 53.23 | 1064.6 | RA | RA | 0 | 0 |  |  | SINAPI 91959 | 10499 | 47.05 | 20.34% |  |  | 1064.6 | 53.23
S | 2 | S | 0 | 1 | 24 | 0 | 0 | 5 | 0 | 0 | F | Serviço | Serviço | 1.24.5. | SINAPI | 92000 | TOMADA BAIXA DE EMBUTIR (1 MÓDULO), 2P+T 10 A, INCLUINDO SUPORTE E PLACA - FORNECIMENTO E INSTALAÇÃO. AF_03/2023 | UN | 200 | 30.4936 | BDI 2 | 36.69 | 7338 | RA | RA | 0 | 0 |  |  | SINAPI 92000 | 10531 | 32.44 | 20.34% |  |  | 7338 | 36.69
S | 2 | S | 0 | 1 | 24 | 0 | 0 | 6 | 0 | 0 | F | Serviço | Serviço | 1.24.6. | SINAPI | 91996 | TOMADA MÉDIA DE EMBUTIR (1 MÓDULO), 2P+T 10 A, INCLUINDO SUPORTE E PLACA - FORNECIMENTO E INSTALAÇÃO. AF_03/2023 | UN | 120 | 34.5168 | BDI 2 | 41.54 | 4984.8 | RA | RA | 0 | 0 |  |  | SINAPI 91996 | 10547 | 36.72 | 20.34% |  |  | 4984.8 | 41.54
S | 2 | S | 0 | 1 | 24 | 0 | 0 | 7 | 0 | 0 | F | Serviço | Serviço | 1.24.7. | SINAPI | 91993 | TOMADA ALTA DE EMBUTIR (1 MÓDULO), 2P+T 20 A, INCLUINDO SUPORTE E PLACA - FORNECIMENTO E INSTALAÇÃO. AF_03/2023 | UN | 20 | 46.8496 | BDI 2 | 56.38 | 1127.6 | RA | RA | 0 | 0 |  |  | SINAPI 91993 | 10529 | 49.84 | 20.34% |  |  | 1127.6 | 56.38
S | 2 | S | 0 | 1 | 24 | 0 | 0 | 8 | 0 | 0 | F | Serviço | Serviço | 1.24.8. | SINAPI | 91985 | INTERRUPTOR PULSADOR CAMPAINHA (1 MÓDULO), 10A/250V, INCLUINDO SUPORTE E PLACA - FORNECIMENTO E INSTALAÇÃO. AF_03/2023 | UN | 20 | 28.1624 | BDI 2 | 33.89 | 677.8 | RA | RA | 0 | 0 |  |  | SINAPI 91985 | 10477 | 29.96 | 20.34% |  |  | 677.8 | 33.89
S | 2 | S | 0 | 1 | 24 | 0 | 0 | 9 | 0 | 0 | F | Serviço | Serviço | 1.24.9. | SINAPI | 91987 | CAMPAINHA CIGARRA (1 MÓDULO), 10A/250V, INCLUINDO SUPORTE E PLACA - FORNECIMENTO E INSTALAÇÃO. AF_03/2023 | UN | 20 | 46.0976 | BDI 2 | 55.48 | 1109.6 | RA | RA | 0 | 0 |  |  | SINAPI 91987 | 10391 | 49.04 | 20.34% |  |  | 1109.6 | 55.48
S | 2 | S | 0 | 1 | 24 | 0 | 0 | 10 | 0 | 0 | F | Serviço | Serviço | 1.24.10. | SICOR | ED-5618 | PLACA 4"X2" CEGA, INCLUSIVE FORNECIMENTO E INSTALAÇÃO, EXCLUSIVE SUPORTE | un | 40 | 5.0666 | BDI 2 | 6.1 | 244 | RA | RA | 0 | 0 |  |  | SICOR ED-5618 | 17266 | 5.39 | 20.34% |  |  | 244 | 6.1
S | 2 | S | 0 | 1 | 24 | 0 | 0 | 11 | 0 | 0 | F | Serviço | Serviço | 1.24.11. | SINAPI | 91941 | CAIXA RETANGULAR 4" X 2" BAIXA (0,30 M DO PISO), PVC, INSTALADA EM PAREDE - FORNECIMENTO E INSTALAÇÃO. AF_03/2023 | UN | 240 | 12.1354 | BDI 2 | 14.61 | 3506.4 | RA | RA | 0 | 0 |  |  | SINAPI 91941 | 10381 | 12.91 | 20.34% |  |  | 3506.4 | 14.61
S | 2 | S | 0 | 1 | 24 | 0 | 0 | 12 | 0 | 0 | F | Serviço | Serviço | 1.24.12. | SINAPI | 91940 | CAIXA RETANGULAR 4" X 2" MÉDIA (1,30 M DO PISO), PVC, INSTALADA EM PAREDE - FORNECIMENTO E INSTALAÇÃO. AF_03/2023 | UN | 260 | 18.9598 | BDI 2 | 22.82 | 5933.2 | RA | RA | 0 | 0 |  |  | SINAPI 91940 | 10383 | 20.17 | 20.34% |  |  | 5933.2 | 22.82
S | 2 | S | 0 | 1 | 24 | 0 | 0 | 13 | 0 | 0 | F | Serviço | Serviço | 1.24.13. | SINAPI | 91939 | CAIXA RETANGULAR 4" X 2" ALTA (2,00 M DO PISO), PVC, INSTALADA EM PAREDE - FORNECIMENTO E INSTALAÇÃO. AF_03/2023 | UN | 40 | 32.8718 | BDI 2 | 39.56 | 1582.4 | RA | RA | 0 | 0 |  |  | SINAPI 91939 | 10379 | 34.97 | 20.34% |  |  | 1582.4 | 39.56
S | 2 | S | 0 | 1 | 24 | 0 | 0 | 14 | 0 | 0 | F | Serviço | Serviço | 1.24.14. | SINAPI | 91937 | CAIXA OCTOGONAL 3" X 3", PVC, INSTALADA EM LAJE - FORNECIMENTO E INSTALAÇÃO. AF_03/2023 | UN | 140 | 16.7884 | BDI 2 | 20.21 | 2829.4 | RA | RA | 0 | 0 |  |  | SINAPI 91937 | 10375 | 17.86 | 20.34% |  |  | 2829.4 | 20.21
2 | 2 | 2 | 10 | 1 | 25 | 0 | 0 | 0 | 83 | 10 | F | Nível 2 | Nível 2 | 1.25. | SINAPI |  | FIOS E CABOS | - | 0 |  | BDI 1 | 0 | 96143.56 | RA |  | 0 | 0 |  | 26 | FALSE | (Sem Código) | 0 | 29.39% |  |  | 96143.56 | 0
S | 2 | S | 0 | 1 | 25 | 0 | 0 | 1 | 0 | 0 | F | Serviço | Serviço | 1.25.1. | SINAPI | 91924 | CABO DE COBRE FLEXÍVEL ISOLADO, 1,5 MM², ANTI-CHAMA 450/750 V, PARA CIRCUITOS TERMINAIS - FORNECIMENTO E INSTALAÇÃO. AF_03/2023 | M | 1944 | 3.008 | BDI 2 | 3.62 | 7037.28 | RA | RA | 0 | 0 |  |  | SINAPI 91924 | 10358 | 3.2 | 20.34% |  |  | 7037.28 | 3.62
S | 2 | S | 0 | 1 | 25 | 0 | 0 | 2 | 0 | 0 | F | Serviço | Serviço | 1.25.2. | SINAPI | 91926 | CABO DE COBRE FLEXÍVEL ISOLADO, 2,5 MM², ANTI-CHAMA 450/750 V, PARA CIRCUITOS TERMINAIS - FORNECIMENTO E INSTALAÇÃO. AF_03/2023 | M | 5176 | 4.371 | BDI 2 | 5.26 | 27225.76 | RA | RA | 0 | 0 |  |  | SINAPI 91926 | 10364 | 4.65 | 20.34% |  |  | 27225.76 | 5.26
S | 2 | S | 0 | 1 | 25 | 0 | 0 | 3 | 0 | 0 | F | Serviço | Serviço | 1.25.3. | SINAPI | 91928 | CABO DE COBRE FLEXÍVEL ISOLADO, 4 MM², ANTI-CHAMA 450/750 V, PARA CIRCUITOS TERMINAIS - FORNECIMENTO E INSTALAÇÃO. AF_03/2023 | M | 496 | 6.7398 | BDI 2 | 8.11 | 4022.56 | RA | RA | 0 | 0 |  |  | SINAPI 91928 | 10366 | 7.17 | 20.34% |  |  | 4022.56 | 8.11
S | 2 | S | 0 | 1 | 25 | 0 | 0 | 4 | 0 | 0 | F | Serviço | Serviço | 1.25.4. | SINAPI | 101884 | CABO DE COBRE ISOLADO, 10 MM², ANTI-CHAMA 450/750 V, INSTALADO EM ELETROCALHA OU PERFILADO - FORNECIMENTO E INSTALAÇÃO. AF_07/2025 | M | 518 | 10.4716 | BDI 2 | 12.6 | 6526.8 | RA | RA | 0 | 0 |  |  | SINAPI 101884 | 10641 | 11.4 | 20.34% |  |  | 6526.8 | 12.6
S | 2 | S | 0 | 1 | 25 | 0 | 0 | 5 | 0 | 0 | F | Serviço | Serviço | 1.25.5. | SINAPI | 101560 | CABO DE COBRE FLEXÍVEL ISOLADO, 10 MM², 0,6/1,0 KV, PARA REDE AÉREA DE DISTRIBUIÇÃO DE ENERGIA ELÉTRICA DE BAIXA TENSÃO - FORNECIMENTO E INSTALAÇÃO. AF_07/2020 | M | 166 | 10.2084 | BDI 2 | 12.29 | 2040.16 | RA | RA | 0 | 0 |  |  | SINAPI 101560 | 10749 | 10.87 | 20.34% |  |  | 2040.16 | 12.29
S | 2 | S | 0 | 1 | 25 | 0 | 0 | 6 | 0 | 0 | F | Serviço | Serviço | 1.25.6. | SINAPI | 91834 | ELETRODUTO FLEXÍVEL CORRUGADO, PVC, DN 25 MM (3/4"), PARA CIRCUITOS TERMINAIS, INSTALADO EM FORRO - FORNECIMENTO E INSTALAÇÃO. AF_03/2023 | M | 894 | 17.6156 | BDI 2 | 21.2 | 18952.8 | RA | RA | 0 | 0 |  |  | SINAPI 91834 | 10439 | 18.74 | 20.34% |  |  | 18952.8 | 21.2
S | 2 | S | 0 | 1 | 25 | 0 | 0 | 7 | 0 | 0 | F | Serviço | Serviço | 1.25.7. | SINAPI | 91854 | ELETRODUTO FLEXÍVEL CORRUGADO, PVC, DN 25 MM (3/4"), PARA CIRCUITOS TERMINAIS, INSTALADO EM PAREDE - FORNECIMENTO E INSTALAÇÃO. AF_03/2023 | M | 1166 | 9.9076 | BDI 2 | 11.93 | 13910.4 | RA | RA | 0 | 0 |  |  | SINAPI 91854 | 10440 | 10.54 | 20.34% |  |  | 13910.4 | 11.93
S | 2 | S | 0 | 1 | 25 | 0 | 0 | 8 | 0 | 0 | F | Serviço | Serviço | 1.25.8. | SINAPI | 91845 | ELETRODUTO FLEXÍVEL CORRUGADO REFORÇADO, PVC, DN 25 MM (3/4"), PARA CIRCUITOS TERMINAIS, INSTALADO EM LAJE - FORNECIMENTO E INSTALAÇÃO. AF_03/2023 | M | 441.2 | 8.3378 | BDI 2 | 10.04 | 4429.64 | RA | RA | 0 | 0 |  |  | SINAPI 91845 | 10426 | 8.87 | 20.34% |  |  | 4429.64 | 10.04
S | 2 | S | 0 | 1 | 25 | 0 | 0 | 9 | 0 | 0 | F | Serviço | Serviço | 1.25.9. | SINAPI | 90447 | RASGO LINEAR MANUAL EM ALVENARIA, PARA ELETRODUTOS, DIÂMETROS MENORES OU IGUAIS A 40 MM. AF_09/2023 | M | 1166 | 8.554 | BDI 2 | 10.29 | 11998.16 | RA | RA | 0 | 0 |  |  | SINAPI 90447 | 14487 | 9.1 | 20.34% |  |  | 11998.16 | 10.29
2 | 2 | 2 | 7 | 1 | 26 | 0 | 0 | 0 | 73 | 7 | F | Nível 2 | Nível 2 | 1.26. | SINAPI |  | HIDRÁULICAS, GÁS E INCÊNDIO | - | 0 |  | BDI 1 | 0 | 13216.68 | RA |  | 0 | 0 |  | 27 | FALSE | (Sem Código) | 0 | 29.39% |  |  | 13216.68 | 0
S | 2 | S | 0 | 1 | 26 | 0 | 0 | 1 | 0 | 0 | F | Serviço | Serviço | 1.26.1. | SINAPI | 90373 | JOELHO 90 GRAUS COM BUCHA DE LATÃO, PVC, SOLDÁVEL, DN 25MM, X 1/2 INSTALADO EM RAMAL OU SUB-RAMAL DE ÁGUA - FORNECIMENTO E INSTALAÇÃO. AF_06/2022 | UN | 140 | 12.9438 | BDI 2 | 15.57 | 2179.8 | RA | RA | 0 | 0 |  |  | SINAPI 90373 | 11542 | 13.77 | 20.34% |  |  | 2179.8 | 15.57
S | 2 | S | 0 | 1 | 26 | 0 | 0 | 2 | 0 | 0 | F | Serviço | Serviço | 1.26.2. | SINAPI | 89408 | JOELHO 90 GRAUS, PVC, SOLDÁVEL, DN 25MM, INSTALADO EM RAMAL DE DISTRIBUIÇÃO DE ÁGUA - FORNECIMENTO E INSTALAÇÃO. AF_06/2022 | UN | 260 | 8.883 | BDI 2 | 10.69 | 2779.4 | RA | RA | 0 | 0 |  |  | SINAPI 89408 | 11547 | 9.45 | 20.34% |  |  | 2779.4 | 10.69
S | 2 | S | 0 | 1 | 26 | 0 | 0 | 3 | 0 | 0 | F | Serviço | Serviço | 1.26.3. | SINAPI | 89395 | TE, PVC, SOLDÁVEL, DN 25MM, INSTALADO EM RAMAL OU SUB-RAMAL DE ÁGUA - FORNECIMENTO E INSTALAÇÃO. AF_06/2022 | UN | 80 | 13.395 | BDI 2 | 16.13 | 1290.4 | RA | RA | 0 | 0 |  |  | SINAPI 89395 | 11627 | 14.25 | 20.34% |  |  | 1290.4 | 16.13
S | 2 | S | 0 | 1 | 26 | 0 | 0 | 4 | 0 | 0 | F | Serviço | Serviço | 1.26.4. | SINAPI | 89383 | ADAPTADOR CURTO COM BOLSA E ROSCA PARA REGISTRO, PVC, SOLDÁVEL, DN 25MM X 3/4, INSTALADO EM RAMAL OU SUB-RAMAL DE ÁGUA - FORNECIMENTO E INSTALAÇÃO. AF_06/2022 | UN | 160 | 6.7492 | BDI 2 | 8.12 | 1299.2 | RA | RA | 0 | 0 |  |  | SINAPI 89383 | 11452 | 7.18 | 20.34% |  |  | 1299.2 | 8.12
S | 2 | S | 0 | 1 | 26 | 0 | 0 | 5 | 0 | 0 | F | Serviço | Serviço | 1.26.5. | SINAPI | 89446 | TUBO, PVC, SOLDÁVEL, DE 25MM, INSTALADO EM PRUMADA DE ÁGUA - FORNECIMENTO E INSTALAÇÃO. AF_06/2022 | M | 102 | 5.1888 | BDI 2 | 6.25 | 637.52 | RA | RA | 0 | 0 |  |  | SINAPI 89446 | 11640 | 5.52 | 20.34% |  |  | 637.52 | 6.25
S | 2 | S | 0 | 1 | 26 | 0 | 0 | 6 | 0 | 0 | F | Serviço | Serviço | 1.26.6. | SINAPI | 89356 | TUBO, PVC, SOLDÁVEL, DE 25MM, INSTALADO EM RAMAL OU SUB-RAMAL DE ÁGUA - FORNECIMENTO E INSTALAÇÃO. AF_06/2022 | M | 174 | 24.017 | BDI 2 | 28.91 | 5030.36 | RA | RA | 0 | 0 |  |  | SINAPI 89356 | 11642 | 25.55 | 20.34% |  |  | 5030.36 | 28.91
2 | 2 | 2 | 5 | 1 | 27 | 0 | 0 | 0 | 66 | 5 | F | Nível 2 | Nível 2 | 1.27. | SINAPI |  | REGISTROS | - | 0 |  | BDI 1 | 0 | 16039.8 | RA |  | 0 | 0 |  | 28 | FALSE | (Sem Código) | 0 | 29.39% |  |  | 16039.8 | 0
S | 2 | S | 0 | 1 | 27 | 0 | 0 | 1 | 0 | 0 | F | Serviço | Serviço | 1.27.1. | SINAPI | 89985 | REGISTRO DE PRESSÃO BRUTO, LATÃO, ROSCÁVEL, 3/4", COM ACABAMENTO E CANOPLA CROMADOS - FORNECIMENTO E INSTALAÇÃO. AF_08/2021 | UN | 20 | 133.4706 | BDI 2 | 160.62 | 3212.4 | RA | RA | 0 | 0 |  |  | SINAPI 89985 | 15657 | 141.99 | 20.34% |  |  | 3212.4 | 160.62
S | 2 | S | 0 | 1 | 27 | 0 | 0 | 2 | 0 | 0 | F | Serviço | Serviço | 1.27.2. | SINAPI | 89987 | REGISTRO DE GAVETA BRUTO, LATÃO, ROSCÁVEL, 3/4", COM ACABAMENTO E CANOPLA CROMADOS - FORNECIMENTO E INSTALAÇÃO. AF_08/2021 | UN | 60 | 140.812 | BDI 2 | 169.45 | 10167 | RA | RA | 0 | 0 |  |  | SINAPI 89987 | 15653 | 149.8 | 20.34% |  |  | 10167 | 169.45
S | 2 | S | 0 | 1 | 27 | 0 | 0 | 3 | 0 | 0 | F | Serviço | Serviço | 1.27.3. | SINAPI | 94490 | REGISTRO DE ESFERA, PVC, SOLDÁVEL, COM VOLANTE, DN 32 MM - FORNECIMENTO E INSTALAÇÃO. AF_08/2021 | UN | 40 | 29.7228 | BDI 2 | 35.77 | 1430.8 | RA | RA | 0 | 0 |  |  | SINAPI 94490 | 15637 | 31.62 | 20.34% |  |  | 1430.8 | 35.77
S | 2 | S | 0 | 1 | 27 | 0 | 0 | 4 | 0 | 0 | F | Serviço | Serviço | 1.27.4. | SINAPI | 86885 | ENGATE FLEXÍVEL EM PLÁSTICO BRANCO, 1/2" X 40CM - FORNECIMENTO E INSTALAÇÃO. AF_01/2020 | UN | 80 | 12.7652 | BDI 2 | 15.37 | 1229.6 | RA | RA | 0 | 0 |  |  | SINAPI 86885 | 13218 | 13.58 | 20.34% |  |  | 1229.6 | 15.37
2 | 2 | 2 | 7 | 1 | 28 | 0 | 0 | 0 | 61 | 7 | F | Nível 2 | Nível 2 | 1.28. | SINAPI |  | ENTRADA E ALIMENTAÇÃO | - | 0 |  | BDI 1 | 0 | 8390.36 | RA |  | 0 | 0 |  | 29 | FALSE | (Sem Código) | 0 | 29.39% |  |  | 8390.36 | 0
S | 2 | S | 0 | 1 | 28 | 0 | 0 | 1 | 0 | 0 | F | Serviço | Serviço | 1.28.1. | SINAPI | 97741 | KIT CAVALETE PARA MEDIÇÃO DE ÁGUA - ENTRADA INDIVIDUALIZADA, EM PVC 25 MM (3/4"), PARA 1 MEDIDOR - FORNECIMENTO E INSTALAÇÃO (EXCLUSIVE HIDRÔMETRO). AF_03/2024 | UN | 20 | 187.3326 | BDI 2 | 225.43 | 4508.6 | RA | RA | 0 | 0 |  |  | SINAPI 97741 | 14995 | 199.29 | 20.34% |  |  | 4508.6 | 225.43
S | 2 | S | 0 | 1 | 28 | 0 | 0 | 2 | 0 | 0 | F | Serviço | Serviço | 1.28.2. | SINAPI | 89353 | REGISTRO DE GAVETA BRUTO, LATÃO, ROSCÁVEL, 3/4" - FORNECIMENTO E INSTALAÇÃO. AF_08/2021 | UN | 20 | 58.797 | BDI 2 | 70.76 | 1415.2 | RA | RA | 0 | 0 |  |  | SINAPI 89353 | 15652 | 62.55 | 20.34% |  |  | 1415.2 | 70.76
S | 2 | S | 0 | 1 | 28 | 0 | 0 | 3 | 0 | 0 | F | Serviço | Serviço | 1.28.3. | SINAPI | 89446 | TUBO, PVC, SOLDÁVEL, DE 25MM, INSTALADO EM PRUMADA DE ÁGUA - FORNECIMENTO E INSTALAÇÃO. AF_06/2022 | M | 135 | 5.1888 | BDI 2 | 6.25 | 843.76 | RA | RA | 0 | 0 |  |  | SINAPI 89446 | 11640 | 5.52 | 20.34% |  |  | 843.76 | 6.25
S | 2 | S | 0 | 1 | 28 | 0 | 0 | 4 | 0 | 0 | F | Serviço | Serviço | 1.28.4. | SINAPI | 89402 | TUBO, PVC, SOLDÁVEL, DE 25MM, INSTALADO EM RAMAL DE DISTRIBUIÇÃO DE ÁGUA - FORNECIMENTO E INSTALAÇÃO. AF_06/2022 | M | 60 | 12.455 | BDI 2 | 14.99 | 899.4 | RA | RA | 0 | 0 |  |  | SINAPI 89402 | 11641 | 13.25 | 20.34% |  |  | 899.4 | 14.99
S | 2 | S | 0 | 1 | 28 | 0 | 0 | 5 | 0 | 0 | F | Serviço | Serviço | 1.28.5. | SINAPI | 89408 | JOELHO 90 GRAUS, PVC, SOLDÁVEL, DN 25MM, INSTALADO EM RAMAL DE DISTRIBUIÇÃO DE ÁGUA - FORNECIMENTO E INSTALAÇÃO. AF_06/2022 | UN | 40 | 8.883 | BDI 2 | 10.69 | 427.6 | RA | RA | 0 | 0 |  |  | SINAPI 89408 | 11547 | 9.45 | 20.34% |  |  | 427.6 | 10.69
S | 2 | S | 0 | 1 | 28 | 0 | 0 | 6 | 0 | 0 | F | Serviço | Serviço | 1.28.6. | SINAPI | 89440 | TE, PVC, SOLDÁVEL, DN 25MM, INSTALADO EM RAMAL DE DISTRIBUIÇÃO DE ÁGUA - FORNECIMENTO E INSTALAÇÃO. AF_06/2022 | UN | 20 | 12.2858 | BDI 2 | 14.79 | 295.8 | RA | RA | 0 | 0 |  |  | SINAPI 89440 | 11626 | 13.07 | 20.34% |  |  | 295.8 | 14.79
2 | 2 | 2 | 15 | 1 | 29 | 0 | 0 | 0 | 54 | 15 | F | Nível 2 | Nível 2 | 1.29. | SINAPI |  | CAIXA D'ÁGUA E BARRILETE | - | 0 |  | BDI 1 | 0 | 20932.48 | RA |  | 0 | 0 |  | 30 | FALSE | (Sem Código) | 0 | 29.39% |  |  | 20932.48 | 0
S | 2 | S | 0 | 1 | 29 | 0 | 0 | 1 | 0 | 0 | F | Serviço | Serviço | 1.29.1. | SINAPI | 102605 | CAIXA D´ÁGUA EM POLIETILENO, 500 LITROS - FORNECIMENTO E INSTALAÇÃO. AF_06/2021 | UN | 20 | 284.538 | BDI 2 | 342.42 | 6848.4 | RA | RA | 0 | 0 |  |  | SINAPI 102605 | 7164 | 302.7 | 20.34% |  |  | 6848.4 | 342.42
S | 2 | S | 0 | 1 | 29 | 0 | 0 | 2 | 0 | 0 | F | Serviço | Serviço | 1.29.2. | SINAPI | 102591 | FURO EM CAIXA D'ÁGUA COM ESPESSURA DE 2 ATÉ 5 MM E DIÂMETRO DE 25 MM. AF_06/2021 | UN | 20 | 4.418 | BDI 2 | 5.32 | 106.4 | RA | RA | 0 | 0 |  |  | SINAPI 102591 | 7180 | 4.7 | 20.34% |  |  | 106.4 | 5.32
S | 2 | S | 0 | 1 | 29 | 0 | 0 | 3 | 0 | 0 | F | Serviço | Serviço | 1.29.3. | SINAPI | 102593 | FURO EM CAIXA D'ÁGUA COM ESPESSURA DE 2 ATÉ 5 MM E DIÂMETRO DE 32 MM. AF_06/2021 | UN | 40 | 4.982 | BDI 2 | 5.99 | 239.6 | RA | RA | 0 | 0 |  |  | SINAPI 102593 | 7181 | 5.3 | 20.34% |  |  | 239.6 | 5.99
S | 2 | S | 0 | 1 | 29 | 0 | 0 | 4 | 0 | 0 | F | Serviço | Serviço | 1.29.4. | SINAPI | 94703 | ADAPTADOR COM FLANGE E ANEL DE VEDAÇÃO, PVC, SOLDÁVEL, DN 25 MM X 3/4", INSTALADO EM RESERVAÇÃO PREDIAL DE ÁGUA - FORNECIMENTO E INSTALAÇÃO. AF_04/2024 | UN | 20 | 19.2982 | BDI 2 | 23.23 | 464.6 | RA | RA | 0 | 0 |  |  | SINAPI 94703 | 10819 | 20.53 | 20.34% |  |  | 464.6 | 23.23
S | 2 | S | 0 | 1 | 29 | 0 | 0 | 5 | 0 | 0 | F | Serviço | Serviço | 1.29.5. | SINAPI | 94704 | ADAPTADOR COM FLANGE E ANEL DE VEDAÇÃO, PVC, SOLDÁVEL, DN 32 MM X 1", INSTALADO EM RESERVAÇÃO PREDIAL DE ÁGUA - FORNECIMENTO E INSTALAÇÃO. AF_04/2024 | UN | 40 | 25.6714 | BDI 2 | 30.89 | 1235.6 | RA | RA | 0 | 0 |  |  | SINAPI 94704 | 10820 | 27.31 | 20.34% |  |  | 1235.6 | 30.89
S | 2 | S | 0 | 1 | 29 | 0 | 0 | 6 | 0 | 0 | F | Serviço | Serviço | 1.29.6. | SINAPI | 94796 | TORNEIRA DE BOIA PARA CAIXA D'ÁGUA, ROSCÁVEL, 3/4" - FORNECIMENTO E INSTALAÇÃO. AF_08/2021 | UN | 20 | 35.0056 | BDI 2 | 42.13 | 842.6 | RA | RA | 0 | 0 |  |  | SINAPI 94796 | 15673 | 37.24 | 20.34% |  |  | 842.6 | 42.13
S | 2 | S | 0 | 1 | 29 | 0 | 0 | 7 | 0 | 0 | F | Serviço | Serviço | 1.29.7. | SINAPI | 89408 | JOELHO 90 GRAUS, PVC, SOLDÁVEL, DN 25MM, INSTALADO EM RAMAL DE DISTRIBUIÇÃO DE ÁGUA - FORNECIMENTO E INSTALAÇÃO. AF_06/2022 | UN | 160 | 8.883 | BDI 2 | 10.69 | 1710.4 | RA | RA | 0 | 0 |  |  | SINAPI 89408 | 11547 | 9.45 | 20.34% |  |  | 1710.4 | 10.69
S | 2 | S | 0 | 1 | 29 | 0 | 0 | 8 | 0 | 0 | F | Serviço | Serviço | 1.29.8. | SINAPI | 89413 | JOELHO 90 GRAUS, PVC, SOLDÁVEL, DN 32MM, INSTALADO EM RAMAL DE DISTRIBUIÇÃO DE ÁGUA - FORNECIMENTO E INSTALAÇÃO. AF_06/2022 | UN | 80 | 12.2858 | BDI 2 | 14.79 | 1183.2 | RA | RA | 0 | 0 |  |  | SINAPI 89413 | 11551 | 13.07 | 20.34% |  |  | 1183.2 | 14.79
S | 2 | S | 0 | 1 | 29 | 0 | 0 | 9 | 0 | 0 | F | Serviço | Serviço | 1.29.9. | SINAPI | 89414 | JOELHO 45 GRAUS, PVC, SOLDÁVEL, DN 32MM, INSTALADO EM RAMAL DE DISTRIBUIÇÃO DE ÁGUA - FORNECIMENTO E INSTALAÇÃO. AF_06/2022 | UN | 20 | 5.64 | BDI 2 | 6.79 | 135.8 | RA | RA | 0 | 0 |  |  | SINAPI 89414 | 11533 | 14.83 | 20.34% |  |  | 135.8 | 6.79
S | 2 | S | 0 | 1 | 29 | 0 | 0 | 10 | 0 | 0 | F | Serviço | Serviço | 1.29.10. | SINAPI | 103953 | BUCHA DE REDUÇÃO, CURTA, PVC, SOLDÁVEL, DN 32 X 25 MM, INSTALADO EM RAMAL DE DISTRIBUIÇÃO DE ÁGUA - FORNECIMENTO E INSTALAÇÃO. AF_06/2022 | UN | 40 | 7.426 | BDI 2 | 8.94 | 357.6 | RA | RA | 0 | 0 |  |  | SINAPI 103953 | 11470 | 7.9 | 20.34% |  |  | 357.6 | 8.94
S | 2 | S | 0 | 1 | 29 | 0 | 0 | 11 | 0 | 0 | F | Serviço | Serviço | 1.29.11. | SINAPI | 89443 | TE, PVC, SOLDÁVEL, DN 32MM, INSTALADO EM RAMAL DE DISTRIBUIÇÃO DE ÁGUA - FORNECIMENTO E INSTALAÇÃO. AF_06/2022 | UN | 60 | 17.1644 | BDI 2 | 20.65 | 1239 | RA | RA | 0 | 0 |  |  | SINAPI 89443 | 11629 | 18.26 | 20.34% |  |  | 1239 | 20.65
S | 2 | S | 0 | 1 | 29 | 0 | 0 | 12 | 0 | 0 | F | Serviço | Serviço | 1.29.12. | SINAPI | 89445 | TÊ DE REDUÇÃO, PVC, SOLDÁVEL, DN 32MM X 25MM, INSTALADO EM RAMAL DE DISTRIBUIÇÃO DE ÁGUA - FORNECIMENTO E INSTALAÇÃO. AF_06/2022 | UN | 20 | 18.7812 | BDI 2 | 22.6 | 452 | RA | RA | 0 | 0 |  |  | SINAPI 89445 | 11661 | 19.98 | 20.34% |  |  | 452 | 22.6
S | 2 | S | 0 | 1 | 29 | 0 | 0 | 13 | 0 | 0 | F | Serviço | Serviço | 1.29.13. | SINAPI | 89402 | TUBO, PVC, SOLDÁVEL, DE 25MM, INSTALADO EM RAMAL DE DISTRIBUIÇÃO DE ÁGUA - FORNECIMENTO E INSTALAÇÃO. AF_06/2022 | M | 88 | 12.455 | BDI 2 | 14.99 | 1319.12 | RA | RA | 0 | 0 |  |  | SINAPI 89402 | 11641 | 13.25 | 20.34% |  |  | 1319.12 | 14.99
S | 2 | S | 0 | 1 | 29 | 0 | 0 | 14 | 0 | 0 | F | Serviço | Serviço | 1.29.14. | SINAPI | 89403 | TUBO, PVC, SOLDÁVEL, DE 32MM, INSTALADO EM RAMAL DE DISTRIBUIÇÃO DE ÁGUA - FORNECIMENTO E INSTALAÇÃO. AF_06/2022 | M | 211 | 18.9034 | BDI 2 | 22.74 | 4798.16 | RA | RA | 0 | 0 |  |  | SINAPI 89403 | 11644 | 20.11 | 20.34% |  |  | 4798.16 | 22.74
2 | 2 | 2 | 13 | 1 | 30 | 0 | 0 | 0 | 39 | 13 | F | Nível 2 | Nível 2 | 1.30. | SINAPI |  | SANITÁRIAS E PLUVIAIS | - | 0 |  | BDI 1 | 0 | 50181.24 | RA |  | 0 | 0 |  | 31 | FALSE | (Sem Código) | 0 | 29.39% |  |  | 50181.24 | 0
S | 2 | S | 0 | 1 | 30 | 0 | 0 | 1 | 0 | 0 | F | Serviço | Serviço | 1.30.1. | SINAPI | 89726 | JOELHO 45 GRAUS, PVC, SERIE NORMAL, ESGOTO PREDIAL, DN 40 MM, JUNTA SOLDÁVEL, FORNECIDO E INSTALADO EM RAMAL DE DESCARGA OU RAMAL DE ESGOTO SANITÁRIO. AF_08/2022 | UN | 60 | 10.7254 | BDI 2 | 12.91 | 774.6 | RA | RA | 0 | 0 |  |  | SINAPI 89726 | 11382 | 11.41 | 20.34% |  |  | 774.6 | 12.91
S | 2 | S | 0 | 1 | 30 | 0 | 0 | 2 | 0 | 0 | F | Serviço | Serviço | 1.30.2. | SINAPI | 89732 | JOELHO 45 GRAUS, PVC, SERIE NORMAL, ESGOTO PREDIAL, DN 50 MM, JUNTA ELÁSTICA, FORNECIDO E INSTALADO EM RAMAL DE DESCARGA OU RAMAL DE ESGOTO SANITÁRIO. AF_08/2022 | UN | 40 | 15.463 | BDI 2 | 18.6 | 744 | RA | RA | 0 | 0 |  |  | SINAPI 89732 | 11384 | 16.45 | 20.34% |  |  | 744 | 18.6
S | 2 | S | 0 | 1 | 30 | 0 | 0 | 3 | 0 | 0 | F | Serviço | Serviço | 1.30.3. | SINAPI | 89724 | JOELHO 90 GRAUS, PVC, SERIE NORMAL, ESGOTO PREDIAL, DN 40 MM, JUNTA SOLDÁVEL, FORNECIDO E INSTALADO EM RAMAL DE DESCARGA OU RAMAL DE ESGOTO SANITÁRIO. AF_08/2022 | UN | 40 | 10.4998 | BDI 2 | 12.64 | 505.6 | RA | RA | 0 | 0 |  |  | SINAPI 89724 | 11391 | 11.17 | 20.34% |  |  | 505.6 | 12.64
S | 2 | S | 0 | 1 | 30 | 0 | 0 | 4 | 0 | 0 | F | Serviço | Serviço | 1.30.4. | SINAPI | 89731 | JOELHO 90 GRAUS, PVC, SERIE NORMAL, ESGOTO PREDIAL, DN 50 MM, JUNTA ELÁSTICA, FORNECIDO E INSTALADO EM RAMAL DE DESCARGA OU RAMAL DE ESGOTO SANITÁRIO. AF_08/2022 | UN | 180 | 14.7392 | BDI 2 | 17.74 | 3193.2 | RA | RA | 0 | 0 |  |  | SINAPI 89731 | 11393 | 15.68 | 20.34% |  |  | 3193.2 | 17.74
S | 2 | S | 0 | 1 | 30 | 0 | 0 | 5 | 0 | 0 | F | Serviço | Serviço | 1.30.5. | SINAPI | 89744 | JOELHO 90 GRAUS, PVC, SERIE NORMAL, ESGOTO PREDIAL, DN 100 MM, JUNTA ELÁSTICA, FORNECIDO E INSTALADO EM RAMAL DE DESCARGA OU RAMAL DE ESGOTO SANITÁRIO. AF_08/2022 | UN | 20 | 27.0626 | BDI 2 | 32.56 | 651.2 | RA | RA | 0 | 0 |  |  | SINAPI 89744 | 11388 | 28.79 | 20.34% |  |  | 651.2 | 32.56
S | 2 | S | 0 | 1 | 30 | 0 | 0 | 6 | 0 | 0 | F | Serviço | Serviço | 1.30.6. | SINAPI | 89784 | TE, PVC, SERIE NORMAL, ESGOTO PREDIAL, DN 50 X 50 MM, JUNTA ELÁSTICA, FORNECIDO E INSTALADO EM RAMAL DE DESCARGA OU RAMAL DE ESGOTO SANITÁRIO. AF_08/2022 | UN | 20 | 23.8196 | BDI 2 | 28.66 | 573.2 | RA | RA | 0 | 0 |  |  | SINAPI 89784 | 11431 | 25.34 | 20.34% |  |  | 573.2 | 28.66
S | 2 | S | 0 | 1 | 30 | 0 | 0 | 7 | 0 | 0 | F | Serviço | Serviço | 1.30.7. | SINAPI | 104345 | JUNÇÃO DE REDUÇÃO INVERTIDA, PVC, SÉRIE NORMAL, ESGOTO PREDIAL, DN 100 X 50 MM, JUNTA ELÁSTICA, FORNECIDO E INSTALADO EM RAMAL DE DESCARGA OU RAMAL DE ESGOTO SANITÁRIO. AF_08/2022 | UN | 20 | 42.0556 | BDI 2 | 50.62 | 1012.4 | RA | RA | 0 | 0 |  |  | SINAPI 104345 | 11399 | 44.74 | 20.34% |  |  | 1012.4 | 50.62
S | 2 | S | 0 | 1 | 30 | 0 | 0 | 8 | 0 | 0 | F | Serviço | Serviço | 1.30.8. | SINAPI | 104348 | TERMINAL DE VENTILAÇÃO, PVC, SÉRIE NORMAL, ESGOTO PREDIAL, DN 50 MM, JUNTA SOLDÁVEL, FORNECIDO E INSTALADO EM PRUMADA DE ESGOTO SANITÁRIO OU VENTILAÇÃO. AF_08/2022 | UN | 20 | 10.951 | BDI 2 | 13.18 | 263.6 | RA | RA | 0 | 0 |  |  | SINAPI 104348 | 11439 | 11.65 | 20.34% |  |  | 263.6 | 13.18
S | 2 | S | 0 | 1 | 30 | 0 | 0 | 9 | 0 | 0 | F | Serviço | Serviço | 1.30.9. | SINAPI | 89711 | TUBO PVC, SERIE NORMAL, ESGOTO PREDIAL, DN 40 MM, FORNECIDO E INSTALADO EM RAMAL DE DESCARGA OU RAMAL DE ESGOTO SANITÁRIO. AF_08/2022 | M | 67 | 21.949 | BDI 2 | 26.41 | 1769.48 | RA | RA | 0 | 0 |  |  | SINAPI 89711 | 11445 | 23.35 | 20.34% |  |  | 1769.48 | 26.41
S | 2 | S | 0 | 1 | 30 | 0 | 0 | 10 | 0 | 0 | F | Serviço | Serviço | 1.30.10. | SINAPI | 89712 | TUBO PVC, SERIE NORMAL, ESGOTO PREDIAL, DN 50 MM, FORNECIDO E INSTALADO EM RAMAL DE DESCARGA OU RAMAL DE ESGOTO SANITÁRIO. AF_08/2022 | M | 204.2 | 27.6454 | BDI 2 | 33.27 | 6793.72 | RA | RA | 0 | 0 |  |  | SINAPI 89712 | 11447 | 29.41 | 20.34% |  |  | 6793.72 | 33.27
S | 2 | S | 0 | 1 | 30 | 0 | 0 | 11 | 0 | 0 | F | Serviço | Serviço | 1.30.11. | SINAPI | 89798 | TUBO PVC, SERIE NORMAL, ESGOTO PREDIAL, DN 50 MM, FORNECIDO E INSTALADO EM PRUMADA DE ESGOTO SANITÁRIO OU VENTILAÇÃO. AF_08/2022 | M | 160 | 13.3668 | BDI 2 | 16.09 | 2574.4 | RA | RA | 0 | 0 |  |  | SINAPI 89798 | 11446 | 14.22 | 20.34% |  |  | 2574.4 | 16.09
S | 2 | S | 0 | 1 | 30 | 0 | 0 | 12 | 0 | 0 | F | Serviço | Serviço | 1.30.12. | SINAPI | 89714 | TUBO PVC, SERIE NORMAL, ESGOTO PREDIAL, DN 100 MM, FORNECIDO E INSTALADO EM RAMAL DE DESCARGA OU RAMAL DE ESGOTO SANITÁRIO. AF_08/2022 | M | 676 | 38.5118 | BDI 2 | 46.34 | 31325.84 | RA | RA | 0 | 0 |  |  | SINAPI 89714 | 11442 | 40.97 | 20.34% |  |  | 31325.84 | 46.34
2 | 2 | 2 | 6 | 1 | 31 | 0 | 0 | 0 | 26 | 6 | F | Nível 2 | Nível 2 | 1.31. | SINAPI |  | ACESSÓRIOS/CAIXAS | - | 0 |  | BDI 1 | 0 | 77113.4 | RA |  | 0 | 0 |  | 32 | FALSE | (Sem Código) | 0 | 29.39% |  |  | 77113.4 | 0
S | 2 | S | 0 | 1 | 31 | 0 | 0 | 1 | 0 | 0 | F | Serviço | Serviço | 1.31.1. | SINAPI | 97902 | CAIXA ENTERRADA HIDRÁULICA RETANGULAR EM ALVENARIA COM TIJOLOS CERÂMICOS MACIÇOS, DIMENSÕES INTERNAS: 0,6X0,6X0,6 M PARA REDE DE ESGOTO. AF_12/2020 | UN | 100 | 567.2524 | BDI 2 | 682.63 | 68263 | RA | RA | 0 | 0 |  |  | SINAPI 97902 | 7129 | 603.46 | 20.34% |  |  | 68263 | 682.63
S | 2 | S | 0 | 1 | 31 | 0 | 0 | 2 | 0 | 0 | F | Serviço | Serviço | 1.31.2. | SINAPI | 89707 | CAIXA SIFONADA, PVC, DN 100 X 100 X 50 MM, JUNTA ELÁSTICA, FORNECIDA E INSTALADA EM RAMAL DE DESCARGA OU EM RAMAL DE ESGOTO SANITÁRIO. AF_08/2022 | UN | 20 | 47.6956 | BDI 2 | 57.4 | 1148 | RA | RA | 0 | 0 |  |  | SINAPI 89707 | 11353 | 50.74 | 20.34% |  |  | 1148 | 57.4
S | 2 | S | 0 | 1 | 31 | 0 | 0 | 3 | 0 | 0 | F | Serviço | Serviço | 1.31.3. | SINAPI | 104327 | RALO SIFONADO REDONDO, PVC, DN 100 X 40 MM, JUNTA SOLDÁVEL, FORNECIDO E INSTALADO EM RAMAL DE DESCARGA OU EM RAMAL DE ESGOTO SANITÁRIO. AF_08/2022 | UN | 20 | 18.6308 | BDI 2 | 22.42 | 448.4 | RA | RA | 0 | 0 |  |  | SINAPI 104327 | 11358 | 19.82 | 20.34% |  |  | 448.4 | 22.42
S | 2 | S | 0 | 1 | 31 | 0 | 0 | 4 | 0 | 0 | F | Serviço | Serviço | 1.31.4. | SINAPI | 104326 | RALO SECO CÔNICO, PVC, DN 100 X 40 MM, JUNTA SOLDÁVEL, FORNECIDO E INSTALADO EM RAMAL DE DESCARGA OU EM RAMAL DE ESGOTO SANITÁRIO. AF_08/2022 | UN | 20 | 19.4768 | BDI 2 | 23.44 | 468.8 | RA | RA | 0 | 0 |  |  | SINAPI 104326 | 11356 | 20.72 | 20.34% |  |  | 468.8 | 23.44
S | 2 | S | 0 | 1 | 31 | 0 | 0 | 5 | 0 | 0 | F | Serviço | Serviço | 1.31.5. | SINAPI | 98107 | CAIXA DE GORDURA SIMPLES (CAPACIDADE: 36 L), RETANGULAR, EM ALVENARIA COM BLOCOS DE CONCRETO, DIMENSÕES INTERNAS = 0,2X0,4 M, ALTURA INTERNA = 0,8 M. AF_12/2020 | UN | 20 | 281.9154 | BDI 2 | 339.26 | 6785.2 | RA | RA | 0 | 0 |  |  | SINAPI 98107 | 7106 | 299.91 | 20.34% |  |  | 6785.2 | 339.26
2 | 2 | 2 | 3 | 1 | 32 | 0 | 0 | 0 | 20 | 3 | F | Nível 2 | Nível 2 | 1.32. | SINAPI |  | LOUÇAS | - | 0 |  | BDI 1 | 0 | 19107 | RA |  | 0 | 0 |  | 33 | FALSE | (Sem Código) | 0 | 29.39% |  |  | 19107 | 0
S | 2 | S | 0 | 1 | 32 | 0 | 0 | 1 | 0 | 0 | F | Serviço | Serviço | 1.32.1. | SINAPI | 86931 | VASO SANITÁRIO SIFONADO COM CAIXA ACOPLADA LOUÇA BRANCA, INCLUSO ENGATE FLEXÍVEL EM PLÁSTICO BRANCO, 1/2 X 40CM - FORNECIMENTO E INSTALAÇÃO. AF_01/2020 | UN | 20 | 532.4724 | BDI 2 | 640.77 | 12815.4 | RA | RA | 0 | 0 |  |  | SINAPI 86931 | 13275 | 566.46 | 20.34% |  |  | 12815.4 | 640.77
S | 2 | S | 0 | 1 | 32 | 0 | 0 | 2 | 0 | 0 | F | Serviço | Serviço | 1.32.2. | SINAPI | 86943 | LAVATÓRIO LOUÇA BRANCA SUSPENSO, 29,5 X 39CM OU EQUIVALENTE, PADRÃO POPULAR, INCLUSO SIFÃO FLEXÍVEL EM PVC, VÁLVULA E ENGATE FLEXÍVEL 30CM EM PLÁSTICO E TORNEIRA CROMADA DE MESA, PADRÃO POPULAR - FORNECIMENTO E INSTALAÇÃO. AF_01/2020 | UN | 20 | 261.414 | BDI 2 | 314.58 | 6291.6 | RA | RA | 0 | 0 |  |  | SINAPI 86943 | 13226 | 278.1 | 20.34% |  |  | 6291.6 | 314.58
2 | 2 | 2 | 7 | 1 | 33 | 0 | 0 | 0 | 17 | 7 | F | Nível 2 | Nível 2 | 1.33. | SINAPI |  | BANCADAS E METAIS | - | 0 |  | BDI 1 | 0 | 38236.3 | RA |  | 0 | 0 |  | 34 | FALSE | (Sem Código) | 0 | 29.39% |  |  | 38236.3 | 0
S | 2 | S | 0 | 1 | 33 | 0 | 0 | 1 | 0 | 0 | F | Serviço | Serviço | 1.33.1. | SINAPI | 86934 | BANCADA DE MÁRMORE SINTÉTICO 120 X 60CM, COM CUBA INTEGRADA, INCLUSO SIFÃO TIPO FLEXÍVEL EM PVC, VÁLVULA EM PLÁSTICO CROMADO TIPO AMERICANA E TORNEIRA CROMADA LONGA, DE PAREDE, PADRÃO POPULAR - FORNECIMENTO E INSTALAÇÃO. AF_01/2020 | UN | 20 | 420.5748 | BDI 2 | 506.11 | 10122.2 | RA | RA | 0 | 0 |  |  | SINAPI 86934 | 13188 | 447.42 | 20.34% |  |  | 10122.2 | 506.11
S | 2 | S | 0 | 1 | 33 | 0 | 0 | 2 | 0 | 0 | F | Serviço | Serviço | 1.33.2. | SINAPI | 86925 | TANQUE DE MÁRMORE SINTÉTICO COM COLUNA, 22L OU EQUIVALENTE, INCLUSO SIFÃO FLEXÍVEL EM PVC, VÁLVULA PLÁSTICA E TORNEIRA DE METAL CROMADO PADRÃO POPULAR - FORNECIMENTO E INSTALAÇÃO. AF_01/2020 | UN | 20 | 627.92 | BDI 2 | 755.64 | 15112.8 | RA | RA | 0 | 0 |  |  | SINAPI 86925 | 13251 | 668 | 20.34% |  |  | 15112.8 | 755.64
S | 2 | S | 0 | 1 | 33 | 0 | 0 | 3 | 0 | 0 | F | Serviço | Serviço | 1.33.3. | SINAPI | 95546 | KIT DE ACESSORIOS PARA BANHEIRO EM METAL CROMADO, 5 PECAS, INCLUSO FIXAÇÃO. AF_01/2020 | UN | 20 | 141.4136 | BDI 2 | 170.17 | 3403.4 | RA | RA | 0 | 0 |  |  | SINAPI 95546 | 13219 | 150.44 | 20.34% |  |  | 3403.4 | 170.17
S | 2 | S | 0 | 1 | 33 | 0 | 0 | 4 | 0 | 0 | F | Serviço | Serviço | 1.33.4. | SINAPI | 100863 | BARRA DE APOIO EM "L", EM ACO INOX POLIDO 70 X 70 CM, FIXADA NA PAREDE - FORNECIMENTO E INSTALACAO. AF_01/2020 | UN | 6 | 636.42 | BDI 1 | 823.46 | 4940.76 | RA | RA | 0 | 0 |  |  | SINAPI 100863 | 13196 | 636.42 | 29.39% |  |  | 4940.76 | 823.46
S | 2 | S | 0 | 1 | 33 | 0 | 0 | 5 | 0 | 0 | F | Serviço | Serviço | 1.33.5. | SINAPI | 100867 | BARRA DE APOIO RETA, EM ACO INOX POLIDO, COMPRIMENTO 70 CM, FIXADA NA PAREDE - FORNECIMENTO E INSTALAÇÃO. AF_01/2020 | UN | 4 | 354.94 | BDI 1 | 459.26 | 1837.04 | RA | RA | 0 | 0 |  |  | SINAPI 100867 | 13200 | 354.94 | 29.39% |  |  | 1837.04 | 459.26
S | 2 | S | 0 | 1 | 33 | 0 | 0 | 6 | 0 | 0 | F | Serviço | Serviço | 1.33.6. | SINAPI | 100875 | BANCO ARTICULADO, EM ACO INOX, PARA PCD, FIXADO NA PAREDE - FORNECIMENTO E INSTALAÇÃO. AF_01/2020 | UN | 2 | 1089.77 | BDI 1 | 1410.05 | 2820.1 | RA | RA | 0 | 0 |  |  | SINAPI 100875 | 13195 | 1099.87 | 29.39% |  |  | 2820.1 | 1410.05
2 | 2 | 2 | 10 | 1 | 34 | 0 | 0 | 0 | 10 | #N/A | F | Nível 2 | Nível 2 | 1.34. | SINAPI |  | CALAFETE / LIMPEZA | - | 0 |  | BDI 1 | 0 | 10724.2 | RA |  | 0 | 0 |  | 35 | FALSE | (Sem Código) | 0 | 29.39% |  |  | 10724.2 | 0
S | 2 | S | 0 | 1 | 34 | 0 | 0 | 1 | 0 | 0 | F | Serviço | Serviço | 1.34.1. | SINAPI | 99818 | LIMPEZA DE BACIA SANITÁRIA, BIDÊ OU MICTÓRIO EM LOUÇA, INCLUSIVE METAIS CORRESPONDENTES. AF_04/2019 | UN | 20 | 6.2698 | BDI 2 | 7.55 | 151 | RA | RA | 0 | 0 |  |  | SINAPI 99818 | 12763 | 6.67 | 20.34% |  |  | 151 | 7.55
S | 2 | S | 0 | 1 | 34 | 0 | 0 | 2 | 0 | 0 | F | Serviço | Serviço | 1.34.2. | SINAPI | 99819 | LIMPEZA DE BANCADA DE PEDRA (MÁRMORE OU GRANITO). AF_04/2019 | M2 | 14.4 | 16.779 | BDI 2 | 20.19 | 290.72 | RA | RA | 0 | 0 |  |  | SINAPI 99819 | 12764 | 17.85 | 20.34% |  |  | 290.72 | 20.19
S | 2 | S | 0 | 1 | 34 | 0 | 0 | 3 | 0 | 0 | F | Serviço | Serviço | 1.34.3. | SINAPI | 99811 | LIMPEZA DE CONTRAPISO COM VASSOURA A SECO. AF_04/2019 | M2 | 323 | 3.5062 | BDI 2 | 4.22 | 1363.08 | RA | RA | 0 | 0 |  |  | SINAPI 99811 | 12765 | 3.73 | 20.34% |  |  | 1363.08 | 4.22
S | 2 | S | 0 | 1 | 34 | 0 | 0 | 4 | 0 | 0 | F | Serviço | Serviço | 1.34.4. | SINAPI | 99826 | LIMPEZA DE FORRO REMOVÍVEL COM PANO ÚMIDO. AF_04/2019 | M2 | 518 | 1.5322 | BDI 2 | 1.84 | 953.12 | RA | RA | 0 | 0 |  |  | SINAPI 99826 | 12766 | 1.63 | 20.34% |  |  | 953.12 | 1.84
S | 2 | S | 0 | 1 | 34 | 0 | 0 | 5 | 0 | 0 | F | Serviço | Serviço | 1.34.5. | SINAPI | 99821 | LIMPEZA DE JANELA DE VIDRO COM CAIXILHO EM AÇO/ALUMÍNIO/PVC. AF_04/2019 | M2 | 80 | 3.337 | BDI 2 | 4.02 | 321.6 | RA | RA | 0 | 0 |  |  | SINAPI 99821 | 12767 | 3.55 | 20.34% |  |  | 321.6 | 4.02
S | 2 | S | 0 | 1 | 34 | 0 | 0 | 6 | 0 | 0 | F | Serviço | Serviço | 1.34.6. | SINAPI | 99804 | LIMPEZA DE PISO CERÂMICO OU PORCELANATO UTILIZANDO DETERGENTE NEUTRO E ESCOVAÇÃO MANUAL. AF_04/2019 | M2 | 949.2 | 5.3674 | BDI 2 | 6.46 | 6131.84 | RA | RA | 0 | 0 |  |  | SINAPI 99804 | 12776 | 5.71 | 20.34% |  |  | 6131.84 | 6.46
S | 2 | S | 0 | 1 | 34 | 0 | 0 | 7 | 0 | 0 | F | Serviço | Serviço | 1.34.7. | SINAPI | 99822 | LIMPEZA DE PORTA DE MADEIRA. AF_04/2019 | M2 | 336 | 0.9964 | BDI 2 | 1.2 | 403.2 | RA | RA | 0 | 0 |  |  | SINAPI 99822 | 12780 | 1.06 | 20.34% |  |  | 403.2 | 1.2
S | 2 | S | 0 | 1 | 34 | 0 | 0 | 8 | 0 | 0 | F | Serviço | Serviço | 1.34.8. | SINAPI | 99807 | LIMPEZA DE REVESTIMENTO CERÂMICO EM PAREDE UTILIZANDO DETERGENTE NEUTRO E ESCOVAÇÃO MANUAL. AF_04/2019 | M2 | 316.4 | 1.645 | BDI 2 | 1.99 | 629.64 | RA | RA | 0 | 0 |  |  | SINAPI 99807 | 12785 | 1.75 | 20.34% |  |  | 629.64 | 1.99
S | 2 | S | 0 | 1 | 34 | 0 | 0 | 9 | 0 | 0 | F | Serviço | Serviço | 1.34.9. | SINAPI | 99816 | LIMPEZA DE TANQUE OU LAVATÓRIO DE LOUÇA ISOLADO, INCLUSIVE METAIS CORRESPONDENTES. AF_04/2019 | UN | 40 | 9.9734 | BDI 2 | 12 | 480 | RA | RA | 0 | 0 |  |  | SINAPI 99816 | 12788 | 10.61 | 20.34% |  |  | 480 | 12
-1 |  | -1 |  | 0 | 0 | 0 | 0 | 0 |  |  | F
[14 empty] | Encargos sociais: |  | Para elaboração deste orçamento, foram utilizados os encargos sociais do SINAPI para a Unidade da Federação indicada.
Observações:
Foi considerado arredondamento de duas casas decimais para Quantidade; Custo Unitário; BDI; Preço Unitário; Preço Total.
Siglas da Composição do Investimento: RA - Rateio proporcional entre Repasse e Contrapartida; RP - 100% Repasse; CP - 100% Contrapartida; OU - 100% Outros.
PIRANGUÇU-MG
[14 empty] | Local |  |  |  | Responsável Técnico
[18 empty] | Nome: | NILCEZAR AUGUSTO PERES
[14 empty] | 2025-10-09 |  |  |  | CREA/CAU: | 161.233/D-MG
[14 empty] | Data |  |  |  | ART/RRT: | MG2025435540
Considerar valores arredondados com (0,00)
MENU
ADICIONAR LINHAS
FIXAR DESCRIÇÕES
EXCLUIR LINHAS
RECUPERAR FÓRMULAS
BUSCAR CÓDIGO
BDI
CÁLCULO
EVENTOS
CRONO
PADRONIZAR UNIDADES
Note on AJ7: QUANTIDADES: PREENCHA AS QUANTIDADES AQUI PARA ACOMPANHAMENTOS POR BM.
Note on AL7: PREÇO UNITÁRIO LICITADO: PREENCHA AQUI O PREÇO UNITÁRIO DA LICITAÇÃO.
Note on L8: FILTRO: Após a conclusão do Orçamento, utilize o filtro nessa coluna com o valor "F" para ocultar linhas não utilizadas.
Note on Y8: RECURSO: Selecione a composição do item do Orçamento no Investimento. RA: Rateio proporcional entre Repasse e Contrapartida. RP: 100% valor de Repasse. CP: 100% valor de Contrapartida. OU: 100% valor "Outros".

## EVENTOS
| #REF! | #REF! |  | #REF! | #REF! | #REF! | #REF! | #REF! | #REF! | #REF! | #REF! | #REF! | #REF! | #REF! | #REF! | #REF! | #REF! | #REF! | #REF! | #REF! | #REF! | #REF! | #REF! | #REF!
[5 empty] | AGRUPADORES DE EVENTOS | [8 empty] | Grau de Sigilo #PUBLICO | [9 empty] | Grau de Sigilo #PUBLICO
|  | PROPONENTE / TOMADOR |  |  | APELIDO EMPREENDIMENTO | [7 empty] | Nº OPERAÇÃO | Nº TransfereGOV | APELIDO EMPREENDIMENTO | [7 empty] | Nº OPERAÇÃO | Nº TransfereGOV
|  | PREFEITURA MUNICIPAL DE PIRANGUÇU-MG |  |  | CONSTRUÇÃO DE VINTE UNIDADES HABITACIONAIS | [7 empty] | 1103833-63 | 39994/2025 | CONSTRUÇÃO DE VINTE UNIDADES HABITACIONAIS | [7 empty] | 1103833-63 | 39994/2025
| Automática, conforme os agrupadores Nível 2 do Orçamento | 1. Selecione abaixo a forma de definição dos agrupadores de eventos:
Automática, conforme os agrupadores Nível 3 do Orçamento
| Automática, conforme os agrupadores Nível 4 do Orçamento | Definir Manualmente
Definir Manualmente
|  | 41 |  | ETAPA 01 - EXECUÇÃO DAS UNIDADES DE 01 A 05 |  |  | ETAPA 01 - EXECUÇÃO DAS UNIDADES DE 01 A 05 | ETAPA 02 - EXECUÇÃO DAS UNIDADES DE 06 A 10 | ETAPA 03 - EXECUÇÃO UNIDADES 11 A 15 | ETAPA 04 - EXECUÇÃO DAS UNIDADES DE 16 A 20 | MÊS 01 | MÊS 02 | MÊS 03 | MÊS 04 | MÊS 05 | MÊS 06 | MÊS 07 | MÊS 08 | MÊS 09 | . | . | . | . | .
FILTRO
↓
|  | Nº do Evento | Título do Evento | 1 | Valor Total dos Eventos (R$) |  | 1 | 2 | 3 | 4 | 5 | 6 | 7 | 8 | 9 | 10 | 11 | 12 | 13 | 0 | 0 | 0 | 0 | 0
F |  |  | Total: | 631898.56 | 2675612.42 |  | 631898.56 | 631898.56 | 631898.56 | 643337.39 | 18891.6 | 24416.74 | 11419.68 | 17170.67 | 18425.81 | 19722.1 | 12088.4 | 6985.55 | 7458.8 | 0 | 0 | 0 | 0 | 0
|  | 0 |  | 0 | 0 |  | 0 | 0 | 0 | 0 | 0 | 0 | 0 | 0 | 0 | 0 | 0 | 0 | 0 | 0 | 0 | 0 | 0 | 0
F | 1. SERVIÇOS TÉCNICOS (PROJETOS, ORÇAMENTOS, SONDAGENS E OUTROS) | 1 | SERVIÇOS TÉCNICOS (PROJETOS, ORÇAMENTOS, SONDAGENS E OUTROS) | 0 | 18562.38 |  | 0 | 0 | 0 | 0 | 18562.38 | 0 | 0 | 0 | 0 | 0 | 0 | 0 | 0 | 0 | 0 | 0 | 0 | 0
F | 2. INTALAÇÃO DE CANTEIRO (BARRACÃO, PLACA DE OBRA) | 2 | INTALAÇÃO DE CANTEIRO (BARRACÃO, PLACA DE OBRA) | 0 | 15136.96 |  | 0 | 0 | 0 | 0 | 0 | 15136.96 | 0 | 0 | 0 | 0 | 0 | 0 | 0 | 0 | 0 | 0 | 0 | 0
F | 3. ADMINISTRAÇÃO LOCAL | 3 | ADMINISTRAÇÃO LOCAL | 0 | 102880.01 |  | 0 | 0 | 0 | 0 | 329.22 | 9279.78 | 11419.68 | 17170.67 | 18425.81 | 19722.1 | 12088.4 | 6985.55 | 7458.8 | 0 | 0 | 0 | 0 | 0
F | 4. SAPATAS (LOCAÇÃO,ESCAVAÇÕES, FORMAS, AÇO, CONCRETAGEM) | 4 | SAPATAS (LOCAÇÃO,ESCAVAÇÕES, FORMAS, AÇO, CONCRETAGEM) | 34080.27 | 138162.01 |  | 34080.27 | 34080.27 | 34080.27 | 35921.2 | 0 | 0 | 0 | 0 | 0 | 0 | 0 | 0 | 0 | 0 | 0 | 0 | 0 | 0
F | 5. BALDRAMES (ESCAVAÇÕES, FORMAS, AÇO, CONCRETAGEM) | 5 | BALDRAMES (ESCAVAÇÕES, FORMAS, AÇO, CONCRETAGEM) | 34679.46 | 138717.84 |  | 34679.46 | 34679.46 | 34679.46 | 34679.46 | 0 | 0 | 0 | 0 | 0 | 0 | 0 | 0 | 0 | 0 | 0 | 0 | 0 | 0
F | 6. IMPERMEABILIZAÇÕES DE ESTRUTURAS DE FUNDAÇÃO | 6 | IMPERMEABILIZAÇÕES DE ESTRUTURAS DE FUNDAÇÃO | 19310.77 | 77243.08 |  | 19310.77 | 19310.77 | 19310.77 | 19310.77 | 0 | 0 | 0 | 0 | 0 | 0 | 0 | 0 | 0 | 0 | 0 | 0 | 0 | 0
F | 7. VIGAS DE RESPALDO | 7 | VIGAS DE RESPALDO | 29834.06 | 119336.24 |  | 29834.06 | 29834.06 | 29834.06 | 29834.06 | 0 | 0 | 0 | 0 | 0 | 0 | 0 | 0 | 0 | 0 | 0 | 0 | 0 | 0
F | 8. PILARES | 8 | PILARES | 17951.45 | 71805.8 |  | 17951.45 | 17951.45 | 17951.45 | 17951.45 | 0 | 0 | 0 | 0 | 0 | 0 | 0 | 0 | 0 | 0 | 0 | 0 | 0 | 0
F | 9. LAJES | 9 | LAJES | 7473.02 | 29892.08 |  | 7473.02 | 7473.02 | 7473.02 | 7473.02 | 0 | 0 | 0 | 0 | 0 | 0 | 0 | 0 | 0 | 0 | 0 | 0 | 0 | 0
F | 10. ALVENARIAS | 10 | ALVENARIAS | 53550.94 | 214203.76 |  | 53550.94 | 53550.94 | 53550.94 | 53550.94 | 0 | 0 | 0 | 0 | 0 | 0 | 0 | 0 | 0 | 0 | 0 | 0 | 0 | 0
F | 11. ESQUADRIAS DE ALUMÍNIO | 11 | ESQUADRIAS DE ALUMÍNIO | 29273.79 | 117095.16 |  | 29273.79 | 29273.79 | 29273.79 | 29273.79 | 0 | 0 | 0 | 0 | 0 | 0 | 0 | 0 | 0 | 0 | 0 | 0 | 0 | 0
F | 12. ESQUADRIAS DE MADEIRA | 12 | ESQUADRIAS DE MADEIRA | 15793.35 | 63173.4 |  | 15793.35 | 15793.35 | 15793.35 | 15793.35 | 0 | 0 | 0 | 0 | 0 | 0 | 0 | 0 | 0 | 0 | 0 | 0 | 0 | 0
F | 13. ESTRUTURA DE COBERTURA | 13 | ESTRUTURA DE COBERTURA | 87804.54 | 351218.16 |  | 87804.54 | 87804.54 | 87804.54 | 87804.54 | 0 | 0 | 0 | 0 | 0 | 0 | 0 | 0 | 0 | 0 | 0 | 0 | 0 | 0
F | 14. TELHAMENTO | 14 | TELHAMENTO | 43739.12 | 174956.48 |  | 43739.12 | 43739.12 | 43739.12 | 43739.12 | 0 | 0 | 0 | 0 | 0 | 0 | 0 | 0 | 0 | 0 | 0 | 0 | 0 | 0
F | 15. FORROS | 15 | FORROS | 12414.22 | 49656.88 |  | 12414.22 | 12414.22 | 12414.22 | 12414.22 | 0 | 0 | 0 | 0 | 0 | 0 | 0 | 0 | 0 | 0 | 0 | 0 | 0 | 0
F | 16. REVESTIMENTOS INTERNOS DE PAREDES | 16 | REVESTIMENTOS INTERNOS DE PAREDES | 31543.22 | 126172.88 |  | 31543.22 | 31543.22 | 31543.22 | 31543.22 | 0 | 0 | 0 | 0 | 0 | 0 | 0 | 0 | 0 | 0 | 0 | 0 | 0 | 0
F | 17. REVESTIMENTOS INTERNOS DE TETO | 17 | REVESTIMENTOS INTERNOS DE TETO | 1050.91 | 4203.64 |  | 1050.91 | 1050.91 | 1050.91 | 1050.91 | 0 | 0 | 0 | 0 | 0 | 0 | 0 | 0 | 0 | 0 | 0 | 0 | 0 | 0
F | 18. REVESTIMENTOS INTERNOS DE PISO | 18 | REVESTIMENTOS INTERNOS DE PISO | 31624.82 | 126499.28 |  | 31624.82 | 31624.82 | 31624.82 | 31624.82 | 0 | 0 | 0 | 0 | 0 | 0 | 0 | 0 | 0 | 0 | 0 | 0 | 0 | 0
F | 19. REVESTIMENTOS EXTERNOS DE PAREDES | 19 | REVESTIMENTOS EXTERNOS DE PAREDES | 20834.41 | 83337.64 |  | 20834.41 | 20834.41 | 20834.41 | 20834.41 | 0 | 0 | 0 | 0 | 0 | 0 | 0 | 0 | 0 | 0 | 0 | 0 | 0 | 0
F | 20. REVESTIMENTOS EXTERNOS DE PISO | 20 | REVESTIMENTOS EXTERNOS DE PISO | 5591.29 | 22365.16 |  | 5591.29 | 5591.29 | 5591.29 | 5591.29 | 0 | 0 | 0 | 0 | 0 | 0 | 0 | 0 | 0 | 0 | 0 | 0 | 0 | 0
F | 21. IMPERMEABILIZAÇÕES DE PISOS | 21 | IMPERMEABILIZAÇÕES DE PISOS | 20272.36 | 81089.44 |  | 20272.36 | 20272.36 | 20272.36 | 20272.36 | 0 | 0 | 0 | 0 | 0 | 0 | 0 | 0 | 0 | 0 | 0 | 0 | 0 | 0
F | 22. PINTURA DD PAREDES INTERNAS | 22 | PINTURA DD PAREDES INTERNAS | 10140.53 | 40562.12 |  | 10140.53 | 10140.53 | 10140.53 | 10140.53 | 0 | 0 | 0 | 0 | 0 | 0 | 0 | 0 | 0 | 0 | 0 | 0 | 0 | 0
F | 23. PINTURA DD TETO INTERNAS | 23 | PINTURA DD TETO INTERNAS | 490.84 | 1963.36 |  | 490.84 | 490.84 | 490.84 | 490.84 | 0 | 0 | 0 | 0 | 0 | 0 | 0 | 0 | 0 | 0 | 0 | 0 | 0 | 0
F | 24. PINTURA DE PAREDES EXTERNAS | 24 | PINTURA DE PAREDES EXTERNAS | 5806.4 | 23225.6 |  | 5806.4 | 5806.4 | 5806.4 | 5806.4 | 0 | 0 | 0 | 0 | 0 | 0 | 0 | 0 | 0 | 0 | 0 | 0 | 0 | 0
F | 25. PINTURA DE ESQUADRIA DE MADEIRA | 25 | PINTURA DE ESQUADRIA DE MADEIRA | 4541.25 | 18165 |  | 4541.25 | 4541.25 | 4541.25 | 4541.25 | 0 | 0 | 0 | 0 | 0 | 0 | 0 | 0 | 0 | 0 | 0 | 0 | 0 | 0
F | 26. ACABAMENTO EM PEDRA NATURAL | 26 | ACABAMENTO EM PEDRA NATURAL | 5513.47 | 22053.88 |  | 5513.47 | 5513.47 | 5513.47 | 5513.47 | 0 | 0 | 0 | 0 | 0 | 0 | 0 | 0 | 0 | 0 | 0 | 0 | 0 | 0
F | 27. CAIXAS E DISJUNTORES | 27 | CAIXAS E DISJUNTORES | 12574.19 | 50296.76 |  | 12574.19 | 12574.19 | 12574.19 | 12574.19 | 0 | 0 | 0 | 0 | 0 | 0 | 0 | 0 | 0 | 0 | 0 | 0 | 0 | 0
F | 28. FIOS E CABOS | 28 | FIOS E CABOS | 11203.1 | 44812.4 |  | 11203.1 | 11203.1 | 11203.1 | 11203.1 | 0 | 0 | 0 | 0 | 0 | 0 | 0 | 0 | 0 | 0 | 0 | 0 | 0 | 0
F | 29. ENTRADA DE ENERGIA | 29 | ENTRADA DE ENERGIA | 510.04 | 2040.16 |  | 510.04 | 510.04 | 510.04 | 510.04 | 0 | 0 | 0 | 0 | 0 | 0 | 0 | 0 | 0 | 0 | 0 | 0 | 0 | 0
F | 30. ENTRADA DE ÁGUA | 30 | ENTRADA DE ÁGUA | 1127.15 | 4508.6 |  | 1127.15 | 1127.15 | 1127.15 | 1127.15 | 0 | 0 | 0 | 0 | 0 | 0 | 0 | 0 | 0 | 0 | 0 | 0 | 0 | 0
F | 31. REDE PLUVIAL E ESGOTO | 31 | REDE PLUVIAL E ESGOTO | 31536.66 | 126146.64 |  | 31536.66 | 31536.66 | 31536.66 | 31536.66 | 0 | 0 | 0 | 0 | 0 | 0 | 0 | 0 | 0 | 0 | 0 | 0 | 0 | 0
F | 32. ACABAMENTOS ELÉTRICOS | 32 | ACABAMENTOS ELÉTRICOS | 6345.65 | 25382.6 |  | 6345.65 | 6345.65 | 6345.65 | 6345.65 | 0 | 0 | 0 | 0 | 0 | 0 | 0 | 0 | 0 | 0 | 0 | 0 | 0 | 0
F | 33. LOUÇAS | 33 | LOUÇAS | 8554.95 | 34219.8 |  | 8554.95 | 8554.95 | 8554.95 | 8554.95 | 0 | 0 | 0 | 0 | 0 | 0 | 0 | 0 | 0 | 0 | 0 | 0 | 0 | 0
F | 34. METAIS | 34 | METAIS | 850.85 | 13001.3 |  | 850.85 | 850.85 | 850.85 | 10448.75 | 0 | 0 | 0 | 0 | 0 | 0 | 0 | 0 | 0 | 0 | 0 | 0 | 0 | 0
F | 35. EQUIPAMENTOS | 35 | EQUIPAMENTOS | 1079.6 | 4318.4 |  | 1079.6 | 1079.6 | 1079.6 | 1079.6 | 0 | 0 | 0 | 0 | 0 | 0 | 0 | 0 | 0 | 0 | 0 | 0 | 0 | 0
F | 36. ELÉTRICA EMBITIDA EM LAJE E FORROS | 36 | ELÉTRICA EMBITIDA EM LAJE E FORROS | 6552.96 | 26211.84 |  | 6552.96 | 6552.96 | 6552.96 | 6552.96 | 0 | 0 | 0 | 0 | 0 | 0 | 0 | 0 | 0 | 0 | 0 | 0 | 0 | 0
F | 37. ELÉTRICA EMBUTIDA EM PAREDE | 37 | ELÉTRICA EMBUTIDA EM PAREDE | 9232.64 | 36930.56 |  | 9232.64 | 9232.64 | 9232.64 | 9232.64 | 0 | 0 | 0 | 0 | 0 | 0 | 0 | 0 | 0 | 0 | 0 | 0 | 0 | 0
F | 38. HIDRÁULICA EMBUTIDA EM PAREDE | 38 | HIDRÁULICA EMBUTIDA EM PAREDE | 8571.56 | 34286.24 |  | 8571.56 | 8571.56 | 8571.56 | 8571.56 | 0 | 0 | 0 | 0 | 0 | 0 | 0 | 0 | 0 | 0 | 0 | 0 | 0 | 0
F | 39. RESERVATÓRIO DE ÁGUA | 39 | RESERVATÓRIO DE ÁGUA | 5233.12 | 20932.48 |  | 5233.12 | 5233.12 | 5233.12 | 5233.12 | 0 | 0 | 0 | 0 | 0 | 0 | 0 | 0 | 0 | 0 | 0 | 0 | 0 | 0
F | 40. PLASTICOS E SINTÉTICOS | 40 | PLASTICOS E SINTÉTICOS | 2530.55 | 10122.2 |  | 2530.55 | 2530.55 | 2530.55 | 2530.55 | 0 | 0 | 0 | 0 | 0 | 0 | 0 | 0 | 0 | 0 | 0 | 0 | 0 | 0
F | 41. LIMPEZA FINAL DA OBRA | 41 | LIMPEZA FINAL DA OBRA | 2681.05 | 10724.2 |  | 2681.05 | 2681.05 | 2681.05 | 2681.05 | 0 | 0 | 0 | 0 | 0 | 0 | 0 | 0 | 0 | 0 | 0 | 0 | 0 | 0
|  | 42 |  | 0 | 0 |  | 0 | 0 | 0 | 0 | 0 | 0 | 0 | 0 | 0 | 0 | 0 | 0 | 0 | 0 | 0 | 0 | 0 | 0
F
F
F
F |  |  | PIRANGUÇU-MG
F |  |  | Local |  |  |  | 5: Responsável Técnico; 0: Responsável Técnico
F | [6 empty] | 5: Nome: NILCEZAR AUGUSTO PERES; 0: Nome: NILCEZAR AUGUSTO PERES
F |  |  | 2025-10-09 |  |  |  | 5: CREA/CAU: 161.233/D-MG; 0: CREA/CAU: 161.233/D-MG
F |  |  | Data |  |  |  | 5: ART/RRT: MG2025435540; 0: ART/RRT: MG2025435540
ADICIONAR LINHAS
EXCLUIR LINHAS
DEFINIR FRENTES DE OBRA
MENU
PO
Note on D15: O evento de administração local é fixo, de uso opcional. Os serviços agrupados neste evento serão medidos proporcionalmente à execução dos demais eventos.

## CÁLCULO
[12 empty] | 13 |  | 0 | . | 1 | 1 | 1 | 1 | 1 | 1 | 1 | 1 | 1 | 1 | 1 | 1 | 1 | 0 | 0 | 0 | 0 | 0 |  | Preços dos serviços por frente | [17 empty] | Mês do cronograma | [17 empty] | Número da Medição
[5 empty] | PLQ - PLANILHA DE LEVANTAMENTO DE QUANTIDADES | [10 empty] | Grau de Sigilo | [7 empty] | Grau de Sigilo | [7 empty] | Grau de Sigilo
[5 empty] | Memória de Cálculo - OGU | [10 empty] | #PUBLICO | [7 empty] | #PUBLICO | [7 empty] | #PUBLICO
|  |  |  | APELIDO DO EMPREENDIMENTO |  | Nº TransfereGOV |  | Nº OPERAÇÃO |  | PROPONENTE / TOMADOR | [7 empty] | Nº OPERAÇÃO |  | PROPONENTE / TOMADOR | [5 empty] | Nº OPERAÇÃO |  | PROPONENTE / TOMADOR
AdmLocal |  |  |  | CONSTRUÇÃO DE VINTE UNIDADES HABITACIONAIS |  | 39994/2025 |  | 1103833-63 |  | PREFEITURA MUNICIPAL DE PIRANGUÇU-MG | [7 empty] | 1103833-63 |  | PREFEITURA MUNICIPAL DE PIRANGUÇU-MG | [5 empty] | 1103833-63 |  | PREFEITURA MUNICIPAL DE PIRANGUÇU-MG
Manual | [13 empty] | #VALUE!
Manual | Empty | FILTRO | [6 empty] | . | Nº AGRUPADOR DE EVENTOS | . | 41 | FRENTES DE OBRA: |  | . | ETAPA 01 - EXECUÇÃO DAS UNIDADES DE 01 A 05 | ETAPA 02 - EXECUÇÃO DAS UNIDADES DE 06 A 10 | ETAPA 03 - EXECUÇÃO UNIDADES 11 A 15 | ETAPA 04 - EXECUÇÃO DAS UNIDADES DE 16 A 20 | MÊS 01 | MÊS 02 | MÊS 03 | MÊS 04 | MÊS 05 | MÊS 06 | MÊS 07 | MÊS 08 | MÊS 09 | [5 empty] | . | ETAPA 01 - EXECUÇÃO DAS UNIDADES DE 01 A 05 | ETAPA 02 - EXECUÇÃO DAS UNIDADES DE 06 A 10 | ETAPA 03 - EXECUÇÃO UNIDADES 11 A 15 | ETAPA 04 - EXECUÇÃO DAS UNIDADES DE 16 A 20 | MÊS 01 | MÊS 02 | MÊS 03 | MÊS 04 | MÊS 05 | MÊS 06 | MÊS 07 | MÊS 08 | MÊS 09 | 0 | 0 | 0 | 0 | 0 | ETAPA 01 - EXECUÇÃO DAS UNIDADES DE 01 A 05 | ETAPA 02 - EXECUÇÃO DAS UNIDADES DE 06 A 10 | ETAPA 03 - EXECUÇÃO UNIDADES 11 A 15 | ETAPA 04 - EXECUÇÃO DAS UNIDADES DE 16 A 20 | MÊS 01 | MÊS 02 | MÊS 03 | MÊS 04 | MÊS 05 | MÊS 06 | MÊS 07 | MÊS 08 | MÊS 09 | 0 | 0 | 0 | 0 | 0 | ETAPA 01 - EXECUÇÃO DAS UNIDADES DE 01 A 05 | ETAPA 02 - EXECUÇÃO DAS UNIDADES DE 06 A 10 | ETAPA 03 - EXECUÇÃO UNIDADES 11 A 15 | ETAPA 04 - EXECUÇÃO DAS UNIDADES DE 16 A 20 | MÊS 01 | MÊS 02 | MÊS 03 | MÊS 04 | MÊS 05 | MÊS 06 | MÊS 07 | MÊS 08 | MÊS 09 | 0 | 0 | 0 | 0 | 0
AUTOEVENTO | Empty | ↓ | Nível | Item | Descrição | Unidade | Quantidade | Memória de Cálculo |  | Nº |  | # Evento | Agrupador de Eventos | #VALUE! |  | 1 | 2 | 3 | 4 | 5 | 6 | 7 | 8 | 9 | 10 | 11 | 12 | 13 | 14 | 15 | 16 | 17 | 18 |  | 1 | 2 | 3 | 4 | 5 | 6 | 7 | 8 | 9 | 10 | 11 | 12 | 13 | 14 | 15 | 16 | 17 | 18 | 1 | 2 | 3 | 4 | 5 | 6 | 7 | 8 | 9 | 10 | 11 | 12 | 13 | 14 | 15 | 16 | 17 | 18 | 1 | 2 | 3 | 4 | 5 | 6 | 7 | 8 | 9 | 10 | 11 | 12 | 13 | 14 | 15 | 16 | 17 | 18
0 | 1 | F | Meta | 1. | CONTRUÇÃO DE VINTE UNIDADES HABITACIONAIS |  | 0 |  |  |  | 1 | [23 empty] | 0 | 0 | 0 | 0 | 0 | 0 | 0 | 0 | 0 | 0 | 0 | 0 | 0 | 0 | 0 | 0 | 0 | 0 | 0 | 0 | 0 | 0 | 0 | 0 | 0 | 0 | 0 | 0 | 0 | 0 | 0 | 0 | 0 | 0 | 0 | 0 | 0 | 0 | 0 | 0 | 0 | 0 | 0 | 0 | 0 | 0 | 0 | 0 | 0 | 0 | 0 | 0 | 0 | 0
0 | L | F | LOTE | CONSTRUÇÃO DE VINTE UNIDADES HABITACIONAIS | [6 empty] | 0 | 0 | TOTAL FINANC. POR FRENTE (R$): | #VALUE! |  | 631898.56 | 631898.56 | 631898.56 | 643337.39 | 18891.6 | 24416.74 | 11419.68 | 17170.67 | 18425.81 | 19722.1 | 12088.4 | 6985.55 | 7458.8 | 0 | 0 | 0 | 0 | 0 |  | 631898.56 | 631898.56 | 631898.56 | 643337.39 | 18891.6 | 24416.74 | 11419.68 | 17170.67 | 18425.81 | 19722.1 | 12088.4 | 6985.55 | 7458.8 | 0 | 0 | 0 | 0 | 0 | 1000000000000 | 1000000000000 | 1000000000000 | 1000000000000 | 1000000000000 | 1000000000000 | 1000000000000 | 1000000000000 | 1000000000000 | 1000000000000 | 1000000000000 | 1000000000000 | 1000000000000 | 1000000000000 | 1000000000000 | 1000000000000 | 1000000000000 | 1000000000000 | 1000000000000 | 1000000000000 | 1000000000000 | 1000000000000 | 1000000000000 | 1000000000000 | 1000000000000 | 1000000000000 | 1000000000000 | 1000000000000 | 1000000000000 | 1000000000000 | 1000000000000 | 1000000000000 | 1000000000000 | 1000000000000 | 1000000000000 | 1000000000000
0 | 1 | F | Meta | 1. | CONTRUÇÃO DE VINTE UNIDADES HABITACIONAIS |  | 0 |  |  |  | 1 | [23 empty] | 0 | 0 | 0 | 0 | 0 | 0 | 0 | 0 | 0 | 0 | 0 | 0 | 0 | 0 | 0 | 0 | 0 | 0 | 0 | 0 | 0 | 0 | 0 | 0 | 0 | 0 | 0 | 0 | 0 | 0 | 0 | 0 | 0 | 0 | 0 | 0 | 0 | 0 | 0 | 0 | 0 | 0 | 0 | 0 | 0 | 0 | 0 | 0 | 0 | 0 | 0 | 0 | 0 | 0
0 | 2 | F | Nível 2 | 1.1. | PROJETOS (OS PROJETOS INDICADOS SE REFEREM A PROJETOS BÁSICOS E EXECUTIVOS |  | 0 |  |  |  | 2 | [23 empty] | 0 | 0 | 0 | 0 | 0 | 0 | 0 | 0 | 0 | 0 | 0 | 0 | 0 | 0 | 0 | 0 | 0 | 0 | 0 | 0 | 0 | 0 | 0 | 0 | 0 | 0 | 0 | 0 | 0 | 0 | 0 | 0 | 0 | 0 | 0 | 0 | 0 | 0 | 0 | 0 | 0 | 0 | 0 | 0 | 0 | 0 | 0 | 0 | 0 | 0 | 0 | 0 | 0 | 0
1 | S | F | Serviço | 1.1.1. | DESENVOLVIMENTO E DETALHAMENTO DE PROJETO ARQUITETÔNICO | UN | 1 | A contratada deverá desenvolver e detaçhas o anteprojeto entregue pela admnistração com riqueza de de detalhes executivos. Será nescessário aprenta-lo em uma prancha especifica pra tal |  | 1. SERVIÇOS ANTERIORES AO INÍCIO DA OBRA | 3 | 1 | SERVIÇOS TÉCNICOS (PROJETOS, ORÇAMENTOS, SONDAGENS E OUTROS) | [21 empty] | 0 | 0 | 0 | 0 | 647.38 | 0 | 0 | 0 | 0 | 0 | 0 | 0 | 0 | 0 | 0 | 0 | 0 | 0 | 1 | 1000000000000 | 1000000000000 | 1000000000000 | 1 | 1000000000000 | 1000000000000 | 1000000000000 | 1000000000000 | 1000000000000 | 1000000000000 | 1000000000000 | 1000000000000 | 1000000000000 | 1000000000000 | 1000000000000 | 1000000000000 | 1000000000000 | 1000000000000 | 1000000000000 | 1000000000000 | 1000000000000 | 1000000000000 | 1000000000000 | 1000000000000 | 1000000000000 | 1000000000000 | 1000000000000 | 1000000000000 | 1000000000000 | 1000000000000 | 1000000000000 | 1000000000000 | 1000000000000 | 1000000000000 | 1000000000000 | bar: 5
1 | S | F | Serviço | 1.1.2. | DESENVOLVIMENTO E DETALHAMENTO DE PROJETOS COMPLEMENTARES | UN | 4 | A contratada deverá desenvolver e detalhar os anteprojetos entregues pela admnistração com riqueza de de detalhes executivos. Será nescessário aprenta-lo em uma prancha especifica pra cada projeto sendo estes 01 elétrico, 01 sanitário, 01 hiráulico e 01 estrutural, totalizando 04 projetos. |  | 1. SERVIÇOS ANTERIORES AO INÍCIO DA OBRA | 4 | 1 | SERVIÇOS TÉCNICOS (PROJETOS, ORÇAMENTOS, SONDAGENS E OUTROS) |  |  | 5: 4 |  | 0 | 0 | 0 | 0 | 2629.6 | 0 | 0 | 0 | 0 | 0 | 0 | 0 | 0 | 0 | 0 | 0 | 0 | 0 | 1 | 1000000000000 | 1000000000000 | 1000000000000 | 1 | 1000000000000 | 1000000000000 | 1000000000000 | 1000000000000 | 1000000000000 | 1000000000000 | 1000000000000 | 1000000000000 | 1000000000000 | 1000000000000 | 1000000000000 | 1000000000000 | 1000000000000 | 1000000000000 | 1000000000000 | 1000000000000 | 1000000000000 | 1000000000000 | 1000000000000 | 1000000000000 | 1000000000000 | 1000000000000 | 1000000000000 | 1000000000000 | 1000000000000 | 1000000000000 | 1000000000000 | 1000000000000 | 1000000000000 | 1000000000000 | 1000000000000
1 | S | F | Serviço | 1.1.3. | ESPECIFICAÇÃO DOS MATERIAIS COM MEMORIAL DESCRITIVO DE CADA AMBIENTE E EQUIPAMENTOS PARA CONSTRUÇÕES NOVAS - ÁREA ATÉ 1.000 M2 | m2 | 47.46 | Foi considerado a área utiol de cada residência, com 47,46m² conforme anteptoejto. |  | 1. SERVIÇOS ANTERIORES AO INÍCIO DA OBRA | 5 | 1 | SERVIÇOS TÉCNICOS (PROJETOS, ORÇAMENTOS, SONDAGENS E OUTROS) |  |  | 5: 47.46 |  | 0 | 0 | 0 | 0 | 140.48 | 0 | 0 | 0 | 0 | 0 | 0 | 0 | 0 | 0 | 0 | 0 | 0 | 0 | 1 | 1000000000000 | 1000000000000 | 1000000000000 | 1 | 1000000000000 | 1000000000000 | 1000000000000 | 1000000000000 | 1000000000000 | 1000000000000 | 1000000000000 | 1000000000000 | 1000000000000 | 1000000000000 | 1000000000000 | 1000000000000 | 1000000000000 | 1000000000000 | 1000000000000 | 1000000000000 | 1000000000000 | 1000000000000 | 1000000000000 | 1000000000000 | 1000000000000 | 1000000000000 | 1000000000000 | 1000000000000 | 1000000000000 | 1000000000000 | 1000000000000 | 1000000000000 | 1000000000000 | 1000000000000 | 1000000000000
1 | S | F | Serviço | 1.1.4. | PLANILHA ORÇAMENTÁRIA PARA CONSTRUÇÕES NOVAS - ÁREA ATÉ 1.000 M2 | m2 | 47.46 | Foi considerado a área utiol de cada residência, com 47,46m² conforme anteptoejto. |  | 1. SERVIÇOS ANTERIORES AO INÍCIO DA OBRA | 6 | 1 | SERVIÇOS TÉCNICOS (PROJETOS, ORÇAMENTOS, SONDAGENS E OUTROS) |  |  | 5: 47.46 |  | 0 | 0 | 0 | 0 | 286.66 | 0 | 0 | 0 | 0 | 0 | 0 | 0 | 0 | 0 | 0 | 0 | 0 | 0 | 1 | 1000000000000 | 1000000000000 | 1000000000000 | 1 | 1000000000000 | 1000000000000 | 1000000000000 | 1000000000000 | 1000000000000 | 1000000000000 | 1000000000000 | 1000000000000 | 1000000000000 | 1000000000000 | 1000000000000 | 1000000000000 | 1000000000000 | 1000000000000 | 1000000000000 | 1000000000000 | 1000000000000 | 1000000000000 | 1000000000000 | 1000000000000 | 1000000000000 | 1000000000000 | 1000000000000 | 1000000000000 | 1000000000000 | 1000000000000 | 1000000000000 | 1000000000000 | 1000000000000 | 1000000000000 | 1000000000000
1 | S | F | Serviço | 1.1.5. | PROJETO EXECUTIVO DE INSTALAÇÕES ELÉTRICAS | UN | 3 | Serão necessários 3´pranchas diferentes, sendo uma da ampliação da rede pública, outra para iluminação da rua prevista no projeto e uma de detalhamentos e especificaçõe s de materiais, baseado nas normas técnicas e orientações da fornecedora local de energia |  | 1. SERVIÇOS TÉCNICOS (PROJETOS, ORÇAMENTOS, SONDAGENS E OUTROS) | 7 | 1 | SERVIÇOS TÉCNICOS (PROJETOS, ORÇAMENTOS, SONDAGENS E OUTROS) |  |  | 5: 3 |  | 0 | 0 | 0 | 0 | 6597.75 | 0 | 0 | 0 | 0 | 0 | 0 | 0 | 0 | 0 | 0 | 0 | 0 | 0 | 1 | 1000000000000 | 1000000000000 | 1000000000000 | 1 | 1000000000000 | 1000000000000 | 1000000000000 | 1000000000000 | 1000000000000 | 1000000000000 | 1000000000000 | 1000000000000 | 1000000000000 | 1000000000000 | 1000000000000 | 1000000000000 | 1000000000000 | 1000000000000 | 1000000000000 | 1000000000000 | 1000000000000 | 1000000000000 | 1000000000000 | 1000000000000 | 1000000000000 | 1000000000000 | 1000000000000 | 1000000000000 | 1000000000000 | 1000000000000 | 1000000000000 | 1000000000000 | 1000000000000 | 1000000000000 | 1000000000000
0 | 2 | F | Nível 2 | 1.2. | SERVIÇOS INICIAIS GERAIS |  | 0 |  |  |  | 8 | [23 empty] | 0 | 0 | 0 | 0 | 0 | 0 | 0 | 0 | 0 | 0 | 0 | 0 | 0 | 0 | 0 | 0 | 0 | 0 | 0 | 0 | 0 | 0 | 0 | 0 | 0 | 0 | 0 | 0 | 0 | 0 | 0 | 0 | 0 | 0 | 0 | 0 | 0 | 0 | 0 | 0 | 0 | 0 | 0 | 0 | 0 | 0 | 0 | 0 | 0 | 0 | 0 | 0 | 0 | 0
2 | S | F | Serviço | 1.2.1. | FORNECIMENTO E INSTALAÇÃO DE PLACA DE OBRA COM CHAPA GALVANIZADA E ESTRUTURA DE MADEIRA. AF_03/2022_PS | M2 | 6.49 | a placa terá área de 3,6m x 1,8m = 6,48m² conforme padrão disponibilizado no site www.caixa.gov.br |  | 2. INTALAÇÃO DE CANTEIRO (BARRACÃO, PLACA DE OBRA) | 9 | 2 | INTALAÇÃO DE CANTEIRO (BARRACÃO, PLACA DE OBRA) |  |  | 6: 6.49 |  | 0 | 0 | 0 | 0 | 0 | 3679.96 | 0 | 0 | 0 | 0 | 0 | 0 | 0 | 0 | 0 | 0 | 0 | 0 | 1 | 1000000000000 | 1000000000000 | 1000000000000 | 1000000000000 | 2 | 1000000000000 | 1000000000000 | 1000000000000 | 1000000000000 | 1000000000000 | 1000000000000 | 1000000000000 | 1000000000000 | 1000000000000 | 1000000000000 | 1000000000000 | 1000000000000 | 1000000000000 | 1000000000000 | 1000000000000 | 1000000000000 | 1000000000000 | 1000000000000 | 1000000000000 | 1000000000000 | 1000000000000 | 1000000000000 | 1000000000000 | 1000000000000 | 1000000000000 | 1000000000000 | 1000000000000 | 1000000000000 | 1000000000000 | 1000000000000
1 | S | F | Serviço | 1.2.2. | MOBILIZAÇÃO E DESMOBILIZAÇÃO DE EQUIPAMENTO DE SONDAGEM A PERCUSSÃO COM ENSAIO DE PENETRAÇÃO PADRÃO (SPT) - (CUSTO FIXO) | un | 1 | Por se tratr de um só terreno a ser "sondado" foi estipulado uma so mobilização e desmobilização |  | 1. SERVIÇOS TÉCNICOS (PROJETOS, ORÇAMENTOS, SONDAGENS E OUTROS) | 10 | 1 | SERVIÇOS TÉCNICOS (PROJETOS, ORÇAMENTOS, SONDAGENS E OUTROS) | [21 empty] | 0 | 0 | 0 | 0 | 988.21 | 0 | 0 | 0 | 0 | 0 | 0 | 0 | 0 | 0 | 0 | 0 | 0 | 0 | 1 | 1000000000000 | 1000000000000 | 1000000000000 | 1 | 1000000000000 | 1000000000000 | 1000000000000 | 1000000000000 | 1000000000000 | 1000000000000 | 1000000000000 | 1000000000000 | 1000000000000 | 1000000000000 | 1000000000000 | 1000000000000 | 1000000000000 | 1000000000000 | 1000000000000 | 1000000000000 | 1000000000000 | 1000000000000 | 1000000000000 | 1000000000000 | 1000000000000 | 1000000000000 | 1000000000000 | 1000000000000 | 1000000000000 | 1000000000000 | 1000000000000 | 1000000000000 | 1000000000000 | 1000000000000 | 1000000000000 | bar: 5
1 | S | F | Serviço | 1.2.3. | MOBILIZAÇÃO E DESMOBILIZAÇÃO DE EQUIPAMENTO DE SONDAGEM A PERCUSSÃO COM ENSAIO DE PENETRAÇÃO PADRÃO (SPT) - (CUSTO VARIÁVEL), EXCLUSIVE CUSTO FIXO | km | 50 | foi considerado um raio de 25km para locomoçaõ do equipamento, de forma que seráo necessários 50km em média para mobilização e desmobilização. |  | 1. SERVIÇOS TÉCNICOS (PROJETOS, ORÇAMENTOS, SONDAGENS E OUTROS) | 11 | 1 | SERVIÇOS TÉCNICOS (PROJETOS, ORÇAMENTOS, SONDAGENS E OUTROS) |  |  | 5: 50 |  | 0 | 0 | 0 | 0 | 115.5 | 0 | 0 | 0 | 0 | 0 | 0 | 0 | 0 | 0 | 0 | 0 | 0 | 0 | 1 | 1000000000000 | 1000000000000 | 1000000000000 | 1 | 1000000000000 | 1000000000000 | 1000000000000 | 1000000000000 | 1000000000000 | 1000000000000 | 1000000000000 | 1000000000000 | 1000000000000 | 1000000000000 | 1000000000000 | 1000000000000 | 1000000000000 | 1000000000000 | 1000000000000 | 1000000000000 | 1000000000000 | 1000000000000 | 1000000000000 | 1000000000000 | 1000000000000 | 1000000000000 | 1000000000000 | 1000000000000 | 1000000000000 | 1000000000000 | 1000000000000 | 1000000000000 | 1000000000000 | 1000000000000 | 1000000000000
1 | S | F | Serviço | 1.2.4. | SONDAGEM A PERCUSSÃO COM ENSAIO DE PENETRAÇÃO PADRÃO (SPT), DIÂMETRO 2.1/2", EXCLUSIVE MOBILIZAÇÃO E DESMOBILIZAÇÃO | m | 80 | De acordo com a área dos lotes, entende-se que serão necessários 4 furo de sondagem com em média 20m cada, ou 4x20= 80 metros de furo de sondagem. |  | 1. SERVIÇOS ANTERIORES AO INÍCIO DA OBRA | 12 | 1 | SERVIÇOS TÉCNICOS (PROJETOS, ORÇAMENTOS, SONDAGENS E OUTROS) |  |  | 5: 80 |  | 0 | 0 | 0 | 0 | 7156.8 | 0 | 0 | 0 | 0 | 0 | 0 | 0 | 0 | 0 | 0 | 0 | 0 | 0 | 1 | 1000000000000 | 1000000000000 | 1000000000000 | 1 | 1000000000000 | 1000000000000 | 1000000000000 | 1000000000000 | 1000000000000 | 1000000000000 | 1000000000000 | 1000000000000 | 1000000000000 | 1000000000000 | 1000000000000 | 1000000000000 | 1000000000000 | 1000000000000 | 1000000000000 | 1000000000000 | 1000000000000 | 1000000000000 | 1000000000000 | 1000000000000 | 1000000000000 | 1000000000000 | 1000000000000 | 1000000000000 | 1000000000000 | 1000000000000 | 1000000000000 | 1000000000000 | 1000000000000 | 1000000000000 | 1000000000000
2 | S | F | Serviço | 1.2.5. | BARRACÃO DE OBRA, EM CHAPA DE COMPENSADO RESINADO, INCLUSIVE INSTALAÇÕES SANITÁRIAS E MOBILIÁRIO - PADRÃO DER-MG | m2 | 15 | Foi considerado um barracão de 3mx5m = 15m2. |  | 2. INTALAÇÃO DE CANTEIRO (BARRACÃO, PLACA DE OBRA) | 13 | 2 | INTALAÇÃO DE CANTEIRO (BARRACÃO, PLACA DE OBRA) |  |  | 6: 15 |  | 0 | 0 | 0 | 0 | 0 | 11457 | 0 | 0 | 0 | 0 | 0 | 0 | 0 | 0 | 0 | 0 | 0 | 0 | 1 | 1000000000000 | 1000000000000 | 1000000000000 | 1000000000000 | 2 | 1000000000000 | 1000000000000 | 1000000000000 | 1000000000000 | 1000000000000 | 1000000000000 | 1000000000000 | 1000000000000 | 1000000000000 | 1000000000000 | 1000000000000 | 1000000000000 | 1000000000000 | 1000000000000 | 1000000000000 | 1000000000000 | 1000000000000 | 1000000000000 | 1000000000000 | 1000000000000 | 1000000000000 | 1000000000000 | 1000000000000 | 1000000000000 | 1000000000000 | 1000000000000 | 1000000000000 | 1000000000000 | 1000000000000 | 1000000000000
0 | 2 | F | Nível 2 | 1.3. | ADMINISTRAÇÃO LOCAL |  | 0 |  |  |  | 14 | [23 empty] | 0 | 0 | 0 | 0 | 0 | 0 | 0 | 0 | 0 | 0 | 0 | 0 | 0 | 0 | 0 | 0 | 0 | 0 | 0 | 0 | 0 | 0 | 0 | 0 | 0 | 0 | 0 | 0 | 0 | 0 | 0 | 0 | 0 | 0 | 0 | 0 | 0 | 0 | 0 | 0 | 0 | 0 | 0 | 0 | 0 | 0 | 0 | 0 | 0 | 0 | 0 | 0 | 0 | 0
3 | S | F | Serviço | 1.3.1. | ADMINISTAÇÃO LOCAL | %CT | 100 | O itemcontempla 22 horas mensais de engenheiro, 110 horas mensais de técnico de segurança e em período integral um encarregado de obras. |  | 3. ADMINISTRAÇÃO LOCAL | 15 | 3 | ADMINISTRAÇÃO LOCAL |  |  | 5: 0.32; 6: 9.02; 7: 11.1; 8: 16.69; 9: 17.91; 10: 19.17; 11: 11.75; 12: 6.79; 13: 7.25 |  | 0 | 0 | 0 | 0 | 329.22 | 9279.78 | 11419.68 | 17170.67 | 18425.81 | 19722.1 | 12088.4 | 6985.55 | 7458.8 | 0 | 0 | 0 | 0 | 0 | 1000000000000 | 1000000000000 | 1000000000000 | 1000000000000 | 1 | 2 | 3 | 4 | 5 | 6 | 7 | 8 | 9 | 1000000000000 | 1000000000000 | 1000000000000 | 1000000000000 | 1000000000000 | 1000000000000 | 1000000000000 | 1000000000000 | 1000000000000 | 1000000000000 | 1000000000000 | 1000000000000 | 1000000000000 | 1000000000000 | 1000000000000 | 1000000000000 | 1000000000000 | 1000000000000 | 1000000000000 | 1000000000000 | 1000000000000 | 1000000000000 | 1000000000000
0 | 2 | F | Nível 2 | 1.4. | SAPATAS |  | 0 |  |  |  | 16 | [23 empty] | 0 | 0 | 0 | 0 | 0 | 0 | 0 | 0 | 0 | 0 | 0 | 0 | 0 | 0 | 0 | 0 | 0 | 0 | 0 | 0 | 0 | 0 | 0 | 0 | 0 | 0 | 0 | 0 | 0 | 0 | 0 | 0 | 0 | 0 | 0 | 0 | 0 | 0 | 0 | 0 | 0 | 0 | 0 | 0 | 0 | 0 | 0 | 0 | 0 | 0 | 0 | 0 | 0 | 0
4 | S | F | Serviço | 1.4.1. | LOCAÇÃO COM CAVALETE COM ALTURA DE 0,50 M - 2 UTILIZAÇÕES. AF_03/2024 | UN | 20 | Serão locadas vinte unidades habitacionais. |  | 4. SAPATAS (LOCAÇÃO,ESCAVAÇÕES, FORMAS, AÇO, CONCRETAGEM) | 17 | 4 | SAPATAS (LOCAÇÃO,ESCAVAÇÕES, FORMAS, AÇO, CONCRETAGEM) |  |  | 1: 5; 2: 5; 3: 5; 4: 5 |  | 756.15 | 756.15 | 756.15 | 756.15 | 0 | 0 | 0 | 0 | 0 | 0 | 0 | 0 | 0 | 0 | 0 | 0 | 0 | 0 | 2 | 2 | 3 | 3 | 3 | 1000000000000 | 1000000000000 | 1000000000000 | 1000000000000 | 1000000000000 | 1000000000000 | 1000000000000 | 1000000000000 | 1000000000000 | 1000000000000 | 1000000000000 | 1000000000000 | 1000000000000 | 1000000000000 | 1000000000000 | 1000000000000 | 1000000000000 | 1000000000000 | 1000000000000 | 1000000000000 | 1000000000000 | 1000000000000 | 1000000000000 | 1000000000000 | 1000000000000 | 1000000000000 | 1000000000000 | 1000000000000 | 1000000000000 | 1000000000000 | 1000000000000
4 | S | F | Serviço | 1.4.2. | ESCAVAÇÃO MECANIZADA PARA BLOCO DE COROAMENTO OU SAPATA COM RETROESCAVADEIRA (INCLUINDO ESCAVAÇÃO PARA COLOCAÇÃO DE FÔRMAS). AF_01/2024 | M3 | 64.85 | Conforme projeto estrutural serão escavados 8,74m3 para cada unidade habitacional ou 174,8m3 pra obra toda |  | 4. SAPATAS (LOCAÇÃO,ESCAVAÇÕES, FORMAS, AÇO, CONCRETAGEM) | 18 | 4 | SAPATAS (LOCAÇÃO,ESCAVAÇÕES, FORMAS, AÇO, CONCRETAGEM) |  |  | 1: 7.05; 2: 7.05; 3: 7.05; 4: 43.7 |  | 354.12 | 354.12 | 354.12 | 2195.05 | 0 | 0 | 0 | 0 | 0 | 0 | 0 | 0 | 0 | 0 | 0 | 0 | 0 | 0 | 2 | 2 | 3 | 3 | 3 | 1000000000000 | 1000000000000 | 1000000000000 | 1000000000000 | 1000000000000 | 1000000000000 | 1000000000000 | 1000000000000 | 1000000000000 | 1000000000000 | 1000000000000 | 1000000000000 | 1000000000000 | 1000000000000 | 1000000000000 | 1000000000000 | 1000000000000 | 1000000000000 | 1000000000000 | 1000000000000 | 1000000000000 | 1000000000000 | 1000000000000 | 1000000000000 | 1000000000000 | 1000000000000 | 1000000000000 | 1000000000000 | 1000000000000 | 1000000000000 | 1000000000000
4 | S | F | Serviço | 1.4.3. | PREPARO DE FUNDO DE VALA COM LARGURA MENOR QUE 1,5 M (ACERTO DO SOLO NATURAL). AF_08/2020 | M2 | 93.6 | Serão preparados para cada unidade, 4,68m2 de fundo de vala, totalizando 93,6m2 para toda obra. |  | 4. SAPATAS (LOCAÇÃO,ESCAVAÇÕES, FORMAS, AÇO, CONCRETAGEM) | 19 | 4 | SAPATAS (LOCAÇÃO,ESCAVAÇÕES, FORMAS, AÇO, CONCRETAGEM) |  |  | 1: 23.4; 2: 23.4; 3: 23.4; 4: 23.4 |  | 183.22 | 183.22 | 183.22 | 183.22 | 0 | 0 | 0 | 0 | 0 | 0 | 0 | 0 | 0 | 0 | 0 | 0 | 0 | 0 | 2 | 2 | 3 | 3 | 3 | 1000000000000 | 1000000000000 | 1000000000000 | 1000000000000 | 1000000000000 | 1000000000000 | 1000000000000 | 1000000000000 | 1000000000000 | 1000000000000 | 1000000000000 | 1000000000000 | 1000000000000 | 1000000000000 | 1000000000000 | 1000000000000 | 1000000000000 | 1000000000000 | 1000000000000 | 1000000000000 | 1000000000000 | 1000000000000 | 1000000000000 | 1000000000000 | 1000000000000 | 1000000000000 | 1000000000000 | 1000000000000 | 1000000000000 | 1000000000000 | 1000000000000
4 | S | F | Serviço | 1.4.4. | LASTRO DE CONCRETO MAGRO, APLICADO EM BLOCOS DE COROAMENTO OU SAPATAS, ESPESSURA DE 5 CM. AF_01/2024 | M2 | 93.6 | Toda superficie de fundo de vala anteriormente preparada, recceberá lastro de concreto magro, sendo 4,68m3 por unidade e total para obra de 93,6m3. |  | 4. SAPATAS (LOCAÇÃO,ESCAVAÇÕES, FORMAS, AÇO, CONCRETAGEM) | 20 | 4 | SAPATAS (LOCAÇÃO,ESCAVAÇÕES, FORMAS, AÇO, CONCRETAGEM) |  |  | 1: 23.4; 2: 23.4; 3: 23.4; 4: 23.4 |  | 1201.12 | 1201.12 | 1201.12 | 1201.12 | 0 | 0 | 0 | 0 | 0 | 0 | 0 | 0 | 0 | 0 | 0 | 0 | 0 | 0 | 2 | 2 | 3 | 3 | 3 | 1000000000000 | 1000000000000 | 1000000000000 | 1000000000000 | 1000000000000 | 1000000000000 | 1000000000000 | 1000000000000 | 1000000000000 | 1000000000000 | 1000000000000 | 1000000000000 | 1000000000000 | 1000000000000 | 1000000000000 | 1000000000000 | 1000000000000 | 1000000000000 | 1000000000000 | 1000000000000 | 1000000000000 | 1000000000000 | 1000000000000 | 1000000000000 | 1000000000000 | 1000000000000 | 1000000000000 | 1000000000000 | 1000000000000 | 1000000000000 | 1000000000000
4 | S | F | Serviço | 1.4.5. | FABRICAÇÃO, MONTAGEM E DESMONTAGEM DE FÔRMA PARA SAPATA, EM CHAPA DE MADEIRA COMPENSADA RESINADA, E=17 MM, 4 UTILIZAÇÕES. AF_01/2024 | M2 | 291.2 | De acordo com anteprojeto, serão necessarias 14,56m2 de forma para cada unidade ou 291,2m2 para toda obra |  | 4. SAPATAS (LOCAÇÃO,ESCAVAÇÕES, FORMAS, AÇO, CONCRETAGEM) | 21 | 4 | SAPATAS (LOCAÇÃO,ESCAVAÇÕES, FORMAS, AÇO, CONCRETAGEM) |  |  | 1: 72.8; 2: 72.8; 3: 72.8; 4: 72.8 |  | 17038.11 | 17038.11 | 17038.11 | 17038.11 | 0 | 0 | 0 | 0 | 0 | 0 | 0 | 0 | 0 | 0 | 0 | 0 | 0 | 0 | 2 | 2 | 3 | 3 | 3 | 1000000000000 | 1000000000000 | 1000000000000 | 1000000000000 | 1000000000000 | 1000000000000 | 1000000000000 | 1000000000000 | 1000000000000 | 1000000000000 | 1000000000000 | 1000000000000 | 1000000000000 | 1000000000000 | 1000000000000 | 1000000000000 | 1000000000000 | 1000000000000 | 1000000000000 | 1000000000000 | 1000000000000 | 1000000000000 | 1000000000000 | 1000000000000 | 1000000000000 | 1000000000000 | 1000000000000 | 1000000000000 | 1000000000000 | 1000000000000 | 1000000000000
4 | S | F | Serviço | 1.4.6. | ARMAÇÃO DE SAPATA ISOLADA, VIGA BALDRAME E SAPATA CORRIDA UTILIZANDO AÇO CA-50 DE 10 MM - MONTAGEM. AF_01/2024 | KG | 1014 | A armação de sapatas irá contar com 27,7kg por unidade habitacional de bitola 10mm, ou 1.014,00kg para toda obra. |  | 4. SAPATAS (LOCAÇÃO,ESCAVAÇÕES, FORMAS, AÇO, CONCRETAGEM) | 22 | 4 | SAPATAS (LOCAÇÃO,ESCAVAÇÕES, FORMAS, AÇO, CONCRETAGEM) |  |  | 1: 253.5; 2: 253.5; 3: 253.5; 4: 253.5 |  | 3625.05 | 3625.05 | 3625.05 | 3625.05 | 0 | 0 | 0 | 0 | 0 | 0 | 0 | 0 | 0 | 0 | 0 | 0 | 0 | 0 | 2 | 2 | 3 | 3 | 3 | 1000000000000 | 1000000000000 | 1000000000000 | 1000000000000 | 1000000000000 | 1000000000000 | 1000000000000 | 1000000000000 | 1000000000000 | 1000000000000 | 1000000000000 | 1000000000000 | 1000000000000 | 1000000000000 | 1000000000000 | 1000000000000 | 1000000000000 | 1000000000000 | 1000000000000 | 1000000000000 | 1000000000000 | 1000000000000 | 1000000000000 | 1000000000000 | 1000000000000 | 1000000000000 | 1000000000000 | 1000000000000 | 1000000000000 | 1000000000000 | 1000000000000
4 | S | F | Serviço | 1.4.7. | ARMAÇÃO DE SAPATA ISOLADA, VIGA BALDRAME E SAPATA CORRIDA UTILIZANDO AÇO CA-50 DE 6,3 MM - MONTAGEM. AF_01/2024 | KG | 534 | A armação de sapatas irá contar com 27,7kg por unidade habitacional de bitola 10mm, ou 1.014,00kg para toda obra. |  | 4. SAPATAS (LOCAÇÃO,ESCAVAÇÕES, FORMAS, AÇO, CONCRETAGEM) | 23 | 4 | SAPATAS (LOCAÇÃO,ESCAVAÇÕES, FORMAS, AÇO, CONCRETAGEM) |  |  | 1: 133.5; 2: 133.5; 3: 133.5; 4: 133.5 |  | 2361.62 | 2361.62 | 2361.62 | 2361.62 | 0 | 0 | 0 | 0 | 0 | 0 | 0 | 0 | 0 | 0 | 0 | 0 | 0 | 0 | 2 | 2 | 3 | 3 | 3 | 1000000000000 | 1000000000000 | 1000000000000 | 1000000000000 | 1000000000000 | 1000000000000 | 1000000000000 | 1000000000000 | 1000000000000 | 1000000000000 | 1000000000000 | 1000000000000 | 1000000000000 | 1000000000000 | 1000000000000 | 1000000000000 | 1000000000000 | 1000000000000 | 1000000000000 | 1000000000000 | 1000000000000 | 1000000000000 | 1000000000000 | 1000000000000 | 1000000000000 | 1000000000000 | 1000000000000 | 1000000000000 | 1000000000000 | 1000000000000 | 1000000000000
4 | S | F | Serviço | 1.4.8. | ARMAÇÃO DE SAPATA ISOLADA, VIGA BALDRAME E SAPATA CORRIDA UTILIZANDO AÇO CA-60 DE 5 MM - MONTAGEM. AF_01/2024 | KG | 256 | A armação de sapatas irá contar com 27,7kg por unidade habitacional de bitola 10mm, ou 1.014,00kg para toda obra. |  | 4. SAPATAS (LOCAÇÃO,ESCAVAÇÕES, FORMAS, AÇO, CONCRETAGEM) | 24 | 4 | SAPATAS (LOCAÇÃO,ESCAVAÇÕES, FORMAS, AÇO, CONCRETAGEM) |  |  | 1: 64; 2: 64; 3: 64; 4: 64 |  | 1242.88 | 1242.88 | 1242.88 | 1242.88 | 0 | 0 | 0 | 0 | 0 | 0 | 0 | 0 | 0 | 0 | 0 | 0 | 0 | 0 | 2 | 2 | 3 | 3 | 3 | 1000000000000 | 1000000000000 | 1000000000000 | 1000000000000 | 1000000000000 | 1000000000000 | 1000000000000 | 1000000000000 | 1000000000000 | 1000000000000 | 1000000000000 | 1000000000000 | 1000000000000 | 1000000000000 | 1000000000000 | 1000000000000 | 1000000000000 | 1000000000000 | 1000000000000 | 1000000000000 | 1000000000000 | 1000000000000 | 1000000000000 | 1000000000000 | 1000000000000 | 1000000000000 | 1000000000000 | 1000000000000 | 1000000000000 | 1000000000000 | 1000000000000
4 | S | F | Serviço | 1.4.9. | CONCRETAGEM DE SAPATA, FCK 20 MPA, COM USO DE JERICA - LANÇAMENTO, ADENSAMENTO E ACABAMENTO. | M3 | 28.2 | Cada unidade habitacional irá uitilizar 1,41m3 de concreto totalizando para toda obra 28,2m3. |  | 4. SAPATAS (LOCAÇÃO,ESCAVAÇÕES, FORMAS, AÇO, CONCRETAGEM) | 25 | 4 | SAPATAS (LOCAÇÃO,ESCAVAÇÕES, FORMAS, AÇO, CONCRETAGEM) |  |  | 1: 7.05; 2: 7.05; 3: 7.05; 4: 7.05 |  | 6351.63 | 6351.63 | 6351.63 | 6351.63 | 0 | 0 | 0 | 0 | 0 | 0 | 0 | 0 | 0 | 0 | 0 | 0 | 0 | 0 | 2 | 2 | 3 | 3 | 3 | 1000000000000 | 1000000000000 | 1000000000000 | 1000000000000 | 1000000000000 | 1000000000000 | 1000000000000 | 1000000000000 | 1000000000000 | 1000000000000 | 1000000000000 | 1000000000000 | 1000000000000 | 1000000000000 | 1000000000000 | 1000000000000 | 1000000000000 | 1000000000000 | 1000000000000 | 1000000000000 | 1000000000000 | 1000000000000 | 1000000000000 | 1000000000000 | 1000000000000 | 1000000000000 | 1000000000000 | 1000000000000 | 1000000000000 | 1000000000000 | 1000000000000
4 | S | F | Serviço | 1.4.10. | REATERRO MANUAL DE VALAS, COM COMPACTADOR DE SOLOS DE PERCUSSÃO. AF_08/2023 | M3 | 141.8 | Cada conjunto de sapatassapata tera 7,09m³ de reatrro |  | 4. SAPATAS (LOCAÇÃO,ESCAVAÇÕES, FORMAS, AÇO, CONCRETAGEM) | 26 | 4 | SAPATAS (LOCAÇÃO,ESCAVAÇÕES, FORMAS, AÇO, CONCRETAGEM) |  |  | 1: 35.45; 2: 35.45; 3: 35.45; 4: 35.45 |  | 966.37 | 966.37 | 966.37 | 966.37 | 0 | 0 | 0 | 0 | 0 | 0 | 0 | 0 | 0 | 0 | 0 | 0 | 0 | 0 | 2 | 2 | 3 | 3 | 3 | 1000000000000 | 1000000000000 | 1000000000000 | 1000000000000 | 1000000000000 | 1000000000000 | 1000000000000 | 1000000000000 | 1000000000000 | 1000000000000 | 1000000000000 | 1000000000000 | 1000000000000 | 1000000000000 | 1000000000000 | 1000000000000 | 1000000000000 | 1000000000000 | 1000000000000 | 1000000000000 | 1000000000000 | 1000000000000 | 1000000000000 | 1000000000000 | 1000000000000 | 1000000000000 | 1000000000000 | 1000000000000 | 1000000000000 | 1000000000000 | 1000000000000
0 | 2 | F | Nível 2 | 1.5. | BALDRAMES |  | 0 |  |  |  | 27 | [23 empty] | 0 | 0 | 0 | 0 | 0 | 0 | 0 | 0 | 0 | 0 | 0 | 0 | 0 | 0 | 0 | 0 | 0 | 0 | 0 | 0 | 0 | 0 | 0 | 0 | 0 | 0 | 0 | 0 | 0 | 0 | 0 | 0 | 0 | 0 | 0 | 0 | 0 | 0 | 0 | 0 | 0 | 0 | 0 | 0 | 0 | 0 | 0 | 0 | 0 | 0 | 0 | 0 | 0 | 0
5 | S | F | Serviço | 1.5.1. | ESCAVAÇÃO MANUAL PARA VIGA BALDRAME OU SAPATA CORRIDA (INCLUINDO ESCAVAÇÃO PARA COLOCAÇÃO DE FÔRMAS). AF_01/2024 | M3 | 109.2 | Conforme projeto estrutural serão escavados 5,46m3 para cada unidade habitacional ou 174,8m3 pra obra toda |  | 5. BALDRAMES (ESCAVAÇÕES, FORMAS, AÇO, CONCRETAGEM) | 28 | 5 | BALDRAMES (ESCAVAÇÕES, FORMAS, AÇO, CONCRETAGEM) |  |  | 1: 27.3; 2: 27.3; 3: 27.3; 4: 27.3 |  | 3424.79 | 3424.79 | 3424.79 | 3424.79 | 0 | 0 | 0 | 0 | 0 | 0 | 0 | 0 | 0 | 0 | 0 | 0 | 0 | 0 | 2 | 2 | 3 | 4 | 4 | 1000000000000 | 1000000000000 | 1000000000000 | 1000000000000 | 1000000000000 | 1000000000000 | 1000000000000 | 1000000000000 | 1000000000000 | 1000000000000 | 1000000000000 | 1000000000000 | 1000000000000 | 1000000000000 | 1000000000000 | 1000000000000 | 1000000000000 | 1000000000000 | 1000000000000 | 1000000000000 | 1000000000000 | 1000000000000 | 1000000000000 | 1000000000000 | 1000000000000 | 1000000000000 | 1000000000000 | 1000000000000 | 1000000000000 | 1000000000000 | 1000000000000
5 | S | F | Serviço | 1.5.2. | LASTRO DE CONCRETO MAGRO, APLICADO EM BLOCOS DE COROAMENTO OU SAPATAS, ESPESSURA DE 5 CM. AF_01/2024 | M2 | 136.6 | Toda superficie de fundo de vala anteriormente preparada, recceberá lastro de concreto magro, sendo 6,83m3 por unidade e total para obra de 136,6m3. |  | 5. BALDRAMES (ESCAVAÇÕES, FORMAS, AÇO, CONCRETAGEM) | 29 | 5 | BALDRAMES (ESCAVAÇÕES, FORMAS, AÇO, CONCRETAGEM) |  |  | 1: 34.15; 2: 34.15; 3: 34.15; 4: 34.15 |  | 1752.92 | 1752.92 | 1752.92 | 1752.92 | 0 | 0 | 0 | 0 | 0 | 0 | 0 | 0 | 0 | 0 | 0 | 0 | 0 | 0 | 2 | 2 | 3 | 4 | 4 | 1000000000000 | 1000000000000 | 1000000000000 | 1000000000000 | 1000000000000 | 1000000000000 | 1000000000000 | 1000000000000 | 1000000000000 | 1000000000000 | 1000000000000 | 1000000000000 | 1000000000000 | 1000000000000 | 1000000000000 | 1000000000000 | 1000000000000 | 1000000000000 | 1000000000000 | 1000000000000 | 1000000000000 | 1000000000000 | 1000000000000 | 1000000000000 | 1000000000000 | 1000000000000 | 1000000000000 | 1000000000000 | 1000000000000 | 1000000000000 | 1000000000000
5 | S | F | Serviço | 1.5.3. | FABRICAÇÃO, MONTAGEM E DESMONTAGEM DE FÔRMA PARA VIGA BALDRAME, EM MADEIRA SERRADA, E=25 MM, 4 UTILIZAÇÕES. AF_01/2024 | M2 | 511.6 | de acordo com anteprojeto, serão necessarias 28,58m2 de forma para cada unidade ou 571,6m2 para toda obra |  | 5. BALDRAMES (ESCAVAÇÕES, FORMAS, AÇO, CONCRETAGEM) | 30 | 5 | BALDRAMES (ESCAVAÇÕES, FORMAS, AÇO, CONCRETAGEM) |  |  | 1: 127.9; 2: 127.9; 3: 127.9; 4: 127.9 |  | 10980.22 | 10980.22 | 10980.22 | 10980.22 | 0 | 0 | 0 | 0 | 0 | 0 | 0 | 0 | 0 | 0 | 0 | 0 | 0 | 0 | 2 | 2 | 3 | 4 | 4 | 1000000000000 | 1000000000000 | 1000000000000 | 1000000000000 | 1000000000000 | 1000000000000 | 1000000000000 | 1000000000000 | 1000000000000 | 1000000000000 | 1000000000000 | 1000000000000 | 1000000000000 | 1000000000000 | 1000000000000 | 1000000000000 | 1000000000000 | 1000000000000 | 1000000000000 | 1000000000000 | 1000000000000 | 1000000000000 | 1000000000000 | 1000000000000 | 1000000000000 | 1000000000000 | 1000000000000 | 1000000000000 | 1000000000000 | 1000000000000 | 1000000000000
5 | S | F | Serviço | 1.5.4. | ARMAÇÃO DE SAPATA ISOLADA, VIGA BALDRAME E SAPATA CORRIDA UTILIZANDO AÇO CA-50 DE 8 MM - MONTAGEM. AF_01/2024 | KG | 1608 | A armação de baldrames irá contar com 80,4kg por unidade habitacional de bitola 8mm, ou 1.608,00kg para toda obra. |  | 5. BALDRAMES (ESCAVAÇÕES, FORMAS, AÇO, CONCRETAGEM) | 31 | 5 | BALDRAMES (ESCAVAÇÕES, FORMAS, AÇO, CONCRETAGEM) |  |  | 1: 402; 2: 402; 3: 402; 4: 402 |  | 6496.32 | 6496.32 | 6496.32 | 6496.32 | 0 | 0 | 0 | 0 | 0 | 0 | 0 | 0 | 0 | 0 | 0 | 0 | 0 | 0 | 2 | 2 | 3 | 4 | 4 | 1000000000000 | 1000000000000 | 1000000000000 | 1000000000000 | 1000000000000 | 1000000000000 | 1000000000000 | 1000000000000 | 1000000000000 | 1000000000000 | 1000000000000 | 1000000000000 | 1000000000000 | 1000000000000 | 1000000000000 | 1000000000000 | 1000000000000 | 1000000000000 | 1000000000000 | 1000000000000 | 1000000000000 | 1000000000000 | 1000000000000 | 1000000000000 | 1000000000000 | 1000000000000 | 1000000000000 | 1000000000000 | 1000000000000 | 1000000000000 | 1000000000000
5 | S | F | Serviço | 1.5.5. | ARMAÇÃO DE SAPATA ISOLADA, VIGA BALDRAME E SAPATA CORRIDA UTILIZANDO AÇO CA-50 DE 6,3 MM - MONTAGEM. AF_01/2024 | KG | 154 | A armação de balframes irá contar com 7,7kg por unidade habitacional de bitola 6,3mm, ou 154,00kg para toda obra. |  | 5. BALDRAMES (ESCAVAÇÕES, FORMAS, AÇO, CONCRETAGEM) | 32 | 5 | BALDRAMES (ESCAVAÇÕES, FORMAS, AÇO, CONCRETAGEM) |  |  | 1: 38.5; 2: 38.5; 3: 38.5; 4: 38.5 |  | 681.07 | 681.07 | 681.07 | 681.07 | 0 | 0 | 0 | 0 | 0 | 0 | 0 | 0 | 0 | 0 | 0 | 0 | 0 | 0 | 2 | 2 | 3 | 4 | 4 | 1000000000000 | 1000000000000 | 1000000000000 | 1000000000000 | 1000000000000 | 1000000000000 | 1000000000000 | 1000000000000 | 1000000000000 | 1000000000000 | 1000000000000 | 1000000000000 | 1000000000000 | 1000000000000 | 1000000000000 | 1000000000000 | 1000000000000 | 1000000000000 | 1000000000000 | 1000000000000 | 1000000000000 | 1000000000000 | 1000000000000 | 1000000000000 | 1000000000000 | 1000000000000 | 1000000000000 | 1000000000000 | 1000000000000 | 1000000000000 | 1000000000000
5 | S | F | Serviço | 1.5.6. | ARMAÇÃO DE SAPATA ISOLADA, VIGA BALDRAME E SAPATA CORRIDA UTILIZANDO AÇO CA-60 DE 5 MM - MONTAGEM. AF_01/2024 | KG | 780 | A armação de baldrames irá contar com 39kg por unidade habitacional de bitola 5mm, ou 780,00kg para toda obra. |  | 5. BALDRAMES (ESCAVAÇÕES, FORMAS, AÇO, CONCRETAGEM) | 33 | 5 | BALDRAMES (ESCAVAÇÕES, FORMAS, AÇO, CONCRETAGEM) |  |  | 1: 195; 2: 195; 3: 195; 4: 195 |  | 3786.9 | 3786.9 | 3786.9 | 3786.9 | 0 | 0 | 0 | 0 | 0 | 0 | 0 | 0 | 0 | 0 | 0 | 0 | 0 | 0 | 2 | 2 | 3 | 4 | 4 | 1000000000000 | 1000000000000 | 1000000000000 | 1000000000000 | 1000000000000 | 1000000000000 | 1000000000000 | 1000000000000 | 1000000000000 | 1000000000000 | 1000000000000 | 1000000000000 | 1000000000000 | 1000000000000 | 1000000000000 | 1000000000000 | 1000000000000 | 1000000000000 | 1000000000000 | 1000000000000 | 1000000000000 | 1000000000000 | 1000000000000 | 1000000000000 | 1000000000000 | 1000000000000 | 1000000000000 | 1000000000000 | 1000000000000 | 1000000000000 | 1000000000000
5 | S | F | Serviço | 1.5.7. | CONCRETAGEM DE BLOCO DE COROAMENTO OU VIGA BALDRAME, FCK 20 MPA, COM USO DE JERICA - LANÇAMENTO, ADENSAMENTO E ACABAMENTO. | M3 | 38.2 | Cada unidade habitacional irá uitilizar 1,91m3 de concreto totalizando para toda obra 38,2m3. |  | 5. BALDRAMES (ESCAVAÇÕES, FORMAS, AÇO, CONCRETAGEM) | 34 | 5 | BALDRAMES (ESCAVAÇÕES, FORMAS, AÇO, CONCRETAGEM) |  |  | 1: 9.55; 2: 9.55; 3: 9.55; 4: 9.55 |  | 7119.72 | 7119.72 | 7119.72 | 7119.72 | 0 | 0 | 0 | 0 | 0 | 0 | 0 | 0 | 0 | 0 | 0 | 0 | 0 | 0 | 2 | 2 | 3 | 4 | 4 | 1000000000000 | 1000000000000 | 1000000000000 | 1000000000000 | 1000000000000 | 1000000000000 | 1000000000000 | 1000000000000 | 1000000000000 | 1000000000000 | 1000000000000 | 1000000000000 | 1000000000000 | 1000000000000 | 1000000000000 | 1000000000000 | 1000000000000 | 1000000000000 | 1000000000000 | 1000000000000 | 1000000000000 | 1000000000000 | 1000000000000 | 1000000000000 | 1000000000000 | 1000000000000 | 1000000000000 | 1000000000000 | 1000000000000 | 1000000000000 | 1000000000000
5 | S | F | Serviço | 1.5.8. | REATERRO MANUAL DE VALAS, COM COMPACTADOR DE SOLOS DE PERCUSSÃO. AF_08/2023 | M3 | 64.2 | Cada conjunto terá 3,21m3 de raterro |  | 5. BALDRAMES (ESCAVAÇÕES, FORMAS, AÇO, CONCRETAGEM) | 35 | 5 | BALDRAMES (ESCAVAÇÕES, FORMAS, AÇO, CONCRETAGEM) |  |  | 1: 16.05; 2: 16.05; 3: 16.05; 4: 16.05 |  | 437.52 | 437.52 | 437.52 | 437.52 | 0 | 0 | 0 | 0 | 0 | 0 | 0 | 0 | 0 | 0 | 0 | 0 | 0 | 0 | 2 | 2 | 3 | 4 | 4 | 1000000000000 | 1000000000000 | 1000000000000 | 1000000000000 | 1000000000000 | 1000000000000 | 1000000000000 | 1000000000000 | 1000000000000 | 1000000000000 | 1000000000000 | 1000000000000 | 1000000000000 | 1000000000000 | 1000000000000 | 1000000000000 | 1000000000000 | 1000000000000 | 1000000000000 | 1000000000000 | 1000000000000 | 1000000000000 | 1000000000000 | 1000000000000 | 1000000000000 | 1000000000000 | 1000000000000 | 1000000000000 | 1000000000000 | 1000000000000 | 1000000000000
0 | 2 | F | Nível 2 | 1.6. | IMPERMEABILIZAÇÃO |  | 0 |  |  |  | 36 | [23 empty] | 0 | 0 | 0 | 0 | 0 | 0 | 0 | 0 | 0 | 0 | 0 | 0 | 0 | 0 | 0 | 0 | 0 | 0 | 0 | 0 | 0 | 0 | 0 | 0 | 0 | 0 | 0 | 0 | 0 | 0 | 0 | 0 | 0 | 0 | 0 | 0 | 0 | 0 | 0 | 0 | 0 | 0 | 0 | 0 | 0 | 0 | 0 | 0 | 0 | 0 | 0 | 0 | 0 | 0
6 | S | F | Serviço | 1.6.1. | CHAPISCO APLICADO EM ALVENARIAS E ESTRUTURAS DE CONCRETO INTERNAS, COM COLHER DE PEDREIRO. ARGAMASSA TRAÇO 1:3 COM PREPARO MANUAL. AF_10/2022 | M2 | 679 | As área de baldrames a serem impermeabilizadas contaram com 33,93m2 de chapisco por unidade habitacional ou 679,00m2 para todo conjunto |  | 6. IMPERMEABILIZAÇÕES | 37 | 6 | IMPERMEABILIZAÇÕES DE ESTRUTURAS DE FUNDAÇÃO |  |  | 1: 169.75; 2: 169.75; 3: 169.75; 4: 169.75 |  | 1033.78 | 1033.78 | 1033.78 | 1033.78 | 0 | 0 | 0 | 0 | 0 | 0 | 0 | 0 | 0 | 0 | 0 | 0 | 0 | 0 | 2 | 2 | 4 | 4 | 4 | 1000000000000 | 1000000000000 | 1000000000000 | 1000000000000 | 1000000000000 | 1000000000000 | 1000000000000 | 1000000000000 | 1000000000000 | 1000000000000 | 1000000000000 | 1000000000000 | 1000000000000 | 1000000000000 | 1000000000000 | 1000000000000 | 1000000000000 | 1000000000000 | 1000000000000 | 1000000000000 | 1000000000000 | 1000000000000 | 1000000000000 | 1000000000000 | 1000000000000 | 1000000000000 | 1000000000000 | 1000000000000 | 1000000000000 | 1000000000000 | 1000000000000
6 | S | F | Serviço | 1.6.2. | IMPERMEABILIZAÇÃO DE SUPERFÍCIE COM ARGAMASSA DE CIMENTO E AREIA, COM ADITIVO IMPERMEABILIZANTE, E = 1,5CM. AF_09/2023 | M2 | 679 | As área de baldrames a serem impermeabilizadas contaram com 33,93m2 de chapisco por unidade habitacional ou 679,00m2 para todo conjunto |  | 6. IMPERMEABILIZAÇÕES | 38 | 6 | IMPERMEABILIZAÇÕES DE ESTRUTURAS DE FUNDAÇÃO |  |  | 1: 169.75; 2: 169.75; 3: 169.75; 4: 169.75 |  | 10412.47 | 10412.47 | 10412.47 | 10412.47 | 0 | 0 | 0 | 0 | 0 | 0 | 0 | 0 | 0 | 0 | 0 | 0 | 0 | 0 | 2 | 2 | 4 | 4 | 4 | 1000000000000 | 1000000000000 | 1000000000000 | 1000000000000 | 1000000000000 | 1000000000000 | 1000000000000 | 1000000000000 | 1000000000000 | 1000000000000 | 1000000000000 | 1000000000000 | 1000000000000 | 1000000000000 | 1000000000000 | 1000000000000 | 1000000000000 | 1000000000000 | 1000000000000 | 1000000000000 | 1000000000000 | 1000000000000 | 1000000000000 | 1000000000000 | 1000000000000 | 1000000000000 | 1000000000000 | 1000000000000 | 1000000000000 | 1000000000000 | 1000000000000
6 | S | F | Serviço | 1.6.3. | IMPERMEABILIZAÇÃO DE SUPERFÍCIE COM EMULSÃO ASFÁLTICA, 2 DEMÃOS. AF_09/2023 | M2 | 679 | As área de baldrames a serem impermeabilizadas contaram com 33,93m2 de chapisco por unidade habitacional ou 679,00m2 para todo conjunto |  | 6. IMPERMEABILIZAÇÕES | 39 | 6 | IMPERMEABILIZAÇÕES DE ESTRUTURAS DE FUNDAÇÃO |  |  | 1: 169.75; 2: 169.75; 3: 169.75; 4: 169.75 |  | 7864.52 | 7864.52 | 7864.52 | 7864.52 | 0 | 0 | 0 | 0 | 0 | 0 | 0 | 0 | 0 | 0 | 0 | 0 | 0 | 0 | 2 | 2 | 4 | 4 | 4 | 1000000000000 | 1000000000000 | 1000000000000 | 1000000000000 | 1000000000000 | 1000000000000 | 1000000000000 | 1000000000000 | 1000000000000 | 1000000000000 | 1000000000000 | 1000000000000 | 1000000000000 | 1000000000000 | 1000000000000 | 1000000000000 | 1000000000000 | 1000000000000 | 1000000000000 | 1000000000000 | 1000000000000 | 1000000000000 | 1000000000000 | 1000000000000 | 1000000000000 | 1000000000000 | 1000000000000 | 1000000000000 | 1000000000000 | 1000000000000 | 1000000000000
0 | 2 | F | Nível 2 | 1.7. | PILARES, VIGAS E LAJES |  | 0 |  |  |  | 40 | [23 empty] | 0 | 0 | 0 | 0 | 0 | 0 | 0 | 0 | 0 | 0 | 0 | 0 | 0 | 0 | 0 | 0 | 0 | 0 | 0 | 0 | 0 | 0 | 0 | 0 | 0 | 0 | 0 | 0 | 0 | 0 | 0 | 0 | 0 | 0 | 0 | 0 | 0 | 0 | 0 | 0 | 0 | 0 | 0 | 0 | 0 | 0 | 0 | 0 | 0 | 0 | 0 | 0 | 0 | 0
8 | S | F | Serviço | 1.7.1. | MONTAGEM E DESMONTAGEM DE FÔRMA DE PILARES RETANGULARES E ESTRUTURAS SIMILARES, PÉ-DIREITO SIMPLES, EM CHAPA DE MADEIRA COMPENSADA RESINADA, 8 UTILIZAÇÕES. AF_09/2020 | M2 | 287.8 | Serão necessárias 14,39m2 de formas de pilares para cada unidade habitacional, ou 287,8m2 para todo conjunto. |  | 8. PILARES | 41 | 8 | PILARES |  |  | 1: 71.95; 2: 71.95; 3: 71.95; 4: 71.95 |  | 5257.39 | 5257.39 | 5257.39 | 5257.39 | 0 | 0 | 0 | 0 | 0 | 0 | 0 | 0 | 0 | 0 | 0 | 0 | 0 | 0 | 3 | 3 | 4 | 4 | 4 | 1000000000000 | 1000000000000 | 1000000000000 | 1000000000000 | 1000000000000 | 1000000000000 | 1000000000000 | 1000000000000 | 1000000000000 | 1000000000000 | 1000000000000 | 1000000000000 | 1000000000000 | 1000000000000 | 1000000000000 | 1000000000000 | 1000000000000 | 1000000000000 | 1000000000000 | 1000000000000 | 1000000000000 | 1000000000000 | 1000000000000 | 1000000000000 | 1000000000000 | 1000000000000 | 1000000000000 | 1000000000000 | 1000000000000 | 1000000000000 | 1000000000000
7 | S | F | Serviço | 1.7.2. | MONTAGEM E DESMONTAGEM DE FÔRMA DE VIGA, SEM ESCORAMENTO, PÉ-DIREITO SIMPLES, EM CHAPA DE MADEIRA RESINADA, 8 UTILIZAÇÕES. | M2 | 410.8 | Serão necessárias 20,54m2 de formas de vigas para cada unidade habitacional, ou 410,8m2 para todo conjunto |  | 7. VIGAS DE RESPALDO | 42 | 7 | VIGAS DE RESPALDO |  |  | 1: 102.7; 2: 102.7; 3: 102.7; 4: 102.7 |  | 7675.8 | 7675.8 | 7675.8 | 7675.8 | 0 | 0 | 0 | 0 | 0 | 0 | 0 | 0 | 0 | 0 | 0 | 0 | 0 | 0 | 3 | 4 | 5 | 5 | 5 | 1000000000000 | 1000000000000 | 1000000000000 | 1000000000000 | 1000000000000 | 1000000000000 | 1000000000000 | 1000000000000 | 1000000000000 | 1000000000000 | 1000000000000 | 1000000000000 | 1000000000000 | 1000000000000 | 1000000000000 | 1000000000000 | 1000000000000 | 1000000000000 | 1000000000000 | 1000000000000 | 1000000000000 | 1000000000000 | 1000000000000 | 1000000000000 | 1000000000000 | 1000000000000 | 1000000000000 | 1000000000000 | 1000000000000 | 1000000000000 | 1000000000000
7 | S | F | Serviço | 1.7.3. | MONTAGEM E DESMONTAGEM DE FÔRMA DE VIGA, ESCORAMENTO COM GARFO DE MADEIRA, PÉ-DIREITO SIMPLES, EM CHAPA DE MADEIRA RESINADA, 8 UTILIZAÇÕES. AF_09/2020 | M2 | 82.6 | As formas de vigas não apoiadas em alvenaria terão área de 4,13m2 por unidade ou 82,6m2 para todo conjunto |  | 7. VIGAS DE RESPALDO | 43 | 7 | VIGAS DE RESPALDO |  |  | 1: 20.65; 2: 20.65; 3: 20.65; 4: 20.65 |  | 2970.09 | 2970.09 | 2970.09 | 2970.09 | 0 | 0 | 0 | 0 | 0 | 0 | 0 | 0 | 0 | 0 | 0 | 0 | 0 | 0 | 3 | 4 | 5 | 5 | 5 | 1000000000000 | 1000000000000 | 1000000000000 | 1000000000000 | 1000000000000 | 1000000000000 | 1000000000000 | 1000000000000 | 1000000000000 | 1000000000000 | 1000000000000 | 1000000000000 | 1000000000000 | 1000000000000 | 1000000000000 | 1000000000000 | 1000000000000 | 1000000000000 | 1000000000000 | 1000000000000 | 1000000000000 | 1000000000000 | 1000000000000 | 1000000000000 | 1000000000000 | 1000000000000 | 1000000000000 | 1000000000000 | 1000000000000 | 1000000000000 | 1000000000000
7 | S | F | Serviço | 1.7.4. | ARMAÇÃO DE PILAR OU VIGA DE ESTRUTURA CONVENCIONAL DE CONCRETO ARMADO UTILIZANDO AÇO CA-60 DE 5,0 MM - MONTAGEM. AF_06/2022 | KG | 1408 | A armação de pilares e vigas será com bitola de 5mm será de 70,4kg por unidade ou 1.408,00kg pelo conjunto. |  | 7. VIGAS DE RESPALDO | 44 | 7 | VIGAS DE RESPALDO |  |  | 1: 352; 2: 352; 3: 352; 4: 352 |  | 5670.72 | 5670.72 | 5670.72 | 5670.72 | 0 | 0 | 0 | 0 | 0 | 0 | 0 | 0 | 0 | 0 | 0 | 0 | 0 | 0 | 3 | 4 | 5 | 5 | 5 | 1000000000000 | 1000000000000 | 1000000000000 | 1000000000000 | 1000000000000 | 1000000000000 | 1000000000000 | 1000000000000 | 1000000000000 | 1000000000000 | 1000000000000 | 1000000000000 | 1000000000000 | 1000000000000 | 1000000000000 | 1000000000000 | 1000000000000 | 1000000000000 | 1000000000000 | 1000000000000 | 1000000000000 | 1000000000000 | 1000000000000 | 1000000000000 | 1000000000000 | 1000000000000 | 1000000000000 | 1000000000000 | 1000000000000 | 1000000000000 | 1000000000000
8 | S | F | Serviço | 1.7.5. | ARMAÇÃO DE PILAR OU VIGA DE ESTRUTURA CONVENCIONAL DE CONCRETO ARMADO UTILIZANDO AÇO CA-50 DE 6,3 MM - MONTAGEM. AF_06/2022 | KG | 300 | A armação de pilares e vigas será com bitola de 6,3mm será de 15,0kg por unidade ou 300,00kg pelo conjunto. |  | 8. PILARES | 45 | 8 | PILARES |  |  | 1: 75; 2: 75; 3: 75; 4: 75 |  | 1117.5 | 1117.5 | 1117.5 | 1117.5 | 0 | 0 | 0 | 0 | 0 | 0 | 0 | 0 | 0 | 0 | 0 | 0 | 0 | 0 | 3 | 3 | 4 | 4 | 4 | 1000000000000 | 1000000000000 | 1000000000000 | 1000000000000 | 1000000000000 | 1000000000000 | 1000000000000 | 1000000000000 | 1000000000000 | 1000000000000 | 1000000000000 | 1000000000000 | 1000000000000 | 1000000000000 | 1000000000000 | 1000000000000 | 1000000000000 | 1000000000000 | 1000000000000 | 1000000000000 | 1000000000000 | 1000000000000 | 1000000000000 | 1000000000000 | 1000000000000 | 1000000000000 | 1000000000000 | 1000000000000 | 1000000000000 | 1000000000000 | 1000000000000
7 | S | F | Serviço | 1.7.6. | ARMAÇÃO DE PILAR OU VIGA DE ESTRUTURA CONVENCIONAL DE CONCRETO ARMADO UTILIZANDO AÇO CA-50 DE 8,0 MM - MONTAGEM. AF_06/2022 | KG | 1306 | A armação de pilares e vigas será com bitola de 8mm será de 63,39kg por unidade ou 1.306,00kg pelo conjunto. |  | 7. VIGAS DE RESPALDO | 46 | 7 | VIGAS DE RESPALDO |  |  | 1: 326.5; 2: 326.5; 3: 326.5; 4: 326.5 |  | 4499.17 | 4499.17 | 4499.17 | 4499.17 | 0 | 0 | 0 | 0 | 0 | 0 | 0 | 0 | 0 | 0 | 0 | 0 | 0 | 0 | 3 | 4 | 5 | 5 | 5 | 1000000000000 | 1000000000000 | 1000000000000 | 1000000000000 | 1000000000000 | 1000000000000 | 1000000000000 | 1000000000000 | 1000000000000 | 1000000000000 | 1000000000000 | 1000000000000 | 1000000000000 | 1000000000000 | 1000000000000 | 1000000000000 | 1000000000000 | 1000000000000 | 1000000000000 | 1000000000000 | 1000000000000 | 1000000000000 | 1000000000000 | 1000000000000 | 1000000000000 | 1000000000000 | 1000000000000 | 1000000000000 | 1000000000000 | 1000000000000 | 1000000000000
8 | S | F | Serviço | 1.7.7. | ARMAÇÃO DE PILAR OU VIGA DE ESTRUTURA CONVENCIONAL DE CONCRETO ARMADO UTILIZANDO AÇO CA-50 DE 10,0 MM - MONTAGEM. AF_06/2022 | KG | 1712 | A armação de pilares e vigas será com bitola de 10mm será de 85,6kg por unidade ou 1.712,00kg pelo conjunto. |  | 8. PILARES | 47 | 8 | PILARES |  |  | 1: 428; 2: 428; 3: 428; 4: 428 |  | 5213.04 | 5213.04 | 5213.04 | 5213.04 | 0 | 0 | 0 | 0 | 0 | 0 | 0 | 0 | 0 | 0 | 0 | 0 | 0 | 0 | 3 | 3 | 4 | 4 | 4 | 1000000000000 | 1000000000000 | 1000000000000 | 1000000000000 | 1000000000000 | 1000000000000 | 1000000000000 | 1000000000000 | 1000000000000 | 1000000000000 | 1000000000000 | 1000000000000 | 1000000000000 | 1000000000000 | 1000000000000 | 1000000000000 | 1000000000000 | 1000000000000 | 1000000000000 | 1000000000000 | 1000000000000 | 1000000000000 | 1000000000000 | 1000000000000 | 1000000000000 | 1000000000000 | 1000000000000 | 1000000000000 | 1000000000000 | 1000000000000 | 1000000000000
9 | S | F | Serviço | 1.7.8. | LAJE PRÉ-MOLDADA UNIDIRECIONAL, BIAPOIADA, PARA PISO, ENCHIMENTO EM CERÂMICA, VIGOTA CONVENCIONAL, ALTURA TOTAL DA LAJE "LT" = 12 CM (ENCHIMENTO+CAPA) = (8+4). AF_08/2025 | M2 | 115.4 | O banheiro terá laje, onde ficara locada a caixa d'água, com área de 5,77m2 por unidade ou 115,4m2 para todo conjunto |  | 9. LAJES | 48 | 9 | LAJES |  |  | 1: 28.85; 2: 28.85; 3: 28.85; 4: 28.85 |  | 7473.02 | 7473.02 | 7473.02 | 7473.02 | 0 | 0 | 0 | 0 | 0 | 0 | 0 | 0 | 0 | 0 | 0 | 0 | 0 | 0 | 3 | 4 | 5 | 5 | 5 | 6 | 7 | 8 | 9 | 1000000000000 | 1000000000000 | 1000000000000 | 1000000000000 | 1000000000000 | 1000000000000 | 1000000000000 | 1000000000000 | 1000000000000 | 1000000000000 | 1000000000000 | 1000000000000 | 1000000000000 | 1000000000000 | 1000000000000 | 1000000000000 | 1000000000000 | 1000000000000 | 1000000000000 | 1000000000000 | 1000000000000 | 1000000000000 | 1000000000000 | 1000000000000 | 1000000000000 | 1000000000000 | 1000000000000
8 | S | F | Serviço | 1.7.9. | CONCRETAGEM DE PILARES, FCK = 20 MPA, COM USO DE BALDES - LANÇAMENTO, ADENSAMENTO E ACABAMENTO. | M3 | 25.6 | Cada unidade irá utilizar 1,28m3 de concreto para seu pilares, para todo conjunto serão utilizados 25,6m3 de concreto |  | 8. PILARES | 49 | 8 | PILARES |  |  | 1: 6.4; 2: 6.4; 3: 6.4; 4: 6.4 |  | 6363.52 | 6363.52 | 6363.52 | 6363.52 | 0 | 0 | 0 | 0 | 0 | 0 | 0 | 0 | 0 | 0 | 0 | 0 | 0 | 0 | 3 | 3 | 4 | 4 | 4 | 1000000000000 | 1000000000000 | 1000000000000 | 1000000000000 | 1000000000000 | 1000000000000 | 1000000000000 | 1000000000000 | 1000000000000 | 1000000000000 | 1000000000000 | 1000000000000 | 1000000000000 | 1000000000000 | 1000000000000 | 1000000000000 | 1000000000000 | 1000000000000 | 1000000000000 | 1000000000000 | 1000000000000 | 1000000000000 | 1000000000000 | 1000000000000 | 1000000000000 | 1000000000000 | 1000000000000 | 1000000000000 | 1000000000000 | 1000000000000 | 1000000000000
7 | S | F | Serviço | 1.7.10. | CONCRETAGEM DE VIGAS E LAJES, FCK=20 MPA, PARA QUALQUER TIPO DE LAJE COM BALDES EM EDIFICAÇÃO TÉRREA - LANÇAMENTO, ADENSAMENTO E ACABAMENTO. | M3 | 35.6 | Cada unidade irá utilizar 1,78m3 de concreto para suas vigas, para todo conjunto serão utilizados 25,6m3 de concreto |  | 7. VIGAS DE RESPALDO | 50 | 7 | VIGAS DE RESPALDO |  |  | 1: 8.9; 2: 8.9; 3: 8.9; 4: 8.9 |  | 9018.28 | 9018.28 | 9018.28 | 9018.28 | 0 | 0 | 0 | 0 | 0 | 0 | 0 | 0 | 0 | 0 | 0 | 0 | 0 | 0 | 3 | 4 | 5 | 5 | 5 | 1000000000000 | 1000000000000 | 1000000000000 | 1000000000000 | 1000000000000 | 1000000000000 | 1000000000000 | 1000000000000 | 1000000000000 | 1000000000000 | 1000000000000 | 1000000000000 | 1000000000000 | 1000000000000 | 1000000000000 | 1000000000000 | 1000000000000 | 1000000000000 | 1000000000000 | 1000000000000 | 1000000000000 | 1000000000000 | 1000000000000 | 1000000000000 | 1000000000000 | 1000000000000 | 1000000000000 | 1000000000000 | 1000000000000 | 1000000000000 | 1000000000000
0 | 2 | F | Nível 2 | 1.8. | ALVENARIA |  | 0 |  |  |  | 51 | [23 empty] | 0 | 0 | 0 | 0 | 0 | 0 | 0 | 0 | 0 | 0 | 0 | 0 | 0 | 0 | 0 | 0 | 0 | 0 | 0 | 0 | 0 | 0 | 0 | 0 | 0 | 0 | 0 | 0 | 0 | 0 | 0 | 0 | 0 | 0 | 0 | 0 | 0 | 0 | 0 | 0 | 0 | 0 | 0 | 0 | 0 | 0 | 0 | 0 | 0 | 0 | 0 | 0 | 0 | 0
10 | S | F | Serviço | 1.8.1. | ALVENARIA DE VEDAÇÃO DE BLOCOS CERÂMICOS FURADOS NA HORIZONTAL DE 9X19X19 CM (ESPESSURA 9 CM) E ARGAMASSA DE ASSENTAMENTO COM PREPARO EM BETONEIRA. AF_12/2021 | M2 | 1730 | A alvenria de cada unidade contará com uma área de 86,5m2 e para todo conjunto será necessário o total de 1.730,00m2. |  | 10. ALVENARIAS | 52 | 10 | ALVENARIAS |  |  | 1: 432.5; 2: 432.5; 3: 432.5; 4: 432.5 |  | 48959 | 48959 | 48959 | 48959 | 0 | 0 | 0 | 0 | 0 | 0 | 0 | 0 | 0 | 0 | 0 | 0 | 0 | 0 | 3 | 3 | 4 | 4 | 4 | 1000000000000 | 7 | 8 | 1000000000000 | 1000000000000 | 1000000000000 | 1000000000000 | 1000000000000 | 1000000000000 | 1000000000000 | 1000000000000 | 1000000000000 | 1000000000000 | 1000000000000 | 1000000000000 | 1000000000000 | 1000000000000 | 1000000000000 | 1000000000000 | 1000000000000 | 1000000000000 | 1000000000000 | 1000000000000 | 1000000000000 | 1000000000000 | 1000000000000 | 1000000000000 | 1000000000000 | 1000000000000 | 1000000000000 | 1000000000000
0 | 2 | F | Nível 2 | 1.9. | VERGAS E CONTRAVERGAS |  | 0 |  |  |  | 53 | [23 empty] | 0 | 0 | 0 | 0 | 0 | 0 | 0 | 0 | 0 | 0 | 0 | 0 | 0 | 0 | 0 | 0 | 0 | 0 | 0 | 0 | 0 | 0 | 0 | 0 | 0 | 0 | 0 | 0 | 0 | 0 | 0 | 0 | 0 | 0 | 0 | 0 | 0 | 0 | 0 | 0 | 0 | 0 | 0 | 0 | 0 | 0 | 0 | 0 | 0 | 0 | 0 | 0 | 0 | 0
10 | S | F | Serviço | 1.9.1. | VERGA PRÉ-MOLDADA COM ATÉ 1,5 M DE VÃO, ESPESSURA DE *10* CM. AF_03/2024 | M | 324 | Serão utilizadas 16,2m de vergas conforme descrição para cada unidade, ou 524m para todo conjunto. |  | 10. ALVENARIAS | 54 | 10 | ALVENARIAS |  |  | 1: 81; 2: 81; 3: 81; 4: 81 |  | 2196.72 | 2196.72 | 2196.72 | 2196.72 | 0 | 0 | 0 | 0 | 0 | 0 | 0 | 0 | 0 | 0 | 0 | 0 | 0 | 0 | 3 | 3 | 4 | 4 | 4 | 1000000000000 | 7 | 8 | 1000000000000 | 1000000000000 | 1000000000000 | 1000000000000 | 1000000000000 | 1000000000000 | 1000000000000 | 1000000000000 | 1000000000000 | 1000000000000 | 1000000000000 | 1000000000000 | 1000000000000 | 1000000000000 | 1000000000000 | 1000000000000 | 1000000000000 | 1000000000000 | 1000000000000 | 1000000000000 | 1000000000000 | 1000000000000 | 1000000000000 | 1000000000000 | 1000000000000 | 1000000000000 | 1000000000000 | 1000000000000
10 | S | F | Serviço | 1.9.2. | CONTRAVERGA MOLDADA IN LOCO EM CONCRETO, ESPESSURA DE *10* CM. AF_03/2024 | M | 184 | Serão utilizadas 9,2m de contravergas conforme descrição para cada unidade, ou 184m para todo conjunto. |  | 10. ALVENARIAS | 55 | 10 | ALVENARIAS |  |  | 1: 46; 2: 46; 3: 46; 4: 46 |  | 2395.22 | 2395.22 | 2395.22 | 2395.22 | 0 | 0 | 0 | 0 | 0 | 0 | 0 | 0 | 0 | 0 | 0 | 0 | 0 | 0 | 3 | 3 | 4 | 4 | 4 | 1000000000000 | 7 | 8 | 1000000000000 | 1000000000000 | 1000000000000 | 1000000000000 | 1000000000000 | 1000000000000 | 1000000000000 | 1000000000000 | 1000000000000 | 1000000000000 | 1000000000000 | 1000000000000 | 1000000000000 | 1000000000000 | 1000000000000 | 1000000000000 | 1000000000000 | 1000000000000 | 1000000000000 | 1000000000000 | 1000000000000 | 1000000000000 | 1000000000000 | 1000000000000 | 1000000000000 | 1000000000000 | 1000000000000 | 1000000000000
0 | 2 | F | Nível 2 | 1.10. | ESQUADRIAS METÁLICAS |  | 0 |  |  |  | 56 | [23 empty] | 0 | 0 | 0 | 0 | 0 | 0 | 0 | 0 | 0 | 0 | 0 | 0 | 0 | 0 | 0 | 0 | 0 | 0 | 0 | 0 | 0 | 0 | 0 | 0 | 0 | 0 | 0 | 0 | 0 | 0 | 0 | 0 | 0 | 0 | 0 | 0 | 0 | 0 | 0 | 0 | 0 | 0 | 0 | 0 | 0 | 0 | 0 | 0 | 0 | 0 | 0 | 0 | 0 | 0
11 | S | F | Serviço | 1.10.1. | PORTA DE ALUMÍNIO DE ABRIR COM LAMBRI, COM GUARNIÇÃO, FIXAÇÃO COM PARAFUSOS - FORNECIMENTO E INSTALAÇÃO. AF_12/2019 | M2 | 67.2 | Cada conjunto contará com 3,36m2 de porta de alumínio e todo conjunto terá 67,2m2. |  | 11. ESQUADRIAS DE ALUMÍNIO | 57 | 11 | ESQUADRIAS DE ALUMÍNIO |  |  | 1: 16.8; 2: 16.8; 3: 16.8; 4: 16.8 |  | 16346.9 | 16346.9 | 16346.9 | 16346.9 | 0 | 0 | 0 | 0 | 0 | 0 | 0 | 0 | 0 | 0 | 0 | 0 | 0 | 0 | 7 | 7 | 8 | 9 | 9 | 1000000000000 | 1000000000000 | 9 | 1000000000000 | 1000000000000 | 1000000000000 | 1000000000000 | 1000000000000 | 1000000000000 | 1000000000000 | 1000000000000 | 1000000000000 | 1000000000000 | 1000000000000 | 1000000000000 | 1000000000000 | 1000000000000 | 1000000000000 | 1000000000000 | 1000000000000 | 1000000000000 | 1000000000000 | 1000000000000 | 1000000000000 | 1000000000000 | 1000000000000 | 1000000000000 | 1000000000000 | 1000000000000 | 1000000000000 | 1000000000000
11 | S | F | Serviço | 1.10.2. | JANELA DE ALUMÍNIO DE CORRER COM 2 FOLHAS PARA VIDROS (VIDROS INCLUSOS), BATENTE/ REQUADRO 6 A 14 CM, ACABAMENTO COM ACETATO OU BRILHANTE, FIXAÇÃO COM PARAFUSO, SEM GUARNIÇÃO/ ALIZAR, DIMENSÕES 100X120 CM, VEDAÇÃO COM SILICONE, EXCLUSIVE CONTRAMARCO - FORNECIMENTO E INSTALAÇÃO. AF_11/2024 | M2 | 52 | Cada conjunto contará com 2,6m2 de janela de alumínio e todo conjunto terá 52m2. |  | 11. ESQUADRIAS DE ALUMÍNIO | 58 | 11 | ESQUADRIAS DE ALUMÍNIO |  |  | 1: 13; 2: 13; 3: 13; 4: 13 |  | 4471.87 | 4471.87 | 4471.87 | 4471.87 | 0 | 0 | 0 | 0 | 0 | 0 | 0 | 0 | 0 | 0 | 0 | 0 | 0 | 0 | 7 | 7 | 8 | 9 | 9 | 1000000000000 | 1000000000000 | 9 | 1000000000000 | 1000000000000 | 1000000000000 | 1000000000000 | 1000000000000 | 1000000000000 | 1000000000000 | 1000000000000 | 1000000000000 | 1000000000000 | 1000000000000 | 1000000000000 | 1000000000000 | 1000000000000 | 1000000000000 | 1000000000000 | 1000000000000 | 1000000000000 | 1000000000000 | 1000000000000 | 1000000000000 | 1000000000000 | 1000000000000 | 1000000000000 | 1000000000000 | 1000000000000 | 1000000000000 | 1000000000000
11 | S | F | Serviço | 1.10.3. | JANELA DE ALUMÍNIO DE CORRER COM 3 FOLHAS (2 VENEZIANAS E 1 FOLHA PARA VIDRO,VIDRO INCLUSO), BATENTE/ REQUADRO 6 A 14 CM, SEM ACABAMENTO, FIXAÇÃO COM PARAFUSO, SEM GUARNIÇÃO/ ALIZAR, DIMENSÕES 100X120 CM, VEDAÇÃO COM SILICONE, EXCLUSIVE CONTRAMARCO - FORNECIMENTO E INSTALAÇÃO. AF_11/2024 | M2 | 56 | Cada conjunto contará com 2,8m2 de janela de alumínio e todo conjunto terá 56m2. |  | 11. ESQUADRIAS DE ALUMÍNIO | 59 | 11 | ESQUADRIAS DE ALUMÍNIO |  |  | 1: 14; 2: 14; 3: 14; 4: 14 |  | 6883.38 | 6883.38 | 6883.38 | 6883.38 | 0 | 0 | 0 | 0 | 0 | 0 | 0 | 0 | 0 | 0 | 0 | 0 | 0 | 0 | 7 | 7 | 8 | 9 | 9 | 1000000000000 | 1000000000000 | 9 | 1000000000000 | 1000000000000 | 1000000000000 | 1000000000000 | 1000000000000 | 1000000000000 | 1000000000000 | 1000000000000 | 1000000000000 | 1000000000000 | 1000000000000 | 1000000000000 | 1000000000000 | 1000000000000 | 1000000000000 | 1000000000000 | 1000000000000 | 1000000000000 | 1000000000000 | 1000000000000 | 1000000000000 | 1000000000000 | 1000000000000 | 1000000000000 | 1000000000000 | 1000000000000 | 1000000000000 | 1000000000000
11 | S | F | Serviço | 1.10.4. | JANELA DE ALUMÍNIO TIPO MAXIM-AR, BATENTE/ REQUADRO 3 A 14 CM, VIDRO INCLUSO, FIXAÇÃO COM PARAFUSO, SEM GUARNIÇÃO/ ALIZAR, DIMENSÕES 60X80 (A X L) CM, SEM ACABAMENTO, VEDAÇÃO COM SILICONE, EXCLUSIVE CONTRAMARCO - FORNECIMENTO E INSTALAÇÃO. AF_11/2024 | M2 | 9.6 | Cada conjunto contará com 0,48m2 de janela de alumínio e todo conjunto terá 9,6m2. |  | 11. ESQUADRIAS DE ALUMÍNIO | 60 | 11 | ESQUADRIAS DE ALUMÍNIO |  |  | 1: 2.4; 2: 2.4; 3: 2.4; 4: 2.4 |  | 1571.64 | 1571.64 | 1571.64 | 1571.64 | 0 | 0 | 0 | 0 | 0 | 0 | 0 | 0 | 0 | 0 | 0 | 0 | 0 | 0 | 7 | 7 | 8 | 9 | 9 | 1000000000000 | 1000000000000 | 9 | 1000000000000 | 1000000000000 | 1000000000000 | 1000000000000 | 1000000000000 | 1000000000000 | 1000000000000 | 1000000000000 | 1000000000000 | 1000000000000 | 1000000000000 | 1000000000000 | 1000000000000 | 1000000000000 | 1000000000000 | 1000000000000 | 1000000000000 | 1000000000000 | 1000000000000 | 1000000000000 | 1000000000000 | 1000000000000 | 1000000000000 | 1000000000000 | 1000000000000 | 1000000000000 | 1000000000000 | 1000000000000
0 | 2 | F | Nível 2 | 1.11. | ESQUADRIA DE MADEIRA |  | 0 |  |  |  | 61 | [23 empty] | 0 | 0 | 0 | 0 | 0 | 0 | 0 | 0 | 0 | 0 | 0 | 0 | 0 | 0 | 0 | 0 | 0 | 0 | 0 | 0 | 0 | 0 | 0 | 0 | 0 | 0 | 0 | 0 | 0 | 0 | 0 | 0 | 0 | 0 | 0 | 0 | 0 | 0 | 0 | 0 | 0 | 0 | 0 | 0 | 0 | 0 | 0 | 0 | 0 | 0 | 0 | 0 | 0 | 0
12 | S | F | Serviço | 1.11.1. | KIT DE PORTA DE MADEIRA PARA PINTURA, SEMI-OCA (LEVE OU MÉDIA), PADRÃO POPULAR, 80X210CM, ESPESSURA DE 3,5CM, ITENS INCLUSOS: DOBRADIÇAS, MONTAGEM E INSTALAÇÃO DO BATENTE, FECHADURA COM EXECUÇÃO DO FURO - FORNECIMENTO E INSTALAÇÃO. AF_12/2019 | UN | 60 | Cada unidade terá 3portas de madeira e para todo conjunto serão necessárias 60 portas. |  | 12. ESQUADRIAS DE MADEIRA | 62 | 12 | ESQUADRIAS DE MADEIRA |  |  | 1: 15; 2: 15; 3: 15; 4: 15 |  | 15793.35 | 15793.35 | 15793.35 | 15793.35 | 0 | 0 | 0 | 0 | 0 | 0 | 0 | 0 | 0 | 0 | 0 | 0 | 0 | 0 | 7 | 7 | 8 | 9 | 8 | 6 | 1000000000000 | 1000000000000 | 1000000000000 | 1000000000000 | 1000000000000 | 1000000000000 | 1000000000000 | 1000000000000 | 1000000000000 | 1000000000000 | 1000000000000 | 1000000000000 | 1000000000000 | 1000000000000 | 1000000000000 | 1000000000000 | 1000000000000 | 1000000000000 | 1000000000000 | 1000000000000 | 1000000000000 | 1000000000000 | 1000000000000 | 1000000000000 | 1000000000000 | 1000000000000 | 1000000000000 | 1000000000000 | 1000000000000 | 1000000000000
0 | 2 | F | Nível 2 | 1.12. | COBERTURAS |  | 0 |  |  |  | 63 | [23 empty] | 0 | 0 | 0 | 0 | 0 | 0 | 0 | 0 | 0 | 0 | 0 | 0 | 0 | 0 | 0 | 0 | 0 | 0 | 0 | 0 | 0 | 0 | 0 | 0 | 0 | 0 | 0 | 0 | 0 | 0 | 0 | 0 | 0 | 0 | 0 | 0 | 0 | 0 | 0 | 0 | 0 | 0 | 0 | 0 | 0 | 0 | 0 | 0 | 0 | 0 | 0 | 0 | 0 | 0
13 | S | F | Serviço | 1.12.1. | TRAMA DE MADEIRA COMPOSTA POR RIPAS, CAIBROS E TERÇAS PARA TELHADOS DE ATÉ 2 ÁGUAS PARA TELHA CERÂMICA CAPA-CANAL, INCLUSO TRANSPORTE VERTICAL. AF_07/2019 | M2 | 1469.8 | Foi considerada a projeção da cobertura e sua área é de 73,49m2 por unidade ou 1.469,80 para todo conjuntgo. |  | 13. ESTRUTURA DE COBERTURA | 64 | 13 | ESTRUTURA DE COBERTURA |  |  | 1: 367.45; 2: 367.45; 3: 367.45; 4: 367.45 |  | 44354.89 | 44354.89 | 44354.89 | 44354.89 | 0 | 0 | 0 | 0 | 0 | 0 | 0 | 0 | 0 | 0 | 0 | 0 | 0 | 0 | 4 | 5 | 6 | 6 | 6 | 1000000000000 | 7 | 1000000000000 | 1000000000000 | 1000000000000 | 1000000000000 | 1000000000000 | 1000000000000 | 1000000000000 | 1000000000000 | 1000000000000 | 1000000000000 | 1000000000000 | 1000000000000 | 1000000000000 | 1000000000000 | 1000000000000 | 1000000000000 | 1000000000000 | 1000000000000 | 1000000000000 | 1000000000000 | 1000000000000 | 1000000000000 | 1000000000000 | 1000000000000 | 1000000000000 | 1000000000000 | 1000000000000 | 1000000000000 | 1000000000000
13 | S | F | Serviço | 1.12.2. | TELHAMENTO COM TELHA CERÂMICA CAPA-CANAL, TIPO PAULISTA, COM ATÉ 2 ÁGUAS, INCLUSO TRANSPORTE VERTICAL. AF_07/2019 | M2 | 1469.8 | Foi considerada a projeção da cobertura e sua área é de 73,49m2 por unidade ou 1.469,80 para todo conjuntgo. |  | 13. ESTRUTURA DE COBERTURA | 65 | 13 | ESTRUTURA DE COBERTURA |  |  | 1: 367.45; 2: 367.45; 3: 367.45; 4: 367.45 |  | 36671.51 | 36671.51 | 36671.51 | 36671.51 | 0 | 0 | 0 | 0 | 0 | 0 | 0 | 0 | 0 | 0 | 0 | 0 | 0 | 0 | 4 | 5 | 6 | 6 | 6 | 1000000000000 | 7 | 1000000000000 | 1000000000000 | 1000000000000 | 1000000000000 | 1000000000000 | 1000000000000 | 1000000000000 | 1000000000000 | 1000000000000 | 1000000000000 | 1000000000000 | 1000000000000 | 1000000000000 | 1000000000000 | 1000000000000 | 1000000000000 | 1000000000000 | 1000000000000 | 1000000000000 | 1000000000000 | 1000000000000 | 1000000000000 | 1000000000000 | 1000000000000 | 1000000000000 | 1000000000000 | 1000000000000 | 1000000000000 | 1000000000000
13 | S | F | Serviço | 1.12.3. | PINTURA IMUNIZANTE PARA MADEIRA, 1 DEMÃO. AF_01/2021 | M2 | 2076 | A área imunizada terá 103,8m2 por unidade ou 2.076,00m2 |  | 13. ESTRUTURA DE COBERTURA | 66 | 13 | ESTRUTURA DE COBERTURA |  |  | 1: 519; 2: 519; 3: 519; 4: 519 |  | 6778.14 | 6778.14 | 6778.14 | 6778.14 | 0 | 0 | 0 | 0 | 0 | 0 | 0 | 0 | 0 | 0 | 0 | 0 | 0 | 0 | 4 | 5 | 6 | 6 | 6 | 1000000000000 | 7 | 1000000000000 | 1000000000000 | 1000000000000 | 1000000000000 | 1000000000000 | 1000000000000 | 1000000000000 | 1000000000000 | 1000000000000 | 1000000000000 | 1000000000000 | 1000000000000 | 1000000000000 | 1000000000000 | 1000000000000 | 1000000000000 | 1000000000000 | 1000000000000 | 1000000000000 | 1000000000000 | 1000000000000 | 1000000000000 | 1000000000000 | 1000000000000 | 1000000000000 | 1000000000000 | 1000000000000 | 1000000000000 | 1000000000000
14 | S | F | Serviço | 1.12.4. | CUMEEIRA PARA TELHA CERÂMICA EMBOÇADA COM ARGAMASSA TRAÇO 1:2:9 (CIMENTO, CAL E AREIA) PARA TELHADOS COM ATÉ 2 ÁGUAS, INCLUSO TRANSPORTE VERTICAL. AF_07/2019 | M | 213 | Cada cumeeira da unidade terá 10,65m e serão necessários 106,5m de cumeerira para todo conjunto. |  | 14. TELHAMENTO | 67 | 14 | TELHAMENTO |  |  | 1: 53.25; 2: 53.25; 3: 53.25; 4: 53.25 |  | 2308.92 | 2308.92 | 2308.92 | 2308.92 | 0 | 0 | 0 | 0 | 0 | 0 | 0 | 0 | 0 | 0 | 0 | 0 | 0 | 0 | 4 | 5 | 6 | 6 | 6 | 6 | 7 | 1000000000000 | 1000000000000 | 1000000000000 | 1000000000000 | 1000000000000 | 1000000000000 | 1000000000000 | 1000000000000 | 1000000000000 | 1000000000000 | 1000000000000 | 1000000000000 | 1000000000000 | 1000000000000 | 1000000000000 | 1000000000000 | 1000000000000 | 1000000000000 | 1000000000000 | 1000000000000 | 1000000000000 | 1000000000000 | 1000000000000 | 1000000000000 | 1000000000000 | 1000000000000 | 1000000000000 | 1000000000000 | 1000000000000
14 | S | F | Serviço | 1.12.5. | FABRICAÇÃO E INSTALAÇÃO DE TESOURA INTEIRA EM MADEIRA NÃO APARELHADA, VÃO DE 6 M, PARA TELHA CERÂMICA OU DE CONCRETO, INCLUSO IÇAMENTO. AF_07/2019 | UN | 80 | Cada unodade contará com 4 tesouras sendo necessárias 80 tesouras no total. |  | 14. TELHAMENTO | 68 | 14 | TELHAMENTO |  |  | 1: 20; 2: 20; 3: 20; 4: 20 |  | 41430.2 | 41430.2 | 41430.2 | 41430.2 | 0 | 0 | 0 | 0 | 0 | 0 | 0 | 0 | 0 | 0 | 0 | 0 | 0 | 0 | 4 | 5 | 6 | 6 | 6 | 6 | 7 | 1000000000000 | 1000000000000 | 1000000000000 | 1000000000000 | 1000000000000 | 1000000000000 | 1000000000000 | 1000000000000 | 1000000000000 | 1000000000000 | 1000000000000 | 1000000000000 | 1000000000000 | 1000000000000 | 1000000000000 | 1000000000000 | 1000000000000 | 1000000000000 | 1000000000000 | 1000000000000 | 1000000000000 | 1000000000000 | 1000000000000 | 1000000000000 | 1000000000000 | 1000000000000 | 1000000000000 | 1000000000000 | 1000000000000
0 | 2 | F | Nível 2 | 1.13. | FORRO |  | 0 |  |  |  | 69 | [23 empty] | 0 | 0 | 0 | 0 | 0 | 0 | 0 | 0 | 0 | 0 | 0 | 0 | 0 | 0 | 0 | 0 | 0 | 0 | 0 | 0 | 0 | 0 | 0 | 0 | 0 | 0 | 0 | 0 | 0 | 0 | 0 | 0 | 0 | 0 | 0 | 0 | 0 | 0 | 0 | 0 | 0 | 0 | 0 | 0 | 0 | 0 | 0 | 0 | 0 | 0 | 0 | 0 | 0 | 0
15 | S | F | Serviço | 1.13.1. | FORRO EM RÉGUAS DE PVC, FRISADO, PARA AMBIENTES RESIDENCIAIS, INCLUSIVE ESTRUTURA UNIDIRECIONAL DE FIXAÇÃO. AF_08/2023_PS | M2 | 718 | A área útil de forro por unidade é de 35,9m2, serão necessários 718,00m2 para todo conjunto |  | 15. FORROS | 70 | 15 | FORROS |  |  | 1: 179.5; 2: 179.5; 3: 179.5; 4: 179.5 |  | 12414.22 | 12414.22 | 12414.22 | 12414.22 | 0 | 0 | 0 | 0 | 0 | 0 | 0 | 0 | 0 | 0 | 0 | 0 | 0 | 0 | 6 | 7 | 7 | 8 | 8 | 6 | 7 | 8 | 1000000000000 | 1000000000000 | 1000000000000 | 1000000000000 | 1000000000000 | 1000000000000 | 1000000000000 | 1000000000000 | 1000000000000 | 1000000000000 | 1000000000000 | 1000000000000 | 1000000000000 | 1000000000000 | 1000000000000 | 1000000000000 | 1000000000000 | 1000000000000 | 1000000000000 | 1000000000000 | 1000000000000 | 1000000000000 | 1000000000000 | 1000000000000 | 1000000000000 | 1000000000000 | 1000000000000 | 1000000000000
0 | 2 | F | Nível 2 | 1.14. | REVESTIMENTOS INTERNOS |  | 0 |  |  |  | 71 | [23 empty] | 0 | 0 | 0 | 0 | 0 | 0 | 0 | 0 | 0 | 0 | 0 | 0 | 0 | 0 | 0 | 0 | 0 | 0 | 0 | 0 | 0 | 0 | 0 | 0 | 0 | 0 | 0 | 0 | 0 | 0 | 0 | 0 | 0 | 0 | 0 | 0 | 0 | 0 | 0 | 0 | 0 | 0 | 0 | 0 | 0 | 0 | 0 | 0 | 0 | 0 | 0 | 0 | 0 | 0
16 | S | F | Serviço | 1.14.1. | CHAPISCO APLICADO EM ALVENARIAS E ESTRUTURAS DE CONCRETO INTERNAS, COM COLHER DE PEDREIRO. ARGAMASSA TRAÇO 1:3 COM PREPARO EM BETONEIRA 400L. AF_10/2022 | M2 | 2722 | O chapisco interno de paredes terá área de 136,1m2 por unidade e 2.722,2 para todo conjunto. |  | 16. REVESTIMENTOS INTERNOS DE PAREDES | 72 | 16 | REVESTIMENTOS INTERNOS DE PAREDES |  |  | 1: 680.5; 2: 680.5; 3: 680.5; 4: 680.5 |  | 3790.39 | 3790.39 | 3790.39 | 3790.39 | 0 | 0 | 0 | 0 | 0 | 0 | 0 | 0 | 0 | 0 | 0 | 0 | 0 | 0 | 5 | 5 | 7 | 7 | 7 | 1000000000000 | 7 | 8 | 1000000000000 | 1000000000000 | 1000000000000 | 1000000000000 | 1000000000000 | 1000000000000 | 1000000000000 | 1000000000000 | 1000000000000 | 1000000000000 | 1000000000000 | 1000000000000 | 1000000000000 | 1000000000000 | 1000000000000 | 1000000000000 | 1000000000000 | 1000000000000 | 1000000000000 | 1000000000000 | 1000000000000 | 1000000000000 | 1000000000000 | 1000000000000 | 1000000000000 | 1000000000000 | 1000000000000 | 1000000000000
17 | S | F | Serviço | 1.14.2. | CHAPISCO APLICADO NO TETO OU EM ALVENARIA E ESTRUTURA, COM ROLO PARA TEXTURA ACRÍLICA. ARGAMASSA TRAÇO 1:4 E EMULSÃO POLIMÉRICA (ADESIVO) COM PREPARO EM BETONEIRA 400L. AF_10/2022 | M2 | 88 | O chapisco interno de teto terá área de 4,4m2 por unidade e 88,8 para todo conjunto |  | 17. REVESTIMENTOS INTERNOS DE TETO | 73 | 17 | REVESTIMENTOS INTERNOS DE TETO |  |  | 1: 22; 2: 22; 3: 22; 4: 22 |  | 151.14 | 151.14 | 151.14 | 151.14 | 0 | 0 | 0 | 0 | 0 | 0 | 0 | 0 | 0 | 0 | 0 | 0 | 0 | 0 | 5 | 6 | 7 | 7 | 7 | 6 | 7 | 8 | 1000000000000 | 1000000000000 | 1000000000000 | 1000000000000 | 1000000000000 | 1000000000000 | 1000000000000 | 1000000000000 | 1000000000000 | 1000000000000 | 1000000000000 | 1000000000000 | 1000000000000 | 1000000000000 | 1000000000000 | 1000000000000 | 1000000000000 | 1000000000000 | 1000000000000 | 1000000000000 | 1000000000000 | 1000000000000 | 1000000000000 | 1000000000000 | 1000000000000 | 1000000000000 | 1000000000000 | 1000000000000
16 | S | F | Serviço | 1.14.3. | EMBOÇO, EM ARGAMASSA TRAÇO 1:2:8, PREPARO MECÂNICO, APLICADO MANUALMENTE EM PAREDES INTERNAS, PARA AMBIENTES COM ÁREA MENOR QUE 5M², E = 10MM, COM TALISCAS. AF_03/2024 | M2 | 93.96 | O emboco interno terá 23,49m2 de área por unidade e 469,8m2 por todo conjunto |  | 16. REVESTIMENTOS INTERNOS DE PAREDES | 74 | 16 | REVESTIMENTOS INTERNOS DE PAREDES |  |  | 1: 23.49; 2: 23.49; 3: 23.49; 4: 23.49 |  | 868.19 | 868.19 | 868.19 | 868.19 | 0 | 0 | 0 | 0 | 0 | 0 | 0 | 0 | 0 | 0 | 0 | 0 | 0 | 0 | 5 | 5 | 7 | 7 | 7 | 1000000000000 | 7 | 8 | 1000000000000 | 1000000000000 | 1000000000000 | 1000000000000 | 1000000000000 | 1000000000000 | 1000000000000 | 1000000000000 | 1000000000000 | 1000000000000 | 1000000000000 | 1000000000000 | 1000000000000 | 1000000000000 | 1000000000000 | 1000000000000 | 1000000000000 | 1000000000000 | 1000000000000 | 1000000000000 | 1000000000000 | 1000000000000 | 1000000000000 | 1000000000000 | 1000000000000 | 1000000000000 | 1000000000000 | 1000000000000
16 | S | F | Serviço | 1.14.4. | MASSA ÚNICA, EM ARGAMASSA TRAÇO 1:2:8, PREPARO MECÂNICO, APLICADA MANUALMENTE EM PAREDES INTERNAS DE AMBIENTES COM ÁREA ENTRE 5M² E 10M², E = 10MM, COM TALISCAS. AF_03/2024 | M2 | 1601 | A massa única aplicada em paredes internas áreas de 5m2 a 10m2 terá área de 80,05m2 por unidade e 1601,00m2 para todo conjunto. |  | 16. REVESTIMENTOS INTERNOS DE PAREDES | 75 | 16 | REVESTIMENTOS INTERNOS DE PAREDES |  |  | 1: 400.25; 2: 400.25; 3: 400.25; 4: 400.25 |  | 13264.29 | 13264.29 | 13264.29 | 13264.29 | 0 | 0 | 0 | 0 | 0 | 0 | 0 | 0 | 0 | 0 | 0 | 0 | 0 | 0 | 5 | 5 | 7 | 7 | 7 | 1000000000000 | 7 | 8 | 1000000000000 | 1000000000000 | 1000000000000 | 1000000000000 | 1000000000000 | 1000000000000 | 1000000000000 | 1000000000000 | 1000000000000 | 1000000000000 | 1000000000000 | 1000000000000 | 1000000000000 | 1000000000000 | 1000000000000 | 1000000000000 | 1000000000000 | 1000000000000 | 1000000000000 | 1000000000000 | 1000000000000 | 1000000000000 | 1000000000000 | 1000000000000 | 1000000000000 | 1000000000000 | 1000000000000 | 1000000000000
16 | S | F | Serviço | 1.14.5. | MASSA ÚNICA, EM ARGAMASSA TRAÇO 1:2:8 PREPARO MECÂNICO, APLICADA MANUALMENTE EM PAREDES INTERNAS DE AMBIENTES COM ÁREA MAIOR QUE 10M², E = 10MM, COM TALISCAS. AF_03/2024 | M2 | 651.2 | A massa única aplicada em paredes internas com áreas maior que 10m2 terá área de 32,56m2 por unidade e 651,20m2 para todo conjunto. |  | 16. REVESTIMENTOS INTERNOS DE PAREDES | 76 | 16 | REVESTIMENTOS INTERNOS DE PAREDES |  |  | 1: 162.8; 2: 162.8; 3: 162.8; 4: 162.8 |  | 4757.02 | 4757.02 | 4757.02 | 4757.02 | 0 | 0 | 0 | 0 | 0 | 0 | 0 | 0 | 0 | 0 | 0 | 0 | 0 | 0 | 5 | 5 | 7 | 7 | 7 | 1000000000000 | 7 | 8 | 1000000000000 | 1000000000000 | 1000000000000 | 1000000000000 | 1000000000000 | 1000000000000 | 1000000000000 | 1000000000000 | 1000000000000 | 1000000000000 | 1000000000000 | 1000000000000 | 1000000000000 | 1000000000000 | 1000000000000 | 1000000000000 | 1000000000000 | 1000000000000 | 1000000000000 | 1000000000000 | 1000000000000 | 1000000000000 | 1000000000000 | 1000000000000 | 1000000000000 | 1000000000000 | 1000000000000 | 1000000000000
17 | S | F | Serviço | 1.14.6. | MASSA ÚNICA, EM ARGAMASSA TRAÇO 1:2:8, PREPARO MECÂNICO, APLICADA MANUALMENTE EM TETO, E = 10MM, COM TALISCAS. AF_03/2024 | M2 | 88.8 | A massa única aplicada em tetos terá área de 4,44m2 por unidade e 88,80m2 para todo conjunto. |  | 17. REVESTIMENTOS INTERNOS DE TETO | 77 | 17 | REVESTIMENTOS INTERNOS DE TETO |  |  | 1: 22.2; 2: 22.2; 3: 22.2; 4: 22.2 |  | 899.77 | 899.77 | 899.77 | 899.77 | 0 | 0 | 0 | 0 | 0 | 0 | 0 | 0 | 0 | 0 | 0 | 0 | 0 | 0 | 5 | 6 | 7 | 7 | 7 | 6 | 7 | 8 | 1000000000000 | 1000000000000 | 1000000000000 | 1000000000000 | 1000000000000 | 1000000000000 | 1000000000000 | 1000000000000 | 1000000000000 | 1000000000000 | 1000000000000 | 1000000000000 | 1000000000000 | 1000000000000 | 1000000000000 | 1000000000000 | 1000000000000 | 1000000000000 | 1000000000000 | 1000000000000 | 1000000000000 | 1000000000000 | 1000000000000 | 1000000000000 | 1000000000000 | 1000000000000 | 1000000000000 | 1000000000000
0 | 2 | F | Nível 2 | 1.15. | REVESTIMENTOS CERÂMICOS |  | 0 |  |  |  | 78 | [23 empty] | 0 | 0 | 0 | 0 | 0 | 0 | 0 | 0 | 0 | 0 | 0 | 0 | 0 | 0 | 0 | 0 | 0 | 0 | 0 | 0 | 0 | 0 | 0 | 0 | 0 | 0 | 0 | 0 | 0 | 0 | 0 | 0 | 0 | 0 | 0 | 0 | 0 | 0 | 0 | 0 | 0 | 0 | 0 | 0 | 0 | 0 | 0 | 0 | 0 | 0 | 0 | 0 | 0 | 0
16 | S | F | Serviço | 1.15.1. | REVESTIMENTO CERÂMICO PARA PAREDES INTERNAS COM PLACAS TIPO ESMALTADA DE DIMENSÕES 20X20 CM APLICADAS A MEIA ALTURA DAS PAREDES. AF_02/2023_PE | M2 | 393 | O revestimento aplicado cerâmico aplicado a meia altura da parede terá área de 19,65m2 por unidade e 393,00m2 para o conjunto total. |  | 16. REVESTIMENTOS INTERNOS DE PAREDES | 79 | 16 | REVESTIMENTOS INTERNOS DE PAREDES |  |  | 1: 98.25; 2: 98.25; 3: 98.25; 4: 98.25 |  | 7522.02 | 7522.02 | 7522.02 | 7522.02 | 0 | 0 | 0 | 0 | 0 | 0 | 0 | 0 | 0 | 0 | 0 | 0 | 0 | 0 | 5 | 5 | 7 | 7 | 7 | 1000000000000 | 7 | 8 | 1000000000000 | 1000000000000 | 1000000000000 | 1000000000000 | 1000000000000 | 1000000000000 | 1000000000000 | 1000000000000 | 1000000000000 | 1000000000000 | 1000000000000 | 1000000000000 | 1000000000000 | 1000000000000 | 1000000000000 | 1000000000000 | 1000000000000 | 1000000000000 | 1000000000000 | 1000000000000 | 1000000000000 | 1000000000000 | 1000000000000 | 1000000000000 | 1000000000000 | 1000000000000 | 1000000000000 | 1000000000000
16 | S | F | Serviço | 1.15.2. | REVESTIMENTO CERÂMICO PARA PAREDES INTERNAS COM PLACAS TIPO ESMALTADA DE DIMENSÕES 20X20 CM APLICADAS NA ALTURA INTEIRA DAS PAREDES. AF_02/2023_PE | M2 | 76.8 | O revestimento aplicado cerâmico aplicado na altura total parede terá área de 3,84m2 por unidade e 76,80m2 para o conjunto total. |  | 16. REVESTIMENTOS INTERNOS DE PAREDES | 80 | 16 | REVESTIMENTOS INTERNOS DE PAREDES |  |  | 1: 19.2; 2: 19.2; 3: 19.2; 4: 19.2 |  | 1341.31 | 1341.31 | 1341.31 | 1341.31 | 0 | 0 | 0 | 0 | 0 | 0 | 0 | 0 | 0 | 0 | 0 | 0 | 0 | 0 | 5 | 5 | 7 | 7 | 7 | 1000000000000 | 7 | 8 | 1000000000000 | 1000000000000 | 1000000000000 | 1000000000000 | 1000000000000 | 1000000000000 | 1000000000000 | 1000000000000 | 1000000000000 | 1000000000000 | 1000000000000 | 1000000000000 | 1000000000000 | 1000000000000 | 1000000000000 | 1000000000000 | 1000000000000 | 1000000000000 | 1000000000000 | 1000000000000 | 1000000000000 | 1000000000000 | 1000000000000 | 1000000000000 | 1000000000000 | 1000000000000 | 1000000000000 | 1000000000000
0 | 2 | F | Nível 2 | 1.16. | REVESTIMENTOS EXTERNOS |  | 0 |  |  |  | 81 | [23 empty] | 0 | 0 | 0 | 0 | 0 | 0 | 0 | 0 | 0 | 0 | 0 | 0 | 0 | 0 | 0 | 0 | 0 | 0 | 0 | 0 | 0 | 0 | 0 | 0 | 0 | 0 | 0 | 0 | 0 | 0 | 0 | 0 | 0 | 0 | 0 | 0 | 0 | 0 | 0 | 0 | 0 | 0 | 0 | 0 | 0 | 0 | 0 | 0 | 0 | 0 | 0 | 0 | 0 | 0
19 | S | F | Serviço | 1.16.1. | CHAPISCO APLICADO EM ALVENARIA (COM PRESENÇA DE VÃOS) E ESTRUTURAS DE CONCRETO DE FACHADA, COM COLHER DE PEDREIRO. ARGAMASSA TRAÇO 1:3 COM PREPARO EM BETONEIRA 400L. AF_10/2022 | M2 | 607 | O chapisco aplicado nas fachadas com presença de vãos terá área de 30,35m2 por unidade e 607m2 para todo empreendimento |  | 19. REVESTIMENTOS EXTERNOS DE PAREDES | 82 | 19 | REVESTIMENTOS EXTERNOS DE PAREDES |  |  | 1: 151.75; 2: 151.75; 3: 151.75; 4: 151.75 |  | 1529.64 | 1529.64 | 1529.64 | 1529.64 | 0 | 0 | 0 | 0 | 0 | 0 | 0 | 0 | 0 | 0 | 0 | 0 | 0 | 0 | 4 | 5 | 6 | 7 | 7 | 1000000000000 | 1000000000000 | 1000000000000 | 9 | 1000000000000 | 1000000000000 | 1000000000000 | 1000000000000 | 1000000000000 | 1000000000000 | 1000000000000 | 1000000000000 | 1000000000000 | 1000000000000 | 1000000000000 | 1000000000000 | 1000000000000 | 1000000000000 | 1000000000000 | 1000000000000 | 1000000000000 | 1000000000000 | 1000000000000 | 1000000000000 | 1000000000000 | 1000000000000 | 1000000000000 | 1000000000000 | 1000000000000 | 1000000000000 | 1000000000000
19 | S | F | Serviço | 1.16.2. | CHAPISCO APLICADO EM ALVENARIA (SEM PRESENÇA DE VÃOS) E ESTRUTURAS DE CONCRETO DE FACHADA, COM COLHER DE PEDREIRO. ARGAMASSA TRAÇO 1:3 COM PREPARO EM BETONEIRA 400L. AF_10/2022 | M2 | 609 | O chapisco aplicado nas fachadas sem presença de vãos terá área de 30,45m2 por unidade e 609m2 para todo empreendimento |  | 19. REVESTIMENTOS EXTERNOS DE PAREDES | 83 | 19 | REVESTIMENTOS EXTERNOS DE PAREDES |  |  | 1: 152.25; 2: 152.25; 3: 152.25; 4: 152.25 |  | 1315.44 | 1315.44 | 1315.44 | 1315.44 | 0 | 0 | 0 | 0 | 0 | 0 | 0 | 0 | 0 | 0 | 0 | 0 | 0 | 0 | 4 | 5 | 6 | 7 | 7 | 1000000000000 | 1000000000000 | 1000000000000 | 9 | 1000000000000 | 1000000000000 | 1000000000000 | 1000000000000 | 1000000000000 | 1000000000000 | 1000000000000 | 1000000000000 | 1000000000000 | 1000000000000 | 1000000000000 | 1000000000000 | 1000000000000 | 1000000000000 | 1000000000000 | 1000000000000 | 1000000000000 | 1000000000000 | 1000000000000 | 1000000000000 | 1000000000000 | 1000000000000 | 1000000000000 | 1000000000000 | 1000000000000 | 1000000000000 | 1000000000000
19 | S | F | Serviço | 1.16.3. | EMBOÇO OU MASSA ÚNICA EM ARGAMASSA TRAÇO 1:2:8, PREPARO MECÂNICO COM BETONEIRA 400 L, APLICADA MANUALMENTE EM PANOS CEGOS DE FACHADA (SEM PRESENÇA DE VÃOS), ESPESSURA DE 25 MM. AF_08/2022 | M2 | 609 | O emboço aplicado nas fachadas sem presença de vãos terá área de 30,45m2 por unidade e 609m2 para todo empreendimento |  | 19. REVESTIMENTOS EXTERNOS DE PAREDES | 84 | 19 | REVESTIMENTOS EXTERNOS DE PAREDES |  |  | 1: 152.25; 2: 152.25; 3: 152.25; 4: 152.25 |  | 7662.74 | 7662.74 | 7662.74 | 7662.74 | 0 | 0 | 0 | 0 | 0 | 0 | 0 | 0 | 0 | 0 | 0 | 0 | 0 | 0 | 4 | 5 | 6 | 7 | 7 | 1000000000000 | 1000000000000 | 1000000000000 | 9 | 1000000000000 | 1000000000000 | 1000000000000 | 1000000000000 | 1000000000000 | 1000000000000 | 1000000000000 | 1000000000000 | 1000000000000 | 1000000000000 | 1000000000000 | 1000000000000 | 1000000000000 | 1000000000000 | 1000000000000 | 1000000000000 | 1000000000000 | 1000000000000 | 1000000000000 | 1000000000000 | 1000000000000 | 1000000000000 | 1000000000000 | 1000000000000 | 1000000000000 | 1000000000000 | 1000000000000
19 | S | F | Serviço | 1.16.4. | EMBOÇO OU MASSA ÚNICA EM ARGAMASSA TRAÇO 1:2:8, PREPARO MECÂNICO COM BETONEIRA 400 L, APLICADA MANUALMENTE EM PANOS DE FACHADA COM PRESENÇA DE VÃOS, ESPESSURA DE 25 MM. AF_08/2022 | M2 | 607 | O emboço aplicado nas fachadas sem presença de vãos terá área de 30,45m2 por unidade e 609m2 para todo empreendimento |  | 19. REVESTIMENTOS EXTERNOS DE PAREDES | 85 | 19 | REVESTIMENTOS EXTERNOS DE PAREDES |  |  | 1: 151.75; 2: 151.75; 3: 151.75; 4: 151.75 |  | 10326.59 | 10326.59 | 10326.59 | 10326.59 | 0 | 0 | 0 | 0 | 0 | 0 | 0 | 0 | 0 | 0 | 0 | 0 | 0 | 0 | 4 | 5 | 6 | 7 | 7 | 1000000000000 | 1000000000000 | 1000000000000 | 9 | 1000000000000 | 1000000000000 | 1000000000000 | 1000000000000 | 1000000000000 | 1000000000000 | 1000000000000 | 1000000000000 | 1000000000000 | 1000000000000 | 1000000000000 | 1000000000000 | 1000000000000 | 1000000000000 | 1000000000000 | 1000000000000 | 1000000000000 | 1000000000000 | 1000000000000 | 1000000000000 | 1000000000000 | 1000000000000 | 1000000000000 | 1000000000000 | 1000000000000 | 1000000000000 | 1000000000000
0 | 2 | F | Nível 2 | 1.17. | PINTURAS INTERNAS |  | 0 |  |  |  | 86 | [23 empty] | 0 | 0 | 0 | 0 | 0 | 0 | 0 | 0 | 0 | 0 | 0 | 0 | 0 | 0 | 0 | 0 | 0 | 0 | 0 | 0 | 0 | 0 | 0 | 0 | 0 | 0 | 0 | 0 | 0 | 0 | 0 | 0 | 0 | 0 | 0 | 0 | 0 | 0 | 0 | 0 | 0 | 0 | 0 | 0 | 0 | 0 | 0 | 0 | 0 | 0 | 0 | 0 | 0 | 0
22 | S | F | Serviço | 1.17.1. | FUNDO SELADOR ACRÍLICO, APLICAÇÃO MANUAL EM PAREDE, UMA DEMÃO. AF_04/2023 | M2 | 2252.2 | As paredes internas receberão preparação com fundo selador de área 112,61m2 sendo nescessário 2.252,2m2 para todo conjunto habitacional |  | 22. PINTURA DD PAREDES INTERNAS | 87 | 22 | PINTURA DD PAREDES INTERNAS |  |  | 1: 563.05; 2: 563.05; 3: 563.05; 4: 563.05 |  | 3023.58 | 3023.58 | 3023.58 | 3023.58 | 0 | 0 | 0 | 0 | 0 | 0 | 0 | 0 | 0 | 0 | 0 | 0 | 0 | 0 | 7 | 7 | 8 | 9 | 9 | 1000000000000 | 7 | 8 | 1000000000000 | 1000000000000 | 1000000000000 | 1000000000000 | 1000000000000 | 1000000000000 | 1000000000000 | 1000000000000 | 1000000000000 | 1000000000000 | 1000000000000 | 1000000000000 | 1000000000000 | 1000000000000 | 1000000000000 | 1000000000000 | 1000000000000 | 1000000000000 | 1000000000000 | 1000000000000 | 1000000000000 | 1000000000000 | 1000000000000 | 1000000000000 | 1000000000000 | 1000000000000 | 1000000000000 | 1000000000000
23 | S | F | Serviço | 1.17.2. | FUNDO SELADOR ACRÍLICO, APLICAÇÃO MANUAL EM TETO, UMA DEMÃO. AF_04/2023 | M2 | 88.8 | o teto receberá preparação com fundo selador de área 4,44m2 sendo nescessário 88,8m2 para todo conjunto habitacional |  | 23. PINTURA DD TETO INTERNAS | 88 | 23 | PINTURA DD TETO INTERNAS |  |  | 1: 22.2; 2: 22.2; 3: 22.2; 4: 22.2 |  | 145.41 | 145.41 | 145.41 | 145.41 | 0 | 0 | 0 | 0 | 0 | 0 | 0 | 0 | 0 | 0 | 0 | 0 | 0 | 0 | 7 | 7 | 8 | 9 | 9 | 1000000000000 | 1000000000000 | 8 | 1000000000000 | 1000000000000 | 1000000000000 | 1000000000000 | 1000000000000 | 1000000000000 | 1000000000000 | 1000000000000 | 1000000000000 | 1000000000000 | 1000000000000 | 1000000000000 | 1000000000000 | 1000000000000 | 1000000000000 | 1000000000000 | 1000000000000 | 1000000000000 | 1000000000000 | 1000000000000 | 1000000000000 | 1000000000000 | 1000000000000 | 1000000000000 | 1000000000000 | 1000000000000 | 1000000000000 | 1000000000000
23 | S | F | Serviço | 1.17.3. | PINTURA LÁTEX ACRÍLICA STANDARD, APLICAÇÃO MANUAL EM TETO, DUAS DEMÃOS. AF_04/2023 | M2 | 88.8 | o teto receberá pintura de área 4,44m2 sendo nescessário 88,8m2 para todo conjunto habitacional |  | 23. PINTURA DD TETO INTERNAS | 89 | 23 | PINTURA DD TETO INTERNAS |  |  | 1: 22.2; 2: 22.2; 3: 22.2; 4: 22.2 |  | 345.43 | 345.43 | 345.43 | 345.43 | 0 | 0 | 0 | 0 | 0 | 0 | 0 | 0 | 0 | 0 | 0 | 0 | 0 | 0 | 7 | 7 | 8 | 9 | 9 | 1000000000000 | 1000000000000 | 8 | 1000000000000 | 1000000000000 | 1000000000000 | 1000000000000 | 1000000000000 | 1000000000000 | 1000000000000 | 1000000000000 | 1000000000000 | 1000000000000 | 1000000000000 | 1000000000000 | 1000000000000 | 1000000000000 | 1000000000000 | 1000000000000 | 1000000000000 | 1000000000000 | 1000000000000 | 1000000000000 | 1000000000000 | 1000000000000 | 1000000000000 | 1000000000000 | 1000000000000 | 1000000000000 | 1000000000000 | 1000000000000
22 | S | F | Serviço | 1.17.4. | PINTURA LÁTEX ACRÍLICA STANDARD, APLICAÇÃO MANUAL EM PAREDES, DUAS DEMÃOS. AF_04/2023 | M2 | 2252.2 | As paredes internas receberão tintura de área 112,61m2 sendo nescessário 2.252,2m2 para todo conjunto habitacional |  | 22. PINTURA DD PAREDES INTERNAS | 90 | 22 | PINTURA DD PAREDES INTERNAS |  |  | 1: 563.05; 2: 563.05; 3: 563.05; 4: 563.05 |  | 7116.95 | 7116.95 | 7116.95 | 7116.95 | 0 | 0 | 0 | 0 | 0 | 0 | 0 | 0 | 0 | 0 | 0 | 0 | 0 | 0 | 7 | 7 | 8 | 9 | 9 | 1000000000000 | 7 | 8 | 1000000000000 | 1000000000000 | 1000000000000 | 1000000000000 | 1000000000000 | 1000000000000 | 1000000000000 | 1000000000000 | 1000000000000 | 1000000000000 | 1000000000000 | 1000000000000 | 1000000000000 | 1000000000000 | 1000000000000 | 1000000000000 | 1000000000000 | 1000000000000 | 1000000000000 | 1000000000000 | 1000000000000 | 1000000000000 | 1000000000000 | 1000000000000 | 1000000000000 | 1000000000000 | 1000000000000 | 1000000000000
0 | 2 | F | Nível 2 | 1.18. | PINTURAS EXTERNAS |  | 0 |  |  |  | 91 | [23 empty] | 0 | 0 | 0 | 0 | 0 | 0 | 0 | 0 | 0 | 0 | 0 | 0 | 0 | 0 | 0 | 0 | 0 | 0 | 0 | 0 | 0 | 0 | 0 | 0 | 0 | 0 | 0 | 0 | 0 | 0 | 0 | 0 | 0 | 0 | 0 | 0 | 0 | 0 | 0 | 0 | 0 | 0 | 0 | 0 | 0 | 0 | 0 | 0 | 0 | 0 | 0 | 0 | 0 | 0
24 | S | F | Serviço | 1.18.1. | APLICAÇÃO MANUAL DE FUNDO SELADOR ACRÍLICO EM PAREDES EXTERNAS DE CASAS. AF_03/2024 | M2 | 1216 | As paredes externas receberão preparação com fundo selador de área 60,8m2 sendo nescessário 1.216,0m2 para todo conjunto habitacional |  | 24. PINTURA DE PAREDES EXTERNAS | 92 | 24 | PINTURA DE PAREDES EXTERNAS |  |  | 1: 304; 2: 304; 3: 304; 4: 304 |  | 1963.84 | 1963.84 | 1963.84 | 1963.84 | 0 | 0 | 0 | 0 | 0 | 0 | 0 | 0 | 0 | 0 | 0 | 0 | 0 | 0 | 6 | 6 | 8 | 9 | 9 | 6 | 1000000000000 | 1000000000000 | 9 | 1000000000000 | 1000000000000 | 1000000000000 | 1000000000000 | 1000000000000 | 1000000000000 | 1000000000000 | 1000000000000 | 1000000000000 | 1000000000000 | 1000000000000 | 1000000000000 | 1000000000000 | 1000000000000 | 1000000000000 | 1000000000000 | 1000000000000 | 1000000000000 | 1000000000000 | 1000000000000 | 1000000000000 | 1000000000000 | 1000000000000 | 1000000000000 | 1000000000000 | 1000000000000 | 1000000000000
24 | S | F | Serviço | 1.18.2. | PINTURA LÁTEX ACRÍLICA STANDARD, APLICAÇÃO MANUAL EM PAREDES, DUAS DEMÃOS. AF_04/2023 | M2 | 1216 | As paredes externas receberão pintura de área 60,8m2 sendo nescessário 1.216,0m2 para todo conjunto habitacional |  | 24. PINTURA DE PAREDES EXTERNAS | 93 | 24 | PINTURA DE PAREDES EXTERNAS |  |  | 1: 304; 2: 304; 3: 304; 4: 304 |  | 3842.56 | 3842.56 | 3842.56 | 3842.56 | 0 | 0 | 0 | 0 | 0 | 0 | 0 | 0 | 0 | 0 | 0 | 0 | 0 | 0 | 6 | 6 | 8 | 9 | 9 | 6 | 1000000000000 | 1000000000000 | 9 | 1000000000000 | 1000000000000 | 1000000000000 | 1000000000000 | 1000000000000 | 1000000000000 | 1000000000000 | 1000000000000 | 1000000000000 | 1000000000000 | 1000000000000 | 1000000000000 | 1000000000000 | 1000000000000 | 1000000000000 | 1000000000000 | 1000000000000 | 1000000000000 | 1000000000000 | 1000000000000 | 1000000000000 | 1000000000000 | 1000000000000 | 1000000000000 | 1000000000000 | 1000000000000 | 1000000000000
0 | 2 | F | Nível 2 | 1.19. | PINTURA EM ESQUADRIAS |  | 0 |  |  |  | 94 | [23 empty] | 0 | 0 | 0 | 0 | 0 | 0 | 0 | 0 | 0 | 0 | 0 | 0 | 0 | 0 | 0 | 0 | 0 | 0 | 0 | 0 | 0 | 0 | 0 | 0 | 0 | 0 | 0 | 0 | 0 | 0 | 0 | 0 | 0 | 0 | 0 | 0 | 0 | 0 | 0 | 0 | 0 | 0 | 0 | 0 | 0 | 0 | 0 | 0 | 0 | 0 | 0 | 0 | 0 | 0
25 | S | F | Serviço | 1.19.1. | LIXAMENTO DE MADEIRA PARA APLICAÇÃO DE FUNDO OU PINTURA. AF_01/2021 | M2 | 420 | A portas de maderia tem área de 21m2 por unidade e 420m2 para todo conjunto. |  | 25. PINTURA DE ESQUADRIA DE MADEIRA | 95 | 25 | PINTURA DE ESQUADRIA DE MADEIRA |  |  | 1: 105; 2: 105; 3: 105; 4: 105 |  | 270.9 | 270.9 | 270.9 | 270.9 | 0 | 0 | 0 | 0 | 0 | 0 | 0 | 0 | 0 | 0 | 0 | 0 | 0 | 0 | 8 | 8 | 9 | 9 | 9 | 1000000000000 | 1000000000000 | 1000000000000 | 9 | 1000000000000 | 1000000000000 | 1000000000000 | 1000000000000 | 1000000000000 | 1000000000000 | 1000000000000 | 1000000000000 | 1000000000000 | 1000000000000 | 1000000000000 | 1000000000000 | 1000000000000 | 1000000000000 | 1000000000000 | 1000000000000 | 1000000000000 | 1000000000000 | 1000000000000 | 1000000000000 | 1000000000000 | 1000000000000 | 1000000000000 | 1000000000000 | 1000000000000 | 1000000000000 | 1000000000000
25 | S | F | Serviço | 1.19.2. | PINTURA ESMALTE BASE SOLVENTE EM ESQUADRIA DE MADEIRA, DUAS (2) DEMÃOS, COM APLICAÇÃO MANUAL, INCLUSIVE UMA (1) DEMÃO DE FUNDO NIVELADOR E PREPARAÇÃO DA SUPERFÍCIE COM LIXAMENTO, EXCLUSIVE MASSA A ÓLEO | m2 | 420 | A portas de maderia tem área de 21m2 por unidade e 420m2 para todo conjunto. |  | 25. PINTURA DE ESQUADRIA DE MADEIRA | 96 | 25 | PINTURA DE ESQUADRIA DE MADEIRA |  |  | 1: 105; 2: 105; 3: 105; 4: 105 |  | 4270.35 | 4270.35 | 4270.35 | 4270.35 | 0 | 0 | 0 | 0 | 0 | 0 | 0 | 0 | 0 | 0 | 0 | 0 | 0 | 0 | 8 | 8 | 9 | 9 | 9 | 1000000000000 | 1000000000000 | 1000000000000 | 9 | 1000000000000 | 1000000000000 | 1000000000000 | 1000000000000 | 1000000000000 | 1000000000000 | 1000000000000 | 1000000000000 | 1000000000000 | 1000000000000 | 1000000000000 | 1000000000000 | 1000000000000 | 1000000000000 | 1000000000000 | 1000000000000 | 1000000000000 | 1000000000000 | 1000000000000 | 1000000000000 | 1000000000000 | 1000000000000 | 1000000000000 | 1000000000000 | 1000000000000 | 1000000000000 | 1000000000000
0 | 2 | F | Nível 2 | 1.20. | CERÂMICA |  | 0 |  |  |  | 97 | [23 empty] | 0 | 0 | 0 | 0 | 0 | 0 | 0 | 0 | 0 | 0 | 0 | 0 | 0 | 0 | 0 | 0 | 0 | 0 | 0 | 0 | 0 | 0 | 0 | 0 | 0 | 0 | 0 | 0 | 0 | 0 | 0 | 0 | 0 | 0 | 0 | 0 | 0 | 0 | 0 | 0 | 0 | 0 | 0 | 0 | 0 | 0 | 0 | 0 | 0 | 0 | 0 | 0 | 0 | 0
21 | S | F | Serviço | 1.20.1. | COMPACTAÇÃO MECÂNICA DE SOLO PARA EXECUÇÃO DE RADIER, PISO DE CONCRETO OU LAJE SOBRE SOLO, COM COMPACTADOR DE SOLOS TIPO PLACA VIBRATÓRIA. AF_09/2021 | M2 | 1077.4 | O solo a ser compactado dentro dos cômodos teêm área de 53,87m2 totalizando 677,4m2 para todo conjunto |  | 21. IMPERMEABILIZAÇÕES DE PISOS | 98 | 21 | IMPERMEABILIZAÇÕES DE PISOS |  |  | 1: 269.35; 2: 269.35; 3: 269.35; 4: 269.35 |  | 228.95 | 228.95 | 228.95 | 228.95 | 0 | 0 | 0 | 0 | 0 | 0 | 0 | 0 | 0 | 0 | 0 | 0 | 0 | 0 | 2 | 2 | 5 | 5 | 5 | 1000000000000 | 1000000000000 | 1000000000000 | 1000000000000 | 1000000000000 | 1000000000000 | 1000000000000 | 1000000000000 | 1000000000000 | 1000000000000 | 1000000000000 | 1000000000000 | 1000000000000 | 1000000000000 | 1000000000000 | 1000000000000 | 1000000000000 | 1000000000000 | 1000000000000 | 1000000000000 | 1000000000000 | 1000000000000 | 1000000000000 | 1000000000000 | 1000000000000 | 1000000000000 | 1000000000000 | 1000000000000 | 1000000000000 | 1000000000000 | 1000000000000
21 | S | F | Serviço | 1.20.2. | LASTRO COM MATERIAL GRANULAR (PEDRA BRITADA N.3), APLICADO EM PISOS OU LAJES SOBRE SOLO, ESPESSURA DE *10 CM*. AF_01/2024 | M3 | 107.8 | A área compactada receberá um lastro de brita com 10cm de espessura, rsultando em 5,39m3 por unidade ou 107,8m3 no total da obra |  | 21. IMPERMEABILIZAÇÕES DE PISOS | 99 | 21 | IMPERMEABILIZAÇÕES DE PISOS |  |  | 1: 26.95; 2: 26.95; 3: 26.95; 4: 26.95 |  | 6298.48 | 6298.48 | 6298.48 | 6298.48 | 0 | 0 | 0 | 0 | 0 | 0 | 0 | 0 | 0 | 0 | 0 | 0 | 0 | 0 | 2 | 2 | 5 | 5 | 5 | 1000000000000 | 1000000000000 | 1000000000000 | 1000000000000 | 1000000000000 | 1000000000000 | 1000000000000 | 1000000000000 | 1000000000000 | 1000000000000 | 1000000000000 | 1000000000000 | 1000000000000 | 1000000000000 | 1000000000000 | 1000000000000 | 1000000000000 | 1000000000000 | 1000000000000 | 1000000000000 | 1000000000000 | 1000000000000 | 1000000000000 | 1000000000000 | 1000000000000 | 1000000000000 | 1000000000000 | 1000000000000 | 1000000000000 | 1000000000000 | 1000000000000
21 | S | F | Serviço | 1.20.3. | CAMADA SEPARADORA PARA EXECUÇÃO DE RADIER, PISO DE CONCRETO OU LAJE SOBRE SOLO, EM LONA PLÁSTICA. AF_09/2021 | M2 | 1077.4 | A área compactada receberá um lona por toda sua extenção, ou 53,87m2 por unidade e 677,4m2 pelo total da obra |  | 21. IMPERMEABILIZAÇÕES DE PISOS | 100 | 21 | IMPERMEABILIZAÇÕES DE PISOS |  |  | 1: 269.35; 2: 269.35; 3: 269.35; 4: 269.35 |  | 937.34 | 937.34 | 937.34 | 937.34 | 0 | 0 | 0 | 0 | 0 | 0 | 0 | 0 | 0 | 0 | 0 | 0 | 0 | 0 | 2 | 2 | 5 | 5 | 5 | 1000000000000 | 1000000000000 | 1000000000000 | 1000000000000 | 1000000000000 | 1000000000000 | 1000000000000 | 1000000000000 | 1000000000000 | 1000000000000 | 1000000000000 | 1000000000000 | 1000000000000 | 1000000000000 | 1000000000000 | 1000000000000 | 1000000000000 | 1000000000000 | 1000000000000 | 1000000000000 | 1000000000000 | 1000000000000 | 1000000000000 | 1000000000000 | 1000000000000 | 1000000000000 | 1000000000000 | 1000000000000 | 1000000000000 | 1000000000000 | 1000000000000
21 | S | F | Serviço | 1.20.4. | LASTRO DE CONCRETO MAGRO, APLICADO EM PISOS, LAJES SOBRE SOLO OU RADIERS, ESPESSURA DE 5 CM. AF_01/2024 | M2 | 1077.4 | sobre a lona será executado o contrapiso em concreto. Ou lastro |  | 21. IMPERMEABILIZAÇÕES DE PISOS | 101 | 21 | IMPERMEABILIZAÇÕES DE PISOS |  |  | 1: 269.35; 2: 269.35; 3: 269.35; 4: 269.35 |  | 12807.59 | 12807.59 | 12807.59 | 12807.59 | 0 | 0 | 0 | 0 | 0 | 0 | 0 | 0 | 0 | 0 | 0 | 0 | 0 | 0 | 2 | 2 | 5 | 5 | 5 | 1000000000000 | 1000000000000 | 1000000000000 | 1000000000000 | 1000000000000 | 1000000000000 | 1000000000000 | 1000000000000 | 1000000000000 | 1000000000000 | 1000000000000 | 1000000000000 | 1000000000000 | 1000000000000 | 1000000000000 | 1000000000000 | 1000000000000 | 1000000000000 | 1000000000000 | 1000000000000 | 1000000000000 | 1000000000000 | 1000000000000 | 1000000000000 | 1000000000000 | 1000000000000 | 1000000000000 | 1000000000000 | 1000000000000 | 1000000000000 | 1000000000000
18 | S | F | Serviço | 1.20.5. | CONTRAPISO EM ARGAMASSA TRAÇO 1:4 (CIMENTO E AREIA), PREPARO MECÂNICO COM BETONEIRA 400 L, APLICADO EM ÁREAS MOLHADAS SOBRE LAJE, ADERIDO, ACABAMENTO NÃO REFORÇADO, ESPESSURA 3CM. AF_07/2021 | M2 | 302.6 | Nas áreas molhadas será aplicado contrapiso com argamassa com área de 15,13m2 por unidade totalizando 302,6m2 por todo conjunto |  | 18. REVESTIMENTOS INTERNOS DE PISO | 102 | 18 | REVESTIMENTOS INTERNOS DE PISO |  |  | 1: 75.65; 2: 75.65; 3: 75.65; 4: 75.65 |  | 4946 | 4946 | 4946 | 4946 | 0 | 0 | 0 | 0 | 0 | 0 | 0 | 0 | 0 | 0 | 0 | 0 | 0 | 0 | 6 | 6 | 7 | 8 | 8 | 1000000000000 | 1000000000000 | 8 | 9 | 1000000000000 | 1000000000000 | 1000000000000 | 1000000000000 | 1000000000000 | 1000000000000 | 1000000000000 | 1000000000000 | 1000000000000 | 1000000000000 | 1000000000000 | 1000000000000 | 1000000000000 | 1000000000000 | 1000000000000 | 1000000000000 | 1000000000000 | 1000000000000 | 1000000000000 | 1000000000000 | 1000000000000 | 1000000000000 | 1000000000000 | 1000000000000 | 1000000000000 | 1000000000000 | 1000000000000
18 | S | F | Serviço | 1.20.6. | CONTRAPISO EM ARGAMASSA TRAÇO 1:4 (CIMENTO E AREIA), PREPARO MECÂNICO COM BETONEIRA 400 L, APLICADO EM ÁREAS SECAS SOBRE LAJE, ADERIDO, ACABAMENTO NÃO REFORÇADO, ESPESSURA 3CM. AF_07/2021 | M2 | 643.8 | Nas áreas secas será aplicado contrapiso com argamassa com área de 32,19m2 por unidade totalizando 643,8m2 por todo conjunto |  | 18. REVESTIMENTOS INTERNOS DE PISO | 103 | 18 | REVESTIMENTOS INTERNOS DE PISO |  |  | 1: 160.95; 2: 160.95; 3: 160.95; 4: 160.95 |  | 8082.91 | 8082.91 | 8082.91 | 8082.91 | 0 | 0 | 0 | 0 | 0 | 0 | 0 | 0 | 0 | 0 | 0 | 0 | 0 | 0 | 6 | 6 | 7 | 8 | 8 | 1000000000000 | 1000000000000 | 8 | 9 | 1000000000000 | 1000000000000 | 1000000000000 | 1000000000000 | 1000000000000 | 1000000000000 | 1000000000000 | 1000000000000 | 1000000000000 | 1000000000000 | 1000000000000 | 1000000000000 | 1000000000000 | 1000000000000 | 1000000000000 | 1000000000000 | 1000000000000 | 1000000000000 | 1000000000000 | 1000000000000 | 1000000000000 | 1000000000000 | 1000000000000 | 1000000000000 | 1000000000000 | 1000000000000 | 1000000000000
18 | S | F | Serviço | 1.20.7. | REVESTIMENTO CERÂMICO PARA PISO COM PLACAS TIPO ESMALTADA DE DIMENSÕES 35X35 CM APLICADA EM AMBIENTES DE ÁREA ENTRE 5 M2 E 10 M2. AF_02/2023_PE | M2 | 336 | As áreas onde será aplicado revestimento para piso tipo cerâmico entre 5m2 e 10m2 utilizararão 16,8m2 para cada unidade ou 336,00m2 para todo conjunto habitacional |  | 18. REVESTIMENTOS INTERNOS DE PISO | 104 | 18 | REVESTIMENTOS INTERNOS DE PISO |  |  | 1: 84; 2: 84; 3: 84; 4: 84 |  | 5908.56 | 5908.56 | 5908.56 | 5908.56 | 0 | 0 | 0 | 0 | 0 | 0 | 0 | 0 | 0 | 0 | 0 | 0 | 0 | 0 | 6 | 6 | 7 | 8 | 8 | 1000000000000 | 1000000000000 | 8 | 9 | 1000000000000 | 1000000000000 | 1000000000000 | 1000000000000 | 1000000000000 | 1000000000000 | 1000000000000 | 1000000000000 | 1000000000000 | 1000000000000 | 1000000000000 | 1000000000000 | 1000000000000 | 1000000000000 | 1000000000000 | 1000000000000 | 1000000000000 | 1000000000000 | 1000000000000 | 1000000000000 | 1000000000000 | 1000000000000 | 1000000000000 | 1000000000000 | 1000000000000 | 1000000000000 | 1000000000000
18 | S | F | Serviço | 1.20.8. | REVESTIMENTO CERÂMICO PARA PISO COM PLACAS TIPO ESMALTADA DE DIMENSÕES 35X35 CM APLICADA EM AMBIENTES DE ÁREA MAIOR QUE 10 M2. AF_02/2023_PE | M2 | 382 | As áreas onde será aplicado revestimento para piso tipo cerâmico maiores que 10m2 utilizararão 19,1m2 para cada unidade ou 382,00m2 para todo conjunto habitacional |  | 18. REVESTIMENTOS INTERNOS DE PISO | 105 | 18 | REVESTIMENTOS INTERNOS DE PISO |  |  | 1: 95.5; 2: 95.5; 3: 95.5; 4: 95.5 |  | 5790.17 | 5790.17 | 5790.17 | 5790.17 | 0 | 0 | 0 | 0 | 0 | 0 | 0 | 0 | 0 | 0 | 0 | 0 | 0 | 0 | 6 | 6 | 7 | 8 | 8 | 1000000000000 | 1000000000000 | 8 | 9 | 1000000000000 | 1000000000000 | 1000000000000 | 1000000000000 | 1000000000000 | 1000000000000 | 1000000000000 | 1000000000000 | 1000000000000 | 1000000000000 | 1000000000000 | 1000000000000 | 1000000000000 | 1000000000000 | 1000000000000 | 1000000000000 | 1000000000000 | 1000000000000 | 1000000000000 | 1000000000000 | 1000000000000 | 1000000000000 | 1000000000000 | 1000000000000 | 1000000000000 | 1000000000000 | 1000000000000
18 | S | F | Serviço | 1.20.9. | REVESTIMENTO CERÂMICO PARA PISO COM PLACAS TIPO ESMALTADA DE DIMENSÕES 35X35 CM APLICADA EM AMBIENTES DE ÁREA MENOR QUE 5 M2. AF_02/2023_PE | M2 | 259.6 | As áreas onde será aplicado revestimento para piso tipo cerâmico menores que 5m2 utilizararão 12,98m2 para cada unidade ou 259,60m2 para todo conjunto habitacional |  | 18. REVESTIMENTOS INTERNOS DE PISO | 106 | 18 | REVESTIMENTOS INTERNOS DE PISO |  |  | 1: 64.9; 2: 64.9; 3: 64.9; 4: 64.9 |  | 5159.55 | 5159.55 | 5159.55 | 5159.55 | 0 | 0 | 0 | 0 | 0 | 0 | 0 | 0 | 0 | 0 | 0 | 0 | 0 | 0 | 6 | 6 | 7 | 8 | 8 | 1000000000000 | 1000000000000 | 8 | 9 | 1000000000000 | 1000000000000 | 1000000000000 | 1000000000000 | 1000000000000 | 1000000000000 | 1000000000000 | 1000000000000 | 1000000000000 | 1000000000000 | 1000000000000 | 1000000000000 | 1000000000000 | 1000000000000 | 1000000000000 | 1000000000000 | 1000000000000 | 1000000000000 | 1000000000000 | 1000000000000 | 1000000000000 | 1000000000000 | 1000000000000 | 1000000000000 | 1000000000000 | 1000000000000 | 1000000000000
0 | 2 | F | Nível 2 | 1.21. | CIMENTADOS |  | 0 |  |  |  | 107 | [23 empty] | 0 | 0 | 0 | 0 | 0 | 0 | 0 | 0 | 0 | 0 | 0 | 0 | 0 | 0 | 0 | 0 | 0 | 0 | 0 | 0 | 0 | 0 | 0 | 0 | 0 | 0 | 0 | 0 | 0 | 0 | 0 | 0 | 0 | 0 | 0 | 0 | 0 | 0 | 0 | 0 | 0 | 0 | 0 | 0 | 0 | 0 | 0 | 0 | 0 | 0 | 0 | 0 | 0 | 0
20 | S | F | Serviço | 1.21.1. | COMPACTAÇÃO MECÂNICA DE SOLO PARA EXECUÇÃO DE RADIER, PISO DE CONCRETO OU LAJE SOBRE SOLO, COM COMPACTADOR DE SOLOS TIPO PLACA VIBRATÓRIA. AF_09/2021 | M2 | 323 | No entorno da obra terá uma calcada com 16,15m2 por unidade, desta forma todo conjunto terá o total de 323,00m2 de calçada |  | 20. REVESTIMENTOS EXTERNOS DE PISO | 108 | 20 | REVESTIMENTOS EXTERNOS DE PISO |  |  | 1: 80.75; 2: 80.75; 3: 80.75; 4: 80.75 |  | 68.64 | 68.64 | 68.64 | 68.64 | 0 | 0 | 0 | 0 | 0 | 0 | 0 | 0 | 0 | 0 | 0 | 0 | 0 | 0 | 4 | 4 | 5 | 5 | 5 | 6 | 7 | 8 | 1000000000000 | 1000000000000 | 1000000000000 | 1000000000000 | 1000000000000 | 1000000000000 | 1000000000000 | 1000000000000 | 1000000000000 | 1000000000000 | 1000000000000 | 1000000000000 | 1000000000000 | 1000000000000 | 1000000000000 | 1000000000000 | 1000000000000 | 1000000000000 | 1000000000000 | 1000000000000 | 1000000000000 | 1000000000000 | 1000000000000 | 1000000000000 | 1000000000000 | 1000000000000 | 1000000000000 | 1000000000000
20 | S | F | Serviço | 1.21.2. | EXECUÇÃO DE PASSEIO (CALÇADA) OU PISO DE CONCRETO COM CONCRETO MOLDADO IN LOCO, FEITO EM OBRA, ACABAMENTO CONVENCIONAL, NÃO ARMADO. AF_08/2022 | M3 | 22.6 | o volume necessário para a concretagem das calçadas é de 1,13m3 por unidade ou 22,6m3 para todo conjunto. |  | 20. REVESTIMENTOS EXTERNOS DE PISO | 109 | 20 | REVESTIMENTOS EXTERNOS DE PISO |  |  | 1: 5.65; 2: 5.65; 3: 5.65; 4: 5.65 |  | 5522.65 | 5522.65 | 5522.65 | 5522.65 | 0 | 0 | 0 | 0 | 0 | 0 | 0 | 0 | 0 | 0 | 0 | 0 | 0 | 0 | 4 | 4 | 5 | 5 | 5 | 6 | 7 | 8 | 1000000000000 | 1000000000000 | 1000000000000 | 1000000000000 | 1000000000000 | 1000000000000 | 1000000000000 | 1000000000000 | 1000000000000 | 1000000000000 | 1000000000000 | 1000000000000 | 1000000000000 | 1000000000000 | 1000000000000 | 1000000000000 | 1000000000000 | 1000000000000 | 1000000000000 | 1000000000000 | 1000000000000 | 1000000000000 | 1000000000000 | 1000000000000 | 1000000000000 | 1000000000000 | 1000000000000 | 1000000000000
0 | 2 | F | Nível 2 | 1.22. | RODAPÉS, SOLEIRAS E PEITORIS |  | 0 |  |  |  | 110 | [23 empty] | 0 | 0 | 0 | 0 | 0 | 0 | 0 | 0 | 0 | 0 | 0 | 0 | 0 | 0 | 0 | 0 | 0 | 0 | 0 | 0 | 0 | 0 | 0 | 0 | 0 | 0 | 0 | 0 | 0 | 0 | 0 | 0 | 0 | 0 | 0 | 0 | 0 | 0 | 0 | 0 | 0 | 0 | 0 | 0 | 0 | 0 | 0 | 0 | 0 | 0 | 0 | 0 | 0 | 0
26 | S | F | Serviço | 1.22.1. | SOLEIRA EM MÁRMORE, LARGURA 15 CM, ESPESSURA 2,0 CM. AF_09/2020 | M | 50.4 | Para cada unidade serão usadas 2,52m de soleira sob as portas, portanto serão 50,4m para todo conjunto. |  | 26. ACABAMENTO EM PEDRA NATURAL | 111 | 26 | ACABAMENTO EM PEDRA NATURAL |  |  | 1: 12.6; 2: 12.6; 3: 12.6; 4: 12.6 |  | 1202.67 | 1202.67 | 1202.67 | 1202.67 | 0 | 0 | 0 | 0 | 0 | 0 | 0 | 0 | 0 | 0 | 0 | 0 | 0 | 0 | 6 | 6 | 7 | 8 | 8 | 6 | 1000000000000 | 1000000000000 | 1000000000000 | 1000000000000 | 1000000000000 | 1000000000000 | 1000000000000 | 1000000000000 | 1000000000000 | 1000000000000 | 1000000000000 | 1000000000000 | 1000000000000 | 1000000000000 | 1000000000000 | 1000000000000 | 1000000000000 | 1000000000000 | 1000000000000 | 1000000000000 | 1000000000000 | 1000000000000 | 1000000000000 | 1000000000000 | 1000000000000 | 1000000000000 | 1000000000000 | 1000000000000 | 1000000000000 | 1000000000000
18 | S | F | Serviço | 1.22.2. | RODAPÉ CERÂMICO DE 7CM DE ALTURA COM PLACAS TIPO ESMALTADA DE DIMENSÕES 35X35CM. AF_02/2023 | M | 774 | Para cada unidade serão usadas 38,7m de rodapé, portanto serão 774,0m para todo conjunto. |  | 18. REVESTIMENTOS INTERNOS DE PISO | 112 | 18 | REVESTIMENTOS INTERNOS DE PISO |  |  | 1: 193.5; 2: 193.5; 3: 193.5; 4: 193.5 |  | 1737.63 | 1737.63 | 1737.63 | 1737.63 | 0 | 0 | 0 | 0 | 0 | 0 | 0 | 0 | 0 | 0 | 0 | 0 | 0 | 0 | 6 | 6 | 7 | 8 | 8 | 1000000000000 | 1000000000000 | 8 | 9 | 1000000000000 | 1000000000000 | 1000000000000 | 1000000000000 | 1000000000000 | 1000000000000 | 1000000000000 | 1000000000000 | 1000000000000 | 1000000000000 | 1000000000000 | 1000000000000 | 1000000000000 | 1000000000000 | 1000000000000 | 1000000000000 | 1000000000000 | 1000000000000 | 1000000000000 | 1000000000000 | 1000000000000 | 1000000000000 | 1000000000000 | 1000000000000 | 1000000000000 | 1000000000000 | 1000000000000
26 | S | F | Serviço | 1.22.3. | PEITORIL LINEAR EM GRANITO OU MÁRMORE, L = 15CM, ASSENTADO COM ARGAMASSA 1:6 COM ADITIVO. AF_11/2020 | M | 130 | Para cada unidade serão usadas 6,5m de peitoris sob as janelas, portanto serão 130,0m para todo conjunto. |  | 26. ACABAMENTO EM PEDRA NATURAL | 113 | 26 | ACABAMENTO EM PEDRA NATURAL |  |  | 1: 32.5; 2: 32.5; 3: 32.5; 4: 32.5 |  | 4310.8 | 4310.8 | 4310.8 | 4310.8 | 0 | 0 | 0 | 0 | 0 | 0 | 0 | 0 | 0 | 0 | 0 | 0 | 0 | 0 | 6 | 6 | 7 | 8 | 8 | 6 | 1000000000000 | 1000000000000 | 1000000000000 | 1000000000000 | 1000000000000 | 1000000000000 | 1000000000000 | 1000000000000 | 1000000000000 | 1000000000000 | 1000000000000 | 1000000000000 | 1000000000000 | 1000000000000 | 1000000000000 | 1000000000000 | 1000000000000 | 1000000000000 | 1000000000000 | 1000000000000 | 1000000000000 | 1000000000000 | 1000000000000 | 1000000000000 | 1000000000000 | 1000000000000 | 1000000000000 | 1000000000000 | 1000000000000 | 1000000000000
0 | 2 | F | Nível 2 | 1.23. | INSTALAÇÕES ELÉTRICAS/TELEFONE |  | 0 |  |  |  | 114 | [23 empty] | 0 | 0 | 0 | 0 | 0 | 0 | 0 | 0 | 0 | 0 | 0 | 0 | 0 | 0 | 0 | 0 | 0 | 0 | 0 | 0 | 0 | 0 | 0 | 0 | 0 | 0 | 0 | 0 | 0 | 0 | 0 | 0 | 0 | 0 | 0 | 0 | 0 | 0 | 0 | 0 | 0 | 0 | 0 | 0 | 0 | 0 | 0 | 0 | 0 | 0 | 0 | 0 | 0 | 0
27 | S | F | Serviço | 1.23.1. | DISJUNTOR MONOPOLAR TIPO DIN, CORRENTE NOMINAL DE 10A - FORNECIMENTO E INSTALAÇÃO. AF_07/2025 | UN | 40 | Serão utilizados 2 disjuntores por unidade ou 40 unidades para todo conjunto. |  | 27. CAIXAS E DISJUNTORES | 115 | 27 | CAIXAS E DISJUNTORES |  |  | 1: 10; 2: 10; 3: 10; 4: 10 |  | 165.1 | 165.1 | 165.1 | 165.1 | 0 | 0 | 0 | 0 | 0 | 0 | 0 | 0 | 0 | 0 | 0 | 0 | 0 | 0 | 7 | 7 | 8 | 9 | 9 | 6 | 1000000000000 | 1000000000000 | 1000000000000 | 1000000000000 | 1000000000000 | 1000000000000 | 1000000000000 | 1000000000000 | 1000000000000 | 1000000000000 | 1000000000000 | 1000000000000 | 1000000000000 | 1000000000000 | 1000000000000 | 1000000000000 | 1000000000000 | 1000000000000 | 1000000000000 | 1000000000000 | 1000000000000 | 1000000000000 | 1000000000000 | 1000000000000 | 1000000000000 | 1000000000000 | 1000000000000 | 1000000000000 | 1000000000000 | 1000000000000
27 | S | F | Serviço | 1.23.2. | DISJUNTOR MONOPOLAR TIPO DIN, CORRENTE NOMINAL DE 16A - FORNECIMENTO E INSTALAÇÃO. AF_07/2025 | UN | 20 | Será utilizado 01 disjuntor por unidade ou 20 unidades para todo conjunto. |  | 27. CAIXAS E DISJUNTORES | 116 | 27 | CAIXAS E DISJUNTORES |  |  | 1: 5; 2: 5; 3: 5; 4: 5 |  | 82.55 | 82.55 | 82.55 | 82.55 | 0 | 0 | 0 | 0 | 0 | 0 | 0 | 0 | 0 | 0 | 0 | 0 | 0 | 0 | 7 | 7 | 8 | 9 | 9 | 6 | 1000000000000 | 1000000000000 | 1000000000000 | 1000000000000 | 1000000000000 | 1000000000000 | 1000000000000 | 1000000000000 | 1000000000000 | 1000000000000 | 1000000000000 | 1000000000000 | 1000000000000 | 1000000000000 | 1000000000000 | 1000000000000 | 1000000000000 | 1000000000000 | 1000000000000 | 1000000000000 | 1000000000000 | 1000000000000 | 1000000000000 | 1000000000000 | 1000000000000 | 1000000000000 | 1000000000000 | 1000000000000 | 1000000000000 | 1000000000000
27 | S | F | Serviço | 1.23.3. | DISJUNTOR MONOPOLAR TIPO DIN, CORRENTE NOMINAL DE 25A - FORNECIMENTO E INSTALAÇÃO. AF_07/2025 | UN | 12 | Será utilizado 01 disjuntor por unidade ou 20 unidades para todo conjunto. |  | 27. CAIXAS E DISJUNTORES | 117 | 27 | CAIXAS E DISJUNTORES |  |  | 1: 3; 2: 3; 3: 3; 4: 3 |  | 56.49 | 56.49 | 56.49 | 56.49 | 0 | 0 | 0 | 0 | 0 | 0 | 0 | 0 | 0 | 0 | 0 | 0 | 0 | 0 | 7 | 7 | 8 | 9 | 9 | 6 | 1000000000000 | 1000000000000 | 1000000000000 | 1000000000000 | 1000000000000 | 1000000000000 | 1000000000000 | 1000000000000 | 1000000000000 | 1000000000000 | 1000000000000 | 1000000000000 | 1000000000000 | 1000000000000 | 1000000000000 | 1000000000000 | 1000000000000 | 1000000000000 | 1000000000000 | 1000000000000 | 1000000000000 | 1000000000000 | 1000000000000 | 1000000000000 | 1000000000000 | 1000000000000 | 1000000000000 | 1000000000000 | 1000000000000 | 1000000000000
27 | S | F | Serviço | 1.23.4. | DISJUNTOR MONOPOLAR TIPO DIN, CORRENTE NOMINAL DE 50A - FORNECIMENTO E INSTALAÇÃO. AF_07/2025 | UN | 20 | Será utilizado 01 disjuntor por unidade ou 20 unidades para todo conjunto. |  | 27. CAIXAS E DISJUNTORES | 118 | 27 | CAIXAS E DISJUNTORES |  |  | 1: 5; 2: 5; 3: 5; 4: 5 |  | 166.55 | 166.55 | 166.55 | 166.55 | 0 | 0 | 0 | 0 | 0 | 0 | 0 | 0 | 0 | 0 | 0 | 0 | 0 | 0 | 7 | 7 | 8 | 9 | 9 | 6 | 1000000000000 | 1000000000000 | 1000000000000 | 1000000000000 | 1000000000000 | 1000000000000 | 1000000000000 | 1000000000000 | 1000000000000 | 1000000000000 | 1000000000000 | 1000000000000 | 1000000000000 | 1000000000000 | 1000000000000 | 1000000000000 | 1000000000000 | 1000000000000 | 1000000000000 | 1000000000000 | 1000000000000 | 1000000000000 | 1000000000000 | 1000000000000 | 1000000000000 | 1000000000000 | 1000000000000 | 1000000000000 | 1000000000000 | 1000000000000
27 | S | F | Serviço | 1.23.5. | DISJUNTOR BIPOLAR TIPO DR, CORRENTE NOMINAL DE 25A - FORNECIMENTO E INSTALAÇÃO. AF_07/2025 | UN | 40 | Serão utilizados 2 disjuntores por unidade ou 40 unidades para todo conjunto. |  | 27. CAIXAS E DISJUNTORES | 119 | 27 | CAIXAS E DISJUNTORES |  |  | 1: 10; 2: 10; 3: 10; 4: 10 |  | 2073.5 | 2073.5 | 2073.5 | 2073.5 | 0 | 0 | 0 | 0 | 0 | 0 | 0 | 0 | 0 | 0 | 0 | 0 | 0 | 0 | 7 | 7 | 8 | 9 | 9 | 6 | 1000000000000 | 1000000000000 | 1000000000000 | 1000000000000 | 1000000000000 | 1000000000000 | 1000000000000 | 1000000000000 | 1000000000000 | 1000000000000 | 1000000000000 | 1000000000000 | 1000000000000 | 1000000000000 | 1000000000000 | 1000000000000 | 1000000000000 | 1000000000000 | 1000000000000 | 1000000000000 | 1000000000000 | 1000000000000 | 1000000000000 | 1000000000000 | 1000000000000 | 1000000000000 | 1000000000000 | 1000000000000 | 1000000000000 | 1000000000000
27 | S | F | Serviço | 1.23.6. | ENTRADA DE ENERGIA AÉREA, TIPO B1, PADRÃO CEMIG, CARGA INSTALADA DE ATÉ 10KW, BIFÁSICO, COM SAÍDA SUBTERRÂNEA, INCLUSIVE POSTE, CAIXA PARA MEDIDOR, DISJUNTOR, BARRAMENTO, ATERRAMENTO E ACESSÓRIOS | un | 20 | Será necessária 01 entrada de energia por unidade ou 20 unidades para todo conjunto. |  | 27. CAIXAS E DISJUNTORES | 120 | 27 | CAIXAS E DISJUNTORES |  |  | 1: 5; 2: 5; 3: 5; 4: 5 |  | 10030 | 10030 | 10030 | 10030 | 0 | 0 | 0 | 0 | 0 | 0 | 0 | 0 | 0 | 0 | 0 | 0 | 0 | 0 | 7 | 7 | 8 | 9 | 9 | 6 | 1000000000000 | 1000000000000 | 1000000000000 | 1000000000000 | 1000000000000 | 1000000000000 | 1000000000000 | 1000000000000 | 1000000000000 | 1000000000000 | 1000000000000 | 1000000000000 | 1000000000000 | 1000000000000 | 1000000000000 | 1000000000000 | 1000000000000 | 1000000000000 | 1000000000000 | 1000000000000 | 1000000000000 | 1000000000000 | 1000000000000 | 1000000000000 | 1000000000000 | 1000000000000 | 1000000000000 | 1000000000000 | 1000000000000 | 1000000000000
35 | S | F | Serviço | 1.23.7. | CHUVEIRO ELÉTRICO COMUM CORPO PLÁSTICO, TIPO DUCHA - FORNECIMENTO E INSTALAÇÃO. AF_01/2020 | UN | 20 | Será necessário 01 chuveiro por unidade ou 20 unidades para todo conjunto. |  | 35. EQUIPAMENTOS | 121 | 35 | EQUIPAMENTOS |  |  | 1: 5; 2: 5; 3: 5; 4: 5 |  | 632.75 | 632.75 | 632.75 | 632.75 | 0 | 0 | 0 | 0 | 0 | 0 | 0 | 0 | 0 | 0 | 0 | 0 | 0 | 0 | 9 | 9 | 9 | 9 | 9 | 1000000000000 | 1000000000000 | 1000000000000 | 1000000000000 | 1000000000000 | 1000000000000 | 1000000000000 | 1000000000000 | 1000000000000 | 1000000000000 | 1000000000000 | 1000000000000 | 1000000000000 | 1000000000000 | 1000000000000 | 1000000000000 | 1000000000000 | 1000000000000 | 1000000000000 | 1000000000000 | 1000000000000 | 1000000000000 | 1000000000000 | 1000000000000 | 1000000000000 | 1000000000000 | 1000000000000 | 1000000000000 | 1000000000000 | 1000000000000 | 1000000000000
0 | 2 | F | Nível 2 | 1.24. | ILUMINAÇÃO, TOMADAS E INTERRUPTORES |  | 0 |  |  |  | 122 | [23 empty] | 0 | 0 | 0 | 0 | 0 | 0 | 0 | 0 | 0 | 0 | 0 | 0 | 0 | 0 | 0 | 0 | 0 | 0 | 0 | 0 | 0 | 0 | 0 | 0 | 0 | 0 | 0 | 0 | 0 | 0 | 0 | 0 | 0 | 0 | 0 | 0 | 0 | 0 | 0 | 0 | 0 | 0 | 0 | 0 | 0 | 0 | 0 | 0 | 0 | 0 | 0 | 0 | 0 | 0
32 | S | F | Serviço | 1.24.1. | LUMINÁRIA TIPO PLAFON CIRCULAR, DE SOBREPOR, COM LED DE 12/13 W - FORNECIMENTO E INSTALAÇÃO. AF_09/2024 | UN | 140 | Serão 7 luminárias para cada unidade, ou 140 unidades para todo conjunto |  | 32. ACABAMENTOS ELÉTRICOS | 123 | 32 | ACABAMENTOS ELÉTRICOS |  |  | 1: 35; 2: 35; 3: 35; 4: 35 |  | 1211.35 | 1211.35 | 1211.35 | 1211.35 | 0 | 0 | 0 | 0 | 0 | 0 | 0 | 0 | 0 | 0 | 0 | 0 | 0 | 0 | 8 | 8 | 9 | 9 | 9 | 1000000000000 | 1000000000000 | 8 | 9 | 1000000000000 | 1000000000000 | 1000000000000 | 1000000000000 | 1000000000000 | 1000000000000 | 1000000000000 | 1000000000000 | 1000000000000 | 1000000000000 | 1000000000000 | 1000000000000 | 1000000000000 | 1000000000000 | 1000000000000 | 1000000000000 | 1000000000000 | 1000000000000 | 1000000000000 | 1000000000000 | 1000000000000 | 1000000000000 | 1000000000000 | 1000000000000 | 1000000000000 | 1000000000000 | 1000000000000
32 | S | F | Serviço | 1.24.2. | LÂMPADA COMPACTA DE LED 10 W, BASE E27 - FORNECIMENTO E INSTALAÇÃO. AF_09/2024 | UN | 140 | Serão 7 lâmpadas para cada unidade, ou 140 unidades para todo conjunto |  | 32. ACABAMENTOS ELÉTRICOS | 124 | 32 | ACABAMENTOS ELÉTRICOS |  |  | 1: 35; 2: 35; 3: 35; 4: 35 |  | 568.05 | 568.05 | 568.05 | 568.05 | 0 | 0 | 0 | 0 | 0 | 0 | 0 | 0 | 0 | 0 | 0 | 0 | 0 | 0 | 8 | 8 | 9 | 9 | 9 | 1000000000000 | 1000000000000 | 8 | 9 | 1000000000000 | 1000000000000 | 1000000000000 | 1000000000000 | 1000000000000 | 1000000000000 | 1000000000000 | 1000000000000 | 1000000000000 | 1000000000000 | 1000000000000 | 1000000000000 | 1000000000000 | 1000000000000 | 1000000000000 | 1000000000000 | 1000000000000 | 1000000000000 | 1000000000000 | 1000000000000 | 1000000000000 | 1000000000000 | 1000000000000 | 1000000000000 | 1000000000000 | 1000000000000 | 1000000000000
32 | S | F | Serviço | 1.24.3. | INTERRUPTOR SIMPLES (1 MÓDULO), 10A/250V, INCLUINDO SUPORTE E PLACA - FORNECIMENTO E INSTALAÇÃO. AF_03/2023 | UN | 100 | Serão utilizados 05 unidades de interruptores do modelo indicado por unidade habitacional e 100 unidades para todo conjunto |  | 32. ACABAMENTOS ELÉTRICOS | 125 | 32 | ACABAMENTOS ELÉTRICOS |  |  | 1: 25; 2: 25; 3: 25; 4: 25 |  | 876.5 | 876.5 | 876.5 | 876.5 | 0 | 0 | 0 | 0 | 0 | 0 | 0 | 0 | 0 | 0 | 0 | 0 | 0 | 0 | 8 | 8 | 9 | 9 | 9 | 1000000000000 | 1000000000000 | 8 | 9 | 1000000000000 | 1000000000000 | 1000000000000 | 1000000000000 | 1000000000000 | 1000000000000 | 1000000000000 | 1000000000000 | 1000000000000 | 1000000000000 | 1000000000000 | 1000000000000 | 1000000000000 | 1000000000000 | 1000000000000 | 1000000000000 | 1000000000000 | 1000000000000 | 1000000000000 | 1000000000000 | 1000000000000 | 1000000000000 | 1000000000000 | 1000000000000 | 1000000000000 | 1000000000000 | 1000000000000
32 | S | F | Serviço | 1.24.4. | INTERRUPTOR SIMPLES (2 MÓDULOS), 10A/250V, INCLUINDO SUPORTE E PLACA - FORNECIMENTO E INSTALAÇÃO. AF_03/2023 | UN | 20 | Será utilizado 01 unidade de interruptore do modelo indicado por unidade habitacional e 20 unidades para todo conjunto |  | 32. ACABAMENTOS ELÉTRICOS | 126 | 32 | ACABAMENTOS ELÉTRICOS |  |  | 1: 5; 2: 5; 3: 5; 4: 5 |  | 266.15 | 266.15 | 266.15 | 266.15 | 0 | 0 | 0 | 0 | 0 | 0 | 0 | 0 | 0 | 0 | 0 | 0 | 0 | 0 | 8 | 8 | 9 | 9 | 9 | 1000000000000 | 1000000000000 | 8 | 9 | 1000000000000 | 1000000000000 | 1000000000000 | 1000000000000 | 1000000000000 | 1000000000000 | 1000000000000 | 1000000000000 | 1000000000000 | 1000000000000 | 1000000000000 | 1000000000000 | 1000000000000 | 1000000000000 | 1000000000000 | 1000000000000 | 1000000000000 | 1000000000000 | 1000000000000 | 1000000000000 | 1000000000000 | 1000000000000 | 1000000000000 | 1000000000000 | 1000000000000 | 1000000000000 | 1000000000000
32 | S | F | Serviço | 1.24.5. | TOMADA BAIXA DE EMBUTIR (1 MÓDULO), 2P+T 10 A, INCLUINDO SUPORTE E PLACA - FORNECIMENTO E INSTALAÇÃO. AF_03/2023 | UN | 200 | Serão executadas 10 tomadas baixas por unidade ou 200 uidades por todo conjunto habitacional. |  | 32. ACABAMENTOS ELÉTRICOS | 127 | 32 | ACABAMENTOS ELÉTRICOS |  |  | 1: 50; 2: 50; 3: 50; 4: 50 |  | 1834.5 | 1834.5 | 1834.5 | 1834.5 | 0 | 0 | 0 | 0 | 0 | 0 | 0 | 0 | 0 | 0 | 0 | 0 | 0 | 0 | 8 | 8 | 9 | 9 | 9 | 1000000000000 | 1000000000000 | 8 | 9 | 1000000000000 | 1000000000000 | 1000000000000 | 1000000000000 | 1000000000000 | 1000000000000 | 1000000000000 | 1000000000000 | 1000000000000 | 1000000000000 | 1000000000000 | 1000000000000 | 1000000000000 | 1000000000000 | 1000000000000 | 1000000000000 | 1000000000000 | 1000000000000 | 1000000000000 | 1000000000000 | 1000000000000 | 1000000000000 | 1000000000000 | 1000000000000 | 1000000000000 | 1000000000000 | 1000000000000
32 | S | F | Serviço | 1.24.6. | TOMADA MÉDIA DE EMBUTIR (1 MÓDULO), 2P+T 10 A, INCLUINDO SUPORTE E PLACA - FORNECIMENTO E INSTALAÇÃO. AF_03/2023 | UN | 120 | Serão executadas 06 tomadas médias por unidade ou 120 uidades por todo conjunto habitacional. |  | 32. ACABAMENTOS ELÉTRICOS | 128 | 32 | ACABAMENTOS ELÉTRICOS |  |  | 1: 30; 2: 30; 3: 30; 4: 30 |  | 1246.2 | 1246.2 | 1246.2 | 1246.2 | 0 | 0 | 0 | 0 | 0 | 0 | 0 | 0 | 0 | 0 | 0 | 0 | 0 | 0 | 8 | 8 | 9 | 9 | 9 | 1000000000000 | 1000000000000 | 8 | 9 | 1000000000000 | 1000000000000 | 1000000000000 | 1000000000000 | 1000000000000 | 1000000000000 | 1000000000000 | 1000000000000 | 1000000000000 | 1000000000000 | 1000000000000 | 1000000000000 | 1000000000000 | 1000000000000 | 1000000000000 | 1000000000000 | 1000000000000 | 1000000000000 | 1000000000000 | 1000000000000 | 1000000000000 | 1000000000000 | 1000000000000 | 1000000000000 | 1000000000000 | 1000000000000 | 1000000000000
32 | S | F | Serviço | 1.24.7. | TOMADA ALTA DE EMBUTIR (1 MÓDULO), 2P+T 20 A, INCLUINDO SUPORTE E PLACA - FORNECIMENTO E INSTALAÇÃO. AF_03/2023 | UN | 20 | Será executada 01 tomada alta por unidade ou 20 uidades por todo conjunto habitacional. |  | 32. ACABAMENTOS ELÉTRICOS | 129 | 32 | ACABAMENTOS ELÉTRICOS |  |  | 1: 5; 2: 5; 3: 5; 4: 5 |  | 281.9 | 281.9 | 281.9 | 281.9 | 0 | 0 | 0 | 0 | 0 | 0 | 0 | 0 | 0 | 0 | 0 | 0 | 0 | 0 | 8 | 8 | 9 | 9 | 9 | 1000000000000 | 1000000000000 | 8 | 9 | 1000000000000 | 1000000000000 | 1000000000000 | 1000000000000 | 1000000000000 | 1000000000000 | 1000000000000 | 1000000000000 | 1000000000000 | 1000000000000 | 1000000000000 | 1000000000000 | 1000000000000 | 1000000000000 | 1000000000000 | 1000000000000 | 1000000000000 | 1000000000000 | 1000000000000 | 1000000000000 | 1000000000000 | 1000000000000 | 1000000000000 | 1000000000000 | 1000000000000 | 1000000000000 | 1000000000000
35 | S | F | Serviço | 1.24.8. | INTERRUPTOR PULSADOR CAMPAINHA (1 MÓDULO), 10A/250V, INCLUINDO SUPORTE E PLACA - FORNECIMENTO E INSTALAÇÃO. AF_03/2023 | UN | 20 | Cada unidade receberá uma campainha contendo um interruptor e uma campainha do modelo descrito,no total to conjunto tera 20 interruptores e vinte campainhas |  | 35. EQUIPAMENTOS | 130 | 35 | EQUIPAMENTOS |  |  | 1: 5; 2: 5; 3: 5; 4: 5 |  | 169.45 | 169.45 | 169.45 | 169.45 | 0 | 0 | 0 | 0 | 0 | 0 | 0 | 0 | 0 | 0 | 0 | 0 | 0 | 0 | 9 | 9 | 9 | 9 | 9 | 1000000000000 | 1000000000000 | 1000000000000 | 1000000000000 | 1000000000000 | 1000000000000 | 1000000000000 | 1000000000000 | 1000000000000 | 1000000000000 | 1000000000000 | 1000000000000 | 1000000000000 | 1000000000000 | 1000000000000 | 1000000000000 | 1000000000000 | 1000000000000 | 1000000000000 | 1000000000000 | 1000000000000 | 1000000000000 | 1000000000000 | 1000000000000 | 1000000000000 | 1000000000000 | 1000000000000 | 1000000000000 | 1000000000000 | 1000000000000 | 1000000000000
35 | S | F | Serviço | 1.24.9. | CAMPAINHA CIGARRA (1 MÓDULO), 10A/250V, INCLUINDO SUPORTE E PLACA - FORNECIMENTO E INSTALAÇÃO. AF_03/2023 | UN | 20 | Cada unidade receberá uma campainha contendo um interruptor e uma campainha do modelo descrito,no total to conjunto tera 20 interruptores e vinte campainhas |  | 35. EQUIPAMENTOS | 131 | 35 | EQUIPAMENTOS |  |  | 1: 5; 2: 5; 3: 5; 4: 5 |  | 277.4 | 277.4 | 277.4 | 277.4 | 0 | 0 | 0 | 0 | 0 | 0 | 0 | 0 | 0 | 0 | 0 | 0 | 0 | 0 | 9 | 9 | 9 | 9 | 9 | 1000000000000 | 1000000000000 | 1000000000000 | 1000000000000 | 1000000000000 | 1000000000000 | 1000000000000 | 1000000000000 | 1000000000000 | 1000000000000 | 1000000000000 | 1000000000000 | 1000000000000 | 1000000000000 | 1000000000000 | 1000000000000 | 1000000000000 | 1000000000000 | 1000000000000 | 1000000000000 | 1000000000000 | 1000000000000 | 1000000000000 | 1000000000000 | 1000000000000 | 1000000000000 | 1000000000000 | 1000000000000 | 1000000000000 | 1000000000000 | 1000000000000
32 | S | F | Serviço | 1.24.10. | PLACA 4"X2" CEGA, INCLUSIVE FORNECIMENTO E INSTALAÇÃO, EXCLUSIVE SUPORTE | un | 40 | cada unidade terá dois ponto com placa cega, sendo necessárias 40 placa para toda obra. |  | 32. ACABAMENTOS ELÉTRICOS | 132 | 32 | ACABAMENTOS ELÉTRICOS |  |  | 1: 10; 2: 10; 3: 10; 4: 10 |  | 61 | 61 | 61 | 61 | 0 | 0 | 0 | 0 | 0 | 0 | 0 | 0 | 0 | 0 | 0 | 0 | 0 | 0 | 8 | 8 | 9 | 9 | 9 | 1000000000000 | 1000000000000 | 8 | 9 | 1000000000000 | 1000000000000 | 1000000000000 | 1000000000000 | 1000000000000 | 1000000000000 | 1000000000000 | 1000000000000 | 1000000000000 | 1000000000000 | 1000000000000 | 1000000000000 | 1000000000000 | 1000000000000 | 1000000000000 | 1000000000000 | 1000000000000 | 1000000000000 | 1000000000000 | 1000000000000 | 1000000000000 | 1000000000000 | 1000000000000 | 1000000000000 | 1000000000000 | 1000000000000 | 1000000000000
37 | S | F | Serviço | 1.24.11. | CAIXA RETANGULAR 4" X 2" BAIXA (0,30 M DO PISO), PVC, INSTALADA EM PAREDE - FORNECIMENTO E INSTALAÇÃO. AF_03/2023 | UN | 240 | Serão executadas 12 pontos de caixas baixas por unidade ou 240 uidades por todo conjunto habitacional. |  | 37. ELÉTRICA EMBUTIDA EM PAREDE | 133 | 37 | ELÉTRICA EMBUTIDA EM PAREDE |  |  | 1: 60; 2: 60; 3: 60; 4: 60 |  | 876.6 | 876.6 | 876.6 | 876.6 | 0 | 0 | 0 | 0 | 0 | 0 | 0 | 0 | 0 | 0 | 0 | 0 | 0 | 0 | 5 | 5 | 6 | 6 | 6 | 1000000000000 | 1000000000000 | 1000000000000 | 1000000000000 | 1000000000000 | 1000000000000 | 1000000000000 | 1000000000000 | 1000000000000 | 1000000000000 | 1000000000000 | 1000000000000 | 1000000000000 | 1000000000000 | 1000000000000 | 1000000000000 | 1000000000000 | 1000000000000 | 1000000000000 | 1000000000000 | 1000000000000 | 1000000000000 | 1000000000000 | 1000000000000 | 1000000000000 | 1000000000000 | 1000000000000 | 1000000000000 | 1000000000000 | 1000000000000 | 1000000000000
37 | S | F | Serviço | 1.24.12. | CAIXA RETANGULAR 4" X 2" MÉDIA (1,30 M DO PISO), PVC, INSTALADA EM PAREDE - FORNECIMENTO E INSTALAÇÃO. AF_03/2023 | UN | 260 | Serão executadas 13 pontos de caixa médias por unidade ou 260 uidades por todo conjunto habitacional. |  | 37. ELÉTRICA EMBUTIDA EM PAREDE | 134 | 37 | ELÉTRICA EMBUTIDA EM PAREDE |  |  | 1: 65; 2: 65; 3: 65; 4: 65 |  | 1483.3 | 1483.3 | 1483.3 | 1483.3 | 0 | 0 | 0 | 0 | 0 | 0 | 0 | 0 | 0 | 0 | 0 | 0 | 0 | 0 | 5 | 5 | 6 | 6 | 6 | 1000000000000 | 1000000000000 | 1000000000000 | 1000000000000 | 1000000000000 | 1000000000000 | 1000000000000 | 1000000000000 | 1000000000000 | 1000000000000 | 1000000000000 | 1000000000000 | 1000000000000 | 1000000000000 | 1000000000000 | 1000000000000 | 1000000000000 | 1000000000000 | 1000000000000 | 1000000000000 | 1000000000000 | 1000000000000 | 1000000000000 | 1000000000000 | 1000000000000 | 1000000000000 | 1000000000000 | 1000000000000 | 1000000000000 | 1000000000000 | 1000000000000
37 | S | F | Serviço | 1.24.13. | CAIXA RETANGULAR 4" X 2" ALTA (2,00 M DO PISO), PVC, INSTALADA EM PAREDE - FORNECIMENTO E INSTALAÇÃO. AF_03/2023 | UN | 40 | Será executada 02 pontos de caixa alta por unidade ou 40 uidades por todo conjunto habitacional. |  | 37. ELÉTRICA EMBUTIDA EM PAREDE | 135 | 37 | ELÉTRICA EMBUTIDA EM PAREDE |  |  | 1: 10; 2: 10; 3: 10; 4: 10 |  | 395.6 | 395.6 | 395.6 | 395.6 | 0 | 0 | 0 | 0 | 0 | 0 | 0 | 0 | 0 | 0 | 0 | 0 | 0 | 0 | 5 | 5 | 6 | 6 | 6 | 1000000000000 | 1000000000000 | 1000000000000 | 1000000000000 | 1000000000000 | 1000000000000 | 1000000000000 | 1000000000000 | 1000000000000 | 1000000000000 | 1000000000000 | 1000000000000 | 1000000000000 | 1000000000000 | 1000000000000 | 1000000000000 | 1000000000000 | 1000000000000 | 1000000000000 | 1000000000000 | 1000000000000 | 1000000000000 | 1000000000000 | 1000000000000 | 1000000000000 | 1000000000000 | 1000000000000 | 1000000000000 | 1000000000000 | 1000000000000 | 1000000000000
36 | S | F | Serviço | 1.24.14. | CAIXA OCTOGONAL 3" X 3", PVC, INSTALADA EM LAJE - FORNECIMENTO E INSTALAÇÃO. AF_03/2023 | UN | 140 | Serão utilizadas 7 caixas octogonais por unidade ou 140 unidades por todo conjunto habitacional |  | 36. ELÉTRICA EMBITIDA EM LAJE | 136 | 36 | ELÉTRICA EMBITIDA EM LAJE E FORROS |  |  | 1: 35; 2: 35; 3: 35; 4: 35 |  | 707.35 | 707.35 | 707.35 | 707.35 | 0 | 0 | 0 | 0 | 0 | 0 | 0 | 0 | 0 | 0 | 0 | 0 | 0 | 0 | 6 | 5 | 7 | 7 | 7 | 1000000000000 | 1000000000000 | 1000000000000 | 1000000000000 | 1000000000000 | 1000000000000 | 1000000000000 | 1000000000000 | 1000000000000 | 1000000000000 | 1000000000000 | 1000000000000 | 1000000000000 | 1000000000000 | 1000000000000 | 1000000000000 | 1000000000000 | 1000000000000 | 1000000000000 | 1000000000000 | 1000000000000 | 1000000000000 | 1000000000000 | 1000000000000 | 1000000000000 | 1000000000000 | 1000000000000 | 1000000000000 | 1000000000000 | 1000000000000 | 1000000000000
0 | 2 | F | Nível 2 | 1.25. | FIOS E CABOS |  | 0 |  |  |  | 137 | [23 empty] | 0 | 0 | 0 | 0 | 0 | 0 | 0 | 0 | 0 | 0 | 0 | 0 | 0 | 0 | 0 | 0 | 0 | 0 | 0 | 0 | 0 | 0 | 0 | 0 | 0 | 0 | 0 | 0 | 0 | 0 | 0 | 0 | 0 | 0 | 0 | 0 | 0 | 0 | 0 | 0 | 0 | 0 | 0 | 0 | 0 | 0 | 0 | 0 | 0 | 0 | 0 | 0 | 0 | 0
28 | S | F | Serviço | 1.25.1. | CABO DE COBRE FLEXÍVEL ISOLADO, 1,5 MM², ANTI-CHAMA 450/750 V, PARA CIRCUITOS TERMINAIS - FORNECIMENTO E INSTALAÇÃO. AF_03/2023 | M | 1944 | Cada unidade utilizará 97,9m de cabos de bitola 1,5mm2 totalizando 1958m por todo conjunto |  | 28. FIOS E CABOS | 138 | 28 | FIOS E CABOS |  |  | 1: 486; 2: 486; 3: 486; 4: 486 |  | 1759.32 | 1759.32 | 1759.32 | 1759.32 | 0 | 0 | 0 | 0 | 0 | 0 | 0 | 0 | 0 | 0 | 0 | 0 | 0 | 0 | 8 | 8 | 9 | 9 | 9 | 1000000000000 | 7 | 1000000000000 | 1000000000000 | 1000000000000 | 1000000000000 | 1000000000000 | 1000000000000 | 1000000000000 | 1000000000000 | 1000000000000 | 1000000000000 | 1000000000000 | 1000000000000 | 1000000000000 | 1000000000000 | 1000000000000 | 1000000000000 | 1000000000000 | 1000000000000 | 1000000000000 | 1000000000000 | 1000000000000 | 1000000000000 | 1000000000000 | 1000000000000 | 1000000000000 | 1000000000000 | 1000000000000 | 1000000000000 | 1000000000000
28 | S | F | Serviço | 1.25.2. | CABO DE COBRE FLEXÍVEL ISOLADO, 2,5 MM², ANTI-CHAMA 450/750 V, PARA CIRCUITOS TERMINAIS - FORNECIMENTO E INSTALAÇÃO. AF_03/2023 | M | 5176 | Cada unidade utilizará 258,8m de cabos de bitola 2,5mm2 totalizando 5.176,00m por todo conjunto |  | 28. FIOS E CABOS | 139 | 28 | FIOS E CABOS |  |  | 1: 1294; 2: 1294; 3: 1294; 4: 1294 |  | 6806.44 | 6806.44 | 6806.44 | 6806.44 | 0 | 0 | 0 | 0 | 0 | 0 | 0 | 0 | 0 | 0 | 0 | 0 | 0 | 0 | 8 | 8 | 9 | 9 | 9 | 1000000000000 | 7 | 1000000000000 | 1000000000000 | 1000000000000 | 1000000000000 | 1000000000000 | 1000000000000 | 1000000000000 | 1000000000000 | 1000000000000 | 1000000000000 | 1000000000000 | 1000000000000 | 1000000000000 | 1000000000000 | 1000000000000 | 1000000000000 | 1000000000000 | 1000000000000 | 1000000000000 | 1000000000000 | 1000000000000 | 1000000000000 | 1000000000000 | 1000000000000 | 1000000000000 | 1000000000000 | 1000000000000 | 1000000000000 | 1000000000000
28 | S | F | Serviço | 1.25.3. | CABO DE COBRE FLEXÍVEL ISOLADO, 4 MM², ANTI-CHAMA 450/750 V, PARA CIRCUITOS TERMINAIS - FORNECIMENTO E INSTALAÇÃO. AF_03/2023 | M | 496 | Cada unidade utilizará 24,8m de cabos de bitola 4mm2 totalizando 496m por todo conjunto |  | 28. FIOS E CABOS | 140 | 28 | FIOS E CABOS |  |  | 1: 124; 2: 124; 3: 124; 4: 124 |  | 1005.64 | 1005.64 | 1005.64 | 1005.64 | 0 | 0 | 0 | 0 | 0 | 0 | 0 | 0 | 0 | 0 | 0 | 0 | 0 | 0 | 8 | 8 | 9 | 9 | 9 | 1000000000000 | 7 | 1000000000000 | 1000000000000 | 1000000000000 | 1000000000000 | 1000000000000 | 1000000000000 | 1000000000000 | 1000000000000 | 1000000000000 | 1000000000000 | 1000000000000 | 1000000000000 | 1000000000000 | 1000000000000 | 1000000000000 | 1000000000000 | 1000000000000 | 1000000000000 | 1000000000000 | 1000000000000 | 1000000000000 | 1000000000000 | 1000000000000 | 1000000000000 | 1000000000000 | 1000000000000 | 1000000000000 | 1000000000000 | 1000000000000
28 | S | F | Serviço | 1.25.4. | CABO DE COBRE ISOLADO, 10 MM², ANTI-CHAMA 450/750 V, INSTALADO EM ELETROCALHA OU PERFILADO - FORNECIMENTO E INSTALAÇÃO. AF_07/2025 | M | 518 | Cada unidade utilizará 25,8m de cabos de bitola 10mm2 intalado em eletrocalhas totalizando 516m por todo conjunto |  | 28. FIOS E CABOS | 141 | 28 | FIOS E CABOS |  |  | 1: 129.5; 2: 129.5; 3: 129.5; 4: 129.5 |  | 1631.7 | 1631.7 | 1631.7 | 1631.7 | 0 | 0 | 0 | 0 | 0 | 0 | 0 | 0 | 0 | 0 | 0 | 0 | 0 | 0 | 8 | 8 | 9 | 9 | 9 | 1000000000000 | 7 | 1000000000000 | 1000000000000 | 1000000000000 | 1000000000000 | 1000000000000 | 1000000000000 | 1000000000000 | 1000000000000 | 1000000000000 | 1000000000000 | 1000000000000 | 1000000000000 | 1000000000000 | 1000000000000 | 1000000000000 | 1000000000000 | 1000000000000 | 1000000000000 | 1000000000000 | 1000000000000 | 1000000000000 | 1000000000000 | 1000000000000 | 1000000000000 | 1000000000000 | 1000000000000 | 1000000000000 | 1000000000000 | 1000000000000
29 | S | F | Serviço | 1.25.5. | CABO DE COBRE FLEXÍVEL ISOLADO, 10 MM², 0,6/1,0 KV, PARA REDE AÉREA DE DISTRIBUIÇÃO DE ENERGIA ELÉTRICA DE BAIXA TENSÃO - FORNECIMENTO E INSTALAÇÃO. AF_07/2020 | M | 166 | Cada unidade utilizará 8,3m de cabos de bitola 10mm2 intalado na rede de distribuição totalizando 166m por todo conjunto |  | 29. ENTRADA DE ENERGIA | 142 | 29 | ENTRADA DE ENERGIA |  |  | 1: 41.5; 2: 41.5; 3: 41.5; 4: 41.5 |  | 510.04 | 510.04 | 510.04 | 510.04 | 0 | 0 | 0 | 0 | 0 | 0 | 0 | 0 | 0 | 0 | 0 | 0 | 0 | 0 | 7 | 7 | 8 | 8 | 8 | 6 | 1000000000000 | 1000000000000 | 1000000000000 | 1000000000000 | 1000000000000 | 1000000000000 | 1000000000000 | 1000000000000 | 1000000000000 | 1000000000000 | 1000000000000 | 1000000000000 | 1000000000000 | 1000000000000 | 1000000000000 | 1000000000000 | 1000000000000 | 1000000000000 | 1000000000000 | 1000000000000 | 1000000000000 | 1000000000000 | 1000000000000 | 1000000000000 | 1000000000000 | 1000000000000 | 1000000000000 | 1000000000000 | 1000000000000 | 1000000000000
36 | S | F | Serviço | 1.25.6. | ELETRODUTO FLEXÍVEL CORRUGADO, PVC, DN 25 MM (3/4"), PARA CIRCUITOS TERMINAIS, INSTALADO EM FORRO - FORNECIMENTO E INSTALAÇÃO. AF_03/2023 | M | 894 | Serão utilizados 44,7m de eletrodutos em forro por unidade ou 894m para todo conjunto habitacional |  | 36. ELÉTRICA EMBITIDA EM LAJE | 143 | 36 | ELÉTRICA EMBITIDA EM LAJE E FORROS |  |  | 1: 223.5; 2: 223.5; 3: 223.5; 4: 223.5 |  | 4738.2 | 4738.2 | 4738.2 | 4738.2 | 0 | 0 | 0 | 0 | 0 | 0 | 0 | 0 | 0 | 0 | 0 | 0 | 0 | 0 | 6 | 5 | 7 | 7 | 7 | 1000000000000 | 1000000000000 | 1000000000000 | 1000000000000 | 1000000000000 | 1000000000000 | 1000000000000 | 1000000000000 | 1000000000000 | 1000000000000 | 1000000000000 | 1000000000000 | 1000000000000 | 1000000000000 | 1000000000000 | 1000000000000 | 1000000000000 | 1000000000000 | 1000000000000 | 1000000000000 | 1000000000000 | 1000000000000 | 1000000000000 | 1000000000000 | 1000000000000 | 1000000000000 | 1000000000000 | 1000000000000 | 1000000000000 | 1000000000000 | 1000000000000
37 | S | F | Serviço | 1.25.7. | ELETRODUTO FLEXÍVEL CORRUGADO, PVC, DN 25 MM (3/4"), PARA CIRCUITOS TERMINAIS, INSTALADO EM PAREDE - FORNECIMENTO E INSTALAÇÃO. AF_03/2023 | M | 1166 | Serão utilizados 58,3m de eletrodutos em paredes por unidade ou 1.666,00m para todo conjunto habitacional |  | 37. ELÉTRICA EMBUTIDA EM PAREDE | 144 | 37 | ELÉTRICA EMBUTIDA EM PAREDE |  |  | 1: 291.5; 2: 291.5; 3: 291.5; 4: 291.5 |  | 3477.6 | 3477.6 | 3477.6 | 3477.6 | 0 | 0 | 0 | 0 | 0 | 0 | 0 | 0 | 0 | 0 | 0 | 0 | 0 | 0 | 5 | 5 | 6 | 6 | 6 | 1000000000000 | 1000000000000 | 1000000000000 | 1000000000000 | 1000000000000 | 1000000000000 | 1000000000000 | 1000000000000 | 1000000000000 | 1000000000000 | 1000000000000 | 1000000000000 | 1000000000000 | 1000000000000 | 1000000000000 | 1000000000000 | 1000000000000 | 1000000000000 | 1000000000000 | 1000000000000 | 1000000000000 | 1000000000000 | 1000000000000 | 1000000000000 | 1000000000000 | 1000000000000 | 1000000000000 | 1000000000000 | 1000000000000 | 1000000000000 | 1000000000000
36 | S | F | Serviço | 1.25.8. | ELETRODUTO FLEXÍVEL CORRUGADO REFORÇADO, PVC, DN 25 MM (3/4"), PARA CIRCUITOS TERMINAIS, INSTALADO EM LAJE - FORNECIMENTO E INSTALAÇÃO. AF_03/2023 | M | 441.2 | Serão utilizados 22,06m de eletrodutos em lajes por unidade ou 441,20m para todo conjunto habitacional |  | 36. ELÉTRICA EMBITIDA EM LAJE E FORROS | 145 | 36 | ELÉTRICA EMBITIDA EM LAJE E FORROS |  |  | 1: 110.3; 2: 110.3; 3: 110.3; 4: 110.3 |  | 1107.41 | 1107.41 | 1107.41 | 1107.41 | 0 | 0 | 0 | 0 | 0 | 0 | 0 | 0 | 0 | 0 | 0 | 0 | 0 | 0 | 6 | 5 | 7 | 7 | 7 | 1000000000000 | 1000000000000 | 1000000000000 | 1000000000000 | 1000000000000 | 1000000000000 | 1000000000000 | 1000000000000 | 1000000000000 | 1000000000000 | 1000000000000 | 1000000000000 | 1000000000000 | 1000000000000 | 1000000000000 | 1000000000000 | 1000000000000 | 1000000000000 | 1000000000000 | 1000000000000 | 1000000000000 | 1000000000000 | 1000000000000 | 1000000000000 | 1000000000000 | 1000000000000 | 1000000000000 | 1000000000000 | 1000000000000 | 1000000000000 | 1000000000000
37 | S | F | Serviço | 1.25.9. | RASGO LINEAR MANUAL EM ALVENARIA, PARA ELETRODUTOS, DIÂMETROS MENORES OU IGUAIS A 40 MM. AF_09/2023 | M | 1166 | Serão utilizados 58,3m de eletrodutos em paredes por unidade ou 1.666,00m para todo conjunto habitacional |  | 37. ELÉTRICA EMBUTIDA EM PAREDE | 146 | 37 | ELÉTRICA EMBUTIDA EM PAREDE |  |  | 1: 291.5; 2: 291.5; 3: 291.5; 4: 291.5 |  | 2999.54 | 2999.54 | 2999.54 | 2999.54 | 0 | 0 | 0 | 0 | 0 | 0 | 0 | 0 | 0 | 0 | 0 | 0 | 0 | 0 | 5 | 5 | 6 | 6 | 6 | 1000000000000 | 1000000000000 | 1000000000000 | 1000000000000 | 1000000000000 | 1000000000000 | 1000000000000 | 1000000000000 | 1000000000000 | 1000000000000 | 1000000000000 | 1000000000000 | 1000000000000 | 1000000000000 | 1000000000000 | 1000000000000 | 1000000000000 | 1000000000000 | 1000000000000 | 1000000000000 | 1000000000000 | 1000000000000 | 1000000000000 | 1000000000000 | 1000000000000 | 1000000000000 | 1000000000000 | 1000000000000 | 1000000000000 | 1000000000000 | 1000000000000
0 | 2 | F | Nível 2 | 1.26. | HIDRÁULICAS, GÁS E INCÊNDIO |  | 0 |  |  |  | 147 | [23 empty] | 0 | 0 | 0 | 0 | 0 | 0 | 0 | 0 | 0 | 0 | 0 | 0 | 0 | 0 | 0 | 0 | 0 | 0 | 0 | 0 | 0 | 0 | 0 | 0 | 0 | 0 | 0 | 0 | 0 | 0 | 0 | 0 | 0 | 0 | 0 | 0 | 0 | 0 | 0 | 0 | 0 | 0 | 0 | 0 | 0 | 0 | 0 | 0 | 0 | 0 | 0 | 0 | 0 | 0
38 | S | F | Serviço | 1.26.1. | JOELHO 90 GRAUS COM BUCHA DE LATÃO, PVC, SOLDÁVEL, DN 25MM, X 1/2 INSTALADO EM RAMAL OU SUB-RAMAL DE ÁGUA - FORNECIMENTO E INSTALAÇÃO. AF_06/2022 | UN | 140 | Serão necessárias 7 peças conforme descrição para atender cada unidade, de forma a serem previstas 140 peça spara todo conjunto. |  | 38. HIDRÁULICA EMBUTIDA EM PAREDE | 148 | 38 | HIDRÁULICA EMBUTIDA EM PAREDE |  |  | 1: 35; 2: 35; 3: 35; 4: 35 |  | 544.95 | 544.95 | 544.95 | 544.95 | 0 | 0 | 0 | 0 | 0 | 0 | 0 | 0 | 0 | 0 | 0 | 0 | 0 | 0 | 5 | 5 | 6 | 6 | 6 | 1000000000000 | 1000000000000 | 1000000000000 | 1000000000000 | 1000000000000 | 1000000000000 | 1000000000000 | 1000000000000 | 1000000000000 | 1000000000000 | 1000000000000 | 1000000000000 | 1000000000000 | 1000000000000 | 1000000000000 | 1000000000000 | 1000000000000 | 1000000000000 | 1000000000000 | 1000000000000 | 1000000000000 | 1000000000000 | 1000000000000 | 1000000000000 | 1000000000000 | 1000000000000 | 1000000000000 | 1000000000000 | 1000000000000 | 1000000000000 | 1000000000000
38 | S | F | Serviço | 1.26.2. | JOELHO 90 GRAUS, PVC, SOLDÁVEL, DN 25MM, INSTALADO EM RAMAL DE DISTRIBUIÇÃO DE ÁGUA - FORNECIMENTO E INSTALAÇÃO. AF_06/2022 | UN | 260 | Serão necessárias 8 peças conforme descrição para atender cada unidade, de forma a serem previstas 160 peça spara todo conjunto. |  | 38. HIDRÁULICA EMBUTIDA EM PAREDE | 149 | 38 | HIDRÁULICA EMBUTIDA EM PAREDE |  |  | 1: 65; 2: 65; 3: 65; 4: 65 |  | 694.85 | 694.85 | 694.85 | 694.85 | 0 | 0 | 0 | 0 | 0 | 0 | 0 | 0 | 0 | 0 | 0 | 0 | 0 | 0 | 5 | 5 | 6 | 6 | 6 | 1000000000000 | 1000000000000 | 1000000000000 | 1000000000000 | 1000000000000 | 1000000000000 | 1000000000000 | 1000000000000 | 1000000000000 | 1000000000000 | 1000000000000 | 1000000000000 | 1000000000000 | 1000000000000 | 1000000000000 | 1000000000000 | 1000000000000 | 1000000000000 | 1000000000000 | 1000000000000 | 1000000000000 | 1000000000000 | 1000000000000 | 1000000000000 | 1000000000000 | 1000000000000 | 1000000000000 | 1000000000000 | 1000000000000 | 1000000000000 | 1000000000000
38 | S | F | Serviço | 1.26.3. | TE, PVC, SOLDÁVEL, DN 25MM, INSTALADO EM RAMAL OU SUB-RAMAL DE ÁGUA - FORNECIMENTO E INSTALAÇÃO. AF_06/2022 | UN | 80 | Serão necessárias 4 peças conforme descrição para atender cada unidade, de forma a serem previstas 80 peça spara todo conjunto. |  | 38. HIDRÁULICA EMBUTIDA EM PAREDE | 150 | 38 | HIDRÁULICA EMBUTIDA EM PAREDE |  |  | 1: 20; 2: 20; 3: 20; 4: 20 |  | 322.6 | 322.6 | 322.6 | 322.6 | 0 | 0 | 0 | 0 | 0 | 0 | 0 | 0 | 0 | 0 | 0 | 0 | 0 | 0 | 5 | 5 | 6 | 6 | 6 | 1000000000000 | 1000000000000 | 1000000000000 | 1000000000000 | 1000000000000 | 1000000000000 | 1000000000000 | 1000000000000 | 1000000000000 | 1000000000000 | 1000000000000 | 1000000000000 | 1000000000000 | 1000000000000 | 1000000000000 | 1000000000000 | 1000000000000 | 1000000000000 | 1000000000000 | 1000000000000 | 1000000000000 | 1000000000000 | 1000000000000 | 1000000000000 | 1000000000000 | 1000000000000 | 1000000000000 | 1000000000000 | 1000000000000 | 1000000000000 | 1000000000000
38 | S | F | Serviço | 1.26.4. | ADAPTADOR CURTO COM BOLSA E ROSCA PARA REGISTRO, PVC, SOLDÁVEL, DN 25MM X 3/4, INSTALADO EM RAMAL OU SUB-RAMAL DE ÁGUA - FORNECIMENTO E INSTALAÇÃO. AF_06/2022 | UN | 160 | Serão necessárias 8 peças conforme descrição para atender cada unidade, de forma a serem previstas 160 peça spara todo conjunto. |  | 38. HIDRÁULICA EMBUTIDA EM PAREDE | 151 | 38 | HIDRÁULICA EMBUTIDA EM PAREDE |  |  | 1: 40; 2: 40; 3: 40; 4: 40 |  | 324.8 | 324.8 | 324.8 | 324.8 | 0 | 0 | 0 | 0 | 0 | 0 | 0 | 0 | 0 | 0 | 0 | 0 | 0 | 0 | 5 | 5 | 6 | 6 | 6 | 1000000000000 | 1000000000000 | 1000000000000 | 1000000000000 | 1000000000000 | 1000000000000 | 1000000000000 | 1000000000000 | 1000000000000 | 1000000000000 | 1000000000000 | 1000000000000 | 1000000000000 | 1000000000000 | 1000000000000 | 1000000000000 | 1000000000000 | 1000000000000 | 1000000000000 | 1000000000000 | 1000000000000 | 1000000000000 | 1000000000000 | 1000000000000 | 1000000000000 | 1000000000000 | 1000000000000 | 1000000000000 | 1000000000000 | 1000000000000 | 1000000000000
38 | S | F | Serviço | 1.26.5. | TUBO, PVC, SOLDÁVEL, DE 25MM, INSTALADO EM PRUMADA DE ÁGUA - FORNECIMENTO E INSTALAÇÃO. AF_06/2022 | M | 102 | Serão necessários 5,10m de tubo 25mm (prumadas d'água) totalizando102 m para toda obra. |  | 38. HIDRÁULICA EMBUTIDA EM PAREDE | 152 | 38 | HIDRÁULICA EMBUTIDA EM PAREDE |  |  | 1: 25.5; 2: 25.5; 3: 25.5; 4: 25.5 |  | 159.38 | 159.38 | 159.38 | 159.38 | 0 | 0 | 0 | 0 | 0 | 0 | 0 | 0 | 0 | 0 | 0 | 0 | 0 | 0 | 5 | 5 | 6 | 6 | 6 | 1000000000000 | 1000000000000 | 1000000000000 | 1000000000000 | 1000000000000 | 1000000000000 | 1000000000000 | 1000000000000 | 1000000000000 | 1000000000000 | 1000000000000 | 1000000000000 | 1000000000000 | 1000000000000 | 1000000000000 | 1000000000000 | 1000000000000 | 1000000000000 | 1000000000000 | 1000000000000 | 1000000000000 | 1000000000000 | 1000000000000 | 1000000000000 | 1000000000000 | 1000000000000 | 1000000000000 | 1000000000000 | 1000000000000 | 1000000000000 | 1000000000000
38 | S | F | Serviço | 1.26.6. | TUBO, PVC, SOLDÁVEL, DE 25MM, INSTALADO EM RAMAL OU SUB-RAMAL DE ÁGUA - FORNECIMENTO E INSTALAÇÃO. AF_06/2022 | M | 174 | Serão necessários 8,70m de tubo 25mm (ramais e sub-ramais) totalizando174 m para toda obra. |  | 38. HIDRÁULICA EMBUTIDA EM PAREDE | 153 | 38 | HIDRÁULICA EMBUTIDA EM PAREDE |  |  | 1: 43.5; 2: 43.5; 3: 43.5; 4: 43.5 |  | 1257.59 | 1257.59 | 1257.59 | 1257.59 | 0 | 0 | 0 | 0 | 0 | 0 | 0 | 0 | 0 | 0 | 0 | 0 | 0 | 0 | 5 | 5 | 6 | 6 | 6 | 1000000000000 | 1000000000000 | 1000000000000 | 1000000000000 | 1000000000000 | 1000000000000 | 1000000000000 | 1000000000000 | 1000000000000 | 1000000000000 | 1000000000000 | 1000000000000 | 1000000000000 | 1000000000000 | 1000000000000 | 1000000000000 | 1000000000000 | 1000000000000 | 1000000000000 | 1000000000000 | 1000000000000 | 1000000000000 | 1000000000000 | 1000000000000 | 1000000000000 | 1000000000000 | 1000000000000 | 1000000000000 | 1000000000000 | 1000000000000 | 1000000000000
0 | 2 | F | Nível 2 | 1.27. | REGISTROS |  | 0 |  |  |  | 154 | [23 empty] | 0 | 0 | 0 | 0 | 0 | 0 | 0 | 0 | 0 | 0 | 0 | 0 | 0 | 0 | 0 | 0 | 0 | 0 | 0 | 0 | 0 | 0 | 0 | 0 | 0 | 0 | 0 | 0 | 0 | 0 | 0 | 0 | 0 | 0 | 0 | 0 | 0 | 0 | 0 | 0 | 0 | 0 | 0 | 0 | 0 | 0 | 0 | 0 | 0 | 0 | 0 | 0 | 0 | 0
38 | S | F | Serviço | 1.27.1. | REGISTRO DE PRESSÃO BRUTO, LATÃO, ROSCÁVEL, 3/4", COM ACABAMENTO E CANOPLA CROMADOS - FORNECIMENTO E INSTALAÇÃO. AF_08/2021 | UN | 20 | Será necessário um registro conforme descrição para cada unidade, totalizando 20 registros no total da obra |  | 38. HIDRÁULICA EMBUTIDA EM PAREDE | 155 | 38 | HIDRÁULICA EMBUTIDA EM PAREDE |  |  | 1: 5; 2: 5; 3: 5; 4: 5 |  | 803.1 | 803.1 | 803.1 | 803.1 | 0 | 0 | 0 | 0 | 0 | 0 | 0 | 0 | 0 | 0 | 0 | 0 | 0 | 0 | 5 | 5 | 6 | 6 | 6 | 1000000000000 | 1000000000000 | 1000000000000 | 1000000000000 | 1000000000000 | 1000000000000 | 1000000000000 | 1000000000000 | 1000000000000 | 1000000000000 | 1000000000000 | 1000000000000 | 1000000000000 | 1000000000000 | 1000000000000 | 1000000000000 | 1000000000000 | 1000000000000 | 1000000000000 | 1000000000000 | 1000000000000 | 1000000000000 | 1000000000000 | 1000000000000 | 1000000000000 | 1000000000000 | 1000000000000 | 1000000000000 | 1000000000000 | 1000000000000 | 1000000000000
38 | S | F | Serviço | 1.27.2. | REGISTRO DE GAVETA BRUTO, LATÃO, ROSCÁVEL, 3/4", COM ACABAMENTO E CANOPLA CROMADOS - FORNECIMENTO E INSTALAÇÃO. AF_08/2021 | UN | 60 | Serão necessários 03 registros conforme descrição para cada unidade, totalizando 60 registros no total da obra |  | 38. HIDRÁULICA EMBUTIDA EM PAREDE | 156 | 38 | HIDRÁULICA EMBUTIDA EM PAREDE |  |  | 1: 15; 2: 15; 3: 15; 4: 15 |  | 2541.75 | 2541.75 | 2541.75 | 2541.75 | 0 | 0 | 0 | 0 | 0 | 0 | 0 | 0 | 0 | 0 | 0 | 0 | 0 | 0 | 5 | 5 | 6 | 6 | 6 | 1000000000000 | 1000000000000 | 1000000000000 | 1000000000000 | 1000000000000 | 1000000000000 | 1000000000000 | 1000000000000 | 1000000000000 | 1000000000000 | 1000000000000 | 1000000000000 | 1000000000000 | 1000000000000 | 1000000000000 | 1000000000000 | 1000000000000 | 1000000000000 | 1000000000000 | 1000000000000 | 1000000000000 | 1000000000000 | 1000000000000 | 1000000000000 | 1000000000000 | 1000000000000 | 1000000000000 | 1000000000000 | 1000000000000 | 1000000000000 | 1000000000000
38 | S | F | Serviço | 1.27.3. | REGISTRO DE ESFERA, PVC, SOLDÁVEL, COM VOLANTE, DN 32 MM - FORNECIMENTO E INSTALAÇÃO. AF_08/2021 | UN | 40 | Serão necessários 02 registros conforme descrição para cada unidade, totalizando 40 registros no total da obra |  | 38. HIDRÁULICA EMBUTIDA EM PAREDE | 157 | 38 | HIDRÁULICA EMBUTIDA EM PAREDE |  |  | 1: 10; 2: 10; 3: 10; 4: 10 |  | 357.7 | 357.7 | 357.7 | 357.7 | 0 | 0 | 0 | 0 | 0 | 0 | 0 | 0 | 0 | 0 | 0 | 0 | 0 | 0 | 5 | 5 | 6 | 6 | 6 | 1000000000000 | 1000000000000 | 1000000000000 | 1000000000000 | 1000000000000 | 1000000000000 | 1000000000000 | 1000000000000 | 1000000000000 | 1000000000000 | 1000000000000 | 1000000000000 | 1000000000000 | 1000000000000 | 1000000000000 | 1000000000000 | 1000000000000 | 1000000000000 | 1000000000000 | 1000000000000 | 1000000000000 | 1000000000000 | 1000000000000 | 1000000000000 | 1000000000000 | 1000000000000 | 1000000000000 | 1000000000000 | 1000000000000 | 1000000000000 | 1000000000000
38 | S | F | Serviço | 1.27.4. | ENGATE FLEXÍVEL EM PLÁSTICO BRANCO, 1/2" X 40CM - FORNECIMENTO E INSTALAÇÃO. AF_01/2020 | UN | 80 | Serão necessários 04 engates conforme descrição para cada unidade, totalizando 80 registros no total da obra |  | 38. HIDRÁULICA EMBUTIDA EM PAREDE | 158 | 38 | HIDRÁULICA EMBUTIDA EM PAREDE |  |  | 1: 20; 2: 20; 3: 20; 4: 20 |  | 307.4 | 307.4 | 307.4 | 307.4 | 0 | 0 | 0 | 0 | 0 | 0 | 0 | 0 | 0 | 0 | 0 | 0 | 0 | 0 | 5 | 5 | 6 | 6 | 6 | 1000000000000 | 1000000000000 | 1000000000000 | 1000000000000 | 1000000000000 | 1000000000000 | 1000000000000 | 1000000000000 | 1000000000000 | 1000000000000 | 1000000000000 | 1000000000000 | 1000000000000 | 1000000000000 | 1000000000000 | 1000000000000 | 1000000000000 | 1000000000000 | 1000000000000 | 1000000000000 | 1000000000000 | 1000000000000 | 1000000000000 | 1000000000000 | 1000000000000 | 1000000000000 | 1000000000000 | 1000000000000 | 1000000000000 | 1000000000000 | 1000000000000
0 | 2 | F | Nível 2 | 1.28. | ENTRADA E ALIMENTAÇÃO |  | 0 |  |  |  | 159 | [23 empty] | 0 | 0 | 0 | 0 | 0 | 0 | 0 | 0 | 0 | 0 | 0 | 0 | 0 | 0 | 0 | 0 | 0 | 0 | 0 | 0 | 0 | 0 | 0 | 0 | 0 | 0 | 0 | 0 | 0 | 0 | 0 | 0 | 0 | 0 | 0 | 0 | 0 | 0 | 0 | 0 | 0 | 0 | 0 | 0 | 0 | 0 | 0 | 0 | 0 | 0 | 0 | 0 | 0 | 0
30 | S | F | Serviço | 1.28.1. | KIT CAVALETE PARA MEDIÇÃO DE ÁGUA - ENTRADA INDIVIDUALIZADA, EM PVC 25 MM (3/4"), PARA 1 MEDIDOR - FORNECIMENTO E INSTALAÇÃO (EXCLUSIVE HIDRÔMETRO). AF_03/2024 | UN | 20 | Cada unidade terá uma entrada de água, sendo necessários 20 kits. |  | 30. ENTRADA DE ÁGUA | 160 | 30 | ENTRADA DE ÁGUA |  |  | 1: 5; 2: 5; 3: 5; 4: 5 |  | 1127.15 | 1127.15 | 1127.15 | 1127.15 | 0 | 0 | 0 | 0 | 0 | 0 | 0 | 0 | 0 | 0 | 0 | 0 | 0 | 0 | 6 | 6 | 7 | 7 | 7 | 6 | 1000000000000 | 1000000000000 | 1000000000000 | 1000000000000 | 1000000000000 | 1000000000000 | 1000000000000 | 1000000000000 | 1000000000000 | 1000000000000 | 1000000000000 | 1000000000000 | 1000000000000 | 1000000000000 | 1000000000000 | 1000000000000 | 1000000000000 | 1000000000000 | 1000000000000 | 1000000000000 | 1000000000000 | 1000000000000 | 1000000000000 | 1000000000000 | 1000000000000 | 1000000000000 | 1000000000000 | 1000000000000 | 1000000000000 | 1000000000000
38 | S | F | Serviço | 1.28.2. | REGISTRO DE GAVETA BRUTO, LATÃO, ROSCÁVEL, 3/4" - FORNECIMENTO E INSTALAÇÃO. AF_08/2021 | UN | 20 | Será necessário um registro conforme descrição para cada unidade, totalizando 20 registros no total da obra |  | 38. HIDRÁULICA EMBUTIDA EM PAREDE | 161 | 38 | HIDRÁULICA EMBUTIDA EM PAREDE |  |  | 1: 5; 2: 5; 3: 5; 4: 5 |  | 353.8 | 353.8 | 353.8 | 353.8 | 0 | 0 | 0 | 0 | 0 | 0 | 0 | 0 | 0 | 0 | 0 | 0 | 0 | 0 | 5 | 5 | 6 | 6 | 6 | 1000000000000 | 1000000000000 | 1000000000000 | 1000000000000 | 1000000000000 | 1000000000000 | 1000000000000 | 1000000000000 | 1000000000000 | 1000000000000 | 1000000000000 | 1000000000000 | 1000000000000 | 1000000000000 | 1000000000000 | 1000000000000 | 1000000000000 | 1000000000000 | 1000000000000 | 1000000000000 | 1000000000000 | 1000000000000 | 1000000000000 | 1000000000000 | 1000000000000 | 1000000000000 | 1000000000000 | 1000000000000 | 1000000000000 | 1000000000000 | 1000000000000
38 | S | F | Serviço | 1.28.3. | TUBO, PVC, SOLDÁVEL, DE 25MM, INSTALADO EM PRUMADA DE ÁGUA - FORNECIMENTO E INSTALAÇÃO. AF_06/2022 | M | 135 | Serão necessários 6,75m de tubo 25mm (prumadas d'água) totalizando 135 m para toda obra. |  | 38. HIDRÁULICA EMBUTIDA EM PAREDE | 162 | 38 | HIDRÁULICA EMBUTIDA EM PAREDE |  |  | 1: 33.75; 2: 33.75; 3: 33.75; 4: 33.75 |  | 210.94 | 210.94 | 210.94 | 210.94 | 0 | 0 | 0 | 0 | 0 | 0 | 0 | 0 | 0 | 0 | 0 | 0 | 0 | 0 | 5 | 5 | 6 | 6 | 6 | 1000000000000 | 1000000000000 | 1000000000000 | 1000000000000 | 1000000000000 | 1000000000000 | 1000000000000 | 1000000000000 | 1000000000000 | 1000000000000 | 1000000000000 | 1000000000000 | 1000000000000 | 1000000000000 | 1000000000000 | 1000000000000 | 1000000000000 | 1000000000000 | 1000000000000 | 1000000000000 | 1000000000000 | 1000000000000 | 1000000000000 | 1000000000000 | 1000000000000 | 1000000000000 | 1000000000000 | 1000000000000 | 1000000000000 | 1000000000000 | 1000000000000
38 | S | F | Serviço | 1.28.4. | TUBO, PVC, SOLDÁVEL, DE 25MM, INSTALADO EM RAMAL DE DISTRIBUIÇÃO DE ÁGUA - FORNECIMENTO E INSTALAÇÃO. AF_06/2022 | M | 60 | Serão necessários 3,0m de tubo 25mm (ramais e sub-ramais) totalizando 60 m para toda obra. |  | 38. HIDRÁULICA EMBUTIDA EM PAREDE | 163 | 38 | HIDRÁULICA EMBUTIDA EM PAREDE |  |  | 1: 15; 2: 15; 3: 15; 4: 15 |  | 224.85 | 224.85 | 224.85 | 224.85 | 0 | 0 | 0 | 0 | 0 | 0 | 0 | 0 | 0 | 0 | 0 | 0 | 0 | 0 | 5 | 5 | 6 | 6 | 6 | 1000000000000 | 1000000000000 | 1000000000000 | 1000000000000 | 1000000000000 | 1000000000000 | 1000000000000 | 1000000000000 | 1000000000000 | 1000000000000 | 1000000000000 | 1000000000000 | 1000000000000 | 1000000000000 | 1000000000000 | 1000000000000 | 1000000000000 | 1000000000000 | 1000000000000 | 1000000000000 | 1000000000000 | 1000000000000 | 1000000000000 | 1000000000000 | 1000000000000 | 1000000000000 | 1000000000000 | 1000000000000 | 1000000000000 | 1000000000000 | 1000000000000
38 | S | F | Serviço | 1.28.5. | JOELHO 90 GRAUS, PVC, SOLDÁVEL, DN 25MM, INSTALADO EM RAMAL DE DISTRIBUIÇÃO DE ÁGUA - FORNECIMENTO E INSTALAÇÃO. AF_06/2022 | UN | 40 | Serão necessárias 2 peças conforme descrição para atender cada unidade, de forma a serem previstas 40 peça spara todo conjunto. |  | 38. HIDRÁULICA EMBUTIDA EM PAREDE | 164 | 38 | HIDRÁULICA EMBUTIDA EM PAREDE |  |  | 1: 10; 2: 10; 3: 10; 4: 10 |  | 106.9 | 106.9 | 106.9 | 106.9 | 0 | 0 | 0 | 0 | 0 | 0 | 0 | 0 | 0 | 0 | 0 | 0 | 0 | 0 | 5 | 5 | 6 | 6 | 6 | 1000000000000 | 1000000000000 | 1000000000000 | 1000000000000 | 1000000000000 | 1000000000000 | 1000000000000 | 1000000000000 | 1000000000000 | 1000000000000 | 1000000000000 | 1000000000000 | 1000000000000 | 1000000000000 | 1000000000000 | 1000000000000 | 1000000000000 | 1000000000000 | 1000000000000 | 1000000000000 | 1000000000000 | 1000000000000 | 1000000000000 | 1000000000000 | 1000000000000 | 1000000000000 | 1000000000000 | 1000000000000 | 1000000000000 | 1000000000000 | 1000000000000
38 | S | F | Serviço | 1.28.6. | TE, PVC, SOLDÁVEL, DN 25MM, INSTALADO EM RAMAL DE DISTRIBUIÇÃO DE ÁGUA - FORNECIMENTO E INSTALAÇÃO. AF_06/2022 | UN | 20 | Será necessária uma peça conforme descrição para atender cada unidade, de forma a serem previstas 20 peça spara todo conjunto. |  | 38. HIDRÁULICA EMBUTIDA EM PAREDE | 165 | 38 | HIDRÁULICA EMBUTIDA EM PAREDE |  |  | 1: 5; 2: 5; 3: 5; 4: 5 |  | 73.95 | 73.95 | 73.95 | 73.95 | 0 | 0 | 0 | 0 | 0 | 0 | 0 | 0 | 0 | 0 | 0 | 0 | 0 | 0 | 5 | 5 | 6 | 6 | 6 | 1000000000000 | 1000000000000 | 1000000000000 | 1000000000000 | 1000000000000 | 1000000000000 | 1000000000000 | 1000000000000 | 1000000000000 | 1000000000000 | 1000000000000 | 1000000000000 | 1000000000000 | 1000000000000 | 1000000000000 | 1000000000000 | 1000000000000 | 1000000000000 | 1000000000000 | 1000000000000 | 1000000000000 | 1000000000000 | 1000000000000 | 1000000000000 | 1000000000000 | 1000000000000 | 1000000000000 | 1000000000000 | 1000000000000 | 1000000000000 | 1000000000000
0 | 2 | F | Nível 2 | 1.29. | CAIXA D'ÁGUA E BARRILETE |  | 0 |  |  |  | 166 | [23 empty] | 0 | 0 | 0 | 0 | 0 | 0 | 0 | 0 | 0 | 0 | 0 | 0 | 0 | 0 | 0 | 0 | 0 | 0 | 0 | 0 | 0 | 0 | 0 | 0 | 0 | 0 | 0 | 0 | 0 | 0 | 0 | 0 | 0 | 0 | 0 | 0 | 0 | 0 | 0 | 0 | 0 | 0 | 0 | 0 | 0 | 0 | 0 | 0 | 0 | 0 | 0 | 0 | 0 | 0
39 | S | F | Serviço | 1.29.1. | CAIXA D´ÁGUA EM POLIETILENO, 500 LITROS - FORNECIMENTO E INSTALAÇÃO. AF_06/2021 | UN | 20 | Cada unidade será munida de uma caixa d'água, totalizando 20 unidades para toda a obra. |  | 39. RESERVATÓRIO DE ÁGUA | 167 | 39 | RESERVATÓRIO DE ÁGUA |  |  | 1: 5; 2: 5; 3: 5; 4: 5 |  | 1712.1 | 1712.1 | 1712.1 | 1712.1 | 0 | 0 | 0 | 0 | 0 | 0 | 0 | 0 | 0 | 0 | 0 | 0 | 0 | 0 | 4 | 4 | 5 | 5 | 5 | 1000000000000 | 1000000000000 | 1000000000000 | 1000000000000 | 1000000000000 | 1000000000000 | 1000000000000 | 1000000000000 | 1000000000000 | 1000000000000 | 1000000000000 | 1000000000000 | 1000000000000 | 1000000000000 | 1000000000000 | 1000000000000 | 1000000000000 | 1000000000000 | 1000000000000 | 1000000000000 | 1000000000000 | 1000000000000 | 1000000000000 | 1000000000000 | 1000000000000 | 1000000000000 | 1000000000000 | 1000000000000 | 1000000000000 | 1000000000000 | 1000000000000
39 | S | F | Serviço | 1.29.2. | FURO EM CAIXA D'ÁGUA COM ESPESSURA DE 2 ATÉ 5 MM E DIÂMETRO DE 25 MM. AF_06/2021 | UN | 20 | Em cada caixa será executado um furo conforme descriçao, sendo necessários 20 furos no total. |  | 39. RESERVATÓRIO DE ÁGUA | 168 | 39 | RESERVATÓRIO DE ÁGUA |  |  | 1: 5; 2: 5; 3: 5; 4: 5 |  | 26.6 | 26.6 | 26.6 | 26.6 | 0 | 0 | 0 | 0 | 0 | 0 | 0 | 0 | 0 | 0 | 0 | 0 | 0 | 0 | 4 | 4 | 5 | 5 | 5 | 1000000000000 | 1000000000000 | 1000000000000 | 1000000000000 | 1000000000000 | 1000000000000 | 1000000000000 | 1000000000000 | 1000000000000 | 1000000000000 | 1000000000000 | 1000000000000 | 1000000000000 | 1000000000000 | 1000000000000 | 1000000000000 | 1000000000000 | 1000000000000 | 1000000000000 | 1000000000000 | 1000000000000 | 1000000000000 | 1000000000000 | 1000000000000 | 1000000000000 | 1000000000000 | 1000000000000 | 1000000000000 | 1000000000000 | 1000000000000 | 1000000000000
39 | S | F | Serviço | 1.29.3. | FURO EM CAIXA D'ÁGUA COM ESPESSURA DE 2 ATÉ 5 MM E DIÂMETRO DE 32 MM. AF_06/2021 | UN | 40 | Em cada caixa serão executados dois furos conforme descriçao, sendo necessários 40 furos no total. |  | 39. RESERVATÓRIO DE ÁGUA | 169 | 39 | RESERVATÓRIO DE ÁGUA |  |  | 1: 10; 2: 10; 3: 10; 4: 10 |  | 59.9 | 59.9 | 59.9 | 59.9 | 0 | 0 | 0 | 0 | 0 | 0 | 0 | 0 | 0 | 0 | 0 | 0 | 0 | 0 | 4 | 4 | 5 | 5 | 5 | 1000000000000 | 1000000000000 | 1000000000000 | 1000000000000 | 1000000000000 | 1000000000000 | 1000000000000 | 1000000000000 | 1000000000000 | 1000000000000 | 1000000000000 | 1000000000000 | 1000000000000 | 1000000000000 | 1000000000000 | 1000000000000 | 1000000000000 | 1000000000000 | 1000000000000 | 1000000000000 | 1000000000000 | 1000000000000 | 1000000000000 | 1000000000000 | 1000000000000 | 1000000000000 | 1000000000000 | 1000000000000 | 1000000000000 | 1000000000000 | 1000000000000
39 | S | F | Serviço | 1.29.4. | ADAPTADOR COM FLANGE E ANEL DE VEDAÇÃO, PVC, SOLDÁVEL, DN 25 MM X 3/4", INSTALADO EM RESERVAÇÃO PREDIAL DE ÁGUA - FORNECIMENTO E INSTALAÇÃO. AF_04/2024 | UN | 20 | Será necessária uma peça conforme descrição para atender cada unidade, de forma a serem previstas 20 peça spara todo conjunto. |  | 39. RESERVATÓRIO DE ÁGUA | 170 | 39 | RESERVATÓRIO DE ÁGUA |  |  | 1: 5; 2: 5; 3: 5; 4: 5 |  | 116.15 | 116.15 | 116.15 | 116.15 | 0 | 0 | 0 | 0 | 0 | 0 | 0 | 0 | 0 | 0 | 0 | 0 | 0 | 0 | 4 | 4 | 5 | 5 | 5 | 1000000000000 | 1000000000000 | 1000000000000 | 1000000000000 | 1000000000000 | 1000000000000 | 1000000000000 | 1000000000000 | 1000000000000 | 1000000000000 | 1000000000000 | 1000000000000 | 1000000000000 | 1000000000000 | 1000000000000 | 1000000000000 | 1000000000000 | 1000000000000 | 1000000000000 | 1000000000000 | 1000000000000 | 1000000000000 | 1000000000000 | 1000000000000 | 1000000000000 | 1000000000000 | 1000000000000 | 1000000000000 | 1000000000000 | 1000000000000 | 1000000000000
39 | S | F | Serviço | 1.29.5. | ADAPTADOR COM FLANGE E ANEL DE VEDAÇÃO, PVC, SOLDÁVEL, DN 32 MM X 1", INSTALADO EM RESERVAÇÃO PREDIAL DE ÁGUA - FORNECIMENTO E INSTALAÇÃO. AF_04/2024 | UN | 40 | Serão necessárias duas peças conforme descrição para atender cada unidade, de forma a serem previstas 40 peças spara todo conjunto. |  | 39. RESERVATÓRIO DE ÁGUA | 171 | 39 | RESERVATÓRIO DE ÁGUA |  |  | 1: 10; 2: 10; 3: 10; 4: 10 |  | 308.9 | 308.9 | 308.9 | 308.9 | 0 | 0 | 0 | 0 | 0 | 0 | 0 | 0 | 0 | 0 | 0 | 0 | 0 | 0 | 4 | 4 | 5 | 5 | 5 | 1000000000000 | 1000000000000 | 1000000000000 | 1000000000000 | 1000000000000 | 1000000000000 | 1000000000000 | 1000000000000 | 1000000000000 | 1000000000000 | 1000000000000 | 1000000000000 | 1000000000000 | 1000000000000 | 1000000000000 | 1000000000000 | 1000000000000 | 1000000000000 | 1000000000000 | 1000000000000 | 1000000000000 | 1000000000000 | 1000000000000 | 1000000000000 | 1000000000000 | 1000000000000 | 1000000000000 | 1000000000000 | 1000000000000 | 1000000000000 | 1000000000000
39 | S | F | Serviço | 1.29.6. | TORNEIRA DE BOIA PARA CAIXA D'ÁGUA, ROSCÁVEL, 3/4" - FORNECIMENTO E INSTALAÇÃO. AF_08/2021 | UN | 20 | Será necessária uma peça conforme descrição para atender cada unidade, de forma a serem previstas 20 peça spara todo conjunto. |  | 39. RESERVATÓRIO DE ÁGUA | 172 | 39 | RESERVATÓRIO DE ÁGUA |  |  | 1: 5; 2: 5; 3: 5; 4: 5 |  | 210.65 | 210.65 | 210.65 | 210.65 | 0 | 0 | 0 | 0 | 0 | 0 | 0 | 0 | 0 | 0 | 0 | 0 | 0 | 0 | 4 | 4 | 5 | 5 | 5 | 1000000000000 | 1000000000000 | 1000000000000 | 1000000000000 | 1000000000000 | 1000000000000 | 1000000000000 | 1000000000000 | 1000000000000 | 1000000000000 | 1000000000000 | 1000000000000 | 1000000000000 | 1000000000000 | 1000000000000 | 1000000000000 | 1000000000000 | 1000000000000 | 1000000000000 | 1000000000000 | 1000000000000 | 1000000000000 | 1000000000000 | 1000000000000 | 1000000000000 | 1000000000000 | 1000000000000 | 1000000000000 | 1000000000000 | 1000000000000 | 1000000000000
39 | S | F | Serviço | 1.29.7. | JOELHO 90 GRAUS, PVC, SOLDÁVEL, DN 25MM, INSTALADO EM RAMAL DE DISTRIBUIÇÃO DE ÁGUA - FORNECIMENTO E INSTALAÇÃO. AF_06/2022 | UN | 160 | Serão necessárias 8 peças conforme descrição para atender cada unidade, de forma a serem previstas 160 peça spara todo conjunto. |  | 39. RESERVATÓRIO DE ÁGUA | 173 | 39 | RESERVATÓRIO DE ÁGUA |  |  | 1: 40; 2: 40; 3: 40; 4: 40 |  | 427.6 | 427.6 | 427.6 | 427.6 | 0 | 0 | 0 | 0 | 0 | 0 | 0 | 0 | 0 | 0 | 0 | 0 | 0 | 0 | 4 | 4 | 5 | 5 | 5 | 1000000000000 | 1000000000000 | 1000000000000 | 1000000000000 | 1000000000000 | 1000000000000 | 1000000000000 | 1000000000000 | 1000000000000 | 1000000000000 | 1000000000000 | 1000000000000 | 1000000000000 | 1000000000000 | 1000000000000 | 1000000000000 | 1000000000000 | 1000000000000 | 1000000000000 | 1000000000000 | 1000000000000 | 1000000000000 | 1000000000000 | 1000000000000 | 1000000000000 | 1000000000000 | 1000000000000 | 1000000000000 | 1000000000000 | 1000000000000 | 1000000000000
39 | S | F | Serviço | 1.29.8. | JOELHO 90 GRAUS, PVC, SOLDÁVEL, DN 32MM, INSTALADO EM RAMAL DE DISTRIBUIÇÃO DE ÁGUA - FORNECIMENTO E INSTALAÇÃO. AF_06/2022 | UN | 80 | Serão necessárias 4 peças conforme descrição para atender cada unidade, de forma a serem previstas 80 peça spara todo conjunto. |  | 39. RESERVATÓRIO DE ÁGUA | 174 | 39 | RESERVATÓRIO DE ÁGUA |  |  | 1: 20; 2: 20; 3: 20; 4: 20 |  | 295.8 | 295.8 | 295.8 | 295.8 | 0 | 0 | 0 | 0 | 0 | 0 | 0 | 0 | 0 | 0 | 0 | 0 | 0 | 0 | 4 | 4 | 5 | 5 | 5 | 1000000000000 | 1000000000000 | 1000000000000 | 1000000000000 | 1000000000000 | 1000000000000 | 1000000000000 | 1000000000000 | 1000000000000 | 1000000000000 | 1000000000000 | 1000000000000 | 1000000000000 | 1000000000000 | 1000000000000 | 1000000000000 | 1000000000000 | 1000000000000 | 1000000000000 | 1000000000000 | 1000000000000 | 1000000000000 | 1000000000000 | 1000000000000 | 1000000000000 | 1000000000000 | 1000000000000 | 1000000000000 | 1000000000000 | 1000000000000 | 1000000000000
39 | S | F | Serviço | 1.29.9. | JOELHO 45 GRAUS, PVC, SOLDÁVEL, DN 32MM, INSTALADO EM RAMAL DE DISTRIBUIÇÃO DE ÁGUA - FORNECIMENTO E INSTALAÇÃO. AF_06/2022 | UN | 20 | Será necessária uma peça conforme descrição para atender cada unidade, de forma a serem previstas 20 peça spara todo conjunto. |  | 39. RESERVATÓRIO DE ÁGUA | 175 | 39 | RESERVATÓRIO DE ÁGUA |  |  | 1: 5; 2: 5; 3: 5; 4: 5 |  | 33.95 | 33.95 | 33.95 | 33.95 | 0 | 0 | 0 | 0 | 0 | 0 | 0 | 0 | 0 | 0 | 0 | 0 | 0 | 0 | 4 | 4 | 5 | 5 | 5 | 1000000000000 | 1000000000000 | 1000000000000 | 1000000000000 | 1000000000000 | 1000000000000 | 1000000000000 | 1000000000000 | 1000000000000 | 1000000000000 | 1000000000000 | 1000000000000 | 1000000000000 | 1000000000000 | 1000000000000 | 1000000000000 | 1000000000000 | 1000000000000 | 1000000000000 | 1000000000000 | 1000000000000 | 1000000000000 | 1000000000000 | 1000000000000 | 1000000000000 | 1000000000000 | 1000000000000 | 1000000000000 | 1000000000000 | 1000000000000 | 1000000000000
39 | S | F | Serviço | 1.29.10. | BUCHA DE REDUÇÃO, CURTA, PVC, SOLDÁVEL, DN 32 X 25 MM, INSTALADO EM RAMAL DE DISTRIBUIÇÃO DE ÁGUA - FORNECIMENTO E INSTALAÇÃO. AF_06/2022 | UN | 40 | Serão necessárias 2 peças conforme descrição para atender cada unidade, de forma a serem previstas 40 peça spara todo conjunto. |  | 39. RESERVATÓRIO DE ÁGUA | 176 | 39 | RESERVATÓRIO DE ÁGUA |  |  | 1: 10; 2: 10; 3: 10; 4: 10 |  | 89.4 | 89.4 | 89.4 | 89.4 | 0 | 0 | 0 | 0 | 0 | 0 | 0 | 0 | 0 | 0 | 0 | 0 | 0 | 0 | 4 | 4 | 5 | 5 | 5 | 1000000000000 | 1000000000000 | 1000000000000 | 1000000000000 | 1000000000000 | 1000000000000 | 1000000000000 | 1000000000000 | 1000000000000 | 1000000000000 | 1000000000000 | 1000000000000 | 1000000000000 | 1000000000000 | 1000000000000 | 1000000000000 | 1000000000000 | 1000000000000 | 1000000000000 | 1000000000000 | 1000000000000 | 1000000000000 | 1000000000000 | 1000000000000 | 1000000000000 | 1000000000000 | 1000000000000 | 1000000000000 | 1000000000000 | 1000000000000 | 1000000000000
39 | S | F | Serviço | 1.29.11. | TE, PVC, SOLDÁVEL, DN 32MM, INSTALADO EM RAMAL DE DISTRIBUIÇÃO DE ÁGUA - FORNECIMENTO E INSTALAÇÃO. AF_06/2022 | UN | 60 | Serão necessárias 3 peças conforme descrição para atender cada unidade, de forma a serem previstas 60 peça spara todo conjunto. |  | 39. RESERVATÓRIO DE ÁGUA | 177 | 39 | RESERVATÓRIO DE ÁGUA |  |  | 1: 15; 2: 15; 3: 15; 4: 15 |  | 309.75 | 309.75 | 309.75 | 309.75 | 0 | 0 | 0 | 0 | 0 | 0 | 0 | 0 | 0 | 0 | 0 | 0 | 0 | 0 | 4 | 4 | 5 | 5 | 5 | 1000000000000 | 1000000000000 | 1000000000000 | 1000000000000 | 1000000000000 | 1000000000000 | 1000000000000 | 1000000000000 | 1000000000000 | 1000000000000 | 1000000000000 | 1000000000000 | 1000000000000 | 1000000000000 | 1000000000000 | 1000000000000 | 1000000000000 | 1000000000000 | 1000000000000 | 1000000000000 | 1000000000000 | 1000000000000 | 1000000000000 | 1000000000000 | 1000000000000 | 1000000000000 | 1000000000000 | 1000000000000 | 1000000000000 | 1000000000000 | 1000000000000
39 | S | F | Serviço | 1.29.12. | TÊ DE REDUÇÃO, PVC, SOLDÁVEL, DN 32MM X 25MM, INSTALADO EM RAMAL DE DISTRIBUIÇÃO DE ÁGUA - FORNECIMENTO E INSTALAÇÃO. AF_06/2022 | UN | 20 | Será necessária uma peça conforme descrição para atender cada unidade, de forma a serem previstas 20 peça spara todo conjunto. |  | 39. RESERVATÓRIO DE ÁGUA | 178 | 39 | RESERVATÓRIO DE ÁGUA |  |  | 1: 5; 2: 5; 3: 5; 4: 5 |  | 113 | 113 | 113 | 113 | 0 | 0 | 0 | 0 | 0 | 0 | 0 | 0 | 0 | 0 | 0 | 0 | 0 | 0 | 4 | 4 | 5 | 5 | 5 | 1000000000000 | 1000000000000 | 1000000000000 | 1000000000000 | 1000000000000 | 1000000000000 | 1000000000000 | 1000000000000 | 1000000000000 | 1000000000000 | 1000000000000 | 1000000000000 | 1000000000000 | 1000000000000 | 1000000000000 | 1000000000000 | 1000000000000 | 1000000000000 | 1000000000000 | 1000000000000 | 1000000000000 | 1000000000000 | 1000000000000 | 1000000000000 | 1000000000000 | 1000000000000 | 1000000000000 | 1000000000000 | 1000000000000 | 1000000000000 | 1000000000000
39 | S | F | Serviço | 1.29.13. | TUBO, PVC, SOLDÁVEL, DE 25MM, INSTALADO EM RAMAL DE DISTRIBUIÇÃO DE ÁGUA - FORNECIMENTO E INSTALAÇÃO. AF_06/2022 | M | 88 | Serão necessários 4,40m de tubo 25mm (ramais e sub-ramais) totalizando 88m para toda obra. |  | 39. RESERVATÓRIO DE ÁGUA | 179 | 39 | RESERVATÓRIO DE ÁGUA |  |  | 1: 22; 2: 22; 3: 22; 4: 22 |  | 329.78 | 329.78 | 329.78 | 329.78 | 0 | 0 | 0 | 0 | 0 | 0 | 0 | 0 | 0 | 0 | 0 | 0 | 0 | 0 | 4 | 4 | 5 | 5 | 5 | 1000000000000 | 1000000000000 | 1000000000000 | 1000000000000 | 1000000000000 | 1000000000000 | 1000000000000 | 1000000000000 | 1000000000000 | 1000000000000 | 1000000000000 | 1000000000000 | 1000000000000 | 1000000000000 | 1000000000000 | 1000000000000 | 1000000000000 | 1000000000000 | 1000000000000 | 1000000000000 | 1000000000000 | 1000000000000 | 1000000000000 | 1000000000000 | 1000000000000 | 1000000000000 | 1000000000000 | 1000000000000 | 1000000000000 | 1000000000000 | 1000000000000
39 | S | F | Serviço | 1.29.14. | TUBO, PVC, SOLDÁVEL, DE 32MM, INSTALADO EM RAMAL DE DISTRIBUIÇÃO DE ÁGUA - FORNECIMENTO E INSTALAÇÃO. AF_06/2022 | M | 211 | Serão necessários 10,55m de tubo 32mm (ramais e sub-ramais) totalizando 211 m para toda obra. |  | 39. RESERVATÓRIO DE ÁGUA | 180 | 39 | RESERVATÓRIO DE ÁGUA |  |  | 1: 52.75; 2: 52.75; 3: 52.75; 4: 52.75 |  | 1199.54 | 1199.54 | 1199.54 | 1199.54 | 0 | 0 | 0 | 0 | 0 | 0 | 0 | 0 | 0 | 0 | 0 | 0 | 0 | 0 | 4 | 4 | 5 | 5 | 5 | 1000000000000 | 1000000000000 | 1000000000000 | 1000000000000 | 1000000000000 | 1000000000000 | 1000000000000 | 1000000000000 | 1000000000000 | 1000000000000 | 1000000000000 | 1000000000000 | 1000000000000 | 1000000000000 | 1000000000000 | 1000000000000 | 1000000000000 | 1000000000000 | 1000000000000 | 1000000000000 | 1000000000000 | 1000000000000 | 1000000000000 | 1000000000000 | 1000000000000 | 1000000000000 | 1000000000000 | 1000000000000 | 1000000000000 | 1000000000000 | 1000000000000
0 | 2 | F | Nível 2 | 1.30. | SANITÁRIAS E PLUVIAIS |  | 0 |  |  |  | 181 | [23 empty] | 0 | 0 | 0 | 0 | 0 | 0 | 0 | 0 | 0 | 0 | 0 | 0 | 0 | 0 | 0 | 0 | 0 | 0 | 0 | 0 | 0 | 0 | 0 | 0 | 0 | 0 | 0 | 0 | 0 | 0 | 0 | 0 | 0 | 0 | 0 | 0 | 0 | 0 | 0 | 0 | 0 | 0 | 0 | 0 | 0 | 0 | 0 | 0 | 0 | 0 | 0 | 0 | 0 | 0
31 | S | F | Serviço | 1.30.1. | JOELHO 45 GRAUS, PVC, SERIE NORMAL, ESGOTO PREDIAL, DN 40 MM, JUNTA SOLDÁVEL, FORNECIDO E INSTALADO EM RAMAL DE DESCARGA OU RAMAL DE ESGOTO SANITÁRIO. AF_08/2022 | UN | 60 | Serão necessárias 3 peças conforme descrição para atender cada unidade, de forma a serem previstas 60 peça spara todo conjunto. |  | 31. REDE PLUVIAL E ESGOTO | 182 | 31 | REDE PLUVIAL E ESGOTO |  |  | 1: 15; 2: 15; 3: 15; 4: 15 |  | 193.65 | 193.65 | 193.65 | 193.65 | 0 | 0 | 0 | 0 | 0 | 0 | 0 | 0 | 0 | 0 | 0 | 0 | 0 | 0 | 5 | 5 | 6 | 6 | 6 | 1000000000000 | 1000000000000 | 1000000000000 | 9 | 1000000000000 | 1000000000000 | 1000000000000 | 1000000000000 | 1000000000000 | 1000000000000 | 1000000000000 | 1000000000000 | 1000000000000 | 1000000000000 | 1000000000000 | 1000000000000 | 1000000000000 | 1000000000000 | 1000000000000 | 1000000000000 | 1000000000000 | 1000000000000 | 1000000000000 | 1000000000000 | 1000000000000 | 1000000000000 | 1000000000000 | 1000000000000 | 1000000000000 | 1000000000000 | 1000000000000
31 | S | F | Serviço | 1.30.2. | JOELHO 45 GRAUS, PVC, SERIE NORMAL, ESGOTO PREDIAL, DN 50 MM, JUNTA ELÁSTICA, FORNECIDO E INSTALADO EM RAMAL DE DESCARGA OU RAMAL DE ESGOTO SANITÁRIO. AF_08/2022 | UN | 40 | Serão necessárias 2 peças conforme descrição para atender cada unidade, de forma a serem previstas 40 peça spara todo conjunto. |  | 31. REDE PLUVIAL E ESGOTO | 183 | 31 | REDE PLUVIAL E ESGOTO |  |  | 1: 10; 2: 10; 3: 10; 4: 10 |  | 186 | 186 | 186 | 186 | 0 | 0 | 0 | 0 | 0 | 0 | 0 | 0 | 0 | 0 | 0 | 0 | 0 | 0 | 5 | 5 | 6 | 6 | 6 | 1000000000000 | 1000000000000 | 1000000000000 | 9 | 1000000000000 | 1000000000000 | 1000000000000 | 1000000000000 | 1000000000000 | 1000000000000 | 1000000000000 | 1000000000000 | 1000000000000 | 1000000000000 | 1000000000000 | 1000000000000 | 1000000000000 | 1000000000000 | 1000000000000 | 1000000000000 | 1000000000000 | 1000000000000 | 1000000000000 | 1000000000000 | 1000000000000 | 1000000000000 | 1000000000000 | 1000000000000 | 1000000000000 | 1000000000000 | 1000000000000
31 | S | F | Serviço | 1.30.3. | JOELHO 90 GRAUS, PVC, SERIE NORMAL, ESGOTO PREDIAL, DN 40 MM, JUNTA SOLDÁVEL, FORNECIDO E INSTALADO EM RAMAL DE DESCARGA OU RAMAL DE ESGOTO SANITÁRIO. AF_08/2022 | UN | 40 | Serão necessárias 2 peças conforme descrição para atender cada unidade, de forma a serem previstas 40 peça spara todo conjunto. |  | 31. REDE PLUVIAL E ESGOTO | 184 | 31 | REDE PLUVIAL E ESGOTO |  |  | 1: 10; 2: 10; 3: 10; 4: 10 |  | 126.4 | 126.4 | 126.4 | 126.4 | 0 | 0 | 0 | 0 | 0 | 0 | 0 | 0 | 0 | 0 | 0 | 0 | 0 | 0 | 5 | 5 | 6 | 6 | 6 | 1000000000000 | 1000000000000 | 1000000000000 | 9 | 1000000000000 | 1000000000000 | 1000000000000 | 1000000000000 | 1000000000000 | 1000000000000 | 1000000000000 | 1000000000000 | 1000000000000 | 1000000000000 | 1000000000000 | 1000000000000 | 1000000000000 | 1000000000000 | 1000000000000 | 1000000000000 | 1000000000000 | 1000000000000 | 1000000000000 | 1000000000000 | 1000000000000 | 1000000000000 | 1000000000000 | 1000000000000 | 1000000000000 | 1000000000000 | 1000000000000
31 | S | F | Serviço | 1.30.4. | JOELHO 90 GRAUS, PVC, SERIE NORMAL, ESGOTO PREDIAL, DN 50 MM, JUNTA ELÁSTICA, FORNECIDO E INSTALADO EM RAMAL DE DESCARGA OU RAMAL DE ESGOTO SANITÁRIO. AF_08/2022 | UN | 180 | Serão necessárias 9 peças conforme descrição para atender cada unidade, de forma a serem previstas 180 peça spara todo conjunto. |  | 31. REDE PLUVIAL E ESGOTO | 185 | 31 | REDE PLUVIAL E ESGOTO |  |  | 1: 45; 2: 45; 3: 45; 4: 45 |  | 798.3 | 798.3 | 798.3 | 798.3 | 0 | 0 | 0 | 0 | 0 | 0 | 0 | 0 | 0 | 0 | 0 | 0 | 0 | 0 | 5 | 5 | 6 | 6 | 6 | 1000000000000 | 1000000000000 | 1000000000000 | 9 | 1000000000000 | 1000000000000 | 1000000000000 | 1000000000000 | 1000000000000 | 1000000000000 | 1000000000000 | 1000000000000 | 1000000000000 | 1000000000000 | 1000000000000 | 1000000000000 | 1000000000000 | 1000000000000 | 1000000000000 | 1000000000000 | 1000000000000 | 1000000000000 | 1000000000000 | 1000000000000 | 1000000000000 | 1000000000000 | 1000000000000 | 1000000000000 | 1000000000000 | 1000000000000 | 1000000000000
31 | S | F | Serviço | 1.30.5. | JOELHO 90 GRAUS, PVC, SERIE NORMAL, ESGOTO PREDIAL, DN 100 MM, JUNTA ELÁSTICA, FORNECIDO E INSTALADO EM RAMAL DE DESCARGA OU RAMAL DE ESGOTO SANITÁRIO. AF_08/2022 | UN | 20 | Será necessária uma peça conforme descrição para atender cada unidade, de forma a serem previstas 20 peça spara todo conjunto. |  | 31. REDE PLUVIAL E ESGOTO | 186 | 31 | REDE PLUVIAL E ESGOTO |  |  | 1: 5; 2: 5; 3: 5; 4: 5 |  | 162.8 | 162.8 | 162.8 | 162.8 | 0 | 0 | 0 | 0 | 0 | 0 | 0 | 0 | 0 | 0 | 0 | 0 | 0 | 0 | 5 | 5 | 6 | 6 | 6 | 1000000000000 | 1000000000000 | 1000000000000 | 9 | 1000000000000 | 1000000000000 | 1000000000000 | 1000000000000 | 1000000000000 | 1000000000000 | 1000000000000 | 1000000000000 | 1000000000000 | 1000000000000 | 1000000000000 | 1000000000000 | 1000000000000 | 1000000000000 | 1000000000000 | 1000000000000 | 1000000000000 | 1000000000000 | 1000000000000 | 1000000000000 | 1000000000000 | 1000000000000 | 1000000000000 | 1000000000000 | 1000000000000 | 1000000000000 | 1000000000000
31 | S | F | Serviço | 1.30.6. | TE, PVC, SERIE NORMAL, ESGOTO PREDIAL, DN 50 X 50 MM, JUNTA ELÁSTICA, FORNECIDO E INSTALADO EM RAMAL DE DESCARGA OU RAMAL DE ESGOTO SANITÁRIO. AF_08/2022 | UN | 20 | Será necessária uma peça conforme descrição para atender cada unidade, de forma a serem previstas 20 peça spara todo conjunto. |  | 31. REDE PLUVIAL E ESGOTO | 187 | 31 | REDE PLUVIAL E ESGOTO |  |  | 1: 5; 2: 5; 3: 5; 4: 5 |  | 143.3 | 143.3 | 143.3 | 143.3 | 0 | 0 | 0 | 0 | 0 | 0 | 0 | 0 | 0 | 0 | 0 | 0 | 0 | 0 | 5 | 5 | 6 | 6 | 6 | 1000000000000 | 1000000000000 | 1000000000000 | 9 | 1000000000000 | 1000000000000 | 1000000000000 | 1000000000000 | 1000000000000 | 1000000000000 | 1000000000000 | 1000000000000 | 1000000000000 | 1000000000000 | 1000000000000 | 1000000000000 | 1000000000000 | 1000000000000 | 1000000000000 | 1000000000000 | 1000000000000 | 1000000000000 | 1000000000000 | 1000000000000 | 1000000000000 | 1000000000000 | 1000000000000 | 1000000000000 | 1000000000000 | 1000000000000 | 1000000000000
31 | S | F | Serviço | 1.30.7. | JUNÇÃO DE REDUÇÃO INVERTIDA, PVC, SÉRIE NORMAL, ESGOTO PREDIAL, DN 100 X 50 MM, JUNTA ELÁSTICA, FORNECIDO E INSTALADO EM RAMAL DE DESCARGA OU RAMAL DE ESGOTO SANITÁRIO. AF_08/2022 | UN | 20 | Será necessária uma peça conforme descrição para atender cada unidade, de forma a serem previstas 20 peça spara todo conjunto. |  | 31. REDE PLUVIAL E ESGOTO | 188 | 31 | REDE PLUVIAL E ESGOTO |  |  | 1: 5; 2: 5; 3: 5; 4: 5 |  | 253.1 | 253.1 | 253.1 | 253.1 | 0 | 0 | 0 | 0 | 0 | 0 | 0 | 0 | 0 | 0 | 0 | 0 | 0 | 0 | 5 | 5 | 6 | 6 | 6 | 1000000000000 | 1000000000000 | 1000000000000 | 9 | 1000000000000 | 1000000000000 | 1000000000000 | 1000000000000 | 1000000000000 | 1000000000000 | 1000000000000 | 1000000000000 | 1000000000000 | 1000000000000 | 1000000000000 | 1000000000000 | 1000000000000 | 1000000000000 | 1000000000000 | 1000000000000 | 1000000000000 | 1000000000000 | 1000000000000 | 1000000000000 | 1000000000000 | 1000000000000 | 1000000000000 | 1000000000000 | 1000000000000 | 1000000000000 | 1000000000000
31 | S | F | Serviço | 1.30.8. | TERMINAL DE VENTILAÇÃO, PVC, SÉRIE NORMAL, ESGOTO PREDIAL, DN 50 MM, JUNTA SOLDÁVEL, FORNECIDO E INSTALADO EM PRUMADA DE ESGOTO SANITÁRIO OU VENTILAÇÃO. AF_08/2022 | UN | 20 | Será necessária uma peça conforme descrição para atender cada unidade, de forma a serem previstas 20 peça spara todo conjunto. |  | 31. REDE PLUVIAL E ESGOTO | 189 | 31 | REDE PLUVIAL E ESGOTO |  |  | 1: 5; 2: 5; 3: 5; 4: 5 |  | 65.9 | 65.9 | 65.9 | 65.9 | 0 | 0 | 0 | 0 | 0 | 0 | 0 | 0 | 0 | 0 | 0 | 0 | 0 | 0 | 5 | 5 | 6 | 6 | 6 | 1000000000000 | 1000000000000 | 1000000000000 | 9 | 1000000000000 | 1000000000000 | 1000000000000 | 1000000000000 | 1000000000000 | 1000000000000 | 1000000000000 | 1000000000000 | 1000000000000 | 1000000000000 | 1000000000000 | 1000000000000 | 1000000000000 | 1000000000000 | 1000000000000 | 1000000000000 | 1000000000000 | 1000000000000 | 1000000000000 | 1000000000000 | 1000000000000 | 1000000000000 | 1000000000000 | 1000000000000 | 1000000000000 | 1000000000000 | 1000000000000
31 | S | F | Serviço | 1.30.9. | TUBO PVC, SERIE NORMAL, ESGOTO PREDIAL, DN 40 MM, FORNECIDO E INSTALADO EM RAMAL DE DESCARGA OU RAMAL DE ESGOTO SANITÁRIO. AF_08/2022 | M | 67 | Serão usados 3,35m de tubo pvc para esgoto de 40mm por unidade, sendo assim serão 67m para todo conjunto habitacional |  | 31. REDE PLUVIAL E ESGOTO | 190 | 31 | REDE PLUVIAL E ESGOTO |  |  | 1: 16.75; 2: 16.75; 3: 16.75; 4: 16.75 |  | 442.37 | 442.37 | 442.37 | 442.37 | 0 | 0 | 0 | 0 | 0 | 0 | 0 | 0 | 0 | 0 | 0 | 0 | 0 | 0 | 5 | 5 | 6 | 6 | 6 | 1000000000000 | 1000000000000 | 1000000000000 | 9 | 1000000000000 | 1000000000000 | 1000000000000 | 1000000000000 | 1000000000000 | 1000000000000 | 1000000000000 | 1000000000000 | 1000000000000 | 1000000000000 | 1000000000000 | 1000000000000 | 1000000000000 | 1000000000000 | 1000000000000 | 1000000000000 | 1000000000000 | 1000000000000 | 1000000000000 | 1000000000000 | 1000000000000 | 1000000000000 | 1000000000000 | 1000000000000 | 1000000000000 | 1000000000000 | 1000000000000
31 | S | F | Serviço | 1.30.10. | TUBO PVC, SERIE NORMAL, ESGOTO PREDIAL, DN 50 MM, FORNECIDO E INSTALADO EM RAMAL DE DESCARGA OU RAMAL DE ESGOTO SANITÁRIO. AF_08/2022 | M | 204.2 | Serão usados 10,21m de tubo pvc para esgoto de 50mm (ramal de descarga) por unidade, sendo assim serão 204,2m para todo conjunto habitacional |  | 31. REDE PLUVIAL E ESGOTO | 191 | 31 | REDE PLUVIAL E ESGOTO |  |  | 1: 51.05; 2: 51.05; 3: 51.05; 4: 51.05 |  | 1698.43 | 1698.43 | 1698.43 | 1698.43 | 0 | 0 | 0 | 0 | 0 | 0 | 0 | 0 | 0 | 0 | 0 | 0 | 0 | 0 | 5 | 5 | 6 | 6 | 6 | 1000000000000 | 1000000000000 | 1000000000000 | 9 | 1000000000000 | 1000000000000 | 1000000000000 | 1000000000000 | 1000000000000 | 1000000000000 | 1000000000000 | 1000000000000 | 1000000000000 | 1000000000000 | 1000000000000 | 1000000000000 | 1000000000000 | 1000000000000 | 1000000000000 | 1000000000000 | 1000000000000 | 1000000000000 | 1000000000000 | 1000000000000 | 1000000000000 | 1000000000000 | 1000000000000 | 1000000000000 | 1000000000000 | 1000000000000 | 1000000000000
31 | S | F | Serviço | 1.30.11. | TUBO PVC, SERIE NORMAL, ESGOTO PREDIAL, DN 50 MM, FORNECIDO E INSTALADO EM PRUMADA DE ESGOTO SANITÁRIO OU VENTILAÇÃO. AF_08/2022 | M | 160 | Serão usados 4m de tubo pvc para esgoto de 50mm (prumadas) por unidade, sendo assim serão 80m para todo conjunto habitacional |  | 31. REDE PLUVIAL E ESGOTO | 192 | 31 | REDE PLUVIAL E ESGOTO |  |  | 1: 40; 2: 40; 3: 40; 4: 40 |  | 643.6 | 643.6 | 643.6 | 643.6 | 0 | 0 | 0 | 0 | 0 | 0 | 0 | 0 | 0 | 0 | 0 | 0 | 0 | 0 | 5 | 5 | 6 | 6 | 6 | 1000000000000 | 1000000000000 | 1000000000000 | 9 | 1000000000000 | 1000000000000 | 1000000000000 | 1000000000000 | 1000000000000 | 1000000000000 | 1000000000000 | 1000000000000 | 1000000000000 | 1000000000000 | 1000000000000 | 1000000000000 | 1000000000000 | 1000000000000 | 1000000000000 | 1000000000000 | 1000000000000 | 1000000000000 | 1000000000000 | 1000000000000 | 1000000000000 | 1000000000000 | 1000000000000 | 1000000000000 | 1000000000000 | 1000000000000 | 1000000000000
31 | S | F | Serviço | 1.30.12. | TUBO PVC, SERIE NORMAL, ESGOTO PREDIAL, DN 100 MM, FORNECIDO E INSTALADO EM RAMAL DE DESCARGA OU RAMAL DE ESGOTO SANITÁRIO. AF_08/2022 | M | 676 | Serão usados 33,8m de tubo pvc para esgoto de 100mm (ramal de descarga) por unidade, sendo assim serão 676m para todo conjunto habitacional |  | 31. REDE PLUVIAL E ESGOTO | 193 | 31 | REDE PLUVIAL E ESGOTO |  |  | 1: 169; 2: 169; 3: 169; 4: 169 |  | 7831.46 | 7831.46 | 7831.46 | 7831.46 | 0 | 0 | 0 | 0 | 0 | 0 | 0 | 0 | 0 | 0 | 0 | 0 | 0 | 0 | 5 | 5 | 6 | 6 | 6 | 1000000000000 | 1000000000000 | 1000000000000 | 9 | 1000000000000 | 1000000000000 | 1000000000000 | 1000000000000 | 1000000000000 | 1000000000000 | 1000000000000 | 1000000000000 | 1000000000000 | 1000000000000 | 1000000000000 | 1000000000000 | 1000000000000 | 1000000000000 | 1000000000000 | 1000000000000 | 1000000000000 | 1000000000000 | 1000000000000 | 1000000000000 | 1000000000000 | 1000000000000 | 1000000000000 | 1000000000000 | 1000000000000 | 1000000000000 | 1000000000000
0 | 2 | F | Nível 2 | 1.31. | ACESSÓRIOS/CAIXAS |  | 0 |  |  |  | 194 | [23 empty] | 0 | 0 | 0 | 0 | 0 | 0 | 0 | 0 | 0 | 0 | 0 | 0 | 0 | 0 | 0 | 0 | 0 | 0 | 0 | 0 | 0 | 0 | 0 | 0 | 0 | 0 | 0 | 0 | 0 | 0 | 0 | 0 | 0 | 0 | 0 | 0 | 0 | 0 | 0 | 0 | 0 | 0 | 0 | 0 | 0 | 0 | 0 | 0 | 0 | 0 | 0 | 0 | 0 | 0
31 | S | F | Serviço | 1.31.1. | CAIXA ENTERRADA HIDRÁULICA RETANGULAR EM ALVENARIA COM TIJOLOS CERÂMICOS MACIÇOS, DIMENSÕES INTERNAS: 0,6X0,6X0,6 M PARA REDE DE ESGOTO. AF_12/2020 | UN | 100 | Cada unidade irá receber 5 caixas de passagem, totalizando 100 caixas para todo conjunto. |  | 31. REDE PLUVIAL E ESGOTO | 195 | 31 | REDE PLUVIAL E ESGOTO |  |  | 1: 25; 2: 25; 3: 25; 4: 25 |  | 17065.75 | 17065.75 | 17065.75 | 17065.75 | 0 | 0 | 0 | 0 | 0 | 0 | 0 | 0 | 0 | 0 | 0 | 0 | 0 | 0 | 5 | 5 | 6 | 6 | 6 | 1000000000000 | 1000000000000 | 1000000000000 | 9 | 1000000000000 | 1000000000000 | 1000000000000 | 1000000000000 | 1000000000000 | 1000000000000 | 1000000000000 | 1000000000000 | 1000000000000 | 1000000000000 | 1000000000000 | 1000000000000 | 1000000000000 | 1000000000000 | 1000000000000 | 1000000000000 | 1000000000000 | 1000000000000 | 1000000000000 | 1000000000000 | 1000000000000 | 1000000000000 | 1000000000000 | 1000000000000 | 1000000000000 | 1000000000000 | 1000000000000
38 | S | F | Serviço | 1.31.2. | CAIXA SIFONADA, PVC, DN 100 X 100 X 50 MM, JUNTA ELÁSTICA, FORNECIDA E INSTALADA EM RAMAL DE DESCARGA OU EM RAMAL DE ESGOTO SANITÁRIO. AF_08/2022 | UN | 20 | Cada unidade receberá uma unidade de caixa sifonada, uma de ralo sifonado e uma de ralo seco conforme descrição totalizando 20 unidades de cada item para todo a obra. |  | 38. HIDRÁULICA EMBUTIDA EM PAREDE | 196 | 38 | HIDRÁULICA EMBUTIDA EM PAREDE |  |  | 1: 5; 2: 5; 3: 5; 4: 5 |  | 287 | 287 | 287 | 287 | 0 | 0 | 0 | 0 | 0 | 0 | 0 | 0 | 0 | 0 | 0 | 0 | 0 | 0 | 5 | 5 | 6 | 6 | 6 | 1000000000000 | 1000000000000 | 1000000000000 | 1000000000000 | 1000000000000 | 1000000000000 | 1000000000000 | 1000000000000 | 1000000000000 | 1000000000000 | 1000000000000 | 1000000000000 | 1000000000000 | 1000000000000 | 1000000000000 | 1000000000000 | 1000000000000 | 1000000000000 | 1000000000000 | 1000000000000 | 1000000000000 | 1000000000000 | 1000000000000 | 1000000000000 | 1000000000000 | 1000000000000 | 1000000000000 | 1000000000000 | 1000000000000 | 1000000000000 | 1000000000000
31 | S | F | Serviço | 1.31.3. | RALO SIFONADO REDONDO, PVC, DN 100 X 40 MM, JUNTA SOLDÁVEL, FORNECIDO E INSTALADO EM RAMAL DE DESCARGA OU EM RAMAL DE ESGOTO SANITÁRIO. AF_08/2022 | UN | 20 | Cada unidade receberá uma unidade de caixa sifonada, uma de ralo sifonado e uma de ralo seco conforme descrição totalizando 20 unidades de cada item para todo a obra. |  | 31. REDE PLUVIAL E ESGOTO | 197 | 31 | REDE PLUVIAL E ESGOTO |  |  | 1: 5; 2: 5; 3: 5; 4: 5 |  | 112.1 | 112.1 | 112.1 | 112.1 | 0 | 0 | 0 | 0 | 0 | 0 | 0 | 0 | 0 | 0 | 0 | 0 | 0 | 0 | 5 | 5 | 6 | 6 | 6 | 1000000000000 | 1000000000000 | 1000000000000 | 9 | 1000000000000 | 1000000000000 | 1000000000000 | 1000000000000 | 1000000000000 | 1000000000000 | 1000000000000 | 1000000000000 | 1000000000000 | 1000000000000 | 1000000000000 | 1000000000000 | 1000000000000 | 1000000000000 | 1000000000000 | 1000000000000 | 1000000000000 | 1000000000000 | 1000000000000 | 1000000000000 | 1000000000000 | 1000000000000 | 1000000000000 | 1000000000000 | 1000000000000 | 1000000000000 | 1000000000000
31 | S | F | Serviço | 1.31.4. | RALO SECO CÔNICO, PVC, DN 100 X 40 MM, JUNTA SOLDÁVEL, FORNECIDO E INSTALADO EM RAMAL DE DESCARGA OU EM RAMAL DE ESGOTO SANITÁRIO. AF_08/2022 | UN | 20 | Cada unidade receberá uma unidade de caixa sifonada, uma de ralo sifonado e uma de ralo seco conforme descrição totalizando 20 unidades de cada item para todo a obra. |  | 31. REDE PLUVIAL E ESGOTO | 198 | 31 | REDE PLUVIAL E ESGOTO |  |  | 1: 5; 2: 5; 3: 5; 4: 5 |  | 117.2 | 117.2 | 117.2 | 117.2 | 0 | 0 | 0 | 0 | 0 | 0 | 0 | 0 | 0 | 0 | 0 | 0 | 0 | 0 | 5 | 5 | 6 | 6 | 6 | 1000000000000 | 1000000000000 | 1000000000000 | 9 | 1000000000000 | 1000000000000 | 1000000000000 | 1000000000000 | 1000000000000 | 1000000000000 | 1000000000000 | 1000000000000 | 1000000000000 | 1000000000000 | 1000000000000 | 1000000000000 | 1000000000000 | 1000000000000 | 1000000000000 | 1000000000000 | 1000000000000 | 1000000000000 | 1000000000000 | 1000000000000 | 1000000000000 | 1000000000000 | 1000000000000 | 1000000000000 | 1000000000000 | 1000000000000 | 1000000000000
31 | S | F | Serviço | 1.31.5. | CAIXA DE GORDURA SIMPLES (CAPACIDADE: 36 L), RETANGULAR, EM ALVENARIA COM BLOCOS DE CONCRETO, DIMENSÕES INTERNAS = 0,2X0,4 M, ALTURA INTERNA = 0,8 M. AF_12/2020 | UN | 20 | Cada unidade irá receber uma caixa de passagem, totalizando 20 caixas para todo conjunto. |  | 31. REDE PLUVIAL E ESGOTO | 199 | 31 | REDE PLUVIAL E ESGOTO |  |  | 1: 5; 2: 5; 3: 5; 4: 5 |  | 1696.3 | 1696.3 | 1696.3 | 1696.3 | 0 | 0 | 0 | 0 | 0 | 0 | 0 | 0 | 0 | 0 | 0 | 0 | 0 | 0 | 5 | 5 | 6 | 6 | 6 | 1000000000000 | 1000000000000 | 1000000000000 | 9 | 1000000000000 | 1000000000000 | 1000000000000 | 1000000000000 | 1000000000000 | 1000000000000 | 1000000000000 | 1000000000000 | 1000000000000 | 1000000000000 | 1000000000000 | 1000000000000 | 1000000000000 | 1000000000000 | 1000000000000 | 1000000000000 | 1000000000000 | 1000000000000 | 1000000000000 | 1000000000000 | 1000000000000 | 1000000000000 | 1000000000000 | 1000000000000 | 1000000000000 | 1000000000000 | 1000000000000
0 | 2 | F | Nível 2 | 1.32. | LOUÇAS |  | 0 |  |  |  | 200 | [23 empty] | 0 | 0 | 0 | 0 | 0 | 0 | 0 | 0 | 0 | 0 | 0 | 0 | 0 | 0 | 0 | 0 | 0 | 0 | 0 | 0 | 0 | 0 | 0 | 0 | 0 | 0 | 0 | 0 | 0 | 0 | 0 | 0 | 0 | 0 | 0 | 0 | 0 | 0 | 0 | 0 | 0 | 0 | 0 | 0 | 0 | 0 | 0 | 0 | 0 | 0 | 0 | 0 | 0 | 0
33 | S | F | Serviço | 1.32.1. | VASO SANITÁRIO SIFONADO COM CAIXA ACOPLADA LOUÇA BRANCA, INCLUSO ENGATE FLEXÍVEL EM PLÁSTICO BRANCO, 1/2 X 40CM - FORNECIMENTO E INSTALAÇÃO. AF_01/2020 | UN | 20 | Será instalado um vaso sanitário em cada unidade, totalizando 20 unidades para todo conjunto habitacional. |  | 33. LOUÇAS | 201 | 33 | LOUÇAS |  |  | 1: 5; 2: 5; 3: 5; 4: 5 |  | 3203.85 | 3203.85 | 3203.85 | 3203.85 | 0 | 0 | 0 | 0 | 0 | 0 | 0 | 0 | 0 | 0 | 0 | 0 | 0 | 0 | 9 | 9 | 9 | 9 | 9 | 1000000000000 | 1000000000000 | 1000000000000 | 9 | 1000000000000 | 1000000000000 | 1000000000000 | 1000000000000 | 1000000000000 | 1000000000000 | 1000000000000 | 1000000000000 | 1000000000000 | 1000000000000 | 1000000000000 | 1000000000000 | 1000000000000 | 1000000000000 | 1000000000000 | 1000000000000 | 1000000000000 | 1000000000000 | 1000000000000 | 1000000000000 | 1000000000000 | 1000000000000 | 1000000000000 | 1000000000000 | 1000000000000 | 1000000000000 | 1000000000000
33 | S | F | Serviço | 1.32.2. | LAVATÓRIO LOUÇA BRANCA SUSPENSO, 29,5 X 39CM OU EQUIVALENTE, PADRÃO POPULAR, INCLUSO SIFÃO FLEXÍVEL EM PVC, VÁLVULA E ENGATE FLEXÍVEL 30CM EM PLÁSTICO E TORNEIRA CROMADA DE MESA, PADRÃO POPULAR - FORNECIMENTO E INSTALAÇÃO. AF_01/2020 | UN | 20 | Será instalado um lavatório sanitário em cada unidade, totalizando 20 unidades para todo conjunto habitacional. |  | 33. LOUÇAS | 202 | 33 | LOUÇAS |  |  | 1: 5; 2: 5; 3: 5; 4: 5 |  | 1572.9 | 1572.9 | 1572.9 | 1572.9 | 0 | 0 | 0 | 0 | 0 | 0 | 0 | 0 | 0 | 0 | 0 | 0 | 0 | 0 | 9 | 9 | 9 | 9 | 9 | 1000000000000 | 1000000000000 | 1000000000000 | 9 | 1000000000000 | 1000000000000 | 1000000000000 | 1000000000000 | 1000000000000 | 1000000000000 | 1000000000000 | 1000000000000 | 1000000000000 | 1000000000000 | 1000000000000 | 1000000000000 | 1000000000000 | 1000000000000 | 1000000000000 | 1000000000000 | 1000000000000 | 1000000000000 | 1000000000000 | 1000000000000 | 1000000000000 | 1000000000000 | 1000000000000 | 1000000000000 | 1000000000000 | 1000000000000 | 1000000000000
0 | 2 | F | Nível 2 | 1.33. | BANCADAS E METAIS |  | 0 |  |  |  | 203 | [23 empty] | 0 | 0 | 0 | 0 | 0 | 0 | 0 | 0 | 0 | 0 | 0 | 0 | 0 | 0 | 0 | 0 | 0 | 0 | 0 | 0 | 0 | 0 | 0 | 0 | 0 | 0 | 0 | 0 | 0 | 0 | 0 | 0 | 0 | 0 | 0 | 0 | 0 | 0 | 0 | 0 | 0 | 0 | 0 | 0 | 0 | 0 | 0 | 0 | 0 | 0 | 0 | 0 | 0 | 0
40 | S | F | Serviço | 1.33.1. | BANCADA DE MÁRMORE SINTÉTICO 120 X 60CM, COM CUBA INTEGRADA, INCLUSO SIFÃO TIPO FLEXÍVEL EM PVC, VÁLVULA EM PLÁSTICO CROMADO TIPO AMERICANA E TORNEIRA CROMADA LONGA, DE PAREDE, PADRÃO POPULAR - FORNECIMENTO E INSTALAÇÃO. AF_01/2020 | UN | 20 | Cada unidade receberá uma bancada de mármore, sendo necessárias 20 unidades para atender toda a obra. |  | 40. PLASTICOS E SINTÉTICOS | 204 | 40 | PLASTICOS E SINTÉTICOS |  |  | 1: 5; 2: 5; 3: 5; 4: 5 |  | 2530.55 | 2530.55 | 2530.55 | 2530.55 | 0 | 0 | 0 | 0 | 0 | 0 | 0 | 0 | 0 | 0 | 0 | 0 | 0 | 0 | 8 | 8 | 9 | 9 | 9 | 1000000000000 | 1000000000000 | 1000000000000 | 1000000000000 | 1000000000000 | 1000000000000 | 1000000000000 | 1000000000000 | 1000000000000 | 1000000000000 | 1000000000000 | 1000000000000 | 1000000000000 | 1000000000000 | 1000000000000 | 1000000000000 | 1000000000000 | 1000000000000 | 1000000000000 | 1000000000000 | 1000000000000 | 1000000000000 | 1000000000000 | 1000000000000 | 1000000000000 | 1000000000000 | 1000000000000 | 1000000000000 | 1000000000000 | 1000000000000 | 1000000000000
33 | S | F | Serviço | 1.33.2. | TANQUE DE MÁRMORE SINTÉTICO COM COLUNA, 22L OU EQUIVALENTE, INCLUSO SIFÃO FLEXÍVEL EM PVC, VÁLVULA PLÁSTICA E TORNEIRA DE METAL CROMADO PADRÃO POPULAR - FORNECIMENTO E INSTALAÇÃO. AF_01/2020 | UN | 20 | Será instalado um tanque em cada unidade, totalizando 20 unidades para todo conjunto habitacional. |  | 33. LOUÇAS | 205 | 33 | LOUÇAS |  |  | 1: 5; 2: 5; 3: 5; 4: 5 |  | 3778.2 | 3778.2 | 3778.2 | 3778.2 | 0 | 0 | 0 | 0 | 0 | 0 | 0 | 0 | 0 | 0 | 0 | 0 | 0 | 0 | 9 | 9 | 9 | 9 | 9 | 1000000000000 | 1000000000000 | 1000000000000 | 9 | 1000000000000 | 1000000000000 | 1000000000000 | 1000000000000 | 1000000000000 | 1000000000000 | 1000000000000 | 1000000000000 | 1000000000000 | 1000000000000 | 1000000000000 | 1000000000000 | 1000000000000 | 1000000000000 | 1000000000000 | 1000000000000 | 1000000000000 | 1000000000000 | 1000000000000 | 1000000000000 | 1000000000000 | 1000000000000 | 1000000000000 | 1000000000000 | 1000000000000 | 1000000000000 | 1000000000000
34 | S | F | Serviço | 1.33.3. | KIT DE ACESSORIOS PARA BANHEIRO EM METAL CROMADO, 5 PECAS, INCLUSO FIXAÇÃO. AF_01/2020 | UN | 20 | Será instalado um kit de acessórios em cada unidade, totalizando 20 unidades para todo conjunto habitacional. |  | 34. METAIS | 206 | 34 | METAIS |  |  | 1: 5; 2: 5; 3: 5; 4: 5 |  | 850.85 | 850.85 | 850.85 | 850.85 | 0 | 0 | 0 | 0 | 0 | 0 | 0 | 0 | 0 | 0 | 0 | 0 | 0 | 0 | 9 | 9 | 9 | 9 | 9 | 1000000000000 | 1000000000000 | 1000000000000 | 1000000000000 | 1000000000000 | 1000000000000 | 1000000000000 | 1000000000000 | 1000000000000 | 1000000000000 | 1000000000000 | 1000000000000 | 1000000000000 | 1000000000000 | 1000000000000 | 1000000000000 | 1000000000000 | 1000000000000 | 1000000000000 | 1000000000000 | 1000000000000 | 1000000000000 | 1000000000000 | 1000000000000 | 1000000000000 | 1000000000000 | 1000000000000 | 1000000000000 | 1000000000000 | 1000000000000 | 1000000000000
34 | S | F | Serviço | 1.33.4. | BARRA DE APOIO EM "L", EM ACO INOX POLIDO 70 X 70 CM, FIXADA NA PAREDE - FORNECIMENTO E INSTALACAO. AF_01/2020 | UN | 6 | Serão instaladas 03 unidades de barra de apoio em cada residência acessivel semdo uma para idoso e uma para PNE |  | 34. METAIS | 207 | 34 | METAIS |  |  | 4: 6 |  | 0 | 0 | 0 | 4940.76 | 0 | 0 | 0 | 0 | 0 | 0 | 0 | 0 | 0 | 0 | 0 | 0 | 0 | 0 | 9 | 9 | 9 | 9 | 9 | 1000000000000 | 1000000000000 | 1000000000000 | 1000000000000 | 1000000000000 | 1000000000000 | 1000000000000 | 1000000000000 | 1000000000000 | 1000000000000 | 1000000000000 | 1000000000000 | 1000000000000 | 1000000000000 | 1000000000000 | 1000000000000 | 1000000000000 | 1000000000000 | 1000000000000 | 1000000000000 | 1000000000000 | 1000000000000 | 1000000000000 | 1000000000000 | 1000000000000 | 1000000000000 | 1000000000000 | 1000000000000 | 1000000000000 | 1000000000000 | 1000000000000
34 | S | F | Serviço | 1.33.5. | BARRA DE APOIO RETA, EM ACO INOX POLIDO, COMPRIMENTO 70 CM, FIXADA NA PAREDE - FORNECIMENTO E INSTALAÇÃO. AF_01/2020 | UN | 4 | Serão instaladas 02 unidades de barra de apoio em cada residência acessivel semdo uma para idoso e uma para PNE |  | 34. METAIS | 208 | 34 | METAIS |  |  | 4: 4 |  | 0 | 0 | 0 | 1837.04 | 0 | 0 | 0 | 0 | 0 | 0 | 0 | 0 | 0 | 0 | 0 | 0 | 0 | 0 | 9 | 9 | 9 | 9 | 9 | 1000000000000 | 1000000000000 | 1000000000000 | 1000000000000 | 1000000000000 | 1000000000000 | 1000000000000 | 1000000000000 | 1000000000000 | 1000000000000 | 1000000000000 | 1000000000000 | 1000000000000 | 1000000000000 | 1000000000000 | 1000000000000 | 1000000000000 | 1000000000000 | 1000000000000 | 1000000000000 | 1000000000000 | 1000000000000 | 1000000000000 | 1000000000000 | 1000000000000 | 1000000000000 | 1000000000000 | 1000000000000 | 1000000000000 | 1000000000000 | 1000000000000
34 | S | F | Serviço | 1.33.6. | BANCO ARTICULADO, EM ACO INOX, PARA PCD, FIXADO NA PAREDE - FORNECIMENTO E INSTALAÇÃO. AF_01/2020 | UN | 2 | Serão instaladas 01 unidade de banco articulado em cada residência acessivel semdo uma para idoso e uma para PNE |  | 34. METAIS | 209 | 34 | METAIS |  |  | 4: 2 |  | 0 | 0 | 0 | 2820.1 | 0 | 0 | 0 | 0 | 0 | 0 | 0 | 0 | 0 | 0 | 0 | 0 | 0 | 0 | 9 | 9 | 9 | 9 | 9 | 1000000000000 | 1000000000000 | 1000000000000 | 1000000000000 | 1000000000000 | 1000000000000 | 1000000000000 | 1000000000000 | 1000000000000 | 1000000000000 | 1000000000000 | 1000000000000 | 1000000000000 | 1000000000000 | 1000000000000 | 1000000000000 | 1000000000000 | 1000000000000 | 1000000000000 | 1000000000000 | 1000000000000 | 1000000000000 | 1000000000000 | 1000000000000 | 1000000000000 | 1000000000000 | 1000000000000 | 1000000000000 | 1000000000000 | 1000000000000 | 1000000000000
0 | 2 | F | Nível 2 | 1.34. | CALAFETE / LIMPEZA |  | 0 |  |  |  | 210 | [23 empty] | 0 | 0 | 0 | 0 | 0 | 0 | 0 | 0 | 0 | 0 | 0 | 0 | 0 | 0 | 0 | 0 | 0 | 0 | 0 | 0 | 0 | 0 | 0 | 0 | 0 | 0 | 0 | 0 | 0 | 0 | 0 | 0 | 0 | 0 | 0 | 0 | 0 | 0 | 0 | 0 | 0 | 0 | 0 | 0 | 0 | 0 | 0 | 0 | 0 | 0 | 0 | 0 | 0 | 0
41 | S | F | Serviço | 1.34.1. | LIMPEZA DE BACIA SANITÁRIA, BIDÊ OU MICTÓRIO EM LOUÇA, INCLUSIVE METAIS CORRESPONDENTES. AF_04/2019 | UN | 20 | Será instalado um vaso sanitário em cada unidade, totalizando 20 unidades para todo conjunto habitacional que deverão ser limpas. |  | 41. LIMPEZA FINAL DA OBRA | 211 | 41 | LIMPEZA FINAL DA OBRA |  |  | 1: 5; 2: 5; 3: 5; 4: 5 |  | 37.75 | 37.75 | 37.75 | 37.75 | 0 | 0 | 0 | 0 | 0 | 0 | 0 | 0 | 0 | 0 | 0 | 0 | 0 | 0 | 9 | 9 | 9 | 9 | 9 | 1000000000000 | 1000000000000 | 1000000000000 | 1000000000000 | 1000000000000 | 1000000000000 | 1000000000000 | 1000000000000 | 1000000000000 | 1000000000000 | 1000000000000 | 1000000000000 | 1000000000000 | 1000000000000 | 1000000000000 | 1000000000000 | 1000000000000 | 1000000000000 | 1000000000000 | 1000000000000 | 1000000000000 | 1000000000000 | 1000000000000 | 1000000000000 | 1000000000000 | 1000000000000 | 1000000000000 | 1000000000000 | 1000000000000 | 1000000000000 | 1000000000000
41 | S | F | Serviço | 1.34.2. | LIMPEZA DE BANCADA DE PEDRA (MÁRMORE OU GRANITO). AF_04/2019 | M2 | 14.4 | Cada unidade receberá uma bancada de mármore, sendo necessárias 20 unidades para atender toda a obra cada uma com 0,72m2 de área a ser limpa.. |  | 41. LIMPEZA FINAL DA OBRA | 212 | 41 | LIMPEZA FINAL DA OBRA |  |  | 1: 3.6; 2: 3.6; 3: 3.6; 4: 3.6 |  | 72.68 | 72.68 | 72.68 | 72.68 | 0 | 0 | 0 | 0 | 0 | 0 | 0 | 0 | 0 | 0 | 0 | 0 | 0 | 0 | 9 | 9 | 9 | 9 | 9 | 1000000000000 | 1000000000000 | 1000000000000 | 1000000000000 | 1000000000000 | 1000000000000 | 1000000000000 | 1000000000000 | 1000000000000 | 1000000000000 | 1000000000000 | 1000000000000 | 1000000000000 | 1000000000000 | 1000000000000 | 1000000000000 | 1000000000000 | 1000000000000 | 1000000000000 | 1000000000000 | 1000000000000 | 1000000000000 | 1000000000000 | 1000000000000 | 1000000000000 | 1000000000000 | 1000000000000 | 1000000000000 | 1000000000000 | 1000000000000 | 1000000000000
41 | S | F | Serviço | 1.34.3. | LIMPEZA DE CONTRAPISO COM VASSOURA A SECO. AF_04/2019 | M2 | 323 | Cada unidade tem 16,15m2 de contrapiso a ser limpo num total de 323m2 para todo conjunto habitacional |  | 41. LIMPEZA FINAL DA OBRA | 213 | 41 | LIMPEZA FINAL DA OBRA |  |  | 1: 80.75; 2: 80.75; 3: 80.75; 4: 80.75 |  | 340.77 | 340.77 | 340.77 | 340.77 | 0 | 0 | 0 | 0 | 0 | 0 | 0 | 0 | 0 | 0 | 0 | 0 | 0 | 0 | 9 | 9 | 9 | 9 | 9 | 1000000000000 | 1000000000000 | 1000000000000 | 1000000000000 | 1000000000000 | 1000000000000 | 1000000000000 | 1000000000000 | 1000000000000 | 1000000000000 | 1000000000000 | 1000000000000 | 1000000000000 | 1000000000000 | 1000000000000 | 1000000000000 | 1000000000000 | 1000000000000 | 1000000000000 | 1000000000000 | 1000000000000 | 1000000000000 | 1000000000000 | 1000000000000 | 1000000000000 | 1000000000000 | 1000000000000 | 1000000000000 | 1000000000000 | 1000000000000 | 1000000000000
41 | S | F | Serviço | 1.34.4. | LIMPEZA DE FORRO REMOVÍVEL COM PANO ÚMIDO. AF_04/2019 | M2 | 518 | Cada unidade tem 35,9m2 de contrapiso a ser limpo num total de 518m2 para todo conjunto habitacional |  | 41. LIMPEZA FINAL DA OBRA | 214 | 41 | LIMPEZA FINAL DA OBRA |  |  | 1: 129.5; 2: 129.5; 3: 129.5; 4: 129.5 |  | 238.28 | 238.28 | 238.28 | 238.28 | 0 | 0 | 0 | 0 | 0 | 0 | 0 | 0 | 0 | 0 | 0 | 0 | 0 | 0 | 9 | 9 | 9 | 9 | 9 | 1000000000000 | 1000000000000 | 1000000000000 | 1000000000000 | 1000000000000 | 1000000000000 | 1000000000000 | 1000000000000 | 1000000000000 | 1000000000000 | 1000000000000 | 1000000000000 | 1000000000000 | 1000000000000 | 1000000000000 | 1000000000000 | 1000000000000 | 1000000000000 | 1000000000000 | 1000000000000 | 1000000000000 | 1000000000000 | 1000000000000 | 1000000000000 | 1000000000000 | 1000000000000 | 1000000000000 | 1000000000000 | 1000000000000 | 1000000000000 | 1000000000000
41 | S | F | Serviço | 1.34.5. | LIMPEZA DE JANELA DE VIDRO COM CAIXILHO EM AÇO/ALUMÍNIO/PVC. AF_04/2019 | M2 | 80 | Cada unidade trerá 4m2 de janela a serem limpas, totalizando 80m2 em toda obra. |  | 41. LIMPEZA FINAL DA OBRA | 215 | 41 | LIMPEZA FINAL DA OBRA |  |  | 1: 20; 2: 20; 3: 20; 4: 20 |  | 80.4 | 80.4 | 80.4 | 80.4 | 0 | 0 | 0 | 0 | 0 | 0 | 0 | 0 | 0 | 0 | 0 | 0 | 0 | 0 | 9 | 9 | 9 | 9 | 9 | 1000000000000 | 1000000000000 | 1000000000000 | 1000000000000 | 1000000000000 | 1000000000000 | 1000000000000 | 1000000000000 | 1000000000000 | 1000000000000 | 1000000000000 | 1000000000000 | 1000000000000 | 1000000000000 | 1000000000000 | 1000000000000 | 1000000000000 | 1000000000000 | 1000000000000 | 1000000000000 | 1000000000000 | 1000000000000 | 1000000000000 | 1000000000000 | 1000000000000 | 1000000000000 | 1000000000000 | 1000000000000 | 1000000000000 | 1000000000000 | 1000000000000
41 | S | F | Serviço | 1.34.6. | LIMPEZA DE PISO CERÂMICO OU PORCELANATO UTILIZANDO DETERGENTE NEUTRO E ESCOVAÇÃO MANUAL. AF_04/2019 | M2 | 949.2 | Cada unidade tem 47,46m2 de de piso cerâmico a ser limpo num total de 949,20m2 para todo conjunto habitacional |  | 41. LIMPEZA FINAL DA OBRA | 216 | 41 | LIMPEZA FINAL DA OBRA |  |  | 1: 237.3; 2: 237.3; 3: 237.3; 4: 237.3 |  | 1532.96 | 1532.96 | 1532.96 | 1532.96 | 0 | 0 | 0 | 0 | 0 | 0 | 0 | 0 | 0 | 0 | 0 | 0 | 0 | 0 | 9 | 9 | 9 | 9 | 9 | 1000000000000 | 1000000000000 | 1000000000000 | 1000000000000 | 1000000000000 | 1000000000000 | 1000000000000 | 1000000000000 | 1000000000000 | 1000000000000 | 1000000000000 | 1000000000000 | 1000000000000 | 1000000000000 | 1000000000000 | 1000000000000 | 1000000000000 | 1000000000000 | 1000000000000 | 1000000000000 | 1000000000000 | 1000000000000 | 1000000000000 | 1000000000000 | 1000000000000 | 1000000000000 | 1000000000000 | 1000000000000 | 1000000000000 | 1000000000000 | 1000000000000
41 | S | F | Serviço | 1.34.7. | LIMPEZA DE PORTA DE MADEIRA. AF_04/2019 | M2 | 336 | Cada unidade trerá 16,8m2 de portas de madeira a serem limpas, totalizando 336m2 em toda obra. |  | 41. LIMPEZA FINAL DA OBRA | 217 | 41 | LIMPEZA FINAL DA OBRA |  |  | 1: 84; 2: 84; 3: 84; 4: 84 |  | 100.8 | 100.8 | 100.8 | 100.8 | 0 | 0 | 0 | 0 | 0 | 0 | 0 | 0 | 0 | 0 | 0 | 0 | 0 | 0 | 9 | 9 | 9 | 9 | 9 | 1000000000000 | 1000000000000 | 1000000000000 | 1000000000000 | 1000000000000 | 1000000000000 | 1000000000000 | 1000000000000 | 1000000000000 | 1000000000000 | 1000000000000 | 1000000000000 | 1000000000000 | 1000000000000 | 1000000000000 | 1000000000000 | 1000000000000 | 1000000000000 | 1000000000000 | 1000000000000 | 1000000000000 | 1000000000000 | 1000000000000 | 1000000000000 | 1000000000000 | 1000000000000 | 1000000000000 | 1000000000000 | 1000000000000 | 1000000000000 | 1000000000000
41 | S | F | Serviço | 1.34.8. | LIMPEZA DE REVESTIMENTO CERÂMICO EM PAREDE UTILIZANDO DETERGENTE NEUTRO E ESCOVAÇÃO MANUAL. AF_04/2019 | M2 | 316.4 | Cada unidade tem 15,92m2 de de axulejo cerâmico a ser limpo num total de 318,40m2 para todo conjunto habitacional |  | 41. LIMPEZA FINAL DA OBRA | 218 | 41 | LIMPEZA FINAL DA OBRA |  |  | 1: 79.1; 2: 79.1; 3: 79.1; 4: 79.1 |  | 157.41 | 157.41 | 157.41 | 157.41 | 0 | 0 | 0 | 0 | 0 | 0 | 0 | 0 | 0 | 0 | 0 | 0 | 0 | 0 | 9 | 9 | 9 | 9 | 9 | 1000000000000 | 1000000000000 | 1000000000000 | 1000000000000 | 1000000000000 | 1000000000000 | 1000000000000 | 1000000000000 | 1000000000000 | 1000000000000 | 1000000000000 | 1000000000000 | 1000000000000 | 1000000000000 | 1000000000000 | 1000000000000 | 1000000000000 | 1000000000000 | 1000000000000 | 1000000000000 | 1000000000000 | 1000000000000 | 1000000000000 | 1000000000000 | 1000000000000 | 1000000000000 | 1000000000000 | 1000000000000 | 1000000000000 | 1000000000000 | 1000000000000
41 | S | F | Serviço | 1.34.9. | LIMPEZA DE TANQUE OU LAVATÓRIO DE LOUÇA ISOLADO, INCLUSIVE METAIS CORRESPONDENTES. AF_04/2019 | UN | 40 | Será instalado um vaso sanitário e um tanque em cada unidade, totalizando 90 unidades para todo conjunto habitacional a serem limpas |  | 41. LIMPEZA FINAL DA OBRA | 219 | 41 | LIMPEZA FINAL DA OBRA |  |  | 1: 10; 2: 10; 3: 10; 4: 10 |  | 120 | 120 | 120 | 120 | 0 | 0 | 0 | 0 | 0 | 0 | 0 | 0 | 0 | 0 | 0 | 0 | 0 | 0 | 9 | 9 | 9 | 9 | 9 | 1000000000000 | 1000000000000 | 1000000000000 | 1000000000000 | 1000000000000 | 1000000000000 | 1000000000000 | 1000000000000 | 1000000000000 | 1000000000000 | 1000000000000 | 1000000000000 | 1000000000000 | 1000000000000 | 1000000000000 | 1000000000000 | 1000000000000 | 1000000000000 | 1000000000000 | 1000000000000 | 1000000000000 | 1000000000000 | 1000000000000 | 1000000000000 | 1000000000000 | 1000000000000 | 1000000000000 | 1000000000000 | 1000000000000 | 1000000000000 | 1000000000000
| -1 | F | LOTE | [7 empty] | 220
PIRANGUÇU-MG
[5 empty] | Local |  |  | Responsável Técnico | [7 empty] | 4: Responsável Técnico; 12: Responsável Técnico
[8 empty] | Nome: NILCEZAR AUGUSTO PERES | [7 empty] | 4: Nome: NILCEZAR AUGUSTO PERES; 12: Nome: NILCEZAR AUGUSTO PERES
[5 empty] | 2025-10-09 |  |  | CREA/CAU: 161.233/D-MG | [7 empty] | 4: CREA/CAU: 161.233/D-MG; 12: CREA/CAU: 161.233/D-MG
[5 empty] | Data |  |  | ART/RRT: MG2025435540 | [7 empty] | 4: ART/RRT: MG2025435540; 12: ART/RRT: MG2025435540
MENU
REDEFINIR AGRUPADORES DE EVENTOS
ADICIONAR 8 FRENTES
EXCLUIR 8 FRENTES
PO
CRONO

## CRONOPLE
#REF! | #REF! | #REF! |  | #REF!
[5 empty] | CRONOGRAMA PREVISTO PLE | [21 empty] | Grau de Sigilo #PUBLICO
| PROPONENTE / TOMADOR |  |  |  | Nº OPERAÇÃO |  |  | Nº TransfereGOV |  |  | APELIDO EMPREENDIMENTO
| PREFEITURA MUNICIPAL DE PIRANGUÇU-MG |  |  |  | 1103833-63 |  |  | 39994/2025 |  |  | CONSTRUÇÃO DE VINTE UNIDADES HABITACIONAIS
1. Selecione o Título do Evento da Administração Local:
3 | 3. ADMINISTRAÇÃO LOCAL
14 | 2. Digite nas células em amarelo o número do período em que os eventos serão concluídos:
FILTRO |  |  | ETAPA 01 - EXECUÇÃO DAS UNIDADES DE 01 A 05 |  | ETAPA 01 - EXECUÇÃO DAS UNIDADES DE 01 A 05 | ETAPA 02 - EXECUÇÃO DAS UNIDADES DE 06 A 10 | ETAPA 03 - EXECUÇÃO UNIDADES 11 A 15 | ETAPA 04 - EXECUÇÃO DAS UNIDADES DE 16 A 20 | MÊS 01 | MÊS 02 | MÊS 03 | MÊS 04 | MÊS 05 | MÊS 06 | MÊS 07 | MÊS 08 | MÊS 09
↓ | Nº do Evento | Título dos Eventos | 1 |  | 1 | 2 | 3 | 4 | 5 | 6 | 7 | 8 | 9 | 10 | 11 | 12 | 13 | 14 | 15 | 16 | 17 | 18 | 19 | 20 | 21 | 22 | 23 | 24 | 25
FILTRO
F
| 0 |  |  |  | 1: A administração local será proporcional a execução dos demais eventos, independente de frentes de obra.
F | 1 | SERVIÇOS TÉCNICOS (PROJETOS, ORÇAMENTOS, SONDAGENS E OUTROS) |  | 1. SERVIÇOS TÉCNICOS (PROJETOS, ORÇAMENTOS, SONDAGENS E OUTROS) | bar: 1; MÊS 01 5
F | 2 | INTALAÇÃO DE CANTEIRO (BARRACÃO, PLACA DE OBRA) |  | 2. INTALAÇÃO DE CANTEIRO (BARRACÃO, PLACA DE OBRA) | 1: 1; MÊS 02 6: 2
F | 3 | ADMINISTRAÇÃO LOCAL |  | 3. ADMINISTRAÇÃO LOCAL |  |  |  |  | 1 | 2 | 3 | 4 | 5 | 6 | 7 | 8 | 9
F | 4 | SAPATAS (LOCAÇÃO,ESCAVAÇÕES, FORMAS, AÇO, CONCRETAGEM) |  | 4. SAPATAS (LOCAÇÃO,ESCAVAÇÕES, FORMAS, AÇO, CONCRETAGEM) | 2 | 2 | 3 | 3 | 1: 3
F | 5 | BALDRAMES (ESCAVAÇÕES, FORMAS, AÇO, CONCRETAGEM) |  | 5. BALDRAMES (ESCAVAÇÕES, FORMAS, AÇO, CONCRETAGEM) | 2 | 2 | 3 | 4 | 1: 4
F | 6 | IMPERMEABILIZAÇÕES DE ESTRUTURAS DE FUNDAÇÃO |  | 6. IMPERMEABILIZAÇÕES DE ESTRUTURAS DE FUNDAÇÃO | 2 | 2 | 4 | 4 | 1: 4
F | 7 | VIGAS DE RESPALDO |  | 7. VIGAS DE RESPALDO | 3 | 4 | 5 | 5 | 1: 5
F | 8 | PILARES |  | 8. PILARES | 3 | 3 | 4 | 4 | 1: 4
F | 9 | LAJES |  | 9. LAJES | 3 | 4 | 5 | 5 | 5 | 6 | 7 | 8 | 9
F | 10 | ALVENARIAS |  | 10. ALVENARIAS | 3 | 3 | 4 | 4 | 4 |  | 7 | 8
F | 11 | ESQUADRIAS DE ALUMÍNIO |  | 11. ESQUADRIAS DE ALUMÍNIO | 7 | 7 | 8 | 9 | 9 |  |  | 9
F | 12 | ESQUADRIAS DE MADEIRA |  | 12. ESQUADRIAS DE MADEIRA | 7 | 7 | 8 | 9 | 8 | 6
F | 13 | ESTRUTURA DE COBERTURA |  | 13. ESTRUTURA DE COBERTURA | 4 | 5 | 6 | 6 | 6 |  | 7
F | 14 | TELHAMENTO |  | 14. TELHAMENTO | 4 | 5 | 6 | 6 | 6 | 6 | 7
F | 15 | FORROS |  | 15. FORROS | 6 | 7 | 7 | 8 | 8 | 6 | 7 | 8
F | 16 | REVESTIMENTOS INTERNOS DE PAREDES |  | 16. REVESTIMENTOS INTERNOS DE PAREDES | 5 | 5 | 7 | 7 | 7 |  | 7 | 8
F | 17 | REVESTIMENTOS INTERNOS DE TETO |  | 17. REVESTIMENTOS INTERNOS DE TETO | 5 | 6 | 7 | 7 | 7 | 6 | 7 | 8
F | 18 | REVESTIMENTOS INTERNOS DE PISO |  | 18. REVESTIMENTOS INTERNOS DE PISO | 6 | 6 | 7 | 8 | 8 |  |  | 8 | 9
F | 19 | REVESTIMENTOS EXTERNOS DE PAREDES |  | 19. REVESTIMENTOS EXTERNOS DE PAREDES | 4 | 5 | 6 | 7 | 7 |  |  |  | 9
F | 20 | REVESTIMENTOS EXTERNOS DE PISO |  | 20. REVESTIMENTOS EXTERNOS DE PISO | 4 | 4 | 5 | 5 | 5 | 6 | 7 | 8
F | 21 | IMPERMEABILIZAÇÕES DE PISOS |  | 21. IMPERMEABILIZAÇÕES DE PISOS | 3: 2; 4: 2; 5: 5; 5: 5; 5: 5
F | 22 | PINTURA DD PAREDES INTERNAS |  | 22. PINTURA DD PAREDES INTERNAS | 7 | 7 | 8 | 9 | 9 |  | 7 | 8
F | 23 | PINTURA DD TETO INTERNAS |  | 23. PINTURA DD TETO INTERNAS | 7 | 7 | 8 | 9 | 9 |  |  | 8
F | 24 | PINTURA DE PAREDES EXTERNAS |  | 24. PINTURA DE PAREDES EXTERNAS | 6 | 6 | 8 | 9 | 9 | 6 |  |  | 9
F | 25 | PINTURA DE ESQUADRIA DE MADEIRA |  | 25. PINTURA DE ESQUADRIA DE MADEIRA | 8 | 8 | 9 | 9 | 9 |  |  |  | 9
F | 26 | ACABAMENTO EM PEDRA NATURAL |  | 26. ACABAMENTO EM PEDRA NATURAL | 6 | 6 | 7 | 8 | 8 | 6
F | 27 | CAIXAS E DISJUNTORES |  | 27. CAIXAS E DISJUNTORES | 7 | 7 | 8 | 9 | 9 | 6
F | 28 | FIOS E CABOS |  | 28. FIOS E CABOS | 8 | 8 | 9 | 9 | 9 |  | 7
F | 29 | ENTRADA DE ENERGIA |  | 29. ENTRADA DE ENERGIA | 7 | 7 | 8 | 8 | 8 | 6
F | 30 | ENTRADA DE ÁGUA |  | 30. ENTRADA DE ÁGUA | 6 | 6 | 7 | 7 | 7 | 6
F | 31 | REDE PLUVIAL E ESGOTO |  | 31. REDE PLUVIAL E ESGOTO | 5 | 5 | 6 | 6 | 6 |  |  |  | 9
F | 32 | ACABAMENTOS ELÉTRICOS |  | 32. ACABAMENTOS ELÉTRICOS | 8 | 8 | 9 | 9 | 9 |  |  | 8 | 9
F | 33 | LOUÇAS |  | 33. LOUÇAS | 9 | 9 | 9 | 9 | 9 |  |  |  | 9
F | 34 | METAIS |  | 34. METAIS | 3: 9; 4: 9; 5: 9; 5: 9; 5: 9
F | 35 | EQUIPAMENTOS |  | 35. EQUIPAMENTOS | 3: 9; 4: 9; 5: 9; 5: 9; 5: 9
F | 36 | ELÉTRICA EMBITIDA EM LAJE E FORROS |  | 36. ELÉTRICA EMBITIDA EM LAJE E FORROS | 3: 6; 4: 5; 5: 7; 5: 7; 5: 7
F | 37 | ELÉTRICA EMBUTIDA EM PAREDE |  | 37. ELÉTRICA EMBUTIDA EM PAREDE | 3: 5; 4: 5; 5: 6; 5: 6; 5: 6
F | 38 | HIDRÁULICA EMBUTIDA EM PAREDE |  | 38. HIDRÁULICA EMBUTIDA EM PAREDE | 3: 5; 4: 5; 5: 6; 5: 6; 5: 6
F | 39 | RESERVATÓRIO DE ÁGUA |  | 39. RESERVATÓRIO DE ÁGUA | 3: 4; 4: 4; 5: 5; 5: 5; 5: 5
F | 40 | PLASTICOS E SINTÉTICOS |  | 40. PLASTICOS E SINTÉTICOS | 3: 8; 4: 8; 5: 9; 5: 9; 5: 9
F | 41 | LIMPEZA FINAL DA OBRA |  | 41. LIMPEZA FINAL DA OBRA | 3: 9; 4: 9; 5: 9; 5: 9; 5: 9
| 42 | 0
F
F
F |  | Cronograma |  |  | 4: 1; 5: 2; 6: 3; 8: 4 | 5 |  | 6 |  | 7 |  | 8 |  | 9 |  | 10 |  | 11 |  | 12
F |  | Parcela |  |  | 3: %; 4: 0.7061%; 5: 9.011%; 6: 11.08%; 8: 16.62% | 17.83% |  | 19.08% |  | 11.7% |  | 6.76% |  | 7.215% |  | 0% |  | 0% |  | 0%
F |  |  |  |  | 3: R$; 4: 18891.6; 5: 241102.46; 6: 296412.47; 8: 444810.42 | 476983.61 |  | 510487.32 |  | 313003.5 |  | 180878.34 |  | 193042.7 |  | 0 |  | 0 |  | 0
F |  | Acumulado |  |  | 3: %; 4: 0.71%; 5: 9.72%; 6: 20.8%; 8: 37.42% | 55.25% |  | 74.33% |  | 86.02% |  | 92.79% |  | 100% |  | 100% |  | 100% |  | 100%
F |  |  |  |  | 3: R$; 4: 18891.6; 5: 259994.06; 6: 556406.53; 8: 1001216.95 | 1478200.56 |  | 1988687.88 |  | 2301691.38 |  | 2482569.72 |  | 2675612.42 |  | 2675612.42 |  | 2675612.42 |  | 2675612.42
F |  | Administração Local |  |  | 3: %; 4: 0.32%; 5: 9.34%; 6: 20.44%; 8: 37.13% | 55.04% |  | 74.21% |  | 85.96% |  | 92.75% |  | 100% |  | 100% |  | 100% |  | 100%
F
F
F | PIRANGUÇU-MG
F | Local | [18 empty] | Responsável Técnico
F | [19 empty] | Nome: NILCEZAR AUGUSTO PERES
F | 2025-10-09 | [18 empty] | CREA/CAU: 161.233/D-MG
F | Data | [18 empty] | ART/RRT: MG2025435540
EVENTOS
ATUALIZAR LINHAS
MENU
CFF
PLQ

## CRONO
#REF! | #REF! | #REF! | #REF! | #REF! | #REF! | #REF! | #REF! | #REF! | #REF! |  |  | #REF! | #REF! | #REF! | #REF! | #REF! | #REF! | #REF! | % Período: | #REF! | #REF! | #REF! | #REF! | #REF! | #REF! | #REF! | #REF! | #REF! | #REF! | #REF! | #REF!
[5 empty] | #REF! |  | #REF! |  | #REF!
|  |  |  | #REF! | #REF! | [12 empty] | #REF! |  | #REF! | #REF! | #REF! | #REF! | #REF! | #REF! | #REF! | #REF! | #REF! | #REF! | #REF! | #REF!
[18 empty] | CFF - CRONOGRAMA FÍSICO-FINANCEIRO | [11 empty] | Grau de Sigilo
[18 empty] | OGU | [11 empty] | #PUBLICO
[7 empty] | Níveis a Exibir no Cronograma: | Nº OPERAÇÃO |  | Nº TGOV | PROPONENTE TOMADOR | [8 empty] | APELIDO EMPREENDIMENTO |  |  |  |  | DESCRIÇÃO DO LOTE
Lista Níveis a Exibir | [5 empty] | FILTRO |  | 1103833-63 |  | 39994/2025 | PREFEITURA MUNICIPAL DE PIRANGUÇU-MG | [8 empty] | CONSTRUÇÃO DE VINTE UNIDADES HABITACIONAIS |  |  |  |  | CONSTRUÇÃO DE VINTE UNIDADES HABITACIONAIS
2
3 |  |  |  |  | 35 |  | 2
4 |  |  |  |  | 9
Lista Macrosserviços |  |  |  | 1 |  | ↓ | Falta distribuir: | Item | Descrição | [8 empty] | Valor (R$) | Parcelas: | 1 | 2 | 3 | 4 | 5 | 6 | 7 | 8 | 9 | 10 | 11 | 12
| Item CRONO | CP | OU | #VALUE! | Linha PO Linha QCI Total Adm Local | [6 empty] | Nível | 1 | 2 | 3 | 4 | Linhas a somar |  |  | 2025-08-01 | 2025-09-01 | 2025-10-01 | 2025-11-01 | 2025-12-01 | 2026-01-01 | 2026-02-01 | 2026-03-01 | 2026-04-01 | 2026-05-01 | 2026-06-01 | 2026-07-01
| 1 | 0 | 0 | 0.7061% | 1 | F | Linha | 1. | CONTRUÇÃO DE VINTE UNIDADES HABITACIONAIS |  |  | 1 | 104 | 0 | 0 | 0 | 104 | 2675612.42 | % Período: | 0.7061% | 9.011% | 11.08% | 16.62% | 17.83% | 19.08% | 11.7% | 6.76% | 7.215% | 0% | 0% | 0%
[5 empty] | 0 |  | calculada
|  |  |  | 18891.6 | [13 empty] | 1$ |  | 18891.6 | 241102.46 | 296412.47 | 444810.42 | 476983.61 | 510487.32 | 313003.5 | 180878.34 | 193042.7 | 0 | 0 | 0
1.1. PROJETOS (OS PROJETOS INDICADOS SE REFEREM A PROJETOS BÁSICOS E EXECUTIVOS | 2 | 0 | 0 | 100% | 2 | F | Linha | 1.1. | PROJETOS (OS PROJETOS INDICADOS SE REFEREM A PROJETOS BÁSICOS E EXECUTIVOS |  |  | 2 | 101 | 2 | 0 | 0 | 2 | 10301.87 | % Período: | 100% | 0% | 0% | 0% | 0% | 0% | 0% | 0% | 0% | 0% | 0% | 0%
[5 empty] | 0 |  | calculada
|  |  |  | 10301.87 | 0 | [12 empty] | 2$ |  | 10301.87 | 0 | 0 | 0 | 0 | 0 | 0 | 0 | 0 | 0 | 0 | 0
1.2. SERVIÇOS INICIAIS GERAIS | 3 | 0 | 0 | 35.31% | 8 | F | Linha | 1.2. | SERVIÇOS INICIAIS GERAIS |  |  | 2 | 98 | 2 | 0 | 0 | 2 | 23397.47 | % Período: | 35.31% | 64.69% | 0% | 0% | 0% | 0% | 0% | 0% | 0% | 0% | 0% | 0%
[5 empty] | 0 |  | calculada
|  |  |  | 8260.51 | 0 | [12 empty] | 2$ |  | 8260.51 | 15136.96 | 0 | 0 | 0 | 0 | 0 | 0 | 0 | 0 | 0 | 0
1.3. ADMINISTRAÇÃO LOCAL | 4 | 0 | 0 | 0.32% | 14 | F | Linha | 1.3. | ADMINISTRAÇÃO LOCAL |  |  | 2 | 95 | 2 | 0 | 0 | 2 | 102880.01 | % Período: | 0.32% | 9.02% | 11.1% | 16.69% | 17.91% | 19.17% | 11.75% | 6.79% | 7.25% | 0% | 0% | 0%
[5 empty] | 0 |  | calculada
|  |  |  | 329.22 | 0 | [12 empty] | 2$ |  | 329.22 | 9279.78 | 11419.68 | 17170.67 | 18425.81 | 19722.1 | 12088.4 | 6985.55 | 7458.8 | 0 | 0 | 0
1.4. SAPATAS | 5 | 0 | 0 | 0% | 16 | F | Linha | 1.4. | SAPATAS |  |  | 2 | 92 | 2 | 0 | 0 | 2 | 138162.01 | % Período: | 0% | 49.33% | 50.67% | 0% | 0% | 0% | 0% | 0% | 0% | 0% | 0% | 0%
[5 empty] | 0 |  | calculada
|  |  |  | 0 | 0 | [12 empty] | 2$ |  | 0 | 68160.54 | 70001.47 | 0 | 0 | 0 | 0 | 0 | 0 | 0 | 0 | 0
1.5. BALDRAMES | 6 | 0 | 0 | 0% | 27 | F | Linha | 1.5. | BALDRAMES |  |  | 2 | 89 | 2 | 0 | 0 | 2 | 138717.84 | % Período: | 0% | 50% | 25% | 25% | 0% | 0% | 0% | 0% | 0% | 0% | 0% | 0%
[5 empty] | 0 |  | calculada
|  |  |  | 0 | 0 | [12 empty] | 2$ |  | 0 | 69358.92 | 34679.46 | 34679.46 | 0 | 0 | 0 | 0 | 0 | 0 | 0 | 0
1.6. IMPERMEABILIZAÇÃO | 7 | 0 | 0 | 0% | 36 | F | Linha | 1.6. | IMPERMEABILIZAÇÃO |  |  | 2 | 86 | 2 | 0 | 0 | 2 | 77243.08 | % Período: | 0% | 50% | 0% | 50% | 0% | 0% | 0% | 0% | 0% | 0% | 0% | 0%
[5 empty] | 0 |  | calculada
|  |  |  | 0 | 0 | [12 empty] | 2$ |  | 0 | 38621.54 | 0 | 38621.54 | 0 | 0 | 0 | 0 | 0 | 0 | 0 | 0
1.7. PILARES, VIGAS E LAJES | 8 | 0 | 0 | 0% | 40 | F | Linha | 1.7. | PILARES, VIGAS E LAJES |  |  | 2 | 83 | 2 | 0 | 0 | 2 | 221034.12 | % Período: | 0% | 0% | 33.12% | 33.12% | 33.76% | 0% | 0% | 0% | 0% | 0% | 0% | 0%
[5 empty] | 0 |  | calculada
|  |  |  | 0 | 0 | [12 empty] | 2$ |  | 0 | 0 | 73209.98 | 73209.98 | 74614.16 | 0 | 0 | 0 | 0 | 0 | 0 | 0
1.8. ALVENARIA | 9 | 0 | 0 | 0% | 51 | F | Linha | 1.8. | ALVENARIA |  |  | 2 | 80 | 2 | 0 | 0 | 2 | 195836 | % Período: | 0% | 0% | 50% | 50% | 0% | 0% | 0% | 0% | 0% | 0% | 0% | 0%
[5 empty] | 0 |  | calculada
|  |  |  | 0 | 0 | [12 empty] | 2$ |  | 0 | 0 | 97918 | 97918 | 0 | 0 | 0 | 0 | 0 | 0 | 0 | 0
1.9. VERGAS E CONTRAVERGAS | 10 | 0 | 0 | 0% | 53 | F | Linha | 1.9. | VERGAS E CONTRAVERGAS |  |  | 2 | 77 | 2 | 0 | 0 | 2 | 18367.76 | % Período: | 0% | 0% | 50% | 50% | 0% | 0% | 0% | 0% | 0% | 0% | 0% | 0%
[5 empty] | 0 |  | calculada
|  |  |  | 0 | 0 | [12 empty] | 2$ |  | 0 | 0 | 9183.88 | 9183.88 | 0 | 0 | 0 | 0 | 0 | 0 | 0 | 0
1.10. ESQUADRIAS METÁLICAS | 11 | 0 | 0 | 0% | 56 | F | Linha | 1.10. | ESQUADRIAS METÁLICAS |  |  | 2 | 74 | 2 | 0 | 0 | 2 | 117095.16 | % Período: | 0% | 0% | 0% | 0% | 0% | 0% | 50% | 25% | 25% | 0% | 0% | 0%
[5 empty] | 0 |  | calculada
|  |  |  | 0 | 0 | [12 empty] | 2$ |  | 0 | 0 | 0 | 0 | 0 | 0 | 58547.58 | 29273.79 | 29273.79 | 0 | 0 | 0
1.11. ESQUADRIA DE MADEIRA | 12 | 0 | 0 | 0% | 61 | F | Linha | 1.11. | ESQUADRIA DE MADEIRA |  |  | 2 | 71 | 2 | 0 | 0 | 2 | 63173.4 | % Período: | 0% | 0% | 0% | 0% | 0% | 0% | 50% | 25% | 25% | 0% | 0% | 0%
[5 empty] | 0 |  | calculada
|  |  |  | 0 | 0 | [12 empty] | 2$ |  | 0 | 0 | 0 | 0 | 0 | 0 | 31586.7 | 15793.35 | 15793.35 | 0 | 0 | 0
1.12. COBERTURAS | 13 | 0 | 0 | 0% | 63 | F | Linha | 1.12. | COBERTURAS |  |  | 2 | 68 | 2 | 0 | 0 | 2 | 526174.64 | % Período: | 0% | 0% | 0% | 25% | 25% | 50% | 0% | 0% | 0% | 0% | 0% | 0%
[5 empty] | 0 |  | calculada
|  |  |  | 0 | 0 | [12 empty] | 2$ |  | 0 | 0 | 0 | 131543.66 | 131543.66 | 263087.32 | 0 | 0 | 0 | 0 | 0 | 0
1.13. FORRO | 14 | 0 | 0 | 0% | 69 | F | Linha | 1.13. | FORRO |  |  | 2 | 65 | 2 | 0 | 0 | 2 | 49656.88 | % Período: | 0% | 0% | 0% | 0% | 0% | 25% | 50% | 25% | 0% | 0% | 0% | 0%
[5 empty] | 0 |  | calculada
|  |  |  | 0 | 0 | [12 empty] | 2$ |  | 0 | 0 | 0 | 0 | 0 | 12414.22 | 24828.44 | 12414.22 | 0 | 0 | 0 | 0
1.14. REVESTIMENTOS INTERNOS | 15 | 0 | 0 | 0% | 71 | F | Linha | 1.14. | REVESTIMENTOS INTERNOS |  |  | 2 | 62 | 2 | 0 | 0 | 2 | 94923.2 | % Período: | 0% | 0% | 0% | 0% | 48.89% | 1.107% | 50% | 0% | 0% | 0% | 0% | 0%
[5 empty] | 0 |  | calculada
|  |  |  | 0 | 0 | [12 empty] | 2$ |  | 0 | 0 | 0 | 0 | 46410.69 | 1050.91 | 47461.6 | 0 | 0 | 0 | 0 | 0
1.15. REVESTIMENTOS CERÂMICOS | 16 | 0 | 0 | 0% | 78 | F | Linha | 1.15. | REVESTIMENTOS CERÂMICOS |  |  | 2 | 59 | 2 | 0 | 0 | 2 | 35453.32 | % Período: | 0% | 0% | 0% | 0% | 50% | 0% | 50% | 0% | 0% | 0% | 0% | 0%
[5 empty] | 0 |  | calculada
|  |  |  | 0 | 0 | [12 empty] | 2$ |  | 0 | 0 | 0 | 0 | 17726.66 | 0 | 17726.66 | 0 | 0 | 0 | 0 | 0
1.16. REVESTIMENTOS EXTERNOS | 17 | 0 | 0 | 0% | 81 | F | Linha | 1.16. | REVESTIMENTOS EXTERNOS |  |  | 2 | 56 | 2 | 0 | 0 | 2 | 83337.64 | % Período: | 0% | 0% | 0% | 25% | 25% | 25% | 25% | 0% | 0% | 0% | 0% | 0%
[5 empty] | 0 |  | calculada
|  |  |  | 0 | 0 | [12 empty] | 2$ |  | 0 | 0 | 0 | 20834.41 | 20834.41 | 20834.41 | 20834.41 | 0 | 0 | 0 | 0 | 0
1.17. PINTURAS INTERNAS | 18 | 0 | 0 | 0% | 86 | F | Linha | 1.17. | PINTURAS INTERNAS |  |  | 2 | 53 | 2 | 0 | 0 | 2 | 42525.48 | % Período: | 0% | 0% | 0% | 0% | 0% | 0% | 50% | 25% | 25% | 0% | 0% | 0%
[5 empty] | 0 |  | calculada
|  |  |  | 0 | 0 | [12 empty] | 2$ |  | 0 | 0 | 0 | 0 | 0 | 0 | 21262.74 | 10631.37 | 10631.37 | 0 | 0 | 0
1.18. PINTURAS EXTERNAS | 19 | 0 | 0 | 0% | 91 | F | Linha | 1.18. | PINTURAS EXTERNAS |  |  | 2 | 50 | 2 | 0 | 0 | 2 | 23225.6 | % Período: | 0% | 0% | 0% | 0% | 0% | 50% | 0% | 25% | 25% | 0% | 0% | 0%
[5 empty] | 0 |  | calculada
|  |  |  | 0 | 0 | [12 empty] | 2$ |  | 0 | 0 | 0 | 0 | 0 | 11612.8 | 0 | 5806.4 | 5806.4 | 0 | 0 | 0
1.19. PINTURA EM ESQUADRIAS | 20 | 0 | 0 | 0% | 94 | F | Linha | 1.19. | PINTURA EM ESQUADRIAS |  |  | 2 | 47 | 2 | 0 | 0 | 2 | 18165 | % Período: | 0% | 0% | 0% | 0% | 0% | 0% | 0% | 50% | 50% | 0% | 0% | 0%
[5 empty] | 0 |  | calculada
|  |  |  | 0 | 0 | [12 empty] | 2$ |  | 0 | 0 | 0 | 0 | 0 | 0 | 0 | 9082.5 | 9082.5 | 0 | 0 | 0
1.20. CERÂMICA | 21 | 0 | 0 | 0% | 97 | F | Linha | 1.20. | CERÂMICA |  |  | 2 | 44 | 2 | 0 | 0 | 2 | 200638.2 | % Período: | 0% | 20.21% | 0% | 0% | 20.21% | 29.79% | 14.9% | 14.9% | 0% | 0% | 0% | 0%
[5 empty] | 0 |  | calculada
|  |  |  | 0 | 0 | [12 empty] | 2$ |  | 0 | 40544.72 | 0 | 0 | 40544.72 | 59774.38 | 29887.19 | 29887.19 | 0 | 0 | 0 | 0
1.21. CIMENTADOS | 22 | 0 | 0 | 0% | 107 | F | Linha | 1.21. | CIMENTADOS |  |  | 2 | 41 | 2 | 0 | 0 | 2 | 22365.16 | % Período: | 0% | 0% | 0% | 50% | 50% | 0% | 0% | 0% | 0% | 0% | 0% | 0%
[5 empty] | 0 |  | calculada
|  |  |  | 0 | 0 | [12 empty] | 2$ |  | 0 | 0 | 0 | 11182.58 | 11182.58 | 0 | 0 | 0 | 0 | 0 | 0 | 0
1.22. RODAPÉS, SOLEIRAS E PEITORIS | 23 | 0 | 0 | 0% | 110 | F | Linha | 1.22. | RODAPÉS, SOLEIRAS E PEITORIS |  |  | 2 | 38 | 2 | 0 | 0 | 2 | 29004.4 | % Período: | 0% | 0% | 0% | 0% | 0% | 50% | 25% | 25% | 0% | 0% | 0% | 0%
[5 empty] | 0 |  | calculada
|  |  |  | 0 | 0 | [12 empty] | 2$ |  | 0 | 0 | 0 | 0 | 0 | 14502.2 | 7251.1 | 7251.1 | 0 | 0 | 0 | 0
1.23. INSTALAÇÕES ELÉTRICAS/TELEFONE | 24 | 0 | 0 | 0% | 114 | F | Linha | 1.23. | INSTALAÇÕES ELÉTRICAS/TELEFONE |  |  | 2 | 35 | 2 | 0 | 0 | 2 | 52827.76 | % Período: | 0% | 0% | 0% | 0% | 0% | 0% | 47.6% | 23.8% | 28.59% | 0% | 0% | 0%
[5 empty] | 0 |  | calculada
|  |  |  | 0 | 0 | [12 empty] | 2$ |  | 0 | 0 | 0 | 0 | 0 | 0 | 25148.38 | 12574.19 | 15105.19 | 0 | 0 | 0
1.24. ILUMINAÇÃO, TOMADAS E INTERRUPTORES | 25 | 0 | 0 | 0% | 122 | F | Linha | 1.24. | ILUMINAÇÃO, TOMADAS E INTERRUPTORES |  |  | 2 | 32 | 2 | 0 | 0 | 2 | 41021.4 | % Período: | 0% | 0% | 0% | 0% | 15.16% | 15.16% | 3.449% | 30.94% | 35.3% | 0% | 0% | 0%
[5 empty] | 0 |  | calculada
|  |  |  | 0 | 0 | [12 empty] | 2$ |  | 0 | 0 | 0 | 0 | 6218.35 | 6218.35 | 1414.7 | 12691.3 | 14478.7 | 0 | 0 | 0
1.25. FIOS E CABOS | 26 | 0 | 0 | 0% | 137 | F | Linha | 1.25. | FIOS E CABOS |  |  | 2 | 29 | 2 | 0 | 0 | 2 | 96143.56 | % Período: | 0% | 0% | 0% | 0% | 19.55% | 19.55% | 13.22% | 24.37% | 23.3% | 0% | 0% | 0%
[5 empty] | 0 |  | calculada
|  |  |  | 0 | 0 | [12 empty] | 2$ |  | 0 | 0 | 0 | 0 | 18799.89 | 18799.89 | 12711.3 | 23426.28 | 22406.2 | 0 | 0 | 0
1.26. HIDRÁULICAS, GÁS E INCÊNDIO | 27 | 0 | 0 | 0% | 147 | F | Linha | 1.26. | HIDRÁULICAS, GÁS E INCÊNDIO |  |  | 2 | 26 | 2 | 0 | 0 | 2 | 13216.68 | % Período: | 0% | 0% | 0% | 0% | 50% | 50% | 0% | 0% | 0% | 0% | 0% | 0%
[5 empty] | 0 |  | calculada
|  |  |  | 0 | 0 | [12 empty] | 2$ |  | 0 | 0 | 0 | 0 | 6608.34 | 6608.34 | 0 | 0 | 0 | 0 | 0 | 0
1.27. REGISTROS | 28 | 0 | 0 | 0% | 154 | F | Linha | 1.27. | REGISTROS |  |  | 2 | 23 | 2 | 0 | 0 | 2 | 16039.8 | % Período: | 0% | 0% | 0% | 0% | 50% | 50% | 0% | 0% | 0% | 0% | 0% | 0%
[5 empty] | 0 |  | calculada
|  |  |  | 0 | 0 | [12 empty] | 2$ |  | 0 | 0 | 0 | 0 | 8019.9 | 8019.9 | 0 | 0 | 0 | 0 | 0 | 0
1.28. ENTRADA E ALIMENTAÇÃO | 29 | 0 | 0 | 0% | 159 | F | Linha | 1.28. | ENTRADA E ALIMENTAÇÃO |  |  | 2 | 20 | 2 | 0 | 0 | 2 | 8390.36 | % Período: | 0% | 0% | 0% | 0% | 23.13% | 50% | 26.87% | 0% | 0% | 0% | 0% | 0%
[5 empty] | 0 |  | calculada
|  |  |  | 0 | 0 | [12 empty] | 2$ |  | 0 | 0 | 0 | 0 | 1940.88 | 4195.18 | 2254.3 | 0 | 0 | 0 | 0 | 0
1.29. CAIXA D'ÁGUA E BARRILETE | 30 | 0 | 0 | 0% | 166 | F | Linha | 1.29. | CAIXA D'ÁGUA E BARRILETE |  |  | 2 | 17 | 2 | 0 | 0 | 2 | 20932.48 | % Período: | 0% | 0% | 0% | 50% | 50% | 0% | 0% | 0% | 0% | 0% | 0% | 0%
[5 empty] | 0 |  | calculada
|  |  |  | 0 | 0 | [12 empty] | 2$ |  | 0 | 0 | 0 | 10466.24 | 10466.24 | 0 | 0 | 0 | 0 | 0 | 0 | 0
1.30. SANITÁRIAS E PLUVIAIS | 31 | 0 | 0 | 0% | 181 | F | Linha | 1.30. | SANITÁRIAS E PLUVIAIS |  |  | 2 | 14 | 2 | 0 | 0 | 2 | 50181.24 | % Período: | 0% | 0% | 0% | 0% | 50% | 50% | 0% | 0% | 0% | 0% | 0% | 0%
[5 empty] | 0 |  | calculada
|  |  |  | 0 | 0 | [12 empty] | 2$ |  | 0 | 0 | 0 | 0 | 25090.62 | 25090.62 | 0 | 0 | 0 | 0 | 0 | 0
1.31. ACESSÓRIOS/CAIXAS | 32 | 0 | 0 | 0% | 194 | F | Linha | 1.31. | ACESSÓRIOS/CAIXAS |  |  | 2 | 11 | 2 | 0 | 0 | 2 | 77113.4 | % Período: | 0% | 0% | 0% | 0% | 50% | 50% | 0% | 0% | 0% | 0% | 0% | 0%
[5 empty] | 0 |  | calculada
|  |  |  | 0 | 0 | [12 empty] | 2$ |  | 0 | 0 | 0 | 0 | 38556.7 | 38556.7 | 0 | 0 | 0 | 0 | 0 | 0
1.32. LOUÇAS | 33 | 0 | 0 | 0% | 200 | F | Linha | 1.32. | LOUÇAS |  |  | 2 | 8 | 2 | 0 | 0 | 2 | 19107 | % Período: | 0% | 0% | 0% | 0% | 0% | 0% | 0% | 0% | 100% | 0% | 0% | 0%
[5 empty] | 0 |  | calculada
|  |  |  | 0 | 0 | [12 empty] | 2$ |  | 0 | 0 | 0 | 0 | 0 | 0 | 0 | 0 | 19107 | 0 | 0 | 0
1.33. BANCADAS E METAIS | 34 | 0 | 0 | 0% | 203 | F | Linha | 1.33. | BANCADAS E METAIS |  |  | 2 | 5 | 2 | 0 | 0 | 2 | 38236.3 | % Período: | 0% | 0% | 0% | 0% | 0% | 0% | 0% | 13.24% | 86.76% | 0% | 0% | 0%
[5 empty] | 0 |  | calculada
|  |  |  | 0 | 0 | [12 empty] | 2$ |  | 0 | 0 | 0 | 0 | 0 | 0 | 0 | 5061.1 | 33175.2 | 0 | 0 | 0
1.34. CALAFETE / LIMPEZA | 35 | 0 | 0 | 0% | 210 | F | Linha | 1.34. | CALAFETE / LIMPEZA |  |  | 2 | 2 | 2 | 0 | 0 | 2 | 10724.2 | % Período: | 0% | 0% | 0% | 0% | 0% | 0% | 0% | 0% | 100% | 0% | 0% | 0%
[5 empty] | 0 |  | calculada
|  |  |  | 0 | 0 | [12 empty] | 2$ |  | 0 | 0 | 0 | 0 | 0 | 0 | 0 | 0 | 10724.2 | 0 | 0 | 0
[6 empty] | F | [5 empty] | #
|  |  |  | 0.7061% |  | F |  | Total: R$ 2.675.612,42 | [8 empty] | 2675612.42 |  | %: | 0.7061% | 9.011% | 11.08% | 16.62% | 17.83% | 19.08% | 11.7% | 6.76% | 7.215% | 0% | 0% | 0%
|  |  |  | 18891.6 |  | F | [12 empty] | Repasse: | 18891.6 | 241102.46 | 296412.47 | 444810.42 | 476983.61 | 510487.32 | 313003.5 | 180878.34 | 193042.7 | 0 | 0 | 0
|  |  |  | 0 |  | F |  |  |  |  | Período: | [7 empty] | Contrapartida: | 0 | 0 | 0 | 0 | 0 | 0 | 0 | 0 | 0 | 0 | 0 | 0
|  |  |  | 0 |  | F | [12 empty] | Outros: | 0 | 0 | 0 | 0 | 0 | 0 | 0 | 0 | 0 | 0 | 0 | 0
|  |  |  | 18891.6 |  | F | [12 empty] | Investimento: | 18891.6 | 241102.46 | 296412.47 | 444810.42 | 476983.61 | 510487.32 | 313003.5 | 180878.34 | 193042.7 | 0 | 0 | 0
|  |  |  | 0.71% |  | F | [12 empty] | %: | 0.71% | 9.72% | 20.8% | 37.42% | 55.25% | 74.33% | 86.02% | 92.79% | 100% | 100% | 100% | 100%
|  |  |  | 18891.6 |  | F | [12 empty] | Repasse: | 18891.6 | 259994.06 | 556406.53 | 1001216.95 | 1478200.56 | 1988687.88 | 2301691.38 | 2482569.72 | 2675612.42 | 2675612.42 | 2675612.42 | 2675612.42
|  |  |  | 0 |  | F |  |  |  |  | Acumulado: | [7 empty] | Contrapartida: | 0 | 0 | 0 | 0 | 0 | 0 | 0 | 0 | 0 | 0 | 0 | 0
|  |  |  | 0 |  | F | [12 empty] | Outros: | 0 | 0 | 0 | 0 | 0 | 0 | 0 | 0 | 0 | 0 | 0 | 0
|  |  |  | 18891.6 |  | F | [12 empty] | Investimento: | 18891.6 | 259994.06 | 556406.53 | 1001216.95 | 1478200.56 | 1988687.88 | 2301691.38 | 2482569.72 | 2675612.42 | 2675612.42 | 2675612.42 | 2675612.42
|  |  |  | 0.32% | 4 | F | [12 empty] | Administração Local: | 0.32% | 9.34% | 20.44% | 37.13% | 55.04% | 74.21% | 85.96% | 92.75% | 100% | 100% | 100% | 100%
F
[6 empty] | F |  | PIRANGUÇU-MG
[6 empty] | F |  | Local | [11 empty] | 2026-02-01: Responsável Técnico
[6 empty] | F | [13 empty] | 2026-02-01: Nome: NILCEZAR AUGUSTO PERES
[6 empty] | F |  | 2025-10-09 | [11 empty] | 2026-02-01: CREA/CAU: 161.233/D-MG
[6 empty] | F |  | Data | [11 empty] | 2026-02-01: ART/RRT: MG2025435540
MENU
PREENCHIMENTO POR EVENTOS
ATUALIZAR LINHAS
ADICIONAR 12 PARCELAS
EXCLUIR 12 PARCELAS
QCI
PO

## QCI
Lista Situação |  |  |  |  | QCI - Quadro de Composição do Investimento | [8 empty] | Grau de Sigilo #PUBLICO
Sem Projeto | [20 empty] | % Maior: | % Rateio CP Fin:
Em Análise |  |  | Nº OPERAÇÃO |  | Nº TransfereGOV | PROPONENTE / TOMADOR |  |  | MUNICÍPIO / UF |  |  | VALORES CONTRATADOS (R$): | [8 empty] | 0% | 0%
Análise Concluída / A Licitar |  |  | 1103833-63 |  | 39994/2025 | PREFEITURA MUNICIPAL DE PIRANGUÇU-MG |  |  | PIRANGUÇU-MG
Licitado / Em Execução
Concluído |  |  | APELIDO DO EMPREENDIMENTO | [7 empty] | RECURSO | REPASSE | CONTRAPARTIDA | INVESTIMENTO | [6 empty] | % CP Min Prog: | % CP Absoluta: | % CP Max Rep:
Divisão Investimento |  | FILTRO | CONSTRUÇÃO DE VINTE UNIDADES HABITACIONAIS | [7 empty] | OGU | 2730000 | 0 | 2730000 | [6 empty] | 0% | 0% | -2.033%
Proporcional
Calculado | [9 empty] | Saldo a Reprogramar | Repasse (R$) | Contrapartida (R$)
Ordem Meta | [10 empty] | 54387.58 | 0 | [8 empty] | Valores não Arredondados |  |  | Arred
[21 empty] | Repasse (R$) | Contrapartida (R$) | Outros (R$)
-1 | Branco |  | -1 | [7 empty] | 0 | 0 | 0 | 0 |  |  |  | Proporcional |  |  | 0 | 0 | 0 | FALSE | 0
0 | Busca | ↓ | Meta | Item de Investimento | Subitem de Investimento | Descrição da Meta | Situação | Quantidade | Unid. | Lote de Licitação / nº do CTEF | Repasse (R$) | Contrapartida Financeira (R$) | Outros (R$) | Investimento (R$) | Descrição da Meta | Lote de Licitação / nº do CTEF | Investimento (R$) | Divisão do Investimento | Contrapartida Financeira (R$) | Outros (R$)
1 | Automático | F | 1 | Unidades habitacionais | Construção | CONTRUÇÃO DE VINTE UNIDADES HABITACIONAIS | Em Análise | 1 | un | LOTE 1 | 2675612.42 | 0 | 0 | 2675612.42 |  |  |  | Proporcional |  |  | 2675612.42 | 0 | 0 | FALSE | 0
2 | Branco |  | 2 | [7 empty] | 0 | 0 | 0 | 0 |  |  |  | Proporcional |  |  | 0 | 0 | 0 | FALSE | 0
3 | Branco |  | 3 | [7 empty] | 0 | 0 | 0 | 0 |  |  |  | Proporcional |  |  | 0 | 0 | 0 | FALSE | 0
4 | Branco |  | 4 | [7 empty] | 0 | 0 | 0 | 0 |  |  |  | Proporcional |  |  | 0 | 0 | 0 | FALSE | 0
5 | Branco |  | 5 | [7 empty] | 0 | 0 | 0 | 0 |  |  |  | Proporcional |  |  | 0 | 0 | 0 | FALSE | 0
6 | Branco |  | 6 | [7 empty] | 0 | 0 | 0 | 0 |  |  |  | Proporcional |  |  | 0 | 0 | 0 | FALSE | 0
7 | Branco |  | 7 | [7 empty] | 0 | 0 | 0 | 0 |  |  |  | Proporcional |  |  | 0 | 0 | 0 | FALSE | 0
8 | Branco |  | 8 | [7 empty] | 0 | 0 | 0 | 0 |  |  |  | Proporcional |  |  | 0 | 0 | 0 | FALSE | 0
9 | Branco |  | 9 | [7 empty] | 0 | 0 | 0 | 0 |  |  |  | Proporcional |  |  | 0 | 0 | 0 | FALSE | 0
10 | Branco |  | 10 | [7 empty] | 0 | 0 | 0 | 0 |  |  |  | Proporcional |  |  | 0 | 0 | 0 | FALSE | 0
| TR$ | F | [7 empty] | TOTAL | 2675612.42 | 0 | 0 | 2675612.42 | [6 empty] | 2675612.42 | 0 | 0
| T% | F | [8 empty] | 100% | 0% | 0% | 100%
Observações:
PIRANGUÇU-MG
|  |  | Local |  |  |  |  | Representante Tomador
Nome: ANILSO LÉLIO DA SILVA
|  |  | 2025-10-09 |  |  |  |  | Cargo: PREFEITO MUNICIPAL
Data
Para inclusão de metas de outras Plan. Mult., digite a descrição e valores manualmente ao lado.
MENU
ADICIONAR LINHAS
EXCLUIR LINHAS
CP QCI = CP CONTRATO
DADOS
Note on C7: FILTRO: Após a conclusão do Orçamento, utilize o filtro nessa coluna com o valor "F" para ocultar linhas não utilizadas.

## PLE (hidden)
#REF! | #REF! | #REF!
[5 empty] | PLE - PLANILHA DE LEVANTAMENTO DE EVENTOS | [21 empty] | Grau de Sigilo
[5 empty] | OGU | [21 empty] | #PUBLICO
| Nº OPERAÇÃO |  | Nº TransfereGOV |  | PROPONENTE TOMADOR | [6 empty] | APELIDO EMPREENDIMENTO | [6 empty] | DESCRIÇÃO DO LOTE
| 1103833-63 |  | 39994/2025 |  | PREFEITURA MUNICIPAL DE PIRANGUÇU-MG | [6 empty] | CONSTRUÇÃO DE VINTE UNIDADES HABITACIONAIS | [6 empty] | CONSTRUÇÃO DE VINTE UNIDADES HABITACIONAIS
0 | [5 empty] | Medição: | 1 |  |  | Período: | 00/01/1900 a 00/01/1900 | [9 empty] | % Realizado Período.: | 0% |  |  |  |  | % Realizado Acum.: | 0%
Filtro |  | ALTERE O TIPO DE ORÇAMENTO NA ABA 'MENU' PARA LICITADO. |  | ETAPA 01 - EXECUÇÃO DAS UNIDADES DE 01 A 05 | ETAPA 01 - EXECUÇÃO DAS UNIDADES DE 01 A 05 | ETAPA 02 - EXECUÇÃO DAS UNIDADES DE 06 A 10 | ETAPA 03 - EXECUÇÃO UNIDADES 11 A 15 | ETAPA 04 - EXECUÇÃO DAS UNIDADES DE 16 A 20 | MÊS 01 | MÊS 02 | MÊS 03 | MÊS 04 | MÊS 05 | MÊS 06 | MÊS 07 | MÊS 08 | MÊS 09 | 0 | 0 | 0 | 0 | 0
↓ | Nº do Evento | Título dos Eventos |  | 1 | 1 | 2 | 3 | 4 | 5 | 6 | 7 | 8 | 9 | 10 | 11 | 12 | 13 | 14 | 15 | 16 | 17 | 18 | 19 | 20 | 21 | 22 | 23 | 24 | 25
Informe abaixo o NÚMERO DA MEDIÇÃO em que os eventos foram concluídos
F
| 0 |  |  |  | 1: A administração local será proporcional a execução dos demais eventos, independente de frentes de obra.
F | 1 | SERVIÇOS TÉCNICOS (PROJETOS, ORÇAMENTOS, SONDAGENS E OUTROS)
F | 2 | INTALAÇÃO DE CANTEIRO (BARRACÃO, PLACA DE OBRA)
F | 3 | ADMINISTRAÇÃO LOCAL
F | 4 | SAPATAS (LOCAÇÃO,ESCAVAÇÕES, FORMAS, AÇO, CONCRETAGEM)
F | 5 | BALDRAMES (ESCAVAÇÕES, FORMAS, AÇO, CONCRETAGEM)
F | 6 | IMPERMEABILIZAÇÕES DE ESTRUTURAS DE FUNDAÇÃO
F | 7 | VIGAS DE RESPALDO
F | 8 | PILARES
F | 9 | LAJES
F | 10 | ALVENARIAS
F | 11 | ESQUADRIAS DE ALUMÍNIO
F | 12 | ESQUADRIAS DE MADEIRA
F | 13 | ESTRUTURA DE COBERTURA
F | 14 | TELHAMENTO
F | 15 | FORROS
F | 16 | REVESTIMENTOS INTERNOS DE PAREDES
F | 17 | REVESTIMENTOS INTERNOS DE TETO
F | 18 | REVESTIMENTOS INTERNOS DE PISO
F | 19 | REVESTIMENTOS EXTERNOS DE PAREDES
F | 20 | REVESTIMENTOS EXTERNOS DE PISO
F | 21 | IMPERMEABILIZAÇÕES DE PISOS
F | 22 | PINTURA DD PAREDES INTERNAS
F | 23 | PINTURA DD TETO INTERNAS
F | 24 | PINTURA DE PAREDES EXTERNAS
F | 25 | PINTURA DE ESQUADRIA DE MADEIRA
F | 26 | ACABAMENTO EM PEDRA NATURAL
F | 27 | CAIXAS E DISJUNTORES
F | 28 | FIOS E CABOS
F | 29 | ENTRADA DE ENERGIA
F | 30 | ENTRADA DE ÁGUA
F | 31 | REDE PLUVIAL E ESGOTO
F | 32 | ACABAMENTOS ELÉTRICOS
F | 33 | LOUÇAS
F | 34 | METAIS
F | 35 | EQUIPAMENTOS
F | 36 | ELÉTRICA EMBITIDA EM LAJE E FORROS
F | 37 | ELÉTRICA EMBUTIDA EM PAREDE
F | 38 | HIDRÁULICA EMBUTIDA EM PAREDE
F | 39 | RESERVATÓRIO DE ÁGUA
F | 40 | PLASTICOS E SINTÉTICOS
F | 41 | LIMPEZA FINAL DA OBRA
| 42 | 0
F
F
F |  |  |  |  | 2: Data das Medições
F |  |  |  |  | 1: Preencher a data da medição 1
F |  |  | Medições |  | 2: 1; 4: 2; 6: 3; 8: 4; 10: 5; 12: 6; 14: 7; 16: 8; 18: 9; 20: 10; 22: 11; 24: 12
F |  |  | Período: | bar: 1 to 2; 4; 6; 8; 10; 12; 14; 16; 18; 20; 22; 24
F |  |  |  |  | 1: R$; 2: 0; 4: 0; 6: 0; 8: 0; 10: 0; 12: 0; 14: 0; 16: 0; 18: 0; 20: 0; 22: 0; 24: 0
F |  |  | Acumulado: | bar: 1 to 2; 4; 6; 8; 10; 12; 14; 16; 18; 20; 22; 24
F |  |  |  |  | 1: R$; 2: 0; 4: 0; 6: 0; 8: 0; 10: 0; 12: 0; 14: 0; 16: 0; 18: 0; 20: 0; 22: 0; 24: 0
Administração Local | bar: 1 to 2; 4; 6; 8; 10; 12; 14; 16; 18; 20; 22; 24
F
F
F | PIRANGUÇU-MG
F | Local |  |  |  | 14: Responsável Técnico pela Fiscalização
F |  |  |  |  | 14: Nome:; 16: 0
F | 0 |  |  |  | 14: Profissão:; 16: 0
F | Data |  |  |  | 14: CREA/CAU:; 16: 0
[18 empty] | ART/RRT: |  | 0
MENU
PLQ
RRE
CRONO

## BM (hidden)
|  |  |  | BM - Boletim de Medição | [9 empty] | Grau de Sigilo
Modo CAIXA |  |  |  | CONTRATAÇÃO INTEGRADA - OGU | [9 empty] | #PUBLICO
FALSE
|  |  | PROPONENTE / TOMADOR |  | Nº OPERAÇÃO |  |  | Nº TransfereGOV | APELIDO DO EMPREENDIMENTO |  |  |  |  | INÍCIO DE OBRA
Regime |  |  | PREFEITURA MUNICIPAL DE PIRANGUÇU-MG |  | 1103833-63 |  |  | 39994/2025 | CONSTRUÇÃO DE VINTE UNIDADES HABITACIONAIS |  |  |  |  | 0 | [22 empty] | Fórmula CopMed
Unitário |  |  | Nº CTEF | EMPRESA EXECUTORA | CNPJ |  |  | MUNICÍPIO / UF |  |  |  | PERÍODO DA MEDIÇÃO |  | Nº MEDIÇÃO | [22 empty] | 0
ARREDMED |  | FILTRO | 0 | 0 | 0 |  |  | PIRANGUÇU-MG |  |  |  | 00/01/1900 a 00/01/1900 |  | 1
TRUE
Linha Adm. L. |  |  |  |  | Foi selecionado na aba 'MENU' o acompanhamento por PLE. | [8 empty] | Realizado Acumulado: 0,00% | 0% | [9 empty] | Preencher a data da medição 1
2 | [13 empty] | Administração Local Acumulada: 0,00% | 0% |  |  | Anexo | [6 empty] | Datas das Medições
|  |  |  | Orçamento Contratado |  |  |  |  | Evolução Física (Qtde.) |  |  | Evolução Financeira (R$) |  |  |  | Aferido (CAIXA) (Qtde.) |  | Quadro de Glosas
n1 | Altura | ↓ | Item | Descrição | Unidade | Quantidade | Preço Unitário (com BDI) (R$) | Preço Total (R$) | Acum. Anterior | Período | Acum. Incluindo o Período | Acum. Anterior | Período | Acum. Incluindo o Período |  | Acum. Anterior | Acum. Incluindo o Período | Item | Descrição | Unidade | Quant. Glosada (unid) | Preço Unitário (R$) | Valor Total Glosado (R$) | Motivo da Glosa | 1 | 2 | 3 | 4 | 5 | 6 | 7 | 8 | 9 | 10 | 11 | 12 | Valor Total Medido (R$)
S | 0 |  | - | (Sem Código) | - | 0 | 0 | 0 | 0 | 0 | 0 | 0 | 0 | 0 | [6 empty] | 0 |  | 0 | [13 empty] | 0
|  | F | Objeto do CTEF: CONSTRUÇÃO DE VINTE UNIDADES HABITACIONAIS |  |  |  | TOTAL: | 0 | 0 | 0 | 0 | 0 | 0 | 0 | [10 empty] | 1: Preencher abaixo com a QUANTIDADE executada no PERÍODO
1 | 219 | F | 1. | CONTRUÇÃO DE VINTE UNIDADES HABITACIONAIS | - | 0 | 0 | 2675612.42 | 0 | 0 | 0 | 0 | 0 | 0 | [6 empty] | 0 |  | 0 | [13 empty] | 0
2 | 6 | F | 1.1. | PROJETOS (OS PROJETOS INDICADOS SE REFEREM A PROJETOS BÁSICOS E EXECUTIVOS | - | 0 | 0 | 10301.87 | 0 | 0 | 0 | 0 | 0 | 0 | [6 empty] | 0 |  | 0 | [13 empty] | 0
S | 0 | F | 1.1.1. | DESENVOLVIMENTO E DETALHAMENTO DE PROJETO ARQUITETÔNICO | UN | 1 | 647.38 | 647.38 | 0 | 0 | 0 | 0 | 0 | 0 | [6 empty] | 0 |  | 0 | [13 empty] | 0
S | 0 | F | 1.1.2. | DESENVOLVIMENTO E DETALHAMENTO DE PROJETOS COMPLEMENTARES | UN | 4 | 657.4 | 2629.6 | 0 | 0 | 0 | 0 | 0 | 0 | [6 empty] | 0 |  | 0 | [13 empty] | 0
S | 0 | F | 1.1.3. | ESPECIFICAÇÃO DOS MATERIAIS COM MEMORIAL DESCRITIVO DE CADA AMBIENTE E EQUIPAMENTOS PARA CONSTRUÇÕES NOVAS - ÁREA ATÉ 1.000 M2 | m2 | 47.46 | 2.96 | 140.48 | 0 | 0 | 0 | 0 | 0 | 0 | [6 empty] | 0 |  | 0 | [13 empty] | 0
S | 0 | F | 1.1.4. | PLANILHA ORÇAMENTÁRIA PARA CONSTRUÇÕES NOVAS - ÁREA ATÉ 1.000 M2 | m2 | 47.46 | 6.04 | 286.66 | 0 | 0 | 0 | 0 | 0 | 0 | [6 empty] | 0 |  | 0 | [13 empty] | 0
S | 0 | F | 1.1.5. | PROJETO EXECUTIVO DE INSTALAÇÕES ELÉTRICAS | UN | 3 | 2199.25 | 6597.75 | 0 | 0 | 0 | 0 | 0 | 0 | [6 empty] | 0 |  | 0 | [13 empty] | 0
2 | 6 | F | 1.2. | SERVIÇOS INICIAIS GERAIS | - | 0 | 0 | 23397.47 | 0 | 0 | 0 | 0 | 0 | 0 | [6 empty] | 0 |  | 0 | [13 empty] | 0
S | 0 | F | 1.2.1. | FORNECIMENTO E INSTALAÇÃO DE PLACA DE OBRA COM CHAPA GALVANIZADA E ESTRUTURA DE MADEIRA. AF_03/2022_PS | M2 | 6.49 | 567.02 | 3679.96 | 0 | 0 | 0 | 0 | 0 | 0 | [6 empty] | 0 |  | 0 | [13 empty] | 0
S | 0 | F | 1.2.2. | MOBILIZAÇÃO E DESMOBILIZAÇÃO DE EQUIPAMENTO DE SONDAGEM A PERCUSSÃO COM ENSAIO DE PENETRAÇÃO PADRÃO (SPT) - (CUSTO FIXO) | un | 1 | 988.21 | 988.21 | 0 | 0 | 0 | 0 | 0 | 0 | [6 empty] | 0 |  | 0 | [13 empty] | 0
S | 0 | F | 1.2.3. | MOBILIZAÇÃO E DESMOBILIZAÇÃO DE EQUIPAMENTO DE SONDAGEM A PERCUSSÃO COM ENSAIO DE PENETRAÇÃO PADRÃO (SPT) - (CUSTO VARIÁVEL), EXCLUSIVE CUSTO FIXO | km | 50 | 2.31 | 115.5 | 0 | 0 | 0 | 0 | 0 | 0 | [6 empty] | 0 |  | 0 | [13 empty] | 0
S | 0 | F | 1.2.4. | SONDAGEM A PERCUSSÃO COM ENSAIO DE PENETRAÇÃO PADRÃO (SPT), DIÂMETRO 2.1/2", EXCLUSIVE MOBILIZAÇÃO E DESMOBILIZAÇÃO | m | 80 | 89.46 | 7156.8 | 0 | 0 | 0 | 0 | 0 | 0 | [6 empty] | 0 |  | 0 | [13 empty] | 0
S | 0 | F | 1.2.5. | BARRACÃO DE OBRA, EM CHAPA DE COMPENSADO RESINADO, INCLUSIVE INSTALAÇÕES SANITÁRIAS E MOBILIÁRIO - PADRÃO DER-MG | m2 | 15 | 763.8 | 11457 | 0 | 0 | 0 | 0 | 0 | 0 | [6 empty] | 0 |  | 0 | [13 empty] | 0
2 | 2 | F | 1.3. | ADMINISTRAÇÃO LOCAL | - | 0 | 0 | 102880.01 | 0 | 0 | 0 | 0 | 0 | 0 | [6 empty] | 0 |  | 0 | [13 empty] | 0
S | 0 | F | 1.3.1. | ADMINISTAÇÃO LOCAL | %CT | 100 | 1028.8 | 102880.01 | 0 | 0 | 0 | 0 | 0 | 0 | [6 empty] | 0 |  | 0 | [13 empty] | 0
2 | 11 | F | 1.4. | SAPATAS | - | 0 | 0 | 138162.01 | 0 | 0 | 0 | 0 | 0 | 0 | [6 empty] | 0 |  | 0 | [13 empty] | 0
S | 0 | F | 1.4.1. | LOCAÇÃO COM CAVALETE COM ALTURA DE 0,50 M - 2 UTILIZAÇÕES. AF_03/2024 | UN | 20 | 151.23 | 3024.6 | 0 | 0 | 0 | 0 | 0 | 0 | [6 empty] | 0 |  | 0 | [13 empty] | 0
S | 0 | F | 1.4.2. | ESCAVAÇÃO MECANIZADA PARA BLOCO DE COROAMENTO OU SAPATA COM RETROESCAVADEIRA (INCLUINDO ESCAVAÇÃO PARA COLOCAÇÃO DE FÔRMAS). AF_01/2024 | M3 | 64.85 | 50.23 | 3257.41 | 0 | 0 | 0 | 0 | 0 | 0 | [6 empty] | 0 |  | 0 | [13 empty] | 0
S | 0 | F | 1.4.3. | PREPARO DE FUNDO DE VALA COM LARGURA MENOR QUE 1,5 M (ACERTO DO SOLO NATURAL). AF_08/2020 | M2 | 93.6 | 7.83 | 732.88 | 0 | 0 | 0 | 0 | 0 | 0 | [6 empty] | 0 |  | 0 | [13 empty] | 0
S | 0 | F | 1.4.4. | LASTRO DE CONCRETO MAGRO, APLICADO EM BLOCOS DE COROAMENTO OU SAPATAS, ESPESSURA DE 5 CM. AF_01/2024 | M2 | 93.6 | 51.33 | 4804.48 | 0 | 0 | 0 | 0 | 0 | 0 | [6 empty] | 0 |  | 0 | [13 empty] | 0
S | 0 | F | 1.4.5. | FABRICAÇÃO, MONTAGEM E DESMONTAGEM DE FÔRMA PARA SAPATA, EM CHAPA DE MADEIRA COMPENSADA RESINADA, E=17 MM, 4 UTILIZAÇÕES. AF_01/2024 | M2 | 291.2 | 234.04 | 68152.44 | 0 | 0 | 0 | 0 | 0 | 0 | [6 empty] | 0 |  | 0 | [13 empty] | 0
S | 0 | F | 1.4.6. | ARMAÇÃO DE SAPATA ISOLADA, VIGA BALDRAME E SAPATA CORRIDA UTILIZANDO AÇO CA-50 DE 10 MM - MONTAGEM. AF_01/2024 | KG | 1014 | 14.3 | 14500.2 | 0 | 0 | 0 | 0 | 0 | 0 | [6 empty] | 0 |  | 0 | [13 empty] | 0
S | 0 | F | 1.4.7. | ARMAÇÃO DE SAPATA ISOLADA, VIGA BALDRAME E SAPATA CORRIDA UTILIZANDO AÇO CA-50 DE 6,3 MM - MONTAGEM. AF_01/2024 | KG | 534 | 17.69 | 9446.48 | 0 | 0 | 0 | 0 | 0 | 0 | [6 empty] | 0 |  | 0 | [13 empty] | 0
S | 0 | F | 1.4.8. | ARMAÇÃO DE SAPATA ISOLADA, VIGA BALDRAME E SAPATA CORRIDA UTILIZANDO AÇO CA-60 DE 5 MM - MONTAGEM. AF_01/2024 | KG | 256 | 19.42 | 4971.52 | 0 | 0 | 0 | 0 | 0 | 0 | [6 empty] | 0 |  | 0 | [13 empty] | 0
S | 0 | F | 1.4.9. | CONCRETAGEM DE SAPATA, FCK 20 MPA, COM USO DE JERICA - LANÇAMENTO, ADENSAMENTO E ACABAMENTO. | M3 | 28.2 | 900.94 | 25406.52 | 0 | 0 | 0 | 0 | 0 | 0 | [6 empty] | 0 |  | 0 | [13 empty] | 0
S | 0 | F | 1.4.10. | REATERRO MANUAL DE VALAS, COM COMPACTADOR DE SOLOS DE PERCUSSÃO. AF_08/2023 | M3 | 141.8 | 27.26 | 3865.48 | 0 | 0 | 0 | 0 | 0 | 0 | [6 empty] | 0 |  | 0 | [13 empty] | 0
2 | 9 | F | 1.5. | BALDRAMES | - | 0 | 0 | 138717.84 | 0 | 0 | 0 | 0 | 0 | 0 | [6 empty] | 0 |  | 0 | [13 empty] | 0
S | 0 | F | 1.5.1. | ESCAVAÇÃO MANUAL PARA VIGA BALDRAME OU SAPATA CORRIDA (INCLUINDO ESCAVAÇÃO PARA COLOCAÇÃO DE FÔRMAS). AF_01/2024 | M3 | 109.2 | 125.45 | 13699.16 | 0 | 0 | 0 | 0 | 0 | 0 | [6 empty] | 0 |  | 0 | [13 empty] | 0
S | 0 | F | 1.5.2. | LASTRO DE CONCRETO MAGRO, APLICADO EM BLOCOS DE COROAMENTO OU SAPATAS, ESPESSURA DE 5 CM. AF_01/2024 | M2 | 136.6 | 51.33 | 7011.68 | 0 | 0 | 0 | 0 | 0 | 0 | [6 empty] | 0 |  | 0 | [13 empty] | 0
S | 0 | F | 1.5.3. | FABRICAÇÃO, MONTAGEM E DESMONTAGEM DE FÔRMA PARA VIGA BALDRAME, EM MADEIRA SERRADA, E=25 MM, 4 UTILIZAÇÕES. AF_01/2024 | M2 | 511.6 | 85.85 | 43920.88 | 0 | 0 | 0 | 0 | 0 | 0 | [6 empty] | 0 |  | 0 | [13 empty] | 0
S | 0 | F | 1.5.4. | ARMAÇÃO DE SAPATA ISOLADA, VIGA BALDRAME E SAPATA CORRIDA UTILIZANDO AÇO CA-50 DE 8 MM - MONTAGEM. AF_01/2024 | KG | 1608 | 16.16 | 25985.28 | 0 | 0 | 0 | 0 | 0 | 0 | [6 empty] | 0 |  | 0 | [13 empty] | 0
S | 0 | F | 1.5.5. | ARMAÇÃO DE SAPATA ISOLADA, VIGA BALDRAME E SAPATA CORRIDA UTILIZANDO AÇO CA-50 DE 6,3 MM - MONTAGEM. AF_01/2024 | KG | 154 | 17.69 | 2724.28 | 0 | 0 | 0 | 0 | 0 | 0 | [6 empty] | 0 |  | 0 | [13 empty] | 0
S | 0 | F | 1.5.6. | ARMAÇÃO DE SAPATA ISOLADA, VIGA BALDRAME E SAPATA CORRIDA UTILIZANDO AÇO CA-60 DE 5 MM - MONTAGEM. AF_01/2024 | KG | 780 | 19.42 | 15147.6 | 0 | 0 | 0 | 0 | 0 | 0 | [6 empty] | 0 |  | 0 | [13 empty] | 0
S | 0 | F | 1.5.7. | CONCRETAGEM DE BLOCO DE COROAMENTO OU VIGA BALDRAME, FCK 20 MPA, COM USO DE JERICA - LANÇAMENTO, ADENSAMENTO E ACABAMENTO. | M3 | 38.2 | 745.52 | 28478.88 | 0 | 0 | 0 | 0 | 0 | 0 | [6 empty] | 0 |  | 0 | [13 empty] | 0
S | 0 | F | 1.5.8. | REATERRO MANUAL DE VALAS, COM COMPACTADOR DE SOLOS DE PERCUSSÃO. AF_08/2023 | M3 | 64.2 | 27.26 | 1750.08 | 0 | 0 | 0 | 0 | 0 | 0 | [6 empty] | 0 |  | 0 | [13 empty] | 0
2 | 4 | F | 1.6. | IMPERMEABILIZAÇÃO | - | 0 | 0 | 77243.08 | 0 | 0 | 0 | 0 | 0 | 0 | [6 empty] | 0 |  | 0 | [13 empty] | 0
S | 0 | F | 1.6.1. | CHAPISCO APLICADO EM ALVENARIAS E ESTRUTURAS DE CONCRETO INTERNAS, COM COLHER DE PEDREIRO. ARGAMASSA TRAÇO 1:3 COM PREPARO MANUAL. AF_10/2022 | M2 | 679 | 6.09 | 4135.12 | 0 | 0 | 0 | 0 | 0 | 0 | [6 empty] | 0 |  | 0 | [13 empty] | 0
S | 0 | F | 1.6.2. | IMPERMEABILIZAÇÃO DE SUPERFÍCIE COM ARGAMASSA DE CIMENTO E AREIA, COM ADITIVO IMPERMEABILIZANTE, E = 1,5CM. AF_09/2023 | M2 | 679 | 61.34 | 41649.88 | 0 | 0 | 0 | 0 | 0 | 0 | [6 empty] | 0 |  | 0 | [13 empty] | 0
S | 0 | F | 1.6.3. | IMPERMEABILIZAÇÃO DE SUPERFÍCIE COM EMULSÃO ASFÁLTICA, 2 DEMÃOS. AF_09/2023 | M2 | 679 | 46.33 | 31458.08 | 0 | 0 | 0 | 0 | 0 | 0 | [6 empty] | 0 |  | 0 | [13 empty] | 0
2 | 11 | F | 1.7. | PILARES, VIGAS E LAJES | - | 0 | 0 | 221034.12 | 0 | 0 | 0 | 0 | 0 | 0 | [6 empty] | 0 |  | 0 | [13 empty] | 0
S | 0 | F | 1.7.1. | MONTAGEM E DESMONTAGEM DE FÔRMA DE PILARES RETANGULARES E ESTRUTURAS SIMILARES, PÉ-DIREITO SIMPLES, EM CHAPA DE MADEIRA COMPENSADA RESINADA, 8 UTILIZAÇÕES. AF_09/2020 | M2 | 287.8 | 73.07 | 21029.56 | 0 | 0 | 0 | 0 | 0 | 0 | [6 empty] | 0 |  | 0 | [13 empty] | 0
S | 0 | F | 1.7.2. | MONTAGEM E DESMONTAGEM DE FÔRMA DE VIGA, SEM ESCORAMENTO, PÉ-DIREITO SIMPLES, EM CHAPA DE MADEIRA RESINADA, 8 UTILIZAÇÕES. | M2 | 410.8 | 74.74 | 30703.2 | 0 | 0 | 0 | 0 | 0 | 0 | [6 empty] | 0 |  | 0 | [13 empty] | 0
S | 0 | F | 1.7.3. | MONTAGEM E DESMONTAGEM DE FÔRMA DE VIGA, ESCORAMENTO COM GARFO DE MADEIRA, PÉ-DIREITO SIMPLES, EM CHAPA DE MADEIRA RESINADA, 8 UTILIZAÇÕES. AF_09/2020 | M2 | 82.6 | 143.83 | 11880.36 | 0 | 0 | 0 | 0 | 0 | 0 | [6 empty] | 0 |  | 0 | [13 empty] | 0
S | 0 | F | 1.7.4. | ARMAÇÃO DE PILAR OU VIGA DE ESTRUTURA CONVENCIONAL DE CONCRETO ARMADO UTILIZANDO AÇO CA-60 DE 5,0 MM - MONTAGEM. AF_06/2022 | KG | 1408 | 16.11 | 22682.88 | 0 | 0 | 0 | 0 | 0 | 0 | [6 empty] | 0 |  | 0 | [13 empty] | 0
S | 0 | F | 1.7.5. | ARMAÇÃO DE PILAR OU VIGA DE ESTRUTURA CONVENCIONAL DE CONCRETO ARMADO UTILIZANDO AÇO CA-50 DE 6,3 MM - MONTAGEM. AF_06/2022 | KG | 300 | 14.9 | 4470 | 0 | 0 | 0 | 0 | 0 | 0 | [6 empty] | 0 |  | 0 | [13 empty] | 0
S | 0 | F | 1.7.6. | ARMAÇÃO DE PILAR OU VIGA DE ESTRUTURA CONVENCIONAL DE CONCRETO ARMADO UTILIZANDO AÇO CA-50 DE 8,0 MM - MONTAGEM. AF_06/2022 | KG | 1306 | 13.78 | 17996.68 | 0 | 0 | 0 | 0 | 0 | 0 | [6 empty] | 0 |  | 0 | [13 empty] | 0
S | 0 | F | 1.7.7. | ARMAÇÃO DE PILAR OU VIGA DE ESTRUTURA CONVENCIONAL DE CONCRETO ARMADO UTILIZANDO AÇO CA-50 DE 10,0 MM - MONTAGEM. AF_06/2022 | KG | 1712 | 12.18 | 20852.16 | 0 | 0 | 0 | 0 | 0 | 0 | [6 empty] | 0 |  | 0 | [13 empty] | 0
S | 0 | F | 1.7.8. | LAJE PRÉ-MOLDADA UNIDIRECIONAL, BIAPOIADA, PARA PISO, ENCHIMENTO EM CERÂMICA, VIGOTA CONVENCIONAL, ALTURA TOTAL DA LAJE "LT" = 12 CM (ENCHIMENTO+CAPA) = (8+4). AF_08/2025 | M2 | 115.4 | 259.03 | 29892.08 | 0 | 0 | 0 | 0 | 0 | 0 | [6 empty] | 0 |  | 0 | [13 empty] | 0
S | 0 | F | 1.7.9. | CONCRETAGEM DE PILARES, FCK = 20 MPA, COM USO DE BALDES - LANÇAMENTO, ADENSAMENTO E ACABAMENTO. | M3 | 25.6 | 994.3 | 25454.08 | 0 | 0 | 0 | 0 | 0 | 0 | [6 empty] | 0 |  | 0 | [13 empty] | 0
S | 0 | F | 1.7.10. | CONCRETAGEM DE VIGAS E LAJES, FCK=20 MPA, PARA QUALQUER TIPO DE LAJE COM BALDES EM EDIFICAÇÃO TÉRREA - LANÇAMENTO, ADENSAMENTO E ACABAMENTO. | M3 | 35.6 | 1013.29 | 36073.12 | 0 | 0 | 0 | 0 | 0 | 0 | [6 empty] | 0 |  | 0 | [13 empty] | 0
2 | 2 | F | 1.8. | ALVENARIA | - | 0 | 0 | 195836 | 0 | 0 | 0 | 0 | 0 | 0 | [6 empty] | 0 |  | 0 | [13 empty] | 0
S | 0 | F | 1.8.1. | ALVENARIA DE VEDAÇÃO DE BLOCOS CERÂMICOS FURADOS NA HORIZONTAL DE 9X19X19 CM (ESPESSURA 9 CM) E ARGAMASSA DE ASSENTAMENTO COM PREPARO EM BETONEIRA. AF_12/2021 | M2 | 1730 | 113.2 | 195836 | 0 | 0 | 0 | 0 | 0 | 0 | [6 empty] | 0 |  | 0 | [13 empty] | 0
2 | 3 | F | 1.9. | VERGAS E CONTRAVERGAS | - | 0 | 0 | 18367.76 | 0 | 0 | 0 | 0 | 0 | 0 | [6 empty] | 0 |  | 0 | [13 empty] | 0
S | 0 | F | 1.9.1. | VERGA PRÉ-MOLDADA COM ATÉ 1,5 M DE VÃO, ESPESSURA DE *10* CM. AF_03/2024 | M | 324 | 27.12 | 8786.88 | 0 | 0 | 0 | 0 | 0 | 0 | [6 empty] | 0 |  | 0 | [13 empty] | 0
S | 0 | F | 1.9.2. | CONTRAVERGA MOLDADA IN LOCO EM CONCRETO, ESPESSURA DE *10* CM. AF_03/2024 | M | 184 | 52.07 | 9580.88 | 0 | 0 | 0 | 0 | 0 | 0 | [6 empty] | 0 |  | 0 | [13 empty] | 0
2 | 5 | F | 1.10. | ESQUADRIAS METÁLICAS | - | 0 | 0 | 117095.16 | 0 | 0 | 0 | 0 | 0 | 0 | [6 empty] | 0 |  | 0 | [13 empty] | 0
S | 0 | F | 1.10.1. | PORTA DE ALUMÍNIO DE ABRIR COM LAMBRI, COM GUARNIÇÃO, FIXAÇÃO COM PARAFUSOS - FORNECIMENTO E INSTALAÇÃO. AF_12/2019 | M2 | 67.2 | 973.03 | 65387.6 | 0 | 0 | 0 | 0 | 0 | 0 | [6 empty] | 0 |  | 0 | [13 empty] | 0
S | 0 | F | 1.10.2. | JANELA DE ALUMÍNIO DE CORRER COM 2 FOLHAS PARA VIDROS (VIDROS INCLUSOS), BATENTE/ REQUADRO 6 A 14 CM, ACABAMENTO COM ACETATO OU BRILHANTE, FIXAÇÃO COM PARAFUSO, SEM GUARNIÇÃO/ ALIZAR, DIMENSÕES 100X120 CM, VEDAÇÃO COM SILICONE, EXCLUSIVE CONTRAMARCO - FORNECIMENTO E INSTALAÇÃO. AF_11/2024 | M2 | 52 | 343.99 | 17887.48 | 0 | 0 | 0 | 0 | 0 | 0 | [6 empty] | 0 |  | 0 | [13 empty] | 0
S | 0 | F | 1.10.3. | JANELA DE ALUMÍNIO DE CORRER COM 3 FOLHAS (2 VENEZIANAS E 1 FOLHA PARA VIDRO,VIDRO INCLUSO), BATENTE/ REQUADRO 6 A 14 CM, SEM ACABAMENTO, FIXAÇÃO COM PARAFUSO, SEM GUARNIÇÃO/ ALIZAR, DIMENSÕES 100X120 CM, VEDAÇÃO COM SILICONE, EXCLUSIVE CONTRAMARCO - FORNECIMENTO E INSTALAÇÃO. AF_11/2024 | M2 | 56 | 491.67 | 27533.52 | 0 | 0 | 0 | 0 | 0 | 0 | [6 empty] | 0 |  | 0 | [13 empty] | 0
S | 0 | F | 1.10.4. | JANELA DE ALUMÍNIO TIPO MAXIM-AR, BATENTE/ REQUADRO 3 A 14 CM, VIDRO INCLUSO, FIXAÇÃO COM PARAFUSO, SEM GUARNIÇÃO/ ALIZAR, DIMENSÕES 60X80 (A X L) CM, SEM ACABAMENTO, VEDAÇÃO COM SILICONE, EXCLUSIVE CONTRAMARCO - FORNECIMENTO E INSTALAÇÃO. AF_11/2024 | M2 | 9.6 | 654.85 | 6286.56 | 0 | 0 | 0 | 0 | 0 | 0 | [6 empty] | 0 |  | 0 | [13 empty] | 0
2 | 2 | F | 1.11. | ESQUADRIA DE MADEIRA | - | 0 | 0 | 63173.4 | 0 | 0 | 0 | 0 | 0 | 0 | [6 empty] | 0 |  | 0 | [13 empty] | 0
S | 0 | F | 1.11.1. | KIT DE PORTA DE MADEIRA PARA PINTURA, SEMI-OCA (LEVE OU MÉDIA), PADRÃO POPULAR, 80X210CM, ESPESSURA DE 3,5CM, ITENS INCLUSOS: DOBRADIÇAS, MONTAGEM E INSTALAÇÃO DO BATENTE, FECHADURA COM EXECUÇÃO DO FURO - FORNECIMENTO E INSTALAÇÃO. AF_12/2019 | UN | 60 | 1052.89 | 63173.4 | 0 | 0 | 0 | 0 | 0 | 0 | [6 empty] | 0 |  | 0 | [13 empty] | 0
2 | 6 | F | 1.12. | COBERTURAS | - | 0 | 0 | 526174.64 | 0 | 0 | 0 | 0 | 0 | 0 | [6 empty] | 0 |  | 0 | [13 empty] | 0
S | 0 | F | 1.12.1. | TRAMA DE MADEIRA COMPOSTA POR RIPAS, CAIBROS E TERÇAS PARA TELHADOS DE ATÉ 2 ÁGUAS PARA TELHA CERÂMICA CAPA-CANAL, INCLUSO TRANSPORTE VERTICAL. AF_07/2019 | M2 | 1469.8 | 120.71 | 177419.56 | 0 | 0 | 0 | 0 | 0 | 0 | [6 empty] | 0 |  | 0 | [13 empty] | 0
S | 0 | F | 1.12.2. | TELHAMENTO COM TELHA CERÂMICA CAPA-CANAL, TIPO PAULISTA, COM ATÉ 2 ÁGUAS, INCLUSO TRANSPORTE VERTICAL. AF_07/2019 | M2 | 1469.8 | 99.8 | 146686.04 | 0 | 0 | 0 | 0 | 0 | 0 | [6 empty] | 0 |  | 0 | [13 empty] | 0
S | 0 | F | 1.12.3. | PINTURA IMUNIZANTE PARA MADEIRA, 1 DEMÃO. AF_01/2021 | M2 | 2076 | 13.06 | 27112.56 | 0 | 0 | 0 | 0 | 0 | 0 | [6 empty] | 0 |  | 0 | [13 empty] | 0
S | 0 | F | 1.12.4. | CUMEEIRA PARA TELHA CERÂMICA EMBOÇADA COM ARGAMASSA TRAÇO 1:2:9 (CIMENTO, CAL E AREIA) PARA TELHADOS COM ATÉ 2 ÁGUAS, INCLUSO TRANSPORTE VERTICAL. AF_07/2019 | M | 213 | 43.36 | 9235.68 | 0 | 0 | 0 | 0 | 0 | 0 | [6 empty] | 0 |  | 0 | [13 empty] | 0
S | 0 | F | 1.12.5. | FABRICAÇÃO E INSTALAÇÃO DE TESOURA INTEIRA EM MADEIRA NÃO APARELHADA, VÃO DE 6 M, PARA TELHA CERÂMICA OU DE CONCRETO, INCLUSO IÇAMENTO. AF_07/2019 | UN | 80 | 2071.51 | 165720.8 | 0 | 0 | 0 | 0 | 0 | 0 | [6 empty] | 0 |  | 0 | [13 empty] | 0
2 | 2 | F | 1.13. | FORRO | - | 0 | 0 | 49656.88 | 0 | 0 | 0 | 0 | 0 | 0 | [6 empty] | 0 |  | 0 | [13 empty] | 0
S | 0 | F | 1.13.1. | FORRO EM RÉGUAS DE PVC, FRISADO, PARA AMBIENTES RESIDENCIAIS, INCLUSIVE ESTRUTURA UNIDIRECIONAL DE FIXAÇÃO. AF_08/2023_PS | M2 | 718 | 69.16 | 49656.88 | 0 | 0 | 0 | 0 | 0 | 0 | [6 empty] | 0 |  | 0 | [13 empty] | 0
2 | 7 | F | 1.14. | REVESTIMENTOS INTERNOS | - | 0 | 0 | 94923.2 | 0 | 0 | 0 | 0 | 0 | 0 | [6 empty] | 0 |  | 0 | [13 empty] | 0
S | 0 | F | 1.14.1. | CHAPISCO APLICADO EM ALVENARIAS E ESTRUTURAS DE CONCRETO INTERNAS, COM COLHER DE PEDREIRO. ARGAMASSA TRAÇO 1:3 COM PREPARO EM BETONEIRA 400L. AF_10/2022 | M2 | 2722 | 5.57 | 15161.56 | 0 | 0 | 0 | 0 | 0 | 0 | [6 empty] | 0 |  | 0 | [13 empty] | 0
S | 0 | F | 1.14.2. | CHAPISCO APLICADO NO TETO OU EM ALVENARIA E ESTRUTURA, COM ROLO PARA TEXTURA ACRÍLICA. ARGAMASSA TRAÇO 1:4 E EMULSÃO POLIMÉRICA (ADESIVO) COM PREPARO EM BETONEIRA 400L. AF_10/2022 | M2 | 88 | 6.87 | 604.56 | 0 | 0 | 0 | 0 | 0 | 0 | [6 empty] | 0 |  | 0 | [13 empty] | 0
S | 0 | F | 1.14.3. | EMBOÇO, EM ARGAMASSA TRAÇO 1:2:8, PREPARO MECÂNICO, APLICADO MANUALMENTE EM PAREDES INTERNAS, PARA AMBIENTES COM ÁREA MENOR QUE 5M², E = 10MM, COM TALISCAS. AF_03/2024 | M2 | 93.96 | 36.96 | 3472.76 | 0 | 0 | 0 | 0 | 0 | 0 | [6 empty] | 0 |  | 0 | [13 empty] | 0
S | 0 | F | 1.14.4. | MASSA ÚNICA, EM ARGAMASSA TRAÇO 1:2:8, PREPARO MECÂNICO, APLICADA MANUALMENTE EM PAREDES INTERNAS DE AMBIENTES COM ÁREA ENTRE 5M² E 10M², E = 10MM, COM TALISCAS. AF_03/2024 | M2 | 1601 | 33.14 | 53057.16 | 0 | 0 | 0 | 0 | 0 | 0 | [6 empty] | 0 |  | 0 | [13 empty] | 0
S | 0 | F | 1.14.5. | MASSA ÚNICA, EM ARGAMASSA TRAÇO 1:2:8 PREPARO MECÂNICO, APLICADA MANUALMENTE EM PAREDES INTERNAS DE AMBIENTES COM ÁREA MAIOR QUE 10M², E = 10MM, COM TALISCAS. AF_03/2024 | M2 | 651.2 | 29.22 | 19028.08 | 0 | 0 | 0 | 0 | 0 | 0 | [6 empty] | 0 |  | 0 | [13 empty] | 0
S | 0 | F | 1.14.6. | MASSA ÚNICA, EM ARGAMASSA TRAÇO 1:2:8, PREPARO MECÂNICO, APLICADA MANUALMENTE EM TETO, E = 10MM, COM TALISCAS. AF_03/2024 | M2 | 88.8 | 40.53 | 3599.08 | 0 | 0 | 0 | 0 | 0 | 0 | [6 empty] | 0 |  | 0 | [13 empty] | 0
2 | 3 | F | 1.15. | REVESTIMENTOS CERÂMICOS | - | 0 | 0 | 35453.32 | 0 | 0 | 0 | 0 | 0 | 0 | [6 empty] | 0 |  | 0 | [13 empty] | 0
S | 0 | F | 1.15.1. | REVESTIMENTO CERÂMICO PARA PAREDES INTERNAS COM PLACAS TIPO ESMALTADA DE DIMENSÕES 20X20 CM APLICADAS A MEIA ALTURA DAS PAREDES. AF_02/2023_PE | M2 | 393 | 76.56 | 30088.08 | 0 | 0 | 0 | 0 | 0 | 0 | [6 empty] | 0 |  | 0 | [13 empty] | 0
S | 0 | F | 1.15.2. | REVESTIMENTO CERÂMICO PARA PAREDES INTERNAS COM PLACAS TIPO ESMALTADA DE DIMENSÕES 20X20 CM APLICADAS NA ALTURA INTEIRA DAS PAREDES. AF_02/2023_PE | M2 | 76.8 | 69.86 | 5365.24 | 0 | 0 | 0 | 0 | 0 | 0 | [6 empty] | 0 |  | 0 | [13 empty] | 0
2 | 5 | F | 1.16. | REVESTIMENTOS EXTERNOS | - | 0 | 0 | 83337.64 | 0 | 0 | 0 | 0 | 0 | 0 | [6 empty] | 0 |  | 0 | [13 empty] | 0
S | 0 | F | 1.16.1. | CHAPISCO APLICADO EM ALVENARIA (COM PRESENÇA DE VÃOS) E ESTRUTURAS DE CONCRETO DE FACHADA, COM COLHER DE PEDREIRO. ARGAMASSA TRAÇO 1:3 COM PREPARO EM BETONEIRA 400L. AF_10/2022 | M2 | 607 | 10.08 | 6118.56 | 0 | 0 | 0 | 0 | 0 | 0 | [6 empty] | 0 |  | 0 | [13 empty] | 0
S | 0 | F | 1.16.2. | CHAPISCO APLICADO EM ALVENARIA (SEM PRESENÇA DE VÃOS) E ESTRUTURAS DE CONCRETO DE FACHADA, COM COLHER DE PEDREIRO. ARGAMASSA TRAÇO 1:3 COM PREPARO EM BETONEIRA 400L. AF_10/2022 | M2 | 609 | 8.64 | 5261.76 | 0 | 0 | 0 | 0 | 0 | 0 | [6 empty] | 0 |  | 0 | [13 empty] | 0
S | 0 | F | 1.16.3. | EMBOÇO OU MASSA ÚNICA EM ARGAMASSA TRAÇO 1:2:8, PREPARO MECÂNICO COM BETONEIRA 400 L, APLICADA MANUALMENTE EM PANOS CEGOS DE FACHADA (SEM PRESENÇA DE VÃOS), ESPESSURA DE 25 MM. AF_08/2022 | M2 | 609 | 50.33 | 30650.96 | 0 | 0 | 0 | 0 | 0 | 0 | [6 empty] | 0 |  | 0 | [13 empty] | 0
S | 0 | F | 1.16.4. | EMBOÇO OU MASSA ÚNICA EM ARGAMASSA TRAÇO 1:2:8, PREPARO MECÂNICO COM BETONEIRA 400 L, APLICADA MANUALMENTE EM PANOS DE FACHADA COM PRESENÇA DE VÃOS, ESPESSURA DE 25 MM. AF_08/2022 | M2 | 607 | 68.05 | 41306.36 | 0 | 0 | 0 | 0 | 0 | 0 | [6 empty] | 0 |  | 0 | [13 empty] | 0
2 | 5 | F | 1.17. | PINTURAS INTERNAS | - | 0 | 0 | 42525.48 | 0 | 0 | 0 | 0 | 0 | 0 | [6 empty] | 0 |  | 0 | [13 empty] | 0
S | 0 | F | 1.17.1. | FUNDO SELADOR ACRÍLICO, APLICAÇÃO MANUAL EM PAREDE, UMA DEMÃO. AF_04/2023 | M2 | 2252.2 | 5.37 | 12094.32 | 0 | 0 | 0 | 0 | 0 | 0 | [6 empty] | 0 |  | 0 | [13 empty] | 0
S | 0 | F | 1.17.2. | FUNDO SELADOR ACRÍLICO, APLICAÇÃO MANUAL EM TETO, UMA DEMÃO. AF_04/2023 | M2 | 88.8 | 6.55 | 581.64 | 0 | 0 | 0 | 0 | 0 | 0 | [6 empty] | 0 |  | 0 | [13 empty] | 0
S | 0 | F | 1.17.3. | PINTURA LÁTEX ACRÍLICA STANDARD, APLICAÇÃO MANUAL EM TETO, DUAS DEMÃOS. AF_04/2023 | M2 | 88.8 | 15.56 | 1381.72 | 0 | 0 | 0 | 0 | 0 | 0 | [6 empty] | 0 |  | 0 | [13 empty] | 0
S | 0 | F | 1.17.4. | PINTURA LÁTEX ACRÍLICA STANDARD, APLICAÇÃO MANUAL EM PAREDES, DUAS DEMÃOS. AF_04/2023 | M2 | 2252.2 | 12.64 | 28467.8 | 0 | 0 | 0 | 0 | 0 | 0 | [6 empty] | 0 |  | 0 | [13 empty] | 0
2 | 3 | F | 1.18. | PINTURAS EXTERNAS | - | 0 | 0 | 23225.6 | 0 | 0 | 0 | 0 | 0 | 0 | [6 empty] | 0 |  | 0 | [13 empty] | 0
S | 0 | F | 1.18.1. | APLICAÇÃO MANUAL DE FUNDO SELADOR ACRÍLICO EM PAREDES EXTERNAS DE CASAS. AF_03/2024 | M2 | 1216 | 6.46 | 7855.36 | 0 | 0 | 0 | 0 | 0 | 0 | [6 empty] | 0 |  | 0 | [13 empty] | 0
S | 0 | F | 1.18.2. | PINTURA LÁTEX ACRÍLICA STANDARD, APLICAÇÃO MANUAL EM PAREDES, DUAS DEMÃOS. AF_04/2023 | M2 | 1216 | 12.64 | 15370.24 | 0 | 0 | 0 | 0 | 0 | 0 | [6 empty] | 0 |  | 0 | [13 empty] | 0
2 | 3 | F | 1.19. | PINTURA EM ESQUADRIAS | - | 0 | 0 | 18165 | 0 | 0 | 0 | 0 | 0 | 0 | [6 empty] | 0 |  | 0 | [13 empty] | 0
S | 0 | F | 1.19.1. | LIXAMENTO DE MADEIRA PARA APLICAÇÃO DE FUNDO OU PINTURA. AF_01/2021 | M2 | 420 | 2.58 | 1083.6 | 0 | 0 | 0 | 0 | 0 | 0 | [6 empty] | 0 |  | 0 | [13 empty] | 0
S | 0 | F | 1.19.2. | PINTURA ESMALTE BASE SOLVENTE EM ESQUADRIA DE MADEIRA, DUAS (2) DEMÃOS, COM APLICAÇÃO MANUAL, INCLUSIVE UMA (1) DEMÃO DE FUNDO NIVELADOR E PREPARAÇÃO DA SUPERFÍCIE COM LIXAMENTO, EXCLUSIVE MASSA A ÓLEO | m2 | 420 | 40.67 | 17081.4 | 0 | 0 | 0 | 0 | 0 | 0 | [6 empty] | 0 |  | 0 | [13 empty] | 0
2 | 10 | F | 1.20. | CERÂMICA | - | 0 | 0 | 200638.2 | 0 | 0 | 0 | 0 | 0 | 0 | [6 empty] | 0 |  | 0 | [13 empty] | 0
S | 0 | F | 1.20.1. | COMPACTAÇÃO MECÂNICA DE SOLO PARA EXECUÇÃO DE RADIER, PISO DE CONCRETO OU LAJE SOBRE SOLO, COM COMPACTADOR DE SOLOS TIPO PLACA VIBRATÓRIA. AF_09/2021 | M2 | 1077.4 | 0.85 | 915.8 | 0 | 0 | 0 | 0 | 0 | 0 | [6 empty] | 0 |  | 0 | [13 empty] | 0
S | 0 | F | 1.20.2. | LASTRO COM MATERIAL GRANULAR (PEDRA BRITADA N.3), APLICADO EM PISOS OU LAJES SOBRE SOLO, ESPESSURA DE *10 CM*. AF_01/2024 | M3 | 107.8 | 233.71 | 25193.92 | 0 | 0 | 0 | 0 | 0 | 0 | [6 empty] | 0 |  | 0 | [13 empty] | 0
S | 0 | F | 1.20.3. | CAMADA SEPARADORA PARA EXECUÇÃO DE RADIER, PISO DE CONCRETO OU LAJE SOBRE SOLO, EM LONA PLÁSTICA. AF_09/2021 | M2 | 1077.4 | 3.48 | 3749.36 | 0 | 0 | 0 | 0 | 0 | 0 | [6 empty] | 0 |  | 0 | [13 empty] | 0
S | 0 | F | 1.20.4. | LASTRO DE CONCRETO MAGRO, APLICADO EM PISOS, LAJES SOBRE SOLO OU RADIERS, ESPESSURA DE 5 CM. AF_01/2024 | M2 | 1077.4 | 47.55 | 51230.36 | 0 | 0 | 0 | 0 | 0 | 0 | [6 empty] | 0 |  | 0 | [13 empty] | 0
S | 0 | F | 1.20.5. | CONTRAPISO EM ARGAMASSA TRAÇO 1:4 (CIMENTO E AREIA), PREPARO MECÂNICO COM BETONEIRA 400 L, APLICADO EM ÁREAS MOLHADAS SOBRE LAJE, ADERIDO, ACABAMENTO NÃO REFORÇADO, ESPESSURA 3CM. AF_07/2021 | M2 | 302.6 | 65.38 | 19784 | 0 | 0 | 0 | 0 | 0 | 0 | [6 empty] | 0 |  | 0 | [13 empty] | 0
S | 0 | F | 1.20.6. | CONTRAPISO EM ARGAMASSA TRAÇO 1:4 (CIMENTO E AREIA), PREPARO MECÂNICO COM BETONEIRA 400 L, APLICADO EM ÁREAS SECAS SOBRE LAJE, ADERIDO, ACABAMENTO NÃO REFORÇADO, ESPESSURA 3CM. AF_07/2021 | M2 | 643.8 | 50.22 | 32331.64 | 0 | 0 | 0 | 0 | 0 | 0 | [6 empty] | 0 |  | 0 | [13 empty] | 0
S | 0 | F | 1.20.7. | REVESTIMENTO CERÂMICO PARA PISO COM PLACAS TIPO ESMALTADA DE DIMENSÕES 35X35 CM APLICADA EM AMBIENTES DE ÁREA ENTRE 5 M2 E 10 M2. AF_02/2023_PE | M2 | 336 | 70.34 | 23634.24 | 0 | 0 | 0 | 0 | 0 | 0 | [6 empty] | 0 |  | 0 | [13 empty] | 0
S | 0 | F | 1.20.8. | REVESTIMENTO CERÂMICO PARA PISO COM PLACAS TIPO ESMALTADA DE DIMENSÕES 35X35 CM APLICADA EM AMBIENTES DE ÁREA MAIOR QUE 10 M2. AF_02/2023_PE | M2 | 382 | 60.63 | 23160.68 | 0 | 0 | 0 | 0 | 0 | 0 | [6 empty] | 0 |  | 0 | [13 empty] | 0
S | 0 | F | 1.20.9. | REVESTIMENTO CERÂMICO PARA PISO COM PLACAS TIPO ESMALTADA DE DIMENSÕES 35X35 CM APLICADA EM AMBIENTES DE ÁREA MENOR QUE 5 M2. AF_02/2023_PE | M2 | 259.6 | 79.5 | 20638.2 | 0 | 0 | 0 | 0 | 0 | 0 | [6 empty] | 0 |  | 0 | [13 empty] | 0
2 | 3 | F | 1.21. | CIMENTADOS | - | 0 | 0 | 22365.16 | 0 | 0 | 0 | 0 | 0 | 0 | [6 empty] | 0 |  | 0 | [13 empty] | 0
S | 0 | F | 1.21.1. | COMPACTAÇÃO MECÂNICA DE SOLO PARA EXECUÇÃO DE RADIER, PISO DE CONCRETO OU LAJE SOBRE SOLO, COM COMPACTADOR DE SOLOS TIPO PLACA VIBRATÓRIA. AF_09/2021 | M2 | 323 | 0.85 | 274.56 | 0 | 0 | 0 | 0 | 0 | 0 | [6 empty] | 0 |  | 0 | [13 empty] | 0
S | 0 | F | 1.21.2. | EXECUÇÃO DE PASSEIO (CALÇADA) OU PISO DE CONCRETO COM CONCRETO MOLDADO IN LOCO, FEITO EM OBRA, ACABAMENTO CONVENCIONAL, NÃO ARMADO. AF_08/2022 | M3 | 22.6 | 977.46 | 22090.6 | 0 | 0 | 0 | 0 | 0 | 0 | [6 empty] | 0 |  | 0 | [13 empty] | 0
2 | 4 | F | 1.22. | RODAPÉS, SOLEIRAS E PEITORIS | - | 0 | 0 | 29004.4 | 0 | 0 | 0 | 0 | 0 | 0 | [6 empty] | 0 |  | 0 | [13 empty] | 0
S | 0 | F | 1.22.1. | SOLEIRA EM MÁRMORE, LARGURA 15 CM, ESPESSURA 2,0 CM. AF_09/2020 | M | 50.4 | 95.45 | 4810.68 | 0 | 0 | 0 | 0 | 0 | 0 | [6 empty] | 0 |  | 0 | [13 empty] | 0
S | 0 | F | 1.22.2. | RODAPÉ CERÂMICO DE 7CM DE ALTURA COM PLACAS TIPO ESMALTADA DE DIMENSÕES 35X35CM. AF_02/2023 | M | 774 | 8.98 | 6950.52 | 0 | 0 | 0 | 0 | 0 | 0 | [6 empty] | 0 |  | 0 | [13 empty] | 0
S | 0 | F | 1.22.3. | PEITORIL LINEAR EM GRANITO OU MÁRMORE, L = 15CM, ASSENTADO COM ARGAMASSA 1:6 COM ADITIVO. AF_11/2020 | M | 130 | 132.64 | 17243.2 | 0 | 0 | 0 | 0 | 0 | 0 | [6 empty] | 0 |  | 0 | [13 empty] | 0
2 | 8 | F | 1.23. | INSTALAÇÕES ELÉTRICAS/TELEFONE | - | 0 | 0 | 52827.76 | 0 | 0 | 0 | 0 | 0 | 0 | [6 empty] | 0 |  | 0 | [13 empty] | 0
S | 0 | F | 1.23.1. | DISJUNTOR MONOPOLAR TIPO DIN, CORRENTE NOMINAL DE 10A - FORNECIMENTO E INSTALAÇÃO. AF_07/2025 | UN | 40 | 16.51 | 660.4 | 0 | 0 | 0 | 0 | 0 | 0 | [6 empty] | 0 |  | 0 | [13 empty] | 0
S | 0 | F | 1.23.2. | DISJUNTOR MONOPOLAR TIPO DIN, CORRENTE NOMINAL DE 16A - FORNECIMENTO E INSTALAÇÃO. AF_07/2025 | UN | 20 | 16.51 | 330.2 | 0 | 0 | 0 | 0 | 0 | 0 | [6 empty] | 0 |  | 0 | [13 empty] | 0
S | 0 | F | 1.23.3. | DISJUNTOR MONOPOLAR TIPO DIN, CORRENTE NOMINAL DE 25A - FORNECIMENTO E INSTALAÇÃO. AF_07/2025 | UN | 12 | 18.83 | 225.96 | 0 | 0 | 0 | 0 | 0 | 0 | [6 empty] | 0 |  | 0 | [13 empty] | 0
S | 0 | F | 1.23.4. | DISJUNTOR MONOPOLAR TIPO DIN, CORRENTE NOMINAL DE 50A - FORNECIMENTO E INSTALAÇÃO. AF_07/2025 | UN | 20 | 33.31 | 666.2 | 0 | 0 | 0 | 0 | 0 | 0 | [6 empty] | 0 |  | 0 | [13 empty] | 0
S | 0 | F | 1.23.5. | DISJUNTOR BIPOLAR TIPO DR, CORRENTE NOMINAL DE 25A - FORNECIMENTO E INSTALAÇÃO. AF_07/2025 | UN | 40 | 207.35 | 8294 | 0 | 0 | 0 | 0 | 0 | 0 | [6 empty] | 0 |  | 0 | [13 empty] | 0
S | 0 | F | 1.23.6. | ENTRADA DE ENERGIA AÉREA, TIPO B1, PADRÃO CEMIG, CARGA INSTALADA DE ATÉ 10KW, BIFÁSICO, COM SAÍDA SUBTERRÂNEA, INCLUSIVE POSTE, CAIXA PARA MEDIDOR, DISJUNTOR, BARRAMENTO, ATERRAMENTO E ACESSÓRIOS | un | 20 | 2006 | 40120 | 0 | 0 | 0 | 0 | 0 | 0 | [6 empty] | 0 |  | 0 | [13 empty] | 0
S | 0 | F | 1.23.7. | CHUVEIRO ELÉTRICO COMUM CORPO PLÁSTICO, TIPO DUCHA - FORNECIMENTO E INSTALAÇÃO. AF_01/2020 | UN | 20 | 126.55 | 2531 | 0 | 0 | 0 | 0 | 0 | 0 | [6 empty] | 0 |  | 0 | [13 empty] | 0
2 | 15 | F | 1.24. | ILUMINAÇÃO, TOMADAS E INTERRUPTORES | - | 0 | 0 | 41021.4 | 0 | 0 | 0 | 0 | 0 | 0 | [6 empty] | 0 |  | 0 | [13 empty] | 0
S | 0 | F | 1.24.1. | LUMINÁRIA TIPO PLAFON CIRCULAR, DE SOBREPOR, COM LED DE 12/13 W - FORNECIMENTO E INSTALAÇÃO. AF_09/2024 | UN | 140 | 34.61 | 4845.4 | 0 | 0 | 0 | 0 | 0 | 0 | [6 empty] | 0 |  | 0 | [13 empty] | 0
S | 0 | F | 1.24.2. | LÂMPADA COMPACTA DE LED 10 W, BASE E27 - FORNECIMENTO E INSTALAÇÃO. AF_09/2024 | UN | 140 | 16.23 | 2272.2 | 0 | 0 | 0 | 0 | 0 | 0 | [6 empty] | 0 |  | 0 | [13 empty] | 0
S | 0 | F | 1.24.3. | INTERRUPTOR SIMPLES (1 MÓDULO), 10A/250V, INCLUINDO SUPORTE E PLACA - FORNECIMENTO E INSTALAÇÃO. AF_03/2023 | UN | 100 | 35.06 | 3506 | 0 | 0 | 0 | 0 | 0 | 0 | [6 empty] | 0 |  | 0 | [13 empty] | 0
S | 0 | F | 1.24.4. | INTERRUPTOR SIMPLES (2 MÓDULOS), 10A/250V, INCLUINDO SUPORTE E PLACA - FORNECIMENTO E INSTALAÇÃO. AF_03/2023 | UN | 20 | 53.23 | 1064.6 | 0 | 0 | 0 | 0 | 0 | 0 | [6 empty] | 0 |  | 0 | [13 empty] | 0
S | 0 | F | 1.24.5. | TOMADA BAIXA DE EMBUTIR (1 MÓDULO), 2P+T 10 A, INCLUINDO SUPORTE E PLACA - FORNECIMENTO E INSTALAÇÃO. AF_03/2023 | UN | 200 | 36.69 | 7338 | 0 | 0 | 0 | 0 | 0 | 0 | [6 empty] | 0 |  | 0 | [13 empty] | 0
S | 0 | F | 1.24.6. | TOMADA MÉDIA DE EMBUTIR (1 MÓDULO), 2P+T 10 A, INCLUINDO SUPORTE E PLACA - FORNECIMENTO E INSTALAÇÃO. AF_03/2023 | UN | 120 | 41.54 | 4984.8 | 0 | 0 | 0 | 0 | 0 | 0 | [6 empty] | 0 |  | 0 | [13 empty] | 0
S | 0 | F | 1.24.7. | TOMADA ALTA DE EMBUTIR (1 MÓDULO), 2P+T 20 A, INCLUINDO SUPORTE E PLACA - FORNECIMENTO E INSTALAÇÃO. AF_03/2023 | UN | 20 | 56.38 | 1127.6 | 0 | 0 | 0 | 0 | 0 | 0 | [6 empty] | 0 |  | 0 | [13 empty] | 0
S | 0 | F | 1.24.8. | INTERRUPTOR PULSADOR CAMPAINHA (1 MÓDULO), 10A/250V, INCLUINDO SUPORTE E PLACA - FORNECIMENTO E INSTALAÇÃO. AF_03/2023 | UN | 20 | 33.89 | 677.8 | 0 | 0 | 0 | 0 | 0 | 0 | [6 empty] | 0 |  | 0 | [13 empty] | 0
S | 0 | F | 1.24.9. | CAMPAINHA CIGARRA (1 MÓDULO), 10A/250V, INCLUINDO SUPORTE E PLACA - FORNECIMENTO E INSTALAÇÃO. AF_03/2023 | UN | 20 | 55.48 | 1109.6 | 0 | 0 | 0 | 0 | 0 | 0 | [6 empty] | 0 |  | 0 | [13 empty] | 0
S | 0 | F | 1.24.10. | PLACA 4"X2" CEGA, INCLUSIVE FORNECIMENTO E INSTALAÇÃO, EXCLUSIVE SUPORTE | un | 40 | 6.1 | 244 | 0 | 0 | 0 | 0 | 0 | 0 | [6 empty] | 0 |  | 0 | [13 empty] | 0
S | 0 | F | 1.24.11. | CAIXA RETANGULAR 4" X 2" BAIXA (0,30 M DO PISO), PVC, INSTALADA EM PAREDE - FORNECIMENTO E INSTALAÇÃO. AF_03/2023 | UN | 240 | 14.61 | 3506.4 | 0 | 0 | 0 | 0 | 0 | 0 | [6 empty] | 0 |  | 0 | [13 empty] | 0
S | 0 | F | 1.24.12. | CAIXA RETANGULAR 4" X 2" MÉDIA (1,30 M DO PISO), PVC, INSTALADA EM PAREDE - FORNECIMENTO E INSTALAÇÃO. AF_03/2023 | UN | 260 | 22.82 | 5933.2 | 0 | 0 | 0 | 0 | 0 | 0 | [6 empty] | 0 |  | 0 | [13 empty] | 0
S | 0 | F | 1.24.13. | CAIXA RETANGULAR 4" X 2" ALTA (2,00 M DO PISO), PVC, INSTALADA EM PAREDE - FORNECIMENTO E INSTALAÇÃO. AF_03/2023 | UN | 40 | 39.56 | 1582.4 | 0 | 0 | 0 | 0 | 0 | 0 | [6 empty] | 0 |  | 0 | [13 empty] | 0
S | 0 | F | 1.24.14. | CAIXA OCTOGONAL 3" X 3", PVC, INSTALADA EM LAJE - FORNECIMENTO E INSTALAÇÃO. AF_03/2023 | UN | 140 | 20.21 | 2829.4 | 0 | 0 | 0 | 0 | 0 | 0 | [6 empty] | 0 |  | 0 | [13 empty] | 0
2 | 10 | F | 1.25. | FIOS E CABOS | - | 0 | 0 | 96143.56 | 0 | 0 | 0 | 0 | 0 | 0 | [6 empty] | 0 |  | 0 | [13 empty] | 0
S | 0 | F | 1.25.1. | CABO DE COBRE FLEXÍVEL ISOLADO, 1,5 MM², ANTI-CHAMA 450/750 V, PARA CIRCUITOS TERMINAIS - FORNECIMENTO E INSTALAÇÃO. AF_03/2023 | M | 1944 | 3.62 | 7037.28 | 0 | 0 | 0 | 0 | 0 | 0 | [6 empty] | 0 |  | 0 | [13 empty] | 0
S | 0 | F | 1.25.2. | CABO DE COBRE FLEXÍVEL ISOLADO, 2,5 MM², ANTI-CHAMA 450/750 V, PARA CIRCUITOS TERMINAIS - FORNECIMENTO E INSTALAÇÃO. AF_03/2023 | M | 5176 | 5.26 | 27225.76 | 0 | 0 | 0 | 0 | 0 | 0 | [6 empty] | 0 |  | 0 | [13 empty] | 0
S | 0 | F | 1.25.3. | CABO DE COBRE FLEXÍVEL ISOLADO, 4 MM², ANTI-CHAMA 450/750 V, PARA CIRCUITOS TERMINAIS - FORNECIMENTO E INSTALAÇÃO. AF_03/2023 | M | 496 | 8.11 | 4022.56 | 0 | 0 | 0 | 0 | 0 | 0 | [6 empty] | 0 |  | 0 | [13 empty] | 0
S | 0 | F | 1.25.4. | CABO DE COBRE ISOLADO, 10 MM², ANTI-CHAMA 450/750 V, INSTALADO EM ELETROCALHA OU PERFILADO - FORNECIMENTO E INSTALAÇÃO. AF_07/2025 | M | 518 | 12.6 | 6526.8 | 0 | 0 | 0 | 0 | 0 | 0 | [6 empty] | 0 |  | 0 | [13 empty] | 0
S | 0 | F | 1.25.5. | CABO DE COBRE FLEXÍVEL ISOLADO, 10 MM², 0,6/1,0 KV, PARA REDE AÉREA DE DISTRIBUIÇÃO DE ENERGIA ELÉTRICA DE BAIXA TENSÃO - FORNECIMENTO E INSTALAÇÃO. AF_07/2020 | M | 166 | 12.29 | 2040.16 | 0 | 0 | 0 | 0 | 0 | 0 | [6 empty] | 0 |  | 0 | [13 empty] | 0
S | 0 | F | 1.25.6. | ELETRODUTO FLEXÍVEL CORRUGADO, PVC, DN 25 MM (3/4"), PARA CIRCUITOS TERMINAIS, INSTALADO EM FORRO - FORNECIMENTO E INSTALAÇÃO. AF_03/2023 | M | 894 | 21.2 | 18952.8 | 0 | 0 | 0 | 0 | 0 | 0 | [6 empty] | 0 |  | 0 | [13 empty] | 0
S | 0 | F | 1.25.7. | ELETRODUTO FLEXÍVEL CORRUGADO, PVC, DN 25 MM (3/4"), PARA CIRCUITOS TERMINAIS, INSTALADO EM PAREDE - FORNECIMENTO E INSTALAÇÃO. AF_03/2023 | M | 1166 | 11.93 | 13910.4 | 0 | 0 | 0 | 0 | 0 | 0 | [6 empty] | 0 |  | 0 | [13 empty] | 0
S | 0 | F | 1.25.8. | ELETRODUTO FLEXÍVEL CORRUGADO REFORÇADO, PVC, DN 25 MM (3/4"), PARA CIRCUITOS TERMINAIS, INSTALADO EM LAJE - FORNECIMENTO E INSTALAÇÃO. AF_03/2023 | M | 441.2 | 10.04 | 4429.64 | 0 | 0 | 0 | 0 | 0 | 0 | [6 empty] | 0 |  | 0 | [13 empty] | 0
S | 0 | F | 1.25.9. | RASGO LINEAR MANUAL EM ALVENARIA, PARA ELETRODUTOS, DIÂMETROS MENORES OU IGUAIS A 40 MM. AF_09/2023 | M | 1166 | 10.29 | 11998.16 | 0 | 0 | 0 | 0 | 0 | 0 | [6 empty] | 0 |  | 0 | [13 empty] | 0
2 | 7 | F | 1.26. | HIDRÁULICAS, GÁS E INCÊNDIO | - | 0 | 0 | 13216.68 | 0 | 0 | 0 | 0 | 0 | 0 | [6 empty] | 0 |  | 0 | [13 empty] | 0
S | 0 | F | 1.26.1. | JOELHO 90 GRAUS COM BUCHA DE LATÃO, PVC, SOLDÁVEL, DN 25MM, X 1/2 INSTALADO EM RAMAL OU SUB-RAMAL DE ÁGUA - FORNECIMENTO E INSTALAÇÃO. AF_06/2022 | UN | 140 | 15.57 | 2179.8 | 0 | 0 | 0 | 0 | 0 | 0 | [6 empty] | 0 |  | 0 | [13 empty] | 0
S | 0 | F | 1.26.2. | JOELHO 90 GRAUS, PVC, SOLDÁVEL, DN 25MM, INSTALADO EM RAMAL DE DISTRIBUIÇÃO DE ÁGUA - FORNECIMENTO E INSTALAÇÃO. AF_06/2022 | UN | 260 | 10.69 | 2779.4 | 0 | 0 | 0 | 0 | 0 | 0 | [6 empty] | 0 |  | 0 | [13 empty] | 0
S | 0 | F | 1.26.3. | TE, PVC, SOLDÁVEL, DN 25MM, INSTALADO EM RAMAL OU SUB-RAMAL DE ÁGUA - FORNECIMENTO E INSTALAÇÃO. AF_06/2022 | UN | 80 | 16.13 | 1290.4 | 0 | 0 | 0 | 0 | 0 | 0 | [6 empty] | 0 |  | 0 | [13 empty] | 0
S | 0 | F | 1.26.4. | ADAPTADOR CURTO COM BOLSA E ROSCA PARA REGISTRO, PVC, SOLDÁVEL, DN 25MM X 3/4, INSTALADO EM RAMAL OU SUB-RAMAL DE ÁGUA - FORNECIMENTO E INSTALAÇÃO. AF_06/2022 | UN | 160 | 8.12 | 1299.2 | 0 | 0 | 0 | 0 | 0 | 0 | [6 empty] | 0 |  | 0 | [13 empty] | 0
S | 0 | F | 1.26.5. | TUBO, PVC, SOLDÁVEL, DE 25MM, INSTALADO EM PRUMADA DE ÁGUA - FORNECIMENTO E INSTALAÇÃO. AF_06/2022 | M | 102 | 6.25 | 637.52 | 0 | 0 | 0 | 0 | 0 | 0 | [6 empty] | 0 |  | 0 | [13 empty] | 0
S | 0 | F | 1.26.6. | TUBO, PVC, SOLDÁVEL, DE 25MM, INSTALADO EM RAMAL OU SUB-RAMAL DE ÁGUA - FORNECIMENTO E INSTALAÇÃO. AF_06/2022 | M | 174 | 28.91 | 5030.36 | 0 | 0 | 0 | 0 | 0 | 0 | [6 empty] | 0 |  | 0 | [13 empty] | 0
2 | 5 | F | 1.27. | REGISTROS | - | 0 | 0 | 16039.8 | 0 | 0 | 0 | 0 | 0 | 0 | [6 empty] | 0 |  | 0 | [13 empty] | 0
S | 0 | F | 1.27.1. | REGISTRO DE PRESSÃO BRUTO, LATÃO, ROSCÁVEL, 3/4", COM ACABAMENTO E CANOPLA CROMADOS - FORNECIMENTO E INSTALAÇÃO. AF_08/2021 | UN | 20 | 160.62 | 3212.4 | 0 | 0 | 0 | 0 | 0 | 0 | [6 empty] | 0 |  | 0 | [13 empty] | 0
S | 0 | F | 1.27.2. | REGISTRO DE GAVETA BRUTO, LATÃO, ROSCÁVEL, 3/4", COM ACABAMENTO E CANOPLA CROMADOS - FORNECIMENTO E INSTALAÇÃO. AF_08/2021 | UN | 60 | 169.45 | 10167 | 0 | 0 | 0 | 0 | 0 | 0 | [6 empty] | 0 |  | 0 | [13 empty] | 0
S | 0 | F | 1.27.3. | REGISTRO DE ESFERA, PVC, SOLDÁVEL, COM VOLANTE, DN 32 MM - FORNECIMENTO E INSTALAÇÃO. AF_08/2021 | UN | 40 | 35.77 | 1430.8 | 0 | 0 | 0 | 0 | 0 | 0 | [6 empty] | 0 |  | 0 | [13 empty] | 0
S | 0 | F | 1.27.4. | ENGATE FLEXÍVEL EM PLÁSTICO BRANCO, 1/2" X 40CM - FORNECIMENTO E INSTALAÇÃO. AF_01/2020 | UN | 80 | 15.37 | 1229.6 | 0 | 0 | 0 | 0 | 0 | 0 | [6 empty] | 0 |  | 0 | [13 empty] | 0
2 | 7 | F | 1.28. | ENTRADA E ALIMENTAÇÃO | - | 0 | 0 | 8390.36 | 0 | 0 | 0 | 0 | 0 | 0 | [6 empty] | 0 |  | 0 | [13 empty] | 0
S | 0 | F | 1.28.1. | KIT CAVALETE PARA MEDIÇÃO DE ÁGUA - ENTRADA INDIVIDUALIZADA, EM PVC 25 MM (3/4"), PARA 1 MEDIDOR - FORNECIMENTO E INSTALAÇÃO (EXCLUSIVE HIDRÔMETRO). AF_03/2024 | UN | 20 | 225.43 | 4508.6 | 0 | 0 | 0 | 0 | 0 | 0 | [6 empty] | 0 |  | 0 | [13 empty] | 0
S | 0 | F | 1.28.2. | REGISTRO DE GAVETA BRUTO, LATÃO, ROSCÁVEL, 3/4" - FORNECIMENTO E INSTALAÇÃO. AF_08/2021 | UN | 20 | 70.76 | 1415.2 | 0 | 0 | 0 | 0 | 0 | 0 | [6 empty] | 0 |  | 0 | [13 empty] | 0
S | 0 | F | 1.28.3. | TUBO, PVC, SOLDÁVEL, DE 25MM, INSTALADO EM PRUMADA DE ÁGUA - FORNECIMENTO E INSTALAÇÃO. AF_06/2022 | M | 135 | 6.25 | 843.76 | 0 | 0 | 0 | 0 | 0 | 0 | [6 empty] | 0 |  | 0 | [13 empty] | 0
S | 0 | F | 1.28.4. | TUBO, PVC, SOLDÁVEL, DE 25MM, INSTALADO EM RAMAL DE DISTRIBUIÇÃO DE ÁGUA - FORNECIMENTO E INSTALAÇÃO. AF_06/2022 | M | 60 | 14.99 | 899.4 | 0 | 0 | 0 | 0 | 0 | 0 | [6 empty] | 0 |  | 0 | [13 empty] | 0
S | 0 | F | 1.28.5. | JOELHO 90 GRAUS, PVC, SOLDÁVEL, DN 25MM, INSTALADO EM RAMAL DE DISTRIBUIÇÃO DE ÁGUA - FORNECIMENTO E INSTALAÇÃO. AF_06/2022 | UN | 40 | 10.69 | 427.6 | 0 | 0 | 0 | 0 | 0 | 0 | [6 empty] | 0 |  | 0 | [13 empty] | 0
S | 0 | F | 1.28.6. | TE, PVC, SOLDÁVEL, DN 25MM, INSTALADO EM RAMAL DE DISTRIBUIÇÃO DE ÁGUA - FORNECIMENTO E INSTALAÇÃO. AF_06/2022 | UN | 20 | 14.79 | 295.8 | 0 | 0 | 0 | 0 | 0 | 0 | [6 empty] | 0 |  | 0 | [13 empty] | 0
2 | 15 | F | 1.29. | CAIXA D'ÁGUA E BARRILETE | - | 0 | 0 | 20932.48 | 0 | 0 | 0 | 0 | 0 | 0 | [6 empty] | 0 |  | 0 | [13 empty] | 0
S | 0 | F | 1.29.1. | CAIXA D´ÁGUA EM POLIETILENO, 500 LITROS - FORNECIMENTO E INSTALAÇÃO. AF_06/2021 | UN | 20 | 342.42 | 6848.4 | 0 | 0 | 0 | 0 | 0 | 0 | [6 empty] | 0 |  | 0 | [13 empty] | 0
S | 0 | F | 1.29.2. | FURO EM CAIXA D'ÁGUA COM ESPESSURA DE 2 ATÉ 5 MM E DIÂMETRO DE 25 MM. AF_06/2021 | UN | 20 | 5.32 | 106.4 | 0 | 0 | 0 | 0 | 0 | 0 | [6 empty] | 0 |  | 0 | [13 empty] | 0
S | 0 | F | 1.29.3. | FURO EM CAIXA D'ÁGUA COM ESPESSURA DE 2 ATÉ 5 MM E DIÂMETRO DE 32 MM. AF_06/2021 | UN | 40 | 5.99 | 239.6 | 0 | 0 | 0 | 0 | 0 | 0 | [6 empty] | 0 |  | 0 | [13 empty] | 0
S | 0 | F | 1.29.4. | ADAPTADOR COM FLANGE E ANEL DE VEDAÇÃO, PVC, SOLDÁVEL, DN 25 MM X 3/4", INSTALADO EM RESERVAÇÃO PREDIAL DE ÁGUA - FORNECIMENTO E INSTALAÇÃO. AF_04/2024 | UN | 20 | 23.23 | 464.6 | 0 | 0 | 0 | 0 | 0 | 0 | [6 empty] | 0 |  | 0 | [13 empty] | 0
S | 0 | F | 1.29.5. | ADAPTADOR COM FLANGE E ANEL DE VEDAÇÃO, PVC, SOLDÁVEL, DN 32 MM X 1", INSTALADO EM RESERVAÇÃO PREDIAL DE ÁGUA - FORNECIMENTO E INSTALAÇÃO. AF_04/2024 | UN | 40 | 30.89 | 1235.6 | 0 | 0 | 0 | 0 | 0 | 0 | [6 empty] | 0 |  | 0 | [13 empty] | 0
S | 0 | F | 1.29.6. | TORNEIRA DE BOIA PARA CAIXA D'ÁGUA, ROSCÁVEL, 3/4" - FORNECIMENTO E INSTALAÇÃO. AF_08/2021 | UN | 20 | 42.13 | 842.6 | 0 | 0 | 0 | 0 | 0 | 0 | [6 empty] | 0 |  | 0 | [13 empty] | 0
S | 0 | F | 1.29.7. | JOELHO 90 GRAUS, PVC, SOLDÁVEL, DN 25MM, INSTALADO EM RAMAL DE DISTRIBUIÇÃO DE ÁGUA - FORNECIMENTO E INSTALAÇÃO. AF_06/2022 | UN | 160 | 10.69 | 1710.4 | 0 | 0 | 0 | 0 | 0 | 0 | [6 empty] | 0 |  | 0 | [13 empty] | 0
S | 0 | F | 1.29.8. | JOELHO 90 GRAUS, PVC, SOLDÁVEL, DN 32MM, INSTALADO EM RAMAL DE DISTRIBUIÇÃO DE ÁGUA - FORNECIMENTO E INSTALAÇÃO. AF_06/2022 | UN | 80 | 14.79 | 1183.2 | 0 | 0 | 0 | 0 | 0 | 0 | [6 empty] | 0 |  | 0 | [13 empty] | 0
S | 0 | F | 1.29.9. | JOELHO 45 GRAUS, PVC, SOLDÁVEL, DN 32MM, INSTALADO EM RAMAL DE DISTRIBUIÇÃO DE ÁGUA - FORNECIMENTO E INSTALAÇÃO. AF_06/2022 | UN | 20 | 6.79 | 135.8 | 0 | 0 | 0 | 0 | 0 | 0 | [6 empty] | 0 |  | 0 | [13 empty] | 0
S | 0 | F | 1.29.10. | BUCHA DE REDUÇÃO, CURTA, PVC, SOLDÁVEL, DN 32 X 25 MM, INSTALADO EM RAMAL DE DISTRIBUIÇÃO DE ÁGUA - FORNECIMENTO E INSTALAÇÃO. AF_06/2022 | UN | 40 | 8.94 | 357.6 | 0 | 0 | 0 | 0 | 0 | 0 | [6 empty] | 0 |  | 0 | [13 empty] | 0
S | 0 | F | 1.29.11. | TE, PVC, SOLDÁVEL, DN 32MM, INSTALADO EM RAMAL DE DISTRIBUIÇÃO DE ÁGUA - FORNECIMENTO E INSTALAÇÃO. AF_06/2022 | UN | 60 | 20.65 | 1239 | 0 | 0 | 0 | 0 | 0 | 0 | [6 empty] | 0 |  | 0 | [13 empty] | 0
S | 0 | F | 1.29.12. | TÊ DE REDUÇÃO, PVC, SOLDÁVEL, DN 32MM X 25MM, INSTALADO EM RAMAL DE DISTRIBUIÇÃO DE ÁGUA - FORNECIMENTO E INSTALAÇÃO. AF_06/2022 | UN | 20 | 22.6 | 452 | 0 | 0 | 0 | 0 | 0 | 0 | [6 empty] | 0 |  | 0 | [13 empty] | 0
S | 0 | F | 1.29.13. | TUBO, PVC, SOLDÁVEL, DE 25MM, INSTALADO EM RAMAL DE DISTRIBUIÇÃO DE ÁGUA - FORNECIMENTO E INSTALAÇÃO. AF_06/2022 | M | 88 | 14.99 | 1319.12 | 0 | 0 | 0 | 0 | 0 | 0 | [6 empty] | 0 |  | 0 | [13 empty] | 0
S | 0 | F | 1.29.14. | TUBO, PVC, SOLDÁVEL, DE 32MM, INSTALADO EM RAMAL DE DISTRIBUIÇÃO DE ÁGUA - FORNECIMENTO E INSTALAÇÃO. AF_06/2022 | M | 211 | 22.74 | 4798.16 | 0 | 0 | 0 | 0 | 0 | 0 | [6 empty] | 0 |  | 0 | [13 empty] | 0
2 | 13 | F | 1.30. | SANITÁRIAS E PLUVIAIS | - | 0 | 0 | 50181.24 | 0 | 0 | 0 | 0 | 0 | 0 | [6 empty] | 0 |  | 0 | [13 empty] | 0
S | 0 | F | 1.30.1. | JOELHO 45 GRAUS, PVC, SERIE NORMAL, ESGOTO PREDIAL, DN 40 MM, JUNTA SOLDÁVEL, FORNECIDO E INSTALADO EM RAMAL DE DESCARGA OU RAMAL DE ESGOTO SANITÁRIO. AF_08/2022 | UN | 60 | 12.91 | 774.6 | 0 | 0 | 0 | 0 | 0 | 0 | [6 empty] | 0 |  | 0 | [13 empty] | 0
S | 0 | F | 1.30.2. | JOELHO 45 GRAUS, PVC, SERIE NORMAL, ESGOTO PREDIAL, DN 50 MM, JUNTA ELÁSTICA, FORNECIDO E INSTALADO EM RAMAL DE DESCARGA OU RAMAL DE ESGOTO SANITÁRIO. AF_08/2022 | UN | 40 | 18.6 | 744 | 0 | 0 | 0 | 0 | 0 | 0 | [6 empty] | 0 |  | 0 | [13 empty] | 0
S | 0 | F | 1.30.3. | JOELHO 90 GRAUS, PVC, SERIE NORMAL, ESGOTO PREDIAL, DN 40 MM, JUNTA SOLDÁVEL, FORNECIDO E INSTALADO EM RAMAL DE DESCARGA OU RAMAL DE ESGOTO SANITÁRIO. AF_08/2022 | UN | 40 | 12.64 | 505.6 | 0 | 0 | 0 | 0 | 0 | 0 | [6 empty] | 0 |  | 0 | [13 empty] | 0
S | 0 | F | 1.30.4. | JOELHO 90 GRAUS, PVC, SERIE NORMAL, ESGOTO PREDIAL, DN 50 MM, JUNTA ELÁSTICA, FORNECIDO E INSTALADO EM RAMAL DE DESCARGA OU RAMAL DE ESGOTO SANITÁRIO. AF_08/2022 | UN | 180 | 17.74 | 3193.2 | 0 | 0 | 0 | 0 | 0 | 0 | [6 empty] | 0 |  | 0 | [13 empty] | 0
S | 0 | F | 1.30.5. | JOELHO 90 GRAUS, PVC, SERIE NORMAL, ESGOTO PREDIAL, DN 100 MM, JUNTA ELÁSTICA, FORNECIDO E INSTALADO EM RAMAL DE DESCARGA OU RAMAL DE ESGOTO SANITÁRIO. AF_08/2022 | UN | 20 | 32.56 | 651.2 | 0 | 0 | 0 | 0 | 0 | 0 | [6 empty] | 0 |  | 0 | [13 empty] | 0
S | 0 | F | 1.30.6. | TE, PVC, SERIE NORMAL, ESGOTO PREDIAL, DN 50 X 50 MM, JUNTA ELÁSTICA, FORNECIDO E INSTALADO EM RAMAL DE DESCARGA OU RAMAL DE ESGOTO SANITÁRIO. AF_08/2022 | UN | 20 | 28.66 | 573.2 | 0 | 0 | 0 | 0 | 0 | 0 | [6 empty] | 0 |  | 0 | [13 empty] | 0
S | 0 | F | 1.30.7. | JUNÇÃO DE REDUÇÃO INVERTIDA, PVC, SÉRIE NORMAL, ESGOTO PREDIAL, DN 100 X 50 MM, JUNTA ELÁSTICA, FORNECIDO E INSTALADO EM RAMAL DE DESCARGA OU RAMAL DE ESGOTO SANITÁRIO. AF_08/2022 | UN | 20 | 50.62 | 1012.4 | 0 | 0 | 0 | 0 | 0 | 0 | [6 empty] | 0 |  | 0 | [13 empty] | 0
S | 0 | F | 1.30.8. | TERMINAL DE VENTILAÇÃO, PVC, SÉRIE NORMAL, ESGOTO PREDIAL, DN 50 MM, JUNTA SOLDÁVEL, FORNECIDO E INSTALADO EM PRUMADA DE ESGOTO SANITÁRIO OU VENTILAÇÃO. AF_08/2022 | UN | 20 | 13.18 | 263.6 | 0 | 0 | 0 | 0 | 0 | 0 | [6 empty] | 0 |  | 0 | [13 empty] | 0
S | 0 | F | 1.30.9. | TUBO PVC, SERIE NORMAL, ESGOTO PREDIAL, DN 40 MM, FORNECIDO E INSTALADO EM RAMAL DE DESCARGA OU RAMAL DE ESGOTO SANITÁRIO. AF_08/2022 | M | 67 | 26.41 | 1769.48 | 0 | 0 | 0 | 0 | 0 | 0 | [6 empty] | 0 |  | 0 | [13 empty] | 0
S | 0 | F | 1.30.10. | TUBO PVC, SERIE NORMAL, ESGOTO PREDIAL, DN 50 MM, FORNECIDO E INSTALADO EM RAMAL DE DESCARGA OU RAMAL DE ESGOTO SANITÁRIO. AF_08/2022 | M | 204.2 | 33.27 | 6793.72 | 0 | 0 | 0 | 0 | 0 | 0 | [6 empty] | 0 |  | 0 | [13 empty] | 0
S | 0 | F | 1.30.11. | TUBO PVC, SERIE NORMAL, ESGOTO PREDIAL, DN 50 MM, FORNECIDO E INSTALADO EM PRUMADA DE ESGOTO SANITÁRIO OU VENTILAÇÃO. AF_08/2022 | M | 160 | 16.09 | 2574.4 | 0 | 0 | 0 | 0 | 0 | 0 | [6 empty] | 0 |  | 0 | [13 empty] | 0
S | 0 | F | 1.30.12. | TUBO PVC, SERIE NORMAL, ESGOTO PREDIAL, DN 100 MM, FORNECIDO E INSTALADO EM RAMAL DE DESCARGA OU RAMAL DE ESGOTO SANITÁRIO. AF_08/2022 | M | 676 | 46.34 | 31325.84 | 0 | 0 | 0 | 0 | 0 | 0 | [6 empty] | 0 |  | 0 | [13 empty] | 0
2 | 6 | F | 1.31. | ACESSÓRIOS/CAIXAS | - | 0 | 0 | 77113.4 | 0 | 0 | 0 | 0 | 0 | 0 | [6 empty] | 0 |  | 0 | [13 empty] | 0
S | 0 | F | 1.31.1. | CAIXA ENTERRADA HIDRÁULICA RETANGULAR EM ALVENARIA COM TIJOLOS CERÂMICOS MACIÇOS, DIMENSÕES INTERNAS: 0,6X0,6X0,6 M PARA REDE DE ESGOTO. AF_12/2020 | UN | 100 | 682.63 | 68263 | 0 | 0 | 0 | 0 | 0 | 0 | [6 empty] | 0 |  | 0 | [13 empty] | 0
S | 0 | F | 1.31.2. | CAIXA SIFONADA, PVC, DN 100 X 100 X 50 MM, JUNTA ELÁSTICA, FORNECIDA E INSTALADA EM RAMAL DE DESCARGA OU EM RAMAL DE ESGOTO SANITÁRIO. AF_08/2022 | UN | 20 | 57.4 | 1148 | 0 | 0 | 0 | 0 | 0 | 0 | [6 empty] | 0 |  | 0 | [13 empty] | 0
S | 0 | F | 1.31.3. | RALO SIFONADO REDONDO, PVC, DN 100 X 40 MM, JUNTA SOLDÁVEL, FORNECIDO E INSTALADO EM RAMAL DE DESCARGA OU EM RAMAL DE ESGOTO SANITÁRIO. AF_08/2022 | UN | 20 | 22.42 | 448.4 | 0 | 0 | 0 | 0 | 0 | 0 | [6 empty] | 0 |  | 0 | [13 empty] | 0
S | 0 | F | 1.31.4. | RALO SECO CÔNICO, PVC, DN 100 X 40 MM, JUNTA SOLDÁVEL, FORNECIDO E INSTALADO EM RAMAL DE DESCARGA OU EM RAMAL DE ESGOTO SANITÁRIO. AF_08/2022 | UN | 20 | 23.44 | 468.8 | 0 | 0 | 0 | 0 | 0 | 0 | [6 empty] | 0 |  | 0 | [13 empty] | 0
S | 0 | F | 1.31.5. | CAIXA DE GORDURA SIMPLES (CAPACIDADE: 36 L), RETANGULAR, EM ALVENARIA COM BLOCOS DE CONCRETO, DIMENSÕES INTERNAS = 0,2X0,4 M, ALTURA INTERNA = 0,8 M. AF_12/2020 | UN | 20 | 339.26 | 6785.2 | 0 | 0 | 0 | 0 | 0 | 0 | [6 empty] | 0 |  | 0 | [13 empty] | 0
2 | 3 | F | 1.32. | LOUÇAS | - | 0 | 0 | 19107 | 0 | 0 | 0 | 0 | 0 | 0 | [6 empty] | 0 |  | 0 | [13 empty] | 0
S | 0 | F | 1.32.1. | VASO SANITÁRIO SIFONADO COM CAIXA ACOPLADA LOUÇA BRANCA, INCLUSO ENGATE FLEXÍVEL EM PLÁSTICO BRANCO, 1/2 X 40CM - FORNECIMENTO E INSTALAÇÃO. AF_01/2020 | UN | 20 | 640.77 | 12815.4 | 0 | 0 | 0 | 0 | 0 | 0 | [6 empty] | 0 |  | 0 | [13 empty] | 0
S | 0 | F | 1.32.2. | LAVATÓRIO LOUÇA BRANCA SUSPENSO, 29,5 X 39CM OU EQUIVALENTE, PADRÃO POPULAR, INCLUSO SIFÃO FLEXÍVEL EM PVC, VÁLVULA E ENGATE FLEXÍVEL 30CM EM PLÁSTICO E TORNEIRA CROMADA DE MESA, PADRÃO POPULAR - FORNECIMENTO E INSTALAÇÃO. AF_01/2020 | UN | 20 | 314.58 | 6291.6 | 0 | 0 | 0 | 0 | 0 | 0 | [6 empty] | 0 |  | 0 | [13 empty] | 0
2 | 7 | F | 1.33. | BANCADAS E METAIS | - | 0 | 0 | 38236.3 | 0 | 0 | 0 | 0 | 0 | 0 | [6 empty] | 0 |  | 0 | [13 empty] | 0
S | 0 | F | 1.33.1. | BANCADA DE MÁRMORE SINTÉTICO 120 X 60CM, COM CUBA INTEGRADA, INCLUSO SIFÃO TIPO FLEXÍVEL EM PVC, VÁLVULA EM PLÁSTICO CROMADO TIPO AMERICANA E TORNEIRA CROMADA LONGA, DE PAREDE, PADRÃO POPULAR - FORNECIMENTO E INSTALAÇÃO. AF_01/2020 | UN | 20 | 506.11 | 10122.2 | 0 | 0 | 0 | 0 | 0 | 0 | [6 empty] | 0 |  | 0 | [13 empty] | 0
S | 0 | F | 1.33.2. | TANQUE DE MÁRMORE SINTÉTICO COM COLUNA, 22L OU EQUIVALENTE, INCLUSO SIFÃO FLEXÍVEL EM PVC, VÁLVULA PLÁSTICA E TORNEIRA DE METAL CROMADO PADRÃO POPULAR - FORNECIMENTO E INSTALAÇÃO. AF_01/2020 | UN | 20 | 755.64 | 15112.8 | 0 | 0 | 0 | 0 | 0 | 0 | [6 empty] | 0 |  | 0 | [13 empty] | 0
S | 0 | F | 1.33.3. | KIT DE ACESSORIOS PARA BANHEIRO EM METAL CROMADO, 5 PECAS, INCLUSO FIXAÇÃO. AF_01/2020 | UN | 20 | 170.17 | 3403.4 | 0 | 0 | 0 | 0 | 0 | 0 | [6 empty] | 0 |  | 0 | [13 empty] | 0
S | 0 | F | 1.33.4. | BARRA DE APOIO EM "L", EM ACO INOX POLIDO 70 X 70 CM, FIXADA NA PAREDE - FORNECIMENTO E INSTALACAO. AF_01/2020 | UN | 6 | 823.46 | 4940.76 | 0 | 0 | 0 | 0 | 0 | 0 | [6 empty] | 0 |  | 0 | [13 empty] | 0
S | 0 | F | 1.33.5. | BARRA DE APOIO RETA, EM ACO INOX POLIDO, COMPRIMENTO 70 CM, FIXADA NA PAREDE - FORNECIMENTO E INSTALAÇÃO. AF_01/2020 | UN | 4 | 459.26 | 1837.04 | 0 | 0 | 0 | 0 | 0 | 0 | [6 empty] | 0 |  | 0 | [13 empty] | 0
S | 0 | F | 1.33.6. | BANCO ARTICULADO, EM ACO INOX, PARA PCD, FIXADO NA PAREDE - FORNECIMENTO E INSTALAÇÃO. AF_01/2020 | UN | 2 | 1410.05 | 2820.1 | 0 | 0 | 0 | 0 | 0 | 0 | [6 empty] | 0 |  | 0 | [13 empty] | 0
2 | 10 | F | 1.34. | CALAFETE / LIMPEZA | - | 0 | 0 | 10724.2 | 0 | 0 | 0 | 0 | 0 | 0 | [6 empty] | 0 |  | 0 | [13 empty] | 0
S | 0 | F | 1.34.1. | LIMPEZA DE BACIA SANITÁRIA, BIDÊ OU MICTÓRIO EM LOUÇA, INCLUSIVE METAIS CORRESPONDENTES. AF_04/2019 | UN | 20 | 7.55 | 151 | 0 | 0 | 0 | 0 | 0 | 0 | [6 empty] | 0 |  | 0 | [13 empty] | 0
S | 0 | F | 1.34.2. | LIMPEZA DE BANCADA DE PEDRA (MÁRMORE OU GRANITO). AF_04/2019 | M2 | 14.4 | 20.19 | 290.72 | 0 | 0 | 0 | 0 | 0 | 0 | [6 empty] | 0 |  | 0 | [13 empty] | 0
S | 0 | F | 1.34.3. | LIMPEZA DE CONTRAPISO COM VASSOURA A SECO. AF_04/2019 | M2 | 323 | 4.22 | 1363.08 | 0 | 0 | 0 | 0 | 0 | 0 | [6 empty] | 0 |  | 0 | [13 empty] | 0
S | 0 | F | 1.34.4. | LIMPEZA DE FORRO REMOVÍVEL COM PANO ÚMIDO. AF_04/2019 | M2 | 518 | 1.84 | 953.12 | 0 | 0 | 0 | 0 | 0 | 0 | [6 empty] | 0 |  | 0 | [13 empty] | 0
S | 0 | F | 1.34.5. | LIMPEZA DE JANELA DE VIDRO COM CAIXILHO EM AÇO/ALUMÍNIO/PVC. AF_04/2019 | M2 | 80 | 4.02 | 321.6 | 0 | 0 | 0 | 0 | 0 | 0 | [6 empty] | 0 |  | 0 | [13 empty] | 0
S | 0 | F | 1.34.6. | LIMPEZA DE PISO CERÂMICO OU PORCELANATO UTILIZANDO DETERGENTE NEUTRO E ESCOVAÇÃO MANUAL. AF_04/2019 | M2 | 949.2 | 6.46 | 6131.84 | 0 | 0 | 0 | 0 | 0 | 0 | [6 empty] | 0 |  | 0 | [13 empty] | 0
S | 0 | F | 1.34.7. | LIMPEZA DE PORTA DE MADEIRA. AF_04/2019 | M2 | 336 | 1.2 | 403.2 | 0 | 0 | 0 | 0 | 0 | 0 | [6 empty] | 0 |  | 0 | [13 empty] | 0
S | 0 | F | 1.34.8. | LIMPEZA DE REVESTIMENTO CERÂMICO EM PAREDE UTILIZANDO DETERGENTE NEUTRO E ESCOVAÇÃO MANUAL. AF_04/2019 | M2 | 316.4 | 1.99 | 629.64 | 0 | 0 | 0 | 0 | 0 | 0 | [6 empty] | 0 |  | 0 | [13 empty] | 0
S | 0 | F | 1.34.9. | LIMPEZA DE TANQUE OU LAVATÓRIO DE LOUÇA ISOLADO, INCLUSIVE METAIS CORRESPONDENTES. AF_04/2019 | UN | 40 | 12 | 480 | 0 | 0 | 0 | 0 | 0 | 0 | [6 empty] | 0 |  | 0 | [13 empty] | 0
F
|  |  | Observações: | [14 empty] | Observações
Foi considerado arredondamento de duas casas decimais para Quantidade; Preço unitário; Preço total; Medição.
Os serviços medidos informados neste BM encontram-se concluídos, estão em conformidade com os projetos e especificações aceitos pela CAIXA e foram executados de acordo com as normas técnicas.
PIRANGUÇU-MG
|  |  |  | Local |  |  |  |  | Responsável Técnico pela Fiscalização | [11 empty] | Profissional CAIXA:
[9 empty] | Nome: | 0 | [10 empty] | Nome:
|  |  |  | 0 |  |  |  |  | Profissão: | 0 | [10 empty] | Matrícula
|  |  |  | Data |  |  |  |  | CREA/CAU: | 0 | [10 empty] | CREA/CAU:
[9 empty] | ART/RRT: | 0
Considerar valores arredondados com (0,00)
MENU
Habilitar Modo CAIXA
Copiar da Medição
CFF
RRE
DADOS
Note on C8: FILTRO: Após a conclusão do Orçamento, utilize o filtro nessa coluna com o valor "F" para ocultar linhas não utilizadas.
Note on AB12: Digite nestes campos as datas das medições
Note on AB13: Para medições além da 12ª, preencha esta coluna com as quantidades acumuladas.

## RRE (hidden)
[5 empty] | RRE - RELATÓRIO RESUMO DO EMPREENDIMENTO - TOMADOR | [9 empty] | Grau de Sigilo #PUBLICO | [9 empty] | Acum. Previsto | Acum. Chegada
[24 empty] | Repasse | 0 | 0
|  |  |  | PROPONENTE / TOMADOR |  |  |  | Nº OPERAÇÃO |  |  | Nº TransfereGOV |  |  |  | RECURSO | [8 empty] | CP | 0 | 0
|  |  |  | PREFEITURA MUNICIPAL DE PIRANGUÇU-MG |  |  |  | 1103833-63 |  |  | 39994/2025 | VALORES CONTRATADOS (R$): |  |  | OGU | [8 empty] | Outros | 0 | 0
|  |  |  | APELIDO DO EMPREENDIMENTO |  |  |  | MUNICÍPIO / UF |  |  |  | REPASSE | CONTRAPARTIDA | INVESTIMENTO | Nº RRE | [8 empty] | Investimento | 0 | 0
|  |  | FILTRO | CONSTRUÇÃO DE VINTE UNIDADES HABITACIONAIS |  |  |  | PIRANGUÇU-MG |  |  |  | 2730000 | 0 | 2730000 | 1
[6 empty] | Situação do TC/CR: |  | Percentual previsto em: |  |  | Saldo a Reprogramar | Repasse (R$) | Contrapartida (R$) | [6 empty] | Lista CTEF
[6 empty] | Normal |  | 1899-12-31 | 0% |  |  | 54387.58 | 0 | [10 empty] | PLE | [5 empty] | BM
[12 empty] | Valores Medidos (R$) | [7 empty] | Lista CTEFs |  | Valores Medidos (R$) |  | Acumulado Período Anterior |  |  | Acumulado incluindo o Período |  |  | Acumulado Período Anterior |  |  | Acumulado incluindo o Período
#N/A | #N/A | Branco |  | -1 |  | 0 | 0 |  |  |  | 0 | 0 | 0 | 0 | 0% | 0 | 0 | 0 | 0 | Lista CTEFs |  |  |  | #N/A | #N/A | #N/A | #N/A | #N/A | #N/A | 0 | 0 | 0 | 0 | 0 | 0
Linha PO | Altura | Busca | ↓ | Meta | Descrição da Meta | Situação | Quantidade | Unid. | Lote de Licitação / nº do CTEF | BM / PLE nº | Valor Total (R$) | Acumulado Período Anterior | No Período | Acumulado incluindo o Período | Execução Física Acum. | Acum. Período Anterior - CP | Acum. Período Anterior - Outros | Acum. Incluindo Período - CP | Acum. Incluindo Período - Outros |  | BM / PLE nº | Acumulado Período Anterior | Acumulado incluindo o Período | CP | Outros | Investimento | CP | Outros | Investimento | CP | Outros | Investimento | CP | Outros | Investimento
1 | 219 | Automático | F | 1 | CONTRUÇÃO DE VINTE UNIDADES HABITACIONAIS | Em Análise | 1 | un | LOTE 1 | 1 | 2675612.42 | 0 | 0 | 0 | 0% | 0 | 0 | 0 | 0 | 1 |  |  |  | 0 | 0 | 0 | 0 | 0 | 0 | 0 | 0 | 0 | 0 | 0 | 0
#N/A | #N/A | Branco |  | 2 |  | 0 | 0 |  |  |  | 0 | 0 | 0 | 0 | 0% | 0 | 0 | 0 | 0 | 1 |  |  |  | #N/A | #N/A | #N/A | #N/A | #N/A | #N/A | 0 | 0 | 0 | 0 | 0 | 0
#N/A | #N/A | Branco |  | 3 |  | 0 | 0 |  |  |  | 0 | 0 | 0 | 0 | 0% | 0 | 0 | 0 | 0 | 1 |  |  |  | #N/A | #N/A | #N/A | #N/A | #N/A | #N/A | 0 | 0 | 0 | 0 | 0 | 0
#N/A | #N/A | Branco |  | 4 |  | 0 | 0 |  |  |  | 0 | 0 | 0 | 0 | 0% | 0 | 0 | 0 | 0 | 1 |  |  |  | #N/A | #N/A | #N/A | #N/A | #N/A | #N/A | 0 | 0 | 0 | 0 | 0 | 0
#N/A | #N/A | Branco |  | 5 |  | 0 | 0 |  |  |  | 0 | 0 | 0 | 0 | 0% | 0 | 0 | 0 | 0 | 1 |  |  |  | #N/A | #N/A | #N/A | #N/A | #N/A | #N/A | 0 | 0 | 0 | 0 | 0 | 0
#N/A | #N/A | Branco |  | 6 |  | 0 | 0 |  |  |  | 0 | 0 | 0 | 0 | 0% | 0 | 0 | 0 | 0 | 1 |  |  |  | #N/A | #N/A | #N/A | #N/A | #N/A | #N/A | 0 | 0 | 0 | 0 | 0 | 0
#N/A | #N/A | Branco |  | 7 |  | 0 | 0 |  |  |  | 0 | 0 | 0 | 0 | 0% | 0 | 0 | 0 | 0 | 1 |  |  |  | #N/A | #N/A | #N/A | #N/A | #N/A | #N/A | 0 | 0 | 0 | 0 | 0 | 0
#N/A | #N/A | Branco |  | 8 |  | 0 | 0 |  |  |  | 0 | 0 | 0 | 0 | 0% | 0 | 0 | 0 | 0 | 1 |  |  |  | #N/A | #N/A | #N/A | #N/A | #N/A | #N/A | 0 | 0 | 0 | 0 | 0 | 0
#N/A | #N/A | Branco |  | 9 |  | 0 | 0 |  |  |  | 0 | 0 | 0 | 0 | 0% | 0 | 0 | 0 | 0 | 1 |  |  |  | #N/A | #N/A | #N/A | #N/A | #N/A | #N/A | 0 | 0 | 0 | 0 | 0 | 0
#N/A | #N/A | Branco |  | 10 |  | 0 | 0 |  |  |  | 0 | 0 | 0 | 0 | 0% | 0 | 0 | 0 | 0 | 1 |  |  |  | #N/A | #N/A | #N/A | #N/A | #N/A | #N/A | 0 | 0 | 0 | 0 | 0 | 0
|  |  | F | [5 empty] | (%) |  | 100% | 0% | 0% | 0% | 0%
|  |  | F | [5 empty] | Repasse |  | 2675612.42 | 0 | 0 | 0 | [7 empty] | Anterior (R$) | Acumulado (R$) | Max CP/OU Ant. | Max CP/OU Acum.
|  |  | F | [5 empty] | Contrapartida |  | 0 | 0 | 0 | 0 | [6 empty] | CP |  |  | 0 | 0
|  |  | F | [5 empty] | Outros |  | 0 | 0 | 0 | 0 | [6 empty] | OU |  |  | 0 | 0
|  |  | F | [5 empty] | Investimento |  | 2675612.42 | 0 | 0 | 0
Acumulado Anterior: 0,00%
Observações:
Preencher a data de fechamento do RRE na aba DADOS (célula C48)
|  |  |  | PIRANGUÇU-MG | [6 empty] | 0
|  |  |  | Local | [6 empty] | Data
|  |  |  | Representante Tomador | [6 empty] | Responsável Técnico pela Fiscalização
|  |  |  | Nome: | ANILSO LÉLIO DA SILVA | [5 empty] | Nome: | 0
|  |  |  | Cargo: | PREFEITO MUNICIPAL | [5 empty] | Profissão: | 0
[11 empty] | CREA/CAU: | 0
[11 empty] | ART/RRT: | 0
|  |  |  | Responsável Social | [6 empty] | Responsável Financeiro
|  |  |  | Nome: | [6 empty] | Nome:
|  |  |  | Cargo: | [6 empty] | Cargo:
Para Metas preenchidas manualmente, digite o valor medido nas colunas à direita.
MENU
EDITAR MEDIÇÃO
OFÍCIO
Note on D7: FILTRO: Após a conclusão do Orçamento, utilize o filtro nessa coluna com o valor "F" para ocultar linhas não utilizadas.
Note on Z25: Valores de Contrapartida e Outros: Digite somente para desbloquear valores diferentes do previsto no RRE.

## OFÍCIO (hidden)
Grau de Sigilo
# PÚBLICO
Preencher o número do Ofício
Ofício n°:
PIRANGUÇU-MG, 00 de janeiro de 1900
À
CAIXA ECONÔMICA FEDERAL
GIGOV
Assunto: | 1ª Solicitação de Desbloqueio de Recursos.
REF: | Contrato de Repasse - Operação nº 1103833-63 - TransfereGOV nº 39994/2025
Objeto: | CONSTRUÇÃO DE VINTE UNIDADES HABITACIONAIS
Proponente / Tomador: | PREFEITURA MUNICIPAL DE PIRANGUÇU-MG
Senhor Gerente
1. Vimos pelo presente, solicitar à Caixa Econômica Federal autorização para desbloqueio da parcela de recursos relativa ao Contrato de Repasse em referência, conforme valores abaixo discriminados e, para tanto, anexamos a documentação necessária ao pleito.
|  | Valores Vigentes do TC/CR | Evolução da 1ª Medição | Valores Medidos Acumulados
Repasse: |  | 2675612.42 | 0 | 0
Contrapartida Financeira: |  | 0 | 0 | 0
Outros: |  | 0 | 0 | 0
Investimento: |  | 2675612.42 | 0 | 0
Execução Física: |  | - | 0% | 0%
2. Informamos também a manutenção da Placa de Obra em local visível e de acordo com padrão estabelecido pela Presidência da República, constante do Manual Visual de Placas e Adesivos de Obra.
Atenciosamente,
ANILSO LÉLIO DA SILVA
PREFEITO MUNICIPAL
INSERIR BRASÃO
DADOS
RRE
MENU

## PO-PLE (hidden)
Nivel | N° Macrosserviço / Serviço | Fonte | Código | Descrição Macrosserviço / Serviço | Qtd. (valor calculado) | Und. | Custo Unitário Referência | Custo Unitário | BDI | Preço Unitário (valor calculado) | Preço Total (valor calculado) | Observação | N° Evento | Evento | N° Frente de Obra | Frente de Obra | Qtd. | Valor

## CFF-PLE (hidden)
N° do Evento | Título do Evento | N° da Frente de Obra | Frente de Obra | N° do Período de Conclusão do Evento

## PO-BM (hidden)
Nivel | N° Macrosserviço / Serviço | Fonte | Código | Descrição Macrosserviço / Serviço | Qtd. (valor calculado) | Und. | Custo Unitário Referência | Custo Unitário | BDI | Preço Unitário (valor calculado) | Preço Total (valor calculado) | Observação | N° Frente de Obra | Frente de Obra | Qtd. | Valor

## CFF-BM (hidden)
Número | Macrosserviço | Parcela | Percentual Parcela