## Planilha Orçamentária
PLANILHA ORÇAMENTÁRIA |  |  |  |  | LICITAÇÃO Nº |  | EDITAL Nº
ÓRGÃO | Prefeitura Municipal de Perdizes | [5 empty] | DATA | 2025-04-28
OBJETO | Construção do CMEI do Bairro Jardim Esperança | [5 empty] | LOTE
MODALIDADE |  | REGIME DE EXECUÇÃO |  |  | CIDADE | Perdizes | UF | MG
DATA BASE DO ORÇAMENTO | 01/01/2025 e 01/03/2025 | DESONERAÇÃO | ENCARGOS SOCIAIS - HORISTAS (%) |  | BDI 1 | 27.39% | BDI 2
|  | Sim | ENCARGOS SOCIAIS - MENSALISTAS (%)
LEGENDA | PREENCHIMENTO OBRIGATÓRIO
PREENCHIIMENTO FACULTATIVO
PREENCHIMENTO AUTOMÁTICO
[6 empty] | TIPO DE VALOR |  |  |  | TOTAL GERAL
[6 empty] | CUSTO (SEM BDI) |  |  |  | 3503929.8399
ITEM | CÓDIGO | REFERÊNCIA | DESCRIÇÃO DOS SERVIÇOS | UNIDADE | QUANTIDADE | VALOR UNITÁRIO (R$) | BDI | CUSTO UNITÁRIO (SEM BDI) | PREÇO UNITÁRIO (COM BDI) | PREÇO TOTAL |  | 3503930.3112
1 |  |  | ADMINISTRAÇÃO LOCAL | [7 empty] | 419791.8307
1.1 | 90777 | SINAPI | ENGENHEIRO CIVIL DE OBRA JUNIOR COM ENCARGOS COMPLEMENTARES | h | 600 | 117,64 | 27.39% | 117,64 | 149.8672 | 89920.32
1.2 | 93572 | SINAPI | ENCARREGADO GERAL DE OBRAS COM ENCARGOS COMPLEMENTARES | mês | 24 | 9.537,77 | 27.39% | 9.537,77 | 12150.6165 | 291614.796
1.3 | ED-50128 | SETOP | BARRACÃO DE OBRA PARA DEPÓSITO E FERRAMENTARIA TIPO-I, ÁREA INTERNA 14,52M2, EM CHAPA DE COMPENSADO RESINADO, INCLUSIVE MOBILIÁRIO (OBRA DE PEQUENO PORTE, EFETIVO ATÉ 30 HOMENS), PADRÃO DER-MG | unid. | 1,00 | 8.430,06 | 27.39% | 8.430,06 | 10739.4523 | 10739.4523
1.4 | ED-50155 | SETOP | LOCAÇÃO DE BANHEIRO QUÍMICO, DIMENSÃO (110X120X230)CM, LINHA PADRÃO, CONTENDO UMA (1) PIA/HIGIENIZADOR DE MÃOS, INCLUSIVE MANUTENÇÃO E MOBILIZAÇÃO/DESMOBILIZAÇÃO | mês | 24 | 900,00 | 27.39% | 900,00 | 1146.5526 | 27517.2624
|  |  | BLOCO 01 - BERÇARIO E COZINHA | [7 empty] | 1067188.1114 | 3503930.3112
2 |  |  | SERVIÇOS PRELIMINARES | [7 empty] | 8411.8772
2.1 | ED-28427 | SETOP | FORNECIMENTO E COLOCAÇÃO DE PLACA DE OBRA EM CHAPA GALVANIZADA #26, ESP. 0,45MM, DIMENSÃO (3X1,5)M, PLOTADA COM ADESIVO VINÍLICO, AFIXADA COM REBITES 4,8X40MM, EM ESTRUTURA METÁLICA DE METALON 20X20MM, ESP. 1,25MM, INCLUSIVE SUPORTE EM EUCALIPTO AUTOCLAVADO PINTADO COM TINTA PVA DUAS (2) DEMÃOS | unid. | 1 | 1.179,54 | 27.39% | 1.179,54 | 1502.6718 | 1502.6718
2.2 | ED-17989 | SETOP | LOCAÇÃO DE OBRA COM GABARITO DE TÁBUAS CORRIDAS PONTALETADAS A CADA 2,00M, REAPROVEITAMENTO (2X), INCLUSIVE ACOMPANHAMENTO DE EQUIPE TOPOGRÁFICA PARA MARCAÇÃO DE PONTO TOPOGRÁFICO | m | 104,70 | 51,80 | 27.39% | 51,80 | 65.9905 | 6909.2054
3 |  |  | INFRAESTRUTURA | [7 empty] | 83072.4413
3.1 | ED-29802 | SETOP | PERFURAÇÃO MECÂNICA DE ESTACA TIPO TRADO ROTATIVO, INCLUSIVE AFASTAMENTO LATERAL, EXCLUSIVE ARMAÇÃO, CONCRETO ESTRUTURAL, TRANSPORTE E RETIRADA DO MATERIAL ESCAVADO | m³ | 22.75 | 88.4 | 27.39% | 88.4 | 112.6169 | 2562.0345
3.2 | ED-49810 | SETOP | FORMA E DESFORMA DE TÁBUA E SARRAFO, REAPROVEITAMENTO (3X) (FUNDAÇÃO) | m² | 60.08 | 70.07 | 27.39% | 70.07 | 89.2655 | 5363.0712
3.3 | ED-49786 | SETOP | FORNECIMENTO DE CONCRETO ESTRUTURAL, PREPARADO EM OBRA COM BETONEIRA, COM FCK 25MPA, INCLUSIVE LANÇAMENTO, ADENSAMENTO E ACABAMENTO (FUNDAÇÃO) | m³ | 35.37 | 737.21 | 27.39% | 737.21 | 939.1667 | 33218.3262
3.4 | ED-48295 | SETOP | CORTE, DOBRA E MONTAGEM DE AÇO CA-50 DIÂMETRO (6,3MM A 12,5MM) | kg | 1611.18 | 13.58 | 27.39% | 13.58 | 17.3002 | 27873.7362
3.5 | ED-48297 | SETOP | CORTE, DOBRA E MONTAGEM DE AÇO CA-60 DIÂMETRO (4,2MM A 5,0MM) | kg | 403.15 | 13.62 | 27.39% | 13.62 | 17.3512 | 6995.1363
3.6 | ED-50175 | SETOP | PINTURA IMPERMEABILIZANTE COM ARGAMASSA POLIMÉRICA | m² | 222.3 | 24.93 | 27.39% | 24.93 | 31.7595 | 7060.1369
4 |  |  | SUPERESTRUTURA | [7 empty] | 169500.9971
4.1 | ED-49810 | SETOP | FORMA E DESFORMA DE TÁBUA E SARRAFO, REAPROVEITAMENTO (3X) (FUNDAÇÃO) | m² | 149.19 | 70.07 | 27.39% | 70.07 | 89.2655 | 13317.5199
4.2 | ED-49786 | SETOP | FORNECIMENTO DE CONCRETO ESTRUTURAL, PREPARADO EM OBRA COM BETONEIRA, COM FCK 25MPA, INCLUSIVE LANÇAMENTO, ADENSAMENTO E ACABAMENTO (FUNDAÇÃO) | m³ | 30.91 | 737.21 | 27.39% | 737.21 | 939.1667 | 29029.6427
4.3 | ED-48295 | SETOP | CORTE, DOBRA E MONTAGEM DE AÇO CA-50 DIÂMETRO (6,3MM A 12,5MM) | kg | 1990.19 | 13.58 | 27.39% | 13.58 | 17.3002 | 34430.685
4.4 | ED-48297 | SETOP | CORTE, DOBRA E MONTAGEM DE AÇO CA-60 DIÂMETRO (4,2MM A 5,0MM) | kg | 580.94 | 13.62 | 27.39% | 13.62 | 17.3512 | 10080.0061
4.5 | ED-50253 | SETOP | LAJE PRÉ-MOLDADA UNIDIRECIONAL COM ENCHIMENTO EM POLIESTIRENO EXPANDIDO (EPS), CAPEAMENTO DE 4CM, SOBRECARGA DE 100KG/M2, ALTURA TOTAL DE 11CM E VÃO LIVRE MÁXIMO DE 4M, INCLUSIVE CONCRETO ESTRUTURAL, USINADO BOMBEADO COM FCK DE 20MPA, EXCLUSIVE TELA ARMADA E CIMBRAMENTO | m² | 414.94 | 129.54 | 27.39% | 129.54 | 165.0271 | 68476.3449
4.6 | ED-29582 | SETOP | ARMADURA DE TELA DE AÇO CA-60, SOLDADA TIPO Q-138, DIÂMETRO Ø4,2MM, TRAMA COM DIMENSÃO (100X100)MM, INCLUSIVE ESPAÇADOR, EXCLUSIVE CONCRETO | m² | 414.94 | 26.8 | 27.39% | 26.8 | 34.1418 | 14166.7985
5 |  |  | PAREDES E PAINEIS | [7 empty] | 98487.6513
5.1 | ED-48232 | SETOP | ALVENARIA DE VEDAÇÃO COM TIJOLO CERÂMICO FURADO, ESP. 14CM, PARA REVESTIMENTO, INCLUSIVE ARGAMASSA PARA ASSENTAMENTO | m² | 1044.55 | 63.55 | 27.39% | 63.55 | 80.9594 | 84566.1413
5.2 | ED-9906 | SETOP | VERGA OU CONTRAVERGA EM CONCRETO ESTRUTURAL PARA VÃOS ACIMA DE 150CM, PREPARADO EM OBRA COM BETONEIRA, CONTROLE "A", COM FCK 20 MPA, MOLDADA IN LOCO, INCLUSIVE ARMAÇÃO | m³ | 1.89 | 3374.12 | 27.39% | 3374.12 | 4298.4511 | 8124.0726
5.3 | ED-9903 | SETOP | VERGA OU CONTRAVERGA EM CONCRETO ESTRUTURAL PARA VÃOS DE ATÉ 150CM, PREPARADO EM OBRA COM BETONEIRA, CONTROLE "A", COM FCK 20 MPA, MOLDADA IN LOCO, INCLUSIVE ARMAÇÃO | m³ | 1.45 | 3138.46 | 27.39% | 3138.46 | 3998.2327 | 5797.4374
6 |  |  | REVESTIMENTO DE PAREDE E TETO | [7 empty] | 184893.0121
6.1 | ED-50727 | SETOP | CHAPISCO COM ARGAMASSA, TRAÇO 1:3 (CIMENTO E AREIA), ESP. 5MM, APLICADO EM ALVENARIA/ESTRUTURA DE CONCRETO COM COLHER, PREPARO MECÂNICO | m² | 2089.1 | 9.59 | 27.39% | 9.59 | 12.2172 | 25522.9525
6.2 | ED-50762 | SETOP | REVESTIMENTO COM ARGAMASSA EM CAMADA ÚNICA, APLICADO EM PAREDE, TRAÇO 1:3 (CIMENTO E AREIA), ESP. 20MM, APLICAÇÃO MANUAL, PREPARO MECÂNICO | m² | 2089.1 | 33.23 | 27.39% | 33.23 | 42.3333 | 88438.497
6.3 | ED-9066 | SETOP | REVESTIMENTO DE GESSO EM TETO, ESP. 5MM, APLICAÇÃO MANUAL, INCLUSIVE ACABAMENTO SARRAFEADO | m² | 363.1 | 24.75 | 27.39% | 24.75 | 31.5302 | 11448.6156
6.4 | ED-9081 | SETOP | REVESTIMENTO COM CERÂMICA APLICADO EM PAREDE, ACABAMENTO ESMALTADO, AMBIENTE NTERNO/EXTERNO, PADRÃO EXTRA, DIMENSÃO DA PEÇA ATÉ 2025 CM2, PEI III, ASSENTAMENTO COM ARGAMASSA INDUSTRIALIZADA, INCLUSIVE REJUNTAMENTO | m² | 653.49 | 71.45 | 27.39% | 71.45 | 91.0235 | 59482.947
7 |  |  | PISOS | [7 empty] | 149618.3796
7.1 | ED-9317 | SETOP | PISO EM CONCRETO, PREPARADO EM OBRA COM BETONEIRA, FCK 10MPA, SEM ARMAÇÃO, ACABAMENTO RÚSTICO, ESP. 5CM, INCLUSIVE FORNECIMENTO, LANÇAMENTO, ADENSAMENTO, SARRAFEAMENTO, EXCLUSIVE JUNTA DE DILATAÇÃO | m² | 494.02 | 57.03 | 27.39% | 57.03 | 72.6532 | 35892.1339
7.2 | 88477 | SINAPI | CONTRAPISO AUTONIVELANTE, ESPESSURA 3CM. AF_06/2014 | m² | 494.02 | 33.68 | 27.39% | 33.68 | 42.9065 | 21196.6691
7.3 | ED-50611 | SETOP | PISO EM GRANILITE/MARMORITE, ESP. 8MM, ACABAMENTO POLIDO, COR CINZA, MODULAÇÃO DE 1X1M, INCLUSIVE JUNTA PLÁSTICA, RESINA E POLIMENTO MECANIZADO | m² | 494.02 | 130.84 | 27.39% | 130.84 | 166.6833 | 82344.8839
7.4 | ED-50783 | SETOP | RODAPÉ EM GRANILITE/MARMORITE, ACABAMENTO POLIDO, COR CINZA, ALTURA 10CM, INCLUSIVE POLIMENTO | m | 166.45 | 48.03 | 27.39% | 48.03 | 61.1877 | 10184.6927
8 |  |  | COBERTURA | [7 empty] | 82705.9751
8.1 | ED-48408 | SETOP | ENGRADAMENTO PARA TELHADO DE FIBROCIMENTO ONDULADA | m² | 369.47 | 71.35 | 27.39% | 71.35 | 90.8961 | 33583.3821
8.2 | ED-48423 | SETOP | COBERTURA EM TELHA DE FIBROCIMENTO, TIPO ONDULADA, ESP. 5MM, COM RECOBRIMENTO TRANSVERSAL E LONGITUDINAL, EXCLUSIVE CUMEEIRA E ENGRADAMENTO, INCLUSIVE ACESSÓRIOS DE FIXAÇÃO E IÇAMENTO MANUAL VERTICAL | m² | 369.47 | 43.17 | 27.39% | 43.17 | 54.9963 | 20319.483
8.3 | ED-48401 | SETOP | CUMEEIRA ARTICULADA DE FIBROCIMENTO PARA TELHA ONDULADA, ESP. 6MM, INCLUSIVE ACESSÓRIOS PARA FIXAÇÃO, FORNECIMENTO, INSTALAÇÃO E IÇAMENTO MANUAL VERTICAL | m | 16.7 | 84.11 | 27.39% | 84.11 | 107.1517 | 1789.4334
8.4 | ED-50678 | SETOP | RUFO E CONTRA-RUFO DE CHAPA GALVANIZADA Nº. 24, DESENVOLVIMENTO = 33 CM | m | 107.3 | 47.13 | 27.39% | 47.13 | 60.0411 | 6442.41
8.5 | ED-50650 | SETOP | CALHA DE CHAPA GALVANIZADA Nº. 22 GSG, DESENVOLVIMENTO = 50 CM | m | 62.4 | 68.48 | 27.39% | 68.48 | 87.2399 | 5443.7698
8.6 | ED-50667 | SETOP | CHAPIM EM CHAPA GALVANIZADA, COM PINGADEIRA, ESP. 0, 65MM (GSG-24), COM DESENVOLVIMENTO DE 35CM, INCLUSIVE IÇAMENTO MANUAL VERTICAL | m | 159.5 | 47.58 | 27.39% | 47.58 | 60.6144 | 9667.9968
8.7 | ED-50668 | SETOP | CONDUTOR DE AP DO TELHADO EM TUBO PVC ESGOTO, INCLUSIVE CONEXÕES E SUPORTES, 100 MM | m | 50 | 85.71 | 27.39% | 85.71 | 109.19 | 5459.5
9 |  |  | ESQUADRIAS | [7 empty] | 100484.2039
9.1 | ED-29480 | SETOP | PORTA VENEZIANA EM ALUMÍNIO COMPLETA, DIMENSÃO (90X210) CM, TIPO DE ABRIR, COM UMA (1) FOLHA, LINHA 25/SUPREMA, ACABAMENTO ANODIZADO NATURAL, INCLUSIVE PERFIS, FERRAGENS E INSTALAÇÃO | unid | 21 | 1954.64 | 27.39% | 1954.64 | 2490.1084 | 52292.2764
9.2 | ED-50924 | SETOP | ALÇAPÃO (80X80)CM COM QUADRO DE CANTONEIRA METÁLICA 1"X 1/8", TAMPA EM CANTONEIRA 7/8"X 1/8" E CHAPA METÁLICA Nº18 VINCADA, INCLUSIVE FERROLHO, CADEADO E PINTURA ANTICORROSIVA | m² | 1.92 | 468.84 | 27.39% | 468.84 | 597.2775 | 1146.7728
9.3 | ED-29482 | SETOP | JANELA EM ALUMÍNIO MÁXIM-AR COM ALTURA DE 80CM, LINHA 25/SUPREMA, ACABAMENTO ANODIZADO NATURAL, INCLUSIVE PERFIS, VIDRO LISO 4MM E INSTALAÇÃO, EXCLUSIVE FERRAGENS PARA MÓDULO DE JANELA DE ALUMÍNIO MÁXIM-AR | m² | 6 | 925.05 | 27.39% | 925.05 | 1178.465 | 7070.79
9.4 | ED-29451 | SETOP | FERRAGENS PARA MÓDULO DE JANELA DE ALUMÍNIO MÁXIM-AR, INCLUSIVE FECHO E BRAÇO, FORNECIMENTO E INSTALAÇÃO, EXCLUSIVE JANELA | unid. | 5 | 112.88 | 27.39% | 112.88 | 143.8032 | 719.016
9.5 | ED-29484 | SETOP | JANELA EM ALUMÍNIO DE CORRER COM 2 FOLHAS, LINHA 25/SUPREMA, ACABAMENTO ANODIZADO NATURAL, INCLUSIVE PERFIS, VIDRO 4MM E INSTALAÇÃO, EXCLUSIVE FERRAGENS PARA JANELA DE ALUMÍNIO DE CORRER | m² | 32.5 | 875.51 | 27.39% | 875.51 | 1115.3536 | 36248.9925
9.6 | ED-29453 | SETOP | FERRAGENS PARA JANELA DE ALUMÍNIO PARA CONJUNTO DE DUAS (2) FOLHAS DE CORRER, INCLUSIVE ROLDANAS E ACESSÓRIOS, FORNECIMENTO E INSTALAÇÃO, EXCLUSIVE JANELA | unid. | 17 | 88.6 | 27.39% | 88.6 | 112.8717 | 1918.8189
9.7 | ED-50983 | SETOP | PORTÃO DE GRADE COLOCADO COM CADEADO | m² | 2.16 | 395.22 | 27.39% | 395.22 | 503.4895 | 1087.5373
10 |  |  | INSTALAÇÕES HIDROSSANITÁRIAS | [7 empty] | 71758.4317
REDE DE ESGOTO
10.1 | ED-50105 | SETOP | FORNECIMENTO E ASSENTAMENTO DE TUBO PVC RÍGIDO, COLETOR DE ESGOTO LISO (JEI), DN 100 MM (4"), INCLUSIVE CONEXÕES | m | 107.8 | 33.64 | 27.39% | 33.64 | 42.8556 | 4619.8337
10.2 | ED-50027 | SETOP | FORNECIMENTO E ASSENTAMENTO DE TUBO PVC RÍGIDO, ESGOTO, PBV - SÉRIE NORMAL, DN 50 MM (2"), INCLUSIVE CONEXÕES | m | 46.35 | 29.05 | 27.39% | 29.05 | 37.0082 | 1715.3301
10.3 | ED-49873 | SETOP | CAIXA DE ESGOTO DE INSPEÇÃO/PASSAGEM EM ALVENARIA (40X40X40CM), REVESTIMENTO EM ARGAMASSA COM ADITIVO IMPERMEABILIZANTE, COM TAMPA DE CONCRETO, INCLUSIVE ESCAVAÇÃO, REATERRO E TRANSPORTE E RETIRADA DO MATERIAL ESCAVADO (EM CAÇAMBA) | unid. | 14 | 275.87 | 27.39% | 275.87 | 351.4438 | 4920.2132
10.4 | 98102 | SINAPI | CAIXA DE GORDURA SIMPLES, CIRCULAR EM CONCRETO PRÉ-MOLDADO, DIÂMETRO INTERNO = 0,4 M, ALTURA INTERNA = 0,4 M. AF_05/2018 | unid. | 2 | 157.35 | 27.39% | 157.35 | 200.4556 | 400.9112
10.5 | 89709 | SINAPI | RALO SIFONADO, PVC, DN 100 X 40 MM, JUNTA SOLDÁVEL, FORNECIDO E INSTALADO EM RAMAL DE DESCARGA OU EM RAMAL DE ESGOTO SANITÁRIO. AF_12/2014 | unid. | 12 | 20.04 | 27.39% | 20.04 | 25.5299 | 306.3588
REDE DE ÁGUA FRIA
10.6 | ED-49936 | SETOP | CAIXA D´ÁGUA DE POLIETILENO, CAPACIDADE DE 1.000L, INCLUSIVE TAMPA, TORNEIRA DE BOIA, EXTRAVASOR, TUBO DE LIMPEZA E ACESSÓRIOS, EXCLUSIVE TUBULAÇÃO DE ENTRADA/ SAÍDA DE ÁGUA | unid. | 2 | 891.69 | 27.39% | 891.69 | 1135.9661 | 2271.9322
10.7 | 89449 | SINAPI | TUBO, PVC, SOLDÁVEL, DN 50 MM, INSTALADO EM RAMAL DE DISTRIBUIÇÃO DE ÁGUA - FORNECIMENTO E INSTALAÇÃO. AF_12/2014 | m | 64.8 | 16.66 | 27.39% | 16.66 | 21.224 | 1375.3152
10.8 | 89447 | SINAPI | TUBO, PVC, SOLDÁVEL, DN 32MM, INSTALADO EM PRUMADA DE ÁGUA - FORNECIMENTO E INSTALAÇÃO. AF_12/2014 | m | 59.15 | 9.84 | 27.39% | 9.84 | 12.5356 | 741.4807
10.9 | 89446 | SINAPI | TUBO, PVC, SOLDÁVEL, DE 25MM, INSTALADO EM PRUMADA DE ÁGUA - FORNECIMENTO E INSTALAÇÃO. AF_06/2022 | m | 78.85 | 4.99 | 27.39% | 4.99 | 6.357 | 501.2495
10.10 | ED-49995 | SETOP | REGISTRO DE GAVETA, TIPO BASE, ROSCÁVEL 1.1/2" (PARA TUBO SOLDÁVEL OU PPR DN 50MM/CPVC DN 42MM), INCLUSIVE ACABAMENTO (PADRÃO MÉDIO) E CANOPLA CROMADOS | unid. | 6 | 164.93 | 27.39% | 164.93 | 210.1121 | 1260.6726
10.11 | ED-49991 | SETOP | REGISTRO DE GAVETA, TIPO BASE, ROSCÁVEL 1" (PARA TUBO SOLDÁVEL OU PPR DN 32MM/CPVC DN 28MM), INCLUSIVE ACABAMENTO (PADRÃO MÉDIO) E CANOPLA CROMADOS | unid. | 14 | 113.99 | 27.39% | 113.99 | 145.2173 | 2033.0422
10.12 | ED-49989 | SETOP | REGISTRO DE GAVETA, TIPO BASE, ROSCÁVEL 3/4" (PARA TUBO SOLDÁVEL OU PPR DN 25MM/CPVC DN 22MM), INCLUSIVE ACABAMENTO (PADRÃO MÉDIO) E CANOPLA CROMADO | unid. | 5 | 90.04 | 27.39% | 90.04 | 114.7062 | 573.531
LOUÇAS E METAIS
10.13 | ED-50301 | SETOP | BACIA SANITÁRIA (VASO) DE LOUÇA CONVENCIONAL, ACESSÍVEL (PCR/PMR), COR BRANCA, COM INSTALAÇÃO DE SÓCULO NA BASE DA BACIA ACOMPANHANDO A PROJEÇÃO DA BASE, NÃO ULTRAPASSANDO ALTURA DE 5CM, ALTURA MÁXIMA DE 46CM ( BACIA+ASSENTO), INCLUSIVE ACESSÓRIOS DE FIXAÇÃO/ VEDAÇÃO, VÁLVULA DE DESCARGA METÁLICA COM ACIONAMENTO DUPLO, TUBO DE LIGAÇÃO DE LATÃO COM CANOPLA, FORNECIMENTO, INSTALAÇÃO E REJUNTAMENTO, EXCLUSIVE ASSENTO | unid. | 1 | 973.38 | 27.39% | 973.38 | 1240.0348 | 1240.0348
10.14 | ED-50298 | SETOP | BACIA SANITÁRIA (VASO) DE LOUÇA CONVENCIONAL, COR BRANCA, INCLUSIVE ACESSÓRIOS DE FIXAÇÃO/VEDAÇÃO, VÁLVULA DE DESCARGA METÁLICA COM ACIONAMENTO DUPLO, TUBO DE LIGAÇÃO DE LATÃO COM CANOPLA, FORNECIMENTO, INSTALAÇÃO E REJUNTAMENTO | unid. | 5 | 953.84 | 27.39% | 953.84 | 1215.1419 | 6075.7095
10.15 | ED-48189 | SETOP | SABONETEIRA PLASTICA TIPO DISPENSER PARA SABONETE LIQUIDO COM RESERVATORIO 1500 ML | unid. | 6 | 94.07 | 27.39% | 94.07 | 119.8402 | 719.0412
10.16 | ED-48187 | SETOP | SABONETEIRA METÁLICA CROMADA, TIPO CONCHA, DE SOBREPOR | unid. | 3 | 50.09 | 27.39% | 50.09 | 63.812 | 191.436
10.17 | ED-48181 | SETOP | PAPELEIRA METÁLICA CROMADA, INCLUSIVE FIXAÇÃO | unid. | 6 | 98.14 | 27.39% | 98.14 | 125.0252 | 750.1512
10.18 | ED-48182 | SETOP | DISPENSER EM PLÁSTICO PARA PAPEL TOALHA 2 OU 3 FOLHAS | unid. | 6 | 70.09 | 27.39% | 70.09 | 89.291 | 535.746
10.19 | ED-50279 | SETOP | CUBA DE LOUÇA BRANCA DE EMBUTIR, FORMATO OVAL, INCLUSIVE VÁLVULA DE ESCOAMENTO DE METAL COM ACABAMENTO CROMADO, SIFÃO DE METAL TIPO COPO COM ACABAMENTO CROMADO, FORNECIMENTO E INSTALAÇÃO | unid. | 3 | 451.54 | 27.39% | 451.54 | 575.2382 | 1725.7146
10.20 | ED-50283 | SETOP | LAVATÓRIO DE LOUÇA BRANCA SEM COLUNA, TAMANHO MÉDIO, INCLUSIVE ACESSÓRIOS DE FIXAÇÃO, VÁLVULA DE ESCOAMENTO DE METAL COM ACABAMENTO CROMADO, SIFÃO DE METAL TIPO COPO COM ACABAMENTO CROMADO, FORNECIMENTO, INSTALAÇÃO E REJUNTAMENTO, EXCLUSIVE TORNEIRA E ENGATE FLEXÍVEL | unid. | 3 | 525.73 | 27.39% | 525.73 | 669.7523 | 2009.2569
10.21 | ED-2552 | SETOP | LAVATÓRIO DE CANTO DE LOUÇA BRANCA SEM COLUNA, TAMANHO PEQUENO, INCLUSIVE ACESSÓRIOS DE FIXAÇÃO COM PARAFUSO CASTELO, VÁLVULA DE ESCOAMENTO DE METAL COM ACABAMENTO CROMADO, SIFÃO DE METAL TIPO COPO COM ACABAMENTO CROMADO, FORNECIMENTO, INSTALAÇÃO E REJUNTAMENTO, EXCLUSIVE TORNEIRA E ENGATE FLEXÍVEL | unid. | 1 | 621.68 | 27.39% | 621.68 | 791.9876 | 791.9876
10.22 | ED-50278 | SETOP | CUBA EM AÇO INOXIDÁVEL DE EMBUTIR, AISI 304, APLICAÇÃO PARA PIA (560X330X115MM), NÚMERO 2, ASSENTAMENTO EM BANCADA, INCLUSIVE VÁLVULA DE ESCOAMENTO DE METAL COM ACABAMENTO CROMADO, SIFÃO DE METAL TIPO COPO COM ACABAMENTO CROMADO, FORNECIMENTO E INSTALAÇÃO | unid. | 12 | 487.49 | 27.39% | 487.49 | 621.0366 | 7452.4392
10.23 | ED-50330 | SETOP | TORNEIRA METÁLICA PARA LAVATÓRIO, ABERTURA 1/4 DE VOLTA, ACABAMENTO CROMADO, COM AREJADOR, APLICAÇÃO DE MESA, INCLUSIVE ENGATE FLEXÍVEL METÁLICO, FORNECIMENTO E INSTALAÇÃO | unid. | 7 | 107.81 | 27.39% | 107.81 | 137.3443 | 961.4101
10.24 | ED-50327 | SETOP | TORNEIRA METÁLICA PARA PIA, ABERTURA 1/4 DE VOLTA, ACABAMENTO CROMADO, SEM AREJADOR, APLICAÇÃO DE PAREDE, INCLUSIVE FORNECIMENTO E INSTALAÇÃO | unid. | 12 | 82.06 | 27.39% | 82.06 | 104.5401 | 1254.4812
10.25 | ED-50331 | SETOP | TORNEIRA METÁLICA PARA TANQUE, ACABAMENTO CROMADO, BICO COM ROSCA, INCLUSIVE FORNECIMENTO E INSTALAÇÃO | unid. | 6 | 66.44 | 27.39% | 66.44 | 84.6411 | 507.8466
10.26 | ED-50287 | SETOP | CUBA EM AÇO INOXIDÁVEL DE EMBUTIR, AISI 304, APLICAÇÃO PARA TANQUE (600X600X400MM), ASSENTAMENTO EM BANCADA, INCLUSIVE VÁLVULA DE ESCOAMENTO DE METAL COM ACABAMENTO CROMADO, SIFÃO DE METAL TIPO COPO COM ACABAMENTO CROMADO, FORNECIMENTO E INSTALAÇÃO | unid. | 6 | 1469.81 | 27.39% | 1469.81 | 1872.4605 | 11234.763
10.27 | ED-48343 | SETOP | BANCADA EM GRANITO CINZA ANDORINHA E = 3 CM, APOIADA EM CONSOLE DE METALON 20 X 30 MM | m² | 31.32 | 390.69 | 27.39% | 390.69 | 497.7185 | 15588.5434
11 |  |  | INSTALAÇÕES ELÉTRICAS / LOGICA /DADOS - QDC-2/4 | [7 empty] | 30128.4341
11.1 | 100561 | SINAPI | QUADRO DE DISTRIBUICAO PARA TELEFONE N.3, 40X40X12CM EM CHAPA METALICA, DE EMBUTIR, SEM ACESSORIOS, PADRAO TELEBRAS, FORNECIMENTO E INSTALAÇÃO. AF_11/2019 | unid. | 2 | 201.54 | 27.39% | 201.54 | 256.7513 | 513.5026
11.2 | 101880 | SINAPI | QUADRO DE DISTRIBUIÇÃO DE ENERGIA EM CHAPA DE AÇO GALVANIZADO, DE EMBUTIR, COM BARRAMENTO TRIFÁSICO, PARA 30 DISJUNTORES DIN 150A - FORNECIMENTO E INSTALAÇÃO. AF_10/2020 | unid. | 2 | 675.17 | 27.39% | 675.17 | 860.131 | 1720.262
11.3 | ED-5571 | SETOP | CAIXA DE PASSAGEM, DIMENSÃO (30X30)CM, EM CHAPA DE AÇO, TIPO DE EMBUTIR, COM ACABAMENTO EM PINTURA ELETROSTÁTICA E TAMPA CEGA, INCLUSIVE FIXAÇÃO EM ALVENARIA | unid. | 4 | 196.32 | 27.39% | 196.32 | 250.1013 | 1000.4052
11.4 | ED-34498 | SETOP | DISJUNTOR TRIPOLAR TIPO DIN, CORRENTE NOMINAL DE 125A, FORNECIMENTO E INSTALAÇÃO, INCLUSIVE TERMINAL DE COMPRESSÃO | unid. | 2 | 308.46 | 27.39% | 308.46 | 392.9618 | 785.9236
11.5 | 93655 | SINAPI | DISJUNTOR MONOPOLAR TIPO DIN, CORRENTE NOMINAL DE 20A - FORNECIMENTO E INSTALAÇÃO. AF_10/2020 | unid. | 2 | 16.48 | 27.39% | 16.48 | 20.9947 | 41.9894
11.6 | 93658 | SINAPI | DISJUNTOR MONOPOLAR TIPO DIN, CORRENTE NOMINAL DE 40A - FORNECIMENTO E INSTALAÇÃO. AF_10/2020 | unid. | 2 | 26.02 | 27.39% | 26.02 | 33.1481 | 66.2962
11.7 | 93659 | SINAPI | DISJUNTOR MONOPOLAR TIPO DIN, CORRENTE NOMINAL DE 50A INSTALAÇÃO. AF_10/2020 | unid. | 2 | 29.3 | 27.39% | 29.3 | 37.3267 | 74.6534
11.8 | 93662 | SINAPI | DISJUNTOR BIPOLAR TIPO DIN, CORRENTE NOMINAL DE 20A - FORNECIMENTO E NSTALAÇÃO. AF_10/2020 | unid. | 1 | 74.78 | 27.39% | 74.78 | 95.2658 | 95.2658
11.9 | 93664 | SINAPI | DISJUNTOR BIPOLAR TIPO DIN, CORRENTE NOMINAL DE 32A NSTALAÇÃO. AF_10/2020 | unid. | 5 | 78.1 | 27.39% | 78.1 | 99.4953 | 497.4765
11.10 | 93665 | SINAPI | DISJUNTOR BIPOLAR TIPO DIN, CORRENTE NOMINAL DE 40A - FORNECIMENTO E INSTALAÇÃO. AF_10/2020 | unid. | 1 | 82.07 | 27.39% | 82.07 | 104.5529 | 104.5529
11.11 | ED-15114 | SETOP | DISJUNTOR DE PROTEÇÃO DIFERENCIAL RESIDUAL (DR), BIPOLAR, TIPO DIN, CORRENTE NOMINAL DE 25A, ALTA SENSIBILIDADE, CORRENTE DIFERENCIAL RESIDUAL NOMINAL COM ATUAÇÃO DE 30MA | unid | 3 | 137.55 | 27.39% | 137.55 | 175.2315 | 525.6945
11.12 | ED-15115 | SETOP | DISJUNTOR DE PROTEÇÃO DIFERENCIAL RESIDUAL (DR), BIPOLAR TIPO DIN, CORRENTE NOMINAL DE 40A, SENSIBILIDADE DE 30MA, FORNECIMENTO E INSTALAÇÃO, INCLUSIVE TERMINAL ILHÓS | unid | 3 | 159.27 | 27.39% | 159.27 | 202.9016 | 608.7048
11.13 | ED-15116 | SETOP | DISJUNTOR DE PROTEÇÃO DIFERENCIAL RESIDUAL (DR), BIPOLAR, TIPO DIN, CORRENTE NOMINAL DE 63A, ALTA SENSIBILIDADE, CORRENTE DIFERENCIAL RESIDUAL NOMINAL COM ATUAÇÃO DE 30MA | unid | 2 | 169.92 | 27.39% | 169.92 | 216.4691 | 432.9382
11.14 | ED-51092 | SETOP | VLC SLIM CLASSE 1 275V 12,5/60kA | unid. | 5 | 123.64 | 27.39% | 123.64 | 157.5108 | 787.5542
11.15 | 91936 | SINAPI | CAIXA OCTOGONAL 4" X 4", PVC, INSTALADA EM LAJE - FORNECIMENTO E INSTALAÇÃO. AF_03/2023 | unid. | 66 | 19.12 | 27.39% | 19.12 | 24.3579 | 1607.6214
11.16 | 91992 | SINAPI | TOMADA ALTA DE EMBUTIR (1 MÓDULO), 2P+T 10 A, INCLUINDO SUPORTE E PLACA - FORNECIMENTO E INSTALAÇÃO. AF_03/2023 | unid. | 15 | 45.08 | 27.39% | 45.08 | 57.4295 | 861.4425
11.17 | 91939 | SINAPI | CAIXA RETANGULAR 4" X 2" ALTA (2,00 M DO PISO), PVC, INSTALADA EM PAREDE - FORNECIMENTO E INSTALAÇÃO. AF_03/2023 | unid | 19 | 32.36 | 27.39% | 32.36 | 41.2249 | 783.2731
11.18 | 91997 | SINAPI | TOMADA MÉDIA DE EMBUTIR (1 MÓDULO), 2P+T 20 A, INCLUINDO SUPORTE E PLACA - FORNECIMENTO E INSTALAÇÃO. AF_03/2023 | unid. | 25 | 36.97 | 27.39% | 36.97 | 47.0978 | 1177.445
11.19 | 91940 | SINAPI | CAIXA RETANGULAR 4" X 2" MÉDIA (1,30 M DO PISO), PVC, INSTALADA EM PAREDE - FORNECIMENTO E INSTALAÇÃO. AF_03/2023 | unid | 57 | 18.77 | 27.39% | 18.77 | 23.912 | 1362.984
11.20 | 92001 | SINAPI | TOMADA BAIXA DE EMBUTIR (1 MÓDULO), 2P+T 20 A, INCLUINDO SUPORTE E PLACA - FORNECIMENTO E INSTALAÇÃO. AF_03/2023 | unid. | 12 | 33.03 | 27.39% | 33.03 | 42.0785 | 504.942
11.21 | 91941 | SINAPI | CAIXA RETANGULAR 4" X 2" BAIXA (0,30 M DO PISO), PVC, INSTALADA EM PAREDE - FORNECIMENTO E INSTALAÇÃO. AF_03/2023 | unid | 13 | 12.1 | 27.39% | 12.1 | 15.4148 | 200.3924
11.22 | 91953 | SINAPI | INTERRUPTOR SIMPLES (1 MÓDULO), 10A/250V, INCLUINDO SUPORTE E PLACA FORNECIMENTO E INSTALAÇÃO. AF_03/2023 | unid. | 3 | 29.55 | 27.39% | 29.55 | 37.6451 | 112.9353
11.23 | 92023 | SINAPI | INTERRUPTOR SIMPLES (1 MÓDULO) COM 1 TOMADA DE EMBUTIR 2P+T 10 A, INCLUINDO SUPORTE E PLACA - FORNECIMENTO E INSTALAÇÃO. AF_03/2023 | unid. | 23 | 50.27 | 27.39% | 50.27 | 64.0413 | 1472.9499
11.24 | 103782 | SINAPI | LUMINÁRIA TIPO PLAFON CIRCULAR, DE SOBREPOR, COM LED DE 12/13 W - FORNECIMENTO E INSTALAÇÃO. AF_09/2024 | unid. | 31 | 30.05 | 27.39% | 30.05 | 38.2821 | 1186.7451
11.25 | 91840 | SINAPI | ELETRODUTO FLEXÍVEL CORRUGADO, PEAD, DN 40 MM (1 1/4"), PARA CIRCUITOS TERMINAIS, INSTALADO EM FORRO - FORNECIMENTO E INSTALAÇÃO. AF_03/2023_PA | m | 50 | 20.08 | 27.39% | 20.08 | 25.5809 | 1279.045
11.26 | 91837 | SINAPI | ELETRODUTO FLEXÍVEL CORRUGADO REFORÇADO, PVC, DN 32 MM (1"), PARA CIRCUITOS TERMINAIS, INSTALADO EM FORRO - FORNECIMENTO E INSTALAÇÃO.AF_03/2023_PA | m | 50 | 24.98 | 27.39% | 24.98 | 31.8232 | 1591.16
11.27 | 91834 | SINAPI | ELETRODUTO FLEXÍVEL CORRUGADO, PVC, DN 25 MM (3/4"), PARA CIRCUITOS TERMINAIS, INSTALADO EM FORRO - FORNECIMENTO E INSTALAÇÃO. AF_03/2023_PA | m | 100 | 17.88 | 27.39% | 17.88 | 22.7782 | 2277.82
11.28 | 91926 | SINAPI | CABO DE COBRE FLEXÍVEL ISOLADO, 2,5 MM², ANTI-CHAMA 0,6/1,0 KV, PARA CIRCUITOS TERMINAIS - FORNECIMENTO E INSTALAÇÃO. AF_03/2023 | m | 200 | 4.34 | 27.39% | 4.34 | 5.5289 | 1105.78
11.29 | 91929 | SINAPI | CABO DE COBRE FLEXÍVEL ISOLADO, 4 MM², ANTI-CHAMA 0,6/1,0 KV, PARA CIRCUITOS TERMINAIS - FORNECIMENTO E INSTALAÇÃO. AF_03/2023 | m | 100 | 7.18 | 27.39% | 7.18 | 9.1469 | 914.69
11.30 | 91931 | SINAPI | CABO DE COBRE FLEXÍVEL ISOLADO, 6 MM², ANTI-CHAMA 0,6/1,0 KV, PARA CIRCUITOS TERMINAIS - FORNECIMENTO E INSTALAÇÃO. AF_03/2023 | m | 150 | 10.12 | 27.39% | 10.12 | 12.8923 | 1933.845
11.31 | 98307 | SINAPI | TOMADA DE REDE RJ45 - FORNECIMENTO E INSTALAÇÃO. AF_11/2019 | unid | 4 | 44.61 | 27.39% | 44.61 | 56.8308 | 227.3232
11.32 | 91834 | SINAPI | ELETRODUTO FLEXÍVEL CORRUGADO, PVC, DN 25 MM (3/4"), PARA CIRCUITOS TERMINAIS, INSTALADO EM FORRO - FORNECIMENTO E INSTALAÇÃO. AF_03/2023_PA | m | 75 | 17.88 | 27.39% | 17.88 | 22.7782 | 1708.3634
11.33 | 91837 | SINAPI | ELETRODUTO FLEXÍVEL CORRUGADO REFORÇADO, PVC, DN 32 MM (1"), PARA CIRCUITOS TERMINAIS, INSTALADO EM FORRO - FORNECIMENTO E INSTALAÇÃO.AF_03/2023_PA | m | 50 | 24.98 | 27.39% | 24.98 | 31.8232 | 1591.16
11.34 | 91840 | SINAPI | ELETRODUTO FLEXÍVEL CORRUGADO, PEAD, DN 40 MM (1 1/4"), PARA CIRCUITOS TERMINAIS, INSTALADO EM FORRO - FORNECIMENTO E INSTALAÇÃO. AF_03/2023_PA | m | 25 | 20.08 | 27.39% | 20.08 | 25.5809 | 639.5225
11.35 | 98295 | SINAPI | CABO ELETRÔNICO CATEGORIA 5E, INSTALADO EM EDIFICAÇÃO INSTITUCIONAL -FORNECIMENTO E INSTALAÇÃO. AF_11/2019 | m | 50 | 5.24 | 27.39% | 5.24 | 6.6755 | 333.775
12 |  |  | PINTURA | [7 empty] | 77173.698
12.1 | ED-50477 | SETOP | EMASSAMENTO EM PAREDE COM MASSA CORRIDA (PVA), UMA (1) DEMÃO, INCLUSIVE LIXAMENTO PARA PINTURA | m² | 610.8 | 13.19 | 27.39% | 13.19 | 16.8034 | 10263.4954
12.2 | ED-50486 | SETOP | EMASSAMENTO EM FORRO DE GESSO COM MASSA CORRIDA (PVA), UMA (1) DEMÃO, INCLUSIVE LIXAMENTO PARA PINTURA | m² | 363.1 | 16.93 | 27.39% | 16.93 | 21.5679 | 7831.3045
12.3 | 88485 | SINAPI | APLICAÇÃO DE FUNDO SELADOR ACRÍLICO EM PAREDES, UMA DEMÃO. AF_06/2014 | m² | 1816.07 | 4.28 | 27.39% | 4.28 | 5.4525 | 9902.1217
12.4 | 88484 | SINAPI | APLICAÇÃO DE FUNDO SELADOR ACRÍLICO EM TETO, UMA DEMÃO. AF_06/2014 | m² | 363.1 | 5.25 | 27.39% | 5.25 | 6.6882 | 2428.4854
12.5 | ED-50498 | SETOP | PINTURA LÁTEX (PVA) EM PAREDE, DUAS (2) DEMÃOS, EXCLUSIVE SELADOR ACRÍLICO E MASSA ACRÍLICA/CORRIDA (PVA) | m² | 1309.05 | 15.86 | 27.39% | 15.86 | 20.2048 | 26449.0934
12.6 | ED-50499 | SETOP | PINTURA LÁTEX (PVA) EM TETO, DUAS (2) DEMÃOS, EXCLUSIVE SELADOR ACRÍLICO E MASSA ACRÍLICA/CORRIDA (PVA) | m² | 363.1 | 17.59 | 27.39% | 17.59 | 22.4087 | 8136.599
12.7 | ED-50509 | SETOP | PINTURA ESMALTE EM SUPERFÍCIE DE CONCRETO/ALVENARIA, DUAS (2) DEMÃOS, EXCLUSIVE SELADOR ACRÍLICO E MASSA ACRÍLICA/CORRIDA (PVA) | m² | 507.02 | 18.83 | 27.39% | 18.83 | 23.9884 | 12162.5986
13 |  |  | DIVERSOS | [7 empty] | 5787.7205
13.1 | ED-48343 | SETOP | BANCADA EM GRANITO CINZA ANDORINHA E = 3 CM, APOIADA EM CONSOLE DE METALON 20 X 30 MM | m² | 1.87 | 390.69 | 27.39% | 390.69 | 497.7185 | 930.7336
13.2 | ED-48533 | SETOP | DIVISÓRIA EM GRANITO CINZA ANDORINHA, ESP. 3CM, INCLUSIVE INSTALAÇÃO, FERRAGENS EM LATÃO CROMADO E ACESSÓRIOS | m² | 4.59 | 658.49 | 27.39% | 658.49 | 838.8816 | 3850.4665
13.3 | ED-48160 | SETOP | BARRA DE APOIO EM AÇO INOX POLIDO RETA, DN 1.1/4" (31,75MM), PARA ACESSIBILIDADE (PMR/PCR), COMPRIMENTO 80CM, INSTALADO EM PAREDE, INCLUSIVE FORNECIMENTO, INSTALAÇÃO E ACESSÓRIOS PARA FIXAÇÃO | unid | 4 | 197.52 | 27.39% | 197.52 | 251.6301 | 1006.5204
14 |  |  | LIMPEZA | [7 empty] | 5165.2895
14.1 | ED-50266 | SETOP | LIMPEZA GERAL DE OBRA | m² | 525.2 | 7.72 | 27.39% | 7.72 | 9.8349 | 5165.2895
|  |  | BLOCO 02 - ADMINISTRATIVO E SALAS | [7 empty] | 1104672.7216
2 |  |  | SERVIÇOS PRELIMINARES | [7 empty] | 5114.2638
2.1 | ED-17989 | SETOP | LOCAÇÃO DE OBRA COM GABARITO DE TÁBUAS CORRIDAS PONTALETADAS A CADA 2,00M, REAPROVEITAMENTO (2X), INCLUSIVE ACOMPANHAMENTO DE EQUIPE TOPOGRÁFICA PARA MARCAÇÃO DE PONTO TOPOGRÁFICO | m | 77,50 | 51,80 | 27.39% | 51,80 | 65.9905 | 5114.2638
3 |  |  | INFRAESTRUTURA | [7 empty] | 66206.825
3.1 | ED-29802 | SETOP | PERFURAÇÃO MECÂNICA DE ESTACA TIPO TRADO ROTATIVO, INCLUSIVE AFASTAMENTO LATERAL, EXCLUSIVE ARMAÇÃO, CONCRETO ESTRUTURAL, TRANSPORTE E RETIRADA DO MATERIAL ESCAVADO | m³ | 17 | 88.4 | 27.39% | 88.4 | 112.6169 | 1914.4873
3.2 | ED-49810 | SETOP | FORMA E DESFORMA DE TÁBUA E SARRAFO, REAPROVEITAMENTO (3X) (FUNDAÇÃO) | m² | 50.93 | 70.07 | 27.39% | 70.07 | 89.2655 | 4546.2919
3.3 | ED-49786 | SETOP | FORNECIMENTO DE CONCRETO ESTRUTURAL, PREPARADO EM OBRA COM BETONEIRA, COM FCK 25MPA, INCLUSIVE LANÇAMENTO, ADENSAMENTO E ACABAMENTO (FUNDAÇÃO) | m³ | 27.7 | 737.21 | 27.39% | 737.21 | 939.1667 | 26014.9176
3.4 | ED-48295 | SETOP | CORTE, DOBRA E MONTAGEM DE AÇO CA-50 DIÂMETRO (6,3MM A 12,5MM) | kg | 1277.97 | 13.58 | 27.39% | 13.58 | 17.3002 | 22109.1366
3.5 | ED-48297 | SETOP | CORTE, DOBRA E MONTAGEM DE AÇO CA-60 DIÂMETRO (4,2MM A 5,0MM) | kg | 324.89 | 13.62 | 27.39% | 13.62 | 17.3512 | 5637.2314
3.6 | ED-50175 | SETOP | PINTURA IMPERMEABILIZANTE COM ARGAMASSA POLIMÉRICA | m² | 188.44 | 24.93 | 27.39% | 24.93 | 31.7595 | 5984.7602
4 |  |  | SUPERESTRUTURA | [7 empty] | 178173.4065
4.1 | ED-49810 | SETOP | FORMA E DESFORMA DE TÁBUA E SARRAFO, REAPROVEITAMENTO (3X) (FUNDAÇÃO) | m² | 130.78 | 70.07 | 27.39% | 70.07 | 89.2655 | 11674.1421
4.2 | ED-49786 | SETOP | FORNECIMENTO DE CONCRETO ESTRUTURAL, PREPARADO EM OBRA COM BETONEIRA, COM FCK 25MPA, INCLUSIVE LANÇAMENTO, ADENSAMENTO E ACABAMENTO (FUNDAÇÃO) | m³ | 27.16 | 737.21 | 27.39% | 737.21 | 939.1667 | 25507.7676
4.3 | ED-48295 | SETOP | CORTE, DOBRA E MONTAGEM DE AÇO CA-50 DIÂMETRO (6,3MM A 12,5MM) | kg | 1744.41 | 13.58 | 27.39% | 13.58 | 17.3002 | 30178.6419
4.4 | ED-48297 | SETOP | CORTE, DOBRA E MONTAGEM DE AÇO CA-60 DIÂMETRO (4,2MM A 5,0MM) | kg | 507.43 | 13.62 | 27.39% | 13.62 | 17.3512 | 8804.5194
4.5 | ED-50253 | SETOP | LAJE PRÉ-MOLDADA UNIDIRECIONAL COM ENCHIMENTO EM POLIESTIRENO EXPANDIDO (EPS), CAPEAMENTO DE 4CM, SOBRECARGA DE 100KG/M2, ALTURA TOTAL DE 11CM E VÃO LIVRE MÁXIMO DE 4M, INCLUSIVE CONCRETO ESTRUTURAL, USINADO BOMBEADO COM FCK DE 20MPA, EXCLUSIVE TELA ARMADA E CIMBRAMENTO | m² | 512.17 | 129.54 | 27.39% | 129.54 | 165.0271 | 84521.9298
4.6 | ED-29582 | SETOP | ARMADURA DE TELA DE AÇO CA-60, SOLDADA TIPO Q-138, DIÂMETRO Ø4,2MM, TRAMA COM DIMENSÃO (100X100)MM, INCLUSIVE ESPAÇADOR, EXCLUSIVE CONCRETO | m² | 512.17 | 26.8 | 27.39% | 26.8 | 34.1418 | 17486.4057
5 |  |  | PAREDES E PAINEIS | [7 empty] | 77522.6314
5.1 | ED-48232 | SETOP | ALVENARIA DE VEDAÇÃO COM TIJOLO CERÂMICO FURADO, ESP. 14CM, PARA REVESTIMENTO, INCLUSIVE ARGAMASSA PARA ASSENTAMENTO | m² | 845.5 | 63.55 | 27.39% | 63.55 | 80.9594 | 68451.1321
5.2 | ED-9906 | SETOP | VERGA OU CONTRAVERGA EM CONCRETO ESTRUTURAL PARA VÃOS ACIMA DE 150CM, PREPARADO EM OBRA COM BETONEIRA, CONTROLE "A", COM FCK 20 MPA, MOLDADA IN LOCO, INCLUSIVE ARMAÇÃO | m³ | 1.45 | 3374.12 | 27.39% | 3374.12 | 4298.4511 | 6232.7541
5.3 | ED-9903 | SETOP | VERGA OU CONTRAVERGA EM CONCRETO ESTRUTURAL PARA VÃOS DE ATÉ 150CM, PREPARADO EM OBRA COM BETONEIRA, CONTROLE "A", COM FCK 20 MPA, MOLDADA IN LOCO, INCLUSIVE ARMAÇÃO | m³ | 0.71 | 3138.46 | 27.39% | 3138.46 | 3998.2327 | 2838.7452
6 |  |  | REVESTIMENTO DE PAREDE E TETO | [7 empty] | 78374.4679
6.1 | ED-50727 | SETOP | CHAPISCO COM ARGAMASSA, TRAÇO 1:3 (CIMENTO E AREIA), ESP. 5MM, APLICADO EM ALVENARIA/ESTRUTURA DE CONCRETO COM COLHER, PREPARO MECÂNICO | m² | 920.5 | 9.59 | 27.39% | 9.59 | 12.2172 | 11245.9326
6.2 | ED-50762 | SETOP | REVESTIMENTO COM ARGAMASSA EM CAMADA ÚNICA, APLICADO EM PAREDE, TRAÇO 1:3 (CIMENTO E AREIA), ESP. 20MM, APLICAÇÃO MANUAL, PREPARO MECÂNICO | m² | 920.5 | 33.23 | 27.39% | 33.23 | 42.3333 | 38967.8027
6.3 | ED-9066 | SETOP | REVESTIMENTO DE GESSO EM TETO, ESP. 5MM, APLICAÇÃO MANUAL, INCLUSIVE ACABAMENTO SARRAFEADO | m² | 472.23 | 24.75 | 27.39% | 24.75 | 31.5302 | 14889.5063
6.4 | ED-9081 | SETOP | REVESTIMENTO COM CERÂMICA APLICADO EM PAREDE, ACABAMENTO ESMALTADO, AMBIENTE INTERNO / EXTERNO, PADRÃO EXTRA, DIMENSÃO DA PEÇA ATÉ 2025 CM2, PEI III, ASSENTAMENTO COM ARGAMASSA INDUSTRIALIZADA, INCLUSIVE REJUNTAMENTO | m² | 145.8 | 71.45 | 27.39% | 71.45 | 91.0235 | 13271.2263
7 |  |  | PISOS | [7 empty] | 174294.4211
7.1 | ED-9317 | SETOP | PISO EM CONCRETO, PREPARADO EM OBRA COM BETONEIRA, FCK 10MPA, SEM ARMAÇÃO, ACABAMENTO RÚSTICO, ESP. 5CM, INCLUSIVE FORNECIMENTO, LANÇAMENTO, ADENSAMENTO, SARRAFEAMENTO, EXCLUSIVE JUNTA DE DILATAÇÃO | m² | 547.23 | 57.03 | 27.39% | 57.03 | 72.6532 | 39758.0106
7.2 | 88477 | SINAPI | CONTRAPISO AUTONIVELANTE, ESPESSURA 3CM. AF_06/2014 | m² | 547.23 | 33.68 | 27.39% | 33.68 | 42.9065 | 23479.749
7.3 | ED-50611 | SETOP | PISO EM GRANILITE/MARMORITE, ESP. 8MM, ACABAMENTO POLIDO, COR CINZA, MODULAÇÃO DE 1X1M, INCLUSIVE JUNTA PLÁSTICA, RESINA E POLIMENTO MECANIZADO | m² | 547.23 | 130.84 | 27.39% | 130.84 | 166.6833 | 91214.1023
7.4 | ED-50783 | SETOP | RODAPÉ EM GRANILITE/MARMORITE, ACABAMENTO POLIDO, COR CINZA, ALTURA 10CM, INCLUSIVE POLIMENTO | m | 324.29 | 48.03 | 27.39% | 48.03 | 61.1877 | 19842.5592
8 |  |  | COBERTURA | [7 empty] | 102629.6623
8.1 | ED-48408 | SETOP | ENGRADAMENTO PARA TELHADO DE FIBROCIMENTO ONDULADA | m² | 451.07 | 71.35 | 27.39% | 71.35 | 90.8961 | 41000.5038
8.2 | ED-48423 | SETOP | COBERTURA EM TELHA DE FIBROCIMENTO, TIPO ONDULADA, ESP. 5MM, COM RECOBRIMENTO TRANSVERSAL E LONGITUDINAL, EXCLUSIVE CUMEEIRA E ENGRADAMENTO, INCLUSIVE ACESSÓRIOS DE FIXAÇÃO E IÇAMENTO MANUAL VERTICAL | m² | 451.07 | 43.17 | 27.39% | 43.17 | 54.9963 | 24807.181
8.3 | ED-48401 | SETOP | CUMEEIRA ARTICULADA DE FIBROCIMENTO PARA TELHA ONDULADA, ESP. 6MM, INCLUSIVE ACESSÓRIOS PARA FIXAÇÃO, FORNECIMENTO, INSTALAÇÃO E IÇAMENTO MANUAL VERTICAL | m | 28.75 | 84.11 | 27.39% | 84.11 | 107.1517 | 3080.6114
8.4 | ED-50678 | SETOP | RUFO E CONTRA-RUFO DE CHAPA GALVANIZADA Nº. 24, DESENVOLVIMENTO = 33 CM | m | 117.05 | 47.13 | 27.39% | 47.13 | 60.0411 | 7027.8108
8.5 | ED-50650 | SETOP | CALHA DE CHAPA GALVANIZADA Nº. 22 GSG, DESENVOLVIMENTO = 50 CM | m | 99.8 | 68.48 | 27.39% | 68.48 | 87.2399 | 8706.542
8.6 | ED-50667 | SETOP | CHAPIM EM CHAPA GALVANIZADA, COM PINGADEIRA, ESP. 0, 65MM (GSG-24), COM DESENVOLVIMENTO DE 35CM, INCLUSIVE IÇAMENTO MANUAL VERTICAL | m | 134.95 | 47.58 | 27.39% | 47.58 | 60.6144 | 8179.9133
8.7 | ED-50668 | SETOP | CONDUTOR DE AP DO TELHADO EM TUBO PVC ESGOTO, INCLUSIVE CONEXÕES E SUPORTES, 100 MM | m | 90 | 85.71 | 27.39% | 85.71 | 109.19 | 9827.1
9 |  |  | ESQUADRIAS | [7 empty] | 87092.4531
9.1 | ED-29480 | SETOP | PORTA VENEZIANA EM ALUMÍNIO COMPLETA, DIMENSÃO (90X210) CM, TIPO DE ABRIR, COM UMA (1) FOLHA, LINHA 25/SUPREMA, ACABAMENTO ANODIZADO NATURAL, INCLUSIVE PERFIS, FERRAGENS E INSTALAÇÃO | unid | 18 | 1954.64 | 27.39% | 1954.64 | 2490.1084 | 44821.9512
9.2 | ED-50924 | SETOP | ALÇAPÃO (80X80)CM COM QUADRO DE CANTONEIRA METÁLICA 1"X 1/8", TAMPA EM CANTONEIRA 7/8"X 1/8" E CHAPA METÁLICA Nº18 VINCADA, INCLUSIVE FERROLHO, CADEADO E PINTURA ANTICORROSIVA | m² | 1.28 | 468.84 | 27.39% | 468.84 | 597.2775 | 764.5152
9.3 | ED-29482 | SETOP | JANELA EM ALUMÍNIO MÁXIM-AR COM ALTURA DE 80CM, LINHA 25/SUPREMA, ACABAMENTO ANODIZADO NATURAL, INCLUSIVE PERFIS, VIDRO LISO 4MM E INSTALAÇÃO, EXCLUSIVE FERRAGENS PARA MÓDULO DE JANELA DE ALUMÍNIO MÁXIM-AR | m² | 6 | 925.05 | 27.39% | 925.05 | 1178.465 | 7070.79
9.4 | ED-29451 | SETOP | FERRAGENS PARA MÓDULO DE JANELA DE ALUMÍNIO MÁXIM-AR, INCLUSIVE FECHO E BRAÇO, FORNECIMENTO E INSTALAÇÃO, EXCLUSIVE JANELA | unid. | 4 | 112.88 | 27.39% | 112.88 | 143.8032 | 575.2128
9.5 | ED-29484 | SETOP | JANELA EM ALUMÍNIO DE CORRER COM 2 FOLHAS, LINHA 25/SUPREMA, ACABAMENTO ANODIZADO NATURAL, INCLUSIVE PERFIS, VIDRO 4MM E INSTALAÇÃO, EXCLUSIVE FERRAGENS PARA JANELA DE ALUMÍNIO DE CORRER | m² | 24 | 875.51 | 27.39% | 875.51 | 1115.3536 | 26768.4864
9.6 | ED-29453 | SETOP | FERRAGENS PARA JANELA DE ALUMÍNIO PARA CONJUNTO DE DUAS (2) FOLHAS DE CORRER, INCLUSIVE ROLDANAS E ACESSÓRIOS, FORNECIMENTO E INSTALAÇÃO, EXCLUSIVE JANELA | unid. | 10 | 88.6 | 27.39% | 88.6 | 112.8717 | 1128.717
9.7 | ED-50983 | SETOP | PORTÃO DE GRADE COLOCADO COM CADEADO | m² | 2.16 | 395.22 | 27.39% | 395.22 | 503.4895 | 1087.5373
9.8 | ED-50982 | SETOP | PORTÃO EM CHAPA DE AÇO GALVANIZADO, TIPO LAMBRIL, ESP. 1, 25MM (GSG-18), COM REQUADRO EM TUBO DE AÇO (50X30)MM, ESP. 1,25MM, EXCLUSIVE CADEADO E PINTURA | m² | 8 | 478.36 | 27.39% | 478.36 | 609.4054 | 4875.2432
10 |  |  | INSTALAÇÕES HIDROSSANITÁRIAS | [7 empty] | 37622.9969
REDE DE ESGOTO
10.1 | ED-50105 | SETOP | FORNECIMENTO E ASSENTAMENTO DE TUBO PVC RÍGIDO, COLETOR DE ESGOTO LISO (JEI), DN 100 MM (4"), INCLUSIVE CONEXÕES | m | 69.15 | 33.64 | 27.39% | 33.64 | 42.8556 | 2963.4647
10.2 | ED-50027 | SETOP | FORNECIMENTO E ASSENTAMENTO DE TUBO PVC RÍGIDO, ESGOTO, PBV - SÉRIE NORMAL, DN 50 MM (2"), INCLUSIVE CONEXÕES | m | 21.65 | 29.05 | 27.39% | 29.05 | 37.0082 | 801.2275
10.3 | ED-49873 | SETOP | CAIXA DE ESGOTO DE INSPEÇÃO/PASSAGEM EM ALVENARIA (40X40X40CM), REVESTIMENTO EM ARGAMASSA COM ADITIVO IMPERMEABILIZANTE, COM TAMPA DE CONCRETO, INCLUSIVE ESCAVAÇÃO, REATERRO E TRANSPORTE E RETIRADA DO MATERIAL ESCAVADO (EM CAÇAMBA) | unid. | 7 | 275.87 | 27.39% | 275.87 | 351.4438 | 2460.1066
10.4 | 89709 | SINAPI | RALO SIFONADO, PVC, DN 100 X 40 MM, JUNTA SOLDÁVEL, FORNECIDO E INSTALADO EM RAMAL DE DESCARGA OU EM RAMAL DE ESGOTO SANITÁRIO. AF_12/2014 | unid. | 8 | 20.04 | 27.39% | 20.04 | 25.5299 | 204.2392
REDE DE ÁGUA FRIA
10.5 | ED-49936 | SETOP | CAIXA D´ÁGUA DE POLIETILENO, CAPACIDADE DE 1.000L, INCLUSIVE TAMPA, TORNEIRA DE BOIA, EXTRAVASOR, TUBO DE LIMPEZA E ACESSÓRIOS, EXCLUSIVE TUBULAÇÃO DE ENTRADA/ SAÍDA DE ÁGUA | unid. | 2 | 891.69 | 27.39% | 891.69 | 1135.9661 | 2271.9322
10.6 | 89449 | SINAPI | TUBO, PVC, SOLDÁVEL, DN 50 MM, INSTALADO EM RAMAL DE DISTRIBUIÇÃO DE ÁGUA - FORNECIMENTO E INSTALAÇÃO. AF_12/2014 | m | 29.6 | 16.66 | 27.39% | 16.66 | 21.224 | 628.2304
10.7 | 89447 | SINAPI | TUBO, PVC, SOLDÁVEL, DN 32MM, INSTALADO EM PRUMADA DE ÁGUA - FORNECIMENTO E INSTALAÇÃO. AF_12/2014 | m | 19.1 | 9.84 | 27.39% | 9.84 | 12.5356 | 239.43
10.8 | 89446 | SINAPI | TUBO, PVC, SOLDÁVEL, DE 25MM, INSTALADO EM PRUMADA DE ÁGUA - FORNECIMENTO E INSTALAÇÃO. AF_06/2022 | m | 52.1 | 4.99 | 27.39% | 4.99 | 6.357 | 331.1997
10.9 | ED-49995 | SETOP | REGISTRO DE GAVETA, TIPO BASE, ROSCÁVEL 1.1/2" (PARA TUBO SOLDÁVEL OU PPR DN 50MM/CPVC DN 42MM), INCLUSIVE ACABAMENTO (PADRÃO MÉDIO) E CANOPLA CROMADOS | unid. | 4 | 164.93 | 27.39% | 164.93 | 210.1121 | 840.4484
10.10 | ED-49991 | SETOP | REGISTRO DE GAVETA, TIPO BASE, ROSCÁVEL 1" (PARA TUBO SOLDÁVEL OU PPR DN 32MM/CPVC DN 28MM), INCLUSIVE ACABAMENTO (PADRÃO MÉDIO) E CANOPLA CROMADOS | unid. | 5 | 113.99 | 27.39% | 113.99 | 145.2173 | 726.0865
10.11 | ED-49989 | SETOP | REGISTRO DE GAVETA, TIPO BASE, ROSCÁVEL 3/4" (PARA TUBO SOLDÁVEL OU PPR DN 25MM/CPVC DN 22MM), INCLUSIVE ACABAMENTO (PADRÃO MÉDIO) E CANOPLA CROMADO | unid. | 4 | 90.04 | 27.39% | 90.04 | 114.7062 | 458.8248
LOUÇAS E METAIS
10.12 | ED-50301 | SETOP | BACIA SANITÁRIA (VASO) DE LOUÇA CONVENCIONAL, ACESSÍVEL (PCR/PMR), COR BRANCA, COM INSTALAÇÃO DE SÓCULO NA BASE DA BACIA ACOMPANHANDO A PROJEÇÃO DA BASE, NÃO ULTRAPASSANDO ALTURA DE 5CM, ALTURA MÁXIMA DE 46CM ( BACIA+ASSENTO), INCLUSIVE ACESSÓRIOS DE FIXAÇÃO/ VEDAÇÃO, VÁLVULA DE DESCARGA METÁLICA COM ACIONAMENTO DUPLO, TUBO DE LIGAÇÃO DE LATÃO COM CANOPLA, FORNECIMENTO, INSTALAÇÃO E REJUNTAMENTO, EXCLUSIVE ASSENTO | unid. | 2 | 973.38 | 27.39% | 973.38 | 1240.0348 | 2480.0696
10.13 | ED-50298 | SETOP | BACIA SANITÁRIA (VASO) DE LOUÇA CONVENCIONAL, COR BRANCA, INCLUSIVE ACESSÓRIOS DE FIXAÇÃO/VEDAÇÃO, VÁLVULA DE DESCARGA METÁLICA COM ACIONAMENTO DUPLO, TUBO DE LIGAÇÃO DE LATÃO COM CANOPLA, FORNECIMENTO, INSTALAÇÃO E REJUNTAMENTO | unid. | 6 | 953.84 | 27.39% | 953.84 | 1215.1419 | 7290.8514
10.14 | ED-48189 | SETOP | SABONETEIRA PLASTICA TIPO DISPENSER PARA SABONETE LIQUIDO COM RESERVATORIO 1500 ML | unid. | 8 | 94.07 | 27.39% | 94.07 | 119.8402 | 958.7216
10.15 | ED-48187 | SETOP | SABONETEIRA METÁLICA CROMADA, TIPO CONCHA, DE SOBREPOR | unid. | 4 | 50.09 | 27.39% | 50.09 | 63.812 | 255.248
10.16 | ED-48181 | SETOP | PAPELEIRA METÁLICA CROMADA, INCLUSIVE FIXAÇÃO | unid. | 8 | 98.14 | 27.39% | 98.14 | 125.0252 | 1000.2016
10.17 | ED-48182 | SETOP | DISPENSER EM PLÁSTICO PARA PAPEL TOALHA 2 OU 3 FOLHAS | unid. | 6 | 70.09 | 27.39% | 70.09 | 89.291 | 535.746
10.18 | ED-50279 | SETOP | CUBA DE LOUÇA BRANCA DE EMBUTIR, FORMATO OVAL, INCLUSIVE VÁLVULA DE ESCOAMENTO DE METAL COM ACABAMENTO CROMADO, SIFÃO DE METAL TIPO COPO COM ACABAMENTO CROMADO, FORNECIMENTO E INSTALAÇÃO | unid. | 12 | 451.54 | 27.39% | 451.54 | 575.2382 | 6902.8584
10.19 | ED-2552 | SETOP | LAVATÓRIO DE CANTO DE LOUÇA BRANCA SEM COLUNA, TAMANHO PEQUENO, INCLUSIVE ACESSÓRIOS DE FIXAÇÃO COM PARAFUSO CASTELO, VÁLVULA DE ESCOAMENTO DE METAL COM ACABAMENTO CROMADO, SIFÃO DE METAL TIPO COPO COM ACABAMENTO CROMADO, FORNECIMENTO, INSTALAÇÃO E REJUNTAMENTO, EXCLUSIVE TORNEIRA E ENGATE FLEXÍVEL | unid. | 2 | 621.68 | 27.39% | 621.68 | 791.9876 | 1583.9752
10.20 | ED-50330 | SETOP | TORNEIRA METÁLICA PARA LAVATÓRIO, ABERTURA 1/4 DE VOLTA, ACABAMENTO CROMADO, COM AREJADOR, APLICAÇÃO DE MESA, INCLUSIVE ENGATE FLEXÍVEL METÁLICO, FORNECIMENTO E INSTALAÇÃO | unid. | 14 | 107.81 | 27.39% | 107.81 | 137.3443 | 1922.8202
10.21 | ED-48343 | SETOP | BANCADA EM GRANITO CINZA ANDORINHA E = 3 CM, APOIADA EM CONSOLE DE METALON 20 X 30 MM | m² | 5.56 | 390.69 | 27.39% | 390.69 | 497.7185 | 2767.3149
11 |  |  | INSTALAÇÕES ELÉTRICAS / LOGICA E DADOS - QDC-1/3 | [7 empty] | 102424.3928
11.1 | 100561 | SINAPI | QUADRO DE DISTRIBUICAO PARA TELEFONE N.3, 40X40X12CM EM CHAPA METALICA, DE EMBUTIR, SEM ACESSORIOS, PADRAO TELEBRAS, FORNECIMENTO E INSTALAÇÃO. AF_11/2019 | unid. | 2 | 201.54 | 27.39% | 201.54 | 256.7513 | 513.5026
11.2 | 101880 | SINAPI | QUADRO DE DISTRIBUIÇÃO DE ENERGIA EM CHAPA DE AÇO GALVANIZADO, DE EMBUTIR, COM BARRAMENTO TRIFÁSICO, PARA 30 DISJUNTORES DIN 150A - FORNECIMENTO E INSTALAÇÃO. AF_10/2020 | unid. | 2 | 675.17 | 27.39% | 675.17 | 860.131 | 1720.262
11.3 | ED-20588 | SETOP | ENTRADA DE ENERGIA AÉREA, TIPO C8, PADRÃO CEMIG, CARGA INSTALADA DE 66,1KVA ATÉ 75KVA, TRIFÁSICO, COM SAÍDA SUBTERRÂNEA, INCLUSIVE POSTE, CAIXA PARA MEDIDOR, DISJUNTOR, BARRAMENTO, ATERRAMENTO E ACESSÓRIOS | unid. | 1 | 5063.33 | 27.39% | 5063.33 | 6450.4157 | 6450.4157
11.4 | 92988 | SINAPI | CABO DE COBRE FLEXÍVEL ISOLADO, 50 MM², ANTI-CHAMA 0,6/1,0 KV, PARA REDE ENTERRADA DE DISTRIBUIÇÃO DE ENERGIA ELÉTRICA - FORNECIMENTO E INSTALAÇÃO. AF_12/2021 | unid. | 600 | 55.67 | 27.39% | 55.67 | 70.9206 | 42552.36
11.5 | 92992 | SINAPI | CABO DE COBRE FLEXÍVEL ISOLADO, 95 MM², ANTI-CHAMA 0,6/1,0 KV, PARA REDE ENTERRADA DE DISTRIBUIÇÃO DE ENERGIA ELÉTRICA - FORNECIMENTO E INSTALAÇÃO. AF_12/2021 | unid. | 100 | 99.63 | 27.39% | 99.63 | 126.9234 | 12692.34
11.6 | ED-5571 | SETOP | CAIXA DE PASSAGEM, DIMENSÃO (30X30)CM, EM CHAPA DE AÇO, TIPO DE EMBUTIR, COM ACABAMENTO EM PINTURA ELETROSTÁTICA E TAMPA CEGA, INCLUSIVE FIXAÇÃO EM ALVENARIA | unid. | 4 | 196.32 | 27.39% | 196.32 | 250.1013 | 1000.4052
11.7 | ED-34498 | SETOP | DISJUNTOR TRIPOLAR TIPO DIN, CORRENTE NOMINAL DE 125A, FORNECIMENTO E INSTALAÇÃO, INCLUSIVE TERMINAL DE COMPRESSÃO | unid. | 2 | 308.46 | 27.39% | 308.46 | 392.9618 | 785.9236
11.8 | 93654 | SINAPI | DISJUNTOR MONOPOLAR TIPO DIN, CORRENTE NOMINAL DE 16A - FORNECIMENTO E INSTALAÇÃO. AF_10/2020 | unid. | 2 | 15.07 | 27.39% | 15.07 | 19.1984 | 38.9368
11.9 | 93655 | SINAPI | DISJUNTOR MONOPOLAR TIPO DIN, CORRENTE NOMINAL DE 20A - FORNECIMENTO E INSTALAÇÃO. AF_10/2020 | unid. | 1 | 16.48 | 27.39% | 16.48 | 20.9947 | 20.9947
11.10 | 93657 | SINAPI | DISJUNTOR MONOPOLAR TIPO DIN, CORRENTE NOMINAL DE 32A - FORNECIMENTO E INSTALAÇÃO. AF_10/2020 | unid. | 1 | 18.14 | 27.39% | 18.14 | 23.1094 | 23.1094
11.11 | 93658 | SINAPI | DISJUNTOR MONOPOLAR TIPO DIN, CORRENTE NOMINAL DE 40A - FORNECIMENTO E INSTALAÇÃO. AF_10/2020 | unid. | 3 | 26.02 | 27.39% | 26.02 | 33.1481 | 99.4443
11.12 | 93662 | SINAPI | DISJUNTOR BIPOLAR TIPO DIN, CORRENTE NOMINAL DE 20A - FORNECIMENTO E NSTALAÇÃO. AF_10/2020 | unid. | 1 | 74.78 | 27.39% | 74.78 | 95.2658 | 95.2658
11.13 | 93664 | SINAPI | DISJUNTOR BIPOLAR TIPO DIN, CORRENTE NOMINAL DE 32A NSTALAÇÃO. AF_10/2020 | unid. | 5 | 78.1 | 27.39% | 78.1 | 99.4953 | 497.4765
11.14 | 93665 | SINAPI | DISJUNTOR BIPOLAR TIPO DIN, CORRENTE NOMINAL DE 40A - FORNECIMENTO E INSTALAÇÃO. AF_10/2020 | unid. | 1 | 82.07 | 27.39% | 82.07 | 104.5529 | 104.5529
11.15 | ED-15114 | SETOP | DISJUNTOR DE PROTEÇÃO DIFERENCIAL RESIDUAL (DR), BIPOLAR, TIPO DIN, CORRENTE NOMINAL DE 25A, ALTA SENSIBILIDADE, CORRENTE DIFERENCIAL RESIDUAL NOMINAL COM ATUAÇÃO DE 30MA | unid | 3 | 137.55 | 27.39% | 137.55 | 175.2315 | 525.6945
11.16 | ED-15115 | SETOP | DISJUNTOR DE PROTEÇÃO DIFERENCIAL RESIDUAL (DR), BIPOLAR TIPO DIN, CORRENTE NOMINAL DE 40A, SENSIBILIDADE DE 30MA, FORNECIMENTO E INSTALAÇÃO, INCLUSIVE TERMINAL ILHÓS | unid | 5 | 159.27 | 27.39% | 159.27 | 202.9016 | 1014.508
11.17 | 91936 | SINAPI | CAIXA OCTOGONAL 4" X 4", PVC, INSTALADA EM LAJE - FORNECIMENTO E INSTALAÇÃO. AF_03/2023 | unid. | 42 | 19.12 | 27.39% | 19.12 | 24.3579 | 1023.0318
11.18 | 91992 | SINAPI | TOMADA ALTA DE EMBUTIR (1 MÓDULO), 2P+T 10 A, INCLUINDO SUPORTE E PLACA - FORNECIMENTO E INSTALAÇÃO. AF_03/2023 | unid. | 11 | 45.08 | 27.39% | 45.08 | 57.4295 | 631.7245
11.19 | 91939 | SINAPI | CAIXA RETANGULAR 4" X 2" ALTA (2,00 M DO PISO), PVC, INSTALADA EM PAREDE - FORNECIMENTO E INSTALAÇÃO. AF_03/2023 | unid | 15 | 32.36 | 27.39% | 32.36 | 41.2249 | 618.3735
11.20 | 91997 | SINAPI | TOMADA MÉDIA DE EMBUTIR (1 MÓDULO), 2P+T 20 A, INCLUINDO SUPORTE E PLACA - FORNECIMENTO E INSTALAÇÃO. AF_03/2023 | unid. | 19 | 36.97 | 27.39% | 36.97 | 47.0978 | 894.8308
11.21 | 91940 | SINAPI | CAIXA RETANGULAR 4" X 2" MÉDIA (1,30 M DO PISO), PVC, INSTALADA EM PAREDE - FORNECIMENTO E INSTALAÇÃO. AF_03/2023 | unid | 38 | 18.77 | 27.39% | 18.77 | 23.912 | 908.656
11.22 | 92001 | SINAPI | TOMADA BAIXA DE EMBUTIR (1 MÓDULO), 2P+T 20 A, INCLUINDO SUPORTE E PLACA - FORNECIMENTO E INSTALAÇÃO. AF_03/2023 | unid. | 3 | 33.03 | 27.39% | 33.03 | 42.0785 | 126.2355
11.23 | 91941 | SINAPI | CAIXA RETANGULAR 4" X 2" BAIXA (0,30 M DO PISO), PVC, INSTALADA EM PAREDE - FORNECIMENTO E INSTALAÇÃO. AF_03/2023 | unid | 15 | 12.1 | 27.39% | 12.1 | 15.4148 | 231.222
11.24 | 91953 | SINAPI | INTERRUPTOR SIMPLES (1 MÓDULO), 10A/250V, INCLUINDO SUPORTE E PLACA FORNECIMENTO E INSTALAÇÃO. AF_03/2023 | unid. | 3 | 29.55 | 27.39% | 29.55 | 37.6451 | 112.9353
11.25 | 92023 | SINAPI | INTERRUPTOR SIMPLES (1 MÓDULO) COM 1 TOMADA DE EMBUTIR 2P+T 10 A, INCLUINDO SUPORTE E PLACA - FORNECIMENTO E INSTALAÇÃO. AF_03/2023 | unid. | 15 | 50.27 | 27.39% | 50.27 | 64.0413 | 960.6195
11.26 | 103782 | SINAPI | LUMINÁRIA TIPO PLAFON CIRCULAR, DE SOBREPOR, COM LED DE 12/13 W - FORNECIMENTO E INSTALAÇÃO. AF_09/2024 | unid. | 42 | 30.05 | 27.39% | 30.05 | 38.2821 | 1607.8482
11.27 | 91840 | SINAPI | ELETRODUTO FLEXÍVEL CORRUGADO, PEAD, DN 40 MM (1 1/4"), PARA CIRCUITOS TERMINAIS, INSTALADO EM FORRO - FORNECIMENTO E INSTALAÇÃO. AF_03/2023_PA | m | 100 | 20.08 | 27.39% | 20.08 | 25.5809 | 2558.09
11.28 | 97667 | SINAPI | ELETRODUTO FLEXÍVEL CORRUGADO, PEAD, DN 50 (1 1/2"), PARA REDE ENTERRADA DE DISTRIBUIÇÃO DE ENERGIA ELÉTRICA - FORNECIMENTO E INSTALAÇÃO. AF_12/2021 | m | 150 | 7.88 | 27.39% | 7.88 | 10.0387 | 1505.804
11.29 | 91837 | SINAPI | ELETRODUTO FLEXÍVEL CORRUGADO REFORÇADO, PVC, DN 32 MM (1"), PARA CIRCUITOS TERMINAIS, INSTALADO EM FORRO - FORNECIMENTO E INSTALAÇÃO.AF_03/2023_PA | m | 200 | 24.98 | 27.39% | 24.98 | 31.8232 | 6364.64
11.30 | 100860 | SINAPI | CHUVEIRO ELÉTRICO COMUM CORPO PLÁSTICO, TIPO DUCHA - FORNECIMENTO E INSTALAÇÃO. AF_01/2020 | unid | 4 | 101.47 | 27.39% | 101.47 | 129.2674 | 517.0696
11.31 | 91927 | SINAPI | CABO DE COBRE FLEXÍVEL ISOLADO, 2,5 MM², ANTI-CHAMA 0,6/1,0 KV, PARA CIRCUITOS TERMINAIS - FORNECIMENTO E INSTALAÇÃO. AF_03/2023 | m | 500 | 4.88 | 27.39% | 4.88 | 6.2169 | 3108.45
11.32 | 91929 | SINAPI | CABO DE COBRE FLEXÍVEL ISOLADO, 4 MM², ANTI-CHAMA 0,6/1,0 KV, PARA CIRCUITOS TERMINAIS - FORNECIMENTO E INSTALAÇÃO. AF_03/2023 | m | 200 | 7.18 | 27.39% | 7.18 | 9.1469 | 1829.38
11.33 | 91931 | SINAPI | CABO DE COBRE FLEXÍVEL ISOLADO, 6 MM², ANTI-CHAMA 0,6/1,0 KV, PARA CIRCUITOS TERMINAIS - FORNECIMENTO E INSTALAÇÃO. AF_03/2023 | m | 400 | 10.12 | 27.39% | 10.12 | 12.8923 | 5156.92
11.34 | 98307 | SINAPI | TOMADA DE REDE RJ45 - FORNECIMENTO E INSTALAÇÃO. AF_11/2019 | unid | 5 | 44.61 | 27.39% | 44.61 | 56.8308 | 284.154
11.35 | 98305 | SINAPI | RACK FECHADO PARA SERVIDOR - FORNECIMENTO E INSTALAÇÃO. AF_11/2019 BLOCO DE ENGATE RÁPIDO PARA BASTIDOR TIPO M10 - FORNECIMENTO E INSTALAÇÃO. AF_11/2019 | m | 1 | 2828.75 | 27.39% | 2828.75 | 3603.6785 | 3603.6785
11.36 | 98302 | SINAPI | PATCH PANEL 24 PORTAS, CATEGORIA 6 - FORNECIMENTO E INSTALAÇÃO. AF_11/2019 | m | 1 | 1238.66 | 27.39% | 1238.66 | 1577.9876 | 1577.9876
11.37 | 98295 | SINAPI | CABO ELETRÔNICO CATEGORIA 5E, INSTALADO EM EDIFICAÇÃO INSTITUCIONAL -FORNECIMENTO E INSTALAÇÃO. AF_11/2019 | m | 100 | 5.24 | 27.39% | 5.24 | 6.6755 | 667.55
12 |  |  | SPDA COMPLETO | [7 empty] | 105178.2946
12.1 | 96974 | SINAPI | CORDOALHA DE COBRE NU 50 MM², NÃO ENTERRADA, COM ISOLADOR - FORNECIMENTO E INSTALAÇÃO. AF_08/2023 | unid | 60 | 89.66 | 27.39% | 89.66 | 114.2221 | 6853.326
12.2 | 96977 | SINAPI | CORDOALHA DE COBRE NU 50 MM², ENTERRADA - FORNECIMENTO E INSTALAÇÃO. AF_08/2023 | unid | 610 | 57.52 | 27.39% | 57.52 | 73.2774 | 44699.214
12.3 | 98111 | SINAPI | CAIXA DE INSPEÇÃO PARA ATERRAMENTO, CIRCULAR, EM POLIETILENO, DIÂMETRO INTERNO = 0,3 M. AF_12/2020 98112 | unid | 23 | 49.16 | 27.39% | 49.16 | 62.6273 | 1440.4279
12.4 | 96986 | SINAPI | HASTE DE ATERRAMENTO, DIÂMETRO 3/4", COM 3 METROS - FORNECIMENTO E INSTALAÇÃO. AF_08/2023 | unid | 108 | 172.44 | 27.39% | 172.44 | 219.6795 | 23725.386
12.5 | 96984 | SINAPI | ELETRODUTO PVC RÍGIDO, DIÂMETRO 40MM, COM 3 METROS, PARA SPDA - FORNECIMENTO E INSTALAÇÃO. AF_08/2023 | unid | 23 | 60.59 | 27.39% | 60.59 | 77.1885 | 1775.3355
12.6 | 104751 | SINAPI | CONECTOR GRAMPO PARALELO METÁLICO, PARA SPDA, PARA CABOS DE 6 A 50 MM2- FORNECIMENTO E INSTALAÇÃO. AF_08/2023 | unid | 193 | 29.77 | 27.39% | 29.77 | 37.9254 | 7319.6022
12.7 | 104749 | SINAPI | CONECTOR GRAMPO METÁLICO TIPO OLHAL, PARA SPDA, PARA HASTE DE ATERRAMENTO DE 3/4'' E CABOS DE 10 A 50 MM2 - FORNECIMENTO E INSTALAÇÃO. AF_08/2023 | unid | 193 | 25.49 | 27.39% | 25.49 | 32.4729 | 6267.273
12.8 | 104753 | SINAPI | CONECTOR SPLIT-BOLT, PARA SPDA, PARA CABOS ATÉ 50 MM2 - FORNECIMENTO EINSTALAÇÃO. AF_08/2023 | m | 193 | 29.62 | 27.39% | 29.62 | 37.7343 | 7282.7199
12.9 | 104785 | SINAPI | FIXAÇÃO DE ELETRODUTOS, DIÂMETROS MENORES OU IGUAIS A 40 MM, COM ABRAÇADEIRA METÁLICA RÍGIDA TIPO D COM PARAFUSO DE FIXAÇÃO 1 1/4", FIXADA DIRETAMENTE NA LAJE OU PAREDE. AF_09/2023 | m | 23 | 11.6 | 27.39% | 11.6 | 14.7778 | 339.8894
12.10 | ED-51091 | SETOP | TERMINAL A COMPRESSAO EM COBRE ESTANHADO 2 FUROS PARA CABO 50 MM2 | unid | 20 | 28.44 | 27.39% | 28.44 | 36.2311 | 724.622
12.11 | ED-51054 | SETOP | CAIXA DE EQUALIZAÇÃO PARA USO INTERNO E EXTERNO COM 9 TERMINAIS 380X320X175MM EM AÇO E ACABAMENTO EM EPOXI | unid | 1 | 590.5 | 27.39% | 590.5 | 752.2659 | 752.2659
12.12 | ED-51019 | SETOP | BARRA CHATA DE ALUMÍNIO 7/8" X 1/8" X 3M | unid | 50 | 29.25 | 27.39% | 29.25 | 37.263 | 1863.15
12.13 | 104746 | SINAPI | MINI CAPTOR PARA SPDA - FORNECIMENTO E INSTALAÇÃO. AF_08/2023 | unid | 28 | 26.41 | 27.39% | 26.41 | 33.6449 | 942.0572
12.14 | 104750 | SINAPI | CONECTOR GRAMPO METÁLICO TIPO OLHAL, PARA SPDA, PARA HASTE DE ATERRAMENTO DE 5/8'' E CABOS DE 10 A 50 MM2 - FORNECIMENTO E INSTALAÇÃO. AF_08/2023 | unid | 48 | 19.51 | 27.39% | 19.51 | 24.8547 | 1193.0256
13 |  |  | PINTURA | [7 empty] | 76881.5242
13.1 | ED-50477 | SETOP | EMASSAMENTO EM PAREDE COM MASSA CORRIDA (PVA), UMA (1) DEMÃO, INCLUSIVE LIXAMENTO PARA PINTURA | m² | 579 | 13.19 | 27.39% | 13.19 | 16.8034 | 9729.1686
13.2 | ED-50486 | SETOP | EMASSAMENTO EM FORRO DE GESSO COM MASSA CORRIDA (PVA), UMA (1) DEMÃO, INCLUSIVE LIXAMENTO PARA PINTURA | m² | 472.23 | 16.93 | 27.39% | 16.93 | 21.5679 | 10185.0094
13.3 | 88485 | SINAPI | APLICAÇÃO DE FUNDO SELADOR ACRÍLICO EM PAREDES, UMA DEMÃO. AF_06/2014 | m² | 1617.86 | 4.28 | 27.39% | 4.28 | 5.4525 | 8821.3817
13.4 | 88484 | SINAPI | APLICAÇÃO DE FUNDO SELADOR ACRÍLICO EM TETO, UMA DEMÃO. AF_06/2014 | m² | 472.23 | 5.25 | 27.39% | 5.25 | 6.6882 | 3158.3687
13.5 | ED-50498 | SETOP | PINTURA LÁTEX (PVA) EM PAREDE, DUAS (2) DEMÃOS, EXCLUSIVE SELADOR ACRÍLICO E MASSA ACRÍLICA/CORRIDA (PVA) | m² | 1164.06 | 15.86 | 27.39% | 15.86 | 20.2048 | 23519.5995
13.6 | ED-50499 | SETOP | PINTURA LÁTEX (PVA) EM TETO, DUAS (2) DEMÃOS, EXCLUSIVE SELADOR ACRÍLICO E MASSA ACRÍLICA/CORRIDA (PVA) | m² | 472.23 | 17.59 | 27.39% | 17.59 | 22.4087 | 10582.0604
13.7 | ED-50509 | SETOP | PINTURA ESMALTE EM SUPERFÍCIE DE CONCRETO/ALVENARIA, DUAS (2) DEMÃOS, EXCLUSIVE SELADOR ACRÍLICO E MASSA ACRÍLICA/CORRIDA (PVA) | m² | 453.8 | 18.83 | 27.39% | 18.83 | 23.9884 | 10885.9359
14 |  |  | DIVERSOS | [7 empty] | 8957.388
14.1 | ED-48343 | SETOP | BANCADA EM GRANITO CINZA ANDORINHA E = 3 CM, APOIADA EM CONSOLE DE METALON 20 X 30 MM | m² | 1.48 | 390.69 | 27.39% | 390.69 | 497.7185 | 736.6234
14.2 | ED-48533 | SETOP | DIVISÓRIA EM GRANITO CINZA ANDORINHA, ESP. 3CM, INCLUSIVE INSTALAÇÃO, FERRAGENS EM LATÃO CROMADO E ACESSÓRIOS | m² | 7.4 | 658.49 | 27.39% | 658.49 | 838.8816 | 6207.7238
14.3 | ED-48160 | SETOP | BARRA DE APOIO EM AÇO INOX POLIDO RETA, DN 1.1/4" (31,75MM), PARA ACESSIBILIDADE (PMR/PCR), COMPRIMENTO 80CM, INSTALADO EM PAREDE, INCLUSIVE FORNECIMENTO, INSTALAÇÃO E ACESSÓRIOS PARA FIXAÇÃO | unid | 8 | 197.52 | 27.39% | 197.52 | 251.6301 | 2013.0408
15 |  |  | LIMPEZA | [7 empty] | 4199.994
15.1 | ED-50266 | SETOP | LIMPEZA GERAL DE OBRA | m² | 427.05 | 7.72 | 27.39% | 7.72 | 9.8349 | 4199.994
|  |  | BLOCO 03 - PÁTIO E ÁREA EXTERNA | [7 empty] | 912277.6475
2 |  |  | SERVIÇOS PRELIMINARES | [7 empty] | 2910.1811
2.1 | ED-17989 | SETOP | LOCAÇÃO DE OBRA COM GABARITO DE TÁBUAS CORRIDAS PONTALETADAS A CADA 2,00M, REAPROVEITAMENTO (2X), INCLUSIVE ACOMPANHAMENTO DE EQUIPE TOPOGRÁFICA PARA MARCAÇÃO DE PONTO TOPOGRÁFICO | m | 44,10 | 51,80 | 27.39% | 51,80 | 65.9905 | 2910.1811
3 |  |  | INFRAESTRUTURA | [7 empty] | 55978.0265
3.1 | ED-29802 | SETOP | PERFURAÇÃO MECÂNICA DE ESTACA TIPO TRADO ROTATIVO, INCLUSIVE AFASTAMENTO LATERAL, EXCLUSIVE ARMAÇÃO, CONCRETO ESTRUTURAL, TRANSPORTE E RETIRADA DO MATERIAL ESCAVADO | m³ | 10.28 | 88.4 | 27.39% | 88.4 | 112.6169 | 1157.7017
3.2 | ED-49810 | SETOP | FORMA E DESFORMA DE TÁBUA E SARRAFO, REAPROVEITAMENTO (3X) (FUNDAÇÃO) | m² | 51.85 | 70.07 | 27.39% | 70.07 | 89.2655 | 4628.4162
3.3 | ED-49786 | SETOP | FORNECIMENTO DE CONCRETO ESTRUTURAL, PREPARADO EM OBRA COM BETONEIRA, COM FCK 25MPA, INCLUSIVE LANÇAMENTO, ADENSAMENTO E ACABAMENTO (FUNDAÇÃO) | m³ | 21.17 | 737.21 | 27.39% | 737.21 | 939.1667 | 19882.159
3.4 | ED-48295 | SETOP | CORTE, DOBRA E MONTAGEM DE AÇO CA-50 DIÂMETRO (6,3MM A 12,5MM) | kg | 1113.17 | 13.58 | 27.39% | 13.58 | 17.3002 | 19258.0636
3.5 | ED-48297 | SETOP | CORTE, DOBRA E MONTAGEM DE AÇO CA-60 DIÂMETRO (4,2MM A 5,0MM) | kg | 285.78 | 13.62 | 27.39% | 13.62 | 17.3512 | 4958.6259
3.6 | ED-50175 | SETOP | PINTURA IMPERMEABILIZANTE COM ARGAMASSA POLIMÉRICA | m² | 191.85 | 24.93 | 27.39% | 24.93 | 31.7595 | 6093.0601
4 |  |  | SUPERESTRUTURA | [7 empty] | 51459.4974
4.1 | ED-49810 | SETOP | FORMA E DESFORMA DE TÁBUA E SARRAFO, REAPROVEITAMENTO (3X) (FUNDAÇÃO) | m² | 67.02 | 70.07 | 27.39% | 70.07 | 89.2655 | 5982.5738
4.2 | ED-49786 | SETOP | FORNECIMENTO DE CONCRETO ESTRUTURAL, PREPARADO EM OBRA COM BETONEIRA, COM FCK 25MPA, INCLUSIVE LANÇAMENTO, ADENSAMENTO E ACABAMENTO (FUNDAÇÃO) | m³ | 14.08 | 737.21 | 27.39% | 737.21 | 939.1667 | 13223.4671
4.3 | ED-48295 | SETOP | CORTE, DOBRA E MONTAGEM DE AÇO CA-50 DIÂMETRO (6,3MM A 12,5MM) | kg | 853.96 | 13.58 | 27.39% | 13.58 | 17.3002 | 14773.6827
4.4 | ED-48297 | SETOP | CORTE, DOBRA E MONTAGEM DE AÇO CA-60 DIÂMETRO (4,2MM A 5,0MM) | kg | 197.36 | 13.62 | 27.39% | 13.62 | 17.3512 | 3424.4254
4.5 | ED-50253 | SETOP | LAJE PRÉ-MOLDADA UNIDIRECIONAL COM ENCHIMENTO EM POLIESTIRENO EXPANDIDO (EPS), CAPEAMENTO DE 4CM, SOBRECARGA DE 100KG/M2, ALTURA TOTAL DE 11CM E VÃO LIVRE MÁXIMO DE 4M, INCLUSIVE CONCRETO ESTRUTURAL, USINADO BOMBEADO COM FCK DE 20MPA, EXCLUSIVE TELA ARMADA E CIMBRAMENTO | m² | 70.57 | 129.54 | 27.39% | 129.54 | 165.0271 | 11645.9624
4.6 | ED-29582 | SETOP | ARMADURA DE TELA DE AÇO CA-60, SOLDADA TIPO Q-138, DIÂMETRO Ø4,2MM, TRAMA COM DIMENSÃO (100X100)MM, INCLUSIVE ESPAÇADOR, EXCLUSIVE CONCRETO | m² | 70.57 | 26.8 | 27.39% | 26.8 | 34.1418 | 2409.386
5 |  |  | PAREDES E PAINEIS | [7 empty] | 53369.0072
5.1 | ED-48232 | SETOP | ALVENARIA DE VEDAÇÃO COM TIJOLO CERÂMICO FURADO, ESP. 14CM, PARA REVESTIMENTO, INCLUSIVE ARGAMASSA PARA ASSENTAMENTO | m² | 548.8 | 63.55 | 27.39% | 63.55 | 80.9594 | 44430.5187
5.2 | ED-48213 | SETOP | ALVENARIA DE BLOCO DE CONCRETO CHEIO COM ARMAÇÃO, EM CONCRETO COM FCK 15MPA , ESP. 14CM, PARA REVESTIMENTO, INCLUSIVE ARGAMASSA PARA ASSENTAMENTO (DETALHE D - CADERNO SEDS) | m² | 26.3 | 224.03 | 27.39% | 224.03 | 285.4024 | 7506.0831
5.3 | ED-9906 | SETOP | VERGA OU CONTRAVERGA EM CONCRETO ESTRUTURAL PARA VÃOS ACIMA DE 150CM, PREPARADO EM OBRA COM BETONEIRA, CONTROLE "A", COM FCK 20 MPA, MOLDADA IN LOCO, INCLUSIVE ARMAÇÃO | m³ | 0.11 | 3374.12 | 27.39% | 3374.12 | 4298.4511 | 472.8296
5.4 | ED-9903 | SETOP | VERGA OU CONTRAVERGA EM CONCRETO ESTRUTURAL PARA VÃOS DE ATÉ 150CM, PREPARADO EM OBRA COM BETONEIRA, CONTROLE "A", COM FCK 20 MPA, MOLDADA IN LOCO, INCLUSIVE ARMAÇÃO | m³ | 0.24 | 3138.46 | 27.39% | 3138.46 | 3998.2327 | 959.5758
6 |  |  | REVESTIMENTO DE PAREDE E TETO | [7 empty] | 66783.9841
6.1 | ED-50727 | SETOP | CHAPISCO COM ARGAMASSA, TRAÇO 1:3 (CIMENTO E AREIA), ESP. 5MM, APLICADO EM ALVENARIA/ESTRUTURA DE CONCRETO COM COLHER, PREPARO MECÂNICO | m² | 1146.22 | 9.59 | 27.39% | 9.59 | 12.2172 | 14003.599
6.2 | ED-50762 | SETOP | REVESTIMENTO COM ARGAMASSA EM CAMADA ÚNICA, APLICADO EM PAREDE, TRAÇO 1:3 (CIMENTO E AREIA), ESP. 20MM, APLICAÇÃO MANUAL, PREPARO MECÂNICO | m² | 1146.22 | 33.23 | 27.39% | 33.23 | 42.3333 | 48523.2751
6.3 | ED-9066 | SETOP | REVESTIMENTO DE GESSO EM TETO, ESP. 5MM, APLICAÇÃO MANUAL, INCLUSIVE ACABAMENTO SARRAFEADO | m² | 6.84 | 24.75 | 27.39% | 24.75 | 31.5302 | 215.6666
6.4 | ED-9081 | SETOP | REVESTIMENTO COM CERÂMICA APLICADO EM PAREDE, ACABAMENTO ESMALTADO, AMBIENTE INTERNO / EXTERNO, PADRÃO EXTRA, DIMENSÃO DA PEÇA ATÉ 2025 CM2, PEI III, ASSENTAMENTO COM ARGAMASSA INDUSTRIALIZADA, INCLUSIVE REJUNTAMENTO | m² | 44.4 | 71.45 | 27.39% | 71.45 | 91.0235 | 4041.4434
7 |  |  | PISOS | [7 empty] | 160160.4705
7.1 | ED-9317 | SETOP | PISO EM CONCRETO, PREPARADO EM OBRA COM BETONEIRA, FCK 10MPA, SEM ARMAÇÃO, ACABAMENTO RÚSTICO, ESP. 5CM, INCLUSIVE FORNECIMENTO, LANÇAMENTO, ADENSAMENTO, SARRAFEAMENTO, EXCLUSIVE JUNTA DE DILATAÇÃO | m² | 363.16 | 57.03 | 27.39% | 57.03 | 72.6532 | 26384.7361
7.2 | 88477 | SINAPI | CONTRAPISO AUTONIVELANTE, ESPESSURA 3CM. AF_06/2014 | m² | 363.16 | 33.68 | 27.39% | 33.68 | 42.9065 | 15581.9245
7.3 | ED-8917 | SETOP | EXECUÇÃO DE PAVIMENTO INTERTRAVADO, ESPESSURA 10CM, FCK 35MPA, INCLUINDO FORNECIMENTO E TRANSPORTE DE TODOS OS MATERIAIS E COLCHÃO DE ASSENTAMENTO COM ESPESSURA 6CM | m² | 65.89 | 117.72 | 27.39% | 117.72 | 149.9691 | 9881.4626
7.4 | ED-50611 | SETOP | PISO EM GRANILITE/MARMORITE, ESP. 8MM, ACABAMENTO POLIDO, COR CINZA, MODULAÇÃO DE 1X1M, INCLUSIVE JUNTA PLÁSTICA, RESINA E POLIMENTO MECANIZADO | m² | 363.16 | 130.84 | 27.39% | 130.84 | 166.6833 | 60532.7072
7.5 | ED-50783 | SETOP | RODAPÉ EM GRANILITE/MARMORITE, ACABAMENTO POLIDO, COR CINZA, ALTURA 10CM, INCLUSIVE POLIMENTO | m | 64.68 | 48.03 | 27.39% | 48.03 | 61.1877 | 3957.6198
7.6 | ED-51145 | SETOP | PASSEIOS DE CONCRETO E = 6 CM, FCK = 10 MPA, JUNTA SECA | m² | 527.91 | 65.16 | 27.39% | 65.16 | 83.0104 | 43822.0203
8 |  |  | COBERTURA | [7 empty] | 332863.8166
8.1 | ED-20577 | SETOP | FORNECIMENTO DE ESTRUTURA METÁLICA E ENGRADAMENTO METÁLICO PARA TELHADO DE QUADRA POLIESPORTIVA EM AÇO, COBERTURA PADRÃO DO GINÁSIO POLIESPORTIVO, EXCLUSIVE TELHA, INCLUSIVE PILAR METÁLICO, FABRICAÇÃO, TRANSPORTE, MONTAGEM, APLICAÇÃO DE FUNDO PREPARADOR ANTICORROSIVO, UMA (1) DEMÃO E PINTURA ESMALTE, DUAS (2) DEMÃOS | m² | 388.83 | 352.71 | 27.39% | 352.71 | 449.334 | 174714.5392
8.2 | ED-48429 | SETOP | COBERTURA EM TELHA METÁLICA GALVANIZADA TRAPEZOIDAL, TIPO DUPLA TERMOACÚSTICA COM DUAS FACES TRAPEZOIDAIS, ESP. 0,43MM, PREENCHIMENTO EM POLIESTIRENO EXPANDIDO/ ISOPOR COM ESP. 30MM, ACABAMENTO NATURAL, INCLUSIVE ACESSÓRIOS PARA FIXAÇÃO, FORNECIMENTO E INSTALAÇÃO | m² | 388.83 | 267.89 | 27.39% | 267.89 | 341.2777 | 132699.0081
8.3 | ED-48402 | SETOP | CUMEEIRA GALVANIZADA TRAPEZOIDAL, TIPO SIMPLES, ESP. 0,50MM, ACABAMENTO NATURAL, INCLUSIVE ACESSÓRIOS PARA FIXAÇÃO, FORNECIMENTO, INSTALAÇÃO E IÇAMENTO MANUAL VERTICAL | m | 19.69 | 73.29 | 27.39% | 73.29 | 93.3676 | 1838.408
8.4 | ED-50678 | SETOP | RUFO E CONTRA-RUFO DE CHAPA GALVANIZADA Nº. 24, DESENVOLVIMENTO = 33 CM | m | 73.23 | 47.13 | 27.39% | 47.13 | 60.0411 | 4396.8098
8.5 | ED-50650 | SETOP | CALHA DE CHAPA GALVANIZADA Nº. 22 GSG, DESENVOLVIMENTO = 50 CM | m | 43.02 | 68.48 | 27.39% | 68.48 | 87.2399 | 3753.061
8.6 | ED-50667 | SETOP | CHAPIM EM CHAPA GALVANIZADA, COM PINGADEIRA, ESP. 0,65MM (GSG-24), COM DESENVOLVIMENTO DE 35CM, INCLUSIVE IÇAMENTO MANUAL VERTICAL | m | 219.06 | 47.58 | 27.39% | 47.58 | 60.6144 | 13278.1905
8.7 | ED-50668 | SETOP | CONDUTOR DE AP DO TELHADO EM TUBO PVC ESGOTO, INCLUSIVE CONEXÕES E SUPORTES, 100 MM | m | 20 | 85.71 | 27.39% | 85.71 | 109.19 | 2183.8
9 |  |  | ESQUADRIAS | [7 empty] | 11153.2213
9.1 | ED-29480 | SETOP | PORTA VENEZIANA EM ALUMÍNIO COMPLETA, DIMENSÃO (90X210) CM, TIPO DE ABRIR, COM UMA (1) FOLHA, LINHA 25/SUPREMA, ACABAMENTO ANODIZADO NATURAL, INCLUSIVE PERFIS, FERRAGENS E INSTALAÇÃO | unid | 2 | 1954.64 | 27.39% | 1954.64 | 2490.1084 | 4980.2168
9.2 | ED-50924 | SETOP | ALÇAPÃO (80X80)CM COM QUADRO DE CANTONEIRA METÁLICA 1"X 1/8", TAMPA EM CANTONEIRA 7/8"X 1/8" E CHAPA METÁLICA Nº18 VINCADA, INCLUSIVE FERROLHO, CADEADO E PINTURA ANTICORROSIVA | m² | 0.64 | 468.84 | 27.39% | 468.84 | 597.2775 | 382.2576
9.3 | ED-29481 | SETOP | JANELA EM ALUMÍNIO MÁXIM-AR COM ALTURA DE 60CM, LINHA 25/SUPREMA, ACABAMENTO ANODIZADO NATURAL, INCLUSIVE PERFIS, VIDRO LISO 4MM E INSTALAÇÃO, EXCLUSIVE FERRAGENS PARA MÓDULO DE JANELA DE ALUMÍNIO MÁXIM-AR | m² | 2 | 1023.62 | 27.39% | 1023.62 | 1304.038 | 2608.0759
9.4 | ED-29451 | SETOP | FERRAGENS PARA MÓDULO DE JANELA DE ALUMÍNIO MÁXIM-AR, INCLUSIVE FECHO E BRAÇO, FORNECIMENTO E INSTALAÇÃO, EXCLUSIVE JANELA | unid. | 2 | 112.88 | 27.39% | 112.88 | 143.8032 | 287.6064
9.5 | ED-50983 | SETOP | PORTÃO DE GRADE COLOCADO COM CADEADO | m² | 5.75 | 395.22 | 27.39% | 395.22 | 503.4895 | 2895.0646
10 |  |  | INSTALAÇÕES HIDROSSANITÁRIAS | [7 empty] | 11845.5233
REDE DE ESGOTO
10.1 | ED-50105 | SETOP | FORNECIMENTO E ASSENTAMENTO DE TUBO PVC RÍGIDO, COLETOR DE ESGOTO LISO (JEI), DN 100 MM (4"), INCLUSIVE CONEXÕES | m | 18.6 | 33.64 | 27.39% | 33.64 | 42.8556 | 797.1142
10.2 | ED-50027 | SETOP | FORNECIMENTO E ASSENTAMENTO DE TUBO PVC RÍGIDO, ESGOTO, PBV - SÉRIE NORMAL, DN 50 MM (2"), INCLUSIVE CONEXÕES | m | 9.8 | 29.05 | 27.39% | 29.05 | 37.0082 | 362.6804
10.3 | ED-49873 | SETOP | CAIXA DE ESGOTO DE INSPEÇÃO/PASSAGEM EM ALVENARIA (40X40X40CM), REVESTIMENTO EM ARGAMASSA COM ADITIVO IMPERMEABILIZANTE, COM TAMPA DE CONCRETO, INCLUSIVE ESCAVAÇÃO, REATERRO E TRANSPORTE E RETIRADA DO MATERIAL ESCAVADO (EM CAÇAMBA) | unid. | 1 | 275.87 | 27.39% | 275.87 | 351.4438 | 351.4438
10.4 | 89709 | SINAPI | RALO SIFONADO, PVC, DN 100 X 40 MM, JUNTA SOLDÁVEL, FORNECIDO E INSTALADO EM RAMAL DE DESCARGA OU EM RAMAL DE ESGOTO SANITÁRIO. AF_12/2014 | unid. | 2 | 20.04 | 27.39% | 20.04 | 25.5299 | 51.0598
REDE DE ÁGUA FRIA
10.5 | ED-49936 | SINAPI | CAIXA D´ÁGUA DE POLIETILENO, CAPACIDADE DE 1.000L, INCLUSIVE TAMPA, TORNEIRA DE BOIA, EXTRAVASOR, TUBO DE LIMPEZA E ACESSÓRIOS, EXCLUSIVE TUBULAÇÃO DE ENTRADA/ SAÍDA DE ÁGUA | unid. | 1 | 891.69 | 27.39% | 891.69 | 1135.9661 | 1135.9661
10.6 | 89449 | SINAPI | TUBO, PVC, SOLDÁVEL, DN 50 MM, INSTALADO EM RAMAL DE DISTRIBUIÇÃO DE ÁGUA - FORNECIMENTO E INSTALAÇÃO. AF_12/2014 | m | 6.9 | 16.66 | 27.39% | 16.66 | 21.224 | 146.4456
10.7 | 89447 | SINAPI | TUBO, PVC, SOLDÁVEL, DN 32MM, INSTALADO EM PRUMADA DE ÁGUA - FORNECIMENTO E INSTALAÇÃO. AF_12/2014 | m | 8.3 | 9.84 | 27.39% | 9.84 | 12.5356 | 104.0455
10.8 | 89446 | SINAPI | TUBO, PVC, SOLDÁVEL, DE 25MM, INSTALADO EM PRUMADA DE ÁGUA - FORNECIMENTO E INSTALAÇÃO. AF_06/2022 | m | 36.8 | 4.99 | 27.39% | 4.99 | 6.357 | 233.9376
10.9 | ED-49995 | SETOP | REGISTRO DE GAVETA, TIPO BASE, ROSCÁVEL 1.1/2" (PARA TUBO SOLDÁVEL OU PPR DN 50MM/CPVC DN 42MM), INCLUSIVE ACABAMENTO (PADRÃO MÉDIO) E CANOPLA CROMADOS | unid. | 2 | 164.93 | 27.39% | 164.93 | 210.1121 | 420.2242
10.10 | ED-49991 | SETOP | REGISTRO DE GAVETA, TIPO BASE, ROSCÁVEL 1" (PARA TUBO SOLDÁVEL OU PPR DN 32MM/CPVC DN 28MM), INCLUSIVE ACABAMENTO (PADRÃO MÉDIO) E CANOPLA CROMADOS | unid. | 2 | 113.99 | 27.39% | 113.99 | 145.2173 | 290.4346
LOUÇAS E METAIS
10.11 | ED-50301 | SETOP | BACIA SANITÁRIA (VASO) DE LOUÇA CONVENCIONAL, ACESSÍVEL (PCR/PMR), COR BRANCA, COM INSTALAÇÃO DE SÓCULO NA BASE DA BACIA ACOMPANHANDO A PROJEÇÃO DA BASE, NÃO ULTRAPASSANDO ALTURA DE 5CM, ALTURA MÁXIMA DE 46CM ( BACIA+ASSENTO), INCLUSIVE ACESSÓRIOS DE FIXAÇÃO/ VEDAÇÃO, VÁLVULA DE DESCARGA METÁLICA COM ACIONAMENTO DUPLO, TUBO DE LIGAÇÃO DE LATÃO COM CANOPLA, FORNECIMENTO, INSTALAÇÃO E REJUNTAMENTO, EXCLUSIVE ASSENTO | unid. | 2 | 973.38 | 27.39% | 973.38 | 1240.0348 | 2480.0696
10.12 | ED-48189 | SETOP | SABONETEIRA PLASTICA TIPO DISPENSER PARA SABONETE LIQUIDO COM RESERVATORIO 1500 ML | unid. | 4 | 94.07 | 27.39% | 94.07 | 119.8402 | 479.3608
10.13 | ED-48181 | SETOP | PAPELEIRA METÁLICA CROMADA, INCLUSIVE FIXAÇÃO | unid. | 2 | 98.14 | 27.39% | 98.14 | 125.0252 | 250.0504
10.14 | ED-48182 | SETOP | DISPENSER EM PLÁSTICO PARA PAPEL TOALHA 2 OU 3 FOLHAS | unid. | 1 | 70.09 | 27.39% | 70.09 | 89.291 | 89.291
10.15 | ED-50279 | SETOP | CUBA DE LOUÇA BRANCA DE EMBUTIR, FORMATO OVAL, INCLUSIVE VÁLVULA DE ESCOAMENTO DE METAL COM ACABAMENTO CROMADO, SIFÃO DE METAL TIPO COPO COM ACABAMENTO CROMADO, FORNECIMENTO E INSTALAÇÃO | unid. | 3 | 451.54 | 27.39% | 451.54 | 575.2382 | 1725.7146
10.16 | ED-2552 | SETOP | LAVATÓRIO DE CANTO DE LOUÇA BRANCA SEM COLUNA, TAMANHO PEQUENO, INCLUSIVE ACESSÓRIOS DE FIXAÇÃO COM PARAFUSO CASTELO, VÁLVULA DE ESCOAMENTO DE METAL COM ACABAMENTO CROMADO, SIFÃO DE METAL TIPO COPO COM ACABAMENTO CROMADO, FORNECIMENTO, INSTALAÇÃO E REJUNTAMENTO, EXCLUSIVE TORNEIRA E ENGATE FLEXÍVEL | unid. | 2 | 621.68 | 27.39% | 621.68 | 791.9876 | 1583.9752
10.17 | ED-50330 | SETOP | TORNEIRA METÁLICA PARA LAVATÓRIO, ABERTURA 1/4 DE VOLTA, ACABAMENTO CROMADO, COM AREJADOR, APLICAÇÃO DE MESA, INCLUSIVE ENGATE FLEXÍVEL METÁLICO, FORNECIMENTO E INSTALAÇÃO | unid. | 5 | 107.81 | 27.39% | 107.81 | 137.3443 | 686.7215
10.18 | ED-48343 | SETOP | BANCADA EM GRANITO CINZA ANDORINHA E = 3 CM, APOIADA EM CONSOLE DE METALON 20 X 30 MM | m² | 1.32 | 390.69 | 27.39% | 390.69 | 497.7185 | 656.9884
11 |  |  | INSTALAÇÕES ELÉTRICAS PÁTIO/AREA EXTERNA | [7 empty] | 31856.7846
11.1 | 91936 | SINAPI | CAIXA OCTOGONAL 4" X 4", PVC, INSTALADA EM LAJE - FORNECIMENTO E INSTALAÇÃO. AF_03/2023 | unid. | 14 | 19.12 | 27.39% | 19.12 | 24.3579 | 341.0106
11.2 | 91992 | SINAPI | TOMADA ALTA DE EMBUTIR (1 MÓDULO), 2P+T 10 A, INCLUINDO SUPORTE E PLACA - FORNECIMENTO E INSTALAÇÃO. AF_03/2023 | unid. | 3 | 45.08 | 27.39% | 45.08 | 57.4295 | 172.2885
11.3 | 91939 | SINAPI | CAIXA RETANGULAR 4" X 2" ALTA (2,00 M DO PISO), PVC, INSTALADA EM PAREDE - FORNECIMENTO E INSTALAÇÃO. AF_03/2023 | unid | 4 | 32.36 | 27.39% | 32.36 | 41.2249 | 164.8996
11.4 | 91997 | SINAPI | TOMADA MÉDIA DE EMBUTIR (1 MÓDULO), 2P+T 20 A, INCLUINDO SUPORTE E PLACA - FORNECIMENTO E INSTALAÇÃO. AF_03/2023 | unid. | 8 | 36.97 | 27.39% | 36.97 | 47.0978 | 376.7824
11.5 | 91940 | SINAPI | CAIXA RETANGULAR 4" X 2" MÉDIA (1,30 M DO PISO), PVC, INSTALADA EM PAREDE - FORNECIMENTO E INSTALAÇÃO. AF_03/2023 | unid | 14 | 18.77 | 27.39% | 18.77 | 23.912 | 334.768
11.6 | 91953 | SINAPI | INTERRUPTOR SIMPLES (1 MÓDULO), 10A/250V, INCLUINDO SUPORTE E PLACA FORNECIMENTO E INSTALAÇÃO. AF_03/2023 | unid. | 2 | 29.55 | 27.39% | 29.55 | 37.6451 | 75.2902
11.7 | 92023 | SINAPI | INTERRUPTOR SIMPLES (1 MÓDULO) COM 1 TOMADA DE EMBUTIR 2P+T 10 A, INCLUINDO SUPORTE E PLACA - FORNECIMENTO E INSTALAÇÃO. AF_03/2023 | unid. | 2 | 50.27 | 27.39% | 50.27 | 64.0413 | 128.0826
11.8 | 103782 | SINAPI | LUMINÁRIA TIPO PLAFON CIRCULAR, DE SOBREPOR, COM LED DE 12/13 W - FORNECIMENTO E INSTALAÇÃO. AF_09/2024 | unid. | 14 | 30.05 | 27.39% | 30.05 | 38.2821 | 535.9494
11.9 | 91840 | SINAPI | ELETRODUTO FLEXÍVEL CORRUGADO, PEAD, DN 40 MM (1 1/4"), PARA CIRCUITOS TERMINAIS, INSTALADO EM FORRO - FORNECIMENTO E INSTALAÇÃO. AF_03/2023_PA | m | 50 | 20.08 | 27.39% | 20.08 | 25.5809 | 1279.045
11.10 | 91837 | SINAPI | ELETRODUTO FLEXÍVEL CORRUGADO REFORÇADO, PVC, DN 32 MM (1"), PARA CIRCUITOS TERMINAIS, INSTALADO EM FORRO - FORNECIMENTO E INSTALAÇÃO.AF_03/2023_PA | m | 100 | 24.98 | 27.39% | 24.98 | 31.8232 | 3182.32
11.11 | 91834 | SINAPI | ELETRODUTO FLEXÍVEL CORRUGADO, PVC, DN 25 MM (3/4"), PARA CIRCUITOS TERMINAIS, INSTALADO EM FORRO - FORNECIMENTO E INSTALAÇÃO. AF_03/2023_PA | m | 50 | 17.88 | 27.39% | 17.88 | 22.7782 | 1138.91
11.12 | 91927 | SINAPI | CABO DE COBRE FLEXÍVEL ISOLADO, 2,5 MM², ANTI-CHAMA 0,6/1,0 KV, PARA CIRCUITOS TERMINAIS - FORNECIMENTO E INSTALAÇÃO. AF_03/2023 | m | 300 | 4.88 | 27.39% | 4.88 | 6.2169 | 1865.07
11.13 | 91929 | SINAPI | CABO DE COBRE FLEXÍVEL ISOLADO, 4 MM², ANTI-CHAMA 0,6/1,0 KV, PARA CIRCUITOS TERMINAIS - FORNECIMENTO E INSTALAÇÃO. AF_03/2023 | m | 100 | 7.18 | 27.39% | 7.18 | 9.1469 | 914.69
11.14 | 91931 | SINAPI | CABO DE COBRE FLEXÍVEL ISOLADO, 6 MM², ANTI-CHAMA 0,6/1,0 KV, PARA CIRCUITOS TERMINAIS - FORNECIMENTO E INSTALAÇÃO. AF_03/2023 | m | 150 | 10.12 | 27.39% | 10.12 | 12.8923 | 1933.845
11.15 | 92986 | SINAPI | CABO DE COBRE FLEXÍVEL ISOLADO, 35 MM², ANTI-CHAMA 0,6/1,0 KV, PARA REDE ENTERRADA DE DISTRIBUIÇÃO DE ENERGIA ELÉTRICA - FORNECIMENTO E INSTALAÇÃO. AF_12/2021 | m | 250 | 38.35 | 27.39% | 38.35 | 48.8559 | 12213.975
11.16 | 98307 | SINAPI | TOMADA DE REDE RJ45 - FORNECIMENTO E INSTALAÇÃO. AF_11/2019 | unid | 1 | 44.61 | 27.39% | 44.61 | 56.8308 | 56.8308
11.17 | 91834 | SINAPI | ELETRODUTO FLEXÍVEL CORRUGADO, PVC, DN 25 MM (3/4"), PARA CIRCUITOS TERMINAIS, INSTALADO EM FORRO - FORNECIMENTO E INSTALAÇÃO. AF_03/2023_PA | m | 75 | 17.88 | 27.39% | 17.88 | 22.7782 | 1708.365
11.18 | 91837 | SINAPI | ELETRODUTO FLEXÍVEL CORRUGADO REFORÇADO, PVC, DN 32 MM (1"), PARA CIRCUITOS TERMINAIS, INSTALADO EM FORRO - FORNECIMENTO E INSTALAÇÃO.AF_03/2023_PA | m | 100 | 24.98 | 27.39% | 24.98 | 31.8232 | 3182.32
11.19 | 91840 | SINAPI | ELETRODUTO FLEXÍVEL CORRUGADO, PEAD, DN 40 MM (1 1/4"), PARA CIRCUITOS TERMINAIS, INSTALADO EM FORRO - FORNECIMENTO E INSTALAÇÃO. AF_03/2023_PA | m | 75 | 20.08 | 27.39% | 20.08 | 25.5809 | 1918.5675
11.20 | 98295 | SINAPI | CABO ELETRÔNICO CATEGORIA 5E, INSTALADO EM EDIFICAÇÃO INSTITUCIONAL -FORNECIMENTO E INSTALAÇÃO. AF_11/2019 | m | 50 | 5.24 | 27.39% | 5.24 | 6.6755 | 333.775
12 |  |  | PINTURA | [7 empty] | 29200.7744
12.1 | ED-50486 | SETOP | EMASSAMENTO EM FORRO DE GESSO COM MASSA CORRIDA (PVA), UMA (1) DEMÃO, INCLUSIVE LIXAMENTO PARA PINTURA | m² | 6.84 | 16.93 | 27.39% | 16.93 | 21.5679 | 147.5244
12.2 | 88485 | SINAPI | APLICAÇÃO DE FUNDO SELADOR ACRÍLICO EM PAREDES, UMA DEMÃO. AF_06/2014 | m² | 1063.19 | 4.28 | 27.39% | 4.28 | 5.4525 | 5797.0435
12.3 | 88484 | SINAPI | APLICAÇÃO DE FUNDO SELADOR ACRÍLICO EM TETO, UMA DEMÃO. AF_06/2014 | m² | 6.84 | 5.25 | 27.39% | 5.25 | 6.6882 | 45.7473
12.4 | ED-50498 | SETOP | PINTURA LÁTEX (PVA) EM PAREDE, DUAS (2) DEMÃOS, EXCLUSIVE SELADOR ACRÍLICO E MASSA ACRÍLICA/CORRIDA (PVA) | m² | 646.75 | 15.86 | 27.39% | 15.86 | 20.2048 | 13067.4544
12.5 | ED-50499 | SETOP | PINTURA LÁTEX (PVA) EM TETO, DUAS (2) DEMÃOS, EXCLUSIVE SELADOR ACRÍLICO E MASSA ACRÍLICA/CORRIDA (PVA) | m² | 6.84 | 17.59 | 27.39% | 17.59 | 22.4087 | 153.2755
12.6 | ED-50509 | SETOP | PINTURA ESMALTE EM SUPERFÍCIE DE CONCRETO/ALVENARIA, DUAS (2) DEMÃOS, EXCLUSIVE SELADOR ACRÍLICO E MASSA ACRÍLICA/CORRIDA (PVA) | m² | 416.44 | 18.83 | 27.39% | 18.83 | 23.9884 | 9989.7293
13 |  |  | DIVERSOS | [7 empty] | 91315.2906
13.1 | ED-48160 | SETOP | BARRA DE APOIO EM AÇO INOX POLIDO RETA, DN 1.1/4" (31,75MM), PARA ACESSIBILIDADE (PMR/PCR), COMPRIMENTO 80CM, INSTALADO EM PAREDE, INCLUSIVE FORNECIMENTO, INSTALAÇÃO E ACESSÓRIOS PARA FIXAÇÃO | unid | 8 | 197.52 | 27.39% | 197.52 | 251.6301 | 2013.0408
13.2 | ED-50437 | SETOP | PLANTIO DE GRAMA ESMERALDA EM PLACAS, INCLUSIVE TERRA VEGETAL E CONSERVAÇÃO POR TRINTA (30) DIAS | m² | 780.321 | 34.25 | 27.39% | 34.25 | 43.6327 | 34047.4685
13.3 | ED-51139 | SETOP | GUIA DE MEIO-FIO, EM CONCRETO COM FCK 20MPA, PRÉ-MOLDADA, MFC-01 PADRÃO DER-MG, DIMENSÕES (12X16,7X35)CM, EXCLUSIVE SARJETA, INCLUSIVE ESCAVAÇÃO, APILOAMENTO E TRANSPORTE COM RETIRADA DO MATERIAL ESCAVADO (EM CAÇAMBA) | m² | 104.04 | 76.17 | 27.39% | 76.17 | 97.0366 | 10095.6879
13.4 | ED-50538 | SETOP | PISO DE PLACA DE BORRACHA PASTILHADO/MOEDA, DIMENSÃO DE (50X50)CM, ASSENTAMENTO COM COLA DE CONTATO, INCLUSIVE FORNECIMENTO E INSTALAÇÃO | m² | 141.62 | 97.49 | 27.39% | 97.49 | 124.1971 | 17588.7933
13.5 | C4725 | SEINFRA-CE | CERCA/GRADIL NYLOFOR H=2,43M, MALHA 5 X 20CM - FIO 5,00MM, COM FIXADORES DE POLIAMIDA EM POSTE 40 x 60 MM CHUMBADOS EM BASE DE CONCRETO (EXCLUSIVE ESTA), REVESTIDOS EM POLIESTER POR PROCESSO DE PINTURA ELETROSTÁTICA (GRADIL E POSTE), NAS CORES VERDE OU BRANCA - FORNECIMENTO E INSTALAÇÃO | m | 45.04 | 455.23 | 27.39% | 455.23 | 579.939 | 26120.4526
13.6 | C4725 | SEINFRA-CE | CERCA/GRADIL NYLOFOR H=2,43M, MALHA 5 X 20CM - FIO 5,00MM, COM FIXADORES DE POLIAMIDA EM POSTE 40 x 60 MM CHUMBADOS EM BASE DE CONCRETO (EXCLUSIVE ESTA), REVESTIDOS EM POLIESTER POR PROCESSO DE PINTURA ELETROSTÁTICA (GRADIL E POSTE), NAS CORES VERDE OU BRANCA - FORNECIMENTO E INSTALAÇÃO | m | 2.5 | 455.23 | 27.39% | 455.23 | 579.939 | 1449.8475
14 |  |  | LIMPEZA | [7 empty] | 13381.0699
14.1 | ED-50266 | SETOP | LIMPEZA GERAL DE OBRA | m² | 1360.57 | 7.72 | 27.39% | 7.72 | 9.8349 | 13381.0699
Note on H6: Preenchimento Automático - Aba "Detalhamento do BDI"
Note on I6: Preencher caso exista BDI diferenciado para equipamentos, por exemplo.
Note on D7: SIM ou NÃO

## Planilha1
ITEM | CÓDIGO | REFERÊNCIA | CÓDIGO | DESCRIÇÃO DOS SERVIÇOS | UNIDADE | QUANTIDADE | VALOR UNITÁRIO (R$) | BDI | CUSTO UNITÁRIO (SEM BDI) | PREÇO UNITÁRIO (COM BDI) | PREÇO TOTAL
1 |  |  |  | ADMINISTRAÇÃO LOCAL
1.1 | 90777 | SINAPI |  | ENGENHEIRO CIVIL DE OBRA JUNIOR COM ENCARGOS COMPLEMENTARES | h | 600 | 117,64 | 8.430,06 | 0.013953 | 117.64 | 70584
1.2 | 93572 | SINAPI |  | ENCARREGADO GERAL DE OBRAS COM ENCARGOS COMPLEMENTARES | mês | 24 | 9.537,77 | 8.430,06 | 1.1313 | 9537.77 | 228906.48
1.3 | ED-50128 | SETOP |  | BARRACÃO DE OBRA PARA DEPÓSITO E FERRAMENTARIA TIPO-I, ÁREA INTERNA 14,52M2, EM CHAPA DE COMPENSADO RESINADO, INCLUSIVE MOBILIÁRIO (OBRA DE PEQUENO PORTE, EFETIVO ATÉ 30 HOMENS), PADRÃO DER-MG | unid. | 1,00 | 8.430,06 | 8.430,06 | 0.99988 | 8430.06 | 8430.06
1.4 | ED-50155 | SETOP |  | LOCAÇÃO DE BANHEIRO QUÍMICO, DIMENSÃO (110X120X230)CM, LINHA PADRÃO, CONTENDO UMA (1) PIA/HIGIENIZADOR DE MÃOS, INCLUSIVE MANUTENÇÃO E MOBILIZAÇÃO/DESMOBILIZAÇÃO | mês | 24 | 900,00 | 8.430,06 | 0.10675 | 900 | 21600
BLOCO 01 - BERÇARIO E COZINHA
2 |  |  |  | SERVIÇOS PRELIMINARES
2.1 | ED-28427 | SETOP |  | FORNECIMENTO E COLOCAÇÃO DE PLACA DE OBRA EM CHAPA GALVANIZADA #26, ESP. 0,45MM, DIMENSÃO (3X1,5)M, PLOTADA COM ADESIVO VINÍLICO, AFIXADA COM REBITES 4,8X40MM, EM ESTRUTURA METÁLICA DE METALON 20X20MM, ESP. 1,25MM, INCLUSIVE SUPORTE EM EUCALIPTO AUTOCLAVADO PINTADO COM TINTA PVA DUAS (2) DEMÃOS | unid. | 1 | 1.179,54 | 8.430,06 | 0.1399 | 1179.54 | 1179.54
2.2 | ED-17989 | SETOP |  | LOCAÇÃO DE OBRA COM GABARITO DE TÁBUAS CORRIDAS PONTALETADAS A CADA 2,00M, REAPROVEITAMENTO (2X), INCLUSIVE ACOMPANHAMENTO DE EQUIPE TOPOGRÁFICA PARA MARCAÇÃO DE PONTO TOPOGRÁFICO | m | 104,70 | 51,80 | 8.430,06 | 0.0061439 | 51.8 | 5423.46
3 |  |  |  | INFRAESTRUTURA
3.1 | ED-29802 | SETOP |  | PERFURAÇÃO MECÂNICA DE ESTACA TIPO TRADO ROTATIVO, INCLUSIVE AFASTAMENTO LATERAL, EXCLUSIVE ARMAÇÃO, CONCRETO ESTRUTURAL, TRANSPORTE E RETIRADA DO MATERIAL ESCAVADO | m³ | 22.75 | 88.4 | 8.430,06 | 0.010485 | 88.4 | 2011.1
3.2 | ED-49810 | SETOP |  | FORMA E DESFORMA DE TÁBUA E SARRAFO, REAPROVEITAMENTO (3X) (FUNDAÇÃO) | m² | 60.08 | 70.07 | 8.430,06 | 0.0083109 | 70.07 | 4209.8056
3.3 | ED-49786 | SETOP |  | FORNECIMENTO DE CONCRETO ESTRUTURAL, PREPARADO EM OBRA COM BETONEIRA, COM FCK 25MPA, INCLUSIVE LANÇAMENTO, ADENSAMENTO E ACABAMENTO (FUNDAÇÃO) | m³ | 35.37 | 737.21 | 8.430,06 | 0.08744 | 737.21 | 26075.1177
3.4 | ED-48295 | SETOP |  | CORTE, DOBRA E MONTAGEM DE AÇO CA-50 DIÂMETRO (6,3MM A 12,5MM) | kg | 1611.18 | 13.58 | 8.430,06 | 0.0016107 | 13.58 | 21879.8244
3.5 | ED-48297 | SETOP |  | CORTE, DOBRA E MONTAGEM DE AÇO CA-60 DIÂMETRO (4,2MM A 5,0MM) | kg | 403.15 | 13.62 | 8.430,06 | 0.0016155 | 13.62 | 5490.903
3.6 | ED-50175 | SETOP |  | PINTURA IMPERMEABILIZANTE COM ARGAMASSA POLIMÉRICA | m² | 222.3 | 24.93 | 8.430,06 | 0.0029569 | 24.93 | 5541.939
4 |  |  |  | SUPERESTRUTURA
4.1 | ED-49810 | SETOP |  | FORMA E DESFORMA DE TÁBUA E SARRAFO, REAPROVEITAMENTO (3X) (FUNDAÇÃO) | m² | 149.19 | 70.07 | 8.430,06 | 0.0083109 | 70.07 | 10453.7433
4.2 | ED-49786 | SETOP |  | FORNECIMENTO DE CONCRETO ESTRUTURAL, PREPARADO EM OBRA COM BETONEIRA, COM FCK 25MPA, INCLUSIVE LANÇAMENTO, ADENSAMENTO E ACABAMENTO (FUNDAÇÃO) | m³ | 30.91 | 737.21 | 8.430,06 | 0.08744 | 737.21 | 22787.1611
4.3 | ED-48295 | SETOP |  | CORTE, DOBRA E MONTAGEM DE AÇO CA-50 DIÂMETRO (6,3MM A 12,5MM) | kg | 1990.19 | 13.58 | 8.430,06 | 0.0016107 | 13.58 | 27026.7802
4.4 | ED-48297 | SETOP |  | CORTE, DOBRA E MONTAGEM DE AÇO CA-60 DIÂMETRO (4,2MM A 5,0MM) | kg | 580.94 | 13.62 | 8.430,06 | 0.0016155 | 13.62 | 7912.4028
4.5 | ED-50253 | SETOP |  | LAJE PRÉ-MOLDADA UNIDIRECIONAL COM ENCHIMENTO EM POLIESTIRENO EXPANDIDO (EPS), CAPEAMENTO DE 4CM, SOBRECARGA DE 100KG/M2, ALTURA TOTAL DE 11CM E VÃO LIVRE MÁXIMO DE 4M, INCLUSIVE CONCRETO ESTRUTURAL, USINADO BOMBEADO COM FCK DE 20MPA, EXCLUSIVE TELA ARMADA E CIMBRAMENTO | m² | 414.94 | 129.54 | 8.430,06 | 0.015365 | 129.54 | 53751.3276
4.6 | ED-29582 | SETOP |  | ARMADURA DE TELA DE AÇO CA-60, SOLDADA TIPO Q-138, DIÂMETRO Ø4,2MM, TRAMA COM DIMENSÃO (100X100)MM, INCLUSIVE ESPAÇADOR, EXCLUSIVE CONCRETO | m² | 414.94 | 26.8 | 8.430,06 | 0.0031787 | 26.8 | 11120.392
5 |  |  |  | PAREDES E PAINEIS
5.1 | ED-48232 | SETOP |  | ALVENARIA DE VEDAÇÃO COM TIJOLO CERÂMICO FURADO, ESP. 14CM, PARA REVESTIMENTO, INCLUSIVE ARGAMASSA PARA ASSENTAMENTO | m² | 1044.55 | 63.55 | 8.430,06 | 0.0075376 | 63.55 | 66381.1525
5.2 | ED-9906 | SETOP |  | VERGA OU CONTRAVERGA EM CONCRETO ESTRUTURAL PARA VÃOS ACIMA DE 150CM, PREPARADO EM OBRA COM BETONEIRA, CONTROLE "A", COM FCK 20 MPA, MOLDADA IN LOCO, INCLUSIVE ARMAÇÃO | m³ | 1.89 | 3374.12 | 8.430,06 | 0.4002 | 3374.12 | 6377.0868
5.3 | ED-9903 | SETOP |  | VERGA OU CONTRAVERGA EM CONCRETO ESTRUTURAL PARA VÃOS DE ATÉ 150CM, PREPARADO EM OBRA COM BETONEIRA, CONTROLE "A", COM FCK 20 MPA, MOLDADA IN LOCO, INCLUSIVE ARMAÇÃO | m³ | 1.45 | 3138.46 | 8.430,06 | 0.37225 | 3138.46 | 4550.767
6 |  |  |  | REVESTIMENTO DE PAREDE E TETO
6.1 | ED-50727 | SETOP |  | CHAPISCO COM ARGAMASSA, TRAÇO 1:3 (CIMENTO E AREIA), ESP. 5MM, APLICADO EM ALVENARIA/ESTRUTURA DE CONCRETO COM COLHER, PREPARO MECÂNICO | m² | 2089.1 | 9.59 | 8.430,06 | 0.0011375 | 9.59 | 20034.469
6.2 | ED-50762 | SETOP |  | REVESTIMENTO COM ARGAMASSA EM CAMADA ÚNICA, APLICADO EM PAREDE, TRAÇO 1:3 (CIMENTO E AREIA), ESP. 20MM, APLICAÇÃO MANUAL, PREPARO MECÂNICO | m² | 2089.1 | 33.23 | 8.430,06 | 0.0039414 | 33.23 | 69420.793
6.3 | ED-9066 | SETOP |  | REVESTIMENTO DE GESSO EM TETO, ESP. 5MM, APLICAÇÃO MANUAL, INCLUSIVE ACABAMENTO SARRAFEADO | m² | 363.1 | 24.75 | 8.430,06 | 0.0029356 | 24.75 | 8986.725
6.4 | ED-9081 | SETOP |  | REVESTIMENTO COM CERÂMICA APLICADO EM PAREDE, ACABAMENTO ESMALTADO, AMBIENTE NTERNO/EXTERNO, PADRÃO EXTRA, DIMENSÃO DA PEÇA ATÉ 2025 CM2, PEI III, ASSENTAMENTO COM ARGAMASSA INDUSTRIALIZADA, INCLUSIVE REJUNTAMENTO | m² | 653.49 | 71.45 | 8.430,06 | 0.0084746 | 71.45 | 46691.8605
7 |  |  |  | PISOS
7.1 | ED-9317 | SETOP |  | PISO EM CONCRETO, PREPARADO EM OBRA COM BETONEIRA, FCK 10MPA, SEM ARMAÇÃO, ACABAMENTO RÚSTICO, ESP. 5CM, INCLUSIVE FORNECIMENTO, LANÇAMENTO, ADENSAMENTO, SARRAFEAMENTO, EXCLUSIVE JUNTA DE DILATAÇÃO | m² | 494.02 | 57.03 | 8.430,06 | 0.0067643 | 57.03 | 28173.9606
7.2 | 88477 | SINAPI |  | CONTRAPISO AUTONIVELANTE, ESPESSURA 3CM. AF_06/2014 | m² | 494.02 | 33.68 | 8.430,06 | 0.0039948 | 33.68 | 16638.5936
7.3 | ED-50611 | SETOP |  | PISO EM GRANILITE/MARMORITE, ESP. 8MM, ACABAMENTO POLIDO, COR CINZA, MODULAÇÃO DE 1X1M, INCLUSIVE JUNTA PLÁSTICA, RESINA E POLIMENTO MECANIZADO | m² | 494.02 | 130.84 | 8.430,06 | 0.015519 | 130.84 | 64637.5768
7.4 | ED-50783 | SETOP |  | RODAPÉ EM GRANILITE/MARMORITE, ACABAMENTO POLIDO, COR CINZA, ALTURA 10CM, INCLUSIVE POLIMENTO | m | 166.45 | 48.03 | 8.430,06 | 0.0056968 | 48.03 | 7994.5935
8 |  |  |  | COBERTURA
8.1 | ED-48408 | SETOP |  | ENGRADAMENTO PARA TELHADO DE FIBROCIMENTO ONDULADA | m² | 369.47 | 71.35 | 8.430,06 | 0.0084628 | 71.35 | 26361.6845
8.2 | ED-48423 | SETOP |  | COBERTURA EM TELHA DE FIBROCIMENTO, TIPO ONDULADA, ESP. 5MM, COM RECOBRIMENTO TRANSVERSAL E LONGITUDINAL, EXCLUSIVE CUMEEIRA E ENGRADAMENTO, INCLUSIVE ACESSÓRIOS DE FIXAÇÃO E IÇAMENTO MANUAL VERTICAL | m² | 369.47 | 43.17 | 8.430,06 | 0.0051204 | 43.17 | 15950.0199
8.3 | ED-48401 | SETOP |  | CUMEEIRA ARTICULADA DE FIBROCIMENTO PARA TELHA ONDULADA, ESP. 6MM, INCLUSIVE ACESSÓRIOS PARA FIXAÇÃO, FORNECIMENTO, INSTALAÇÃO E IÇAMENTO MANUAL VERTICAL | m | 16.7 | 84.11 | 8.430,06 | 0.0099762 | 84.11 | 1404.637
8.4 | ED-50678 | SETOP |  | RUFO E CONTRA-RUFO DE CHAPA GALVANIZADA Nº. 24, DESENVOLVIMENTO = 33 CM | m | 107.3 | 47.13 | 8.430,06 | 0.00559 | 47.13 | 5057.049
8.5 | ED-50650 | SETOP |  | CALHA DE CHAPA GALVANIZADA Nº. 22 GSG, DESENVOLVIMENTO = 50 CM | m | 62.4 | 68.48 | 8.430,06 | 0.0081223 | 68.48 | 4273.152
8.6 | ED-50667 | SETOP |  | CHAPIM EM CHAPA GALVANIZADA, COM PINGADEIRA, ESP. 0, 65MM (GSG-24), COM DESENVOLVIMENTO DE 35CM, INCLUSIVE IÇAMENTO MANUAL VERTICAL | m | 159.5 | 47.58 | 8.430,06 | 0.0056434 | 47.58 | 7589.01
8.7 | ED-50668 | SETOP |  | CONDUTOR DE AP DO TELHADO EM TUBO PVC ESGOTO, INCLUSIVE CONEXÕES E SUPORTES, 100 MM | m | 50 | 85.71 | 8.430,06 | 0.010166 | 85.71 | 4285.5
9 |  |  |  | ESQUADRIAS
9.1 | ED-29480 | SETOP |  | PORTA VENEZIANA EM ALUMÍNIO COMPLETA, DIMENSÃO (90X210) CM, TIPO DE ABRIR, COM UMA (1) FOLHA, LINHA 25/SUPREMA, ACABAMENTO ANODIZADO NATURAL, INCLUSIVE PERFIS, FERRAGENS E INSTALAÇÃO | unid | 21 | 1954.64 | 8.430,06 | 0.23184 | 1954.64 | 41047.44
9.2 | ED-50924 | SETOP |  | ALÇAPÃO (80X80)CM COM QUADRO DE CANTONEIRA METÁLICA 1"X 1/8", TAMPA EM CANTONEIRA 7/8"X 1/8" E CHAPA METÁLICA Nº18 VINCADA, INCLUSIVE FERROLHO, CADEADO E PINTURA ANTICORROSIVA | m² | 1.92 | 468.84 | 8.430,06 | 0.055609 | 468.84 | 900.1728
9.3 | ED-29482 | SETOP |  | JANELA EM ALUMÍNIO MÁXIM-AR COM ALTURA DE 80CM, LINHA 25/SUPREMA, ACABAMENTO ANODIZADO NATURAL, INCLUSIVE PERFIS, VIDRO LISO 4MM E INSTALAÇÃO, EXCLUSIVE FERRAGENS PARA MÓDULO DE JANELA DE ALUMÍNIO MÁXIM-AR | m² | 6 | 925.05 | 8.430,06 | 0.10972 | 925.05 | 5550.3
9.4 | ED-29451 | SETOP |  | FERRAGENS PARA MÓDULO DE JANELA DE ALUMÍNIO MÁXIM-AR, INCLUSIVE FECHO E BRAÇO, FORNECIMENTO E INSTALAÇÃO, EXCLUSIVE JANELA | unid. | 5 | 112.88 | 8.430,06 | 0.013389 | 112.88 | 564.4
9.5 | ED-29484 | SETOP |  | JANELA EM ALUMÍNIO DE CORRER COM 2 FOLHAS, LINHA 25/SUPREMA, ACABAMENTO ANODIZADO NATURAL, INCLUSIVE PERFIS, VIDRO 4MM E INSTALAÇÃO, EXCLUSIVE FERRAGENS PARA JANELA DE ALUMÍNIO DE CORRER | m² | 32.5 | 875.51 | 8.430,06 | 0.10384 | 875.51 | 28454.075
9.6 | ED-29453 | SETOP |  | FERRAGENS PARA JANELA DE ALUMÍNIO PARA CONJUNTO DE DUAS (2) FOLHAS DE CORRER, INCLUSIVE ROLDANAS E ACESSÓRIOS, FORNECIMENTO E INSTALAÇÃO, EXCLUSIVE JANELA | unid. | 17 | 88.6 | 8.430,06 | 0.010509 | 88.6 | 1506.2
9.7 | ED-50983 | SETOP |  | PORTÃO DE GRADE COLOCADO COM CADEADO | m² | 2.16 | 395.22 | 8.430,06 | 0.046877 | 395.22 | 853.6752
10 |  |  |  | INSTALAÇÕES HIDROSSANITÁRIAS
REDE DE ESGOTO
10.1 | ED-50105 | SETOP |  | FORNECIMENTO E ASSENTAMENTO DE TUBO PVC RÍGIDO, COLETOR DE ESGOTO LISO (JEI), DN 100 MM (4"), INCLUSIVE CONEXÕES | m | 107.8 | 33.64 | 8.430,06 | 0.00399 | 33.64 | 3626.392
10.2 | ED-50027 | SETOP |  | FORNECIMENTO E ASSENTAMENTO DE TUBO PVC RÍGIDO, ESGOTO, PBV - SÉRIE NORMAL, DN 50 MM (2"), INCLUSIVE CONEXÕES | m | 46.35 | 29.05 | 8.430,06 | 0.0034456 | 29.05 | 1346.4675
10.3 | ED-49873 | SETOP |  | CAIXA DE ESGOTO DE INSPEÇÃO/PASSAGEM EM ALVENARIA (40X40X40CM), REVESTIMENTO EM ARGAMASSA COM ADITIVO IMPERMEABILIZANTE, COM TAMPA DE CONCRETO, INCLUSIVE ESCAVAÇÃO, REATERRO E TRANSPORTE E RETIRADA DO MATERIAL ESCAVADO (EM CAÇAMBA) | unid. | 14 | 275.87 | 8.430,06 | 0.032721 | 275.87 | 3862.18
10.4 | 98102 | SINAPI |  | CAIXA DE GORDURA SIMPLES, CIRCULAR EM CONCRETO PRÉ-MOLDADO, DIÂMETRO INTERNO = 0,4 M, ALTURA INTERNA = 0,4 M. AF_05/2018 | unid. | 2 | 157.35 | 8.430,06 | 0.018663 | 157.35 | 314.7
10.5 | 89709 | SINAPI |  | RALO SIFONADO, PVC, DN 100 X 40 MM, JUNTA SOLDÁVEL, FORNECIDO E INSTALADO EM RAMAL DE DESCARGA OU EM RAMAL DE ESGOTO SANITÁRIO. AF_12/2014 | unid. | 12 | 20.04 | 8.430,06 | 0.0023769 | 20.04 | 240.48
REDE DE ÁGUA FRIA
10.6 | ED-49936 | SETOP |  | CAIXA D´ÁGUA DE POLIETILENO, CAPACIDADE DE 1.000L, INCLUSIVE TAMPA, TORNEIRA DE BOIA, EXTRAVASOR, TUBO DE LIMPEZA E ACESSÓRIOS, EXCLUSIVE TUBULAÇÃO DE ENTRADA/ SAÍDA DE ÁGUA | unid. | 2 | 891.69 | 8.430,06 | 0.10576 | 891.69 | 1783.38
10.7 | 89449 | SINAPI |  | TUBO, PVC, SOLDÁVEL, DN 50 MM, INSTALADO EM RAMAL DE DISTRIBUIÇÃO DE ÁGUA - FORNECIMENTO E INSTALAÇÃO. AF_12/2014 | m | 64.8 | 16.66 | 8.430,06 | 0.001976 | 16.66 | 1079.568
10.8 | 89447 | SINAPI |  | TUBO, PVC, SOLDÁVEL, DN 32MM, INSTALADO EM PRUMADA DE ÁGUA - FORNECIMENTO E INSTALAÇÃO. AF_12/2014 | m | 59.15 | 9.84 | 8.430,06 | 0.0011671 | 9.84 | 582.036
10.9 | 89446 | SINAPI |  | TUBO, PVC, SOLDÁVEL, DE 25MM, INSTALADO EM PRUMADA DE ÁGUA - FORNECIMENTO E INSTALAÇÃO. AF_06/2022 | m | 78.85 | 4.99 | 8.430,06 | 0.00059186 | 4.99 | 393.4615
10.10 | ED-49995 | SETOP |  | REGISTRO DE GAVETA, TIPO BASE, ROSCÁVEL 1.1/2" (PARA TUBO SOLDÁVEL OU PPR DN 50MM/CPVC DN 42MM), INCLUSIVE ACABAMENTO (PADRÃO MÉDIO) E CANOPLA CROMADOS | unid. | 6 | 164.93 | 8.430,06 | 0.019562 | 164.93 | 989.58
10.11 | ED-49991 | SETOP |  | REGISTRO DE GAVETA, TIPO BASE, ROSCÁVEL 1" (PARA TUBO SOLDÁVEL OU PPR DN 32MM/CPVC DN 28MM), INCLUSIVE ACABAMENTO (PADRÃO MÉDIO) E CANOPLA CROMADOS | unid. | 14 | 113.99 | 8.430,06 | 0.01352 | 113.99 | 1595.86
10.12 | ED-49989 | SETOP |  | REGISTRO DE GAVETA, TIPO BASE, ROSCÁVEL 3/4" (PARA TUBO SOLDÁVEL OU PPR DN 25MM/CPVC DN 22MM), INCLUSIVE ACABAMENTO (PADRÃO MÉDIO) E CANOPLA CROMADO | unid. | 5 | 90.04 | 8.430,06 | 0.01068 | 90.04 | 450.2
LOUÇAS E METAIS
10.13 | ED-50301 | SETOP |  | BACIA SANITÁRIA (VASO) DE LOUÇA CONVENCIONAL, ACESSÍVEL (PCR/PMR), COR BRANCA, COM INSTALAÇÃO DE SÓCULO NA BASE DA BACIA ACOMPANHANDO A PROJEÇÃO DA BASE, NÃO ULTRAPASSANDO ALTURA DE 5CM, ALTURA MÁXIMA DE 46CM ( BACIA+ASSENTO), INCLUSIVE ACESSÓRIOS DE FIXAÇÃO/ VEDAÇÃO, VÁLVULA DE DESCARGA METÁLICA COM ACIONAMENTO DUPLO, TUBO DE LIGAÇÃO DE LATÃO COM CANOPLA, FORNECIMENTO, INSTALAÇÃO E REJUNTAMENTO, EXCLUSIVE ASSENTO | unid. | 1 | 973.38 | 8.430,06 | 0.11545 | 973.38 | 973.38
10.14 | ED-50298 | SETOP |  | BACIA SANITÁRIA (VASO) DE LOUÇA CONVENCIONAL, COR BRANCA, INCLUSIVE ACESSÓRIOS DE FIXAÇÃO/VEDAÇÃO, VÁLVULA DE DESCARGA METÁLICA COM ACIONAMENTO DUPLO, TUBO DE LIGAÇÃO DE LATÃO COM CANOPLA, FORNECIMENTO, INSTALAÇÃO E REJUNTAMENTO | unid. | 5 | 953.84 | 8.430,06 | 0.11313 | 953.84 | 4769.2
10.15 | ED-48189 | SETOP |  | SABONETEIRA PLASTICA TIPO DISPENSER PARA SABONETE LIQUIDO COM RESERVATORIO 1500 ML | unid. | 6 | 94.07 | 8.430,06 | 0.011158 | 94.07 | 564.42
10.16 | ED-48187 | SETOP |  | SABONETEIRA METÁLICA CROMADA, TIPO CONCHA, DE SOBREPOR | unid. | 3 | 50.09 | 8.430,06 | 0.0059411 | 50.09 | 150.27
10.17 | ED-48181 | SETOP |  | PAPELEIRA METÁLICA CROMADA, INCLUSIVE FIXAÇÃO | unid. | 6 | 98.14 | 8.430,06 | 0.01164 | 98.14 | 588.84
10.18 | ED-48182 | SETOP |  | DISPENSER EM PLÁSTICO PARA PAPEL TOALHA 2 OU 3 FOLHAS | unid. | 6 | 70.09 | 8.430,06 | 0.0083133 | 70.09 | 420.54
10.19 | ED-50279 | SETOP |  | CUBA DE LOUÇA BRANCA DE EMBUTIR, FORMATO OVAL, INCLUSIVE VÁLVULA DE ESCOAMENTO DE METAL COM ACABAMENTO CROMADO, SIFÃO DE METAL TIPO COPO COM ACABAMENTO CROMADO, FORNECIMENTO E INSTALAÇÃO | unid. | 3 | 451.54 | 8.430,06 | 0.053557 | 451.54 | 1354.62
10.20 | ED-50283 | SETOP |  | LAVATÓRIO DE LOUÇA BRANCA SEM COLUNA, TAMANHO MÉDIO, INCLUSIVE ACESSÓRIOS DE FIXAÇÃO, VÁLVULA DE ESCOAMENTO DE METAL COM ACABAMENTO CROMADO, SIFÃO DE METAL TIPO COPO COM ACABAMENTO CROMADO, FORNECIMENTO, INSTALAÇÃO E REJUNTAMENTO, EXCLUSIVE TORNEIRA E ENGATE FLEXÍVEL | unid. | 3 | 525.73 | 8.430,06 | 0.062356 | 525.73 | 1577.19
10.21 | ED-2552 | SETOP |  | LAVATÓRIO DE CANTO DE LOUÇA BRANCA SEM COLUNA, TAMANHO PEQUENO, INCLUSIVE ACESSÓRIOS DE FIXAÇÃO COM PARAFUSO CASTELO, VÁLVULA DE ESCOAMENTO DE METAL COM ACABAMENTO CROMADO, SIFÃO DE METAL TIPO COPO COM ACABAMENTO CROMADO, FORNECIMENTO, INSTALAÇÃO E REJUNTAMENTO, EXCLUSIVE TORNEIRA E ENGATE FLEXÍVEL | unid. | 1 | 621.68 | 8.430,06 | 0.073737 | 621.68 | 621.68
10.22 | ED-50278 | SETOP |  | CUBA EM AÇO INOXIDÁVEL DE EMBUTIR, AISI 304, APLICAÇÃO PARA PIA (560X330X115MM), NÚMERO 2, ASSENTAMENTO EM BANCADA, INCLUSIVE VÁLVULA DE ESCOAMENTO DE METAL COM ACABAMENTO CROMADO, SIFÃO DE METAL TIPO COPO COM ACABAMENTO CROMADO, FORNECIMENTO E INSTALAÇÃO | unid. | 12 | 487.49 | 8.430,06 | 0.057821 | 487.49 | 5849.88
10.23 | ED-50330 | SETOP |  | TORNEIRA METÁLICA PARA LAVATÓRIO, ABERTURA 1/4 DE VOLTA, ACABAMENTO CROMADO, COM AREJADOR, APLICAÇÃO DE MESA, INCLUSIVE ENGATE FLEXÍVEL METÁLICO, FORNECIMENTO E INSTALAÇÃO | unid. | 7 | 107.81 | 8.430,06 | 0.012787 | 107.81 | 754.67
10.24 | ED-50327 | SETOP |  | TORNEIRA METÁLICA PARA PIA, ABERTURA 1/4 DE VOLTA, ACABAMENTO CROMADO, SEM AREJADOR, APLICAÇÃO DE PAREDE, INCLUSIVE FORNECIMENTO E INSTALAÇÃO | unid. | 12 | 82.06 | 8.430,06 | 0.0097331 | 82.06 | 984.72
10.25 | ED-50331 | SETOP |  | TORNEIRA METÁLICA PARA TANQUE, ACABAMENTO CROMADO, BICO COM ROSCA, INCLUSIVE FORNECIMENTO E INSTALAÇÃO | unid. | 6 | 66.44 | 8.430,06 | 0.0078804 | 66.44 | 398.64
10.26 | ED-50287 | SETOP |  | CUBA EM AÇO INOXIDÁVEL DE EMBUTIR, AISI 304, APLICAÇÃO PARA TANQUE (600X600X400MM), ASSENTAMENTO EM BANCADA, INCLUSIVE VÁLVULA DE ESCOAMENTO DE METAL COM ACABAMENTO CROMADO, SIFÃO DE METAL TIPO COPO COM ACABAMENTO CROMADO, FORNECIMENTO E INSTALAÇÃO | unid. | 6 | 1469.81 | 8.430,06 | 0.17433 | 1469.81 | 8818.86
10.27 | ED-48343 | SETOP |  | BANCADA EM GRANITO CINZA ANDORINHA E = 3 CM, APOIADA EM CONSOLE DE METALON 20 X 30 MM | m² | 31.32 | 390.69 | 8.430,06 | 0.046339 | 390.69 | 12236.4108
11 |  |  |  | INSTALAÇÕES ELÉTRICAS / LOGICA /DADOS - QDC-2/4
11.1 | 100561 | SINAPI |  | QUADRO DE DISTRIBUICAO PARA TELEFONE N.3, 40X40X12CM EM CHAPA METALICA, DE EMBUTIR, SEM ACESSORIOS, PADRAO TELEBRAS, FORNECIMENTO E INSTALAÇÃO. AF_11/2019 | unid. | 2 | 201.54 | 8.430,06 | 0.023904 | 201.54 | 403.08
11.2 | 101880 | SINAPI |  | QUADRO DE DISTRIBUIÇÃO DE ENERGIA EM CHAPA DE AÇO GALVANIZADO, DE EMBUTIR, COM BARRAMENTO TRIFÁSICO, PARA 30 DISJUNTORES DIN 150A - FORNECIMENTO E INSTALAÇÃO. AF_10/2020 | unid. | 2 | 675.17 | 8.430,06 | 0.080081 | 675.17 | 1350.34
11.3 | ED-5571 | SETOP |  | CAIXA DE PASSAGEM, DIMENSÃO (30X30)CM, EM CHAPA DE AÇO, TIPO DE EMBUTIR, COM ACABAMENTO EM PINTURA ELETROSTÁTICA E TAMPA CEGA, INCLUSIVE FIXAÇÃO EM ALVENARIA | unid. | 4 | 196.32 | 8.430,06 | 0.023285 | 196.32 | 785.28
11.4 | ED-34498 | SETOP |  | DISJUNTOR TRIPOLAR TIPO DIN, CORRENTE NOMINAL DE 125A, FORNECIMENTO E INSTALAÇÃO, INCLUSIVE TERMINAL DE COMPRESSÃO | unid. | 2 | 308.46 | 8.430,06 | 0.036586 | 308.46 | 616.92
11.5 | 93655 | SINAPI |  | DISJUNTOR MONOPOLAR TIPO DIN, CORRENTE NOMINAL DE 20A - FORNECIMENTO E INSTALAÇÃO. AF_10/2020 | unid. | 2 | 16.48 | 8.430,06 | 0.0019547 | 16.48 | 32.96
11.6 | 93658 | SINAPI |  | DISJUNTOR MONOPOLAR TIPO DIN, CORRENTE NOMINAL DE 40A - FORNECIMENTO E INSTALAÇÃO. AF_10/2020 | unid. | 2 | 26.02 | 8.430,06 | 0.0030862 | 26.02 | 52.04
11.7 | 93659 | SINAPI |  | DISJUNTOR MONOPOLAR TIPO DIN, CORRENTE NOMINAL DE 50A INSTALAÇÃO. AF_10/2020 | unid. | 2 | 29.3 | 8.430,06 | 0.0034752 | 29.3 | 58.6
11.8 | 93662 | SINAPI |  | DISJUNTOR BIPOLAR TIPO DIN, CORRENTE NOMINAL DE 20A - FORNECIMENTO E NSTALAÇÃO. AF_10/2020 | unid. | 1 | 74.78 | 8.430,06 | 0.0088696 | 74.78 | 74.78
11.9 | 93664 | SINAPI |  | DISJUNTOR BIPOLAR TIPO DIN, CORRENTE NOMINAL DE 32A NSTALAÇÃO. AF_10/2020 | unid. | 5 | 78.1 | 8.430,06 | 0.0092634 | 78.1 | 390.5
11.10 | 93665 | SINAPI |  | DISJUNTOR BIPOLAR TIPO DIN, CORRENTE NOMINAL DE 40A - FORNECIMENTO E INSTALAÇÃO. AF_10/2020 | unid. | 1 | 82.07 | 8.430,06 | 0.0097342 | 82.07 | 82.07
11.11 | ED-15114 | SETOP |  | DISJUNTOR DE PROTEÇÃO DIFERENCIAL RESIDUAL (DR), BIPOLAR, TIPO DIN, CORRENTE NOMINAL DE 25A, ALTA SENSIBILIDADE, CORRENTE DIFERENCIAL RESIDUAL NOMINAL COM ATUAÇÃO DE 30MA | unid | 3 | 137.55 | 8.430,06 | 0.016315 | 137.55 | 412.65
11.12 | ED-15115 | SETOP |  | DISJUNTOR DE PROTEÇÃO DIFERENCIAL RESIDUAL (DR), BIPOLAR TIPO DIN, CORRENTE NOMINAL DE 40A, SENSIBILIDADE DE 30MA, FORNECIMENTO E INSTALAÇÃO, INCLUSIVE TERMINAL ILHÓS | unid | 3 | 159.27 | 8.430,06 | 0.018891 | 159.27 | 477.81
11.13 | ED-15116 | SETOP |  | DISJUNTOR DE PROTEÇÃO DIFERENCIAL RESIDUAL (DR), BIPOLAR, TIPO DIN, CORRENTE NOMINAL DE 63A, ALTA SENSIBILIDADE, CORRENTE DIFERENCIAL RESIDUAL NOMINAL COM ATUAÇÃO DE 30MA | unid | 2 | 169.92 | 8.430,06 | 0.020154 | 169.92 | 339.84
11.14 | ED-51092 | SETOP |  | VLC SLIM CLASSE 1 275V 12,5/60kA | unid. | 5 | 123.64 | 8.430,06 | 0.014665 | 123.64 | 618.2
11.15 | 91936 | SINAPI |  | CAIXA OCTOGONAL 4" X 4", PVC, INSTALADA EM LAJE - FORNECIMENTO E INSTALAÇÃO. AF_03/2023 | unid. | 66 | 19.12 | 8.430,06 | 0.0022678 | 19.12 | 1261.92
11.16 | 91992 | SINAPI |  | TOMADA ALTA DE EMBUTIR (1 MÓDULO), 2P+T 10 A, INCLUINDO SUPORTE E PLACA - FORNECIMENTO E INSTALAÇÃO. AF_03/2023 | unid. | 15 | 45.08 | 8.430,06 | 0.0053469 | 45.08 | 676.2
11.17 | 91939 | SINAPI |  | CAIXA RETANGULAR 4" X 2" ALTA (2,00 M DO PISO), PVC, INSTALADA EM PAREDE - FORNECIMENTO E INSTALAÇÃO. AF_03/2023 | unid | 19 | 32.36 | 8.430,06 | 0.0038382 | 32.36 | 614.84
11.18 | 91997 | SINAPI |  | TOMADA MÉDIA DE EMBUTIR (1 MÓDULO), 2P+T 20 A, INCLUINDO SUPORTE E PLACA - FORNECIMENTO E INSTALAÇÃO. AF_03/2023 | unid. | 25 | 36.97 | 8.430,06 | 0.004385 | 36.97 | 924.25
11.19 | 91940 | SINAPI |  | CAIXA RETANGULAR 4" X 2" MÉDIA (1,30 M DO PISO), PVC, INSTALADA EM PAREDE - FORNECIMENTO E INSTALAÇÃO. AF_03/2023 | unid | 57 | 18.77 | 8.430,06 | 0.0022263 | 18.77 | 1069.89
11.20 | 92001 | SINAPI |  | TOMADA BAIXA DE EMBUTIR (1 MÓDULO), 2P+T 20 A, INCLUINDO SUPORTE E PLACA - FORNECIMENTO E INSTALAÇÃO. AF_03/2023 | unid. | 12 | 33.03 | 8.430,06 | 0.0039177 | 33.03 | 396.36
11.21 | 91941 | SINAPI |  | CAIXA RETANGULAR 4" X 2" BAIXA (0,30 M DO PISO), PVC, INSTALADA EM PAREDE - FORNECIMENTO E INSTALAÇÃO. AF_03/2023 | unid | 13 | 12.1 | 8.430,06 | 0.0014352 | 12.1 | 157.3
11.22 | 91953 | SINAPI |  | INTERRUPTOR SIMPLES (1 MÓDULO), 10A/250V, INCLUINDO SUPORTE E PLACA FORNECIMENTO E INSTALAÇÃO. AF_03/2023 | unid. | 3 | 29.55 | 8.430,06 | 0.0035049 | 29.55 | 88.65
11.23 | 92023 | SINAPI |  | INTERRUPTOR SIMPLES (1 MÓDULO) COM 1 TOMADA DE EMBUTIR 2P+T 10 A, INCLUINDO SUPORTE E PLACA - FORNECIMENTO E INSTALAÇÃO. AF_03/2023 | unid. | 23 | 50.27 | 8.430,06 | 0.0059625 | 50.27 | 1156.21
11.24 | 103782 | SINAPI |  | LUMINÁRIA TIPO PLAFON CIRCULAR, DE SOBREPOR, COM LED DE 12/13 W - FORNECIMENTO E INSTALAÇÃO. AF_09/2024 | unid. | 31 | 30.05 | 8.430,06 | 0.0035642 | 30.05 | 931.55
11.25 | 91840 | SINAPI |  | ELETRODUTO FLEXÍVEL CORRUGADO, PEAD, DN 40 MM (1 1/4"), PARA CIRCUITOS TERMINAIS, INSTALADO EM FORRO - FORNECIMENTO E INSTALAÇÃO. AF_03/2023_PA | m | 50 | 20.08 | 8.430,06 | 0.0023817 | 20.08 | 1004
11.26 | 91837 | SINAPI |  | ELETRODUTO FLEXÍVEL CORRUGADO REFORÇADO, PVC, DN 32 MM (1"), PARA CIRCUITOS TERMINAIS, INSTALADO EM FORRO - FORNECIMENTO E INSTALAÇÃO.AF_03/2023_PA | m | 50 | 24.98 | 8.430,06 | 0.0029629 | 24.98 | 1249
11.27 | 91834 | SINAPI |  | ELETRODUTO FLEXÍVEL CORRUGADO, PVC, DN 25 MM (3/4"), PARA CIRCUITOS TERMINAIS, INSTALADO EM FORRO - FORNECIMENTO E INSTALAÇÃO. AF_03/2023_PA | m | 100 | 17.88 | 8.430,06 | 0.0021207 | 17.88 | 1788
11.28 | 91926 | SINAPI |  | CABO DE COBRE FLEXÍVEL ISOLADO, 2,5 MM², ANTI-CHAMA 0,6/1,0 KV, PARA CIRCUITOS TERMINAIS - FORNECIMENTO E INSTALAÇÃO. AF_03/2023 | m | 200 | 4.34 | 8.430,06 | 0.00051476 | 4.34 | 868
11.29 | 91929 | SINAPI |  | CABO DE COBRE FLEXÍVEL ISOLADO, 4 MM², ANTI-CHAMA 0,6/1,0 KV, PARA CIRCUITOS TERMINAIS - FORNECIMENTO E INSTALAÇÃO. AF_03/2023 | m | 100 | 7.18 | 8.430,06 | 0.00085161 | 7.18 | 718
11.30 | 91931 | SINAPI |  | CABO DE COBRE FLEXÍVEL ISOLADO, 6 MM², ANTI-CHAMA 0,6/1,0 KV, PARA CIRCUITOS TERMINAIS - FORNECIMENTO E INSTALAÇÃO. AF_03/2023 | m | 150 | 10.12 | 8.430,06 | 0.0012003 | 10.12 | 1518
11.31 | 98307 | SINAPI |  | TOMADA DE REDE RJ45 - FORNECIMENTO E INSTALAÇÃO. AF_11/2019 | unid | 4 | 44.61 | 8.430,06 | 0.0052911 | 44.61 | 178.44
11.32 | 91834 | SINAPI |  | ELETRODUTO FLEXÍVEL CORRUGADO, PVC, DN 25 MM (3/4"), PARA CIRCUITOS TERMINAIS, INSTALADO EM FORRO - FORNECIMENTO E INSTALAÇÃO. AF_03/2023_PA | m | 75 | 17.88 | 8.430,06 | 0.0021207 | 17.88 | 1341
11.33 | 91837 | SINAPI |  | ELETRODUTO FLEXÍVEL CORRUGADO REFORÇADO, PVC, DN 32 MM (1"), PARA CIRCUITOS TERMINAIS, INSTALADO EM FORRO - FORNECIMENTO E INSTALAÇÃO.AF_03/2023_PA | m | 50 | 24.98 | 8.430,06 | 0.0029629 | 24.98 | 1249
11.34 | 91840 | SINAPI |  | ELETRODUTO FLEXÍVEL CORRUGADO, PEAD, DN 40 MM (1 1/4"), PARA CIRCUITOS TERMINAIS, INSTALADO EM FORRO - FORNECIMENTO E INSTALAÇÃO. AF_03/2023_PA | m | 25 | 20.08 | 8.430,06 | 0.0023817 | 20.08 | 502
11.35 | 98295 | SINAPI |  | CABO ELETRÔNICO CATEGORIA 5E, INSTALADO EM EDIFICAÇÃO INSTITUCIONAL -FORNECIMENTO E INSTALAÇÃO. AF_11/2019 | m | 50 | 5.24 | 8.430,06 | 0.00062151 | 5.24 | 262
12 |  |  |  | PINTURA
12.1 | ED-50477 | SETOP |  | EMASSAMENTO EM PAREDE COM MASSA CORRIDA (PVA), UMA (1) DEMÃO, INCLUSIVE LIXAMENTO PARA PINTURA | m² | 610.8 | 13.19 | 8.430,06 | 0.0015645 | 13.19 | 8056.452
12.2 | ED-50486 | SETOP |  | EMASSAMENTO EM FORRO DE GESSO COM MASSA CORRIDA (PVA), UMA (1) DEMÃO, INCLUSIVE LIXAMENTO PARA PINTURA | m² | 363.1 | 16.93 | 8.430,06 | 0.0020081 | 16.93 | 6147.283
12.3 | 88485 | SINAPI |  | APLICAÇÃO DE FUNDO SELADOR ACRÍLICO EM PAREDES, UMA DEMÃO. AF_06/2014 | m² | 1816.07 | 4.28 | 8.430,06 | 0.00050765 | 4.28 | 7772.7796
12.4 | 88484 | SINAPI |  | APLICAÇÃO DE FUNDO SELADOR ACRÍLICO EM TETO, UMA DEMÃO. AF_06/2014 | m² | 363.1 | 5.25 | 8.430,06 | 0.0006227 | 5.25 | 1906.275
12.5 | ED-50498 | SETOP |  | PINTURA LÁTEX (PVA) EM PAREDE, DUAS (2) DEMÃOS, EXCLUSIVE SELADOR ACRÍLICO E MASSA ACRÍLICA/CORRIDA (PVA) | m² | 1309.05 | 15.86 | 8.430,06 | 0.0018811 | 15.86 | 20761.533
12.6 | ED-50499 | SETOP |  | PINTURA LÁTEX (PVA) EM TETO, DUAS (2) DEMÃOS, EXCLUSIVE SELADOR ACRÍLICO E MASSA ACRÍLICA/CORRIDA (PVA) | m² | 363.1 | 17.59 | 8.430,06 | 0.0020863 | 17.59 | 6386.929
12.7 | ED-50509 | SETOP |  | PINTURA ESMALTE EM SUPERFÍCIE DE CONCRETO/ALVENARIA, DUAS (2) DEMÃOS, EXCLUSIVE SELADOR ACRÍLICO E MASSA ACRÍLICA/CORRIDA (PVA) | m² | 507.02 | 18.83 | 8.430,06 | 0.0022334 | 18.83 | 9547.1866
13 |  |  |  | DIVERSOS
13.1 | ED-48343 | SETOP |  | BANCADA EM GRANITO CINZA ANDORINHA E = 3 CM, APOIADA EM CONSOLE DE METALON 20 X 30 MM | m² | 1.87 | 390.69 | 8.430,06 | 0.046339 | 390.69 | 730.5903
13.2 | ED-48533 | SETOP |  | DIVISÓRIA EM GRANITO CINZA ANDORINHA, ESP. 3CM, INCLUSIVE INSTALAÇÃO, FERRAGENS EM LATÃO CROMADO E ACESSÓRIOS | m² | 4.59 | 658.49 | 8.430,06 | 0.078103 | 658.49 | 3022.4691
13.3 | ED-48160 | SETOP |  | BARRA DE APOIO EM AÇO INOX POLIDO RETA, DN 1.1/4" (31,75MM), PARA ACESSIBILIDADE (PMR/PCR), COMPRIMENTO 80CM, INSTALADO EM PAREDE, INCLUSIVE FORNECIMENTO, INSTALAÇÃO E ACESSÓRIOS PARA FIXAÇÃO | unid | 4 | 197.52 | 8.430,06 | 0.023428 | 197.52 | 790.08
14 |  |  |  | LIMPEZA
14.1 | ED-50266 | SETOP |  | LIMPEZA GERAL DE OBRA | m² | 525.2 | 7.72 | 8.430,06 | 0.00091566 | 7.72 | 4054.544
BLOCO 02 - ADMINISTRATIVO E SALAS
2 |  |  |  | SERVIÇOS PRELIMINARES
2.1 | ED-17989 | SETOP |  | LOCAÇÃO DE OBRA COM GABARITO DE TÁBUAS CORRIDAS PONTALETADAS A CADA 2,00M, REAPROVEITAMENTO (2X), INCLUSIVE ACOMPANHAMENTO DE EQUIPE TOPOGRÁFICA PARA MARCAÇÃO DE PONTO TOPOGRÁFICO | m | 77,50 | 51,80 | 8.430,06 | 0.0061439 | 51.8 | 4014.5
3 |  |  |  | INFRAESTRUTURA
3.1 | ED-29802 | SETOP |  | PERFURAÇÃO MECÂNICA DE ESTACA TIPO TRADO ROTATIVO, INCLUSIVE AFASTAMENTO LATERAL, EXCLUSIVE ARMAÇÃO, CONCRETO ESTRUTURAL, TRANSPORTE E RETIRADA DO MATERIAL ESCAVADO | m³ | 17 | 88.4 | 8.430,06 | 0.010485 | 88.4 | 1502.8
3.2 | ED-49810 | SETOP |  | FORMA E DESFORMA DE TÁBUA E SARRAFO, REAPROVEITAMENTO (3X) (FUNDAÇÃO) | m² | 50.93 | 70.07 | 8.430,06 | 0.0083109 | 70.07 | 3568.6651
3.3 | ED-49786 | SETOP |  | FORNECIMENTO DE CONCRETO ESTRUTURAL, PREPARADO EM OBRA COM BETONEIRA, COM FCK 25MPA, INCLUSIVE LANÇAMENTO, ADENSAMENTO E ACABAMENTO (FUNDAÇÃO) | m³ | 27.7 | 737.21 | 8.430,06 | 0.08744 | 737.21 | 20420.717
3.4 | ED-48295 | SETOP |  | CORTE, DOBRA E MONTAGEM DE AÇO CA-50 DIÂMETRO (6,3MM A 12,5MM) | kg | 1277.97 | 13.58 | 8.430,06 | 0.0016107 | 13.58 | 17354.8326
3.5 | ED-48297 | SETOP |  | CORTE, DOBRA E MONTAGEM DE AÇO CA-60 DIÂMETRO (4,2MM A 5,0MM) | kg | 324.89 | 13.62 | 8.430,06 | 0.0016155 | 13.62 | 4425.0018
3.6 | ED-50175 | SETOP |  | PINTURA IMPERMEABILIZANTE COM ARGAMASSA POLIMÉRICA | m² | 188.44 | 24.93 | 8.430,06 | 0.0029569 | 24.93 | 4697.8092
4 |  |  |  | SUPERESTRUTURA
4.1 | ED-49810 | SETOP |  | FORMA E DESFORMA DE TÁBUA E SARRAFO, REAPROVEITAMENTO (3X) (FUNDAÇÃO) | m² | 130.78 | 70.07 | 8.430,06 | 0.0083109 | 70.07 | 9163.7546
4.2 | ED-49786 | SETOP |  | FORNECIMENTO DE CONCRETO ESTRUTURAL, PREPARADO EM OBRA COM BETONEIRA, COM FCK 25MPA, INCLUSIVE LANÇAMENTO, ADENSAMENTO E ACABAMENTO (FUNDAÇÃO) | m³ | 27.16 | 737.21 | 8.430,06 | 0.08744 | 737.21 | 20022.6236
4.3 | ED-48295 | SETOP |  | CORTE, DOBRA E MONTAGEM DE AÇO CA-50 DIÂMETRO (6,3MM A 12,5MM) | kg | 1744.41 | 13.58 | 8.430,06 | 0.0016107 | 13.58 | 23689.0878
4.4 | ED-48297 | SETOP |  | CORTE, DOBRA E MONTAGEM DE AÇO CA-60 DIÂMETRO (4,2MM A 5,0MM) | kg | 507.43 | 13.62 | 8.430,06 | 0.0016155 | 13.62 | 6911.1966
4.5 | ED-50253 | SETOP |  | LAJE PRÉ-MOLDADA UNIDIRECIONAL COM ENCHIMENTO EM POLIESTIRENO EXPANDIDO (EPS), CAPEAMENTO DE 4CM, SOBRECARGA DE 100KG/M2, ALTURA TOTAL DE 11CM E VÃO LIVRE MÁXIMO DE 4M, INCLUSIVE CONCRETO ESTRUTURAL, USINADO BOMBEADO COM FCK DE 20MPA, EXCLUSIVE TELA ARMADA E CIMBRAMENTO | m² | 512.17 | 129.54 | 8.430,06 | 0.015365 | 129.54 | 66346.5018
4.6 | ED-29582 | SETOP |  | ARMADURA DE TELA DE AÇO CA-60, SOLDADA TIPO Q-138, DIÂMETRO Ø4,2MM, TRAMA COM DIMENSÃO (100X100)MM, INCLUSIVE ESPAÇADOR, EXCLUSIVE CONCRETO | m² | 512.17 | 26.8 | 8.430,06 | 0.0031787 | 26.8 | 13726.156
5 |  |  |  | PAREDES E PAINEIS
5.1 | ED-48232 | SETOP |  | ALVENARIA DE VEDAÇÃO COM TIJOLO CERÂMICO FURADO, ESP. 14CM, PARA REVESTIMENTO, INCLUSIVE ARGAMASSA PARA ASSENTAMENTO | m² | 845.5 | 63.55 | 8.430,06 | 0.0075376 | 63.55 | 53731.525
5.2 | ED-9906 | SETOP |  | VERGA OU CONTRAVERGA EM CONCRETO ESTRUTURAL PARA VÃOS ACIMA DE 150CM, PREPARADO EM OBRA COM BETONEIRA, CONTROLE "A", COM FCK 20 MPA, MOLDADA IN LOCO, INCLUSIVE ARMAÇÃO | m³ | 1.45 | 3374.12 | 8.430,06 | 0.4002 | 3374.12 | 4892.474
5.3 | ED-9903 | SETOP |  | VERGA OU CONTRAVERGA EM CONCRETO ESTRUTURAL PARA VÃOS DE ATÉ 150CM, PREPARADO EM OBRA COM BETONEIRA, CONTROLE "A", COM FCK 20 MPA, MOLDADA IN LOCO, INCLUSIVE ARMAÇÃO | m³ | 0.71 | 3138.46 | 8.430,06 | 0.37225 | 3138.46 | 2228.3066
6 |  |  |  | REVESTIMENTO DE PAREDE E TETO
6.1 | ED-50727 | SETOP |  | CHAPISCO COM ARGAMASSA, TRAÇO 1:3 (CIMENTO E AREIA), ESP. 5MM, APLICADO EM ALVENARIA/ESTRUTURA DE CONCRETO COM COLHER, PREPARO MECÂNICO | m² | 920.5 | 9.59 | 8.430,06 | 0.0011375 | 9.59 | 8827.595
6.2 | ED-50762 | SETOP |  | REVESTIMENTO COM ARGAMASSA EM CAMADA ÚNICA, APLICADO EM PAREDE, TRAÇO 1:3 (CIMENTO E AREIA), ESP. 20MM, APLICAÇÃO MANUAL, PREPARO MECÂNICO | m² | 920.5 | 33.23 | 8.430,06 | 0.0039414 | 33.23 | 30588.215
6.3 | ED-9066 | SETOP |  | REVESTIMENTO DE GESSO EM TETO, ESP. 5MM, APLICAÇÃO MANUAL, INCLUSIVE ACABAMENTO SARRAFEADO | m² | 472.23 | 24.75 | 8.430,06 | 0.0029356 | 24.75 | 11687.6925
6.4 | ED-9081 | SETOP |  | REVESTIMENTO COM CERÂMICA APLICADO EM PAREDE, ACABAMENTO ESMALTADO, AMBIENTE INTERNO / EXTERNO, PADRÃO EXTRA, DIMENSÃO DA PEÇA ATÉ 2025 CM2, PEI III, ASSENTAMENTO COM ARGAMASSA INDUSTRIALIZADA, INCLUSIVE REJUNTAMENTO | m² | 145.8 | 71.45 | 8.430,06 | 0.0084746 | 71.45 | 10417.41
7 |  |  |  | PISOS
7.1 | ED-9317 | SETOP |  | PISO EM CONCRETO, PREPARADO EM OBRA COM BETONEIRA, FCK 10MPA, SEM ARMAÇÃO, ACABAMENTO RÚSTICO, ESP. 5CM, INCLUSIVE FORNECIMENTO, LANÇAMENTO, ADENSAMENTO, SARRAFEAMENTO, EXCLUSIVE JUNTA DE DILATAÇÃO | m² | 547.23 | 57.03 | 8.430,06 | 0.0067643 | 57.03 | 31208.5269
7.2 | 88477 | SINAPI |  | CONTRAPISO AUTONIVELANTE, ESPESSURA 3CM. AF_06/2014 | m² | 547.23 | 33.68 | 8.430,06 | 0.0039948 | 33.68 | 18430.7064
7.3 | ED-50611 | SETOP |  | PISO EM GRANILITE/MARMORITE, ESP. 8MM, ACABAMENTO POLIDO, COR CINZA, MODULAÇÃO DE 1X1M, INCLUSIVE JUNTA PLÁSTICA, RESINA E POLIMENTO MECANIZADO | m² | 547.23 | 130.84 | 8.430,06 | 0.015519 | 130.84 | 71599.5732
7.4 | ED-50783 | SETOP |  | RODAPÉ EM GRANILITE/MARMORITE, ACABAMENTO POLIDO, COR CINZA, ALTURA 10CM, INCLUSIVE POLIMENTO | m | 324.29 | 48.03 | 8.430,06 | 0.0056968 | 48.03 | 15575.6487
8 |  |  |  | COBERTURA
8.1 | ED-48408 | SETOP |  | ENGRADAMENTO PARA TELHADO DE FIBROCIMENTO ONDULADA | m² | 451.07 | 71.35 | 8.430,06 | 0.0084628 | 71.35 | 32183.8445
8.2 | ED-48423 | SETOP |  | COBERTURA EM TELHA DE FIBROCIMENTO, TIPO ONDULADA, ESP. 5MM, COM RECOBRIMENTO TRANSVERSAL E LONGITUDINAL, EXCLUSIVE CUMEEIRA E ENGRADAMENTO, INCLUSIVE ACESSÓRIOS DE FIXAÇÃO E IÇAMENTO MANUAL VERTICAL | m² | 451.07 | 43.17 | 8.430,06 | 0.0051204 | 43.17 | 19472.6919
8.3 | ED-48401 | SETOP |  | CUMEEIRA ARTICULADA DE FIBROCIMENTO PARA TELHA ONDULADA, ESP. 6MM, INCLUSIVE ACESSÓRIOS PARA FIXAÇÃO, FORNECIMENTO, INSTALAÇÃO E IÇAMENTO MANUAL VERTICAL | m | 28.75 | 84.11 | 8.430,06 | 0.0099762 | 84.11 | 2418.1625
8.4 | ED-50678 | SETOP |  | RUFO E CONTRA-RUFO DE CHAPA GALVANIZADA Nº. 24, DESENVOLVIMENTO = 33 CM | m | 117.05 | 47.13 | 8.430,06 | 0.00559 | 47.13 | 5516.5665
8.5 | ED-50650 | SETOP |  | CALHA DE CHAPA GALVANIZADA Nº. 22 GSG, DESENVOLVIMENTO = 50 CM | m | 99.8 | 68.48 | 8.430,06 | 0.0081223 | 68.48 | 6834.304
8.6 | ED-50667 | SETOP |  | CHAPIM EM CHAPA GALVANIZADA, COM PINGADEIRA, ESP. 0, 65MM (GSG-24), COM DESENVOLVIMENTO DE 35CM, INCLUSIVE IÇAMENTO MANUAL VERTICAL | m | 134.95 | 47.58 | 8.430,06 | 0.0056434 | 47.58 | 6420.921
8.7 | ED-50668 | SETOP |  | CONDUTOR DE AP DO TELHADO EM TUBO PVC ESGOTO, INCLUSIVE CONEXÕES E SUPORTES, 100 MM | m | 90 | 85.71 | 8.430,06 | 0.010166 | 85.71 | 7713.9
9 |  |  |  | ESQUADRIAS
9.1 | ED-29480 | SETOP |  | PORTA VENEZIANA EM ALUMÍNIO COMPLETA, DIMENSÃO (90X210) CM, TIPO DE ABRIR, COM UMA (1) FOLHA, LINHA 25/SUPREMA, ACABAMENTO ANODIZADO NATURAL, INCLUSIVE PERFIS, FERRAGENS E INSTALAÇÃO | unid | 18 | 1954.64 | 8.430,06 | 0.23184 | 1954.64 | 35183.52
9.2 | ED-50924 | SETOP |  | ALÇAPÃO (80X80)CM COM QUADRO DE CANTONEIRA METÁLICA 1"X 1/8", TAMPA EM CANTONEIRA 7/8"X 1/8" E CHAPA METÁLICA Nº18 VINCADA, INCLUSIVE FERROLHO, CADEADO E PINTURA ANTICORROSIVA | m² | 1.28 | 468.84 | 8.430,06 | 0.055609 | 468.84 | 600.1152
9.3 | ED-29482 | SETOP |  | JANELA EM ALUMÍNIO MÁXIM-AR COM ALTURA DE 80CM, LINHA 25/SUPREMA, ACABAMENTO ANODIZADO NATURAL, INCLUSIVE PERFIS, VIDRO LISO 4MM E INSTALAÇÃO, EXCLUSIVE FERRAGENS PARA MÓDULO DE JANELA DE ALUMÍNIO MÁXIM-AR | m² | 6 | 925.05 | 8.430,06 | 0.10972 | 925.05 | 5550.3
9.4 | ED-29451 | SETOP |  | FERRAGENS PARA MÓDULO DE JANELA DE ALUMÍNIO MÁXIM-AR, INCLUSIVE FECHO E BRAÇO, FORNECIMENTO E INSTALAÇÃO, EXCLUSIVE JANELA | unid. | 4 | 112.88 | 8.430,06 | 0.013389 | 112.88 | 451.52
9.5 | ED-29484 | SETOP |  | JANELA EM ALUMÍNIO DE CORRER COM 2 FOLHAS, LINHA 25/SUPREMA, ACABAMENTO ANODIZADO NATURAL, INCLUSIVE PERFIS, VIDRO 4MM E INSTALAÇÃO, EXCLUSIVE FERRAGENS PARA JANELA DE ALUMÍNIO DE CORRER | m² | 24 | 875.51 | 8.430,06 | 0.10384 | 875.51 | 21012.24
9.6 | ED-29453 | SETOP |  | FERRAGENS PARA JANELA DE ALUMÍNIO PARA CONJUNTO DE DUAS (2) FOLHAS DE CORRER, INCLUSIVE ROLDANAS E ACESSÓRIOS, FORNECIMENTO E INSTALAÇÃO, EXCLUSIVE JANELA | unid. | 10 | 88.6 | 8.430,06 | 0.010509 | 88.6 | 886
9.7 | ED-50983 | SETOP |  | PORTÃO DE GRADE COLOCADO COM CADEADO | m² | 2.16 | 395.22 | 8.430,06 | 0.046877 | 395.22 | 853.6752
9.8 | ED-50982 | SETOP |  | PORTÃO EM CHAPA DE AÇO GALVANIZADO, TIPO LAMBRIL, ESP. 1, 25MM (GSG-18), COM REQUADRO EM TUBO DE AÇO (50X30)MM, ESP. 1,25MM, EXCLUSIVE CADEADO E PINTURA | m² | 8 | 478.36 | 8.430,06 | 0.056738 | 478.36 | 3826.88
10 |  |  |  | INSTALAÇÕES HIDROSSANITÁRIAS
REDE DE ESGOTO
10.1 | ED-50105 | SETOP |  | FORNECIMENTO E ASSENTAMENTO DE TUBO PVC RÍGIDO, COLETOR DE ESGOTO LISO (JEI), DN 100 MM (4"), INCLUSIVE CONEXÕES | m | 69.15 | 33.64 | 8.430,06 | 0.00399 | 33.64 | 2326.206
10.2 | ED-50027 | SETOP |  | FORNECIMENTO E ASSENTAMENTO DE TUBO PVC RÍGIDO, ESGOTO, PBV - SÉRIE NORMAL, DN 50 MM (2"), INCLUSIVE CONEXÕES | m | 21.65 | 29.05 | 8.430,06 | 0.0034456 | 29.05 | 628.9325
10.3 | ED-49873 | SETOP |  | CAIXA DE ESGOTO DE INSPEÇÃO/PASSAGEM EM ALVENARIA (40X40X40CM), REVESTIMENTO EM ARGAMASSA COM ADITIVO IMPERMEABILIZANTE, COM TAMPA DE CONCRETO, INCLUSIVE ESCAVAÇÃO, REATERRO E TRANSPORTE E RETIRADA DO MATERIAL ESCAVADO (EM CAÇAMBA) | unid. | 7 | 275.87 | 8.430,06 | 0.032721 | 275.87 | 1931.09
10.4 | 89709 | SINAPI |  | RALO SIFONADO, PVC, DN 100 X 40 MM, JUNTA SOLDÁVEL, FORNECIDO E INSTALADO EM RAMAL DE DESCARGA OU EM RAMAL DE ESGOTO SANITÁRIO. AF_12/2014 | unid. | 8 | 20.04 | 8.430,06 | 0.0023769 | 20.04 | 160.32
REDE DE ÁGUA FRIA
10.5 | ED-49936 | SETOP |  | CAIXA D´ÁGUA DE POLIETILENO, CAPACIDADE DE 1.000L, INCLUSIVE TAMPA, TORNEIRA DE BOIA, EXTRAVASOR, TUBO DE LIMPEZA E ACESSÓRIOS, EXCLUSIVE TUBULAÇÃO DE ENTRADA/ SAÍDA DE ÁGUA | unid. | 2 | 891.69 | 8.430,06 | 0.10576 | 891.69 | 1783.38
10.6 | 89449 | SINAPI |  | TUBO, PVC, SOLDÁVEL, DN 50 MM, INSTALADO EM RAMAL DE DISTRIBUIÇÃO DE ÁGUA - FORNECIMENTO E INSTALAÇÃO. AF_12/2014 | m | 29.6 | 16.66 | 8.430,06 | 0.001976 | 16.66 | 493.136
10.7 | 89447 | SINAPI |  | TUBO, PVC, SOLDÁVEL, DN 32MM, INSTALADO EM PRUMADA DE ÁGUA - FORNECIMENTO E INSTALAÇÃO. AF_12/2014 | m | 19.1 | 9.84 | 8.430,06 | 0.0011671 | 9.84 | 187.944
10.8 | 89446 | SINAPI |  | TUBO, PVC, SOLDÁVEL, DE 25MM, INSTALADO EM PRUMADA DE ÁGUA - FORNECIMENTO E INSTALAÇÃO. AF_06/2022 | m | 52.1 | 4.99 | 8.430,06 | 0.00059186 | 4.99 | 259.979
10.9 | ED-49995 | SETOP |  | REGISTRO DE GAVETA, TIPO BASE, ROSCÁVEL 1.1/2" (PARA TUBO SOLDÁVEL OU PPR DN 50MM/CPVC DN 42MM), INCLUSIVE ACABAMENTO (PADRÃO MÉDIO) E CANOPLA CROMADOS | unid. | 4 | 164.93 | 8.430,06 | 0.019562 | 164.93 | 659.72
10.10 | ED-49991 | SETOP |  | REGISTRO DE GAVETA, TIPO BASE, ROSCÁVEL 1" (PARA TUBO SOLDÁVEL OU PPR DN 32MM/CPVC DN 28MM), INCLUSIVE ACABAMENTO (PADRÃO MÉDIO) E CANOPLA CROMADOS | unid. | 5 | 113.99 | 8.430,06 | 0.01352 | 113.99 | 569.95
10.11 | ED-49989 | SETOP |  | REGISTRO DE GAVETA, TIPO BASE, ROSCÁVEL 3/4" (PARA TUBO SOLDÁVEL OU PPR DN 25MM/CPVC DN 22MM), INCLUSIVE ACABAMENTO (PADRÃO MÉDIO) E CANOPLA CROMADO | unid. | 4 | 90.04 | 8.430,06 | 0.01068 | 90.04 | 360.16
LOUÇAS E METAIS
10.12 | ED-50301 | SETOP |  | BACIA SANITÁRIA (VASO) DE LOUÇA CONVENCIONAL, ACESSÍVEL (PCR/PMR), COR BRANCA, COM INSTALAÇÃO DE SÓCULO NA BASE DA BACIA ACOMPANHANDO A PROJEÇÃO DA BASE, NÃO ULTRAPASSANDO ALTURA DE 5CM, ALTURA MÁXIMA DE 46CM ( BACIA+ASSENTO), INCLUSIVE ACESSÓRIOS DE FIXAÇÃO/ VEDAÇÃO, VÁLVULA DE DESCARGA METÁLICA COM ACIONAMENTO DUPLO, TUBO DE LIGAÇÃO DE LATÃO COM CANOPLA, FORNECIMENTO, INSTALAÇÃO E REJUNTAMENTO, EXCLUSIVE ASSENTO | unid. | 2 | 973.38 | 8.430,06 | 0.11545 | 973.38 | 1946.76
10.13 | ED-50298 | SETOP |  | BACIA SANITÁRIA (VASO) DE LOUÇA CONVENCIONAL, COR BRANCA, INCLUSIVE ACESSÓRIOS DE FIXAÇÃO/VEDAÇÃO, VÁLVULA DE DESCARGA METÁLICA COM ACIONAMENTO DUPLO, TUBO DE LIGAÇÃO DE LATÃO COM CANOPLA, FORNECIMENTO, INSTALAÇÃO E REJUNTAMENTO | unid. | 6 | 953.84 | 8.430,06 | 0.11313 | 953.84 | 5723.04
10.14 | ED-48189 | SETOP |  | SABONETEIRA PLASTICA TIPO DISPENSER PARA SABONETE LIQUIDO COM RESERVATORIO 1500 ML | unid. | 8 | 94.07 | 8.430,06 | 0.011158 | 94.07 | 752.56
10.15 | ED-48187 | SETOP |  | SABONETEIRA METÁLICA CROMADA, TIPO CONCHA, DE SOBREPOR | unid. | 4 | 50.09 | 8.430,06 | 0.0059411 | 50.09 | 200.36
10.16 | ED-48181 | SETOP |  | PAPELEIRA METÁLICA CROMADA, INCLUSIVE FIXAÇÃO | unid. | 8 | 98.14 | 8.430,06 | 0.01164 | 98.14 | 785.12
10.17 | ED-48182 | SETOP |  | DISPENSER EM PLÁSTICO PARA PAPEL TOALHA 2 OU 3 FOLHAS | unid. | 6 | 70.09 | 8.430,06 | 0.0083133 | 70.09 | 420.54
10.18 | ED-50279 | SETOP |  | CUBA DE LOUÇA BRANCA DE EMBUTIR, FORMATO OVAL, INCLUSIVE VÁLVULA DE ESCOAMENTO DE METAL COM ACABAMENTO CROMADO, SIFÃO DE METAL TIPO COPO COM ACABAMENTO CROMADO, FORNECIMENTO E INSTALAÇÃO | unid. | 12 | 451.54 | 8.430,06 | 0.053557 | 451.54 | 5418.48
10.19 | ED-2552 | SETOP |  | LAVATÓRIO DE CANTO DE LOUÇA BRANCA SEM COLUNA, TAMANHO PEQUENO, INCLUSIVE ACESSÓRIOS DE FIXAÇÃO COM PARAFUSO CASTELO, VÁLVULA DE ESCOAMENTO DE METAL COM ACABAMENTO CROMADO, SIFÃO DE METAL TIPO COPO COM ACABAMENTO CROMADO, FORNECIMENTO, INSTALAÇÃO E REJUNTAMENTO, EXCLUSIVE TORNEIRA E ENGATE FLEXÍVEL | unid. | 2 | 621.68 | 8.430,06 | 0.073737 | 621.68 | 1243.36
10.20 | ED-50330 | SETOP |  | TORNEIRA METÁLICA PARA LAVATÓRIO, ABERTURA 1/4 DE VOLTA, ACABAMENTO CROMADO, COM AREJADOR, APLICAÇÃO DE MESA, INCLUSIVE ENGATE FLEXÍVEL METÁLICO, FORNECIMENTO E INSTALAÇÃO | unid. | 14 | 107.81 | 8.430,06 | 0.012787 | 107.81 | 1509.34
10.21 | ED-48343 | SETOP |  | BANCADA EM GRANITO CINZA ANDORINHA E = 3 CM, APOIADA EM CONSOLE DE METALON 20 X 30 MM | m² | 5.56 | 390.69 | 8.430,06 | 0.046339 | 390.69 | 2172.2364
11 |  |  |  | INSTALAÇÕES ELÉTRICAS / LOGICA E DADOS - QDC-1/3
11.1 | 100561 | SINAPI |  | QUADRO DE DISTRIBUICAO PARA TELEFONE N.3, 40X40X12CM EM CHAPA METALICA, DE EMBUTIR, SEM ACESSORIOS, PADRAO TELEBRAS, FORNECIMENTO E INSTALAÇÃO. AF_11/2019 | unid. | 2 | 201.54 | 8.430,06 | 0.023904 | 201.54 | 403.08
11.2 | 101880 | SINAPI |  | QUADRO DE DISTRIBUIÇÃO DE ENERGIA EM CHAPA DE AÇO GALVANIZADO, DE EMBUTIR, COM BARRAMENTO TRIFÁSICO, PARA 30 DISJUNTORES DIN 150A - FORNECIMENTO E INSTALAÇÃO. AF_10/2020 | unid. | 2 | 675.17 | 8.430,06 | 0.080081 | 675.17 | 1350.34
11.3 | ED-20588 | SETOP |  | ENTRADA DE ENERGIA AÉREA, TIPO C8, PADRÃO CEMIG, CARGA INSTALADA DE 66,1KVA ATÉ 75KVA, TRIFÁSICO, COM SAÍDA SUBTERRÂNEA, INCLUSIVE POSTE, CAIXA PARA MEDIDOR, DISJUNTOR, BARRAMENTO, ATERRAMENTO E ACESSÓRIOS | unid. | 1 | 5063.33 | 8.430,06 | 0.60056 | 5063.33 | 5063.33
11.4 | 92988 | SINAPI |  | CABO DE COBRE FLEXÍVEL ISOLADO, 50 MM², ANTI-CHAMA 0,6/1,0 KV, PARA REDE ENTERRADA DE DISTRIBUIÇÃO DE ENERGIA ELÉTRICA - FORNECIMENTO E INSTALAÇÃO. AF_12/2021 | unid. | 600 | 55.67 | 8.430,06 | 0.006603 | 55.67 | 33402
11.5 | 92992 | SINAPI |  | CABO DE COBRE FLEXÍVEL ISOLADO, 95 MM², ANTI-CHAMA 0,6/1,0 KV, PARA REDE ENTERRADA DE DISTRIBUIÇÃO DE ENERGIA ELÉTRICA - FORNECIMENTO E INSTALAÇÃO. AF_12/2021 | unid. | 100 | 99.63 | 8.430,06 | 0.011817 | 99.63 | 9963
11.6 | ED-5571 | SETOP |  | CAIXA DE PASSAGEM, DIMENSÃO (30X30)CM, EM CHAPA DE AÇO, TIPO DE EMBUTIR, COM ACABAMENTO EM PINTURA ELETROSTÁTICA E TAMPA CEGA, INCLUSIVE FIXAÇÃO EM ALVENARIA | unid. | 4 | 196.32 | 8.430,06 | 0.023285 | 196.32 | 785.28
11.7 | ED-34498 | SETOP |  | DISJUNTOR TRIPOLAR TIPO DIN, CORRENTE NOMINAL DE 125A, FORNECIMENTO E INSTALAÇÃO, INCLUSIVE TERMINAL DE COMPRESSÃO | unid. | 2 | 308.46 | 8.430,06 | 0.036586 | 308.46 | 616.92
11.8 | 93654 | SINAPI |  | DISJUNTOR MONOPOLAR TIPO DIN, CORRENTE NOMINAL DE 16A - FORNECIMENTO E INSTALAÇÃO. AF_10/2020 | unid. | 2 | 15.07 | 8.430,06 | 0.0017874 | 15.07 | 30.14
11.9 | 93655 | SINAPI |  | DISJUNTOR MONOPOLAR TIPO DIN, CORRENTE NOMINAL DE 20A - FORNECIMENTO E INSTALAÇÃO. AF_10/2020 | unid. | 1 | 16.48 | 8.430,06 | 0.0019547 | 16.48 | 16.48
11.10 | 93657 | SINAPI |  | DISJUNTOR MONOPOLAR TIPO DIN, CORRENTE NOMINAL DE 32A - FORNECIMENTO E INSTALAÇÃO. AF_10/2020 | unid. | 1 | 18.14 | 8.430,06 | 0.0021516 | 18.14 | 18.14
11.11 | 93658 | SINAPI |  | DISJUNTOR MONOPOLAR TIPO DIN, CORRENTE NOMINAL DE 40A - FORNECIMENTO E INSTALAÇÃO. AF_10/2020 | unid. | 3 | 26.02 | 8.430,06 | 0.0030862 | 26.02 | 78.06
11.12 | 93662 | SINAPI |  | DISJUNTOR BIPOLAR TIPO DIN, CORRENTE NOMINAL DE 20A - FORNECIMENTO E NSTALAÇÃO. AF_10/2020 | unid. | 1 | 74.78 | 8.430,06 | 0.0088696 | 74.78 | 74.78
11.13 | 93664 | SINAPI |  | DISJUNTOR BIPOLAR TIPO DIN, CORRENTE NOMINAL DE 32A NSTALAÇÃO. AF_10/2020 | unid. | 5 | 78.1 | 8.430,06 | 0.0092634 | 78.1 | 390.5
11.14 | 93665 | SINAPI |  | DISJUNTOR BIPOLAR TIPO DIN, CORRENTE NOMINAL DE 40A - FORNECIMENTO E INSTALAÇÃO. AF_10/2020 | unid. | 1 | 82.07 | 8.430,06 | 0.0097342 | 82.07 | 82.07
11.15 | ED-15114 | SETOP |  | DISJUNTOR DE PROTEÇÃO DIFERENCIAL RESIDUAL (DR), BIPOLAR, TIPO DIN, CORRENTE NOMINAL DE 25A, ALTA SENSIBILIDADE, CORRENTE DIFERENCIAL RESIDUAL NOMINAL COM ATUAÇÃO DE 30MA | unid | 3 | 137.55 | 8.430,06 | 0.016315 | 137.55 | 412.65
11.16 | ED-15115 | SETOP |  | DISJUNTOR DE PROTEÇÃO DIFERENCIAL RESIDUAL (DR), BIPOLAR TIPO DIN, CORRENTE NOMINAL DE 40A, SENSIBILIDADE DE 30MA, FORNECIMENTO E INSTALAÇÃO, INCLUSIVE TERMINAL ILHÓS | unid | 5 | 159.27 | 8.430,06 | 0.018891 | 159.27 | 796.35
11.17 | 91936 | SINAPI |  | CAIXA OCTOGONAL 4" X 4", PVC, INSTALADA EM LAJE - FORNECIMENTO E INSTALAÇÃO. AF_03/2023 | unid. | 42 | 19.12 | 8.430,06 | 0.0022678 | 19.12 | 803.04
11.18 | 91992 | SINAPI |  | TOMADA ALTA DE EMBUTIR (1 MÓDULO), 2P+T 10 A, INCLUINDO SUPORTE E PLACA - FORNECIMENTO E INSTALAÇÃO. AF_03/2023 | unid. | 11 | 45.08 | 8.430,06 | 0.0053469 | 45.08 | 495.88
11.19 | 91939 | SINAPI |  | CAIXA RETANGULAR 4" X 2" ALTA (2,00 M DO PISO), PVC, INSTALADA EM PAREDE - FORNECIMENTO E INSTALAÇÃO. AF_03/2023 | unid | 15 | 32.36 | 8.430,06 | 0.0038382 | 32.36 | 485.4
11.20 | 91997 | SINAPI |  | TOMADA MÉDIA DE EMBUTIR (1 MÓDULO), 2P+T 20 A, INCLUINDO SUPORTE E PLACA - FORNECIMENTO E INSTALAÇÃO. AF_03/2023 | unid. | 19 | 36.97 | 8.430,06 | 0.004385 | 36.97 | 702.43
11.21 | 91940 | SINAPI |  | CAIXA RETANGULAR 4" X 2" MÉDIA (1,30 M DO PISO), PVC, INSTALADA EM PAREDE - FORNECIMENTO E INSTALAÇÃO. AF_03/2023 | unid | 38 | 18.77 | 8.430,06 | 0.0022263 | 18.77 | 713.26
11.22 | 92001 | SINAPI |  | TOMADA BAIXA DE EMBUTIR (1 MÓDULO), 2P+T 20 A, INCLUINDO SUPORTE E PLACA - FORNECIMENTO E INSTALAÇÃO. AF_03/2023 | unid. | 3 | 33.03 | 8.430,06 | 0.0039177 | 33.03 | 99.09
11.23 | 91941 | SINAPI |  | CAIXA RETANGULAR 4" X 2" BAIXA (0,30 M DO PISO), PVC, INSTALADA EM PAREDE - FORNECIMENTO E INSTALAÇÃO. AF_03/2023 | unid | 15 | 12.1 | 8.430,06 | 0.0014352 | 12.1 | 181.5
11.24 | 91953 | SINAPI |  | INTERRUPTOR SIMPLES (1 MÓDULO), 10A/250V, INCLUINDO SUPORTE E PLACA FORNECIMENTO E INSTALAÇÃO. AF_03/2023 | unid. | 3 | 29.55 | 8.430,06 | 0.0035049 | 29.55 | 88.65
11.25 | 92023 | SINAPI |  | INTERRUPTOR SIMPLES (1 MÓDULO) COM 1 TOMADA DE EMBUTIR 2P+T 10 A, INCLUINDO SUPORTE E PLACA - FORNECIMENTO E INSTALAÇÃO. AF_03/2023 | unid. | 15 | 50.27 | 8.430,06 | 0.0059625 | 50.27 | 754.05
11.26 | 103782 | SINAPI |  | LUMINÁRIA TIPO PLAFON CIRCULAR, DE SOBREPOR, COM LED DE 12/13 W - FORNECIMENTO E INSTALAÇÃO. AF_09/2024 | unid. | 42 | 30.05 | 8.430,06 | 0.0035642 | 30.05 | 1262.1
11.27 | 91840 | SINAPI |  | ELETRODUTO FLEXÍVEL CORRUGADO, PEAD, DN 40 MM (1 1/4"), PARA CIRCUITOS TERMINAIS, INSTALADO EM FORRO - FORNECIMENTO E INSTALAÇÃO. AF_03/2023_PA | m | 100 | 20.08 | 8.430,06 | 0.0023817 | 20.08 | 2008
11.28 | 97667 | SINAPI |  | ELETRODUTO FLEXÍVEL CORRUGADO, PEAD, DN 50 (1 1/2"), PARA REDE ENTERRADA DE DISTRIBUIÇÃO DE ENERGIA ELÉTRICA - FORNECIMENTO E INSTALAÇÃO. AF_12/2021 | m | 150 | 7.88 | 8.430,06 | 0.00093464 | 7.88 | 1182
11.29 | 91837 | SINAPI |  | ELETRODUTO FLEXÍVEL CORRUGADO REFORÇADO, PVC, DN 32 MM (1"), PARA CIRCUITOS TERMINAIS, INSTALADO EM FORRO - FORNECIMENTO E INSTALAÇÃO.AF_03/2023_PA | m | 200 | 24.98 | 8.430,06 | 0.0029629 | 24.98 | 4996
11.30 | 100860 | SINAPI |  | CHUVEIRO ELÉTRICO COMUM CORPO PLÁSTICO, TIPO DUCHA - FORNECIMENTO E INSTALAÇÃO. AF_01/2020 | unid | 4 | 101.47 | 8.430,06 | 0.012035 | 101.47 | 405.88
11.31 | 91927 | SINAPI |  | CABO DE COBRE FLEXÍVEL ISOLADO, 2,5 MM², ANTI-CHAMA 0,6/1,0 KV, PARA CIRCUITOS TERMINAIS - FORNECIMENTO E INSTALAÇÃO. AF_03/2023 | m | 500 | 4.88 | 8.430,06 | 0.00057881 | 4.88 | 2440
11.32 | 91929 | SINAPI |  | CABO DE COBRE FLEXÍVEL ISOLADO, 4 MM², ANTI-CHAMA 0,6/1,0 KV, PARA CIRCUITOS TERMINAIS - FORNECIMENTO E INSTALAÇÃO. AF_03/2023 | m | 200 | 7.18 | 8.430,06 | 0.00085161 | 7.18 | 1436
11.33 | 91931 | SINAPI |  | CABO DE COBRE FLEXÍVEL ISOLADO, 6 MM², ANTI-CHAMA 0,6/1,0 KV, PARA CIRCUITOS TERMINAIS - FORNECIMENTO E INSTALAÇÃO. AF_03/2023 | m | 400 | 10.12 | 8.430,06 | 0.0012003 | 10.12 | 4048
11.34 | 98307 | SINAPI |  | TOMADA DE REDE RJ45 - FORNECIMENTO E INSTALAÇÃO. AF_11/2019 | unid | 5 | 44.61 | 8.430,06 | 0.0052911 | 44.61 | 223.05
11.35 | 98305 | SINAPI |  | RACK FECHADO PARA SERVIDOR - FORNECIMENTO E INSTALAÇÃO. AF_11/2019 BLOCO DE ENGATE RÁPIDO PARA BASTIDOR TIPO M10 - FORNECIMENTO E INSTALAÇÃO. AF_11/2019 | m | 1 | 2828.75 | 8.430,06 | 0.33552 | 2828.75 | 2828.75
11.36 | 98302 | SINAPI |  | PATCH PANEL 24 PORTAS, CATEGORIA 6 - FORNECIMENTO E INSTALAÇÃO. AF_11/2019 | m | 1 | 1238.66 | 8.430,06 | 0.14692 | 1238.66 | 1238.66
11.37 | 98295 | SINAPI |  | CABO ELETRÔNICO CATEGORIA 5E, INSTALADO EM EDIFICAÇÃO INSTITUCIONAL -FORNECIMENTO E INSTALAÇÃO. AF_11/2019 | m | 100 | 5.24 | 8.430,06 | 0.00062151 | 5.24 | 524
12 |  |  |  | SPDA COMPLETO
12.1 | 96974 | SINAPI |  | CORDOALHA DE COBRE NU 50 MM², NÃO ENTERRADA, COM ISOLADOR - FORNECIMENTO E INSTALAÇÃO. AF_08/2023 | unid | 60 | 89.66 | 8.430,06 | 0.010634 | 89.66 | 5379.6
12.2 | 96977 | SINAPI |  | CORDOALHA DE COBRE NU 50 MM², ENTERRADA - FORNECIMENTO E INSTALAÇÃO. AF_08/2023 | unid | 610 | 57.52 | 8.430,06 | 0.0068224 | 57.52 | 35087.2
12.3 | 98111 | SINAPI |  | CAIXA DE INSPEÇÃO PARA ATERRAMENTO, CIRCULAR, EM POLIETILENO, DIÂMETRO INTERNO = 0,3 M. AF_12/2020 98112 | unid | 23 | 49.16 | 8.430,06 | 0.0058308 | 49.16 | 1130.68
12.4 | 96986 | SINAPI |  | HASTE DE ATERRAMENTO, DIÂMETRO 3/4", COM 3 METROS - FORNECIMENTO E INSTALAÇÃO. AF_08/2023 | unid | 108 | 172.44 | 8.430,06 | 0.020453 | 172.44 | 18623.52
12.5 | 96984 | SINAPI |  | ELETRODUTO PVC RÍGIDO, DIÂMETRO 40MM, COM 3 METROS, PARA SPDA - FORNECIMENTO E INSTALAÇÃO. AF_08/2023 | unid | 23 | 60.59 | 8.430,06 | 0.0071865 | 60.59 | 1393.57
12.6 | 104751 | SINAPI |  | CONECTOR GRAMPO PARALELO METÁLICO, PARA SPDA, PARA CABOS DE 6 A 50 MM2- FORNECIMENTO E INSTALAÇÃO. AF_08/2023 | unid | 193 | 29.77 | 8.430,06 | 0.003531 | 29.77 | 5745.61
12.7 | 104749 | SINAPI |  | CONECTOR GRAMPO METÁLICO TIPO OLHAL, PARA SPDA, PARA HASTE DE ATERRAMENTO DE 3/4'' E CABOS DE 10 A 50 MM2 - FORNECIMENTO E INSTALAÇÃO. AF_08/2023 | unid | 193 | 25.49 | 8.430,06 | 0.0030233 | 25.49 | 4919.57
12.8 | 104753 | SINAPI |  | CONECTOR SPLIT-BOLT, PARA SPDA, PARA CABOS ATÉ 50 MM2 - FORNECIMENTO EINSTALAÇÃO. AF_08/2023 | m | 193 | 29.62 | 8.430,06 | 0.0035132 | 29.62 | 5716.66
12.9 | 104785 | SINAPI |  | FIXAÇÃO DE ELETRODUTOS, DIÂMETROS MENORES OU IGUAIS A 40 MM, COM ABRAÇADEIRA METÁLICA RÍGIDA TIPO D COM PARAFUSO DE FIXAÇÃO 1 1/4", FIXADA DIRETAMENTE NA LAJE OU PAREDE. AF_09/2023 | m | 23 | 11.6 | 8.430,06 | 0.0013759 | 11.6 | 266.8
12.10 | ED-51091 | SETOP |  | TERMINAL A COMPRESSAO EM COBRE ESTANHADO 2 FUROS PARA CABO 50 MM2 | unid | 20 | 28.44 | 8.430,06 | 0.0033732 | 28.44 | 568.8
12.11 | ED-51054 | SETOP |  | CAIXA DE EQUALIZAÇÃO PARA USO INTERNO E EXTERNO COM 9 TERMINAIS 380X320X175MM EM AÇO E ACABAMENTO EM EPOXI | unid | 1 | 590.5 | 8.430,06 | 0.070039 | 590.5 | 590.5
12.12 | ED-51019 | SETOP |  | BARRA CHATA DE ALUMÍNIO 7/8" X 1/8" X 3M | unid | 50 | 29.25 | 8.430,06 | 0.0034693 | 29.25 | 1462.5
12.13 | 104746 | SINAPI |  | MINI CAPTOR PARA SPDA - FORNECIMENTO E INSTALAÇÃO. AF_08/2023 | unid | 28 | 26.41 | 8.430,06 | 0.0031325 | 26.41 | 739.48
12.14 | 104750 | SINAPI |  | CONECTOR GRAMPO METÁLICO TIPO OLHAL, PARA SPDA, PARA HASTE DE ATERRAMENTO DE 5/8'' E CABOS DE 10 A 50 MM2 - FORNECIMENTO E INSTALAÇÃO. AF_08/2023 | unid | 48 | 19.51 | 8.430,06 | 0.0023141 | 19.51 | 936.48
13 |  |  |  | PINTURA
13.1 | ED-50477 | SETOP |  | EMASSAMENTO EM PAREDE COM MASSA CORRIDA (PVA), UMA (1) DEMÃO, INCLUSIVE LIXAMENTO PARA PINTURA | m² | 579 | 13.19 | 8.430,06 | 0.0015645 | 13.19 | 7637.01
13.2 | ED-50486 | SETOP |  | EMASSAMENTO EM FORRO DE GESSO COM MASSA CORRIDA (PVA), UMA (1) DEMÃO, INCLUSIVE LIXAMENTO PARA PINTURA | m² | 472.23 | 16.93 | 8.430,06 | 0.0020081 | 16.93 | 7994.8539
13.3 | 88485 | SINAPI |  | APLICAÇÃO DE FUNDO SELADOR ACRÍLICO EM PAREDES, UMA DEMÃO. AF_06/2014 | m² | 1617.86 | 4.28 | 8.430,06 | 0.00050765 | 4.28 | 6924.4408
13.4 | 88484 | SINAPI |  | APLICAÇÃO DE FUNDO SELADOR ACRÍLICO EM TETO, UMA DEMÃO. AF_06/2014 | m² | 472.23 | 5.25 | 8.430,06 | 0.0006227 | 5.25 | 2479.2075
13.5 | ED-50498 | SETOP |  | PINTURA LÁTEX (PVA) EM PAREDE, DUAS (2) DEMÃOS, EXCLUSIVE SELADOR ACRÍLICO E MASSA ACRÍLICA/CORRIDA (PVA) | m² | 1164.06 | 15.86 | 8.430,06 | 0.0018811 | 15.86 | 18461.9916
13.6 | ED-50499 | SETOP |  | PINTURA LÁTEX (PVA) EM TETO, DUAS (2) DEMÃOS, EXCLUSIVE SELADOR ACRÍLICO E MASSA ACRÍLICA/CORRIDA (PVA) | m² | 472.23 | 17.59 | 8.430,06 | 0.0020863 | 17.59 | 8306.5257
13.7 | ED-50509 | SETOP |  | PINTURA ESMALTE EM SUPERFÍCIE DE CONCRETO/ALVENARIA, DUAS (2) DEMÃOS, EXCLUSIVE SELADOR ACRÍLICO E MASSA ACRÍLICA/CORRIDA (PVA) | m² | 453.8 | 18.83 | 8.430,06 | 0.0022334 | 18.83 | 8545.054
14 |  |  |  | DIVERSOS
14.1 | ED-48343 | SETOP |  | BANCADA EM GRANITO CINZA ANDORINHA E = 3 CM, APOIADA EM CONSOLE DE METALON 20 X 30 MM | m² | 1.48 | 390.69 | 8.430,06 | 0.046339 | 390.69 | 578.2212
14.2 | ED-48533 | SETOP |  | DIVISÓRIA EM GRANITO CINZA ANDORINHA, ESP. 3CM, INCLUSIVE INSTALAÇÃO, FERRAGENS EM LATÃO CROMADO E ACESSÓRIOS | m² | 7.4 | 658.49 | 8.430,06 | 0.078103 | 658.49 | 4872.826
14.3 | ED-48160 | SETOP |  | BARRA DE APOIO EM AÇO INOX POLIDO RETA, DN 1.1/4" (31,75MM), PARA ACESSIBILIDADE (PMR/PCR), COMPRIMENTO 80CM, INSTALADO EM PAREDE, INCLUSIVE FORNECIMENTO, INSTALAÇÃO E ACESSÓRIOS PARA FIXAÇÃO | unid | 8 | 197.52 | 8.430,06 | 0.023428 | 197.52 | 1580.16
15 |  |  |  | LIMPEZA
15.1 | ED-50266 | SETOP |  | LIMPEZA GERAL DE OBRA | m² | 427.05 | 7.72 | 8.430,06 | 0.00091566 | 7.72 | 3296.826
BLOCO 03 - PÁTIO E ÁREA EXTERNA
2 |  |  |  | SERVIÇOS PRELIMINARES
2.1 | ED-17989 | SETOP |  | LOCAÇÃO DE OBRA COM GABARITO DE TÁBUAS CORRIDAS PONTALETADAS A CADA 2,00M, REAPROVEITAMENTO (2X), INCLUSIVE ACOMPANHAMENTO DE EQUIPE TOPOGRÁFICA PARA MARCAÇÃO DE PONTO TOPOGRÁFICO | m | 44,10 | 51,80 | 8.430,06 | 0.0061439 | 51.8 | 2284.38
3 |  |  |  | INFRAESTRUTURA
3.1 | ED-29802 | SETOP |  | PERFURAÇÃO MECÂNICA DE ESTACA TIPO TRADO ROTATIVO, INCLUSIVE AFASTAMENTO LATERAL, EXCLUSIVE ARMAÇÃO, CONCRETO ESTRUTURAL, TRANSPORTE E RETIRADA DO MATERIAL ESCAVADO | m³ | 10.28 | 88.4 | 8.430,06 | 0.010485 | 88.4 | 908.752
3.2 | ED-49810 | SETOP |  | FORMA E DESFORMA DE TÁBUA E SARRAFO, REAPROVEITAMENTO (3X) (FUNDAÇÃO) | m² | 51.85 | 70.07 | 8.430,06 | 0.0083109 | 70.07 | 3633.1295
3.3 | ED-49786 | SETOP |  | FORNECIMENTO DE CONCRETO ESTRUTURAL, PREPARADO EM OBRA COM BETONEIRA, COM FCK 25MPA, INCLUSIVE LANÇAMENTO, ADENSAMENTO E ACABAMENTO (FUNDAÇÃO) | m³ | 21.17 | 737.21 | 8.430,06 | 0.08744 | 737.21 | 15606.7357
3.4 | ED-48295 | SETOP |  | CORTE, DOBRA E MONTAGEM DE AÇO CA-50 DIÂMETRO (6,3MM A 12,5MM) | kg | 1113.17 | 13.58 | 8.430,06 | 0.0016107 | 13.58 | 15116.8486
3.5 | ED-48297 | SETOP |  | CORTE, DOBRA E MONTAGEM DE AÇO CA-60 DIÂMETRO (4,2MM A 5,0MM) | kg | 285.78 | 13.62 | 8.430,06 | 0.0016155 | 13.62 | 3892.3236
3.6 | ED-50175 | SETOP |  | PINTURA IMPERMEABILIZANTE COM ARGAMASSA POLIMÉRICA | m² | 191.85 | 24.93 | 8.430,06 | 0.0029569 | 24.93 | 4782.8205
4 |  |  |  | SUPERESTRUTURA
4.1 | ED-49810 | SETOP |  | FORMA E DESFORMA DE TÁBUA E SARRAFO, REAPROVEITAMENTO (3X) (FUNDAÇÃO) | m² | 67.02 | 70.07 | 8.430,06 | 0.0083109 | 70.07 | 4696.0914
4.2 | ED-49786 | SETOP |  | FORNECIMENTO DE CONCRETO ESTRUTURAL, PREPARADO EM OBRA COM BETONEIRA, COM FCK 25MPA, INCLUSIVE LANÇAMENTO, ADENSAMENTO E ACABAMENTO (FUNDAÇÃO) | m³ | 14.08 | 737.21 | 8.430,06 | 0.08744 | 737.21 | 10379.9168
4.3 | ED-48295 | SETOP |  | CORTE, DOBRA E MONTAGEM DE AÇO CA-50 DIÂMETRO (6,3MM A 12,5MM) | kg | 853.96 | 13.58 | 8.430,06 | 0.0016107 | 13.58 | 11596.7768
4.4 | ED-48297 | SETOP |  | CORTE, DOBRA E MONTAGEM DE AÇO CA-60 DIÂMETRO (4,2MM A 5,0MM) | kg | 197.36 | 13.62 | 8.430,06 | 0.0016155 | 13.62 | 2688.0432
4.5 | ED-50253 | SETOP |  | LAJE PRÉ-MOLDADA UNIDIRECIONAL COM ENCHIMENTO EM POLIESTIRENO EXPANDIDO (EPS), CAPEAMENTO DE 4CM, SOBRECARGA DE 100KG/M2, ALTURA TOTAL DE 11CM E VÃO LIVRE MÁXIMO DE 4M, INCLUSIVE CONCRETO ESTRUTURAL, USINADO BOMBEADO COM FCK DE 20MPA, EXCLUSIVE TELA ARMADA E CIMBRAMENTO | m² | 70.57 | 129.54 | 8.430,06 | 0.015365 | 129.54 | 9141.6378
4.6 | ED-29582 | SETOP |  | ARMADURA DE TELA DE AÇO CA-60, SOLDADA TIPO Q-138, DIÂMETRO Ø4,2MM, TRAMA COM DIMENSÃO (100X100)MM, INCLUSIVE ESPAÇADOR, EXCLUSIVE CONCRETO | m² | 70.57 | 26.8 | 8.430,06 | 0.0031787 | 26.8 | 1891.276
5 |  |  |  | PAREDES E PAINEIS
5.1 | ED-48232 | SETOP |  | ALVENARIA DE VEDAÇÃO COM TIJOLO CERÂMICO FURADO, ESP. 14CM, PARA REVESTIMENTO, INCLUSIVE ARGAMASSA PARA ASSENTAMENTO | m² | 548.8 | 63.55 | 8.430,06 | 0.0075376 | 63.55 | 34876.24
5.2 | ED-48213 | SETOP |  | ALVENARIA DE BLOCO DE CONCRETO CHEIO COM ARMAÇÃO, EM CONCRETO COM FCK 15MPA , ESP. 14CM, PARA REVESTIMENTO, INCLUSIVE ARGAMASSA PARA ASSENTAMENTO (DETALHE D - CADERNO SEDS) | m² | 26.3 | 224.03 | 8.430,06 | 0.026572 | 224.03 | 5891.989
5.3 | ED-9906 | SETOP |  | VERGA OU CONTRAVERGA EM CONCRETO ESTRUTURAL PARA VÃOS ACIMA DE 150CM, PREPARADO EM OBRA COM BETONEIRA, CONTROLE "A", COM FCK 20 MPA, MOLDADA IN LOCO, INCLUSIVE ARMAÇÃO | m³ | 0.11 | 3374.12 | 8.430,06 | 0.4002 | 3374.12 | 371.1532
5.4 | ED-9903 | SETOP |  | VERGA OU CONTRAVERGA EM CONCRETO ESTRUTURAL PARA VÃOS DE ATÉ 150CM, PREPARADO EM OBRA COM BETONEIRA, CONTROLE "A", COM FCK 20 MPA, MOLDADA IN LOCO, INCLUSIVE ARMAÇÃO | m³ | 0.24 | 3138.46 | 8.430,06 | 0.37225 | 3138.46 | 753.2304
6 |  |  |  | REVESTIMENTO DE PAREDE E TETO
6.1 | ED-50727 | SETOP |  | CHAPISCO COM ARGAMASSA, TRAÇO 1:3 (CIMENTO E AREIA), ESP. 5MM, APLICADO EM ALVENARIA/ESTRUTURA DE CONCRETO COM COLHER, PREPARO MECÂNICO | m² | 1146.22 | 9.59 | 8.430,06 | 0.0011375 | 9.59 | 10992.2498
6.2 | ED-50762 | SETOP |  | REVESTIMENTO COM ARGAMASSA EM CAMADA ÚNICA, APLICADO EM PAREDE, TRAÇO 1:3 (CIMENTO E AREIA), ESP. 20MM, APLICAÇÃO MANUAL, PREPARO MECÂNICO | m² | 1146.22 | 33.23 | 8.430,06 | 0.0039414 | 33.23 | 38088.8906
6.3 | ED-9066 | SETOP |  | REVESTIMENTO DE GESSO EM TETO, ESP. 5MM, APLICAÇÃO MANUAL, INCLUSIVE ACABAMENTO SARRAFEADO | m² | 6.84 | 24.75 | 8.430,06 | 0.0029356 | 24.75 | 169.29
6.4 | ED-9081 | SETOP |  | REVESTIMENTO COM CERÂMICA APLICADO EM PAREDE, ACABAMENTO ESMALTADO, AMBIENTE INTERNO / EXTERNO, PADRÃO EXTRA, DIMENSÃO DA PEÇA ATÉ 2025 CM2, PEI III, ASSENTAMENTO COM ARGAMASSA INDUSTRIALIZADA, INCLUSIVE REJUNTAMENTO | m² | 44.4 | 71.45 | 8.430,06 | 0.0084746 | 71.45 | 3172.38
7 |  |  |  | PISOS
7.1 | ED-9317 | SETOP |  | PISO EM CONCRETO, PREPARADO EM OBRA COM BETONEIRA, FCK 10MPA, SEM ARMAÇÃO, ACABAMENTO RÚSTICO, ESP. 5CM, INCLUSIVE FORNECIMENTO, LANÇAMENTO, ADENSAMENTO, SARRAFEAMENTO, EXCLUSIVE JUNTA DE DILATAÇÃO | m² | 363.16 | 57.03 | 8.430,06 | 0.0067643 | 57.03 | 20711.0148
7.2 | 88477 | SINAPI |  | CONTRAPISO AUTONIVELANTE, ESPESSURA 3CM. AF_06/2014 | m² | 363.16 | 33.68 | 8.430,06 | 0.0039948 | 33.68 | 12231.2288
7.3 | ED-8917 | SETOP |  | EXECUÇÃO DE PAVIMENTO INTERTRAVADO, ESPESSURA 10CM, FCK 35MPA, INCLUINDO FORNECIMENTO E TRANSPORTE DE TODOS OS MATERIAIS E COLCHÃO DE ASSENTAMENTO COM ESPESSURA 6CM | m² | 65.89 | 117.72 | 8.430,06 | 0.013963 | 117.72 | 7756.5708
7.4 | ED-50611 | SETOP |  | PISO EM GRANILITE/MARMORITE, ESP. 8MM, ACABAMENTO POLIDO, COR CINZA, MODULAÇÃO DE 1X1M, INCLUSIVE JUNTA PLÁSTICA, RESINA E POLIMENTO MECANIZADO | m² | 363.16 | 130.84 | 8.430,06 | 0.015519 | 130.84 | 47515.8544
7.5 | ED-50783 | SETOP |  | RODAPÉ EM GRANILITE/MARMORITE, ACABAMENTO POLIDO, COR CINZA, ALTURA 10CM, INCLUSIVE POLIMENTO | m | 64.68 | 48.03 | 8.430,06 | 0.0056968 | 48.03 | 3106.5804
7.6 | ED-51145 | SETOP |  | PASSEIOS DE CONCRETO E = 6 CM, FCK = 10 MPA, JUNTA SECA | m² | 527.91 | 65.16 | 8.430,06 | 0.0077286 | 65.16 | 34398.6156
8 |  |  |  | COBERTURA
8.1 | ED-20577 | SETOP |  | FORNECIMENTO DE ESTRUTURA METÁLICA E ENGRADAMENTO METÁLICO PARA TELHADO DE QUADRA POLIESPORTIVA EM AÇO, COBERTURA PADRÃO DO GINÁSIO POLIESPORTIVO, EXCLUSIVE TELHA, INCLUSIVE PILAR METÁLICO, FABRICAÇÃO, TRANSPORTE, MONTAGEM, APLICAÇÃO DE FUNDO PREPARADOR ANTICORROSIVO, UMA (1) DEMÃO E PINTURA ESMALTE, DUAS (2) DEMÃOS | m² | 388.83 | 352.71 | 8.430,06 | 0.041835 | 352.71 | 137144.2293
8.2 | ED-48429 | SETOP |  | COBERTURA EM TELHA METÁLICA GALVANIZADA TRAPEZOIDAL, TIPO DUPLA TERMOACÚSTICA COM DUAS FACES TRAPEZOIDAIS, ESP. 0,43MM, PREENCHIMENTO EM POLIESTIRENO EXPANDIDO/ ISOPOR COM ESP. 30MM, ACABAMENTO NATURAL, INCLUSIVE ACESSÓRIOS PARA FIXAÇÃO, FORNECIMENTO E INSTALAÇÃO | m² | 388.83 | 267.89 | 8.430,06 | 0.031774 | 267.89 | 104163.6687
8.3 | ED-48402 | SETOP |  | CUMEEIRA GALVANIZADA TRAPEZOIDAL, TIPO SIMPLES, ESP. 0,50MM, ACABAMENTO NATURAL, INCLUSIVE ACESSÓRIOS PARA FIXAÇÃO, FORNECIMENTO, INSTALAÇÃO E IÇAMENTO MANUAL VERTICAL | m | 19.69 | 73.29 | 8.430,06 | 0.0086929 | 73.29 | 1443.0801
8.4 | ED-50678 | SETOP |  | RUFO E CONTRA-RUFO DE CHAPA GALVANIZADA Nº. 24, DESENVOLVIMENTO = 33 CM | m | 73.23 | 47.13 | 8.430,06 | 0.00559 | 47.13 | 3451.3299
8.5 | ED-50650 | SETOP |  | CALHA DE CHAPA GALVANIZADA Nº. 22 GSG, DESENVOLVIMENTO = 50 CM | m | 43.02 | 68.48 | 8.430,06 | 0.0081223 | 68.48 | 2946.0096
8.6 | ED-50667 | SETOP |  | CHAPIM EM CHAPA GALVANIZADA, COM PINGADEIRA, ESP. 0,65MM (GSG-24), COM DESENVOLVIMENTO DE 35CM, INCLUSIVE IÇAMENTO MANUAL VERTICAL | m | 219.06 | 47.58 | 8.430,06 | 0.0056434 | 47.58 | 10422.8748
8.7 | ED-50668 | SETOP |  | CONDUTOR DE AP DO TELHADO EM TUBO PVC ESGOTO, INCLUSIVE CONEXÕES E SUPORTES, 100 MM | m | 20 | 85.71 | 8.430,06 | 0.010166 | 85.71 | 1714.2
9 |  |  |  | ESQUADRIAS
9.1 | ED-29480 | SETOP |  | PORTA VENEZIANA EM ALUMÍNIO COMPLETA, DIMENSÃO (90X210) CM, TIPO DE ABRIR, COM UMA (1) FOLHA, LINHA 25/SUPREMA, ACABAMENTO ANODIZADO NATURAL, INCLUSIVE PERFIS, FERRAGENS E INSTALAÇÃO | unid | 2 | 1954.64 | 8.430,06 | 0.23184 | 1954.64 | 3909.28
9.2 | ED-50924 | SETOP |  | ALÇAPÃO (80X80)CM COM QUADRO DE CANTONEIRA METÁLICA 1"X 1/8", TAMPA EM CANTONEIRA 7/8"X 1/8" E CHAPA METÁLICA Nº18 VINCADA, INCLUSIVE FERROLHO, CADEADO E PINTURA ANTICORROSIVA | m² | 0.64 | 468.84 | 8.430,06 | 0.055609 | 468.84 | 300.0576
9.3 | ED-29481 | SETOP |  | JANELA EM ALUMÍNIO MÁXIM-AR COM ALTURA DE 60CM, LINHA 25/SUPREMA, ACABAMENTO ANODIZADO NATURAL, INCLUSIVE PERFIS, VIDRO LISO 4MM E INSTALAÇÃO, EXCLUSIVE FERRAGENS PARA MÓDULO DE JANELA DE ALUMÍNIO MÁXIM-AR | m² | 2 | 1023.62 | 8.430,06 | 0.12141 | 1023.62 | 2047.24
9.4 | ED-29451 | SETOP |  | FERRAGENS PARA MÓDULO DE JANELA DE ALUMÍNIO MÁXIM-AR, INCLUSIVE FECHO E BRAÇO, FORNECIMENTO E INSTALAÇÃO, EXCLUSIVE JANELA | unid. | 2 | 112.88 | 8.430,06 | 0.013389 | 112.88 | 225.76
9.5 | ED-50983 | SETOP |  | PORTÃO DE GRADE COLOCADO COM CADEADO | m² | 5.75 | 395.22 | 8.430,06 | 0.046877 | 395.22 | 2272.515
10 |  |  |  | INSTALAÇÕES HIDROSSANITÁRIAS
REDE DE ESGOTO
10.1 | ED-50105 | SETOP |  | FORNECIMENTO E ASSENTAMENTO DE TUBO PVC RÍGIDO, COLETOR DE ESGOTO LISO (JEI), DN 100 MM (4"), INCLUSIVE CONEXÕES | m | 18.6 | 33.64 | 8.430,06 | 0.00399 | 33.64 | 625.704
10.2 | ED-50027 | SETOP |  | FORNECIMENTO E ASSENTAMENTO DE TUBO PVC RÍGIDO, ESGOTO, PBV - SÉRIE NORMAL, DN 50 MM (2"), INCLUSIVE CONEXÕES | m | 9.8 | 29.05 | 8.430,06 | 0.0034456 | 29.05 | 284.69
10.3 | ED-49873 | SETOP |  | CAIXA DE ESGOTO DE INSPEÇÃO/PASSAGEM EM ALVENARIA (40X40X40CM), REVESTIMENTO EM ARGAMASSA COM ADITIVO IMPERMEABILIZANTE, COM TAMPA DE CONCRETO, INCLUSIVE ESCAVAÇÃO, REATERRO E TRANSPORTE E RETIRADA DO MATERIAL ESCAVADO (EM CAÇAMBA) | unid. | 1 | 275.87 | 8.430,06 | 0.032721 | 275.87 | 275.87
10.4 | 89709 | SINAPI |  | RALO SIFONADO, PVC, DN 100 X 40 MM, JUNTA SOLDÁVEL, FORNECIDO E INSTALADO EM RAMAL DE DESCARGA OU EM RAMAL DE ESGOTO SANITÁRIO. AF_12/2014 | unid. | 2 | 20.04 | 8.430,06 | 0.0023769 | 20.04 | 40.08
REDE DE ÁGUA FRIA
10.5 | ED-49936 | SINAPI |  | CAIXA D´ÁGUA DE POLIETILENO, CAPACIDADE DE 1.000L, INCLUSIVE TAMPA, TORNEIRA DE BOIA, EXTRAVASOR, TUBO DE LIMPEZA E ACESSÓRIOS, EXCLUSIVE TUBULAÇÃO DE ENTRADA/ SAÍDA DE ÁGUA | unid. | 1 | 891.69 | 8.430,06 | 0.10576 | 891.69 | 891.69
10.6 | 89449 | SINAPI |  | TUBO, PVC, SOLDÁVEL, DN 50 MM, INSTALADO EM RAMAL DE DISTRIBUIÇÃO DE ÁGUA - FORNECIMENTO E INSTALAÇÃO. AF_12/2014 | m | 6.9 | 16.66 | 8.430,06 | 0.001976 | 16.66 | 114.954
10.7 | 89447 | SINAPI |  | TUBO, PVC, SOLDÁVEL, DN 32MM, INSTALADO EM PRUMADA DE ÁGUA - FORNECIMENTO E INSTALAÇÃO. AF_12/2014 | m | 8.3 | 9.84 | 8.430,06 | 0.0011671 | 9.84 | 81.672
10.8 | 89446 | SINAPI |  | TUBO, PVC, SOLDÁVEL, DE 25MM, INSTALADO EM PRUMADA DE ÁGUA - FORNECIMENTO E INSTALAÇÃO. AF_06/2022 | m | 36.8 | 4.99 | 8.430,06 | 0.00059186 | 4.99 | 183.632
10.9 | ED-49995 | SETOP |  | REGISTRO DE GAVETA, TIPO BASE, ROSCÁVEL 1.1/2" (PARA TUBO SOLDÁVEL OU PPR DN 50MM/CPVC DN 42MM), INCLUSIVE ACABAMENTO (PADRÃO MÉDIO) E CANOPLA CROMADOS | unid. | 2 | 164.93 | 8.430,06 | 0.019562 | 164.93 | 329.86
10.10 | ED-49991 | SETOP |  | REGISTRO DE GAVETA, TIPO BASE, ROSCÁVEL 1" (PARA TUBO SOLDÁVEL OU PPR DN 32MM/CPVC DN 28MM), INCLUSIVE ACABAMENTO (PADRÃO MÉDIO) E CANOPLA CROMADOS | unid. | 2 | 113.99 | 8.430,06 | 0.01352 | 113.99 | 227.98
LOUÇAS E METAIS
10.11 | ED-50301 | SETOP |  | BACIA SANITÁRIA (VASO) DE LOUÇA CONVENCIONAL, ACESSÍVEL (PCR/PMR), COR BRANCA, COM INSTALAÇÃO DE SÓCULO NA BASE DA BACIA ACOMPANHANDO A PROJEÇÃO DA BASE, NÃO ULTRAPASSANDO ALTURA DE 5CM, ALTURA MÁXIMA DE 46CM ( BACIA+ASSENTO), INCLUSIVE ACESSÓRIOS DE FIXAÇÃO/ VEDAÇÃO, VÁLVULA DE DESCARGA METÁLICA COM ACIONAMENTO DUPLO, TUBO DE LIGAÇÃO DE LATÃO COM CANOPLA, FORNECIMENTO, INSTALAÇÃO E REJUNTAMENTO, EXCLUSIVE ASSENTO | unid. | 2 | 973.38 | 8.430,06 | 0.11545 | 973.38 | 1946.76
10.12 | ED-48189 | SETOP |  | SABONETEIRA PLASTICA TIPO DISPENSER PARA SABONETE LIQUIDO COM RESERVATORIO 1500 ML | unid. | 4 | 94.07 | 8.430,06 | 0.011158 | 94.07 | 376.28
10.13 | ED-48181 | SETOP |  | PAPELEIRA METÁLICA CROMADA, INCLUSIVE FIXAÇÃO | unid. | 2 | 98.14 | 8.430,06 | 0.01164 | 98.14 | 196.28
10.14 | ED-48182 | SETOP |  | DISPENSER EM PLÁSTICO PARA PAPEL TOALHA 2 OU 3 FOLHAS | unid. | 1 | 70.09 | 8.430,06 | 0.0083133 | 70.09 | 70.09
10.15 | ED-50279 | SETOP |  | CUBA DE LOUÇA BRANCA DE EMBUTIR, FORMATO OVAL, INCLUSIVE VÁLVULA DE ESCOAMENTO DE METAL COM ACABAMENTO CROMADO, SIFÃO DE METAL TIPO COPO COM ACABAMENTO CROMADO, FORNECIMENTO E INSTALAÇÃO | unid. | 3 | 451.54 | 8.430,06 | 0.053557 | 451.54 | 1354.62
10.16 | ED-2552 | SETOP |  | LAVATÓRIO DE CANTO DE LOUÇA BRANCA SEM COLUNA, TAMANHO PEQUENO, INCLUSIVE ACESSÓRIOS DE FIXAÇÃO COM PARAFUSO CASTELO, VÁLVULA DE ESCOAMENTO DE METAL COM ACABAMENTO CROMADO, SIFÃO DE METAL TIPO COPO COM ACABAMENTO CROMADO, FORNECIMENTO, INSTALAÇÃO E REJUNTAMENTO, EXCLUSIVE TORNEIRA E ENGATE FLEXÍVEL | unid. | 2 | 621.68 | 8.430,06 | 0.073737 | 621.68 | 1243.36
10.17 | ED-50330 | SETOP |  | TORNEIRA METÁLICA PARA LAVATÓRIO, ABERTURA 1/4 DE VOLTA, ACABAMENTO CROMADO, COM AREJADOR, APLICAÇÃO DE MESA, INCLUSIVE ENGATE FLEXÍVEL METÁLICO, FORNECIMENTO E INSTALAÇÃO | unid. | 5 | 107.81 | 8.430,06 | 0.012787 | 107.81 | 539.05
10.18 | ED-48343 | SETOP |  | BANCADA EM GRANITO CINZA ANDORINHA E = 3 CM, APOIADA EM CONSOLE DE METALON 20 X 30 MM | m² | 1.32 | 390.69 | 8.430,06 | 0.046339 | 390.69 | 515.7108
11 |  |  |  | INSTALAÇÕES ELÉTRICAS PÁTIO/AREA EXTERNA
11.1 | 91936 | SINAPI |  | CAIXA OCTOGONAL 4" X 4", PVC, INSTALADA EM LAJE - FORNECIMENTO E INSTALAÇÃO. AF_03/2023 | unid. | 14 | 19.12 | 8.430,06 | 0.0022678 | 19.12 | 267.68
11.2 | 91992 | SINAPI |  | TOMADA ALTA DE EMBUTIR (1 MÓDULO), 2P+T 10 A, INCLUINDO SUPORTE E PLACA - FORNECIMENTO E INSTALAÇÃO. AF_03/2023 | unid. | 3 | 45.08 | 8.430,06 | 0.0053469 | 45.08 | 135.24
11.3 | 91939 | SINAPI |  | CAIXA RETANGULAR 4" X 2" ALTA (2,00 M DO PISO), PVC, INSTALADA EM PAREDE - FORNECIMENTO E INSTALAÇÃO. AF_03/2023 | unid | 4 | 32.36 | 8.430,06 | 0.0038382 | 32.36 | 129.44
11.4 | 91997 | SINAPI |  | TOMADA MÉDIA DE EMBUTIR (1 MÓDULO), 2P+T 20 A, INCLUINDO SUPORTE E PLACA - FORNECIMENTO E INSTALAÇÃO. AF_03/2023 | unid. | 8 | 36.97 | 8.430,06 | 0.004385 | 36.97 | 295.76
11.5 | 91940 | SINAPI |  | CAIXA RETANGULAR 4" X 2" MÉDIA (1,30 M DO PISO), PVC, INSTALADA EM PAREDE - FORNECIMENTO E INSTALAÇÃO. AF_03/2023 | unid | 14 | 18.77 | 8.430,06 | 0.0022263 | 18.77 | 262.78
11.6 | 91953 | SINAPI |  | INTERRUPTOR SIMPLES (1 MÓDULO), 10A/250V, INCLUINDO SUPORTE E PLACA FORNECIMENTO E INSTALAÇÃO. AF_03/2023 | unid. | 2 | 29.55 | 8.430,06 | 0.0035049 | 29.55 | 59.1
11.7 | 92023 | SINAPI |  | INTERRUPTOR SIMPLES (1 MÓDULO) COM 1 TOMADA DE EMBUTIR 2P+T 10 A, INCLUINDO SUPORTE E PLACA - FORNECIMENTO E INSTALAÇÃO. AF_03/2023 | unid. | 2 | 50.27 | 8.430,06 | 0.0059625 | 50.27 | 100.54
11.8 | 103782 | SINAPI |  | LUMINÁRIA TIPO PLAFON CIRCULAR, DE SOBREPOR, COM LED DE 12/13 W - FORNECIMENTO E INSTALAÇÃO. AF_09/2024 | unid. | 14 | 30.05 | 8.430,06 | 0.0035642 | 30.05 | 420.7
11.9 | 91840 | SINAPI |  | ELETRODUTO FLEXÍVEL CORRUGADO, PEAD, DN 40 MM (1 1/4"), PARA CIRCUITOS TERMINAIS, INSTALADO EM FORRO - FORNECIMENTO E INSTALAÇÃO. AF_03/2023_PA | m | 50 | 20.08 | 8.430,06 | 0.0023817 | 20.08 | 1004
11.10 | 91837 | SINAPI |  | ELETRODUTO FLEXÍVEL CORRUGADO REFORÇADO, PVC, DN 32 MM (1"), PARA CIRCUITOS TERMINAIS, INSTALADO EM FORRO - FORNECIMENTO E INSTALAÇÃO.AF_03/2023_PA | m | 100 | 24.98 | 8.430,06 | 0.0029629 | 24.98 | 2498
11.11 | 91834 | SINAPI |  | ELETRODUTO FLEXÍVEL CORRUGADO, PVC, DN 25 MM (3/4"), PARA CIRCUITOS TERMINAIS, INSTALADO EM FORRO - FORNECIMENTO E INSTALAÇÃO. AF_03/2023_PA | m | 50 | 17.88 | 8.430,06 | 0.0021207 | 17.88 | 894
11.12 | 91927 | SINAPI |  | CABO DE COBRE FLEXÍVEL ISOLADO, 2,5 MM², ANTI-CHAMA 0,6/1,0 KV, PARA CIRCUITOS TERMINAIS - FORNECIMENTO E INSTALAÇÃO. AF_03/2023 | m | 300 | 4.88 | 8.430,06 | 0.00057881 | 4.88 | 1464
11.13 | 91929 | SINAPI |  | CABO DE COBRE FLEXÍVEL ISOLADO, 4 MM², ANTI-CHAMA 0,6/1,0 KV, PARA CIRCUITOS TERMINAIS - FORNECIMENTO E INSTALAÇÃO. AF_03/2023 | m | 100 | 7.18 | 8.430,06 | 0.00085161 | 7.18 | 718
11.14 | 91931 | SINAPI |  | CABO DE COBRE FLEXÍVEL ISOLADO, 6 MM², ANTI-CHAMA 0,6/1,0 KV, PARA CIRCUITOS TERMINAIS - FORNECIMENTO E INSTALAÇÃO. AF_03/2023 | m | 150 | 10.12 | 8.430,06 | 0.0012003 | 10.12 | 1518
11.15 | 92986 | SINAPI |  | CABO DE COBRE FLEXÍVEL ISOLADO, 35 MM², ANTI-CHAMA 0,6/1,0 KV, PARA REDE ENTERRADA DE DISTRIBUIÇÃO DE ENERGIA ELÉTRICA - FORNECIMENTO E INSTALAÇÃO. AF_12/2021 | m | 250 | 38.35 | 8.430,06 | 0.0045487 | 38.35 | 9587.5
11.16 | 98307 | SINAPI |  | TOMADA DE REDE RJ45 - FORNECIMENTO E INSTALAÇÃO. AF_11/2019 | unid | 1 | 44.61 | 8.430,06 | 0.0052911 | 44.61 | 44.61
11.17 | 91834 | SINAPI |  | ELETRODUTO FLEXÍVEL CORRUGADO, PVC, DN 25 MM (3/4"), PARA CIRCUITOS TERMINAIS, INSTALADO EM FORRO - FORNECIMENTO E INSTALAÇÃO. AF_03/2023_PA | m | 75 | 17.88 | 8.430,06 | 0.0021207 | 17.88 | 1341
11.18 | 91837 | SINAPI |  | ELETRODUTO FLEXÍVEL CORRUGADO REFORÇADO, PVC, DN 32 MM (1"), PARA CIRCUITOS TERMINAIS, INSTALADO EM FORRO - FORNECIMENTO E INSTALAÇÃO.AF_03/2023_PA | m | 100 | 24.98 | 8.430,06 | 0.0029629 | 24.98 | 2498
11.19 | 91840 | SINAPI |  | ELETRODUTO FLEXÍVEL CORRUGADO, PEAD, DN 40 MM (1 1/4"), PARA CIRCUITOS TERMINAIS, INSTALADO EM FORRO - FORNECIMENTO E INSTALAÇÃO. AF_03/2023_PA | m | 75 | 20.08 | 8.430,06 | 0.0023817 | 20.08 | 1506
11.20 | 98295 | SINAPI |  | CABO ELETRÔNICO CATEGORIA 5E, INSTALADO EM EDIFICAÇÃO INSTITUCIONAL -FORNECIMENTO E INSTALAÇÃO. AF_11/2019 | m | 50 | 5.24 | 8.430,06 | 0.00062151 | 5.24 | 262
12 |  |  |  | PINTURA
12.1 | ED-50486 | SETOP |  | EMASSAMENTO EM FORRO DE GESSO COM MASSA CORRIDA (PVA), UMA (1) DEMÃO, INCLUSIVE LIXAMENTO PARA PINTURA | m² | 6.84 | 16.93 | 8.430,06 | 0.0020081 | 16.93 | 115.8012
12.2 | 88485 | SINAPI |  | APLICAÇÃO DE FUNDO SELADOR ACRÍLICO EM PAREDES, UMA DEMÃO. AF_06/2014 | m² | 1063.19 | 4.28 | 8.430,06 | 0.00050765 | 4.28 | 4550.4532
12.3 | 88484 | SINAPI |  | APLICAÇÃO DE FUNDO SELADOR ACRÍLICO EM TETO, UMA DEMÃO. AF_06/2014 | m² | 6.84 | 5.25 | 8.430,06 | 0.0006227 | 5.25 | 35.91
12.4 | ED-50498 | SETOP |  | PINTURA LÁTEX (PVA) EM PAREDE, DUAS (2) DEMÃOS, EXCLUSIVE SELADOR ACRÍLICO E MASSA ACRÍLICA/CORRIDA (PVA) | m² | 646.75 | 15.86 | 8.430,06 | 0.0018811 | 15.86 | 10257.455
12.5 | ED-50499 | SETOP |  | PINTURA LÁTEX (PVA) EM TETO, DUAS (2) DEMÃOS, EXCLUSIVE SELADOR ACRÍLICO E MASSA ACRÍLICA/CORRIDA (PVA) | m² | 6.84 | 17.59 | 8.430,06 | 0.0020863 | 17.59 | 120.3156
12.6 | ED-50509 | SETOP |  | PINTURA ESMALTE EM SUPERFÍCIE DE CONCRETO/ALVENARIA, DUAS (2) DEMÃOS, EXCLUSIVE SELADOR ACRÍLICO E MASSA ACRÍLICA/CORRIDA (PVA) | m² | 416.44 | 18.83 | 8.430,06 | 0.0022334 | 18.83 | 7841.5652
13 |  |  |  | DIVERSOS
13.1 | ED-48160 | SETOP |  | BARRA DE APOIO EM AÇO INOX POLIDO RETA, DN 1.1/4" (31,75MM), PARA ACESSIBILIDADE (PMR/PCR), COMPRIMENTO 80CM, INSTALADO EM PAREDE, INCLUSIVE FORNECIMENTO, INSTALAÇÃO E ACESSÓRIOS PARA FIXAÇÃO | unid | 8 | 197.52 | 8.430,06 | 0.023428 | 197.52 | 1580.16
13.2 | ED-50437 | SETOP |  | PLANTIO DE GRAMA ESMERALDA EM PLACAS, INCLUSIVE TERRA VEGETAL E CONSERVAÇÃO POR TRINTA (30) DIAS | m² | 780.321 | 34.25 | 8.430,06 | 0.0040624 | 34.25 | 26725.9942
13.3 | ED-51139 | SETOP |  | GUIA DE MEIO-FIO, EM CONCRETO COM FCK 20MPA, PRÉ-MOLDADA, MFC-01 PADRÃO DER-MG, DIMENSÕES (12X16,7X35)CM, EXCLUSIVE SARJETA, INCLUSIVE ESCAVAÇÃO, APILOAMENTO E TRANSPORTE COM RETIRADA DO MATERIAL ESCAVADO (EM CAÇAMBA) | m² | 104.04 | 76.17 | 8.430,06 | 0.0090345 | 76.17 | 7924.7268
13.4 | ED-50538 | SETOP |  | PISO DE PLACA DE BORRACHA PASTILHADO/MOEDA, DIMENSÃO DE (50X50)CM, ASSENTAMENTO COM COLA DE CONTATO, INCLUSIVE FORNECIMENTO E INSTALAÇÃO | m² | 141.62 | 97.49 | 8.430,06 | 0.011563 | 97.49 | 13806.5338
13.5 | C4725 | SEINFRA-CE |  | CERCA/GRADIL NYLOFOR H=2,43M, MALHA 5 X 20CM - FIO 5,00MM, COM FIXADORES DE POLIAMIDA EM POSTE 40 x 60 MM CHUMBADOS EM BASE DE CONCRETO (EXCLUSIVE ESTA), REVESTIDOS EM POLIESTER POR PROCESSO DE PINTURA ELETROSTÁTICA (GRADIL E POSTE), NAS CORES VERDE OU BRANCA - FORNECIMENTO E INSTALAÇÃO | m | 45.04 | 455.23 | 8.430,06 | 0.053994 | 455.23 | 20503.5592
13.6 | C4725 | SEINFRA-CE |  | CERCA/GRADIL NYLOFOR H=2,43M, MALHA 5 X 20CM - FIO 5,00MM, COM FIXADORES DE POLIAMIDA EM POSTE 40 x 60 MM CHUMBADOS EM BASE DE CONCRETO (EXCLUSIVE ESTA), REVESTIDOS EM POLIESTER POR PROCESSO DE PINTURA ELETROSTÁTICA (GRADIL E POSTE), NAS CORES VERDE OU BRANCA - FORNECIMENTO E INSTALAÇÃO | m | 2.5 | 455.23 | 8.430,06 | 0.053994 | 455.23 | 1138.075
14 |  |  |  | LIMPEZA
14.1 | ED-50266 | SETOP |  | LIMPEZA GERAL DE OBRA | m² | 1360.57 | 7.72 | 8.430,06 | 0.00091566 | 7.72 | 10503.6004

## Detalhamento do BDI
BDI PROPOSTO: |  |  |  | 27.39%
COMPOSIÇÃO DO BDI | [5 empty] | FÓRMULA ADOTADA:
GARANTIA (G) e SEGURO (S) |  |  |  | 0.5% |  | 27.39%
RISCO ( R ) |  |  |  | 1.27%
DESPESAS FINANCEIRAS (DF) |  |  |  | 1.39%
ADMINISTRAÇÃO CENTRAL (AC) |  |  |  | 3.5%
LUCRO (L) |  |  |  | 7.84%
TRIBUTOS (T) |  |  |  | 9.65%
COFINS= | 3% | PIS= | 0.65% | ISS= | 1.5%
CPRB | 4.5%
LEGENDA | PREENCHIMENTO OBRIGATÓRIO
PREENCHIIMENTO FACULTATIVO
PREENCHIMENTO AUTOMÁTICO
Larissa Menezes de Oliveira - Engenheira Civil - CREA MG: 201.447