## BM
Nivel | N° Macrosserviço / Serviço | Fonte | Código | Descrição Macrosserviço / Serviço | Qtd. (valor calculado) | Und. | Custo Unitário Referência | Custo Unitário | BDI | Preço Unitário (valor calculado) | Preço Total (valor calculado) | Observação | N° Frente de Obra | Frente de Obra | Qtd. | Valor
Macrosserviço | 1 |  |  | SERVIÇOS PRELIMINARES | [6 empty] | 552291.5
Serviço | 1.1 | SINAPI | 103689 | FORNECIMENTO E INSTALAÇÃO DE PLACA DE OBRA COM CHAPA GALVANIZADA E ESTRUTURA DE MADEIRA. AF_03/2022_PS | 6.48 | M2 | 312.03 | 310.03 | 24.38% | 385.6153 | 2498.82 |  | 1 | Construção de Creche Tipo 1/FNDE | 6.48 | 2498.8176
Serviço | 1.2 | SINAPI | 98459 | TAPUME COM TELHA METÁLICA. AF_03/2024 | 501.6 | M2 | 88.28 | 87.69 | 24.38% | 109.0688 | 54709.51 |  | 1 | Construção de Creche Tipo 1/FNDE | 501.6 | 54709.512
Serviço | 1.3 | SINAPI | 101509 | ENTRADA DE ENERGIA ELÉTRICA, AÉREA, TRIFÁSICA, COM CAIXA DE EMBUTIR, CABO DE 10 MM2 E DISJUNTOR DIN 50A (NÃO INCLUSO O POSTE DE CONCRETO). AF_07/2020 | 1 | UN | 1876.33 | 1811.57 | 24.38% | 2253.2308 | 2253.23 |  | 1 | Construção de Creche Tipo 1/FNDE | 1 | 2253.23
Serviço | 1.4 | Composição | FNDE 03 | LIGAÇÃO PROVISÓRIA DE ÁGUA E ESGOTO | 1 | UN | 2604.98 | 2604.98 | 24.38% | 3240.0741 | 3240.07 |  | 1 | Construção de Creche Tipo 1/FNDE | 1 | 3240.07
Serviço | 1.5 | SINAPI | 99059 | LOCAÇÃO CONVENCIONAL DE OBRA, UTILIZANDO GABARITO DE TÁBUAS CORRIDAS PONTALETADAS A CADA 2,00M - 2 UTILIZAÇÕES. AF_03/2024 | 254 | M | 63.24 | 63.2 | 24.38% | 78.6082 | 19966.94 |  | 1 | Construção de Creche Tipo 1/FNDE | 254 | 19966.94
Serviço | 1.6 | Composição | FNDE 244 | ADMINISTRAÇÃO LOCAL TIPO 1 | 1 | UN | 352714.85 | 352714.85 | 24.38% | 438706.7304 | 438706.73 |  | 1 | Construção de Creche Tipo 1/FNDE | 1 | 438706.73
Serviço | 1.7 | Composição | FNDE 231 | LOCACAO DE CONTAINER 2,30 X 6,00 M, ALT. 2,50 M, COM 1 SANITARIO, PARA ESCRITORIO, COMPLETO, SEM DIVISORIAS INTERNAS (NAO INCLUI MOBILIZACAO/DESMOBILIZACAO) | 10 | MES | 820 | 820 | 24.38% | 1019.916 | 10199.2 |  | 1 | Construção de Creche Tipo 1/FNDE | 10 | 10199.2
Serviço | 1.8 | Composição | FNDE 230 | LOCACAO DE CONTAINER 2,30 X 6,00 M, ALT. 2,50 M, PARA ESCRITORIO, SEM DIVISORIAS INTERNAS E SEM SANITARIO (NAO INCLUI MOBILIZACAO/DESMOBILIZACAO) | 10 | MES | 640.62 | 640.62 | 24.38% | 796.8032 | 7968 |  | 1 | Construção de Creche Tipo 1/FNDE | 10 | 7968
Serviço | 1.9 | Composição | FNDE 232 | LOCACAO DE CONTAINER 2,30 X 6,00 M, ALT. 2,50 M, PARA SANITARIO, COM 4 BACIAS, 8 CHUVEIROS,1 LAVATORIO E 1 MICTORIO (NAO INCLUI MOBILIZACAO/DESMOBILIZACAO) | 10 | MES | 1025 | 1025 | 24.38% | 1274.895 | 12749 |  | 1 | Construção de Creche Tipo 1/FNDE | 10 | 12749
Macrosserviço | 2 |  |  | MOVIMENTO DE TERRA PARA FUNDAÇÕES | [6 empty] | 83718.73
Serviço | 2.1 | SINAPI | 98525 | LIMPEZA MECANIZADA DE CAMADA VEGETAL, VEGETAÇÃO E PEQUENAS ÁRVORES (DIÂMETRO DE TRONCO MENOR QUE 0,20 M), COM TRATOR DE ESTEIRAS. AF_03/2024 | 2925 | M2 | 0.65 | 0.62 | 24.38% | 0.77116 | 2252.25 |  | 1 | Construção de Creche Tipo 1/FNDE | 2925 | 2252.25
Serviço | 2.2 | SINAPI | 94306 | ATERRO MECANIZADO DE VALA COM ESCAVADEIRA HIDRÁULICA (CAPACIDADE DA CAÇAMBA: 0,8 M³ / POTÊNCIA: 111 HP), LARGURA ATÉ 2,5 M, PROFUNDIDADE DE 1,5 A 3,0 M, COM SOLO ARGILO-ARENOSO. AF_08/2023 | 585 | M3 | 69.47 | 68.13 | 24.38% | 84.7401 | 49572.9 |  | 1 | Construção de Creche Tipo 1/FNDE | 585 | 49572.9
Serviço | 2.3 | SINAPI | 96521 | ESCAVAÇÃO MECANIZADA PARA BLOCO DE COROAMENTO OU SAPATA COM RETROESCAVADEIRA (INCLUINDO ESCAVAÇÃO PARA COLOCAÇÃO DE FÔRMAS). AF_01/2024 | 107.36 | M3 | 43.12 | 43.4 | 24.38% | 53.9809 | 5795.29 |  | 1 | Construção de Creche Tipo 1/FNDE | 107.36 | 5795.2928
Serviço | 2.4 | SINAPI | 96525 | ESCAVAÇÃO MECANIZADA PARA VIGA BALDRAME OU SAPATA CORRIDA COM MINI-ESCAVADEIRA (INCLUINDO ESCAVAÇÃO PARA COLOCAÇÃO DE FÔRMAS). AF_01/2024 | 41.4 | M3 | 55.76 | 57.61 | 24.38% | 71.6553 | 2966.72 |  | 1 | Construção de Creche Tipo 1/FNDE | 41.4 | 2966.724
Serviço | 2.5 | SINAPI | 101617 | PREPARO DE FUNDO DE VALA COM LARGURA MAIOR OU IGUAL A 1,5 M E MENOR QUE 2,5 M (ACERTO DO SOLO NATURAL). AF_08/2020 | 47.9 | M2 | 3.04 | 2.94 | 24.38% | 3.6568 | 175.31 |  | 1 | Construção de Creche Tipo 1/FNDE | 47.9 | 175.314
Serviço | 2.6 | SINAPI | 93381 | REATERRO MECANIZADO DE VALA COM RETROESCAVADEIRA (CAPACIDADE DA CAÇAMBA DA RETRO: 0,26 M³/POTÊNCIA: 88 HP), LARGURA 0,8 A 1,5 M, PROFUNDIDADE 1,5 A 3,0 M, COM SOLO (SEM SUBSTITUIÇÃO) DE 1ª CATEGORIA E COMPACTADOR DE SOLOS DE PERCUSSÃO. AF_08/2023 | 84.02 | M3 | 13.39 | 13.34 | 24.38% | 16.5923 | 1393.89 |  | 1 | Construção de Creche Tipo 1/FNDE | 84.02 | 1393.8918
Serviço | 2.7 | SINAPI | 94316 | ATERRO MECANIZADO DE VALA COM RETROESCAVADEIRA (CAPACIDADE DA CAÇAMBA DA RETRO: 0,26 M³ / POTÊNCIA: 88 HP), LARGURA ATÉ 1,5 M, PROFUNDIDADE ATÉ 1,5 M, COM SOLO ARGILO-ARENOSO. AF_08/2023 | 247.36 | M3 | 71.26 | 70.08 | 24.38% | 87.1655 | 21562.37 |  | 1 | Construção de Creche Tipo 1/FNDE | 247.36 | 21562.3712
Macrosserviço | 3 |  |  | FUNDAÇÕES | [6 empty] | 131906.57
Serviço | 3.1 | SINAPI | 101096 | TUBULÃO A CÉU ABERTO, DIÂMETRO DO FUSTE DE 70CM, ESCAVAÇÃO MANUAL, SEM ALARGAMENTO DE BASE, CONCRETO FEITO EM OBRA E LANÇADO COM JERICA. AF_05/2020_PA | 34.35 | M3 | 1235.96 | 1275.82 | 24.38% | 1586.8649 | 54508.64 |  | 1 | Construção de Creche Tipo 1/FNDE | 34.35 | 54508.641
Serviço | 3.2 | SINAPI | 101112 | ALARGAMENTO DE BASE DE TUBULÃO A CÉU ABERTO, ESCAVAÇÃO MANUAL, CONCRETO FEITO EM OBRA E LANÇADO COM JERICA. AF_05/2020 | 3.44 | M3 | 892.71 | 900.91 | 24.38% | 1120.5519 | 3854.69 |  | 1 | Construção de Creche Tipo 1/FNDE | 3.44 | 3854.692
Serviço | 3.3 | SINAPI | 96619 | LASTRO DE CONCRETO MAGRO, APLICADO EM BLOCOS DE COROAMENTO OU SAPATAS, ESPESSURA DE 5 CM. AF_01/2024 | 7.56 | M2 | 38.85 | 38.34 | 24.38% | 47.6873 | 360.54 |  | 1 | Construção de Creche Tipo 1/FNDE | 7.56 | 360.5364
Serviço | 3.4 | SINAPI | 96557 | CONCRETAGEM DE BLOCO DE COROAMENTO OU VIGA BALDRAME, FCK 30 MPA, COM USO DE BOMBA - LANÇAMENTO, ADENSAMENTO E ACABAMENTO. AF_01/2024 | 3.13 | M3 | 655.02 | 654.3 | 24.38% | 813.8183 | 2547.26 |  | 1 | Construção de Creche Tipo 1/FNDE | 3.13 | 2547.2566
Serviço | 3.5 | SINAPI | 96534 | FABRICAÇÃO, MONTAGEM E DESMONTAGEM DE FÔRMA PARA BLOCO DE COROAMENTO, EM MADEIRA SERRADA, E=25 MM, 4 UTILIZAÇÕES. AF_01/2024 | 19.46 | M2 | 80.53 | 78.01 | 24.38% | 97.0288 | 1888.2 |  | 1 | Construção de Creche Tipo 1/FNDE | 19.46 | 1888.2038
Serviço | 3.6 | SINAPI | 96545 | ARMAÇÃO DE BLOCO UTILIZANDO AÇO CA-50 DE 8 MM - MONTAGEM. AF_01/2024 | 129.56 | KG | 15.16 | 17.19 | 24.38% | 21.3809 | 2769.99 |  | 1 | Construção de Creche Tipo 1/FNDE | 129.56 | 2769.9928
Serviço | 3.7 | SINAPI | 96546 | ARMAÇÃO DE BLOCO UTILIZANDO AÇO CA-50 DE 10 MM - MONTAGEM. AF_01/2024 | 54.16 | KG | 13.23 | 15.17 | 24.38% | 18.8684 | 1022 |  | 1 | Construção de Creche Tipo 1/FNDE | 54.16 | 1021.9992
Serviço | 3.8 | SINAPI | 92915 | ARMAÇÃO DE ESTRUTURAS DIVERSAS DE CONCRETO ARMADO, EXCETO VIGAS, PILARES, LAJES E FUNDAÇÕES, UTILIZANDO AÇO CA-60 DE 5,0 MM - MONTAGEM. AF_06/2022 | 14.45 | KG | 15.83 | 17.49 | 24.38% | 21.7541 | 314.29 |  | 1 | Construção de Creche Tipo 1/FNDE | 14.45 | 314.2875
Serviço | 3.9 | SINAPI | 96619 | LASTRO DE CONCRETO MAGRO, APLICADO EM BLOCOS DE COROAMENTO OU SAPATAS, ESPESSURA DE 5 CM. AF_01/2024 | 20.21 | M2 | 38.85 | 38.34 | 24.38% | 47.6873 | 963.81 |  | 1 | Construção de Creche Tipo 1/FNDE | 20.21 | 963.8149
Serviço | 3.10 | SINAPI | 96557 | CONCRETAGEM DE BLOCO DE COROAMENTO OU VIGA BALDRAME, FCK 30 MPA, COM USO DE BOMBA - LANÇAMENTO, ADENSAMENTO E ACABAMENTO. AF_01/2024 | 20.32 | M3 | 655.02 | 654.3 | 24.38% | 813.8183 | 16536.82 |  | 1 | Construção de Creche Tipo 1/FNDE | 20.32 | 16536.8224
Serviço | 3.11 | SINAPI | 96534 | FABRICAÇÃO, MONTAGEM E DESMONTAGEM DE FÔRMA PARA BLOCO DE COROAMENTO, EM MADEIRA SERRADA, E=25 MM, 4 UTILIZAÇÕES. AF_01/2024 | 213.82 | M2 | 80.53 | 78.01 | 24.38% | 97.0288 | 20746.95 |  | 1 | Construção de Creche Tipo 1/FNDE | 213.82 | 20746.9546
Serviço | 3.12 | SINAPI | 96546 | ARMAÇÃO DE BLOCO UTILIZANDO AÇO CA-50 DE 10 MM - MONTAGEM. AF_01/2024 | 872.12 | KG | 13.23 | 15.17 | 24.38% | 18.8684 | 16456.9 |  | 1 | Construção de Creche Tipo 1/FNDE | 872.12 | 16456.9044
Serviço | 3.13 | SINAPI | 96544 | ARMAÇÃO DE BLOCO UTILIZANDO AÇO CA-50 DE 6,3 MM - MONTAGEM. AF_01/2024 | 135.98 | KG | 16.87 | 18.73 | 24.38% | 23.2964 | 3168.33 |  | 1 | Construção de Creche Tipo 1/FNDE | 135.98 | 3168.334
Serviço | 3.14 | SINAPI | 96543 | ARMAÇÃO DE BLOCO UTILIZANDO AÇO CA-60 DE 5 MM - MONTAGEM. AF_01/2024 | 213.48 | KG | 18.8 | 20.35 | 24.38% | 25.3113 | 5403.18 |  | 1 | Construção de Creche Tipo 1/FNDE | 213.48 | 5403.1788
Serviço | 3.15 | SINAPI | 104920 | ARMAÇÃO DE BLOCO, SAPATA ISOLADA, VIGA BALDRAME E SAPATA CORRIDA UTILIZANDO AÇO CA-50 DE 12,5 MM - MONTAGEM. AF_01/2024 | 37.83 | KG | 10.16 | 11.91 | 24.38% | 14.8137 | 560.26 |  | 1 | Construção de Creche Tipo 1/FNDE | 37.83 | 560.2623
Serviço | 3.16 | SINAPI | 104921 | ARMAÇÃO DE BLOCO, SAPATA ISOLADA, VIGA BALDRAME E SAPATA CORRIDA UTILIZANDO AÇO CA-50 DE 16 MM - MONTAGEM. AF_01/2024 | 41.38 | KG | 9.55 | 11.33 | 24.38% | 14.0923 | 583.04 |  | 1 | Construção de Creche Tipo 1/FNDE | 41.38 | 583.0442
Serviço | 3.17 | SINAPI | 104922 | ARMAÇÃO DE BLOCO, SAPATA ISOLADA E SAPATA CORRIDA UTILIZANDO AÇO CA-50 DE 20 MM - MONTAGEM. AF_01/2024 | 14.11 | KG | 10.5 | 12.63 | 24.38% | 15.7092 | 221.67 |  | 1 | Construção de Creche Tipo 1/FNDE | 14.11 | 221.6681
Macrosserviço | 4 |  |  | SUPERESTRUTURA | [6 empty] | 927658.24
Serviço | 4.1 | SINAPI | 92443 | MONTAGEM E DESMONTAGEM DE FÔRMA DE PILARES RETANGULARES E ESTRUTURAS SIMILARES, PÉ-DIREITO SIMPLES, EM CHAPA DE MADEIRA COMPENSADA PLASTIFICADA, 18 UTILIZAÇÕES. AF_09/2020 | 605.94 | M2 | 53.71 | 55.05 | 24.38% | 68.4712 | 41488.71 |  | 1 | Construção de Creche Tipo 1/FNDE | 605.94 | 41488.7118
Serviço | 4.2 | SINAPI | 92762 | ARMAÇÃO DE PILAR OU VIGA DE ESTRUTURA CONVENCIONAL DE CONCRETO ARMADO UTILIZANDO AÇO CA-50 DE 10,0 MM - MONTAGEM. AF_06/2022 | 1560.82 | KG | 10.4 | 12.44 | 24.38% | 15.4729 | 24145.89 |  | 1 | Construção de Creche Tipo 1/FNDE | 1560.82 | 24145.8854
Serviço | 4.3 | SINAPI | 92763 | ARMAÇÃO DE PILAR OU VIGA DE ESTRUTURA CONVENCIONAL DE CONCRETO ARMADO UTILIZANDO AÇO CA-50 DE 12,5 MM - MONTAGEM. AF_06/2022 | 46.94 | KG | 8.71 | 10.51 | 24.38% | 13.0723 | 613.51 |  | 1 | Construção de Creche Tipo 1/FNDE | 46.94 | 613.5058
Serviço | 4.4 | SINAPI | 92759 | ARMAÇÃO DE PILAR OU VIGA DE ESTRUTURA CONVENCIONAL DE CONCRETO ARMADO UTILIZANDO AÇO CA-60 DE 5,0 MM - MONTAGEM. AF_06/2022 | 880.4 | KG | 13.25 | 15.02 | 24.38% | 18.6819 | 16445.87 |  | 1 | Construção de Creche Tipo 1/FNDE | 880.4 | 16445.872
Serviço | 4.5 | SINAPI | 103672 | CONCRETAGEM DE PILARES, FCK = 25 MPA, COM USO DE BOMBA - LANÇAMENTO, ADENSAMENTO E ACABAMENTO. AF_02/2022_PS | 29.76 | M3 | 593.11 | 591.63 | 24.38% | 735.8694 | 21899.49 |  | 1 | Construção de Creche Tipo 1/FNDE | 29.76 | 21899.4912
Serviço | 4.6 | SINAPI | 96619 | LASTRO DE CONCRETO MAGRO, APLICADO EM BLOCOS DE COROAMENTO OU SAPATAS, ESPESSURA DE 5 CM. AF_01/2024 | 191 | M2 | 38.85 | 38.34 | 24.38% | 47.6873 | 9108.79 |  | 1 | Construção de Creche Tipo 1/FNDE | 191 | 9108.79
Serviço | 4.7 | SINAPI | 92443 | MONTAGEM E DESMONTAGEM DE FÔRMA DE PILARES RETANGULARES E ESTRUTURAS SIMILARES, PÉ-DIREITO SIMPLES, EM CHAPA DE MADEIRA COMPENSADA PLASTIFICADA, 18 UTILIZAÇÕES. AF_09/2020 | 1673.1 | M2 | 53.71 | 55.05 | 24.38% | 68.4712 | 114557.16 |  | 1 | Construção de Creche Tipo 1/FNDE | 1673.1 | 114557.157
Serviço | 4.8 | SINAPI | 92760 | ARMAÇÃO DE PILAR OU VIGA DE ESTRUTURA CONVENCIONAL DE CONCRETO ARMADO UTILIZANDO AÇO CA-50 DE 6,3 MM - MONTAGEM. AF_06/2022 | 23.7 | KG | 12.46 | 14.49 | 24.38% | 18.0227 | 427.07 |  | 1 | Construção de Creche Tipo 1/FNDE | 23.7 | 427.074
Serviço | 4.9 | SINAPI | 92761 | ARMAÇÃO DE PILAR OU VIGA DE ESTRUTURA CONVENCIONAL DE CONCRETO ARMADO UTILIZANDO AÇO CA-50 DE 8,0 MM - MONTAGEM. AF_06/2022 | 2752.7 | KG | 11.67 | 13.83 | 24.38% | 17.2018 | 47346.44 |  | 1 | Construção de Creche Tipo 1/FNDE | 2752.7 | 47346.44
Serviço | 4.10 | SINAPI | 92762 | ARMAÇÃO DE PILAR OU VIGA DE ESTRUTURA CONVENCIONAL DE CONCRETO ARMADO UTILIZANDO AÇO CA-50 DE 10,0 MM - MONTAGEM. AF_06/2022 | 573.7 | KG | 10.4 | 12.44 | 24.38% | 15.4729 | 8875.14 |  | 1 | Construção de Creche Tipo 1/FNDE | 573.7 | 8875.139
Serviço | 4.11 | SINAPI | 92763 | ARMAÇÃO DE PILAR OU VIGA DE ESTRUTURA CONVENCIONAL DE CONCRETO ARMADO UTILIZANDO AÇO CA-50 DE 12,5 MM - MONTAGEM. AF_06/2022 | 876.4 | KG | 8.71 | 10.51 | 24.38% | 13.0723 | 11454.55 |  | 1 | Construção de Creche Tipo 1/FNDE | 876.4 | 11454.548
Serviço | 4.12 | SINAPI | 92764 | ARMAÇÃO DE PILAR OU VIGA DE ESTRUTURA CONVENCIONAL DE CONCRETO ARMADO UTILIZANDO AÇO CA-50 DE 16,0 MM - MONTAGEM. AF_06/2022 | 385.1 | KG | 8.42 | 10.23 | 24.38% | 12.7241 | 4898.47 |  | 1 | Construção de Creche Tipo 1/FNDE | 385.1 | 4898.472
Serviço | 4.13 | SINAPI | 92765 | ARMAÇÃO DE PILAR OU VIGA DE ESTRUTURA CONVENCIONAL DE CONCRETO ARMADO UTILIZANDO AÇO CA-50 DE 20,0 MM - MONTAGEM. AF_06/2022 | 122.6 | KG | 9.59 | 11.76 | 24.38% | 14.6271 | 1793.64 |  | 1 | Construção de Creche Tipo 1/FNDE | 122.6 | 1793.638
Serviço | 4.14 | SINAPI | 92759 | ARMAÇÃO DE PILAR OU VIGA DE ESTRUTURA CONVENCIONAL DE CONCRETO ARMADO UTILIZANDO AÇO CA-60 DE 5,0 MM - MONTAGEM. AF_06/2022 | 1746.5 | KG | 13.25 | 15.02 | 24.38% | 18.6819 | 32624.62 |  | 1 | Construção de Creche Tipo 1/FNDE | 1746.5 | 32624.62
Serviço | 4.15 | SINAPI | 103675 | CONCRETAGEM DE VIGAS E LAJES, FCK=25 MPA, PARA LAJES MACIÇAS OU NERVURADAS COM USO DE BOMBA - LANÇAMENTO, ADENSAMENTO E ACABAMENTO. AF_02/2022_PS | 108.4 | M3 | 593.64 | 592.11 | 24.38% | 736.4664 | 79833.35 |  | 1 | Construção de Creche Tipo 1/FNDE | 108.4 | 79833.348
Serviço | 4.16 | SINAPI | 93184 | VERGA PRÉ-MOLDADA COM ATÉ 1,5 M DE VÃO, ESPESSURA DE *20* CM. AF_03/2024 | 43.7 | M | 27.6 | 28.93 | 24.38% | 35.9831 | 1572.33 |  | 1 | Construção de Creche Tipo 1/FNDE | 43.7 | 1572.326
Serviço | 4.17 | Outros | 93185 | VERGA PRÉ-MOLDADA PARA PORTAS COM MAIS DE 1,5 M DE VÃO. AF_03/2016 | 8.9 | M | 65.38 | 65.38 | 24.38% | 81.3196 | 723.75 |  | 1 | Construção de Creche Tipo 1/FNDE | 8.9 | 723.748
Serviço | 4.18 | Outros | 93183 | VERGA PRÉ-MOLDADA PARA JANELAS COM MAIS DE 1,5 M DE VÃO. AF_03/2016 | 9.4 | M | 66.35 | 66.35 | 24.38% | 82.5261 | 775.78 |  | 1 | Construção de Creche Tipo 1/FNDE | 9.4 | 775.782
Serviço | 4.19 | Outros | 93182 | VERGA PRÉ-MOLDADA PARA JANELAS COM ATÉ 1,5 M DE VÃO. AF_03/2016 | 7 | M | 51.93 | 51.93 | 24.38% | 64.5905 | 452.13 |  | 1 | Construção de Creche Tipo 1/FNDE | 7 | 452.13
Serviço | 4.20 | Outros | 93195 | CONTRAVERGA PRÉ-MOLDADA PARA VÃOS DE MAIS DE 1,5 M DE COMPRIMENTO. AF_03/2016 | 122.7 | M | 62.11 | 62.11 | 24.38% | 77.2524 | 9478.58 |  | 1 | Construção de Creche Tipo 1/FNDE | 122.7 | 9478.575
Serviço | 4.21 | SINAPI | 93194 | CONTRAVERGA PRÉ-MOLDADA, ESPESSURA DE *20* CM. AF_03/2024 | 16.6 | M | 26.88 | 28.19 | 24.38% | 35.0627 | 582 |  | 1 | Construção de Creche Tipo 1/FNDE | 16.6 | 581.996
Serviço | 4.22 | SINAPI | 92514 | MONTAGEM E DESMONTAGEM DE FÔRMA DE LAJE MACIÇA, PÉ-DIREITO SIMPLES, EM CHAPA DE MADEIRA COMPENSADA RESINADA, 4 UTILIZAÇÕES. AF_09/2020 | 37.8 | M2 | 51.46 | 52.75 | 24.38% | 65.6105 | 2480.06 |  | 1 | Construção de Creche Tipo 1/FNDE | 37.8 | 2480.058
Serviço | 4.23 | SINAPI | 92769 | ARMAÇÃO DE LAJE DE ESTRUTURA CONVENCIONAL DE CONCRETO ARMADO UTILIZANDO AÇO CA-50 DE 6,3 MM - MONTAGEM. AF_06/2022 | 13.8 | KG | 11.94 | 13.99 | 24.38% | 17.4008 | 240.12 |  | 1 | Construção de Creche Tipo 1/FNDE | 13.8 | 240.12
Serviço | 4.24 | SINAPI | 92770 | ARMAÇÃO DE LAJE DE ESTRUTURA CONVENCIONAL DE CONCRETO ARMADO UTILIZANDO AÇO CA-50 DE 8,0 MM - MONTAGEM. AF_06/2022 | 49.3 | KG | 11.19 | 13.37 | 24.38% | 16.6296 | 819.86 |  | 1 | Construção de Creche Tipo 1/FNDE | 49.3 | 819.859
Serviço | 4.25 | SINAPI | 92773 | ARMAÇÃO DE LAJE DE ESTRUTURA CONVENCIONAL DE CONCRETO ARMADO UTILIZANDO AÇO CA-50 DE 16,0 MM - MONTAGEM. AF_06/2022 | 453.1 | KG | 8.17 | 10 | 24.38% | 12.438 | 5636.56 |  | 1 | Construção de Creche Tipo 1/FNDE | 453.1 | 5636.564
Serviço | 4.26 | SINAPI | 92774 | ARMAÇÃO DE LAJE DE ESTRUTURA CONVENCIONAL DE CONCRETO ARMADO UTILIZANDO AÇO CA-50 DE 20,0 MM - MONTAGEM. AF_06/2022 | 3.5 | KG | 9.44 | 11.61 | 24.38% | 14.4405 | 50.54 |  | 1 | Construção de Creche Tipo 1/FNDE | 3.5 | 50.54
Serviço | 4.27 | SINAPI | 92768 | ARMAÇÃO DE LAJE DE ESTRUTURA CONVENCIONAL DE CONCRETO ARMADO UTILIZANDO AÇO CA-60 DE 5,0 MM - MONTAGEM. AF_06/2022 | 0.2 | KG | 12.72 | 14.51 | 24.38% | 18.0475 | 3.61 |  | 1 | Construção de Creche Tipo 1/FNDE | 0.2 | 3.61
Serviço | 4.28 | SINAPI | 103675 | CONCRETAGEM DE VIGAS E LAJES, FCK=25 MPA, PARA LAJES MACIÇAS OU NERVURADAS COM USO DE BOMBA - LANÇAMENTO, ADENSAMENTO E ACABAMENTO. AF_02/2022_PS | 7.1 | M3 | 593.64 | 592.11 | 24.38% | 736.4664 | 5228.94 |  | 1 | Construção de Creche Tipo 1/FNDE | 7.1 | 5228.937
Serviço | 4.29 | SINAPI | 100775 | ESTRUTURA TRELIÇADA DE COBERTURA, TIPO FINK, COM LIGAÇÕES SOLDADAS, INCLUSOS PERFIS METÁLICOS, CHAPAS METÁLICAS, MÃO DE OBRA E TRANSPORTE COM GUINDASTE - FORNECIMENTO E INSTALAÇÃO. AF_01/2020_PSA | 19006 | KG | 13.03 | 13.63 | 24.38% | 16.953 | 322151.7 |  | 1 | Construção de Creche Tipo 1/FNDE | 19006 | 322151.7
Serviço | 4.30 | SINAPI | 97083 | COMPACTAÇÃO MECÂNICA DE SOLO PARA EXECUÇÃO DE RADIER, PISO DE CONCRETO OU LAJE SOBRE SOLO, COM COMPACTADOR DE SOLOS A PERCUSSÃO. AF_09/2021 | 1394.71 | M2 | 3.25 | 3.11 | 24.38% | 3.8682 | 5397.53 |  | 1 | Construção de Creche Tipo 1/FNDE | 1394.71 | 5397.5277
Serviço | 4.31 | SINAPI | 96622 | LASTRO COM MATERIAL GRANULAR, APLICADO EM PISOS OU LAJES SOBRE SOLO, ESPESSURA DE *5 CM*. AF_01/2024 | 69.74 | M3 | 212.85 | 210.18 | 24.38% | 261.4219 | 18231.43 |  | 1 | Construção de Creche Tipo 1/FNDE | 69.74 | 18231.4308
Serviço | 4.32 | SINAPI | 97087 | CAMADA SEPARADORA PARA EXECUÇÃO DE RADIER, PISO DE CONCRETO OU LAJE SOBRE SOLO, EM LONA PLÁSTICA. AF_09/2021 | 1394.71 | M2 | 2.37 | 2.24 | 24.38% | 2.7861 | 3891.24 |  | 1 | Construção de Creche Tipo 1/FNDE | 1394.71 | 3891.2409
Serviço | 4.33 | SINAPI | 94991 | EXECUÇÃO DE PASSEIO (CALÇADA) OU PISO DE CONCRETO COM CONCRETO MOLDADO IN LOCO, USINADO C20, ACABAMENTO CONVENCIONAL, NÃO ARMADO. AF_08/2022 | 111.58 | M3 | 668.64 | 665.14 | 24.38% | 827.3011 | 92310.13 |  | 1 | Construção de Creche Tipo 1/FNDE | 111.58 | 92310.134
Serviço | 4.34 | SINAPI | 97083 | COMPACTAÇÃO MECÂNICA DE SOLO PARA EXECUÇÃO DE RADIER, PISO DE CONCRETO OU LAJE SOBRE SOLO, COM COMPACTADOR DE SOLOS A PERCUSSÃO. AF_09/2021 | 490.26 | M2 | 3.25 | 3.11 | 24.38% | 3.8682 | 1897.31 |  | 1 | Construção de Creche Tipo 1/FNDE | 490.26 | 1897.3062
Serviço | 4.35 | SINAPI | 96622 | LASTRO COM MATERIAL GRANULAR, APLICADO EM PISOS OU LAJES SOBRE SOLO, ESPESSURA DE *5 CM*. AF_01/2024 | 24.51 | M3 | 212.85 | 210.18 | 24.38% | 261.4219 | 6407.4 |  | 1 | Construção de Creche Tipo 1/FNDE | 24.51 | 6407.4042
Serviço | 4.36 | SINAPI | 97087 | CAMADA SEPARADORA PARA EXECUÇÃO DE RADIER, PISO DE CONCRETO OU LAJE SOBRE SOLO, EM LONA PLÁSTICA. AF_09/2021 | 490.26 | M2 | 2.37 | 2.24 | 24.38% | 2.7861 | 1367.83 |  | 1 | Construção de Creche Tipo 1/FNDE | 490.26 | 1367.8254
Serviço | 4.37 | SINAPI | 94991 | EXECUÇÃO DE PASSEIO (CALÇADA) OU PISO DE CONCRETO COM CONCRETO MOLDADO IN LOCO, USINADO C20, ACABAMENTO CONVENCIONAL, NÃO ARMADO. AF_08/2022 | 39.22 | M3 | 668.64 | 665.14 | 24.38% | 827.3011 | 32446.71 |  | 1 | Construção de Creche Tipo 1/FNDE | 39.22 | 32446.706
Macrosserviço | 5 |  |  | SISTEMA DE VEDAÇÃO VERTICAL | [6 empty] | 149317.25
Serviço | 5.1 | SINAPI | 101161 | ALVENARIA DE VEDAÇÃO COM ELEMENTO VAZADO DE CONCRETO (COBOGÓ) DE 7X50X50CM E ARGAMASSA DE ASSENTAMENTO COM PREPARO EM BETONEIRA. AF_05/2020 | 4.8 | M2 | 214.54 | 210.77 | 24.38% | 262.1557 | 1258.37 |  | 1 | Construção de Creche Tipo 1/FNDE | 4.8 | 1258.368
Serviço | 5.2 | SINAPI | 103324 | ALVENARIA DE VEDAÇÃO DE BLOCOS CERÂMICOS FURADOS NA VERTICAL DE 14X19X39 CM (ESPESSURA 14 CM) E ARGAMASSA DE ASSENTAMENTO COM PREPARO EM BETONEIRA. AF_12/2021 | 778.74 | M2 | 66.17 | 62.7 | 24.38% | 77.9863 | 60733.93 |  | 1 | Construção de Creche Tipo 1/FNDE | 778.74 | 60733.9326
Serviço | 5.3 | SINAPI | 103322 | ALVENARIA DE VEDAÇÃO DE BLOCOS CERÂMICOS FURADOS NA VERTICAL DE 9X19X39 CM (ESPESSURA 9 CM) E ARGAMASSA DE ASSENTAMENTO COM PREPARO EM BETONEIRA. AF_12/2021 | 931.08 | M2 | 49.28 | 46.63 | 24.38% | 57.9984 | 54002.64 |  | 1 | Construção de Creche Tipo 1/FNDE | 931.08 | 54002.64
Serviço | 5.4 | SINAPI | 103328 | ALVENARIA DE VEDAÇÃO DE BLOCOS CERÂMICOS FURADOS NA HORIZONTAL DE 9X19X19 CM (ESPESSURA 9 CM) E ARGAMASSA DE ASSENTAMENTO COM PREPARO EM BETONEIRA. AF_12/2021 | 17.16 | M2 | 82.44 | 78.67 | 24.38% | 97.8497 | 1679.11 |  | 1 | Construção de Creche Tipo 1/FNDE | 17.16 | 1679.106
Serviço | 5.5 | Outros | 93201 | FIXAÇÃO (ENCUNHAMENTO) DE ALVENARIA DE VEDAÇÃO COM ARGAMASSA APLICADA COM COLHER. AF_03/2016 | 636.52 | M | 6.61 | 6.61 | 24.38% | 8.2215 | 5232.19 |  | 1 | Construção de Creche Tipo 1/FNDE | 636.52 | 5232.1944
Serviço | 5.6 | SINAPI | 101159 | ALVENARIA DE VEDAÇÃO DE BLOCOS CERÂMICOS MACIÇOS DE 5X10X20CM (ESPESSURA 10CM) E ARGAMASSA DE ASSENTAMENTO COM PREPARO EM BETONEIRA. AF_05/2020 | 14.71 | M2 | 125.07 | 119.27 | 24.38% | 148.348 | 2182.23 |  | 1 | Construção de Creche Tipo 1/FNDE | 14.71 | 2182.2285
Serviço | 5.7 | SINAPI | 103318 | ALVENARIA DE VEDAÇÃO DE BLOCOS VAZADOS DE CONCRETO DE 14X19X39 CM (ESPESSURA 14 CM) E ARGAMASSA DE ASSENTAMENTO COM PREPARO EM BETONEIRA. AF_12/2021 | 9.53 | M2 | 94.62 | 92.73 | 24.38% | 115.3376 | 1099.19 |  | 1 | Construção de Creche Tipo 1/FNDE | 9.53 | 1099.1902
Serviço | 5.8 | SINAPI | 102253 | DIVISORIA SANITÁRIA, TIPO CABINE, EM GRANITO CINZA POLIDO, ESP = 3CM, ASSENTADO COM ARGAMASSA COLANTE AC III-E, EXCLUSIVE FERRAGENS. AF_01/2021 | 14.36 | M2 | 971.12 | 916.34 | 24.38% | 1139.7437 | 16366.67 |  | 1 | Construção de Creche Tipo 1/FNDE | 14.36 | 16366.6664
Serviço | 5.9 | SINAPI | 102181 | INSTALAÇÃO DE VIDRO TEMPERADO, E = 10 MM, ENCAIXADO EM PERFIL U. AF_01/2021_PS | 5.94 | M2 | 493.07 | 487.15 | 24.38% | 605.9172 | 3599.16 |  | 1 | Construção de Creche Tipo 1/FNDE | 5.94 | 3599.1648
Serviço | 5.10 | SINAPI | 102235 | DIVISÓRIA FIXA EM VIDRO TEMPERADO 10 MM, SEM ABERTURA. AF_01/2021_PS | 5.38 | M2 | 475.61 | 472.79 | 24.38% | 588.0562 | 3163.76 |  | 1 | Construção de Creche Tipo 1/FNDE | 5.38 | 3163.7628
Macrosserviço | 6 |  |  | ESQUADRIAS | [6 empty] | 477472.62
Serviço | 6.1 | Composição | FNDE 243 | PM1 - KIT DE PORTA DE MADEIRA FRISADA, SEMI-OCA (LEVE OU MÉDIA), PADRÃO MÉDIO, 80X210CM, ESPESSURA DE 3,5CM, ITENS INCLUSOS: DOBRADIÇAS, MONTAGEM E INSTALAÇÃO DE BATENTE, FECHADURA COM EXECUÇÃO DO FURO - FORNECIMENTO E INSTALAÇÃO | 17 | UN | 1047.5 | 1047.5 | 24.38% | 1302.8805 | 22148.96 |  | 1 | Construção de Creche Tipo 1/FNDE | 17 | 22148.96
Serviço | 6.2 | Composição | FNDE 247 | PM 2 - KIT DE PORTA DE MADEIRA COM VENEZIANA, 80X210CM (ESPESSURA DE 3CM), PADRÃO MÉDIO, ITENS INCLUSOS: DOBRADIÇAS, MONTAGEM E INSTALAÇÃO DE BATENTE, FECHADURA COM EXECUÇÃO DO FURO - FORNECIMENTO E INSTALAÇÃO | 2 | UN | 1882.66 | 1882.66 | 24.38% | 2341.6525 | 4683.3 |  | 1 | Construção de Creche Tipo 1/FNDE | 2 | 4683.3
Serviço | 6.3 | Composição | FNDE 246 | PM3 - KIT DE PORTA DE MADEIRA FRISADA, SEMI-OCA (LEVE OU MÉDIA), PADRÃO MÉDIO, 80X210CM, ESPESSURA DE 3,5CM, ITENS INCLUSOS: DOBRADIÇAS, MONTAGEM E INSTALAÇÃO DE BATENTE, FECHADURA COM EXECUÇÃO DO FURO - FORNECIMENTO E INSTALAÇÃO. AF_12/2019 | 4 | UN | 1047.5 | 1047.5 | 24.38% | 1302.8805 | 5211.52 |  | 1 | Construção de Creche Tipo 1/FNDE | 4 | 5211.52
Serviço | 6.4 | Composição | FNDE 248 | PM4 - KIT DE PORTA DE MADEIRA COM VISOR DE VIDRO, 80X210CM (ESPESSURA DE 3CM), PADRÃO POPULAR, ITENS INCLUSOS: DOBRADIÇAS, MONTAGEM E INSTALAÇÃO DE BATENTE, FECHADURA COM EXECUÇÃO DO FURO - FORNECIMENTO E INSTALAÇÃO. AF_12/2019 | 10 | UN | 1882.66 | 1882.66 | 24.38% | 2341.6525 | 23416.5 |  | 1 | Construção de Creche Tipo 1/FNDE | 10 | 23416.5
Serviço | 6.5 | Composição | FNDE 249 | PM5 -PORTA EM COMPENSADO DE MADEIRA E=2cm REVESTIDA COM LAMINADO MELAMÍNICO NAS CORES: AMARELA, VERDE, LARANJA E AZUL | 8 | UN | 973.09 | 973.09 | 24.38% | 1210.3293 | 9682.64 |  | 1 | Construção de Creche Tipo 1/FNDE | 8 | 9682.64
Serviço | 6.6 | Composição | FNDE 250 | INSTALAÇÃO DE VIDRO LISO INCOLOR ESQUADRIA PM4 , E = 6 MM, EM ESQUADRIA DE MADEIRA, FIXADO COM BAGUETE | 2.3 | M2 | 188.25 | 188.25 | 24.38% | 234.1454 | 538.55 |  | 1 | Construção de Creche Tipo 1/FNDE | 2.3 | 538.545
Serviço | 6.7 | SINAPI | 100705 | TARJETA TIPO LIVRE/OCUPADO PARA PORTA DE BANHEIRO. AF_12/2019 | 8 | UN | 81.27 | 80.03 | 24.38% | 99.5413 | 796.32 |  | 1 | Construção de Creche Tipo 1/FNDE | 8 | 796.32
Serviço | 6.8 | SINAPI | 100866 | BARRA DE APOIO RETA, EM ACO INOX POLIDO, COMPRIMENTO 60CM, FIXADA NA PAREDE - FORNECIMENTO E INSTALAÇÃO. AF_01/2020 | 4 | UN | 363.79 | 367.18 | 24.38% | 456.6985 | 1826.8 |  | 1 | Construção de Creche Tipo 1/FNDE | 4 | 1826.8
Serviço | 6.9 | Composição | FNDE 04 | CHAPA METÁLICA (ALUMÍNIO) 0,90 M X 0,40 M, ESPESSURA 1 MM PARA AS PORTAS | 19.84 | M2 | 191.31 | 191.31 | 24.38% | 237.9514 | 4720.93 |  | 1 | Construção de Creche Tipo 1/FNDE | 19.84 | 4720.928
Serviço | 6.10 | SINAPI | 102219 | PINTURA TINTA DE ACABAMENTO (PIGMENTADA) ESMALTE SINTÉTICO ACETINADO EM MADEIRA, 2 DEMÃOS. AF_01/2021 | 205.25 | M2 | 17.34 | 16.95 | 24.38% | 21.0824 | 4326.67 |  | 1 | Construção de Creche Tipo 1/FNDE | 205.25 | 4326.67
Serviço | 6.11 | Composição | FNDE 251 | PORTA DE ABRIR - PA1 - 100 X 210 CM EM CHAPA DE ALUMÍNIO, COM VENEZIANA E VIDRO MINIBOREAL 6 MM, INCLUSO FECHADURA E PUXADOR - CONFORME PROJETO DE ESQUADRIAS | 1 | UN | 590.36 | 590.36 | 24.38% | 734.2898 | 734.29 |  | 1 | Construção de Creche Tipo 1/FNDE | 1 | 734.29
Serviço | 6.12 | Composição | FNDE 252 | PORTA DE ABRIR - PA2 - 80 X 210 CM EM CHAPA DE ALUMÍNIO, TIPO VENEZIANA COM GUARNIÇÃO, FIXAÇÃO COM PARAFUSOS - FORNECIMENTO E INSTALAÇÃO - CONFORME PROJETO DE ESQUADRIAS | 1.68 | UN | 441.35 | 441.35 | 24.38% | 548.9511 | 922.24 |  | 1 | Construção de Creche Tipo 1/FNDE | 1.68 | 922.236
Serviço | 6.13 | Composição | FNDE 253 | PORTA DE ABRIR 2 FOLHAS - PA3 - 160 X 210 CM EM CHAPA DE ALUMÍNIO, TIPO VENEZIANA COM GUARNIÇÃO, FIXAÇÃO COM PARAFUSOS - FORNECIMENTO E INSTALAÇÃO - CONFORME PROJETO DE ESQUADRIAS | 6.72 | UN | 441.35 | 441.35 | 24.38% | 548.9511 | 3688.94 |  | 1 | Construção de Creche Tipo 1/FNDE | 6.72 | 3688.944
Serviço | 6.14 | Composição | FNDE 254 | PORTA DE CORRER - PA4- 450 X 265 CM, DE ALUMÍNIO, COM DUAS FOLHAS FIXAS E DUAS FOLHAS DE CORRER PARA VIDRO, INCLUSO VIDRO LISO INCOLOR 8 MM, FECHADURA E PUXADOR, SEM ALIZAR - CONFORME PROJETO DE ESQUADRIAS | 143.1 | UN | 310.24 | 310.24 | 24.38% | 385.8765 | 55219.43 |  | 1 | Construção de Creche Tipo 1/FNDE | 143.1 | 55219.428
Serviço | 6.15 | Composição | FNDE 255 | PORTA DE CORRER - PA5- 240 X 210 CM, DE ALUMÍNIO, COM DUAS FOLHAS DE CORRER PARA VIDRO, INCLUSO VIDRO LISO INCOLOR 8 MM, FECHADURA E PUXADOR, SEM ALIZAR - CONFORME PROJETO DE ESQUADRIAS | 5.04 | UN | 310.24 | 310.24 | 24.38% | 385.8765 | 1944.84 |  | 1 | Construção de Creche Tipo 1/FNDE | 5.04 | 1944.8352
Serviço | 6.16 | Composição | FNDE 256 | PORTA DE ABRIR 2 FOLHAS - PA6 - 110 X 170 CM EM CHAPA DE ALUMÍNIO, TIPO VENEZIANA COM GUARNIÇÃO, FIXAÇÃO COM PARAFUSOS - FORNECIMENTO E INSTALAÇÃO - CONFORME PROJETO DE ESQUADRIAS | 7.48 | UN | 441.35 | 441.35 | 24.38% | 548.9511 | 4106.15 |  | 1 | Construção de Creche Tipo 1/FNDE | 7.48 | 4106.146
Serviço | 6.17 | Composição | FNDE 257 | PORTA DE ABRIR 2 FOLHAS - PA7 - 250 X 210 CM EM CHAPA DE ALUMÍNIO, COM DUAS FOLHAS DE ABRIR E BANDEIRA LATERAL FIXA, TIPO VENEZIANA COM GUARNIÇÃO, FIXAÇÃO COM PARAFUSOS - FORNECIMENTO E INSTALAÇÃO - CONFORME PROJETO DE ESQUADRIAS | 5.25 | UN | 441.35 | 441.35 | 24.38% | 548.9511 | 2881.99 |  | 1 | Construção de Creche Tipo 1/FNDE | 5.25 | 2881.9875
Serviço | 6.18 | Composição | FNDE 258 | JANELA DE ALUMÍNIO - JA-1 - 70 X 125 CM, TIPO GUILHOTINA COMPLETA, COM VIDROS, BATENTE E FERRAGENS. EXCLUSIVE ALIZAR, ACABAMENTO E CONTRAMARCO, CONFORME PROJETO DE ESQUADRIAS | 0.88 | UN | 437.09 | 437.09 | 24.38% | 543.6525 | 478.41 |  | 1 | Construção de Creche Tipo 1/FNDE | 0.88 | 478.412
Serviço | 6.19 | Composição | FNDE 259 | JANELA DE ALUMÍNIO - JA-2 - 110 X 145 CM, TIPO GUILHOTINACOMPLETA, COM VIDROS, BATENTE E FERRAGENS. EXCLUSIVE ALIZAR, ACABAMENTO E CONTRAMARCO, CONFORME PROJETO DE ESQUADRIAS | 1.6 | M2 | 437.09 | 437.09 | 24.38% | 543.6525 | 869.84 |  | 1 | Construção de Creche Tipo 1/FNDE | 1.6 | 869.84
Serviço | 6.20 | Composição | FNDE 275 | JANELA DE ALUMÍNIO JA-3 - 140 X 115, TIPO FIXA, PARA VIDRO, COM VIDRO, BATENTE E FERRAGENS. EXCLUSIVE ACABAMENTO, ALIZAR E CONTRAMARCO, CONFORME PROJETO DE ESQUADRIAS | 3.22 | M2 | 442.57 | 442.57 | 24.38% | 550.4686 | 1772.51 |  | 1 | Construção de Creche Tipo 1/FNDE | 3.22 | 1772.5134
Serviço | 6.21 | Composição | FNDE 262 | JANELA DE ALUMÍNIO - JA-4 - 140 X 145 CM, TIPO GUILHOTINA COMPLETA, COM VIDROS, BATENTE E FERRAGENS. EXCLUSIVE ALIZAR, ACABAMENTO E CONTRAMARCO, CONFORME PROJETO DE ESQUADRIAS | 2.03 | M2 | 437.09 | 437.09 | 24.38% | 543.6525 | 1103.61 |  | 1 | Construção de Creche Tipo 1/FNDE | 2.03 | 1103.6095
Serviço | 6.22 | Composição | FNDE 276 | JANELA DE ALUMÍNIO JA-5 - 200 X 128 CM, TIPO FIXA, PARA VIDRO, COM VIDRO, BATENTE E FERRAGENS. EXCLUSIVE ACABAMENTO, ALIZAR E CONTRAMARCO, CONFORME PROJETO DE ESQUADRIAS | 2.56 | M2 | 442.57 | 442.57 | 24.38% | 550.4686 | 1409.2 |  | 1 | Construção de Creche Tipo 1/FNDE | 2.56 | 1409.2032
Serviço | 6.23 | Composição | FNDE 263 | JANELA DE ALUMÍNIO - JA-6 - 210 X 150 CM, TIPO MAXIM-AR, COM VIDROS, BATENTE E FERRAGENS. EXCLUSIVE ALIZAR, ACABAMENTO E CONTRAMARCO, CONFORME PROJETO DE ESQUADRIAS | 2.1 | M2 | 437.09 | 437.09 | 24.38% | 543.6525 | 1141.67 |  | 1 | Construção de Creche Tipo 1/FNDE | 2.1 | 1141.665
Serviço | 6.24 | Composição | FNDE 264 | JANELA DE ALUMÍNIO - JA-7 - 210 X 75 CM, TIPO MAXIM-AR, COM VIDROS, BATENTE E FERRAGENS. EXCLUSIVE ALIZAR, ACABAMENTO E CONTRAMARCO, CONFORME PROJETO DE ESQUADRIAS | 11.03 | M2 | 437.09 | 437.09 | 24.38% | 543.6525 | 5996.46 |  | 1 | Construção de Creche Tipo 1/FNDE | 11.03 | 5996.4595
Serviço | 6.25 | Composição | FNDE 268 | JANELA DE ALUMÍNIO - JA-8 - 210 X 100 CM, TIPO MAXIM-AR, COM VIDROS, BATENTE E FERRAGENS. EXCLUSIVE ALIZAR, ACABAMENTO E CONTRAMARCO, CONFORME PROJETO DE ESQUADRIAS | 6.3 | M2 | 437.09 | 437.09 | 24.38% | 543.6525 | 3425 |  | 1 | Construção de Creche Tipo 1/FNDE | 6.3 | 3424.995
Serviço | 6.26 | Composição | FNDE 265 | JANELA DE ALUMÍNIO - JA-9 - 210 X 150 CM, TIPO MAXIM-AR, COM VIDROS, BATENTE E FERRAGENS. EXCLUSIVE ALIZAR, ACABAMENTO E CONTRAMARCO, CONFORME PROJETO DE ESQUADRIAS | 18.9 | M2 | 437.09 | 437.09 | 24.38% | 543.6525 | 10274.99 |  | 1 | Construção de Creche Tipo 1/FNDE | 18.9 | 10274.985
Serviço | 6.27 | Composição | FNDE 269 | JANELA DE ALUMÍNIO - JA-10 - 140 X 150 CM, TIPO MAXIM-AR, COM VIDROS, BATENTE E FERRAGENS. EXCLUSIVE ALIZAR, ACABAMENTO E CONTRAMARCO, CONFORME PROJETO DE ESQUADRIAS | 2.1 | M2 | 437.09 | 437.09 | 24.38% | 543.6525 | 1141.67 |  | 1 | Construção de Creche Tipo 1/FNDE | 2.1 | 1141.665
Serviço | 6.28 | Composição | FNDE 270 | JANELA DE ALUMÍNIO - JA-11 - 140 X 75 CM, TIPO MAXIM-AR, COM VIDROS, BATENTE E FERRAGENS. EXCLUSIVE ALIZAR, ACABAMENTO E CONTRAMARCO, CONFORME PROJETO DE ESQUADRIAS | 6.3 | M2 | 437.09 | 437.09 | 24.38% | 543.6525 | 3425 |  | 1 | Construção de Creche Tipo 1/FNDE | 6.3 | 3424.995
Serviço | 6.29 | Composição | FNDE 271 | JANELA DE ALUMÍNIO - JA-12 - 420 X 50 CM, TIPO MAXIM-AR, COM VIDROS, BATENTE E FERRAGENS. EXCLUSIVE ALIZAR, ACABAMENTO E CONTRAMARCO, CONFORME PROJETO DE ESQUADRIAS | 8.4 | M2 | 437.09 | 437.09 | 24.38% | 543.6525 | 4566.66 |  | 1 | Construção de Creche Tipo 1/FNDE | 8.4 | 4566.66
Serviço | 6.30 | Composição | FNDE 272 | JANELA DE ALUMÍNIO - JA-13 - 420 X 150 CM, TIPO MAXIM-AR, COM VIDROS, BATENTE E FERRAGENS. EXCLUSIVE ALIZAR, ACABAMENTO E CONTRAMARCO, CONFORME PROJETO DE ESQUADRIAS | 12.6 | M2 | 437.09 | 437.09 | 24.38% | 543.6525 | 6849.99 |  | 1 | Construção de Creche Tipo 1/FNDE | 12.6 | 6849.99
Serviço | 6.31 | Composição | FNDE 273 | JANELA DE ALUMÍNIO - JA-14 - 560 X 100 CM, TIPO MAXIM-AR, COM VIDROS, BATENTE E FERRAGENS. EXCLUSIVE ALIZAR, ACABAMENTO E CONTRAMARCO, CONFORME PROJETO DE ESQUADRIAS | 33.6 | M2 | 437.09 | 437.09 | 24.38% | 543.6525 | 18266.64 |  | 1 | Construção de Creche Tipo 1/FNDE | 33.6 | 18266.64
Serviço | 6.32 | Composição | FNDE 274 | JANELA DE ALUMÍNIO - JA-15 - 560 X 150 CM, TIPO MAXIM-AR, COM VIDROS, BATENTE E FERRAGENS. EXCLUSIVE ALIZAR, ACABAMENTO E CONTRAMARCO, CONFORME PROJETO DE ESQUADRIAS | 16.8 | M2 | 437.09 | 437.09 | 24.38% | 543.6525 | 9133.32 |  | 1 | Construção de Creche Tipo 1/FNDE | 16.8 | 9133.32
Serviço | 6.33 | Composição | FNDE 277 | JANELA DE ALUMÍNIO JA-16 - 160 X 85, TIPO FIXA, PARA VIDRO, COM VIDRO, BATENTE E FERRAGENS. EXCLUSIVE ACABAMENTO, ALIZAR E CONTRAMARCO, CONFORME PROJETO DE ESQUADRIAS | 5.44 | M2 | 442.57 | 442.57 | 24.38% | 550.4686 | 2994.56 |  | 1 | Construção de Creche Tipo 1/FNDE | 5.44 | 2994.5568
Serviço | 6.34 | Composição | FNDE 05 | TELA TIPO MOSQUITEIRO - FIXADA NA ESQUADRIA - CONFORME PROJETO DE ESQUADRIAS | 28.24 | M2 | 215.61 | 215.61 | 24.38% | 268.1757 | 7573.4 |  | 1 | Construção de Creche Tipo 1/FNDE | 28.24 | 7573.4032
Serviço | 6.35 | Composição | FNDE 279 | PORTA DE VIDRO - PV1 - 185 X 230 CM, DE ABRIR DUAS FOLHAS TEMPERADO INCOLOR 10 MM, CONFORME PROJETO | 8.51 | M2 | 1114.01 | 1114.01 | 24.38% | 1385.6056 | 11791.54 |  | 1 | Construção de Creche Tipo 1/FNDE | 8.51 | 11791.5411
Serviço | 6.36 | Composição | FNDE 278 | PORTA DE VIDRO - PV2 - 285 X 265CM, DE ABRIR DUAS FOLHAS COM BANDEIRA SUPERIOR E LATERAL, VIDRO TEMPERADO INCOLOR 10 MM, CONFORME PROJETO | 7.55 | M2 | 1114.01 | 1114.01 | 24.38% | 1385.6056 | 10461.36 |  | 1 | Construção de Creche Tipo 1/FNDE | 7.55 | 10461.3555
Serviço | 6.37 | Composição | FNDE 280 | PF1 - PORTÃO METÁLICO DE ABRIR, 1,40 X 2,20 M, COM CHAPA METÁLICA, INCLUSO PINTURA, CONFORME PROJETO DE ESQUADRIAS | 3.08 | M2 | 721.35 | 721.35 | 24.38% | 897.2151 | 2763.44 |  | 1 | Construção de Creche Tipo 1/FNDE | 3.08 | 2763.4376
Serviço | 6.38 | Composição | FNDE 08 | PF2 - PORTÃO METÁLICO DE ABRIR, 1,40 X 1,05 M, COM CHAPA METÁLICA, INCLUSO PINTURA, CONFORME PROJETO DE ESQUADRIAS | 7.35 | M2 | 714.23 | 714.23 | 24.38% | 888.3593 | 6529.45 |  | 1 | Construção de Creche Tipo 1/FNDE | 7.35 | 6529.446
Serviço | 6.39 | Composição | FNDE 281 | FECHAMENTO EM CHAPA METÁLICA PERFURADA, INCLUSO PINTURA, CONFORME PROJETO | 73.25 | M2 | 699.87 | 699.87 | 24.38% | 870.4983 | 63764.13 |  | 1 | Construção de Creche Tipo 1/FNDE | 73.25 | 63764.125
Serviço | 6.40 | Composição | FNDE 282 | GUARDA-CORPO CONFECCIONADO COM CHAPA METÁLICA PERFURADA, INCLUSO PINTURA, CONFORME PROJETO | 66.83 | M2 | 721.14 | 721.14 | 24.38% | 896.9539 | 59943.17 |  | 1 | Construção de Creche Tipo 1/FNDE | 66.83 | 59943.1685
Serviço | 6.41 | Composição | FNDE 60 | FECHAMENTO DE PLATIBANDA EM CHAPA METÁLICA PERFURADA, INCLUSO PINTURA, CONFORME PROJETO | 33.96 | M2 | 699.87 | 699.87 | 24.38% | 870.4983 | 29562.18 |  | 1 | Construção de Creche Tipo 1/FNDE | 33.96 | 29562.18
Serviço | 6.42 | Composição | FNDE 283 | CERCA/GRADIL H=1,58M, MALHA 5 X 15CM - GALVANIZADO | 81.37 | M2 | 264.86 | 264.86 | 24.38% | 329.4329 | 26805.72 |  | 1 | Construção de Creche Tipo 1/FNDE | 81.37 | 26805.7191
Serviço | 6.43 | Composição | FNDE 284 | P01 - PORTÃO METÁLICO 1,85 x 2,10 M , MALHA 5 X 20CM - FIO 5,00MM, REVESTIDOS EM POLIESTER POR PROCESSO DE PINTURA ELETROSTÁTICA (GRADIL), NA COR BRANCA - FORNECIMENTO E INSTALAÇÃO | 7.7 | M2 | 1088.27 | 1088.27 | 24.38% | 1353.5902 | 10422.64 |  | 1 | Construção de Creche Tipo 1/FNDE | 7.7 | 10422.643
Serviço | 6.44 | Composição | FNDE 285 | P02 - PORTÃO METÁLICO 1,40 X 2,00 M , MALHA 5 X 20CM - FIO 5,00MM, REVESTIDOS EM POLIESTER POR PROCESSO DE PINTURA ELETROSTÁTICA (GRADIL), NA COR BRANCA - FORNECIMENTO E INSTALAÇÃO | 5.6 | M2 | 1088.27 | 1088.27 | 24.38% | 1353.5902 | 7580.1 |  | 1 | Construção de Creche Tipo 1/FNDE | 5.6 | 7580.104
Serviço | 6.45 | Composição | FNDE 286 | P03 - PORTÃO METÁLICO 1,20 X 2,00 M , MALHA 5 X 20CM - FIO 5,00MM, REVESTIDOS EM POLIESTER POR PROCESSO DE PINTURA ELETROSTÁTICA (GRADIL), NA COR BRANCA - FORNECIMENTO E INSTALAÇÃO | 2.4 | M2 | 1088.27 | 1088.27 | 24.38% | 1353.5902 | 3248.62 |  | 1 | Construção de Creche Tipo 1/FNDE | 2.4 | 3248.616
Serviço | 6.46 | Composição | FNDE 287 | P04 - PORTÃO METÁLICO NYLOFOR 1,20 X 2,04 M , MALHA 5 X 20CM - FIO 5,00MM, REVESTIDOS EM POLIESTER POR PROCESSO DE PINTURA ELETROSTÁTICA (GRADIL), NA COR BRANCA - FORNECIMENTO E INSTALAÇÃO | 2 | M2 | 1088.27 | 1088.27 | 24.38% | 1353.5902 | 2707.18 |  | 1 | Construção de Creche Tipo 1/FNDE | 2 | 2707.18
Serviço | 6.47 | Composição | FNDE 108 | ESQUADRIA, 0,60 X 0,20 M DE ALUMÍNIO P/ VENTILAÇÃO COM MALHA DE 3 A 7 MM - CENTRAL DE GÁS | 0.24 | M2 | 270.1 | 270.1 | 24.38% | 335.9504 | 80.63 |  | 1 | Construção de Creche Tipo 1/FNDE | 0.24 | 80.628
Serviço | 6.48 | Composição | FNDE 109 | ESQUADRIA, 1,20 X 0,20 M DE ALUMÍNIO P/ VENTILAÇÃO COM MALHA DE 3 A 7 MM - CENTRAL DE GÁS | 0.24 | M2 | 270.1 | 270.1 | 24.38% | 335.9504 | 80.63 |  | 1 | Construção de Creche Tipo 1/FNDE | 0.24 | 80.628
Serviço | 6.49 | Composição | FNDE 120 | GUARDA-CORPO E PORTÃO (1,10 X 1,05) CONFECCIONADO COM CHAPA METÁLICA PERFURADA, H=1,05, INCLUSO PINTURA, CONFORME PROJETO - CASA DE BOMBAS | 16.12 | M2 | 721.14 | 721.14 | 24.38% | 896.9539 | 14458.83 |  | 1 | Construção de Creche Tipo 1/FNDE | 16.12 | 14458.834
Macrosserviço | 7 |  |  | SISTEMAS DE COBERTURA | [6 empty] | 723477.41
Serviço | 7.1 | Composição | FNDE 20 | TELHA TERMOISOLANTE REVESTIDA EM ACO GALVALUME, FACE SUPERIOR TRAPEZOIDAL E FACE INFERIOR PLANA (NAO INCLUI ACESSORIOS DE FIXACAO), REVEST COM ESPESSURA DE 0,50 MM, COM PRE-PINTURA DE COR BRANCA NAS DUAS FACES, NUCLEO EM POLIIOCIANURATO (PIR) COM ESPESSURA DE 50 MM | 1441 | M2 | 357.77 | 357.77 | 24.38% | 444.9943 | 641230.59 |  | 1 | Construção de Creche Tipo 1/FNDE | 1441 | 641230.59
Serviço | 7.2 | SINAPI | 94228 | CALHA EM CHAPA DE AÇO GALVANIZADO NÚMERO 24, DESENVOLVIMENTO DE 50 CM, INCLUSO TRANSPORTE VERTICAL. AF_07/2019 | 33.7 | M | 77.79 | 77.33 | 24.38% | 96.1831 | 3241.27 |  | 1 | Construção de Creche Tipo 1/FNDE | 33.7 | 3241.266
Serviço | 7.3 | SINAPI | 94229 | CALHA EM CHAPA DE AÇO GALVANIZADO NÚMERO 24, DESENVOLVIMENTO DE 100 CM, INCLUSO TRANSPORTE VERTICAL. AF_07/2019 | 153.1 | M | 149.92 | 149.07 | 24.38% | 185.4133 | 28386.27 |  | 1 | Construção de Creche Tipo 1/FNDE | 153.1 | 28386.271
Serviço | 7.4 | Composição | FNDE 65 | CUMEEIRA NORMAL PARA TELHA TRAPEZOIDAL DE AÇO, E = 0,5 MM, INCLUSO ACESSÓRIOS DE FIXAÇÃO E IÇAMENTO | 86.02 | M | 152.64 | 152.64 | 24.38% | 189.8536 | 16330.9 |  | 1 | Construção de Creche Tipo 1/FNDE | 86.02 | 16330.897
Serviço | 7.5 | SINAPI | 100327 | RUFO EXTERNO/INTERNO EM CHAPA DE AÇO GALVANIZADO NÚMERO 26, CORTE DE 33 CM, INCLUSO IÇAMENTO. AF_07/2019 | 311.35 | M | 53.56 | 53.27 | 24.38% | 66.2572 | 20630.05 |  | 1 | Construção de Creche Tipo 1/FNDE | 311.35 | 20630.051
Serviço | 7.6 | SINAPI | 101979 | CHAPIM (RUFO CAPA) EM AÇO GALVANIZADO, CORTE 33. AF_11/2020 | 266.4 | M | 41.27 | 41.22 | 24.38% | 51.2694 | 13658.33 |  | 1 | Construção de Creche Tipo 1/FNDE | 266.4 | 13658.328
Macrosserviço | 8 |  |  | IMPERMEABILIZAÇÃO | [6 empty] | 77185.37
Serviço | 8.1 | Composição | FNDE 172 | IMPERMEABILIZAÇÃO DE VIGA BALDRAME COM EMULSÃO ASFÁLTICA, 2 DEMÃOS | 1084.7 | M2 | 42.76 | 42.76 | 24.38% | 53.1849 | 57684.35 |  | 1 | Construção de Creche Tipo 1/FNDE | 1084.7 | 57684.346
Serviço | 8.2 | Composição | FNDE 173 | IMPERMEABILIZAÇÃO DA LAJE COM EMULSÃO ASFÁLTICA, 2 DEMÃOS | 41.56 | M2 | 42.76 | 42.76 | 24.38% | 53.1849 | 2210.16 |  | 1 | Construção de Creche Tipo 1/FNDE | 41.56 | 2210.1608
Serviço | 8.3 | Composição | FNDE 174 | IMPERMEABILIZAÇÃO DE PISO COM EMULSÃO ASFÁLTICA, 2 DEMÃOS | 179.11 | M2 | 42.76 | 42.76 | 24.38% | 53.1849 | 9525.07 |  | 1 | Construção de Creche Tipo 1/FNDE | 179.11 | 9525.0698
Serviço | 8.4 | Composição | FNDE 175 | IMPERMEABILIZAÇÃO DA PAREDE COM EMULSÃO ASFÁLTICA, 2 DEMÃOS | 50.17 | M2 | 42.76 | 42.76 | 24.38% | 53.1849 | 2668.04 |  | 1 | Construção de Creche Tipo 1/FNDE | 50.17 | 2668.0406
Serviço | 8.5 | SINAPI | 87755 | CONTRAPISO EM ARGAMASSA TRAÇO 1:4 (CIMENTO E AREIA), PREPARO MECÂNICO COM BETONEIRA 400 L, APLICADO EM ÁREAS MOLHADAS SOBRE IMPERMEABILIZAÇÃO, ACABAMENTO NÃO REFORÇADO, ESPESSURA 3CM. AF_07/2021 | 41.56 | M2 | 48.76 | 48.19 | 24.38% | 59.9387 | 2491.11 |  | 1 | Construção de Creche Tipo 1/FNDE | 41.56 | 2491.1064
Serviço | 8.6 | SINAPI | 98565 | PROTEÇÃO MECÂNICA DE SUPERFICIE HORIZONTAL COM ARGAMASSA DE CIMENTO E AREIA, TRAÇO 1:3, E=3CM. AF_09/2023 | 41.56 | M2 | 51.21 | 50.43 | 24.38% | 62.7248 | 2606.64 |  | 1 | Construção de Creche Tipo 1/FNDE | 41.56 | 2606.6432
Macrosserviço | 9 |  |  | REVESTIMENTOS INTERNO E EXTERNO | [6 empty] | 523786.05
Serviço | 9.1 | Composição | FNDE 176 | CHAPISCO APLICADO EM ALVENARIAS E ESTRUTURAS DE CONCRETO EXTERNAS, COM COLHER DE PEDREIRO. ARGAMASSA TRAÇO 1:3 COM PREPARO EM BETONEIRA 400L. - EXTERNO | 2001.17 | M2 | 4.23 | 4.23 | 24.38% | 5.2613 | 10526.15 |  | 1 | Construção de Creche Tipo 1/FNDE | 2001.17 | 10526.1542
Serviço | 9.2 | Composição | FNDE 289 | CHAPISCO APLICADO EM ALVENARIAS E ESTRUTURAS DE CONCRETO INTERNAS, COM COLHER DE PEDREIRO. ARGAMASSA TRAÇO 1:3 COM PREPARO EM BETONEIRA 400L | 1906.28 | M2 | 4.23 | 4.23 | 24.38% | 5.2613 | 10027.03 |  | 1 | Construção de Creche Tipo 1/FNDE | 1906.28 | 10027.0328
Serviço | 9.3 | Composição | FNDE 290 | EMBOÇO OU MASSA ÚNICA, APLICAÇÃO EXTERNA, EM ARGAMASSA TRAÇO 1:2:8, PREPARO MECÂNICO COM BETONEIRA 400 L, APLICADA MANUALMENTE EM PANOS CEGOS DE FACHADA (SEM PRESENÇA DE VÃOS), ESPESSURA DE 25 MM | 1478.38 | M2 | 40.89 | 40.89 | 24.38% | 50.859 | 75190.41 |  | 1 | Construção de Creche Tipo 1/FNDE | 1478.38 | 75190.4068
Serviço | 9.4 | Composição | FNDE 291 | EMBOÇO OU MASSA ÚNICA, PARA RECEBIMENTO EM CERÂMICA, EM ARGAMASSA TRAÇO 1:2:8, PREPARO MECÂNICO COM BETONEIRA 400 L, APLICADA MANUALMENTE EM PANOS CEGOS DE FACHADA (SEM PRESENÇA DE VÃOS), ESPESSURA DE 25 MM | 2420.03 | M2 | 40.89 | 40.89 | 24.38% | 50.859 | 123082.73 |  | 1 | Construção de Creche Tipo 1/FNDE | 2420.03 | 123082.7258
Serviço | 9.5 | Composição | FNDE 292 | EMBOÇO OU MASSA ÚNICA, PARA RECEBIMENTO EM PINTURA, EM ARGAMASSA TRAÇO 1:2:8, PREPARO MECÂNICO COM BETONEIRA 400 L, APLICADA MANUALMENTE EM PANOS CEGOS DE FACHADA (SEM PRESENÇA DE VÃOS), ESPESSURA DE 25 MM | 1354.58 | M2 | 40.89 | 40.89 | 24.38% | 50.859 | 68893.94 |  | 1 | Construção de Creche Tipo 1/FNDE | 1354.58 | 68893.9388
Serviço | 9.6 | SINAPI | 87273 | REVESTIMENTO CERÂMICO PARA PAREDES INTERNAS COM PLACAS TIPO ESMALTADA DE DIMENSÕES 33X45 CM APLICADAS NA ALTURA INTEIRA DAS PAREDES. AF_02/2023_PE | 660.81 | M2 | 75.76 | 73.25 | 24.38% | 91.1084 | 60206.4 |  | 1 | Construção de Creche Tipo 1/FNDE | 660.81 | 60206.3991
Serviço | 9.7 | Composição | FNDE 293 | REVESTIMENTO CERÂMICO PARA PAREDES INTERNAS COM PLACAS TIPO ESMALTADA EXTRA DE DIMENSÕES 10X10 CM COR AMARELA APLICADAS NA ALTURA INTEIRA DAS PAREDES | 139.67 | M2 | 66.54 | 66.54 | 24.38% | 82.7625 | 11559.09 |  | 1 | Construção de Creche Tipo 1/FNDE | 139.67 | 11559.0892
Serviço | 9.8 | Composição | FNDE 294 | REVESTIMENTO CERÂMICO PARA PAREDES INTERNAS COM PLACAS TIPO ESMALTADA EXTRA DE DIMENSÕES 10X10 CM COR AZUL APLICADAS NA ALTURA INTEIRA DAS PAREDES | 8.46 | M2 | 66.54 | 66.54 | 24.38% | 82.7625 | 700.15 |  | 1 | Construção de Creche Tipo 1/FNDE | 8.46 | 700.1496
Serviço | 9.9 | Composição | FNDE 295 | REVESTIMENTO CERÂMICO PARA PAREDES INTERNAS COM PLACAS TIPO ESMALTADA EXTRA DE DIMENSÕES 10X10 CM COR BRANCA APLICADAS NA ALTURA INTEIRA DAS PAREDES | 15.01 | M2 | 66.54 | 66.54 | 24.38% | 82.7625 | 1242.23 |  | 1 | Construção de Creche Tipo 1/FNDE | 15.01 | 1242.2276
Serviço | 9.10 | Composição | FNDE 296 | REVESTIMENTO CERÂMICO PARA PAREDES INTERNAS COM PLACAS TIPO ESMALTADA EXTRA DE DIMENSÕES 10X10 CM COR VERMELHA APLICADAS NA ALTURA INTEIRA DAS PAREDES | 8.75 | M2 | 66.54 | 66.54 | 24.38% | 82.7625 | 724.15 |  | 1 | Construção de Creche Tipo 1/FNDE | 8.75 | 724.15
Serviço | 9.11 | Composição | FNDE 245 | RODA MEIO EM MADEIRA, ALTURA 7CM, FIXADO COM COLA | 217.5 | M | 32.69 | 32.69 | 24.38% | 40.6598 | 8843.55 |  | 1 | Construção de Creche Tipo 1/FNDE | 217.5 | 8843.55
Serviço | 9.12 | Composição | FNDE 37 | CANTONEIRA DE BORRACHA - AMBIENTE SOLÁRIO | 69.45 | M | 49.54 | 49.54 | 24.38% | 61.6179 | 4279.51 |  | 1 | Construção de Creche Tipo 1/FNDE | 69.45 | 4279.509
Serviço | 9.13 | SINAPI | 96114 | FORRO EM DRYWALL, PARA AMBIENTES COMERCIAIS, INCLUSIVE ESTRUTURA BIRECIONAL DE FIXAÇÃO. AF_08/2023_PS | 472.22 | M2 | 72.42 | 70.22 | 24.38% | 87.3396 | 41243.69 |  | 1 | Construção de Creche Tipo 1/FNDE | 472.22 | 41243.6948
Serviço | 9.14 | Composição | FNDE 18 | FORRO DE FIBRA MINERAL EM PLACAS DE 625 X 625 MM, E = 15 MM, BORDA RETA, COM PINTURA ANTIMOFO, APOIADO EM PERFIL DE ACO GALVANIZADO COM 24 MM DE BASE - INSTALADO | 736.37 | M2 | 117.12 | 117.12 | 24.38% | 145.6739 | 107267.02 |  | 1 | Construção de Creche Tipo 1/FNDE | 736.37 | 107267.0179
Macrosserviço | 10 |  |  | SISTEMAS DE PISOS | [6 empty] | 410039.75
Serviço | 10.1 | Composição | FNDE 182 | CONTRAPISO DE CONCRETO NÃO-ESTRUTURAL, ESPESSURA 3 CM E PREPARO MECÂNICO | 1394.71 | M2 | 39.33 | 39.33 | 24.38% | 48.9187 | 68229.21 |  | 1 | Construção de Creche Tipo 1/FNDE | 1394.71 | 68229.2132
Serviço | 10.2 | SINAPI | 104162 | PISO EM GRANILITE, MARMORITE OU GRANITINA EM AMBIENTES INTERNOS, COM ESPESSURA DE 8 MM, INCLUSO MISTURA EM BETONEIRA, COLOCAÇÃO DAS JUNTAS, APLICAÇÃO DO PISO, 4 POLIMENTOS COM POLITRIZ, ESTUCAMENTO, SELADOR E CERA. AF_06/2022 | 412.53 | M2 | 90.72 | 91.36 | 24.38% | 113.6336 | 46875.78 |  | 1 | Construção de Creche Tipo 1/FNDE | 412.53 | 46875.7839
Serviço | 10.3 | SINAPI | 87257 | REVESTIMENTO CERÂMICO PARA PISO COM PLACAS TIPO ESMALTADA DE DIMENSÕES 60X60 CM APLICADA EM AMBIENTES DE ÁREA MAIOR QUE 10 M2. AF_02/2023_PE | 348 | M2 | 99.08 | 99.49 | 24.38% | 123.7457 | 43065 |  | 1 | Construção de Creche Tipo 1/FNDE | 348 | 43065
Serviço | 10.4 | SINAPI | 87251 | REVESTIMENTO CERÂMICO PARA PISO COM PLACAS TIPO ESMALTADA DE DIMENSÕES 45X45 CM APLICADA EM AMBIENTES DE ÁREA MAIOR QUE 10 M2. AF_02/2023_PE | 235.9 | M2 | 57.64 | 57.57 | 24.38% | 71.6056 | 16892.8 |  | 1 | Construção de Creche Tipo 1/FNDE | 235.9 | 16892.799
Serviço | 10.5 | Composição | FNDE 09 | NATA DE CIMENTO COM COLA PVA, PARA NIVELAMENTO DE CONTRAPISO PARA ASSENTAMENTO DE PISO VINÍLICO | 398.28 | M2 | 5.89 | 5.89 | 24.38% | 7.326 | 2919.39 |  | 1 | Construção de Creche Tipo 1/FNDE | 398.28 | 2919.3924
Serviço | 10.6 | Composição | FNDE 298 | PISO VINÍLICO, PADRÃO LISO, AMARELO, ESPESSURA 3,2 MM, FIXADO COM COLA. | 32.9 | M2 | 250.83 | 250.83 | 24.38% | 311.9824 | 10264.14 |  | 1 | Construção de Creche Tipo 1/FNDE | 32.9 | 10264.142
Serviço | 10.7 | Composição | FNDE 297 | PISO VINÍLICO, PADRÃO LISO, CINZA ESCURO, ESPESSURA 3,2 MM, FIXADO COM COLA | 115.08 | M2 | 250.83 | 250.83 | 24.38% | 311.9824 | 35902.66 |  | 1 | Construção de Creche Tipo 1/FNDE | 115.08 | 35902.6584
Serviço | 10.8 | Composição | FNDE 299 | PISO VINÍLICO, PADRÃO LISO, AZUL, ESPESSURA 3,2 MM, FIXADO COM COLA | 30.19 | M2 | 250.83 | 250.83 | 24.38% | 311.9824 | 9418.68 |  | 1 | Construção de Creche Tipo 1/FNDE | 30.19 | 9418.6762
Serviço | 10.9 | Composição | FNDE 300 | PISO VINÍLICO, PADRÃO LISO, CINZA CLARO, ESPESSURA 3,2 MM, FIXADO COM COLA | 220.11 | M2 | 250.83 | 250.83 | 24.38% | 311.9824 | 68669.92 |  | 1 | Construção de Creche Tipo 1/FNDE | 220.11 | 68669.9178
Serviço | 10.10 | SINAPI | 88650 | RODAPÉ CERÂMICO DE 7CM DE ALTURA COM PLACAS TIPO ESMALTADA DE DIMENSÕES 60X60CM. AF_02/2023 | 77 | M | 17.94 | 17.99 | 24.38% | 22.376 | 1723.26 |  | 1 | Construção de Creche Tipo 1/FNDE | 77 | 1723.26
Serviço | 10.11 | SINAPI | 98688 | RODAPÉ EM POLIESTIRENO, ALTURA 5 CM. AF_09/2020 | 202.29 | M | 69.34 | 68.67 | 24.38% | 85.4117 | 17277.59 |  | 1 | Construção de Creche Tipo 1/FNDE | 202.29 | 17277.5889
Serviço | 10.12 | SINAPI | 98689 | SOLEIRA EM GRANITO, LARGURA 15 CM, ESPESSURA 2,0 CM. AF_09/2020 | 107.69 | M | 125.03 | 117.85 | 24.38% | 146.5818 | 15785.2 |  | 1 | Construção de Creche Tipo 1/FNDE | 107.69 | 15785.2002
Serviço | 10.13 | SINAPI | 98682 | PISO CIMENTADO, TRAÇO 1:3 (CIMENTO E AREIA), ACABAMENTO RÚSTICO, ESPESSURA 3,0 CM, PREPARO MECÂNICO DA ARGAMASSA. AF_09/2020 | 490.26 | M2 | 43.33 | 43.33 | 24.38% | 53.8939 | 26420.11 |  | 1 | Construção de Creche Tipo 1/FNDE | 490.26 | 26420.1114
Serviço | 10.14 | SINAPI | 92396 | EXECUÇÃO DE PASSEIO EM PISO INTERTRAVADO, COM BLOCO RETANGULAR COR NATURAL DE 20 X 10 CM, ESPESSURA 6 CM. AF_10/2022 | 84 | M2 | 75.11 | 72.69 | 24.38% | 90.4118 | 7594.44 |  | 1 | Construção de Creche Tipo 1/FNDE | 84 | 7594.44
Serviço | 10.15 | Composição | FNDE 400 | PISO PODOTÁTIL DE ALERTA, COR AMARELA, DE BORRACHA, ASSENTADO SOBRE ARGAMASSA | 21 | M | 209.5 | 209.5 | 24.38% | 260.5761 | 5472.18 |  | 1 | Construção de Creche Tipo 1/FNDE | 21 | 5472.18
Serviço | 10.16 | Composição | FNDE 401 | PISO PODOTÁTIL DE ALERTA, COR AMARELA, DE AZUL, ASSENTADO SOBRE ARGAMASSA | 38.76 | M | 209.5 | 209.5 | 24.38% | 260.5761 | 10100.08 |  | 1 | Construção de Creche Tipo 1/FNDE | 38.76 | 10100.0808
Serviço | 10.17 | Composição | FNDE 190 | PISO PODOTÁTIL DE ALERTA, COR VERMELHA, DE CONCRETO, ASSENTADO SOBRE ARGAMASSA | 3.44 | M | 177.63 | 177.63 | 24.38% | 220.9362 | 760.03 |  | 1 | Construção de Creche Tipo 1/FNDE | 3.44 | 760.0336
Serviço | 10.18 | Composição | FNDE 10 | COLCHÃO DRENANTE DE AREIA H= 30 CM | 23 | M3 | 154.97 | 154.97 | 24.38% | 192.7517 | 4433.25 |  | 1 | Construção de Creche Tipo 1/FNDE | 23 | 4433.25
Serviço | 10.19 | SINAPI | 98504 | PLANTIO DE GRAMA BATATAIS EM PLACAS. AF_07/2024 | 724.76 | M2 | 19.58 | 20.06 | 24.38% | 24.9506 | 18082.76 |  | 1 | Construção de Creche Tipo 1/FNDE | 724.76 | 18082.762
Serviço | 10.20 | Composição | FNDE 38 | FITA 3M COLANTE ANTIDERRAPANTE PARA PISO | 6.8 | M | 18.12 | 18.12 | 24.38% | 22.5377 | 153.27 |  | 1 | Construção de Creche Tipo 1/FNDE | 6.8 | 153.272
Macrosserviço | 11 |  |  | PINTURAS E ACABAMENTOS | [6 empty] | 184286.92
Serviço | 11.1 | SINAPI | 88497 | EMASSAMENTO COM MASSA LÁTEX, APLICAÇÃO EM PAREDE, DUAS DEMÃOS, LIXAMENTO MANUAL. AF_04/2023 | 2827.9 | M2 | 15.62 | 15.26 | 24.38% | 18.9804 | 53673.54 |  | 1 | Construção de Creche Tipo 1/FNDE | 2827.9 | 53673.542
Serviço | 11.2 | Composição | FNDE 402 | PINTURA LÁTEX ACRÍLICA, COR BRANCO GELO, APLICAÇÃO MANUAL EM PAREDES, DUAS DEMÃOS | 2143.17 | M2 | 13.15 | 13.15 | 24.38% | 16.356 | 35062.26 |  | 1 | Construção de Creche Tipo 1/FNDE | 2143.17 | 35062.2612
Serviço | 11.3 | Composição | FNDE 403 | PINTURA LÁTEX ACRÍLICA, COR VERMELHO, APLICAÇÃO MANUAL EM PAREDES, DUAS DEMÃOS | 14.86 | M2 | 13.15 | 13.15 | 24.38% | 16.356 | 243.11 |  | 1 | Construção de Creche Tipo 1/FNDE | 14.86 | 243.1096
Serviço | 11.4 | Composição | FNDE 404 | PINTURA LÁTEX ACRÍLICA, COR CINZA, APLICAÇÃO MANUAL EM PAREDES, DUAS DEMÃOS | 534.91 | M2 | 13.15 | 13.15 | 24.38% | 16.356 | 8751.13 |  | 1 | Construção de Creche Tipo 1/FNDE | 534.91 | 8751.1276
Serviço | 11.5 | Composição | FNDE 405 | PINTURA LÁTEX ACRÍLICA, COR AZUL, APLICAÇÃO MANUAL EM PAREDES, DUAS DEMÃOS | 152.01 | M2 | 13.15 | 13.15 | 24.38% | 16.356 | 2486.88 |  | 1 | Construção de Creche Tipo 1/FNDE | 152.01 | 2486.8836
Serviço | 11.6 | Composição | FNDE 35 | PINTURA COM TINTA EPÓXI EM PAREDES, COR VERDE, APLICAÇÃO MANUAL, 2 DEMÃOS, INCLUSO PRIMER EPÓXI | 90.54 | M2 | 127.61 | 127.61 | 24.38% | 158.7213 | 14370.51 |  | 1 | Construção de Creche Tipo 1/FNDE | 90.54 | 14370.5088
Serviço | 11.7 | Composição | FNDE 36 | PINTURA COM TINTA EPÓXI EM PAREDES, COR LARANJA, APLICAÇÃO MANUAL, 2 DEMÃOS, INCLUSO PRIMER EPÓXI | 78.13 | M2 | 127.61 | 127.61 | 24.38% | 158.7213 | 12400.79 |  | 1 | Construção de Creche Tipo 1/FNDE | 78.13 | 12400.7936
Serviço | 11.8 | Composição | FNDE 201 | PINTURA EM ESMALTE SINTÉTICO EM RODAMEIO DE MADEIRA, 2 DEMÃOS - COR BRANCO | 15.19 | M2 | 16.95 | 16.95 | 24.38% | 21.0824 | 320.21 |  | 1 | Construção de Creche Tipo 1/FNDE | 15.19 | 320.2052
Serviço | 11.9 | SINAPI | 88494 | EMASSAMENTO COM MASSA LÁTEX, APLICAÇÃO EM TETO, UMA DEMÃO, LIXAMENTO MANUAL. AF_04/2023 | 481.84 | M2 | 19.3 | 18.71 | 24.38% | 23.2715 | 11212.42 |  | 1 | Construção de Creche Tipo 1/FNDE | 481.84 | 11212.4168
Serviço | 11.10 | SINAPI | 88488 | PINTURA LÁTEX ACRÍLICA PREMIUM, APLICAÇÃO MANUAL EM TETO, DUAS DEMÃOS. AF_04/2023 | 481.84 | M2 | 15.35 | 15.3 | 24.38% | 19.0301 | 9169.42 |  | 1 | Construção de Creche Tipo 1/FNDE | 481.84 | 9169.4152
Serviço | 11.11 | Composição | FNDE 406 | PINTURA DE PISO COM TINTA EPÓXI, COR AMARELO, APLICAÇÃO MANUAL, 2 DEMÃOS, INCLUSO PRIMER EPÓXI | 2.81 | M2 | 70.2 | 70.2 | 24.38% | 87.3148 | 245.34 |  | 1 | Construção de Creche Tipo 1/FNDE | 2.81 | 245.3411
Serviço | 11.12 | Composição | FNDE 407 | PINTURA DE PISO COM TINTA EPÓXI, COR AZUL, APLICAÇÃO MANUAL, 2 DEMÃOS, INCLUSO PRIMER EPÓXI | 2.49 | M2 | 70.2 | 70.2 | 24.38% | 87.3148 | 217.4 |  | 1 | Construção de Creche Tipo 1/FNDE | 2.49 | 217.4019
Serviço | 11.13 | Composição | FNDE 409 | PINTURA DE PISO COM TINTA EPÓXI, COR BRANCO, APLICAÇÃO MANUAL, 2 DEMÃOS, INCLUSO PRIMER EPÓXI | 2.65 | M2 | 70.2 | 70.2 | 24.38% | 87.3148 | 231.37 |  | 1 | Construção de Creche Tipo 1/FNDE | 2.65 | 231.3715
Serviço | 11.14 | Composição | FNDE 406 | PINTURA DE PISO COM TINTA EPÓXI, COR AMARELO, APLICAÇÃO MANUAL, 2 DEMÃOS, INCLUSO PRIMER EPÓXI | 4.47 | M2 | 70.2 | 70.2 | 24.38% | 87.3148 | 390.28 |  | 1 | Construção de Creche Tipo 1/FNDE | 4.47 | 390.2757
Serviço | 11.15 | Composição | FNDE 407 | PINTURA DE PISO COM TINTA EPÓXI, COR AZUL, APLICAÇÃO MANUAL, 2 DEMÃOS, INCLUSO PRIMER EPÓXI | 3.23 | M2 | 70.2 | 70.2 | 24.38% | 87.3148 | 282.01 |  | 1 | Construção de Creche Tipo 1/FNDE | 3.23 | 282.0113
Serviço | 11.16 | Composição | FNDE 409 | PINTURA DE PISO COM TINTA EPÓXI, COR BRANCO, APLICAÇÃO MANUAL, 2 DEMÃOS, INCLUSO PRIMER EPÓXI | 1.72 | M2 | 70.2 | 70.2 | 24.38% | 87.3148 | 150.17 |  | 1 | Construção de Creche Tipo 1/FNDE | 1.72 | 150.1732
Serviço | 11.17 | Composição | FNDE 409 | PINTURA DE PISO COM TINTA EPÓXI, COR CINZA, APLICAÇÃO MANUAL, 2 DEMÃOS, INCLUSO PRIMER EPÓXI | 10.49 | M2 | 70.2 | 70.2 | 24.38% | 87.3148 | 915.88 |  | 1 | Construção de Creche Tipo 1/FNDE | 10.49 | 915.8819
Serviço | 11.18 | Composição | FNDE 410 | PINTURA DE PISO COM TINTA EPÓXI, COR LARANJA, APLICAÇÃO MANUAL, 2 DEMÃOS, INCLUSO PRIMER EPÓXI | 2.94 | M2 | 70.2 | 70.2 | 24.38% | 87.3148 | 256.69 |  | 1 | Construção de Creche Tipo 1/FNDE | 2.94 | 256.6914
Serviço | 11.19 | Composição | FNDE 411 | PINTURA DE PISO COM TINTA EPÓXI, COR VERDE, APLICAÇÃO MANUAL, 2 DEMÃOS, INCLUSO PRIMER EPÓXI | 1.7 | M2 | 70.2 | 70.2 | 24.38% | 87.3148 | 148.43 |  | 1 | Construção de Creche Tipo 1/FNDE | 1.7 | 148.427
Serviço | 11.20 | Composição | FNDE 412 | PINTURA DE PISO COM TINTA EPÓXI, COR VERMELHO, APLICAÇÃO MANUAL, 2 DEMÃOS, INCLUSO PRIMER EPÓXI | 0.49 | M2 | 70.2 | 70.2 | 24.38% | 87.3148 | 42.78 |  | 1 | Construção de Creche Tipo 1/FNDE | 0.49 | 42.7819
Serviço | 11.21 | SINAPI | 100724 | PINTURA COM TINTA ALQUÍDICA DE FUNDO E ACABAMENTO (ESMALTE SINTÉTICO GRAFITE) APLICADA A ROLO OU PINCEL SOBRE PERFIL METÁLICO EXECUTADO EM FÁBRICA (POR DEMÃO). AF_01/2020 | 1836.4 | M2 | 15 | 14.76 | 24.38% | 18.3585 | 33716.3 |  | 1 | Construção de Creche Tipo 1/FNDE | 1836.4 | 33716.304
Macrosserviço | 12 |  |  | INSTALAÇÃO HIDRÁULICA | [6 empty] | 139392.77
Serviço | 12.1 | SINAPI | 89356 | TUBO, PVC, SOLDÁVEL, DE 25MM, INSTALADO EM RAMAL OU SUB-RAMAL DE ÁGUA - FORNECIMENTO E INSTALAÇÃO. AF_06/2022 | 414.1 | M | 22.07 | 21.73 | 24.38% | 27.0278 | 11193.12 |  | 1 | Construção de Creche Tipo 1/FNDE | 414.1 | 11193.123
Serviço | 12.2 | SINAPI | 103978 | TUBO, PVC, SOLDÁVEL, DE 40MM, INSTALADO EM RAMAL DE DISTRIBUIÇÃO DE ÁGUA - FORNECIMENTO E INSTALAÇÃO. AF_06/2022 | 15.5 | M | 24.05 | 24.87 | 24.38% | 30.9333 | 479.42 |  | 1 | Construção de Creche Tipo 1/FNDE | 15.5 | 479.415
Serviço | 12.3 | SINAPI | 103979 | TUBO, PVC, SOLDÁVEL, DE 50MM, INSTALADO EM RAMAL DE DISTRIBUIÇÃO DE ÁGUA - FORNECIMENTO E INSTALAÇÃO. AF_06/2022 | 51.6 | M | 27.41 | 28.28 | 24.38% | 35.1747 | 1814.77 |  | 1 | Construção de Creche Tipo 1/FNDE | 51.6 | 1814.772
Serviço | 12.4 | SINAPI | 89450 | TUBO, PVC, SOLDÁVEL, DE 60MM, INSTALADO EM PRUMADA DE ÁGUA - FORNECIMENTO E INSTALAÇÃO. AF_06/2022 | 44.4 | M | 26.13 | 28.32 | 24.38% | 35.2244 | 1563.77 |  | 1 | Construção de Creche Tipo 1/FNDE | 44.4 | 1563.768
Serviço | 12.5 | SINAPI | 89452 | TUBO, PVC, SOLDÁVEL, DE 85MM, INSTALADO EM PRUMADA DE ÁGUA - FORNECIMENTO E INSTALAÇÃO. AF_06/2022 | 316.8 | M | 58.54 | 63.61 | 24.38% | 79.1181 | 25065.22 |  | 1 | Construção de Creche Tipo 1/FNDE | 316.8 | 25065.216
Serviço | 12.6 | SINAPI | 89429 | ADAPTADOR CURTO COM BOLSA E ROSCA PARA REGISTRO, PVC, SOLDÁVEL, DN 25MM X 3/4 , INSTALADO EM RAMAL DE DISTRIBUIÇÃO DE ÁGUA - FORNECIMENTO E INSTALAÇÃO. AF_06/2022 | 83 | UN | 5.66 | 5.54 | 24.38% | 6.8907 | 571.87 |  | 1 | Construção de Creche Tipo 1/FNDE | 83 | 571.87
Serviço | 12.7 | SINAPI | 94660 | ADAPTADOR CURTO COM BOLSA E ROSCA PARA REGISTRO, PVC, SOLDÁVEL, DN 40 MM X 1 1/4", INSTALADO EM RESERVAÇÃO PREDIAL DE ÁGUA - FORNECIMENTO E INSTALAÇÃO. AF_04/2024 | 2 | UN | 7.44 | 11.35 | 24.38% | 14.1171 | 28.24 |  | 1 | Construção de Creche Tipo 1/FNDE | 2 | 28.24
Serviço | 12.8 | SINAPI | 104001 | ADAPTADOR CURTO COM BOLSA E ROSCA PARA REGISTRO, PVC, SOLDÁVEL, DN 50MM X 1.1/2", INSTALADO EM RAMAL DE DISTRIBUIÇÃO DE ÁGUA - FORNECIMENTO E INSTALAÇÃO. AF_06/2022 | 56 | UN | 12.54 | 12.59 | 24.38% | 15.6594 | 876.96 |  | 1 | Construção de Creche Tipo 1/FNDE | 56 | 876.96
Serviço | 12.9 | SINAPI | 89616 | ADAPTADOR CURTO COM BOLSA E ROSCA PARA REGISTRO, PVC, SOLDÁVEL, DN 85MM X 3 , INSTALADO EM PRUMADA DE ÁGUA - FORNECIMENTO E INSTALAÇÃO. AF_06/2022 | 16 | UN | 36.11 | 37.93 | 24.38% | 47.1773 | 754.88 |  | 1 | Construção de Creche Tipo 1/FNDE | 16 | 754.88
Serviço | 12.10 | SINAPI | 103959 | BUCHA DE REDUÇÃO, CURTA, PVC, SOLDÁVEL, DN 60 X 50 MM, INSTALADO EM PRUMADA DE ÁGUA - FORNECIMENTO E INSTALAÇÃO. AF_06/2022 | 16 | UN | 13.46 | 13.77 | 24.38% | 17.1271 | 274.08 |  | 1 | Construção de Creche Tipo 1/FNDE | 16 | 274.08
Serviço | 12.11 | SINAPI | 103968 | BUCHA DE REDUÇÃO, LONGA, PVC, SOLDÁVEL, DN 60 X 25 MM, INSTALADO EM PRUMADA DE ÁGUA - FORNECIMENTO E INSTALAÇÃO. AF_06/2022 | 38 | UN | 14.88 | 15.52 | 24.38% | 19.3038 | 733.4 |  | 1 | Construção de Creche Tipo 1/FNDE | 38 | 733.4
Serviço | 12.12 | Composição | FNDE 413 | BUCHA DE REDUÇÃO, LONGA, PVC, SOLDÁVEL, DN 85 X 60 MM, INSTALADO EM PRUMADA DE ÁGUA - FORNECIMENTO E INSTALAÇÃO | 18 | UN | 27.07 | 27.07 | 24.38% | 33.6697 | 606.06 |  | 1 | Construção de Creche Tipo 1/FNDE | 18 | 606.06
Serviço | 12.13 | SINAPI | 103986 | CURVA 90 GRAUS, PVC, SOLDÁVEL, DN 50MM, INSTALADO EM RAMAL DE DISTRIBUIÇÃO DE ÁGUA - FORNECIMENTO E INSTALAÇÃO. AF_06/2022 | 24 | UN | 25.25 | 25.84 | 24.38% | 32.1398 | 771.36 |  | 1 | Construção de Creche Tipo 1/FNDE | 24 | 771.36
Serviço | 12.14 | SINAPI | 89430 | CURVA DE TRANSPOSIÇÃO, PVC, SOLDÁVEL, DN 25MM, INSTALADO EM RAMAL DE DISTRIBUIÇÃO DE ÁGUA FORNECIMENTO E INSTALAÇÃO. AF_06/2022 | 4 | UN | 11.37 | 11.73 | 24.38% | 14.5898 | 58.36 |  | 1 | Construção de Creche Tipo 1/FNDE | 4 | 58.36
Serviço | 12.15 | SINAPI | 89408 | JOELHO 90 GRAUS, PVC, SOLDÁVEL, DN 25MM, INSTALADO EM RAMAL DE DISTRIBUIÇÃO DE ÁGUA - FORNECIMENTO E INSTALAÇÃO. AF_06/2022 | 248 | UN | 8.08 | 7.85 | 24.38% | 9.7638 | 2420.48 |  | 1 | Construção de Creche Tipo 1/FNDE | 248 | 2420.48
Serviço | 12.16 | SINAPI | 103980 | JOELHO 90 GRAUS, PVC, SOLDÁVEL, DN 40MM, INSTALADO EM RAMAL DE DISTRIBUIÇÃO DE ÁGUA - FORNECIMENTO E INSTALAÇÃO. AF_06/2022 | 2 | UN | 16.15 | 16.24 | 24.38% | 20.1993 | 40.4 |  | 1 | Construção de Creche Tipo 1/FNDE | 2 | 40.4
Serviço | 12.17 | SINAPI | 103984 | JOELHO 90 GRAUS, PVC, SOLDÁVEL, DN 50MM, INSTALADO EM RAMAL DE DISTRIBUIÇÃO DE ÁGUA - FORNECIMENTO E INSTALAÇÃO. AF_06/2022 | 6 | UN | 17.92 | 17.84 | 24.38% | 22.1894 | 133.14 |  | 1 | Construção de Creche Tipo 1/FNDE | 6 | 133.14
Serviço | 12.18 | SINAPI | 89505 | JOELHO 90 GRAUS, PVC, SOLDÁVEL, DN 60MM, INSTALADO EM PRUMADA DE ÁGUA - FORNECIMENTO E INSTALAÇÃO. AF_06/2022 | 1 | UN | 36.77 | 38.82 | 24.38% | 48.2843 | 48.28 |  | 1 | Construção de Creche Tipo 1/FNDE | 1 | 48.28
Serviço | 12.19 | SINAPI | 89521 | JOELHO 90 GRAUS, PVC, SOLDÁVEL, DN 85MM, INSTALADO EM PRUMADA DE ÁGUA - FORNECIMENTO E INSTALAÇÃO. AF_06/2022 | 45 | UN | 108.87 | 116.89 | 24.38% | 145.3878 | 6542.55 |  | 1 | Construção de Creche Tipo 1/FNDE | 45 | 6542.55
Serviço | 12.20 | SINAPI | 103981 | JOELHO 45 GRAUS, PVC, SOLDÁVEL, DN 40MM, INSTALADO EM RAMAL DE DISTRIBUIÇÃO DE ÁGUA - FORNECIMENTO E INSTALAÇÃO. AF_06/2022 | 1 | UN | 16.2 | 16.3 | 24.38% | 20.2739 | 20.27 |  | 1 | Construção de Creche Tipo 1/FNDE | 1 | 20.27
Serviço | 12.21 | SINAPI | 89409 | JOELHO 45 GRAUS, PVC, SOLDÁVEL, DN 25MM, INSTALADO EM RAMAL DE DISTRIBUIÇÃO DE ÁGUA - FORNECIMENTO E INSTALAÇÃO. AF_06/2022 | 2 | UN | 8.78 | 8.62 | 24.38% | 10.7216 | 21.44 |  | 1 | Construção de Creche Tipo 1/FNDE | 2 | 21.44
Serviço | 12.22 | SINAPI | 89424 | LUVA, PVC, SOLDÁVEL, DN 25MM, INSTALADO EM RAMAL DE DISTRIBUIÇÃO DE ÁGUA - FORNECIMENTO E INSTALAÇÃO. AF_06/2022 | 40 | UN | 6.03 | 5.89 | 24.38% | 7.326 | 293.2 |  | 1 | Construção de Creche Tipo 1/FNDE | 40 | 293.2
Serviço | 12.23 | SINAPI | 103995 | LUVA, PVC, SOLDÁVEL, DN 50MM, INSTALADO EM RAMAL DE DISTRIBUIÇÃO DE ÁGUA - FORNECIMENTO E INSTALAÇÃO. AF_06/2022 | 16 | UN | 13.75 | 13.75 | 24.38% | 17.1022 | 273.6 |  | 1 | Construção de Creche Tipo 1/FNDE | 16 | 273.6
Serviço | 12.24 | SINAPI | 89440 | TE, PVC, SOLDÁVEL, DN 25MM, INSTALADO EM RAMAL DE DISTRIBUIÇÃO DE ÁGUA - FORNECIMENTO E INSTALAÇÃO. AF_06/2022 | 63 | UN | 11.17 | 10.89 | 24.38% | 13.545 | 853.02 |  | 1 | Construção de Creche Tipo 1/FNDE | 63 | 853.02
Serviço | 12.25 | SINAPI | 104004 | TE, PVC, SOLDÁVEL, DN 50MM, INSTALADO EM RAMAL DE DISTRIBUIÇÃO DE ÁGUA - FORNECIMENTO E INSTALAÇÃO. AF_06/2022 | 8 | UN | 27.06 | 27.17 | 24.38% | 33.794 | 270.32 |  | 1 | Construção de Creche Tipo 1/FNDE | 8 | 270.32
Serviço | 12.26 | SINAPI | 89628 | TE, PVC, SOLDÁVEL, DN 60MM, INSTALADO EM PRUMADA DE ÁGUA - FORNECIMENTO E INSTALAÇÃO. AF_06/2022 | 3 | UN | 42.6 | 44.66 | 24.38% | 55.5481 | 166.65 |  | 1 | Construção de Creche Tipo 1/FNDE | 3 | 166.65
Serviço | 12.27 | SINAPI | 89631 | TE, PVC, SOLDÁVEL, DN 85MM, INSTALADO EM PRUMADA DE ÁGUA - FORNECIMENTO E INSTALAÇÃO. AF_06/2022 | 18 | UN | 93.43 | 99.19 | 24.38% | 123.3725 | 2220.66 |  | 1 | Construção de Creche Tipo 1/FNDE | 18 | 2220.66
Serviço | 12.28 | SINAPI | 89627 | TÊ DE REDUÇÃO, PVC, SOLDÁVEL, DN 50MM X 25MM, INSTALADO EM PRUMADA DE ÁGUA - FORNECIMENTO E INSTALAÇÃO. AF_06/2022 | 19 | UN | 18.08 | 18.61 | 24.38% | 23.1471 | 439.85 |  | 1 | Construção de Creche Tipo 1/FNDE | 19 | 439.85
Serviço | 12.29 | SINAPI | 89632 | TE DE REDUÇÃO, PVC, SOLDÁVEL, DN 85MM X 60MM, INSTALADO EM PRUMADA DE ÁGUA - FORNECIMENTO E INSTALAÇÃO. AF_06/2022 | 33 | UN | 107.98 | 115.59 | 24.38% | 143.7708 | 4744.41 |  | 1 | Construção de Creche Tipo 1/FNDE | 33 | 4744.41
Serviço | 12.30 | SINAPI | 104011 | TE, PVC, SOLDÁVEL, DN 40MM, INSTALADO EM RAMAL DE DISTRIBUIÇÃO DE ÁGUA - FORNECIMENTO E INSTALAÇÃO. AF_06/2022 | 1 | UN | 23.04 | 23.28 | 24.38% | 28.9557 | 28.96 |  | 1 | Construção de Creche Tipo 1/FNDE | 1 | 28.96
Serviço | 12.31 | SINAPI | 89396 | TÊ COM BUCHA DE LATÃO NA BOLSA CENTRAL, PVC, SOLDÁVEL, DN 25MM X 1/2 , INSTALADO EM RAMAL OU SUB-RAMAL DE ÁGUA - FORNECIMENTO E INSTALAÇÃO. AF_06/2022 | 4 | UN | 18.67 | 19.14 | 24.38% | 23.8063 | 95.24 |  | 1 | Construção de Creche Tipo 1/FNDE | 4 | 95.24
Serviço | 12.32 | SINAPI | 89366 | JOELHO 90 GRAUS COM BUCHA DE LATÃO, PVC, SOLDÁVEL, DN 25MM, X 3/4 INSTALADO EM RAMAL OU SUB-RAMAL DE ÁGUA - FORNECIMENTO E INSTALAÇÃO. AF_06/2022 | 38 | UN | 14.91 | 15.27 | 24.38% | 18.9928 | 721.62 |  | 1 | Construção de Creche Tipo 1/FNDE | 38 | 721.62
Serviço | 12.33 | SINAPI | 90373 | JOELHO 90 GRAUS COM BUCHA DE LATÃO, PVC, SOLDÁVEL, DN 25MM, X 1/2 INSTALADO EM RAMAL OU SUB-RAMAL DE ÁGUA - FORNECIMENTO E INSTALAÇÃO. AF_06/2022 | 82 | UN | 11.93 | 12.12 | 24.38% | 15.0749 | 1235.74 |  | 1 | Construção de Creche Tipo 1/FNDE | 82 | 1235.74
Serviço | 12.34 | Composição | FNDE 414 | LUVA, PVC, SOLDÁVEL, DN 25MM, INSTALADO EM RAMAL DE DISTRIBUIÇÃO DE ÁGUA - FORNECIMENTO E INSTALAÇÃO | 3 | UN | 5.89 | 5.89 | 24.38% | 7.326 | 21.99 |  | 1 | Construção de Creche Tipo 1/FNDE | 3 | 21.99
Serviço | 12.35 | SINAPI | 104034 | COLAR DE TOMADA, PVC, COM TRAVAS, DE 110 MM X 1/2" OU 110 MM X 3/4", PARA LIGAÇÃO PREDIAL DE ÁGUA. AF_06/2022 | 1 | UN | 24.13 | 26.64 | 24.38% | 33.1348 | 33.13 |  | 1 | Construção de Creche Tipo 1/FNDE | 1 | 33.13
Serviço | 12.36 | Composição | FNDE 119 | TUBO DE DESCARGA, TIPO BENGALA, PARA LIGACAO CAIXA DE DESCARGA - EMBUTIR, PVC, 40 MM X 150 CM | 24 | UN | 29.64 | 29.64 | 24.38% | 36.8662 | 884.88 |  | 1 | Construção de Creche Tipo 1/FNDE | 24 | 884.88
Serviço | 12.37 | Composição | FNDE 415 | JOELHO 90 GRAUS, PVC, SOLDÁVEL, COM ROSCA, DN 25MM x 3/4 - FORNECIMENTO E INSTALAÇÃO. AF_06/2022 | 4 | UN | 7.85 | 7.85 | 24.38% | 9.7638 | 39.04 |  | 1 | Construção de Creche Tipo 1/FNDE | 4 | 39.04
Serviço | 12.38 | SINAPI | 94500 | REGISTRO DE GAVETA BRUTO, LATÃO, ROSCÁVEL, 3" - FORNECIMENTO E INSTALAÇÃO. AF_08/2021 | 8 | UN | 357.96 | 356.94 | 24.38% | 443.962 | 3551.68 |  | 1 | Construção de Creche Tipo 1/FNDE | 8 | 3551.68
Serviço | 12.39 | SINAPI | 94794 | REGISTRO DE GAVETA BRUTO, LATÃO, ROSCÁVEL, 1 1/2", COM ACABAMENTO E CANOPLA CROMADOS - FORNECIMENTO E INSTALAÇÃO. AF_08/2021 | 16 | UN | 169.07 | 168.39 | 24.38% | 209.4435 | 3351.04 |  | 1 | Construção de Creche Tipo 1/FNDE | 16 | 3351.04
Serviço | 12.40 | SINAPI | 89987 | REGISTRO DE GAVETA BRUTO, LATÃO, ROSCÁVEL, 3/4", COM ACABAMENTO E CANOPLA CROMADOS - FORNECIMENTO E INSTALAÇÃO. AF_08/2021 | 39 | UN | 95.48 | 95.08 | 24.38% | 118.2605 | 4612.14 |  | 1 | Construção de Creche Tipo 1/FNDE | 39 | 4612.14
Serviço | 12.41 | SINAPI | 89985 | REGISTRO DE PRESSÃO BRUTO, LATÃO, ROSCÁVEL, 3/4", COM ACABAMENTO E CANOPLA CROMADOS - FORNECIMENTO E INSTALAÇÃO. AF_08/2021 | 13 | UN | 90.65 | 90.25 | 24.38% | 112.2529 | 1459.25 |  | 1 | Construção de Creche Tipo 1/FNDE | 13 | 1459.25
Serviço | 12.42 | SINAPI | 103042 | REGISTRO DE ESFERA, PVC, ROSCÁVEL, COM BORBOLETA, 3/4" - FORNECIMENTO E INSTALAÇÃO. AF_08/2021 | 1 | UN | 24.7 | 24.42 | 24.38% | 30.3736 | 30.37 |  | 1 | Construção de Creche Tipo 1/FNDE | 1 | 30.37
Serviço | 12.43 | SINAPI | 90371 | REGISTRO DE ESFERA, PVC, ROSCÁVEL, COM VOLANTE, 3/4" - FORNECIMENTO E INSTALAÇÃO. AF_08/2021 | 1 | UN | 29.87 | 29.57 | 24.38% | 36.7792 | 36.78 |  | 1 | Construção de Creche Tipo 1/FNDE | 1 | 36.78
Serviço | 12.44 | SINAPI | 94496 | REGISTRO DE GAVETA BRUTO, LATÃO, ROSCÁVEL, 1 1/4" - FORNECIMENTO E INSTALAÇÃO. AF_08/2021 | 1 | UN | 84.61 | 84.25 | 24.38% | 104.7901 | 104.79 |  | 1 | Construção de Creche Tipo 1/FNDE | 1 | 104.79
Serviço | 12.45 | Composição | FNDE 21 | RESERVATÓRIO CILINDRICO CAP. 10.000 LITROS | 1 | UN | 35988.69 | 35988.69 | 24.38% | 44762.7326 | 44762.73 |  | 1 | Construção de Creche Tipo 1/FNDE | 1 | 44762.73
Serviço | 12.46 | Composição | FNDE 78 | CISTERNA MODULAR 600 Litros | 6 | UN | 1862.17 | 1862.17 | 24.38% | 2316.167 | 13897.02 |  | 1 | Construção de Creche Tipo 1/FNDE | 6 | 13897.02
Serviço | 12.47 | Composição | FNDE 79 | SMART FILTRO | 2 | UN | 402.17 | 402.17 | 24.38% | 500.219 | 1000.44 |  | 1 | Construção de Creche Tipo 1/FNDE | 2 | 1000.44
Serviço | 12.48 | SINAPI | 92692 | NIPLE, EM FERRO GALVANIZADO, CONEXÃO ROSQUEADA, DN 15 (1/2"), INSTALADO EM RAMAIS E SUB-RAMAIS DE GÁS - FORNECIMENTO E INSTALAÇÃO. AF_10/2020 | 10 | UN | 14.62 | 14.31 | 24.38% | 17.7988 | 178 |  | 1 | Construção de Creche Tipo 1/FNDE | 10 | 178
Serviço | 12.49 | SINAPI | 86884 | ENGATE FLEXÍVEL EM PLÁSTICO BRANCO, 1/2" X 30CM - FORNECIMENTO E INSTALAÇÃO. AF_01/2020 | 5 | UN | 10.67 | 10.96 | 24.38% | 13.632 | 68.15 |  | 1 | Construção de Creche Tipo 1/FNDE | 5 | 68.15
Macrosserviço | 13 |  |  | DRENAGEM DE ÁGUAS PLUVIAIS | [6 empty] | 40292.34
Serviço | 13.1 | SINAPI | 89578 | TUBO PVC, SÉRIE R, ÁGUA PLUVIAL, DN 100 MM, FORNECIDO E INSTALADO EM CONDUTORES VERTICAIS DE ÁGUAS PLUVIAIS. AF_06/2022 | 164.6 | M | 25.7 | 27.14 | 24.38% | 33.7567 | 5556.9 |  | 1 | Construção de Creche Tipo 1/FNDE | 164.6 | 5556.896
Serviço | 13.2 | SINAPI | 89580 | TUBO PVC, SÉRIE R, ÁGUA PLUVIAL, DN 150 MM, FORNECIDO E INSTALADO EM CONDUTORES VERTICAIS DE ÁGUAS PLUVIAIS. AF_06/2022 | 65.7 | M | 52.86 | 56 | 24.38% | 69.6528 | 4576.01 |  | 1 | Construção de Creche Tipo 1/FNDE | 65.7 | 4576.005
Serviço | 13.3 | SINAPI | 90702 | TUBO DE PVC CORRUGADO DE DUPLA PAREDE PARA REDE COLETORA DE ESGOTO, DN 200 MM, JUNTA ELÁSTICA - FORNECIMENTO E ASSENTAMENTO. AF_01/2021 | 39.7 | M | 88.54 | 94.22 | 24.38% | 117.1908 | 4652.44 |  | 1 | Construção de Creche Tipo 1/FNDE | 39.7 | 4652.443
Serviço | 13.4 | SINAPI | 90703 | TUBO DE PVC CORRUGADO DE DUPLA PAREDE PARA REDE COLETORA DE ESGOTO, DN 250 MM, JUNTA ELÁSTICA - FORNECIMENTO E ASSENTAMENTO. AF_01/2021 | 62.8 | M | 139.72 | 148.65 | 24.38% | 184.8909 | 11611.09 |  | 1 | Construção de Creche Tipo 1/FNDE | 62.8 | 11611.092
Serviço | 13.5 | SINAPI | 89509 | TUBO PVC, SÉRIE R, ÁGUA PLUVIAL, DN 50 MM, FORNECIDO E INSTALADO EM RAMAL DE ENCAMINHAMENTO. AF_06/2022 | 32.4 | M | 19.01 | 19.38 | 24.38% | 24.1048 | 780.84 |  | 1 | Construção de Creche Tipo 1/FNDE | 32.4 | 780.84
Serviço | 13.6 | SINAPI | 89571 | TÊ, PVC, SERIE R, ÁGUA PLUVIAL, DN 100 X 100 MM, JUNTA ELÁSTICA, FORNECIDO E INSTALADO EM RAMAL DE ENCAMINHAMENTO. AF_06/2022 | 6 | UN | 59.58 | 61.52 | 24.38% | 76.5186 | 459.12 |  | 1 | Construção de Creche Tipo 1/FNDE | 6 | 459.12
Serviço | 13.7 | SINAPI | 89585 | JOELHO 45 GRAUS, PVC, SERIE R, ÁGUA PLUVIAL, DN 100 MM, JUNTA ELÁSTICA, FORNECIDO E INSTALADO EM CONDUTORES VERTICAIS DE ÁGUAS PLUVIAIS. AF_06/2022 | 16 | UN | 40.56 | 41.06 | 24.38% | 51.0704 | 817.12 |  | 1 | Construção de Creche Tipo 1/FNDE | 16 | 817.12
Serviço | 13.8 | SINAPI | 89520 | JOELHO 45 GRAUS, PVC, SERIE R, ÁGUA PLUVIAL, DN 50 MM, JUNTA ELÁSTICA, FORNECIDO E INSTALADO EM RAMAL DE ENCAMINHAMENTO. AF_06/2022 | 2 | UN | 15.1 | 15.31 | 24.38% | 19.0426 | 38.08 |  | 1 | Construção de Creche Tipo 1/FNDE | 2 | 38.08
Serviço | 13.9 | SINAPI | 89584 | JOELHO 90 GRAUS, PVC, SERIE R, ÁGUA PLUVIAL, DN 100 MM, JUNTA ELÁSTICA, FORNECIDO E INSTALADO EM CONDUTORES VERTICAIS DE ÁGUAS PLUVIAIS. AF_06/2022 | 45 | UN | 39.78 | 40.23 | 24.38% | 50.0381 | 2251.8 |  | 1 | Construção de Creche Tipo 1/FNDE | 45 | 2251.8
Serviço | 13.10 | SINAPI | 104345 | JUNÇÃO DE REDUÇÃO INVERTIDA, PVC, SÉRIE NORMAL, ESGOTO PREDIAL, DN 100 X 50 MM, JUNTA ELÁSTICA, FORNECIDO E INSTALADO EM RAMAL DE DESCARGA OU RAMAL DE ESGOTO SANITÁRIO. AF_08/2022 | 1 | UN | 39.11 | 39.62 | 24.38% | 49.2794 | 49.28 |  | 1 | Construção de Creche Tipo 1/FNDE | 1 | 49.28
Serviço | 13.11 | Composição | FNDE 416 | JUNÇÃO SIMPLES, PVC, SERIE R, ÁGUA PLUVIAL, DN 100 X 50 MM, JUNTA ELÁSTICA, FORNECIDO E INSTALADO EM CONDUTORES VERTICAIS DE ÁGUAS PLUVIAIS | 3 | UN | 87.45 | 87.45 | 24.38% | 108.7703 | 326.31 |  | 1 | Construção de Creche Tipo 1/FNDE | 3 | 326.31
Serviço | 13.12 | Composição | FNDE 421 | JUNÇÃO SIMPLES, PVC, SERIE R, ÁGUA PLUVIAL, DN 150 X 75 MM, JUNTA ELÁSTICA, FORNECIDO E INSTALADO EM CONDUTORES VERTICAIS DE ÁGUAS PLUVIAIS | 2 | UN | 87.45 | 87.45 | 24.38% | 108.7703 | 217.54 |  | 1 | Construção de Creche Tipo 1/FNDE | 2 | 217.54
Serviço | 13.13 | SINAPI | 89549 | REDUÇÃO EXCÊNTRICA, PVC, SERIE R, ÁGUA PLUVIAL, DN 75 X 50 MM, JUNTA ELÁSTICA, FORNECIDO E INSTALADO EM RAMAL DE ENCAMINHAMENTO. AF_06/2022 | 2 | UN | 17.6 | 17.97 | 24.38% | 22.3511 | 44.7 |  | 1 | Construção de Creche Tipo 1/FNDE | 2 | 44.7
Serviço | 13.14 | Composição | FNDE 30 | CURVA 45 GRAUS, PVC, SERIE R, ÁGUA PLUVIAL, DN 200 MM, VINILFORT, JUNTA ELÁSTICA, FORNECIDO E INSTALADO EM RAMAL DE ENCAMINHAMENTO | 2 | UN | 104.66 | 104.66 | 24.38% | 130.1761 | 260.36 |  | 1 | Construção de Creche Tipo 1/FNDE | 2 | 260.36
Serviço | 13.15 | SINAPI | 104178 | CAP, PVC, SERIE R, ÁGUA PLUVIAL, DN 100 MM, JUNTA ELÁSTICA, FORNECIDO E INSTALADO EM RAMAL DE ENCAMINHAMENTO. AF_06/2022 | 6 | UN | 18.9 | 19.43 | 24.38% | 24.167 | 145.02 |  | 1 | Construção de Creche Tipo 1/FNDE | 6 | 145.02
Serviço | 13.16 | SINAPI | 99253 | CAIXA ENTERRADA HIDRÁULICA RETANGULAR EM ALVENARIA COM TIJOLOS CERÂMICOS MACIÇOS, DIMENSÕES INTERNAS: 0,6X0,6X0,6 M PARA REDE DE DRENAGEM. AF_12/2020 | 13 | UN | 508.32 | 497.37 | 24.38% | 618.6288 | 8042.19 |  | 1 | Construção de Creche Tipo 1/FNDE | 13 | 8042.19
Serviço | 13.17 | SINAPI | 89482 | CAIXA SIFONADA, PVC, DN 100 X 100 X 50 MM, FORNECIDA E INSTALADA EM RAMAIS DE ENCAMINHAMENTO DE ÁGUA PLUVIAL. AF_06/2022 | 11 | UN | 35.8 | 33.88 | 24.38% | 42.1399 | 463.54 |  | 1 | Construção de Creche Tipo 1/FNDE | 11 | 463.54
Macrosserviço | 14 |  |  | INSTALAÇÃO SANITÁRIA | [6 empty] | 91910.51
Serviço | 14.1 | SINAPI | 89711 | TUBO PVC, SERIE NORMAL, ESGOTO PREDIAL, DN 40 MM, FORNECIDO E INSTALADO EM RAMAL DE DESCARGA OU RAMAL DE ESGOTO SANITÁRIO. AF_08/2022 | 88.7 | M | 19.03 | 18.87 | 24.38% | 23.4705 | 2081.79 |  | 1 | Construção de Creche Tipo 1/FNDE | 88.7 | 2081.789
Serviço | 14.2 | SINAPI | 89712 | TUBO PVC, SERIE NORMAL, ESGOTO PREDIAL, DN 50 MM, FORNECIDO E INSTALADO EM RAMAL DE DESCARGA OU RAMAL DE ESGOTO SANITÁRIO. AF_08/2022 | 207.2 | M | 23.61 | 23.65 | 24.38% | 29.4159 | 6095.82 |  | 1 | Construção de Creche Tipo 1/FNDE | 207.2 | 6095.824
Serviço | 14.3 | SINAPI | 89713 | TUBO PVC, SERIE NORMAL, ESGOTO PREDIAL, DN 75 MM, FORNECIDO E INSTALADO EM RAMAL DE DESCARGA OU RAMAL DE ESGOTO SANITÁRIO. AF_08/2022 | 21.1 | M | 29.29 | 29.39 | 24.38% | 36.5553 | 771.42 |  | 1 | Construção de Creche Tipo 1/FNDE | 21.1 | 771.416
Serviço | 14.4 | SINAPI | 89714 | TUBO PVC, SERIE NORMAL, ESGOTO PREDIAL, DN 100 MM, FORNECIDO E INSTALADO EM RAMAL DE DESCARGA OU RAMAL DE ESGOTO SANITÁRIO. AF_08/2022 | 252.1 | M | 32.92 | 32.95 | 24.38% | 40.9832 | 10331.06 |  | 1 | Construção de Creche Tipo 1/FNDE | 252.1 | 10331.058
Serviço | 14.5 | SINAPI | 89849 | TUBO PVC, SERIE NORMAL, ESGOTO PREDIAL, DN 150 MM, FORNECIDO E INSTALADO EM SUBCOLETOR AÉREO DE ESGOTO SANITÁRIO. AF_08/2022 | 39 | M | 45.87 | 47.54 | 24.38% | 59.1303 | 2306.07 |  | 1 | Construção de Creche Tipo 1/FNDE | 39 | 2306.07
Serviço | 14.6 | SINAPI | 89726 | JOELHO 45 GRAUS, PVC, SERIE NORMAL, ESGOTO PREDIAL, DN 40 MM, JUNTA SOLDÁVEL, FORNECIDO E INSTALADO EM RAMAL DE DESCARGA OU RAMAL DE ESGOTO SANITÁRIO. AF_08/2022 | 40 | UN | 9.35 | 9.2 | 24.38% | 11.443 | 457.6 |  | 1 | Construção de Creche Tipo 1/FNDE | 40 | 457.6
Serviço | 14.7 | SINAPI | 89732 | JOELHO 45 GRAUS, PVC, SERIE NORMAL, ESGOTO PREDIAL, DN 50 MM, JUNTA ELÁSTICA, FORNECIDO E INSTALADO EM RAMAL DE DESCARGA OU RAMAL DE ESGOTO SANITÁRIO. AF_08/2022 | 60 | UN | 15.11 | 15.02 | 24.38% | 18.6819 | 1120.8 |  | 1 | Construção de Creche Tipo 1/FNDE | 60 | 1120.8
Serviço | 14.8 | SINAPI | 89739 | JOELHO 45 GRAUS, PVC, SERIE NORMAL, ESGOTO PREDIAL, DN 75 MM, JUNTA ELÁSTICA, FORNECIDO E INSTALADO EM RAMAL DE DESCARGA OU RAMAL DE ESGOTO SANITÁRIO. AF_08/2022 | 4 | UN | 22.27 | 22.34 | 24.38% | 27.7865 | 111.16 |  | 1 | Construção de Creche Tipo 1/FNDE | 4 | 111.16
Serviço | 14.9 | SINAPI | 89746 | JOELHO 45 GRAUS, PVC, SERIE NORMAL, ESGOTO PREDIAL, DN 100 MM, JUNTA ELÁSTICA, FORNECIDO E INSTALADO EM RAMAL DE DESCARGA OU RAMAL DE ESGOTO SANITÁRIO. AF_08/2022 | 7 | UN | 26.83 | 26.87 | 24.38% | 33.4209 | 233.94 |  | 1 | Construção de Creche Tipo 1/FNDE | 7 | 233.94
Serviço | 14.10 | SINAPI | 89855 | JOELHO 45 GRAUS, PVC, SERIE NORMAL, ESGOTO PREDIAL, DN 150 MM, JUNTA ELÁSTICA, FORNECIDO E INSTALADO EM SUBCOLETOR AÉREO DE ESGOTO SANITÁRIO. AF_08/2022 | 3 | UN | 98.84 | 101.64 | 24.38% | 126.4198 | 379.26 |  | 1 | Construção de Creche Tipo 1/FNDE | 3 | 379.26
Serviço | 14.11 | SINAPI | 89744 | JOELHO 90 GRAUS, PVC, SERIE NORMAL, ESGOTO PREDIAL, DN 100 MM, JUNTA ELÁSTICA, FORNECIDO E INSTALADO EM RAMAL DE DESCARGA OU RAMAL DE ESGOTO SANITÁRIO. AF_08/2022 | 15 | UN | 26.2 | 26.2 | 24.38% | 32.5876 | 488.85 |  | 1 | Construção de Creche Tipo 1/FNDE | 15 | 488.85
Serviço | 14.12 | SINAPI | 89731 | JOELHO 90 GRAUS, PVC, SERIE NORMAL, ESGOTO PREDIAL, DN 50 MM, JUNTA ELÁSTICA, FORNECIDO E INSTALADO EM RAMAL DE DESCARGA OU RAMAL DE ESGOTO SANITÁRIO. AF_08/2022 | 51 | UN | 14.56 | 14.43 | 24.38% | 17.948 | 915.45 |  | 1 | Construção de Creche Tipo 1/FNDE | 51 | 915.45
Serviço | 14.13 | SINAPI | 89724 | JOELHO 90 GRAUS, PVC, SERIE NORMAL, ESGOTO PREDIAL, DN 40 MM, JUNTA SOLDÁVEL, FORNECIDO E INSTALADO EM RAMAL DE DESCARGA OU RAMAL DE ESGOTO SANITÁRIO. AF_08/2022 | 46 | UN | 9.18 | 9.02 | 24.38% | 11.2191 | 516.12 |  | 1 | Construção de Creche Tipo 1/FNDE | 46 | 516.12
Serviço | 14.14 | SINAPI | 104341 | BUCHA DE REDUÇÃO LONGA, PVC, SÉRIE NORMAL, ESGOTO PREDIAL, DN 50 X 40 MM, JUNTA SOLDÁVEL E ELÁSTICA, FORNECIDO E INSTALADO EM RAMAL DE DESCARGA OU RAMAL DE ESGOTO SANITÁRIO. AF_08/2022 | 24 | UN | 10.16 | 10.12 | 24.38% | 12.5873 | 302.16 |  | 1 | Construção de Creche Tipo 1/FNDE | 24 | 302.16
Serviço | 14.15 | SINAPI | 89748 | CURVA CURTA 90 GRAUS, PVC, SERIE NORMAL, ESGOTO PREDIAL, DN 100 MM, JUNTA ELÁSTICA, FORNECIDO E INSTALADO EM RAMAL DE DESCARGA OU RAMAL DE ESGOTO SANITÁRIO. AF_08/2022 | 24 | UN | 37.58 | 38.4 | 24.38% | 47.7619 | 1146.24 |  | 1 | Construção de Creche Tipo 1/FNDE | 24 | 1146.24
Serviço | 14.16 | SINAPI | 89728 | CURVA CURTA 90 GRAUS, PVC, SERIE NORMAL, ESGOTO PREDIAL, DN 40 MM, JUNTA SOLDÁVEL, FORNECIDO E INSTALADO EM RAMAL DE DESCARGA OU RAMAL DE ESGOTO SANITÁRIO. AF_08/2022 | 74 | UN | 11.39 | 11.38 | 24.38% | 14.1544 | 1047.1 |  | 1 | Construção de Creche Tipo 1/FNDE | 74 | 1047.1
Serviço | 14.17 | SINAPI | 89803 | CURVA CURTA 90 GRAUS, PVC, SERIE NORMAL, ESGOTO PREDIAL, DN 50 MM, JUNTA ELÁSTICA, FORNECIDO E INSTALADO EM PRUMADA DE ESGOTO SANITÁRIO OU VENTILAÇÃO. AF_08/2022 | 8 | UN | 16.08 | 16.6 | 24.38% | 20.6471 | 165.2 |  | 1 | Construção de Creche Tipo 1/FNDE | 8 | 165.2
Serviço | 14.18 | SINAPI | 104063 | CURVA LONGA, 45 GRAUS, PVC OCRE, JUNTA ELÁSTICA, DN 100 MM, PARA COLETOR PREDIAL DE ESGOTO. AF_06/2022 | 5 | UN | 54.99 | 57.9 | 24.38% | 72.016 | 360.1 |  | 1 | Construção de Creche Tipo 1/FNDE | 5 | 360.1
Serviço | 14.19 | Composição | FNDE 417 | CURVA LONGA 45 GRAUS, PVC, SERIE NORMAL, ESGOTO PREDIAL, DN 75 MM, JUNTA ELÁSTICA, FORNECIDO E INSTALADO EM PRUMADA DE ESGOTO SANITÁRIO OU VENTILAÇÃO | 3 | UN | 50.31 | 50.31 | 24.38% | 62.5756 | 187.74 |  | 1 | Construção de Creche Tipo 1/FNDE | 3 | 187.74
Serviço | 14.20 | SINAPI | 89834 | JUNÇÃO SIMPLES, PVC, SERIE NORMAL, ESGOTO PREDIAL, DN 100 X 100 MM, JUNTA ELÁSTICA, FORNECIDO E INSTALADO EM PRUMADA DE ESGOTO SANITÁRIO OU VENTILAÇÃO. AF_08/2022 | 13 | UN | 48.09 | 48.74 | 24.38% | 60.6228 | 788.06 |  | 1 | Construção de Creche Tipo 1/FNDE | 13 | 788.06
Serviço | 14.21 | SINAPI | 89827 | JUNÇÃO SIMPLES, PVC, SERIE NORMAL, ESGOTO PREDIAL, DN 50 X 50 MM, JUNTA ELÁSTICA, FORNECIDO E INSTALADO EM PRUMADA DE ESGOTO SANITÁRIO OU VENTILAÇÃO. AF_08/2022 | 21 | UN | 18.23 | 18.64 | 24.38% | 23.1844 | 486.78 |  | 1 | Construção de Creche Tipo 1/FNDE | 21 | 486.78
Serviço | 14.22 | SINAPI | 89783 | JUNÇÃO SIMPLES, PVC, SERIE NORMAL, ESGOTO PREDIAL, DN 40 MM, JUNTA SOLDÁVEL, FORNECIDO E INSTALADO EM RAMAL DE DESCARGA OU RAMAL DE ESGOTO SANITÁRIO. AF_08/2022 | 9 | UN | 13.25 | 13.07 | 24.38% | 16.2565 | 146.34 |  | 1 | Construção de Creche Tipo 1/FNDE | 9 | 146.34
Serviço | 14.23 | SINAPI | 89569 | JUNÇÃO SIMPLES, PVC, SERIE R, ÁGUA PLUVIAL, DN 100 X 75 MM, JUNTA ELÁSTICA, FORNECIDO E INSTALADO EM RAMAL DE ENCAMINHAMENTO. AF_06/2022 | 6 | UN | 76.65 | 80.04 | 24.38% | 99.5538 | 597.3 |  | 1 | Construção de Creche Tipo 1/FNDE | 6 | 597.3
Serviço | 14.24 | Composição | FNDE 418 | JUNÇÃO SIMPLES, PVC, SERIE R, ÁGUA PLUVIAL, DN 100 x 50 MM, JUNTA ELÁSTICA, FORNECIDO E INSTALADO EM RAMAL DE ENCAMINHAMENTO | 16 | UN | 31.42 | 31.42 | 24.38% | 39.0802 | 625.28 |  | 1 | Construção de Creche Tipo 1/FNDE | 16 | 625.28
Serviço | 14.25 | Composição | FNDE 419 | JUNÇÃO SIMPLES, PVC, SERIE R, ÁGUA PLUVIAL, DN 75 x 50 MM, JUNTA ELÁSTICA, FORNECIDO E INSTALADO EM RAMAL DE ENCAMINHAMENTO | 2 | UN | 31.42 | 31.42 | 24.38% | 39.0802 | 78.16 |  | 1 | Construção de Creche Tipo 1/FNDE | 2 | 78.16
Serviço | 14.26 | SINAPI | 89549 | REDUÇÃO EXCÊNTRICA, PVC, SERIE R, ÁGUA PLUVIAL, DN 75 X 50 MM, JUNTA ELÁSTICA, FORNECIDO E INSTALADO EM RAMAL DE ENCAMINHAMENTO. AF_06/2022 | 1 | UN | 17.6 | 17.97 | 24.38% | 22.3511 | 22.35 |  | 1 | Construção de Creche Tipo 1/FNDE | 1 | 22.35
Serviço | 14.27 | SINAPI | 99253 | CAIXA ENTERRADA HIDRÁULICA RETANGULAR EM ALVENARIA COM TIJOLOS CERÂMICOS MACIÇOS, DIMENSÕES INTERNAS: 0,6X0,6X0,6 M PARA REDE DE DRENAGEM. AF_12/2020 | 17 | UN | 508.32 | 497.37 | 24.38% | 618.6288 | 10516.71 |  | 1 | Construção de Creche Tipo 1/FNDE | 17 | 10516.71
Serviço | 14.28 | Composição | FNDE 420 | CURVA CURTA 45 GRAUS, PVC, SERIE NORMAL, ESGOTO PREDIAL, DN 100 MM, JUNTA ELÁSTICA, FORNECIDO E INSTALADO EM RAMAL DE DESCARGA OU RAMAL DE ESGOTO SANITÁRIO. | 4 | UN | 38.4 | 38.4 | 24.38% | 47.7619 | 191.04 |  | 1 | Construção de Creche Tipo 1/FNDE | 4 | 191.04
Serviço | 14.29 | SINAPI | 89495 | RALO SIFONADO, PVC, DN 100 X 40 MM, JUNTA SOLDÁVEL, FORNECIDO E INSTALADO EM RAMAIS DE ENCAMINHAMENTO DE ÁGUA PLUVIAL. AF_06/2022 | 28 | UN | 16.53 | 15.63 | 24.38% | 19.4406 | 544.32 |  | 1 | Construção de Creche Tipo 1/FNDE | 28 | 544.32
Serviço | 14.30 | SINAPI | 98087 | TANQUE SÉPTICO RETANGULAR, EM ALVENARIA COM BLOCOS DE CONCRETO, DIMENSÕES INTERNAS: 1,6 X 4,6 X H=2,4 M, VOLUME ÚTIL: 14720 L (PARA 105 CONTRIBUINTES). AF_12/2020 | 1 | UN | 10542.2 | 10562.55 | 24.38% | 13137.6997 | 13137.7 |  | 1 | Construção de Creche Tipo 1/FNDE | 1 | 13137.7
Serviço | 14.31 | SINAPI | 98065 | SUMIDOURO CIRCULAR, EM CONCRETO PRÉ-MOLDADO, DIÂMETRO INTERNO = 2,88 M, ALTURA INTERNA = 3,0 M, ÁREA DE INFILTRAÇÃO: 31,4 M² (PARA 12 CONTRIBUINTES). AF_12/2020_PA | 1 | UN | 6226.79 | 6147.58 | 24.38% | 7646.36 | 7646.36 |  | 1 | Construção de Creche Tipo 1/FNDE | 1 | 7646.36
Serviço | 14.32 | SINAPI | 98090 | FILTRO ANAERÓBIO RETANGULAR, EM ALVENARIA COM BLOCOS DE CONCRETO, DIMENSÕES INTERNAS: 1,4 X 3,0 X H=1,67 M, VOLUME ÚTIL: 5040 L (PARA 32 CONTRIBUINTES). AF_12/2020 | 1 | UN | 7565.69 | 7617.18 | 24.38% | 9474.2485 | 9474.25 |  | 1 | Construção de Creche Tipo 1/FNDE | 1 | 9474.25
Serviço | 14.33 | SINAPI | 89732 | JOELHO 45 GRAUS, PVC, SERIE NORMAL, ESGOTO PREDIAL, DN 50 MM, JUNTA ELÁSTICA, FORNECIDO E INSTALADO EM RAMAL DE DESCARGA OU RAMAL DE ESGOTO SANITÁRIO. AF_08/2022 | 46 | UN | 15.11 | 15.02 | 24.38% | 18.6819 | 859.28 |  | 1 | Construção de Creche Tipo 1/FNDE | 46 | 859.28
Serviço | 14.34 | SINAPI | 89801 | JOELHO 90 GRAUS, PVC, SERIE NORMAL, ESGOTO PREDIAL, DN 50 MM, JUNTA ELÁSTICA, FORNECIDO E INSTALADO EM PRUMADA DE ESGOTO SANITÁRIO OU VENTILAÇÃO. AF_08/2022 | 248 | UN | 9.68 | 9.74 | 24.38% | 12.1146 | 3003.28 |  | 1 | Construção de Creche Tipo 1/FNDE | 248 | 3003.28
Serviço | 14.35 | SINAPI | 89805 | JOELHO 90 GRAUS, PVC, SERIE NORMAL, ESGOTO PREDIAL, DN 75 MM, JUNTA ELÁSTICA, FORNECIDO E INSTALADO EM PRUMADA DE ESGOTO SANITÁRIO OU VENTILAÇÃO. AF_08/2022 | 2 | UN | 19.66 | 19.75 | 24.38% | 24.565 | 49.14 |  | 1 | Construção de Creche Tipo 1/FNDE | 2 | 49.14
Serviço | 14.36 | SINAPI | 89827 | JUNÇÃO SIMPLES, PVC, SERIE NORMAL, ESGOTO PREDIAL, DN 50 X 50 MM, JUNTA ELÁSTICA, FORNECIDO E INSTALADO EM PRUMADA DE ESGOTO SANITÁRIO OU VENTILAÇÃO. AF_08/2022 | 39 | UN | 18.23 | 18.64 | 24.38% | 23.1844 | 904.02 |  | 1 | Construção de Creche Tipo 1/FNDE | 39 | 904.02
Serviço | 14.37 | SINAPI | 89813 | LUVA SIMPLES, PVC, SERIE NORMAL, ESGOTO PREDIAL, DN 50 MM, JUNTA ELÁSTICA, FORNECIDO E INSTALADO EM PRUMADA DE ESGOTO SANITÁRIO OU VENTILAÇÃO. AF_08/2022 | 2 | UN | 4.74 | 4.85 | 24.38% | 6.0324 | 12.06 |  | 1 | Construção de Creche Tipo 1/FNDE | 2 | 12.06
Serviço | 14.38 | SINAPI | 104348 | TERMINAL DE VENTILAÇÃO, PVC, SÉRIE NORMAL, ESGOTO PREDIAL, DN 50 MM, JUNTA SOLDÁVEL, FORNECIDO E INSTALADO EM PRUMADA DE ESGOTO SANITÁRIO OU VENTILAÇÃO. AF_08/2022 | 24 | UN | 8.63 | 9.07 | 24.38% | 11.2813 | 270.72 |  | 1 | Construção de Creche Tipo 1/FNDE | 24 | 270.72
Serviço | 14.39 | SINAPI | 89712 | TUBO PVC, SERIE NORMAL, ESGOTO PREDIAL, DN 50 MM, FORNECIDO E INSTALADO EM RAMAL DE DESCARGA OU RAMAL DE ESGOTO SANITÁRIO. AF_08/2022 | 388.1 | M | 23.61 | 23.65 | 24.38% | 29.4159 | 11417.9 |  | 1 | Construção de Creche Tipo 1/FNDE | 388.1 | 11417.902
Serviço | 14.40 | SINAPI | 89696 | TÊ, PVC, SERIE R, ÁGUA PLUVIAL, DN 100 X 75 MM, JUNTA ELÁSTICA, FORNECIDO E INSTALADO EM CONDUTORES VERTICAIS DE ÁGUAS PLUVIAIS. AF_06/2022 | 2 | UN | 71.58 | 73.75 | 24.38% | 91.7302 | 183.46 |  | 1 | Construção de Creche Tipo 1/FNDE | 2 | 183.46
Serviço | 14.41 | SINAPI | 104352 | TE, PVC, SÉRIE NORMAL, ESGOTO PREDIAL, DN 100 X 50 MM, JUNTA ELÁSTICA, FORNECIDO E INSTALADO EM PRUMADA DE ESGOTO SANITÁRIO OU VENTILAÇÃO. AF_08/2022 | 6 | UN | 36.39 | 36.84 | 24.38% | 45.8216 | 274.92 |  | 1 | Construção de Creche Tipo 1/FNDE | 6 | 274.92
Serviço | 14.42 | SINAPI | 89825 | TE, PVC, SERIE NORMAL, ESGOTO PREDIAL, DN 50 X 50 MM, JUNTA ELÁSTICA, FORNECIDO E INSTALADO EM PRUMADA DE ESGOTO SANITÁRIO OU VENTILAÇÃO. AF_08/2022 | 56 | UN | 16.45 | 16.73 | 24.38% | 20.8088 | 1165.36 |  | 1 | Construção de Creche Tipo 1/FNDE | 56 | 1165.36
Serviço | 14.43 | SINAPI | 89630 | TE DE REDUÇÃO, PVC, SOLDÁVEL, DN 75MM X 50MM, INSTALADO EM PRUMADA DE ÁGUA - FORNECIMENTO E INSTALAÇÃO. AF_06/2022 | 7 | UN | 54.16 | 57.18 | 24.38% | 71.1205 | 497.84 |  | 1 | Construção de Creche Tipo 1/FNDE | 7 | 497.84
Macrosserviço | 15 |  |  | LOUÇAS, ACESSÓRIOS E METAIS | [6 empty] | 110664.79
Serviço | 15.1 | SINAPI | 95470 | VASO SANITARIO SIFONADO CONVENCIONAL COM LOUÇA BRANCA, INCLUSO CONJUNTO DE LIGAÇÃO PARA BACIA SANITÁRIA AJUSTÁVEL - FORNECIMENTO E INSTALAÇÃO. AF_01/2020 | 6 | UN | 317.21 | 306.05 | 24.38% | 380.665 | 2283.96 |  | 1 | Construção de Creche Tipo 1/FNDE | 6 | 2283.96
Serviço | 15.2 | SINAPI | 100848 | VASO SANITÁRIO INFANTIL LOUÇA BRANCA - FORNECIMENTO E INSTALACAO. AF_01/2020 | 18 | UN | 551.68 | 529.63 | 24.38% | 658.7538 | 11857.5 |  | 1 | Construção de Creche Tipo 1/FNDE | 18 | 11857.5
Serviço | 15.3 | SINAPI | 100849 | ASSENTO SANITÁRIO CONVENCIONAL - FORNECIMENTO E INSTALACAO. AF_01/2020 | 6 | UN | 32.46 | 32.27 | 24.38% | 40.1374 | 240.84 |  | 1 | Construção de Creche Tipo 1/FNDE | 6 | 240.84
Serviço | 15.4 | SINAPI | 100851 | ASSENTO SANITÁRIO INFANTIL - FORNECIMENTO E INSTALACAO. AF_01/2020 | 18 | UN | 63.48 | 63.29 | 24.38% | 78.7201 | 1416.96 |  | 1 | Construção de Creche Tipo 1/FNDE | 18 | 1416.96
Serviço | 15.5 | Composição | FNDE 11 | BANHEIRA PLÁSTICA RÍGIDA, 77x45x20cm DE EMBUTIR, CONFORME DETALHE DE PROJETO | 4 | UN | 396.15 | 396.15 | 24.38% | 492.7314 | 1970.92 |  | 1 | Construção de Creche Tipo 1/FNDE | 4 | 1970.92
Serviço | 15.6 | Composição | FNDE 219 | LAVATÓRIO DE CANTO, LOUÇA BRANCA SUSPENSO, 29,5 X 39CM OU EQUIVALENTE, PADRÃO POPULAR - FORNECIMENTO E INSTALAÇÃO | 4 | UN | 154.87 | 154.87 | 24.38% | 192.6273 | 770.52 |  | 1 | Construção de Creche Tipo 1/FNDE | 4 | 770.52
Serviço | 15.7 | SINAPI | 86901 | CUBA DE EMBUTIR OVAL EM LOUÇA BRANCA, 35 X 50CM OU EQUIVALENTE - FORNECIMENTO E INSTALAÇÃO. AF_01/2020 | 22 | UN | 147.77 | 144.74 | 24.38% | 180.0276 | 3960.66 |  | 1 | Construção de Creche Tipo 1/FNDE | 22 | 3960.66
Serviço | 15.8 | SINAPI | 86902 | LAVATÓRIO LOUÇA BRANCA COM COLUNA, *44 X 35,5* CM, PADRÃO POPULAR - FORNECIMENTO E INSTALAÇÃO. AF_01/2020 | 6 | UN | 355.77 | 346.99 | 24.38% | 431.5862 | 2589.54 |  | 1 | Construção de Creche Tipo 1/FNDE | 6 | 2589.54
Serviço | 15.9 | SINAPI | 86872 | TANQUE DE LOUÇA BRANCA COM COLUNA, 30L OU EQUIVALENTE - FORNECIMENTO E INSTALAÇÃO. AF_01/2020 | 6 | UN | 744.06 | 717.51 | 24.38% | 892.4389 | 5354.64 |  | 1 | Construção de Creche Tipo 1/FNDE | 6 | 5354.64
Serviço | 15.10 | SINAPI | 86900 | CUBA DE EMBUTIR RETANGULAR DE AÇO INOXIDÁVEL, 46 X 30 X 12 CM - FORNECIMENTO E INSTALAÇÃO. AF_01/2020 | 10 | UN | 195.22 | 197.4 | 24.38% | 245.5261 | 2455.3 |  | 1 | Construção de Creche Tipo 1/FNDE | 10 | 2455.3
Serviço | 15.11 | Composição | FNDE 217 | CUBA DE EMBUTIR RETANGULAR DE AÇO INOXIDÁVEL, 50 X 40 X 20 CM - FORNECIMENTO E INSTALAÇÃO | 7 | UN | 197.4 | 197.4 | 24.38% | 245.5261 | 1718.71 |  | 1 | Construção de Creche Tipo 1/FNDE | 7 | 1718.71
Serviço | 15.12 | SINAPI | 100852 | CUBA DE EMBUTIR RETANGULAR DE AÇO INOXIDÁVEL, 56 X 33 X 12 CM - FORNECIMENTO E INSTALAÇÃO. AF_01/2020 | 1 | UN | 214.01 | 216.56 | 24.38% | 269.3573 | 269.36 |  | 1 | Construção de Creche Tipo 1/FNDE | 1 | 269.36
Serviço | 15.13 | SINAPI | 86877 | VÁLVULA EM METAL CROMADO 1.1/2" X 1.1/2" PARA TANQUE OU LAVATÓRIO, COM OU SEM LADRÃO - FORNECIMENTO E INSTALAÇÃO. AF_01/2020 | 42 | UN | 93.81 | 93.32 | 24.38% | 116.0714 | 4874.94 |  | 1 | Construção de Creche Tipo 1/FNDE | 42 | 4874.94
Serviço | 15.14 | SINAPI | 86878 | VÁLVULA EM METAL CROMADO TIPO AMERICANA 3.1/2" X 1.1/2" PARA PIA - FORNECIMENTO E INSTALAÇÃO. AF_01/2020 | 11 | UN | 101.35 | 100.83 | 24.38% | 125.4124 | 1379.51 |  | 1 | Construção de Creche Tipo 1/FNDE | 11 | 1379.51
Serviço | 15.15 | SINAPI | 86883 | SIFÃO DO TIPO FLEXÍVEL EM PVC 1 X 1.1/2 - FORNECIMENTO E INSTALAÇÃO. AF_01/2020 | 53 | UN | 12.21 | 12.91 | 24.38% | 16.0575 | 851.18 |  | 1 | Construção de Creche Tipo 1/FNDE | 53 | 851.18
Serviço | 15.16 | Composição | FNDE 224 | TORNEIRA CROMADA DE MESA, 1/2? OU 3/4?, PARA LAVATÓRIO, COM TEMPORIZADOR - FORNECIMENTO E INSTALAÇÃO. | 28 | UN | 133.61 | 133.61 | 24.38% | 166.1841 | 4653.04 |  | 1 | Construção de Creche Tipo 1/FNDE | 28 | 4653.04
Serviço | 15.17 | SINAPI | 86911 | TORNEIRA CROMADA LONGA, DE PAREDE, 1/2" OU 3/4", PARA PIA DE COZINHA, PADRÃO POPULAR - FORNECIMENTO E INSTALAÇÃO. AF_01/2020 | 19 | UN | 90.88 | 81.73 | 24.38% | 101.6558 | 1931.54 |  | 1 | Construção de Creche Tipo 1/FNDE | 19 | 1931.54
Serviço | 15.18 | Composição | FNDE 14 | TORNEIRA ELETRICA DE PAREDE, BICA ALTA, PARA COZINHA, 5500 W (110/220 V) | 2 | UN | 222.42 | 222.42 | 24.38% | 276.646 | 553.3 |  | 1 | Construção de Creche Tipo 1/FNDE | 2 | 553.3
Serviço | 15.19 | SINAPI | 86913 | TORNEIRA CROMADA 1/2" OU 3/4" PARA TANQUE, PADRÃO POPULAR - FORNECIMENTO E INSTALAÇÃO. AF_01/2020 | 15 | UN | 56.81 | 51.25 | 24.38% | 63.7447 | 956.1 |  | 1 | Construção de Creche Tipo 1/FNDE | 15 | 956.1
Serviço | 15.20 | Composição | FNDE 225 | TORNEIRA CROMADA DE MESA PARA LAVATORIO, TIPO MONOCOMANDO - ACIONAMENTO TIPO ALAVANCA | 4 | UN | 320.87 | 320.87 | 24.38% | 399.0981 | 1596.4 |  | 1 | Construção de Creche Tipo 1/FNDE | 4 | 1596.4
Serviço | 15.21 | Composição | FNDE 13 | TORNEIRA ELÉTRICA COM MANGUEIRA PLÁSTICA FORTTI MAXI, LORENZETTIOU EQUIVALENTE | 4 | UN | 127.75 | 127.75 | 24.38% | 158.8955 | 635.6 |  | 1 | Construção de Creche Tipo 1/FNDE | 4 | 635.6
Serviço | 15.22 | SINAPI | 86887 | ENGATE FLEXÍVEL EM INOX, 1/2 X 40CM - FORNECIMENTO E INSTALAÇÃO. AF_01/2020 | 45 | UN | 75.25 | 74.82 | 24.38% | 93.0611 | 4187.7 |  | 1 | Construção de Creche Tipo 1/FNDE | 45 | 4187.7
Serviço | 15.23 | SINAPI | 100860 | CHUVEIRO ELÉTRICO COMUM CORPO PLÁSTICO, TIPO DUCHA - FORNECIMENTO E INSTALAÇÃO. AF_01/2020 | 13 | UN | 107.91 | 106.88 | 24.38% | 132.9373 | 1728.22 |  | 1 | Construção de Creche Tipo 1/FNDE | 13 | 1728.22
Serviço | 15.24 | Composição | FNDE 226 | BARRA DE APOIO RETA, EM ACO INOX POLIDO, COMPRIMENTO 40CM, FIXADA NA PAREDE - FORNECIMENTO E INSTALAÇÃO | 12 | UN | 367.18 | 367.18 | 24.38% | 456.6985 | 5480.4 |  | 1 | Construção de Creche Tipo 1/FNDE | 12 | 5480.4
Serviço | 15.25 | SINAPI | 100867 | BARRA DE APOIO RETA, EM ACO INOX POLIDO, COMPRIMENTO 70 CM, FIXADA NA PAREDE - FORNECIMENTO E INSTALAÇÃO. AF_01/2020 | 6 | UN | 383.35 | 387.25 | 24.38% | 481.6615 | 2889.96 |  | 1 | Construção de Creche Tipo 1/FNDE | 6 | 2889.96
Serviço | 15.26 | SINAPI | 100868 | BARRA DE APOIO RETA, EM ACO INOX POLIDO, COMPRIMENTO 80 CM, FIXADA NA PAREDE - FORNECIMENTO E INSTALAÇÃO. AF_01/2020 | 9 | UN | 396.37 | 400.6 | 24.38% | 498.2663 | 4484.43 |  | 1 | Construção de Creche Tipo 1/FNDE | 9 | 4484.43
Serviço | 15.27 | SINAPI | 100875 | BANCO ARTICULADO, EM ACO INOX, PARA PCD, FIXADO NA PAREDE - FORNECIMENTO E INSTALAÇÃO. AF_01/2020 | 1 | UN | 1156.25 | 1178.23 | 24.38% | 1465.4825 | 1465.48 |  | 1 | Construção de Creche Tipo 1/FNDE | 1 | 1465.48
Serviço | 15.28 | Composição | FNDE 215 | VÁLVULA DE DESCARGA METÁLICA, DUPLO ACIONAMENTO ECO, BASE 1 1/2", ACABAMENTO METALICO CROMADO - FORNECIMENTO E INSTALAÇÃO | 24 | UN | 367.1 | 367.1 | 24.38% | 456.599 | 10958.4 |  | 1 | Construção de Creche Tipo 1/FNDE | 24 | 10958.4
Serviço | 15.29 | Composição | FNDE 15 | TOALHEIRO PLASTICO TIPO DISPENSER PARA PAPEL TOALHA INTERFOLHADO | 27 | UN | 116.22 | 116.22 | 24.38% | 144.5544 | 3902.85 |  | 1 | Construção de Creche Tipo 1/FNDE | 27 | 3902.85
Serviço | 15.30 | Composição | FNDE 16 | PAPELEIRA PLASTICA TIPO DISPENSER PARA PAPEL HIGIENICO ROLAO | 20 | UN | 93.59 | 93.59 | 24.38% | 116.4072 | 2328.2 |  | 1 | Construção de Creche Tipo 1/FNDE | 20 | 2328.2
Serviço | 15.31 | SINAPI | 95547 | SABONETEIRA PLASTICA TIPO DISPENSER PARA SABONETE LIQUIDO COM RESERVATORIO 800 A 1500 ML, INCLUSO FIXAÇÃO. AF_01/2020 | 23 | UN | 95.12 | 99.71 | 24.38% | 124.0193 | 2852.46 |  | 1 | Construção de Creche Tipo 1/FNDE | 23 | 2852.46
Serviço | 15.32 | Composição | FNDE 12 | ESPELHO CRISTAL, ESPESSURA 4MM, COM PARAFUSOS DE FIXAÇÃO, SEM MOLDURA | 16.9 | UN | 415.57 | 415.57 | 24.38% | 516.886 | 8735.44 |  | 1 | Construção de Creche Tipo 1/FNDE | 16.9 | 8735.441
Serviço | 15.33 | SINAPI | 104328 | CAIXA SIFONADA, COM GRELHA QUADRADA, PVC, DN 150 X 150 X 50 MM, JUNTA SOLDÁVEL, FORNECIDA E INSTALADA EM RAMAL DE DESCARGA OU EM RAMAL DE ESGOTO SANITÁRIO. AF_08/2022 | 17 | UN | 63.66 | 60.18 | 24.38% | 74.8519 | 1272.45 |  | 1 | Construção de Creche Tipo 1/FNDE | 17 | 1272.45
Serviço | 15.34 | SINAPI | 89708 | CAIXA SIFONADA, PVC, DN 150 X 185 X 75 MM, JUNTA ELÁSTICA, FORNECIDA E INSTALADA EM RAMAL DE DESCARGA OU EM RAMAL DE ESGOTO SANITÁRIO. AF_08/2022 | 6 | UN | 93.26 | 88.12 | 24.38% | 109.6037 | 657.6 |  | 1 | Construção de Creche Tipo 1/FNDE | 6 | 657.6
Serviço | 15.35 | Composição | FNDE 17 | DUCHA / CHUVEIRO METALICO, DE PAREDE, ARTICULAVEL, COM DESVIADOR E DUCHA MANUAL | 24 | UN | 174.54 | 174.54 | 24.38% | 217.0929 | 5210.16 |  | 1 | Construção de Creche Tipo 1/FNDE | 24 | 5210.16
Serviço | 15.36 | Composição | FNDE 34 | CABIDE/GANCHO DE BANHEIRO SIMPLES EM METAL CROMADO | 23 | UN | 76.57 | 76.57 | 24.38% | 95.2378 | 2190.52 |  | 1 | Construção de Creche Tipo 1/FNDE | 23 | 2190.52
Macrosserviço | 16 |  |  | INSTALAÇÃO DE GÁS COMBUSTÍVEL | [6 empty] | 4672.01
Serviço | 16.1 | SINAPI | 95248 | VÁLVULA DE ESFERA BRUTA, BRONZE, ROSCÁVEL, 1/2" - FORNECIMENTO E INSTALAÇÃO. AF_08/2021 | 2 | UN | 52.94 | 52.83 | 24.38% | 65.71 | 131.42 |  | 1 | Construção de Creche Tipo 1/FNDE | 2 | 131.42
Serviço | 16.2 | SINAPI | 95249 | VÁLVULA DE ESFERA BRUTA, BRONZE, ROSCÁVEL, 3/4'' - FORNECIMENTO E INSTALAÇÃO. AF_08/2021 | 4 | UN | 62.41 | 62.22 | 24.38% | 77.3892 | 309.56 |  | 1 | Construção de Creche Tipo 1/FNDE | 4 | 309.56
Serviço | 16.3 | Composição | FNDE 29 | REGULADOR DE ALTA PRESSÃO GLP | 1 | UN | 672.5 | 672.5 | 24.38% | 836.4555 | 836.46 |  | 1 | Construção de Creche Tipo 1/FNDE | 1 | 836.46
Serviço | 16.4 | SINAPI | 103029 | REGISTRO OU REGULADOR DE GÁS DE COZINHA - FORNECIMENTO E INSTALAÇÃO. AF_08/2021 | 2 | UN | 45.86 | 45.67 | 24.38% | 56.8043 | 113.6 |  | 1 | Construção de Creche Tipo 1/FNDE | 2 | 113.6
Serviço | 16.5 | SINAPI | 92688 | TUBO DE AÇO GALVANIZADO COM COSTURA, CLASSE MÉDIA, CONEXÃO ROSQUEADA, DN 20 (3/4"), INSTALADO EM RAMAIS E SUB-RAMAIS DE GÁS - FORNECIMENTO E INSTALAÇÃO. AF_10/2020 | 53 | M | 35.35 | 34.68 | 24.38% | 43.135 | 2285.89 |  | 1 | Construção de Creche Tipo 1/FNDE | 53 | 2285.89
Serviço | 16.6 | SINAPI | 92705 | TÊ, EM FERRO GALVANIZADO, CONEXÃO ROSQUEADA, DN 20 (3/4"), INSTALADO EM RAMAIS E SUB-RAMAIS DE GÁS - FORNECIMENTO E INSTALAÇÃO. AF_10/2020 | 1 | UN | 43.27 | 42.19 | 24.38% | 52.4759 | 52.48 |  | 1 | Construção de Creche Tipo 1/FNDE | 1 | 52.48
Serviço | 16.7 | Composição | FNDE 301 | CAP OU TAMPAO DE FERRO GALVANIZADO, COM ROSCA BSP, DE 3/4" | 1 | UN | 14.81 | 14.81 | 24.38% | 18.4207 | 18.42 |  | 1 | Construção de Creche Tipo 1/FNDE | 1 | 18.42
Serviço | 16.8 | SINAPI | 92695 | LUVA, EM FERRO GALVANIZADO, CONEXÃO ROSQUEADA, DN 20 (3/4"), INSTALADO EM RAMAIS E SUB-RAMAIS DE GÁS - FORNECIMENTO E INSTALAÇÃO. AF_10/2020 | 8 | UN | 23.45 | 22.91 | 24.38% | 28.4955 | 228 |  | 1 | Construção de Creche Tipo 1/FNDE | 8 | 228
Serviço | 16.9 | Composição | FNDE 260 | MANGUEIRA PARA GAS - GLP | 4 | UN | 24.97 | 24.97 | 24.38% | 31.0577 | 124.24 |  | 1 | Construção de Creche Tipo 1/FNDE | 4 | 124.24
Serviço | 16.10 | SINAPI | 97548 | CURVA 45 GRAUS, EM AÇO, CONEXÃO SOLDADA, DN 20 (3/4"), INSTALADO EM RAMAIS E SUB-RAMAIS DE GÁS - FORNECIMENTO E INSTALAÇÃO. AF_10/2020 | 2 | UN | 50 | 49.13 | 24.38% | 61.1079 | 122.22 |  | 1 | Construção de Creche Tipo 1/FNDE | 2 | 122.22
Serviço | 16.11 | SINAPI | 97549 | CURVA 90 GRAUS, EM AÇO, CONEXÃO SOLDADA, DN 20 (3/4"), INSTALADO EM RAMAIS E SUB-RAMAIS DE GÁS - FORNECIMENTO E INSTALAÇÃO. AF_10/2020 | 6 | UN | 50 | 49.13 | 24.38% | 61.1079 | 366.66 |  | 1 | Construção de Creche Tipo 1/FNDE | 6 | 366.66
Serviço | 16.12 | SINAPI | 97547 | CURVA 90 GRAUS, EM AÇO, CONEXÃO SOLDADA, DN 15 (1/2"), INSTALADO EM RAMAIS E SUB-RAMAIS DE GÁS - FORNECIMENTO E INSTALAÇÃO. AF_10/2020 | 2 | UN | 33.89 | 33.39 | 24.38% | 41.5305 | 83.06 |  | 1 | Construção de Creche Tipo 1/FNDE | 2 | 83.06
Macrosserviço | 17 |  |  | SISTEMA DE PROTEÇÃO CONTRA INCÊNDIO | [6 empty] | 72729.87
Serviço | 17.1 | SINAPI | 101908 | EXTINTOR DE INCÊNDIO PORTÁTIL COM CARGA DE PQS DE 4 KG, CLASSE BC - FORNECIMENTO E INSTALAÇÃO. AF_10/2020_PE | 8 | UN | 260.44 | 259.6 | 24.38% | 322.8905 | 2583.12 |  | 1 | Construção de Creche Tipo 1/FNDE | 8 | 2583.12
Serviço | 17.2 | SINAPI | 101909 | EXTINTOR DE INCÊNDIO PORTÁTIL COM CARGA DE PQS DE 6 KG, CLASSE BC - FORNECIMENTO E INSTALAÇÃO. AF_10/2020_PE | 1 | UN | 303.52 | 302.68 | 24.38% | 376.4734 | 376.47 |  | 1 | Construção de Creche Tipo 1/FNDE | 1 | 376.47
Serviço | 17.3 | SINAPI | 101912 | ABRIGO PARA HIDRANTE, 75X45X17CM, COM REGISTRO GLOBO ANGULAR 45 GRAUS 2 1/2", ADAPTADOR STORZ 2 1/2", MANGUEIRA DE INCÊNDIO 15M 2 1/2" E ESGUICHO EM LATÃO 2 1/2" - FORNECIMENTO E INSTALAÇÃO. AF_10/2020 | 2 | UN | 2378.29 | 2350.34 | 24.38% | 2923.3529 | 5846.7 |  | 1 | Construção de Creche Tipo 1/FNDE | 2 | 5846.7
Serviço | 17.4 | SINAPI | 101916 | HIDRANTE SUBTERRÂNEO PREDIAL (COM CURVA LONGA E CAIXA), DN 75 MM - FORNECIMENTO E INSTALAÇÃO. AF_10/2020 | 1 | UN | 3374.8 | 3525.73 | 24.38% | 4385.303 | 4385.3 |  | 1 | Construção de Creche Tipo 1/FNDE | 1 | 4385.3
Serviço | 17.5 | SINAPI | 94794 | REGISTRO DE GAVETA BRUTO, LATÃO, ROSCÁVEL, 1 1/2", COM ACABAMENTO E CANOPLA CROMADOS - FORNECIMENTO E INSTALAÇÃO. AF_08/2021 | 2 | UN | 169.07 | 168.39 | 24.38% | 209.4435 | 418.88 |  | 1 | Construção de Creche Tipo 1/FNDE | 2 | 418.88
Serviço | 17.6 | SINAPI | 94499 | REGISTRO DE GAVETA BRUTO, LATÃO, ROSCÁVEL, 2 1/2" - FORNECIMENTO E INSTALAÇÃO. AF_08/2021 | 1 | UN | 294.93 | 294.13 | 24.38% | 365.8389 | 365.84 |  | 1 | Construção de Creche Tipo 1/FNDE | 1 | 365.84
Serviço | 17.7 | SINAPI | 94500 | REGISTRO DE GAVETA BRUTO, LATÃO, ROSCÁVEL, 3" - FORNECIMENTO E INSTALAÇÃO. AF_08/2021 | 4 | UN | 357.96 | 356.94 | 24.38% | 443.962 | 1775.84 |  | 1 | Construção de Creche Tipo 1/FNDE | 4 | 1775.84
Serviço | 17.8 | SINAPI | 99622 | VÁLVULA DE RETENÇÃO HORIZONTAL, DE BRONZE, ROSCÁVEL, 1 1/2" - FORNECIMENTO E INSTALAÇÃO. AF_08/2021 | 1 | UN | 281.74 | 286.37 | 24.38% | 356.187 | 356.19 |  | 1 | Construção de Creche Tipo 1/FNDE | 1 | 356.19
Serviço | 17.9 | SINAPI | 99624 | VÁLVULA DE RETENÇÃO HORIZONTAL, DE BRONZE, ROSCÁVEL, 2 1/2" - FORNECIMENTO E INSTALAÇÃO. AF_08/2021 | 2 | UN | 560.94 | 570.33 | 24.38% | 709.3765 | 1418.76 |  | 1 | Construção de Creche Tipo 1/FNDE | 2 | 1418.76
Serviço | 17.10 | SINAPI | 99625 | VÁLVULA DE RETENÇÃO HORIZONTAL, DE BRONZE, ROSCÁVEL, 3" - FORNECIMENTO E INSTALAÇÃO. AF_08/2021 | 2 | UN | 771.96 | 785.02 | 24.38% | 976.4079 | 1952.82 |  | 1 | Construção de Creche Tipo 1/FNDE | 2 | 1952.82
Serviço | 17.11 | Composição | FNDE 261 | REGISTRO OU VÁLVULA GLOBO ANGULAR EM LATÃO, PARA HIDRANTES EM INSTALAÇÃO PREDIAL DE INCÊNDIO, 45 GRAUS, 1 1/2" - FORNECIMENTO E INSTALAÇÃO. AF_08/2021 | 2 | UN | 268.44 | 268.44 | 24.38% | 333.8857 | 667.78 |  | 1 | Construção de Creche Tipo 1/FNDE | 2 | 667.78
Serviço | 17.12 | SINAPI | 101917 | MANÔMETRO 0 A 200 PSI (0 A 14 KGF/CM2), D = 50MM - FORNECIMENTO E INSTALAÇÃO. AF_10/2020 | 1 | UN | 144.65 | 143.08 | 24.38% | 177.9629 | 177.96 |  | 1 | Construção de Creche Tipo 1/FNDE | 1 | 177.96
Serviço | 17.13 | SINAPI | 95249 | VÁLVULA DE ESFERA BRUTA, BRONZE, ROSCÁVEL, 3/4'' - FORNECIMENTO E INSTALAÇÃO. AF_08/2021 | 2 | UN | 62.41 | 62.22 | 24.38% | 77.3892 | 154.78 |  | 1 | Construção de Creche Tipo 1/FNDE | 2 | 154.78
Serviço | 17.14 | Composição | FNDE 332 | MOTOBOMBA CENTRIFUGA | 2 | UN | 3223.2 | 3223.2 | 24.38% | 4009.0162 | 8018.04 |  | 1 | Construção de Creche Tipo 1/FNDE | 2 | 8018.04
Serviço | 17.15 | Composição | FNDE 112 | PRESSOSTATO | 1 | UN | 488.16 | 488.16 | 24.38% | 607.1734 | 607.17 |  | 1 | Construção de Creche Tipo 1/FNDE | 1 | 607.17
Serviço | 17.16 | Composição | FNDE 113 | TANQUE DE PRESSÃO | 1 | UN | 556.42 | 556.42 | 24.38% | 692.0752 | 692.08 |  | 1 | Construção de Creche Tipo 1/FNDE | 1 | 692.08
Serviço | 17.17 | Composição | FNDE 114 | VÁLVULA DE ALÍVIO | 1 | UN | 2805.19 | 2805.19 | 24.38% | 3489.0953 | 3489.1 |  | 1 | Construção de Creche Tipo 1/FNDE | 1 | 3489.1
Serviço | 17.18 | SINAPI | 102111 | BOMBA CENTRÍFUGA, MONOFÁSICA, 0,5 CV OU 0,49 HP, HM 6 A 20 M, Q 1,2 A 8,3 M3/H - FORNECIMENTO E INSTALAÇÃO. AF_12/2020 | 1 | UN | 855.82 | 848.92 | 24.38% | 1055.8867 | 1055.89 |  | 1 | Construção de Creche Tipo 1/FNDE | 1 | 1055.89
Serviço | 17.19 | SINAPI | 95805 | CONDULETE DE PVC, TIPO B, PARA ELETRODUTO DE PVC SOLDÁVEL DN 25 MM (3/4''), APARENTE - FORNECIMENTO E INSTALAÇÃO. AF_10/2022 | 16 | UN | 26.81 | 26.17 | 24.38% | 32.5502 | 520.8 |  | 1 | Construção de Creche Tipo 1/FNDE | 16 | 520.8
Serviço | 17.20 | Composição | FNDE 328 | COTOVELO 90 GRAUS, EM FERRO GALVANIZADO, CONEXÃO ROSQUEADA, DN 40, INSTALADO EM RESERVAÇÃO DE ÁGUA DE EDIFICAÇÃO QUE POSSUA RESERVATÓRIO DE FIBRA/FIBROCIMENTO - FORNECIMENTO E INSTALAÇÃO. | 5 | UN | 79.78 | 79.78 | 24.38% | 99.2304 | 496.15 |  | 1 | Construção de Creche Tipo 1/FNDE | 5 | 496.15
Serviço | 17.21 | SINAPI | 94473 | COTOVELO 90 GRAUS, EM FERRO GALVANIZADO, CONEXÃO ROSQUEADA, DN 65 MM (2 1/2"), INSTALADO EM RESERVAÇÃO PREDIAL DE ÁGUA - FORNECIMENTO E INSTALAÇÃO. AF_04/2024 | 22 | UN | 127.89 | 125.45 | 24.38% | 156.0347 | 3432.66 |  | 1 | Construção de Creche Tipo 1/FNDE | 22 | 3432.66
Serviço | 17.22 | SINAPI | 94475 | COTOVELO 90 GRAUS, EM FERRO GALVANIZADO, CONEXÃO ROSQUEADA, DN 80 MM (3"), INSTALADO EM RESERVAÇÃO PREDIAL DE ÁGUA - FORNECIMENTO E INSTALAÇÃO. AF_04/2024 | 9 | UN | 174.28 | 173.08 | 24.38% | 215.2769 | 1937.52 |  | 1 | Construção de Creche Tipo 1/FNDE | 9 | 1937.52
Serviço | 17.23 | Composição | FNDE 329 | COTOVELO 90 GRAUS, EM FERRO GALVANIZADO, CONEXÃO ROSQUEADA, DN 25, INSTALADO EM RESERVAÇÃO DE ÁGUA DE EDIFICAÇÃO QUE POSSUA RESERVATÓRIO DE FIBRA/FIBROCIMENTO - FORNECIMENTO E INSTALAÇÃO. | 5 | UN | 34.9 | 34.9 | 24.38% | 43.4086 | 217.05 |  | 1 | Construção de Creche Tipo 1/FNDE | 5 | 217.05
Serviço | 17.24 | SINAPI | 97498 | TUBO DE AÇO GALVANIZADO COM COSTURA, CLASSE MÉDIA, DN 25 (1"), CONEXÃO ROSQUEADA, INSTALADO EM REDE DE ALIMENTAÇÃO PARA HIDRANTE - FORNECIMENTO E INSTALAÇÃO. AF_10/2020 | 1.05 | M | 39.35 | 38.9 | 24.38% | 48.3838 | 50.8 |  | 1 | Construção de Creche Tipo 1/FNDE | 1.05 | 50.799
Serviço | 17.25 | SINAPI | 92364 | TUBO DE AÇO GALVANIZADO COM COSTURA, CLASSE MÉDIA, DN 32 (1 1/4"), CONEXÃO ROSQUEADA, INSTALADO EM REDE DE ALIMENTAÇÃO PARA HIDRANTE - FORNECIMENTO E INSTALAÇÃO. AF_10/2020 | 0.23 | M | 48.34 | 47.81 | 24.38% | 59.4661 | 13.68 |  | 1 | Construção de Creche Tipo 1/FNDE | 0.23 | 13.6781
Serviço | 17.26 | SINAPI | 92365 | TUBO DE AÇO GALVANIZADO COM COSTURA, CLASSE MÉDIA, DN 40 (1 1/2"), CONEXÃO ROSQUEADA, INSTALADO EM REDE DE ALIMENTAÇÃO PARA HIDRANTE - FORNECIMENTO E INSTALAÇÃO. AF_10/2020 | 1.52 | M | 55.57 | 54.96 | 24.38% | 68.3592 | 103.91 |  | 1 | Construção de Creche Tipo 1/FNDE | 1.52 | 103.9072
Serviço | 17.27 | SINAPI | 92366 | TUBO DE AÇO GALVANIZADO COM COSTURA, CLASSE MÉDIA, DN 50 (2"), CONEXÃO ROSQUEADA, INSTALADO EM REDE DE ALIMENTAÇÃO PARA HIDRANTE - FORNECIMENTO E INSTALAÇÃO. AF_10/2020 | 0.35 | M | 77.08 | 76.34 | 24.38% | 94.9517 | 33.23 |  | 1 | Construção de Creche Tipo 1/FNDE | 0.35 | 33.2325
Serviço | 17.28 | SINAPI | 92367 | TUBO DE AÇO GALVANIZADO COM COSTURA, CLASSE MÉDIA, DN 65 (2 1/2"), CONEXÃO ROSQUEADA, INSTALADO EM REDE DE ALIMENTAÇÃO PARA HIDRANTE - FORNECIMENTO E INSTALAÇÃO. AF_10/2020 | 96.2 | M | 94.62 | 93.75 | 24.38% | 116.6063 | 11217.88 |  | 1 | Construção de Creche Tipo 1/FNDE | 96.2 | 11217.882
Serviço | 17.29 | SINAPI | 92368 | TUBO DE AÇO GALVANIZADO COM COSTURA, CLASSE MÉDIA, DN 80 (3"), CONEXÃO ROSQUEADA, INSTALADO EM REDE DE ALIMENTAÇÃO PARA HIDRANTE - FORNECIMENTO E INSTALAÇÃO. AF_10/2020 | 8.2 | M | 124.81 | 123.74 | 24.38% | 153.9078 | 1262.06 |  | 1 | Construção de Creche Tipo 1/FNDE | 8.2 | 1262.062
Serviço | 17.30 | SINAPI | 95818 | CONDULETE DE PVC, TIPO X, PARA ELETRODUTO DE PVC SOLDÁVEL DN 32 MM (1''), APARENTE - FORNECIMENTO E INSTALAÇÃO. AF_10/2022 | 5 | UN | 57.64 | 56.12 | 24.38% | 69.8021 | 349 |  | 1 | Construção de Creche Tipo 1/FNDE | 5 | 349
Serviço | 17.31 | Outros | 94773 | ADAPTADOR COM FLANGES LIVRES, CPVC, ROSCÁVEL, DN 35 MM, INSTALADO EM RESERVAÇÃO DE ÁGUA DE EDIFICAÇÃO QUE POSSUA RESERVATÓRIO DE FIBRA/FIBROCIMENTO - FORNECIMENTO E INSTALAÇÃO. AF_06/2016 | 9 | UN | 54.95 | 54.95 | 24.38% | 68.3468 | 615.15 |  | 1 | Construção de Creche Tipo 1/FNDE | 9 | 615.15
Serviço | 17.32 | SINAPI | 91917 | CURVA 90 GRAUS PARA ELETRODUTO, PVC, ROSCÁVEL, DN 32 MM (1"), PARA CIRCUITOS TERMINAIS, INSTALADA EM PAREDE - FORNECIMENTO E INSTALAÇÃO. AF_03/2023 | 5 | UN | 22.16 | 21.46 | 24.38% | 26.6919 | 133.45 |  | 1 | Construção de Creche Tipo 1/FNDE | 5 | 133.45
Serviço | 17.33 | SINAPI | 89842 | TÊ, CPVC, SOLDÁVEL, DN 35MM, INSTALADO EM PRUMADA DE ÁGUA FORNECIMENTO E INSTALAÇÃO. AF_06/2022 | 5 | UN | 40.25 | 39.82 | 24.38% | 49.5281 | 247.65 |  | 1 | Construção de Creche Tipo 1/FNDE | 5 | 247.65
Serviço | 17.34 | Composição | FNDE 330 | TAMPA CEGA EM PVC PARA CONDULETE 4 X 2" | 5 | UN | 21.61 | 21.61 | 24.38% | 26.8785 | 134.4 |  | 1 | Construção de Creche Tipo 1/FNDE | 5 | 134.4
Serviço | 17.35 | SINAPI | 97503 | LUVA COM REDUÇÃO, EM AÇO, CONEXÃO SOLDADA, DN 32 X 25 MM (1 1/4" X 1"), INSTALADO EM REDE DE ALIMENTAÇÃO PARA SPRINKLER - FORNECIMENTO E INSTALAÇÃO. AF_10/2020 | 1 | UN | 56.23 | 55.82 | 24.38% | 69.4289 | 69.43 |  | 1 | Construção de Creche Tipo 1/FNDE | 1 | 69.43
Serviço | 17.36 | Composição | FNDE 333 | LUVA COM REDUÇÃO, EM AÇO, CONEXÃO SOLDADA, DN 40 X 25 MM (1 1/2" X 1"), INSTALADO EM REDE DE ALIMENTAÇÃO PARA HIDRANTE - FORNECIMENTO E INSTALAÇÃO. | 2 | UN | 76.47 | 76.47 | 24.38% | 95.1134 | 190.22 |  | 1 | Construção de Creche Tipo 1/FNDE | 2 | 190.22
Serviço | 17.37 | SINAPI | 97447 | LUVA COM REDUÇÃO, EM AÇO, CONEXÃO SOLDADA, DN 65 X 50 MM (2 1/2" X 2"), INSTALADO EM PRUMADAS - FORNECIMENTO E INSTALAÇÃO. AF_10/2020 | 1 | UN | 229.66 | 228 | 24.38% | 283.5864 | 283.59 |  | 1 | Construção de Creche Tipo 1/FNDE | 1 | 283.59
Serviço | 17.38 | Composição | FNDE 331 | LUVA COM REDUÇÃO, EM AÇO, CONEXÃO SOLDADA, DN 75 X 65 MM, INSTALADO EM PRUMADAS - FORNECIMENTO E INSTALAÇÃO. | 1 | UN | 293.52 | 293.52 | 24.38% | 365.0802 | 365.08 |  | 1 | Construção de Creche Tipo 1/FNDE | 1 | 365.08
Serviço | 17.39 | Composição | FNDE 334 | LUVA COM REDUÇÃO, EM AÇO, CONEXÃO SOLDADA, DN 80 X 38 MM (3" X 2 1/2"), INSTALADO EM PRUMADAS - FORNECIMENTO E INSTALAÇÃO. | 2 | UN | 222.53 | 222.53 | 24.38% | 276.7828 | 553.56 |  | 1 | Construção de Creche Tipo 1/FNDE | 2 | 553.56
Serviço | 17.40 | Composição | FNDE 335 | LUVA COM REDUÇÃO, EM AÇO, CONEXÃO SOLDADA, DN 80 X 40 MM , INSTALADO EM PRUMADAS - FORNECIMENTO E INSTALAÇÃO | 1 | UN | 247.68 | 247.68 | 24.38% | 308.0644 | 308.06 |  | 1 | Construção de Creche Tipo 1/FNDE | 1 | 308.06
Serviço | 17.41 | Composição | FNDE 336 | LUVA COM REDUÇÃO, EM AÇO, CONEXÃO SOLDADA, DN 80 X 50 MM, INSTALADO EM PRUMADAS - FORNECIMENTO E INSTALAÇÃO. | 2 | UN | 272.83 | 272.83 | 24.38% | 339.346 | 678.7 |  | 1 | Construção de Creche Tipo 1/FNDE | 2 | 678.7
Serviço | 17.42 | SINAPI | 97450 | LUVA COM REDUÇÃO, EM AÇO, CONEXÃO SOLDADA, DN 80 X 65 MM (3" X 2 1/2"), INSTALADO EM PRUMADAS - FORNECIMENTO E INSTALAÇÃO. AF_10/2020 | 2 | UN | 299.82 | 297.99 | 24.38% | 370.64 | 741.28 |  | 1 | Construção de Creche Tipo 1/FNDE | 2 | 741.28
Serviço | 17.43 | Composição | FNDE 337 | TE DE REDUCAO DE FERRO GALVANIZADO, COM ROSCA BSP, DE 1" X 1/2" | 1 | UN | 51.89 | 51.89 | 24.38% | 64.5408 | 64.54 |  | 1 | Construção de Creche Tipo 1/FNDE | 1 | 64.54
Serviço | 17.44 | Composição | FNDE 338 | TE DE REDUCAO DE FERRO GALVANIZADO, COM ROSCA BSP, DE 1" X 3/4" | 1 | UN | 78.53 | 78.53 | 24.38% | 97.6756 | 97.68 |  | 1 | Construção de Creche Tipo 1/FNDE | 1 | 97.68
Serviço | 17.45 | Composição | FNDE 339 | TE DE REDUCAO DE FERRO GALVANIZADO, COM ROSCA BSP, DE 2 1/2" X 1" | 2 | UN | 175.59 | 175.59 | 24.38% | 218.3988 | 436.8 |  | 1 | Construção de Creche Tipo 1/FNDE | 2 | 436.8
Serviço | 17.46 | Composição | FNDE 340 | TE DE REDUCAO DE FERRO GALVANIZADO, COM ROSCA BSP, DE 2 1/2" X 1 1/2 | 1 | UN | 175.59 | 175.59 | 24.38% | 218.3988 | 218.4 |  | 1 | Construção de Creche Tipo 1/FNDE | 1 | 218.4
Serviço | 17.47 | Composição | FNDE 341 | TE DE REDUCAO DE FERRO GALVANIZADO, COM ROSCA BSP, DE 2 1/2" X 2" | 2 | UN | 180 | 180 | 24.38% | 223.884 | 447.76 |  | 1 | Construção de Creche Tipo 1/FNDE | 2 | 447.76
Serviço | 17.48 | Composição | FNDE 342 | TE DE REDUCAO DE FERRO GALVANIZADO, COM ROSCA BSP, DE 3" X 2 1/2" | 4 | UN | 242.22 | 242.22 | 24.38% | 301.2732 | 1205.08 |  | 1 | Construção de Creche Tipo 1/FNDE | 4 | 1205.08
Serviço | 17.49 | Composição | FNDE 343 | ADAPTADOR PARA MANÔMETRO | 1 | UN | 132.02 | 132.02 | 24.38% | 164.2065 | 164.21 |  | 1 | Construção de Creche Tipo 1/FNDE | 1 | 164.21
Serviço | 17.50 | SINAPI | 92920 | LUVA DE REDUÇÃO, EM FERRO GALVANIZADO, 1" X 3/4", CONEXÃO ROSQUEADA, INSTALADO EM REDE DE ALIMENTAÇÃO PARA HIDRANTE - FORNECIMENTO E INSTALAÇÃO. AF_10/2020 | 2 | UN | 38.44 | 37.54 | 24.38% | 46.6923 | 93.38 |  | 1 | Construção de Creche Tipo 1/FNDE | 2 | 93.38
Serviço | 17.51 | Composição | FNDE 344 | LUVA DE REDUCAO DE FERRO GALVANIZADO, COM ROSCA BSP MACHO/FEMEA, DE 3/4" X 1/2" | 1 | UN | 27.93 | 27.93 | 24.38% | 34.7393 | 34.74 |  | 1 | Construção de Creche Tipo 1/FNDE | 1 | 34.74
Serviço | 17.52 | SINAPI | 92945 | LUVA DE REDUÇÃO, EM FERRO GALVANIZADO, 1 1/2" X 3/4", CONEXÃO ROSQUEADA, INSTALADO EM REDE DE ALIMENTAÇÃO PARA SPRINKLER - FORNECIMENTO E INSTALAÇÃO. AF_10/2020 | 2 | UN | 43.52 | 42.9 | 24.38% | 53.359 | 106.72 |  | 1 | Construção de Creche Tipo 1/FNDE | 2 | 106.72
Serviço | 17.53 | Composição | FNDE 345 | BUCHA DE REDUCAO DE FERRO GALVANIZADO, COM ROSCA BSP, DE 3/4" X 1/2" | 1 | UN | 20.59 | 20.59 | 24.38% | 25.6098 | 25.61 |  | 1 | Construção de Creche Tipo 1/FNDE | 1 | 25.61
Serviço | 17.54 | SINAPI | 97599 | LUMINÁRIA DE EMERGÊNCIA, COM 30 LÂMPADAS LED DE 2 W, SEM REATOR - FORNECIMENTO E INSTALAÇÃO. AF_02/2020 | 36 | UN | 25.2 | 28.6 | 24.38% | 35.5727 | 1280.52 |  | 1 | Construção de Creche Tipo 1/FNDE | 36 | 1280.52
Serviço | 17.55 | Composição | FNDE 303 | SINALIZAÇÃO COM PLACA INDICATIVA FIXADA NA ESTRUTURA. | 80 | UN | 91.22 | 91.22 | 24.38% | 113.4594 | 9076.8 |  | 1 | Construção de Creche Tipo 1/FNDE | 80 | 9076.8
Serviço | 17.56 | SINAPI | 102520 | PINTURA DE SINALIZAÇÃO VERTICAL DE SEGURANÇA, FAIXAS AMARELA E PRETA, APLICAÇÃO MANUAL, 2 DEMÃOS. AF_05/2021 | 12 | M2 | 81.17 | 79.03 | 24.38% | 98.2975 | 1179.6 |  | 1 | Construção de Creche Tipo 1/FNDE | 12 | 1179.6
Macrosserviço | 18 |  |  | INSTALAÇÃO ELÉTRICA - 220V | [6 empty] | 323648.38
Serviço | 18.1 | Composição | FNDE 350 | TERMINAL METALICO A PRESSAO PARA 1 CABO DE 35 MM2 | 1 | UN | 18.88 | 18.88 | 24.38% | 23.4829 | 23.48 |  | 1 | Construção de Creche Tipo 1/FNDE | 1 | 23.48
Serviço | 18.2 | Composição | FNDE 346 | CABECOTE PARA ENTRADA DE LINHA DE ALIMENTACAO PARA ELETRODUTO | 1 | UN | 14.8 | 14.8 | 24.38% | 18.4082 | 18.41 |  | 1 | Construção de Creche Tipo 1/FNDE | 1 | 18.41
Serviço | 18.3 | Composição | FNDE 347 | ARRUELA EM ALUMINIO, COM ROSCA, DE 1 1/2", PARA ELETRODUTO | 4 | UN | 4.43 | 4.43 | 24.38% | 5.51 | 22.04 |  | 1 | Construção de Creche Tipo 1/FNDE | 4 | 22.04
Serviço | 18.4 | Composição | FNDE 353 | ARRUELA EM ALUMINIO | 4 | UN | 2.03 | 2.03 | 24.38% | 2.5249 | 10.08 |  | 1 | Construção de Creche Tipo 1/FNDE | 4 | 10.08
Serviço | 18.5 | SINAPI | 91941 | CAIXA RETANGULAR 4" X 2" BAIXA (0,30 M DO PISO), PVC, INSTALADA EM PAREDE - FORNECIMENTO E INSTALAÇÃO. AF_03/2023 | 236 | UN | 12.06 | 11.71 | 24.38% | 14.5649 | 3436.16 |  | 1 | Construção de Creche Tipo 1/FNDE | 236 | 3436.16
Serviço | 18.6 | SINAPI | 91936 | CAIXA OCTOGONAL 4" X 4", PVC, INSTALADA EM LAJE - FORNECIMENTO E INSTALAÇÃO. AF_03/2023 | 2 | UN | 19.75 | 19.21 | 24.38% | 23.8934 | 47.78 |  | 1 | Construção de Creche Tipo 1/FNDE | 2 | 47.78
Serviço | 18.7 | SINAPI | 92867 | CAIXA RETANGULAR 4" X 2" ALTA (2,00 M DO PISO), METÁLICA, INSTALADA EM PAREDE - FORNECIMENTO E INSTALAÇÃO. AF_03/2023 | 1 | UN | 29.15 | 28.12 | 24.38% | 34.9757 | 34.98 |  | 1 | Construção de Creche Tipo 1/FNDE | 1 | 34.98
Serviço | 18.8 | Composição | FNDE 349 | CAIXA DE LUZ "4 X 2" EM ACO ESMALTADA | 39 | UN | 6.21 | 6.21 | 24.38% | 7.724 | 301.08 |  | 1 | Construção de Creche Tipo 1/FNDE | 39 | 301.08
Serviço | 18.9 | SINAPI | 91899 | CURVA 90 GRAUS PARA ELETRODUTO, PVC, ROSCÁVEL, DN 20 MM (1/2"), PARA CIRCUITOS TERMINAIS, INSTALADA EM LAJE - FORNECIMENTO E INSTALAÇÃO. AF_03/2023 | 1 | UN | 10.69 | 10.39 | 24.38% | 12.9231 | 12.92 |  | 1 | Construção de Creche Tipo 1/FNDE | 1 | 12.92
Serviço | 18.10 | Composição | FNDE 150 | CURVA 135 GRAUS PARA ELETRODUTO, PVC, ROSCÁVEL, DN 38 MM (1 1/2"), PARA CIRCUITOS TERMINAIS, INSTALADA EM PAREDE - FORNECIMENTO E INSTALAÇÃO. | 2 | UN | 18.61 | 18.61 | 24.38% | 23.1471 | 46.3 |  | 1 | Construção de Creche Tipo 1/FNDE | 2 | 46.3
Serviço | 18.11 | SINAPI | 91878 | LUVA PARA ELETRODUTO, PVC, ROSCÁVEL, DN 20 MM (1/2"), PARA CIRCUITOS TERMINAIS, INSTALADA EM LAJE - FORNECIMENTO E INSTALAÇÃO. AF_03/2023 | 4 | UN | 5.69 | 5.49 | 24.38% | 6.8285 | 27.32 |  | 1 | Construção de Creche Tipo 1/FNDE | 4 | 27.32
Serviço | 18.12 | SINAPI | 93013 | LUVA PARA ELETRODUTO, PVC, ROSCÁVEL, DN 50 MM (1 1/2"), PARA REDE ENTERRADA DE DISTRIBUIÇÃO DE ENERGIA ELÉTRICA - FORNECIMENTO E INSTALAÇÃO. AF_12/2021 | 4 | UN | 16.15 | 15.66 | 24.38% | 19.4779 | 77.92 |  | 1 | Construção de Creche Tipo 1/FNDE | 4 | 77.92
Serviço | 18.13 | Composição | FNDE 353 | ARRUELA EM ALUMINIO | 1854 | UN | 2.03 | 2.03 | 24.38% | 2.5249 | 4672.08 |  | 1 | Construção de Creche Tipo 1/FNDE | 1854 | 4672.08
Serviço | 18.14 | Composição | FNDE 354 | BUCHA DE NYLON | 29 | UN | 1.05 | 1.05 | 24.38% | 1.306 | 37.99 |  | 1 | Construção de Creche Tipo 1/FNDE | 29 | 37.99
Serviço | 18.15 | Composição | FNDE 355 | PARAFUSO DE ACO ZINCADO COM ROSCA SOBERBA, CABECA CHATA E FENDA SIMPLES, DIAMETRO 4,2 MM, COMPRIMENTO * 32 * MM | 1163 | UN | 0.75 | 0.75 | 24.38% | 0.93285 | 1081.59 |  | 1 | Construção de Creche Tipo 1/FNDE | 1163 | 1081.59
Serviço | 18.16 | Composição | FNDE 356 | PORCA ZINCADA, SEXTAVADA, DIAMETRO 1/4" | 1537 | UN | 0.93 | 0.93 | 24.38% | 1.1567 | 1782.92 |  | 1 | Construção de Creche Tipo 1/FNDE | 1537 | 1782.92
Serviço | 18.17 | SINAPI | 90460 | SUPORTE PARA 2 TUBOS HORIZONTAIS, ESPAÇADO A CADA 56 CM, EM PERFILADO COM COMPRIMENTO DE 25 CM FIXADO EM LAJE, POR METRO DE TUBULAÇÃO FIXADA. AF_09/2023 | 201 | M | 26.47 | 26.87 | 24.38% | 33.4209 | 6717.42 |  | 1 | Construção de Creche Tipo 1/FNDE | 201 | 6717.42
Serviço | 18.18 | Composição | FNDE 357 | VERGALHAO ZINCADO ROSCA TOTAL, 1/4 " (6,3 MM) | 256 | KG | 5.47 | 5.47 | 24.38% | 6.8036 | 1740.8 |  | 1 | Construção de Creche Tipo 1/FNDE | 256 | 1740.8
Serviço | 18.19 | SINAPI | 101553 | ALÇA PREFORMADA DE DISTRIBUIÇÃO, EM AÇO GALVANIZADO, AWG 1 - FORNECIMENTO E INSTALAÇÃO. AF_07/2020 | 1 | UN | 14.19 | 13.64 | 24.38% | 16.9654 | 16.97 |  | 1 | Construção de Creche Tipo 1/FNDE | 1 | 16.97
Serviço | 18.20 | Composição | FNDE 358 | ARMACAO VERTICAL COM HASTE E CONTRA-PINO, EM CHAPA DE ACO GALVANIZADO 3/16", COM 1 ESTRIBO E 1 ISOLADOR | 1 | KG | 71.51 | 71.51 | 24.38% | 88.9441 | 88.94 |  | 1 | Construção de Creche Tipo 1/FNDE | 1 | 88.94
Serviço | 18.21 | SINAPI | 98306 | BLOCO DE ENGATE RÁPIDO PARA BASTIDOR TIPO M10 - FORNECIMENTO E INSTALAÇÃO. AF_11/2019 | 2 | UN | 76.74 | 75.44 | 24.38% | 93.8323 | 187.66 |  | 1 | Construção de Creche Tipo 1/FNDE | 2 | 187.66
Serviço | 18.22 | Composição | FNDE 359 | CABO DE COBRE NU 6 MM2 MEIO-DURO | 2.2 | M | 11.68 | 11.68 | 24.38% | 14.5276 | 31.97 |  | 1 | Construção de Creche Tipo 1/FNDE | 2.2 | 31.966
Serviço | 18.23 | Composição | FNDE 360 | CAIXA DE INSPECAO PARA ATERRAMENTO OU OUTRO USO, EM PVC, DN = 250 X 250 MM | 1 | UN | 50.32 | 50.32 | 24.38% | 62.588 | 62.59 |  | 1 | Construção de Creche Tipo 1/FNDE | 1 | 62.59
Serviço | 18.24 | Composição | FNDE 362 | CHUMBADOR DE ACO TIPO PARABOLT, * 5/8" X 200* MM, COM PORCA E ARRUELA | 1 | UN | 41.81 | 41.81 | 24.38% | 52.0033 | 52 |  | 1 | Construção de Creche Tipo 1/FNDE | 1 | 52
Serviço | 18.25 | Composição | FNDE 361 | CONECTOR DE ALUMINIO TIPO PRENSA CABO, BITOLA 3/8", PARA CABOS DE DIAMETRO DE 9 A 10 MM | 5 | UN | 25.36 | 25.36 | 24.38% | 31.5428 | 157.7 |  | 1 | Construção de Creche Tipo 1/FNDE | 5 | 157.7
Serviço | 18.26 | SINAPI | 96986 | HASTE DE ATERRAMENTO, DIÂMETRO 3/4", COM 3 METROS - FORNECIMENTO E INSTALAÇÃO. AF_08/2023 | 1 | UN | 195.56 | 188.11 | 24.38% | 233.9712 | 233.97 |  | 1 | Construção de Creche Tipo 1/FNDE | 1 | 233.97
Serviço | 18.27 | SINAPI | 101548 | ISOLADOR, TIPO ROLDANA, PARA BAIXA TENSÃO - FORNECIMENTO E INSTALAÇÃO. AF_07/2020 | 1 | UN | 7.73 | 7.65 | 24.38% | 9.5151 | 9.52 |  | 1 | Construção de Creche Tipo 1/FNDE | 1 | 9.52
Serviço | 18.28 | Composição | FNDE 364 | PARAFUSO DE LATAO COM ROSCA SOBERBA, CABECA CHATA E FENDA SIMPLES, DIAMETRO 3,2 MM, COMPRIMENTO 16 MM | 16 | UN | 0.81 | 0.81 | 24.38% | 1.0075 | 16.16 |  | 1 | Construção de Creche Tipo 1/FNDE | 16 | 16.16
Serviço | 18.29 | Composição | FNDE 363 | CONECTOR DE ALUMINIO TIPO PRENSA CABO, BITOLA 1", PARA CABOS DE DIAMETRO DE 22,5 A 25 MM | 1 | UN | 34.78 | 34.78 | 24.38% | 43.2594 | 43.26 |  | 1 | Construção de Creche Tipo 1/FNDE | 1 | 43.26
Serviço | 18.30 | SINAPI | 92996 | CABO DE COBRE FLEXÍVEL ISOLADO, 150 MM², ANTI-CHAMA 0,6/1,0 KV, PARA REDE ENTERRADA DE DISTRIBUIÇÃO DE ENERGIA ELÉTRICA - FORNECIMENTO E INSTALAÇÃO. AF_12/2021 | 201.6 | M | 145.48 | 132.51 | 24.38% | 164.8159 | 33227.71 |  | 1 | Construção de Creche Tipo 1/FNDE | 201.6 | 33227.712
Serviço | 18.31 | SINAPI | 101567 | CABO DE COBRE FLEXÍVEL ISOLADO, 95 MM², 0,6/1,0 KV, PARA REDE AÉREA DE DISTRIBUIÇÃO DE ENERGIA ELÉTRICA DE BAIXA TENSÃO - FORNECIMENTO E INSTALAÇÃO. AF_07/2020 | 46.8 | M | 88.68 | 80.51 | 24.38% | 100.1383 | 4686.55 |  | 1 | Construção de Creche Tipo 1/FNDE | 46.8 | 4686.552
Serviço | 18.32 | SINAPI | 92982 | CABO DE COBRE FLEXÍVEL ISOLADO, 16 MM², ANTI-CHAMA 0,6/1,0 KV, PARA DISTRIBUIÇÃO - FORNECIMENTO E INSTALAÇÃO. AF_10/2020 | 9.3 | M | 15.55 | 14.16 | 24.38% | 17.6122 | 163.77 |  | 1 | Construção de Creche Tipo 1/FNDE | 9.3 | 163.773
Serviço | 18.33 | SINAPI | 92986 | CABO DE COBRE FLEXÍVEL ISOLADO, 35 MM², ANTI-CHAMA 0,6/1,0 KV, PARA REDE ENTERRADA DE DISTRIBUIÇÃO DE ENERGIA ELÉTRICA - FORNECIMENTO E INSTALAÇÃO. AF_12/2021 | 37.3 | M | 35.66 | 32.56 | 24.38% | 40.4981 | 1510.65 |  | 1 | Construção de Creche Tipo 1/FNDE | 37.3 | 1510.65
Serviço | 18.34 | SINAPI | 91924 | CABO DE COBRE FLEXÍVEL ISOLADO, 1,5 MM², ANTI-CHAMA 450/750 V, PARA CIRCUITOS TERMINAIS - FORNECIMENTO E INSTALAÇÃO. AF_03/2023 | 4292.5 | M | 2.82 | 2.63 | 24.38% | 3.2712 | 14036.48 |  | 1 | Construção de Creche Tipo 1/FNDE | 4292.5 | 14036.475
Serviço | 18.35 | SINAPI | 91932 | CABO DE COBRE FLEXÍVEL ISOLADO, 10 MM², ANTI-CHAMA 450/750 V, PARA CIRCUITOS TERMINAIS - FORNECIMENTO E INSTALAÇÃO. AF_03/2023 | 462 | M | 15.64 | 14.41 | 24.38% | 17.9232 | 8279.04 |  | 1 | Construção de Creche Tipo 1/FNDE | 462 | 8279.04
Serviço | 18.36 | SINAPI | 91934 | CABO DE COBRE FLEXÍVEL ISOLADO, 16 MM², ANTI-CHAMA 450/750 V, PARA CIRCUITOS TERMINAIS - FORNECIMENTO E INSTALAÇÃO. AF_03/2023 | 127.9 | M | 22.6 | 20.82 | 24.38% | 25.8959 | 3312.61 |  | 1 | Construção de Creche Tipo 1/FNDE | 127.9 | 3312.61
Serviço | 18.37 | SINAPI | 91926 | CABO DE COBRE FLEXÍVEL ISOLADO, 2,5 MM², ANTI-CHAMA 450/750 V, PARA CIRCUITOS TERMINAIS - FORNECIMENTO E INSTALAÇÃO. AF_03/2023 | 4855.2 | M | 4.07 | 3.78 | 24.38% | 4.7016 | 22819.44 |  | 1 | Construção de Creche Tipo 1/FNDE | 4855.2 | 22819.44
Serviço | 18.38 | SINAPI | 101563 | CABO DE COBRE FLEXÍVEL ISOLADO, 35 MM², 0,6/1,0 KV, PARA REDE AÉREA DE DISTRIBUIÇÃO DE ENERGIA ELÉTRICA DE BAIXA TENSÃO - FORNECIMENTO E INSTALAÇÃO. AF_07/2020 | 511.5 | M | 33.06 | 30.01 | 24.38% | 37.3264 | 19094.3 |  | 1 | Construção de Creche Tipo 1/FNDE | 511.5 | 19094.295
Serviço | 18.39 | SINAPI | 91928 | CABO DE COBRE FLEXÍVEL ISOLADO, 4 MM², ANTI-CHAMA 450/750 V, PARA CIRCUITOS TERMINAIS - FORNECIMENTO E INSTALAÇÃO. AF_03/2023 | 103.5 | M | 6.28 | 5.81 | 24.38% | 7.2265 | 748.31 |  | 1 | Construção de Creche Tipo 1/FNDE | 103.5 | 748.305
Serviço | 18.40 | SINAPI | 91930 | CABO DE COBRE FLEXÍVEL ISOLADO, 6 MM², ANTI-CHAMA 450/750 V, PARA CIRCUITOS TERMINAIS - FORNECIMENTO E INSTALAÇÃO. AF_03/2023 | 861.7 | M | 8.77 | 8.1 | 24.38% | 10.0748 | 8677.32 |  | 1 | Construção de Creche Tipo 1/FNDE | 861.7 | 8677.319
Serviço | 18.41 | SINAPI | 100556 | CAIXA DE PASSAGEM PARA TELEFONE 15X15X10CM (SOBREPOR), FORNECIMENTO E INSTALACAO. AF_11/2019 | 3 | UN | 37.88 | 37.38 | 24.38% | 46.4932 | 139.47 |  | 1 | Construção de Creche Tipo 1/FNDE | 3 | 139.47
Serviço | 18.42 | SINAPI | 43097 | CAIXA DE PASSAGEM ELETRICA DE PAREDE, DE SOBREPOR, EM TERMOPLASTICO / PVC, COM TAMPA APARAFUSADA, DIMENSOES, 150 X 150 X *100* MM | 2 | UN | 68.45 | 73.52 | 24.38% | 91.4442 | 182.88 |  | 1 | Construção de Creche Tipo 1/FNDE | 2 | 182.88
Serviço | 18.43 | SINAPI | 97891 | CAIXA ENTERRADA ELÉTRICA RETANGULAR, EM ALVENARIA COM BLOCOS DE CONCRETO, FUNDO COM BRITA, DIMENSÕES INTERNAS: 0,4X0,4X0,4 M. AF_12/2020 | 14 | UN | 195.09 | 192.53 | 24.38% | 239.4688 | 3352.58 |  | 1 | Construção de Creche Tipo 1/FNDE | 14 | 3352.58
Serviço | 18.44 | SINAPI | 91955 | INTERRUPTOR PARALELO (1 MÓDULO), 10A/250V, INCLUINDO SUPORTE E PLACA - FORNECIMENTO E INSTALAÇÃO. AF_03/2023 | 5 | UN | 35.55 | 35.62 | 24.38% | 44.3042 | 221.5 |  | 1 | Construção de Creche Tipo 1/FNDE | 5 | 221.5
Serviço | 18.45 | SINAPI | 91953 | INTERRUPTOR SIMPLES (1 MÓDULO), 10A/250V, INCLUINDO SUPORTE E PLACA - FORNECIMENTO E INSTALAÇÃO. AF_03/2023 | 8 | UN | 29.23 | 29.32 | 24.38% | 36.4682 | 291.76 |  | 1 | Construção de Creche Tipo 1/FNDE | 8 | 291.76
Serviço | 18.46 | SINAPI | 91959 | INTERRUPTOR SIMPLES (2 MÓDULOS), 10A/250V, INCLUINDO SUPORTE E PLACA - FORNECIMENTO E INSTALAÇÃO. AF_03/2023 | 4 | UN | 44.61 | 44.86 | 24.38% | 55.7969 | 223.2 |  | 1 | Construção de Creche Tipo 1/FNDE | 4 | 223.2
Serviço | 18.47 | SINAPI | 91967 | INTERRUPTOR SIMPLES (3 MÓDULOS), 10A/250V, INCLUINDO SUPORTE E PLACA - FORNECIMENTO E INSTALAÇÃO. AF_03/2023 | 1 | UN | 59.99 | 60.39 | 24.38% | 75.1131 | 75.11 |  | 1 | Construção de Creche Tipo 1/FNDE | 1 | 75.11
Serviço | 18.48 | Composição | FNDE 309 | ESPELHO / PLACA CEGA 4" X 2", PARA INSTALACAO DE TOMADAS E INTERRUPTORES | 30 | UN | 13.49 | 13.49 | 24.38% | 16.7789 | 503.4 |  | 1 | Construção de Creche Tipo 1/FNDE | 30 | 503.4
Serviço | 18.49 | SINAPI | 91946 | SUPORTE PARAFUSADO COM PLACA DE ENCAIXE 4" X 2" MÉDIO (1,30 M DO PISO) PARA PONTO ELÉTRICO - FORNECIMENTO E INSTALAÇÃO. AF_03/2023 | 189 | UN | 10.81 | 10.86 | 24.38% | 13.5077 | 2553.39 |  | 1 | Construção de Creche Tipo 1/FNDE | 189 | 2553.39
Serviço | 18.50 | SINAPI | 92022 | INTERRUPTOR SIMPLES (1 MÓDULO) COM 1 TOMADA DE EMBUTIR 2P+T 10 A, SEM SUPORTE E SEM PLACA - FORNECIMENTO E INSTALAÇÃO. AF_03/2023 | 27 | UN | 38.91 | 39.01 | 24.38% | 48.5206 | 1310.04 |  | 1 | Construção de Creche Tipo 1/FNDE | 27 | 1310.04
Serviço | 18.51 | SINAPI | 92028 | INTERRUPTOR PARALELO (1 MÓDULO) COM 1 TOMADA DE EMBUTIR 2P+T 10 A, SEM SUPORTE E SEM PLACA - FORNECIMENTO E INSTALAÇÃO. AF_03/2023 | 14 | UN | 45.27 | 45.35 | 24.38% | 56.4063 | 789.74 |  | 1 | Construção de Creche Tipo 1/FNDE | 14 | 789.74
Serviço | 18.52 | SINAPI | 91964 | INTERRUPTOR SIMPLES (2 MÓDULOS) COM INTERRUPTOR PARALELO (1 MÓDULO), 10A/250V, SEM SUPORTE E SEM PLACA - FORNECIMENTO E INSTALAÇÃO. AF_03/2023 | 1 | UN | 55.44 | 55.78 | 24.38% | 69.3792 | 69.38 |  | 1 | Construção de Creche Tipo 1/FNDE | 1 | 69.38
Serviço | 18.53 | SINAPI | 92026 | INTERRUPTOR SIMPLES (2 MÓDULOS) COM 1 TOMADA DE EMBUTIR 2P+T 10 A, SEM SUPORTE E SEM PLACA - FORNECIMENTO E INSTALAÇÃO. AF_03/2023 | 7 | UN | 54.28 | 54.55 | 24.38% | 67.8493 | 474.95 |  | 1 | Construção de Creche Tipo 1/FNDE | 7 | 474.95
Serviço | 18.54 | SINAPI | 91998 | TOMADA BAIXA DE EMBUTIR (1 MÓDULO), 2P+T 10 A, SEM SUPORTE E SEM PLACA - FORNECIMENTO E INSTALAÇÃO. AF_03/2023 | 130 | UN | 19.88 | 19.97 | 24.38% | 24.8387 | 3229.2 |  | 1 | Construção de Creche Tipo 1/FNDE | 130 | 3229.2
Serviço | 18.55 | SINAPI | 91999 | TOMADA BAIXA DE EMBUTIR (1 MÓDULO), 2P+T 20 A, SEM SUPORTE E SEM PLACA - FORNECIMENTO E INSTALAÇÃO. AF_03/2023 | 10 | UN | 22.11 | 22.34 | 24.38% | 27.7865 | 277.9 |  | 1 | Construção de Creche Tipo 1/FNDE | 10 | 277.9
Serviço | 18.56 | SINAPI | 93667 | DISJUNTOR TRIPOLAR TIPO DIN, CORRENTE NOMINAL DE 10A - FORNECIMENTO E INSTALAÇÃO. AF_10/2020 | 4 | UN | 84.88 | 89.84 | 24.38% | 111.743 | 446.96 |  | 1 | Construção de Creche Tipo 1/FNDE | 4 | 446.96
Serviço | 18.57 | SINAPI | 93653 | DISJUNTOR MONOPOLAR TIPO DIN, CORRENTE NOMINAL DE 10A - FORNECIMENTO E INSTALAÇÃO. AF_10/2020 | 56 | UN | 13.85 | 14.51 | 24.38% | 18.0475 | 1010.8 |  | 1 | Construção de Creche Tipo 1/FNDE | 56 | 1010.8
Serviço | 18.58 | SINAPI | 93654 | DISJUNTOR MONOPOLAR TIPO DIN, CORRENTE NOMINAL DE 16A - FORNECIMENTO E INSTALAÇÃO. AF_10/2020 | 13 | UN | 14.45 | 15.09 | 24.38% | 18.7689 | 244.01 |  | 1 | Construção de Creche Tipo 1/FNDE | 13 | 244.01
Serviço | 18.59 | SINAPI | 93656 | DISJUNTOR MONOPOLAR TIPO DIN, CORRENTE NOMINAL DE 25A - FORNECIMENTO E INSTALAÇÃO. AF_10/2020 | 13 | UN | 15.79 | 16.4 | 24.38% | 20.3983 | 265.2 |  | 1 | Construção de Creche Tipo 1/FNDE | 13 | 265.2
Serviço | 18.60 | SINAPI | 93657 | DISJUNTOR MONOPOLAR TIPO DIN, CORRENTE NOMINAL DE 32A - FORNECIMENTO E INSTALAÇÃO. AF_10/2020 | 6 | UN | 17.35 | 17.91 | 24.38% | 22.2765 | 133.68 |  | 1 | Construção de Creche Tipo 1/FNDE | 6 | 133.68
Serviço | 18.61 | SINAPI | 101895 | DISJUNTOR TERMOMAGNÉTICO TRIPOLAR , CORRENTE NOMINAL DE 125A - FORNECIMENTO E INSTALAÇÃO. AF_10/2020 | 1 | UN | 499.77 | 525.36 | 24.38% | 653.4428 | 653.44 |  | 1 | Construção de Creche Tipo 1/FNDE | 1 | 653.44
Serviço | 18.62 | SINAPI | 93668 | DISJUNTOR TRIPOLAR TIPO DIN, CORRENTE NOMINAL DE 16A - FORNECIMENTO E INSTALAÇÃO. AF_10/2020 | 2 | UN | 86.72 | 91.6 | 24.38% | 113.9321 | 227.86 |  | 1 | Construção de Creche Tipo 1/FNDE | 2 | 227.86
Serviço | 18.63 | SINAPI | 101896 | DISJUNTOR TERMOMAGNÉTICO TRIPOLAR , CORRENTE NOMINAL DE 200A - FORNECIMENTO E INSTALAÇÃO. AF_10/2020 | 1 | UN | 755.78 | 798 | 24.38% | 992.5524 | 992.55 |  | 1 | Construção de Creche Tipo 1/FNDE | 1 | 992.55
Serviço | 18.64 | SINAPI | 93670 | DISJUNTOR TRIPOLAR TIPO DIN, CORRENTE NOMINAL DE 25A - FORNECIMENTO E INSTALAÇÃO. AF_10/2020 | 2 | UN | 90.72 | 95.49 | 24.38% | 118.7705 | 237.54 |  | 1 | Construção de Creche Tipo 1/FNDE | 2 | 237.54
Serviço | 18.65 | SINAPI | 93671 | DISJUNTOR TRIPOLAR TIPO DIN, CORRENTE NOMINAL DE 32A - FORNECIMENTO E INSTALAÇÃO. AF_10/2020 | 2 | UN | 95.41 | 100.05 | 24.38% | 124.4422 | 248.88 |  | 1 | Construção de Creche Tipo 1/FNDE | 2 | 248.88
Serviço | 18.66 | SINAPI | 101894 | DISJUNTOR TRIPOLAR TIPO NEMA, CORRENTE NOMINAL DE 60 ATÉ 100A - FORNECIMENTO E INSTALAÇÃO. AF_10/2020 | 6 | UN | 181.73 | 189.23 | 24.38% | 235.3643 | 1412.16 |  | 1 | Construção de Creche Tipo 1/FNDE | 6 | 1412.16
Serviço | 18.67 | Composição | FNDE 22 | DISPOSITIVO CONTRA SURTO - DPS 8 kA | 36 | UN | 95.56 | 95.56 | 24.38% | 118.8575 | 4278.96 |  | 1 | Construção de Creche Tipo 1/FNDE | 36 | 4278.96
Serviço | 18.68 | Composição | FNDE 83 | DISJUNTOR TETRAPOLAR TIPO DR, CORRENTE NOMINAL DE 25A - 30mA | 3 | UN | 220.71 | 220.71 | 24.38% | 274.5191 | 823.56 |  | 1 | Construção de Creche Tipo 1/FNDE | 3 | 823.56
Serviço | 18.69 | Composição | FNDE 365 | DISJUNTOR TETRAPOLAR TIPO DR, CORRENTE NOMINAL DE 40A - 30mA | 1 | UN | 220.86 | 220.86 | 24.38% | 274.7057 | 274.71 |  | 1 | Construção de Creche Tipo 1/FNDE | 1 | 274.71
Serviço | 18.70 | Composição | FNDE 84 | DISJUNTOR TETRAPOLAR TIPO DR, CORRENTE NOMINAL DE 63A - 30mA | 2 | UN | 239.07 | 239.07 | 24.38% | 297.3553 | 594.72 |  | 1 | Construção de Creche Tipo 1/FNDE | 2 | 594.72
Serviço | 18.71 | Composição | FNDE 85 | DISJUNTOR TETRAPOLAR TIPO DR, CORRENTE NOMINAL DE 80A - 30mA | 1 | UN | 432.14 | 432.14 | 24.38% | 537.4957 | 537.5 |  | 1 | Construção de Creche Tipo 1/FNDE | 1 | 537.5
Serviço | 18.72 | Composição | FNDE 24 | ELETROCALHA LISA OU PERFURADA EM AÇO GALVANIZADO, LARGURA 200MM E ALTURA 75MM, INCLUSIVE EMENDA E FIXAÇÃO - FORNECIMENTO E INSTALAÇÃO | 121 | M | 184.95 | 184.95 | 24.38% | 230.0408 | 27834.84 |  | 1 | Construção de Creche Tipo 1/FNDE | 121 | 27834.84
Serviço | 18.73 | Composição | FNDE 25 | ELETROCALHA LISA OU PERFURADA EM AÇO GALVANIZADO, LARGURA 50MM E ALTURA 50MM, INCLUSIVE EMENDA E FIXAÇÃO - FORNECIMENTO E INSTALAÇÃO. | 105.3 | M | 108.88 | 108.88 | 24.38% | 135.4249 | 14259.73 |  | 1 | Construção de Creche Tipo 1/FNDE | 105.3 | 14259.726
Serviço | 18.74 | Composição | FNDE 346 | CABECOTE PARA ENTRADA DE LINHA DE ALIMENTACAO PARA ELETRODUTO | 92 | UN | 14.8 | 14.8 | 24.38% | 18.4082 | 1693.72 |  | 1 | Construção de Creche Tipo 1/FNDE | 92 | 1693.72
Serviço | 18.75 | Composição | FNDE 366 | TÊ HORIZONTAL 90º, PARA ELETROCALHA, LISA OU PERFURADA EM AÇO GALVANIZADO, LARGURA DE 200MM E ALTURA DE 50MM - FORNECIMENTO E INSTALAÇÃO. | 3 | UN | 142.18 | 142.18 | 24.38% | 176.8435 | 530.52 |  | 1 | Construção de Creche Tipo 1/FNDE | 3 | 530.52
Serviço | 18.76 | Composição | FNDE 367 | TÊ HORIZONTAL 90º, PARA ELETROCALHA, LISA OU PERFURADA EM AÇO GALVANIZADO, LARGURA DE 50MM E ALTURA DE 50MM - FORNECIMENTO E INSTALAÇÃO. | 3 | UN | 134.87 | 134.87 | 24.38% | 167.7513 | 503.25 |  | 1 | Construção de Creche Tipo 1/FNDE | 3 | 503.25
Serviço | 18.77 | Composição | FNDE 368 | TÊ HORIZONTAL 90º, PARA ELETROCALHA, LISA OU PERFURADA EM AÇO GALVANIZADO, LARGURA DE 200MM E ALTURA DE 75MM - FORNECIMENTO E INSTALAÇÃO. | 6 | UN | 144.78 | 144.78 | 24.38% | 180.0774 | 1080.48 |  | 1 | Construção de Creche Tipo 1/FNDE | 6 | 1080.48
Serviço | 18.78 | Composição | FNDE 369 | CRUZETA DE FERRO GALVANIZADO, COM ROSCA BSP, DE 2" | 1 | UN | 132.45 | 132.45 | 24.38% | 164.7413 | 164.74 |  | 1 | Construção de Creche Tipo 1/FNDE | 1 | 164.74
Serviço | 18.79 | Composição | FNDE 371 | TAMPAO / TERMINAL / PLUG, D = 4" , PARA DUTO CORRUGADO PEAD | 5 | UN | 41.42 | 41.42 | 24.38% | 51.5182 | 257.6 |  | 1 | Construção de Creche Tipo 1/FNDE | 5 | 257.6
Serviço | 18.80 | Composição | FNDE 370 | TAMPAO / TERMINAL / PLUG, D = 2" , PARA DUTO CORRUGADO PEAD | 7 | UN | 25.89 | 25.89 | 24.38% | 32.202 | 225.4 |  | 1 | Construção de Creche Tipo 1/FNDE | 7 | 225.4
Serviço | 18.81 | SINAPI | 91837 | ELETRODUTO FLEXÍVEL CORRUGADO REFORÇADO, PVC, DN 32 MM (1"), PARA CIRCUITOS TERMINAIS, INSTALADO EM FORRO - FORNECIMENTO E INSTALAÇÃO. AF_03/2023_PA | 46.7 | M | 25.62 | 24.74 | 24.38% | 30.7716 | 1436.96 |  | 1 | Construção de Creche Tipo 1/FNDE | 46.7 | 1436.959
Serviço | 18.82 | SINAPI | 91855 | ELETRODUTO FLEXÍVEL CORRUGADO REFORÇADO, PVC, DN 25 MM (3/4"), PARA CIRCUITOS TERMINAIS, INSTALADO EM PAREDE - FORNECIMENTO E INSTALAÇÃO. AF_03/2023 | 1585.7 | M | 10.81 | 10.7 | 24.38% | 13.3087 | 21105.67 |  | 1 | Construção de Creche Tipo 1/FNDE | 1585.7 | 21105.667
Serviço | 18.83 | SINAPI | 97667 | ELETRODUTO FLEXÍVEL CORRUGADO, PEAD, DN 50 (1 1/2"), PARA REDE ENTERRADA DE DISTRIBUIÇÃO DE ENERGIA ELÉTRICA - FORNECIMENTO E INSTALAÇÃO. AF_12/2021 | 17.2 | M | 8.63 | 15.66 | 24.38% | 19.4779 | 335.06 |  | 1 | Construção de Creche Tipo 1/FNDE | 17.2 | 335.056
Serviço | 18.84 | SINAPI | 97669 | ELETRODUTO FLEXÍVEL CORRUGADO, PEAD, DN 90 (3"), PARA REDE ENTERRADA DE DISTRIBUIÇÃO DE ENERGIA ELÉTRICA - FORNECIMENTO E INSTALAÇÃO. AF_12/2021 | 59.3 | M | 18.18 | 32.27 | 24.38% | 40.1374 | 2380.3 |  | 1 | Construção de Creche Tipo 1/FNDE | 59.3 | 2380.302
Serviço | 18.85 | Composição | FNDE 372 | ELETRODUTO FLEXÍVEL CORRUGADO, PEAD, DN 100 (5"), PARA REDE ENTERRADA DE DISTRIBUIÇÃO DE ENERGIA ELÉTRICA - FORNECIMENTO E INSTALAÇÃO. | 17.1 | M | 49.53 | 49.53 | 24.38% | 61.6054 | 1053.53 |  | 1 | Construção de Creche Tipo 1/FNDE | 17.1 | 1053.531
Serviço | 18.86 | SINAPI | 91870 | ELETRODUTO RÍGIDO ROSCÁVEL, PVC, DN 20 MM (1/2"), PARA CIRCUITOS TERMINAIS, INSTALADO EM PAREDE - FORNECIMENTO E INSTALAÇÃO. AF_03/2023 | 6 | M | 12.25 | 12.09 | 24.38% | 15.0375 | 90.24 |  | 1 | Construção de Creche Tipo 1/FNDE | 6 | 90.24
Serviço | 18.87 | Composição | FNDE 26 | ELETRODUTO RÍGIDO ROSCÁVEL, PVC, DN 20 MM (1 1/2"), PARA CIRCUITOS TERMINAIS, INSTALADO EM PAREDE - FORNECIMENTO E INSTALAÇÃO. AF_03/2023 | 6 | M | 20.16 | 20.16 | 24.38% | 25.075 | 150.48 |  | 1 | Construção de Creche Tipo 1/FNDE | 6 | 150.48
Serviço | 18.88 | Composição | FNDE 27 | ELETRODUTO RIGIDO, EM ACO ZINCADO OU GALVANIZADO, TIPO LEVE, DN=3/4”, APARENTE - FORNECIMENTO E INSTALAÇÃO. AF_10/2022 | 2.2 | M | 34.79 | 34.79 | 24.38% | 43.2718 | 95.19 |  | 1 | Construção de Creche Tipo 1/FNDE | 2.2 | 95.194
Serviço | 18.89 | Composição | FNDE 373 | GANCHO PARA PERFILADO 44X32 MM | 53 | UN | 14.04 | 14.04 | 24.38% | 17.463 | 925.38 |  | 1 | Construção de Creche Tipo 1/FNDE | 53 | 925.38
Serviço | 18.90 | SINAPI | 104764 | SUPORTE PARA 2 ELETRODUTOS, ESPAÇADO A CADA 80 CM, EM PERFILADO COM COMPRIMENTO DE 25 CM FIXADO EM LAJE, POR METRO DE ELETRODUTO FIXADO. AF_09/2023 | 44.9 | M | 21.3 | 21.46 | 24.38% | 26.6919 | 1198.38 |  | 1 | Construção de Creche Tipo 1/FNDE | 44.9 | 1198.381
Serviço | 18.91 | Composição | FNDE 32 | PERFILADO PERFURADO 38X38 MM | 44.9 | M | 50.14 | 50.14 | 24.38% | 62.3641 | 2799.96 |  | 1 | Construção de Creche Tipo 1/FNDE | 44.9 | 2799.964
Serviço | 18.92 | Composição | FNDE 378 | LUMINÁRIA ARANDELA TIPO TARTARUGA, COM GRADE, DE SOBREPOR, COM 1 LÂMPADA FLUORESCENTE DE 27 W, SEM REATOR - FORNECIMENTO E INSTALAÇÃO. | 16 | UN | 118.91 | 118.91 | 24.38% | 147.9003 | 2366.4 |  | 1 | Construção de Creche Tipo 1/FNDE | 16 | 2366.4
Serviço | 18.93 | Outros | 100906 | LUMINÁRIA DUPLA TIPO CALHA, DE SOBREPOR, COM 4 LÂMPADAS TUBULARES FLUORESCENTES DE 36 W, COM REATORES DE PARTIDA RÁPIDA -FORNECIMENTO E INSTALAÇÃO. AF_02/2020 | 7 | UN | 313.31 | 313.31 | 24.38% | 389.695 | 2727.83 |  | 1 | Construção de Creche Tipo 1/FNDE | 7 | 2727.83
Serviço | 18.94 | Composição | FNDE 379 | LUMINÁRIA DE EMBUTIR COMPLETA EM FORRO DE GESSO OU MODULADO COM PERFIL "T", PARA 2 LAMPADAS T8 16/18W. | 14 | UN | 287.2 | 287.2 | 24.38% | 357.2194 | 5001.08 |  | 1 | Construção de Creche Tipo 1/FNDE | 14 | 5001.08
Serviço | 18.95 | Outros | 97587 | LUMINÁRIA TIPO CALHA, DE EMBUTIR, COM 2 LÂMPADAS FLUORESCENTES DE 14 W, COM REATOR DE PARTIDA RÁPIDA - FORNECIMENTO E INSTALAÇÃO. AF_02/2020 | 40 | UN | 287.2 | 287.2 | 24.38% | 357.2194 | 14288.8 |  | 1 | Construção de Creche Tipo 1/FNDE | 40 | 14288.8
Serviço | 18.96 | Composição | FNDE 380 | LUMINÁRIA DE EMBUTIR COMPLETA EM FORRO DE GESSO OU MODULADO COM PERFIL "T", PARA 2 LAMPADAS T8 32/36W. | 105 | UN | 314.68 | 314.68 | 24.38% | 391.399 | 41097 |  | 1 | Construção de Creche Tipo 1/FNDE | 105 | 41097
Serviço | 18.97 | Composição | FNDE 381 | REFLETOR EM ALUMÍNIO, DE SUPORTE E ALÇA, COM 1 LÂMPADA VAPOR DE MERCÚRIO DE 70 W, COM REATOR ALTO FATOR DE POTÊNCIA - FORNECIMENTO E INSTALAÇÃO. | 9 | UN | 349.44 | 349.44 | 24.38% | 434.6335 | 3911.67 |  | 1 | Construção de Creche Tipo 1/FNDE | 9 | 3911.67
Serviço | 18.98 | Composição | FNDE 382 | REFLETOR EM ALUMÍNIO, DE SUPORTE E ALÇA, COM 1 LÂMPADA VAPOR DE MERCÚRIO DE 150 W, COM REATOR ALTO FATOR DE POTÊNCIA - FORNECIMENTO E INSTALAÇÃO. | 4 | UN | 349.44 | 349.44 | 24.38% | 434.6335 | 1738.52 |  | 1 | Construção de Creche Tipo 1/FNDE | 4 | 1738.52
Serviço | 18.99 | Outros | 97601 | REFLETOR EM ALUMÍNIO, DE SUPORTE E ALÇA, COM LÂMPADA VAPOR DE MERCÚRIO DE 250 W, COM REATOR ALTO FATOR DE POTÊNCIA - FORNECIMENTO E INSTALAÇÃO. AF_02/2020 | 1 | UN | 369.14 | 369.14 | 24.38% | 459.1363 | 459.14 |  | 1 | Construção de Creche Tipo 1/FNDE | 1 | 459.14
Serviço | 18.100 | SINAPI | 101946 | QUADRO DE MEDIÇÃO GERAL DE ENERGIA PARA 1 MEDIDOR DE SOBREPOR - FORNECIMENTO E INSTALAÇÃO. AF_10/2020 | 1 | UN | 193.79 | 199.59 | 24.38% | 248.25 | 248.25 |  | 1 | Construção de Creche Tipo 1/FNDE | 1 | 248.25
Serviço | 18.101 | Composição | FNDE 383 | QUADRO DE DISTRIBUIÇÃO DE ENERGIA EM CHAPA DE AÇO GALVANIZADO, DE EMBUTIR, COM BARRAMENTO TRIFÁSICO, PARA 46 DISJUNTORES DIN 100A - FORNECIMENTO E INSTALAÇÃO. | 8 | UN | 1011.32 | 1011.32 | 24.38% | 1257.8798 | 10063.04 |  | 1 | Construção de Creche Tipo 1/FNDE | 8 | 10063.04
Macrosserviço | 19 |  |  | INSTALAÇÕES DE CLIMATIZAÇÃO | [6 empty] | 21187.65
Serviço | 19.1 | SINAPI | 91927 | CABO DE COBRE FLEXÍVEL ISOLADO, 2,5 MM², ANTI-CHAMA 0,6/1,0 KV, PARA CIRCUITOS TERMINAIS - FORNECIMENTO E INSTALAÇÃO. AF_03/2023 | 22.6 | M | 4.56 | 4.21 | 24.38% | 5.2364 | 118.42 |  | 1 | Construção de Creche Tipo 1/FNDE | 22.6 | 118.424
Serviço | 19.2 | SINAPI | 91929 | CABO DE COBRE FLEXÍVEL ISOLADO, 4 MM², ANTI-CHAMA 0,6/1,0 KV, PARA CIRCUITOS TERMINAIS - FORNECIMENTO E INSTALAÇÃO. AF_03/2023 | 132.4 | M | 6.7 | 6.2 | 24.38% | 7.7116 | 1020.8 |  | 1 | Construção de Creche Tipo 1/FNDE | 132.4 | 1020.804
Serviço | 19.3 | SINAPI | 97327 | TUBO EM COBRE FLEXÍVEL, DN 1/4", COM ISOLAMENTO, INSTALADO EM RAMAL DE ALIMENTAÇÃO DE AR CONDICIONADO COM CONDENSADORA INDIVIDUAL FORNECIMENTO E INSTALAÇÃO. AF_12/2015 | 16.9 | M | 25.99 | 24.62 | 24.38% | 30.6224 | 517.48 |  | 1 | Construção de Creche Tipo 1/FNDE | 16.9 | 517.478
Serviço | 19.4 | SINAPI | 97328 | TUBO EM COBRE FLEXÍVEL, DN 3/8", COM ISOLAMENTO, INSTALADO EM RAMAL DE ALIMENTAÇÃO DE AR CONDICIONADO COM CONDENSADORA INDIVIDUAL - FORNECIMENTO E INSTALAÇÃO. AF_12/2015 | 154.9 | M | 42.74 | 40.21 | 24.38% | 50.0132 | 7746.55 |  | 1 | Construção de Creche Tipo 1/FNDE | 154.9 | 7746.549
Serviço | 19.5 | SINAPI | 97328 | TUBO EM COBRE FLEXÍVEL, DN 3/8", COM ISOLAMENTO, INSTALADO EM RAMAL DE ALIMENTAÇÃO DE AR CONDICIONADO COM CONDENSADORA INDIVIDUAL - FORNECIMENTO E INSTALAÇÃO. AF_12/2015 | 138 | M | 42.74 | 40.21 | 24.38% | 50.0132 | 6901.38 |  | 1 | Construção de Creche Tipo 1/FNDE | 138 | 6901.38
Serviço | 19.6 | SINAPI | 103978 | TUBO, PVC, SOLDÁVEL, DE 40MM, INSTALADO EM RAMAL DE DISTRIBUIÇÃO DE ÁGUA - FORNECIMENTO E INSTALAÇÃO. AF_06/2022 | 128.8 | M | 24.05 | 24.87 | 24.38% | 30.9333 | 3983.78 |  | 1 | Construção de Creche Tipo 1/FNDE | 128.8 | 3983.784
Serviço | 19.7 | SINAPI | 103981 | JOELHO 45 GRAUS, PVC, SOLDÁVEL, DN 40MM, INSTALADO EM RAMAL DE DISTRIBUIÇÃO DE ÁGUA - FORNECIMENTO E INSTALAÇÃO. AF_06/2022 | 24 | UN | 16.2 | 16.3 | 24.38% | 20.2739 | 486.48 |  | 1 | Construção de Creche Tipo 1/FNDE | 24 | 486.48
Serviço | 19.8 | SINAPI | 103980 | JOELHO 90 GRAUS, PVC, SOLDÁVEL, DN 40MM, INSTALADO EM RAMAL DE DISTRIBUIÇÃO DE ÁGUA - FORNECIMENTO E INSTALAÇÃO. AF_06/2022 | 19 | UN | 16.15 | 16.24 | 24.38% | 20.1993 | 383.8 |  | 1 | Construção de Creche Tipo 1/FNDE | 19 | 383.8
Serviço | 19.9 | SINAPI | 104011 | TE, PVC, SOLDÁVEL, DN 40MM, INSTALADO EM RAMAL DE DISTRIBUIÇÃO DE ÁGUA - FORNECIMENTO E INSTALAÇÃO. AF_06/2022 | 1 | UN | 23.04 | 23.28 | 24.38% | 28.9557 | 28.96 |  | 1 | Construção de Creche Tipo 1/FNDE | 1 | 28.96
Macrosserviço | 20 |  |  | INSTALAÇÕES DE CABEAMENTO ESTRUTURADO | [6 empty] | 72745.91
Serviço | 20.1 | SINAPI | 98307 | TOMADA DE REDE RJ45 - FORNECIMENTO E INSTALAÇÃO. AF_11/2019 | 28 | UN | 46.53 | 48.63 | 24.38% | 60.486 | 1693.72 |  | 1 | Construção de Creche Tipo 1/FNDE | 28 | 1693.72
Serviço | 20.2 | Composição | FNDE 384 | SWITCH TIPO 48 PORTAS | 1 | UN | 5150.42 | 5150.42 | 24.38% | 6406.0924 | 6406.09 |  | 1 | Construção de Creche Tipo 1/FNDE | 1 | 6406.09
Serviço | 20.3 | Composição | FNDE 385 | PATCH CORD, CATEGORIA 6 UTP, 4 PARES. | 48 | UN | 48.2 | 48.2 | 24.38% | 59.9512 | 2877.6 |  | 1 | Construção de Creche Tipo 1/FNDE | 48 | 2877.6
Serviço | 20.4 | SINAPI | 98302 | PATCH PANEL 24 PORTAS, CATEGORIA 6 - FORNECIMENTO E INSTALAÇÃO. AF_11/2019 | 3 | UN | 1610.1 | 1598.32 | 24.38% | 1987.9904 | 5963.97 |  | 1 | Construção de Creche Tipo 1/FNDE | 3 | 5963.97
Serviço | 20.5 | Composição | FNDE 388 | RÉGUA DE TOMADAS ELÉTRICAS, COM 10 TOMADAS, PADRÃO RACK 19" | 1 | UN | 135.2 | 135.2 | 24.38% | 168.1618 | 168.16 |  | 1 | Construção de Creche Tipo 1/FNDE | 1 | 168.16
Serviço | 20.6 | Composição | FNDE 123 | GUIA DE CABOS FECHADO 1U | 2 | UN | 25.13 | 25.13 | 24.38% | 31.2567 | 62.52 |  | 1 | Construção de Creche Tipo 1/FNDE | 2 | 62.52
Serviço | 20.7 | Composição | FNDE 122 | BANDEJA MÓVEL, PADRÃO 19" | 1 | UN | 176.02 | 176.02 | 24.38% | 218.9337 | 218.93 |  | 1 | Construção de Creche Tipo 1/FNDE | 1 | 218.93
Serviço | 20.8 | SINAPI | 100555 | RACK ABERTO EM COLUNA 44U PARA SERVIDOR - FORNECIMENTO E INSTALAÇÃO. AF_11/2019 | 1 | UN | 1998.25 | 1996.31 | 24.38% | 2483.0104 | 2483.01 |  | 1 | Construção de Creche Tipo 1/FNDE | 1 | 2483.01
Serviço | 20.9 | Composição | FNDE 125 | GUIA VERTICAL 200 MM PARA CABOS | 1 | UN | 30.54 | 30.54 | 24.38% | 37.9857 | 37.99 |  | 1 | Construção de Creche Tipo 1/FNDE | 1 | 37.99
Serviço | 20.10 | SINAPI | 91941 | CAIXA RETANGULAR 4" X 2" BAIXA (0,30 M DO PISO), PVC, INSTALADA EM PAREDE - FORNECIMENTO E INSTALAÇÃO. AF_03/2023 | 42 | UN | 12.06 | 11.71 | 24.38% | 14.5649 | 611.52 |  | 1 | Construção de Creche Tipo 1/FNDE | 42 | 611.52
Serviço | 20.11 | Composição | FNDE 353 | ARRUELA EM ALUMINIO | 697 | UN | 2.03 | 2.03 | 24.38% | 2.5249 | 1756.44 |  | 1 | Construção de Creche Tipo 1/FNDE | 697 | 1756.44
Serviço | 20.12 | Composição | FNDE 354 | BUCHA DE NYLON | 23 | UN | 1.05 | 1.05 | 24.38% | 1.306 | 30.13 |  | 1 | Construção de Creche Tipo 1/FNDE | 23 | 30.13
Serviço | 20.13 | Composição | FNDE 389 | PARAFUSO EM ACO GALVANIZADO, TIPO MAQUINA, SEXTAVADO, SEM PORCA | 481 | UN | 3.84 | 3.84 | 24.38% | 4.7762 | 2299.18 |  | 1 | Construção de Creche Tipo 1/FNDE | 481 | 2299.18
Serviço | 20.14 | Composição | FNDE 356 | PORCA ZINCADA, SEXTAVADA, DIAMETRO 1/4" | 593 | UN | 0.93 | 0.93 | 24.38% | 1.1567 | 687.88 |  | 1 | Construção de Creche Tipo 1/FNDE | 593 | 687.88
Serviço | 20.15 | SINAPI | 92884 | ARMAÇÃO UTILIZANDO AÇO CA-25 DE 10,0 MM - MONTAGEM. AF_06/2022 | 39.24 | KG | 11.51 | 13.73 | 24.38% | 17.0774 | 670.22 |  | 1 | Construção de Creche Tipo 1/FNDE | 39.24 | 670.2192
Serviço | 20.16 | SINAPI | 98463 | SUPORTE ISOLADOR PARA FIXAÇÃO DA CORDOALHA DE COBRE EM ALVENARIA OU CONCRETO - FORNECIMENTO E INSTALAÇÃO. AF_08/2023 | 65 | UN | 25.7 | 25.62 | 24.38% | 31.8662 | 2071.55 |  | 1 | Construção de Creche Tipo 1/FNDE | 65 | 2071.55
Serviço | 20.17 | Composição | FNDE 31 | CAIXA DE CONCRETO ARMADO PRE-MOLDADO, COM FUNDO E TAMPA, DIMENSOES DE 0,30 X 0,30 X 0,30 M | 5 | UN | 357.44 | 357.44 | 24.38% | 444.5839 | 2222.9 |  | 1 | Construção de Creche Tipo 1/FNDE | 5 | 2222.9
Serviço | 20.18 | SINAPI | 100557 | CAIXA DE PASSAGEM PARA TELEFONE 80X80X15CM (SOBREPOR) FORNECIMENTO E INSTALACAO. AF_11/2019 | 4 | UN | 440.13 | 440.89 | 24.38% | 548.379 | 2193.52 |  | 1 | Construção de Creche Tipo 1/FNDE | 4 | 2193.52
Serviço | 20.19 | Composição | FNDE 383 | QUADRO DE DISTRIBUIÇÃO DE ENERGIA EM CHAPA DE AÇO GALVANIZADO, DE EMBUTIR, COM BARRAMENTO TRIFÁSICO, PARA 46 DISJUNTORES DIN 100A - FORNECIMENTO E INSTALAÇÃO. | 1 | UN | 1011.32 | 1011.32 | 24.38% | 1257.8798 | 1257.88 |  | 1 | Construção de Creche Tipo 1/FNDE | 1 | 1257.88
Serviço | 20.20 | SINAPI | 98307 | TOMADA DE REDE RJ45 - FORNECIMENTO E INSTALAÇÃO. AF_11/2019 | 28 | UN | 46.53 | 48.63 | 24.38% | 60.486 | 1693.72 |  | 1 | Construção de Creche Tipo 1/FNDE | 28 | 1693.72
Serviço | 20.21 | Composição | FNDE 375 | TOMADA PARA ANTENA DE TV, CABO COAXIAL DE 9 MM FORNECIMENTO E INSTALAÇÃO | 14 | UN | 26.68 | 26.68 | 24.38% | 33.1846 | 464.52 |  | 1 | Construção de Creche Tipo 1/FNDE | 14 | 464.52
Serviço | 20.22 | Composição | FNDE 312 | ELETROCALHA LISA OU PERFURADA EM AÇO GALVANIZADO, LARGURA 100MM E ALTURA 50MM, INCLUSIVE EMENDA E FIXAÇÃO - FORNECIMENTO E INSTALAÇÃO. | 77.6 | M | 143.58 | 143.58 | 24.38% | 178.5848 | 13857.81 |  | 1 | Construção de Creche Tipo 1/FNDE | 77.6 | 13857.808
Serviço | 20.23 | SINAPI | 91837 | ELETRODUTO FLEXÍVEL CORRUGADO REFORÇADO, PVC, DN 32 MM (1"), PARA CIRCUITOS TERMINAIS, INSTALADO EM FORRO - FORNECIMENTO E INSTALAÇÃO. AF_03/2023_PA | 4.2 | M | 25.62 | 24.74 | 24.38% | 30.7716 | 129.23 |  | 1 | Construção de Creche Tipo 1/FNDE | 4.2 | 129.234
Serviço | 20.24 | SINAPI | 91835 | ELETRODUTO FLEXÍVEL CORRUGADO REFORÇADO, PVC, DN 25 MM (3/4"), PARA CIRCUITOS TERMINAIS, INSTALADO EM FORRO - FORNECIMENTO E INSTALAÇÃO. AF_03/2023_PA | 258.4 | M | 20.72 | 19.69 | 24.38% | 24.4904 | 6328.22 |  | 1 | Construção de Creche Tipo 1/FNDE | 258.4 | 6328.216
Serviço | 20.25 | SINAPI | 91865 | ELETRODUTO RÍGIDO ROSCÁVEL, PVC, DN 40 MM (1 1/4"), PARA CIRCUITOS TERMINAIS, INSTALADO EM FORRO - FORNECIMENTO E INSTALAÇÃO. AF_03/2023 | 51.8 | M | 18.91 | 19 | 24.38% | 23.6322 | 1224.03 |  | 1 | Construção de Creche Tipo 1/FNDE | 51.8 | 1224.034
Serviço | 20.26 | SINAPI | 93011 | ELETRODUTO RÍGIDO ROSCÁVEL, PVC, DN 85 MM (3"), PARA REDE ENTERRADA DE DISTRIBUIÇÃO DE ENERGIA ELÉTRICA - FORNECIMENTO E INSTALAÇÃO. AF_12/2021 | 46.9 | M | 47.28 | 48.37 | 24.38% | 60.1626 | 2821.5 |  | 1 | Construção de Creche Tipo 1/FNDE | 46.9 | 2821.504
Serviço | 20.27 | Composição | FNDE 374 | CRUZETA DE FERRO GALVANIZADO, COM ROSCA BSP, DE 3" | 1 | UN | 325.97 | 325.97 | 24.38% | 405.4415 | 405.44 |  | 1 | Construção de Creche Tipo 1/FNDE | 1 | 405.44
Serviço | 20.28 | Composição | FNDE 369 | CRUZETA DE FERRO GALVANIZADO, COM ROSCA BSP, DE 2" | 3 | UN | 132.45 | 132.45 | 24.38% | 164.7413 | 494.22 |  | 1 | Construção de Creche Tipo 1/FNDE | 3 | 494.22
Serviço | 20.29 | Composição | FNDE 346 | CABECOTE PARA ENTRADA DE LINHA DE ALIMENTACAO PARA ELETRODUTO | 12 | UN | 14.8 | 14.8 | 24.38% | 18.4082 | 220.92 |  | 1 | Construção de Creche Tipo 1/FNDE | 12 | 220.92
Serviço | 20.30 | Composição | FNDE 70 | TERMINAL A COMPRESSÃO | 5 | UN | 16.69 | 16.69 | 24.38% | 20.759 | 103.8 |  | 1 | Construção de Creche Tipo 1/FNDE | 5 | 103.8
Serviço | 20.31 | Composição | FNDE 116 | TÊ HORIZONTAL 90º, PARA ELETROCALHA, LISA OU PERFURADA EM AÇO GALVANIZADO, LARGURA DE 100MM E ALTURA DE 50MM - FORNECIMENTO E INSTALAÇÃO. | 1 | UN | 139.88 | 139.88 | 24.38% | 173.9827 | 173.98 |  | 1 | Construção de Creche Tipo 1/FNDE | 1 | 173.98
Serviço | 20.32 | Composição | 98297 | CABO ELETRÔNICO CATEGORIA 6, INSTALADO EM EDIFICAÇÃO INSTITUCIONAL - FORNECIMENTO E INSTALAÇÃO. AF_11/2019 | 1209.5 | UN | 7.39 | 7.39 | 24.38% | 9.1917 | 11115.31 |  | 1 | Construção de Creche Tipo 1/FNDE | 1209.5 | 11115.305
Macrosserviço | 21 |  |  | SISTEMA DE EXAUSTÃO MECÂNICA | [6 empty] | 14246.71
Serviço | 21.1 | Composição | FNDE 42 | INSTALAÇÃO DE EXAUSTOR ELÉTRICO TIPO DOMICILIAR | 4 | UN | 386.35 | 386.35 | 24.38% | 480.5421 | 1922.16 |  | 1 | Construção de Creche Tipo 1/FNDE | 4 | 1922.16
Serviço | 21.2 | Composição | FNDE 44 | DUTO DE ALONGAMENTO PARA EXAUSTOR | 7.7 | UN | 114 | 114 | 24.38% | 141.7932 | 1091.78 |  | 1 | Construção de Creche Tipo 1/FNDE | 7.7 | 1091.783
Serviço | 21.3 | Composição | FNDE 45 | COIFA EM AÇO INOX 100CM X 150CM | 1 | UN | 9031.01 | 9031.01 | 24.38% | 11232.7702 | 11232.77 |  | 1 | Construção de Creche Tipo 1/FNDE | 1 | 11232.77
Macrosserviço | 22 |  |  | SISTEMA DE PROTEÇÃO CONTRA DESCARGAS ATMOSFÉRICAS (SPDA) | [6 empty] | 35712.34
Serviço | 22.1 | SINAPI | 98111 | CAIXA DE INSPEÇÃO PARA ATERRAMENTO, CIRCULAR, EM POLIETILENO, DIÂMETRO INTERNO = 0,3 M. AF_12/2020 | 15 | UN | 47.58 | 44.67 | 24.38% | 55.5605 | 833.4 |  | 1 | Construção de Creche Tipo 1/FNDE | 15 | 833.4
Serviço | 22.2 | SINAPI | 96985 | HASTE DE ATERRAMENTO, DIÂMETRO 5/8", COM 3 METROS - FORNECIMENTO E INSTALAÇÃO. AF_08/2023 | 15 | UN | 131.48 | 126.48 | 24.38% | 157.3158 | 2359.8 |  | 1 | Construção de Creche Tipo 1/FNDE | 15 | 2359.8
Serviço | 22.3 | SINAPI | 104753 | CONECTOR SPLIT-BOLT, PARA SPDA, PARA CABOS ATÉ 50 MM2 - FORNECIMENTO E INSTALAÇÃO. AF_08/2023 | 48 | UN | 28.52 | 28.16 | 24.38% | 35.0254 | 1681.44 |  | 1 | Construção de Creche Tipo 1/FNDE | 48 | 1681.44
Serviço | 22.4 | SINAPI | 96977 | CORDOALHA DE COBRE NU 50 MM², ENTERRADA - FORNECIMENTO E INSTALAÇÃO. AF_08/2023 | 310 | M | 53.39 | 48.55 | 24.38% | 60.3865 | 18720.9 |  | 1 | Construção de Creche Tipo 1/FNDE | 310 | 18720.9
Serviço | 22.5 | Composição | FNDE 71 | SOLDA EXOTÉRMICA PARA SPDA - FORNECIMENTO E INSTALAÇÃO. | 20 | UN | 63.74 | 63.74 | 24.38% | 79.2798 | 1585.6 |  | 1 | Construção de Creche Tipo 1/FNDE | 20 | 1585.6
Serviço | 22.6 | Composição | FNDE 74 | VERGALHÃO | 120 | M | 14.39 | 14.39 | 24.38% | 17.8983 | 2148 |  | 1 | Construção de Creche Tipo 1/FNDE | 120 | 2148
Serviço | 22.7 | Composição | FNDE 75 | BARRA CHATA EM ALUMINIO | 280 | UN | 24.07 | 24.07 | 24.38% | 29.9383 | 8383.2 |  | 1 | Construção de Creche Tipo 1/FNDE | 280 | 8383.2
Macrosserviço | 23 |  |  | SERVIÇOS COMPLEMENTARES | [6 empty] | 213637.28
Serviço | 23.1 | Composição | FNDE 39 | CONJUNTO DE MASTRO P/ TRÊS BANDEIRAS E PEDESTAL | 1 | UN | 3905.01 | 3905.01 | 24.38% | 4857.0514 | 4857.05 |  | 1 | Construção de Creche Tipo 1/FNDE | 1 | 4857.05
Serviço | 23.2 | Composição | FNDE 40 | BANCADA DE GRANITO CINZA ANDORINHA, INCLUSIVE PASSA PRATOS, ESPESSURA 2 CM - FORNECIMENTO E INSTALAÇÃO | 64.53 | M2 | 791.06 | 791.06 | 24.38% | 983.9204 | 63492.36 |  | 1 | Construção de Creche Tipo 1/FNDE | 64.53 | 63492.3576
Serviço | 23.3 | Composição | FNDE 46 | BANCO DE GRANITO CINZA ANDORINHA, ESPESSURA 2 CM - FORNECIMENTO E INSTALAÇÃO | 2.21 | M2 | 791.06 | 791.06 | 24.38% | 983.9204 | 2174.46 |  | 1 | Construção de Creche Tipo 1/FNDE | 2.21 | 2174.4632
Serviço | 23.4 | Composição | FNDE 47 | PRATELEIRA DE GRANITO CINZA ANDORINHA, ESPESSURA 2 CM - FORNECIMENTO E INSTALAÇÃO | 53.79 | M2 | 708.87 | 708.87 | 24.38% | 881.6925 | 47426.11 |  | 1 | Construção de Creche Tipo 1/FNDE | 53.79 | 47426.1051
Serviço | 23.5 | Composição | FNDE 48 | ESCANINHOS EM MDF, REVESTIDOS EM LAMINADO MELAMÍNICO | 96.67 | M2 | 238.43 | 238.43 | 24.38% | 296.5592 | 28668.46 |  | 1 | Construção de Creche Tipo 1/FNDE | 96.67 | 28668.4552
Serviço | 23.6 | SINAPI | 101965 | PEITORIL LINEAR EM GRANITO OU MÁRMORE, L = 15CM, COMPRIMENTO DE ATÉ 2M, ASSENTADO COM ARGAMASSA 1:6 COM ADITIVO. AF_11/2020 | 132 | M | 142.45 | 141.84 | 24.38% | 176.4206 | 23287.44 |  | 1 | Construção de Creche Tipo 1/FNDE | 132 | 23287.44
Serviço | 23.7 | Composição | FNDE 351 | PEITORIL EM GRANITO CINZA ANDORINHA, L = 15CM, COMPRIMENTO DE ATÉ 2M, ASSENTADO COM ARGAMASSA 1:6 COM ADITIVO - CHUVEIRO. | 8.45 | M | 141.84 | 141.84 | 24.38% | 176.4206 | 1490.75 |  | 1 | Construção de Creche Tipo 1/FNDE | 8.45 | 1490.749
Serviço | 23.8 | SINAPI | 100861 | SUPORTE MÃO FRANCESA EM AÇO, ABAS IGUAIS 30 CM, CAPACIDADE MINIMA 60 KG, BRANCO - FORNECIMENTO E INSTALAÇÃO. AF_01/2020 | 301 | UN | 35.14 | 34.53 | 24.38% | 42.9484 | 12927.95 |  | 1 | Construção de Creche Tipo 1/FNDE | 301 | 12927.95
Serviço | 23.9 | Composição | FNDE 49 | BARRA DE APOIO EM INOX, DIAMETRO MINIMO 3 CM, EM AÇO INOX | 23.86 | M | 192.68 | 192.68 | 24.38% | 239.6554 | 5718.29 |  | 1 | Construção de Creche Tipo 1/FNDE | 23.86 | 5718.2876
Serviço | 23.10 | Composição | FNDE 51 | BANCO DE CONCRETO SEM ENCOSTO, DIM. 2,50 X 0,60 M | 5.44 | UN | 577.6 | 577.6 | 24.38% | 718.4189 | 3908.2 |  | 1 | Construção de Creche Tipo 1/FNDE | 5.44 | 3908.2048
Serviço | 23.11 | Composição | FNDE 325 | POSTE OFICIAL COMPLETO PARA REDE DE VOLEI | 1 | UN | 2986.54 | 2986.54 | 24.38% | 3714.6585 | 3714.66 |  | 1 | Construção de Creche Tipo 1/FNDE | 1 | 3714.66
Serviço | 23.12 | Composição | FNDE 326 | TABELA DE BASQUETE OFICIAL COMPLETA | 1 | UN | 8098.57 | 8098.57 | 24.38% | 10073.0014 | 10073 |  | 1 | Construção de Creche Tipo 1/FNDE | 1 | 10073
Serviço | 23.13 | Composição | FNDE 327 | TRAVE OFICIAL COMPLETA PARA FUTEBOL DE SALÃO | 1 | UN | 4742.36 | 4742.36 | 24.38% | 5898.5474 | 5898.55 |  | 1 | Construção de Creche Tipo 1/FNDE | 1 | 5898.55
Macrosserviço | 24 |  |  | FECHAMENTO - MURO | [6 empty] | 188933.33
Serviço | 24.1 | SINAPI | 101617 | PREPARO DE FUNDO DE VALA COM LARGURA MAIOR OU IGUAL A 1,5 M E MENOR QUE 2,5 M (ACERTO DO SOLO NATURAL). AF_08/2020 | 36.54 | M2 | 3.04 | 2.94 | 24.38% | 3.6568 | 133.74 |  | 1 | Construção de Creche Tipo 1/FNDE | 36.54 | 133.7364
Serviço | 24.2 | SINAPI | 93381 | REATERRO MECANIZADO DE VALA COM RETROESCAVADEIRA (CAPACIDADE DA CAÇAMBA DA RETRO: 0,26 M³/POTÊNCIA: 88 HP), LARGURA 0,8 A 1,5 M, PROFUNDIDADE 1,5 A 3,0 M, COM SOLO (SEM SUBSTITUIÇÃO) DE 1ª CATEGORIA E COMPACTADOR DE SOLOS DE PERCUSSÃO. AF_08/2023 | 14.59 | M3 | 13.39 | 13.34 | 24.38% | 16.5923 | 242.05 |  | 1 | Construção de Creche Tipo 1/FNDE | 14.59 | 242.0481
Serviço | 24.3 | SINAPI | 96521 | ESCAVAÇÃO MECANIZADA PARA BLOCO DE COROAMENTO OU SAPATA COM RETROESCAVADEIRA (INCLUINDO ESCAVAÇÃO PARA COLOCAÇÃO DE FÔRMAS). AF_01/2024 | 29.23 | M3 | 43.12 | 43.4 | 24.38% | 53.9809 | 1577.84 |  | 1 | Construção de Creche Tipo 1/FNDE | 29.23 | 1577.8354
Serviço | 24.4 | SINAPI | 96619 | LASTRO DE CONCRETO MAGRO, APLICADO EM BLOCOS DE COROAMENTO OU SAPATAS, ESPESSURA DE 5 CM. AF_01/2024 | 1.83 | M2 | 38.85 | 38.34 | 24.38% | 47.6873 | 87.27 |  | 1 | Construção de Creche Tipo 1/FNDE | 1.83 | 87.2727
Serviço | 24.5 | SINAPI | 96557 | CONCRETAGEM DE BLOCO DE COROAMENTO OU VIGA BALDRAME, FCK 30 MPA, COM USO DE BOMBA - LANÇAMENTO, ADENSAMENTO E ACABAMENTO. AF_01/2024 | 14.76 | M3 | 655.02 | 654.3 | 24.38% | 813.8183 | 12011.98 |  | 1 | Construção de Creche Tipo 1/FNDE | 14.76 | 12011.9832
Serviço | 24.6 | SINAPI | 96534 | FABRICAÇÃO, MONTAGEM E DESMONTAGEM DE FÔRMA PARA BLOCO DE COROAMENTO, EM MADEIRA SERRADA, E=25 MM, 4 UTILIZAÇÕES. AF_01/2024 | 89.74 | M2 | 80.53 | 78.01 | 24.38% | 97.0288 | 8707.47 |  | 1 | Construção de Creche Tipo 1/FNDE | 89.74 | 8707.4722
Serviço | 24.7 | SINAPI | 96545 | ARMAÇÃO DE BLOCO UTILIZANDO AÇO CA-50 DE 8 MM - MONTAGEM. AF_01/2024 | 585.54 | KG | 15.16 | 17.19 | 24.38% | 21.3809 | 12518.85 |  | 1 | Construção de Creche Tipo 1/FNDE | 585.54 | 12518.8452
Serviço | 24.8 | SINAPI | 96546 | ARMAÇÃO DE BLOCO UTILIZANDO AÇO CA-50 DE 10 MM - MONTAGEM. AF_01/2024 | 352.14 | KG | 13.23 | 15.17 | 24.38% | 18.8684 | 6644.88 |  | 1 | Construção de Creche Tipo 1/FNDE | 352.14 | 6644.8818
Serviço | 24.9 | SINAPI | 92915 | ARMAÇÃO DE ESTRUTURAS DIVERSAS DE CONCRETO ARMADO, EXCETO VIGAS, PILARES, LAJES E FUNDAÇÕES, UTILIZANDO AÇO CA-60 DE 5,0 MM - MONTAGEM. AF_06/2022 | 95.58 | KG | 15.83 | 17.49 | 24.38% | 21.7541 | 2078.87 |  | 1 | Construção de Creche Tipo 1/FNDE | 95.58 | 2078.865
Serviço | 24.10 | SINAPI | 104920 | ARMAÇÃO DE BLOCO, SAPATA ISOLADA, VIGA BALDRAME E SAPATA CORRIDA UTILIZANDO AÇO CA-50 DE 12,5 MM - MONTAGEM. AF_01/2024 | 14.55 | KG | 10.16 | 11.91 | 24.38% | 14.8137 | 215.49 |  | 1 | Construção de Creche Tipo 1/FNDE | 14.55 | 215.4855
Serviço | 24.11 | SINAPI | 104921 | ARMAÇÃO DE BLOCO, SAPATA ISOLADA, VIGA BALDRAME E SAPATA CORRIDA UTILIZANDO AÇO CA-50 DE 16 MM - MONTAGEM. AF_01/2024 | 29.22 | KG | 9.55 | 11.33 | 24.38% | 14.0923 | 411.71 |  | 1 | Construção de Creche Tipo 1/FNDE | 29.22 | 411.7098
Serviço | 24.12 | SINAPI | 92443 | MONTAGEM E DESMONTAGEM DE FÔRMA DE PILARES RETANGULARES E ESTRUTURAS SIMILARES, PÉ-DIREITO SIMPLES, EM CHAPA DE MADEIRA COMPENSADA PLASTIFICADA, 18 UTILIZAÇÕES. AF_09/2020 | 104.48 | M2 | 53.71 | 55.05 | 24.38% | 68.4712 | 7153.75 |  | 1 | Construção de Creche Tipo 1/FNDE | 104.48 | 7153.7456
Serviço | 24.13 | SINAPI | 92762 | ARMAÇÃO DE PILAR OU VIGA DE ESTRUTURA CONVENCIONAL DE CONCRETO ARMADO UTILIZANDO AÇO CA-50 DE 10,0 MM - MONTAGEM. AF_06/2022 | 294.01 | KG | 10.4 | 12.44 | 24.38% | 15.4729 | 4548.33 |  | 1 | Construção de Creche Tipo 1/FNDE | 294.01 | 4548.3347
Serviço | 24.14 | SINAPI | 92759 | ARMAÇÃO DE PILAR OU VIGA DE ESTRUTURA CONVENCIONAL DE CONCRETO ARMADO UTILIZANDO AÇO CA-60 DE 5,0 MM - MONTAGEM. AF_06/2022 | 173.04 | KG | 13.25 | 15.02 | 24.38% | 18.6819 | 3232.39 |  | 1 | Construção de Creche Tipo 1/FNDE | 173.04 | 3232.3872
Serviço | 24.15 | SINAPI | 103672 | CONCRETAGEM DE PILARES, FCK = 25 MPA, COM USO DE BOMBA - LANÇAMENTO, ADENSAMENTO E ACABAMENTO. AF_02/2022_PS | 4.98 | M3 | 593.11 | 591.63 | 24.38% | 735.8694 | 3664.63 |  | 1 | Construção de Creche Tipo 1/FNDE | 4.98 | 3664.6326
Serviço | 24.16 | SINAPI | 92759 | ARMAÇÃO DE PILAR OU VIGA DE ESTRUTURA CONVENCIONAL DE CONCRETO ARMADO UTILIZANDO AÇO CA-60 DE 5,0 MM - MONTAGEM. AF_06/2022 | 1 | KG | 13.25 | 15.02 | 24.38% | 18.6819 | 18.68 |  | 1 | Construção de Creche Tipo 1/FNDE | 1 | 18.68
Serviço | 24.17 | SINAPI | 96619 | LASTRO DE CONCRETO MAGRO, APLICADO EM BLOCOS DE COROAMENTO OU SAPATAS, ESPESSURA DE 5 CM. AF_01/2024 | 40.3 | M2 | 38.85 | 38.34 | 24.38% | 47.6873 | 1921.91 |  | 1 | Construção de Creche Tipo 1/FNDE | 40.3 | 1921.907
Serviço | 24.18 | SINAPI | 92443 | MONTAGEM E DESMONTAGEM DE FÔRMA DE PILARES RETANGULARES E ESTRUTURAS SIMILARES, PÉ-DIREITO SIMPLES, EM CHAPA DE MADEIRA COMPENSADA PLASTIFICADA, 18 UTILIZAÇÕES. AF_09/2020 | 163.17 | M2 | 53.71 | 55.05 | 24.38% | 68.4712 | 11172.25 |  | 1 | Construção de Creche Tipo 1/FNDE | 163.17 | 11172.2499
Serviço | 24.19 | SINAPI | 92761 | ARMAÇÃO DE PILAR OU VIGA DE ESTRUTURA CONVENCIONAL DE CONCRETO ARMADO UTILIZANDO AÇO CA-50 DE 8,0 MM - MONTAGEM. AF_06/2022 | 541.39 | KG | 11.67 | 13.83 | 24.38% | 17.2018 | 9311.91 |  | 1 | Construção de Creche Tipo 1/FNDE | 541.39 | 9311.908
Serviço | 24.20 | SINAPI | 92762 | ARMAÇÃO DE PILAR OU VIGA DE ESTRUTURA CONVENCIONAL DE CONCRETO ARMADO UTILIZANDO AÇO CA-50 DE 10,0 MM - MONTAGEM. AF_06/2022 | 3.99 | KG | 10.4 | 12.44 | 24.38% | 15.4729 | 61.73 |  | 1 | Construção de Creche Tipo 1/FNDE | 3.99 | 61.7253
Serviço | 24.21 | SINAPI | 92763 | ARMAÇÃO DE PILAR OU VIGA DE ESTRUTURA CONVENCIONAL DE CONCRETO ARMADO UTILIZANDO AÇO CA-50 DE 12,5 MM - MONTAGEM. AF_06/2022 | 8.51 | KG | 8.71 | 10.51 | 24.38% | 13.0723 | 111.23 |  | 1 | Construção de Creche Tipo 1/FNDE | 8.51 | 111.2257
Serviço | 24.22 | SINAPI | 92764 | ARMAÇÃO DE PILAR OU VIGA DE ESTRUTURA CONVENCIONAL DE CONCRETO ARMADO UTILIZANDO AÇO CA-50 DE 16,0 MM - MONTAGEM. AF_06/2022 | 40.21 | KG | 8.42 | 10.23 | 24.38% | 12.7241 | 511.47 |  | 1 | Construção de Creche Tipo 1/FNDE | 40.21 | 511.4712
Serviço | 24.23 | SINAPI | 92759 | ARMAÇÃO DE PILAR OU VIGA DE ESTRUTURA CONVENCIONAL DE CONCRETO ARMADO UTILIZANDO AÇO CA-60 DE 5,0 MM - MONTAGEM. AF_06/2022 | 202.39 | KG | 13.25 | 15.02 | 24.38% | 18.6819 | 3780.65 |  | 1 | Construção de Creche Tipo 1/FNDE | 202.39 | 3780.6452
Serviço | 24.24 | SINAPI | 103675 | CONCRETAGEM DE VIGAS E LAJES, FCK=25 MPA, PARA LAJES MACIÇAS OU NERVURADAS COM USO DE BOMBA - LANÇAMENTO, ADENSAMENTO E ACABAMENTO. AF_02/2022_PS | 12.09 | M3 | 593.64 | 592.11 | 24.38% | 736.4664 | 8903.92 |  | 1 | Construção de Creche Tipo 1/FNDE | 12.09 | 8903.9223
Serviço | 24.25 | Composição | FNDE 172 | IMPERMEABILIZAÇÃO DE VIGA BALDRAME COM EMULSÃO ASFÁLTICA, 2 DEMÃOS | 106.81 | M2 | 42.76 | 42.76 | 24.38% | 53.1849 | 5680.16 |  | 1 | Construção de Creche Tipo 1/FNDE | 106.81 | 5680.1558
Serviço | 24.26 | SINAPI | 103324 | ALVENARIA DE VEDAÇÃO DE BLOCOS CERÂMICOS FURADOS NA VERTICAL DE 14X19X39 CM (ESPESSURA 14 CM) E ARGAMASSA DE ASSENTAMENTO COM PREPARO EM BETONEIRA. AF_12/2021 | 330.6 | M2 | 66.17 | 62.7 | 24.38% | 77.9863 | 25783.49 |  | 1 | Construção de Creche Tipo 1/FNDE | 330.6 | 25783.494
Serviço | 24.27 | Outros | 93201 | FIXAÇÃO (ENCUNHAMENTO) DE ALVENARIA DE VEDAÇÃO COM ARGAMASSA APLICADA COM COLHER. AF_03/2016 | 171.8 | M | 6.61 | 6.61 | 24.38% | 8.2215 | 1412.2 |  | 1 | Construção de Creche Tipo 1/FNDE | 171.8 | 1412.196
Serviço | 24.28 | Composição | FNDE 176 | CHAPISCO APLICADO EM ALVENARIAS E ESTRUTURAS DE CONCRETO EXTERNAS, COM COLHER DE PEDREIRO. ARGAMASSA TRAÇO 1:3 COM PREPARO EM BETONEIRA 400L. - EXTERNO | 330.6 | M2 | 4.23 | 4.23 | 24.38% | 5.2613 | 1738.96 |  | 1 | Construção de Creche Tipo 1/FNDE | 330.6 | 1738.956
Serviço | 24.29 | Composição | FNDE 177 | CHAPISCO APLICADO EM ALVENARIAS E ESTRUTURAS DE CONCRETO EXTERNAS, COM COLHER DE PEDREIRO. ARGAMASSA TRAÇO 1:3 COM PREPARO EM BETONEIRA 400L. - INTERNO | 330.6 | M2 | 4.23 | 4.23 | 24.38% | 5.2613 | 1738.96 |  | 1 | Construção de Creche Tipo 1/FNDE | 330.6 | 1738.956
Serviço | 24.30 | Composição | FNDE 178 | EMBOÇO OU MASSA ÚNICA EM ARGAMASSA TRAÇO 1:2:8, PREPARO MECÂNICO COM BETONEIRA 400 L, APLICADA MANUALMENTE EM PANOS CEGOS - REVESTIMENTO INTERNO (SEM PRESENÇA DE VÃOS), ESPESSURA DE 25 MM | 330.6 | M2 | 40.89 | 40.89 | 24.38% | 50.859 | 16814.32 |  | 1 | Construção de Creche Tipo 1/FNDE | 330.6 | 16814.316
Serviço | 24.31 | Composição | FNDE 179 | EMBOÇO OU MASSA ÚNICA EM ARGAMASSA TRAÇO 1:2:8, PREPARO MECÂNICO COM BETONEIRA 400 L, APLICADA MANUALMENTE EM PANOS CEGOS - REVESTIMENTO EXTERNO (SEM PRESENÇA DE VÃOS), ESPESSURA DE 25 MM | 330.6 | M2 | 40.89 | 40.89 | 24.38% | 50.859 | 16814.32 |  | 1 | Construção de Creche Tipo 1/FNDE | 330.6 | 16814.316
Serviço | 24.32 | SINAPI | 101979 | CHAPIM (RUFO CAPA) EM AÇO GALVANIZADO, CORTE 33. AF_11/2020 | 177.7 | M | 41.27 | 41.22 | 24.38% | 51.2694 | 9110.68 |  | 1 | Construção de Creche Tipo 1/FNDE | 177.7 | 9110.679
Serviço | 24.33 | Composição | FNDE 196 | PINTURA LÁTEX ACRÍLICA, SOBRE REBOCO LISO, COR CINZA CLARO, APLICAÇÃO MANUAL EM PAREDES, DUAS DEMÃOS | 330.6 | M2 | 13.15 | 13.15 | 24.38% | 16.356 | 5408.62 |  | 1 | Construção de Creche Tipo 1/FNDE | 330.6 | 5408.616
Serviço | 24.34 | Composição | FNDE 352 | PINTURA LÁTEX ACRÍLICA, SOBRE REBOCO LISO, COR CINZA CLARO, APLICAÇÃO MANUAL EM PAREDES, DUAS DEMÃOS - FACE EXTERNA MURO | 330.6 | M2 | 13.15 | 13.15 | 24.38% | 16.356 | 5408.62 |  | 1 | Construção de Creche Tipo 1/FNDE | 330.6 | 5408.616
Macrosserviço | 25 |  |  | SERVIÇOS FINAIS | [6 empty] | 6085.94
Serviço | 25.1 | SINAPI | 99803 | LIMPEZA DE PISO CERÂMICO OU PORCELANATO COM PANO ÚMIDO. AF_04/2019 | 1545.99 | M2 | 2.04 | 1.96 | 24.38% | 2.4378 | 3772.22 |  | 1 | Construção de Creche Tipo 1/FNDE | 1545.99 | 3772.2156
Serviço | 25.2 | SINAPI | 103689 | FORNECIMENTO E INSTALAÇÃO DE PLACA DE OBRA COM CHAPA GALVANIZADA E ESTRUTURA DE MADEIRA. AF_03/2022_PS | 6 | M2 | 312.03 | 310.03 | 24.38% | 385.6153 | 2313.72 |  | 1 | Construção de Creche Tipo 1/FNDE | 6 | 2313.72
[15 empty] | Total: | 5577000.24
[15 empty] | Valor não utilizado (QCI): | 0

## CFF-BM
Número | Macrosserviço | Parcela | Percentual Parcela
1 | SERVIÇOS PRELIMINARES | 1 | 19%
|  | 2 | 9%
|  | 3 | 9%
|  | 4 | 9%
|  | 5 | 9%
|  | 6 | 9%
|  | 7 | 9%
|  | 8 | 9%
|  | 9 | 9%
|  | 10 | 9%
2 | MOVIMENTO DE TERRA PARA FUNDAÇÕES | 1 | 100%
3 | FUNDAÇÕES | 2 | 100%
4 | SUPERESTRUTURA | 3 | 35%
|  | 4 | 35%
|  | 5 | 30%
5 | SISTEMA DE VEDAÇÃO VERTICAL | 3 | 28%
|  | 4 | 28%
|  | 5 | 28%
|  | 10 | 16%
6 | ESQUADRIAS | 8 | 100%
7 | SISTEMAS DE COBERTURA | 6 | 50%
|  | 7 | 50%
8 | IMPERMEABILIZAÇÃO | 5 | 100%
9 | REVESTIMENTOS INTERNO E EXTERNO | 6 | 50%
|  | 7 | 50%
10 | SISTEMAS DE PISOS | 6 | 50%
|  | 7 | 50%
11 | PINTURAS E ACABAMENTOS | 9 | 100%
12 | INSTALAÇÃO HIDRÁULICA | 5 | 100%
13 | DRENAGEM DE ÁGUAS PLUVIAIS | 5 | 100%
14 | INSTALAÇÃO SANITÁRIA | 5 | 100%
15 | LOUÇAS, ACESSÓRIOS E METAIS | 9 | 100%
16 | INSTALAÇÃO DE GÁS COMBUSTÍVEL | 5 | 100%
17 | SISTEMA DE PROTEÇÃO CONTRA INCÊNDIO | 5 | 100%
18 | INSTALAÇÃO ELÉTRICA - 220V | 5 | 50%
|  | 9 | 50%
19 | INSTALAÇÕES DE CLIMATIZAÇÃO | 10 | 100%
20 | INSTALAÇÕES DE CABEAMENTO ESTRUTURADO | 5 | 100%
21 | SISTEMA DE EXAUSTÃO MECÂNICA | 10 | 100%
22 | SISTEMA DE PROTEÇÃO CONTRA DESCARGAS ATMOSFÉRICAS (SPDA) | 7 | 100%
23 | SERVIÇOS COMPLEMENTARES | 10 | 100%
24 | FECHAMENTO - MURO | 2 | 100%
25 | SERVIÇOS FINAIS | 10 | 100%