## Table 1
PREFEITURA MUNICIPAL DE BOA ESPERANÇA - MG. Secretaria Municipal de Obras e Serviços Urbanos.
| PLANILHA ORÇAMENTÁRIA |  |  |  |  | LICITAÇÃO Nº |  | EDITAL Nº
| ÓRGÃO PREFEITURA MUNICIPAL DE BOA ESPERANÇA | [6 empty] | DATA DO ORÇAMENTO
| OBJETO PROJETOS PREVENÇÃO E COMBATE A INCÊNDIO - CENTRO MUNICIPAL DE EDUCAÇÃO INFANTIL DONA ALFA AVELAR MAIA | [6 empty] | LOTE
| MODALIDADE CONCORRÊNCIA |  | REGIME DE 1 – Empreitada por Preço Global EXECUÇÃO |  |  | CIDADE | BOA ESPERANÇA | UF | MG
| DATA BASE DO ORÇAMENTO (mês/ano) | SINAPI 09/2024 SETOP 07/2024 ORSE 06/2024 SUDECAP 07/2024 AGESUL 06/2024 | DESONERAÇÃO Sim | ENCARGOS SOCIAIS - HORISTAS (%) |  | BDI 1 | 26.38% | BDI 2
ENCARGOS SOCIAIS - MENSALISTAS (%)
| ITEM | CÓDIGO | REFERÊNCIA | DESCRIÇÃO DOS SERVIÇOS | UNID | QUANT | CUSTO UNITÁRIO (SEM BDI) R$ | CUSTO UNITÁRIO (COM BDI) R$ 26,38% | PREÇO TOTAL R$
| 1 | INSTALAÇÃO DA OBRA | [6 empty] | R$ 1.681,56
| 01.01 | SETOP | ED-16660 | FORNECIMENTO E COLOCAÇÃO DE PLACA DE OBRA EM CHAPA GALVANIZADA #26, ESP. 0,45 MM, PLOTADA COM ADESIVO VINÍLICO, AFIXADA COM REBITES 4,8X40 MM, EM ESTRUTURA METÁLICA DE METALON 20X20 MM, ESP. 1,25 MM, INCLUSIVE SUPORTE EM EUCALIPTO AUTOCLAVADO PINTADO COM TINTA PVA DUAS (2) DEMÃOS | M2 | 4.5 | R$ 295,68 | R$ 373,68 | R$ 1.681,56
| 2 | SERVIÇOS PRELIMINARES | [6 empty] | R$ 3.468,02
| 02.01. | DEMOLIÇÃO E REMOÇÃO | [6 empty] | R$ 2.693,37
| 2001-02-01 | SETOP | ED-48435 | DEMOLIÇÃO MANUAL DE ALVENARIA DE TIJOLO CERÂMICO OU BLOCO DE CONCRETO, INCLUSIVE AFASTAMENTO E EMPILHAMENTO, EXCLUSIVE TRANSPORTE E RETIRADA DO MATERIAL DEMOLIDO | M3 | 1.24 | R$ 96,52 | R$ 121,98 | R$ 151,46
| 2002-02-01 | SETOP | ED-48440 | DEMOLIÇÃO MANUAL DE CONCRETO, SEM ARMAÇÃO, INCLUSIVE AFASTAMENTO E EMPILHAMENTO, EXCLUSIVE TRANSPORTE E RETIRADA DO MATERIAL DEMOLIDO | M3 | 1.64 | R$ 267,42 | R$ 337,97 | R$ 555,66
ITEM |  | CÓDIGO | REFERÊNCIA | DESCRIÇÃO DOS SERVIÇOS | UNID | QUANT | CUSTO UNITÁRIO | CUSTO UNITÁRIO (COM BDI) R$ | PREÇO TOTAL R$
2003-02-01 |  | SETOP | ED-48480 | DEMOLIÇÃO MANUAL DE PISO CERÂMICO OU LADRILHO HIDRÁULICO, INCLUSIVE AFASTAMENTO E EMPILHAMENTO, EXCLUSIVE DEMOLIÇÃO DE CONTRAPISO, TRANSPORTE E RETIRADA DO MATERIAL DEMOLIDO | M2 | 15.95 | R$ 15,24 | R$ 19,26 | R$ 307,20
2004-02-01 |  | SETOP | ED-48502 | DEMOLIÇÃO MANUAL DE REVESTIMENTO CERÂMICO, AZULEJO OU LADRILHO HIDRÁULICO, INCLUSIVE AFASTAMENTO E EMPILHAMENTO, EXCLUSIVE DEMOLIÇÃO DO REBOCO OU EMBOÇO, TRANSPORTE E RETIRADA DO MATERIAL DEMOLIDO | M2 | 34.53 | R$ 19,05 | R$ 24,08 | R$ 831,53
2005-02-01 |  | SETOP | ED-51125 | TRANSPORTE DE MATERIAL DEMOLIDO EM CAÇAMBA, EXCLUSIVE CARGA MANUAL OU MECÂNICA | M3 | 4.86 | R$ 75,00 | R$ 94,79 | R$ 460,68
2006-02-01 |  | SETOP | ED-51131 | CARGA MANUAL DE MATERIAL DE QUALQUER NATUREZA SOBRE CAMINHÃO, EXCLUSIVE TRANSPORTE | M3 | 4.86 | R$ 37,06 | R$ 46,84 | R$ 227,64
2007-02-01 |  | SETOP | ED-48497 | REMOÇÃO MANUAL DE ESQUADRIA METÁLICA, COM REAPROVEITAMENTO, INCLUSIVE MARCO/ALIZAR/GUARNIÇÕES, AFASTAMENTO E EMPILHAMENTO, EXCLUSIVE TRANSPORTE E RETIRADA DO MATERIAL REMOVIDO NÃO REAPROVEITÁVEL | M2 | 5.04 | R$ 17,16 | R$ 21,69 | R$ 109,32
2008-02-01 |  | SETOP | ED-48467 | REMOÇÃO DE LOUÇAS (LAVATÓRIO, BANHEIRA, PIA, VASO SANITÁRIO, TANQUE), COM REAPROVEITAMENTO, INCLUSIVE AFASTAMENTO E EMPILHAMENTO, EXCLUSIVE TRANSPORTE E RETIRADA DO MATERIAL REMOVIDO NÃO REAPROVEITÁVEL | UN | 1 | R$ 39,47 | R$ 49,88 | R$ 49,88
02.02 |  | MOVIMENTAÇÃO DE TERRA | [6 empty] | R$ 774,65
2001-02-02 |  | SETOP | ED-51121 | REATERRO MANUAL DE VALA, INCLUSIVE ESPALHAMENTO E COMPACTAÇÃO MECANIZADA COM PLACA VIBRATÓRIA | M3 | 14.93 | R$ 41,04 | R$ 51,87 | R$ 774,65
03. |  | PAREDES E FECHAMENTOS | [6 empty] | R$ 750,63
03.01 |  | SETOP | ED-48232 | ALVENARIA DE VEDAÇÃO COM TIJOLO CERÂMICO FURADO, ESP. 14CM, PARA REVESTIMENTO, INCLUSIVE ARGAMASSA PARA ASSENTAMENTO | M2 | 6.6 | R$ 65,07 | R$ 82,24 | R$ 542,78
03.02 |  | SETOP | ED-9903 | VERGA OU CONTRAVERGA EM CONCRETO ESTRUTURAL PARA VÃOS DE ATÉ 150CM, PREPARADO EM OBRA COM BETONEIRA, CONTROLE "A", COM FCK 20 MPA, MOLDADA IN LOCO, INCLUSIVE ARMAÇÃO | M3 | 0.06 | R$ 2.741,08 | R$ 3.464,18 | R$ 207,85
04. |  | INSTALAÇÕES | [6 empty] | R$ 184,24
ITEM |  | CÓDIGO | REFERÊNCIA | DESCRIÇÃO DOS SERVIÇOS | UNID | QUANT | CUSTO UNITÁRIO | CUSTO UNITÁRIO (COM BDI) R$ | PREÇO TOTAL R$
04.01 |  | SETOP | ED-50223 | PONTO DE EMBUTIR PARA ESGOTO EM TUBO PVC RÍGIDO, PB -SÉRIE NORMAL, DN 40MM (1.1/2"), EMBUTIDO NA ALVENARIA/PISO, COM ALTURA (SAÍDA) DE 50CM DO PISO, COM DISTÂNCIA DE ATÉ CINCO (5) METROS DO RAMAL DE ESGOTO, EXCLUSIVE ESCAVAÇÃO, INCLUSIVE CONEXÕES E FIXAÇÃO DO TUBO COM ENCHIMENTO DO RASGO NA ALVENARIA/CONCRETO COM ARGAMASSA | UN | 1 | R$ 145,78 | R$ 184,24 | R$ 184,24
05. |  | INSTALAÇÕES ELÉTRICAS | [6 empty] | R$ 5.000,50
05.01 |  | COMPOSIÇÃO | CPU 01. | PONTO DE SOBREPOR PARA UMA (1) LUMINÁRIA, CANALETA DE PVC 20X10MM PARA PASSAGEM DE CABOS, CABO DE COBRE FLEXÍVEL, CLASSE 5, ISOLAMENTO TIPO LSHF/ ATOX, NÃO HALOGENADO, SEÇÃO 1,5MM2 (70°C-450/750V), COM DISTÂNCIA DE ATÉ OITO (8) METROS DO PONTO DE DERIVAÇÃO, EXCLUSIVE LUMINÁRIA, INCLUSIVE Tomada 2p + t, ABNT, de sobrepor, 10A, sistema X, FORNECIMENTO E INSTALAÇÃO | UN | 25 | R$ 158,27 | R$ 200,02 | R$ 5.000,50
06. |  | PISOS | [6 empty] | R$ 4.808,42
06.01 |  | SETOP | ED-51145 | PASSEIOS DE CONCRETO E = 6 CM, FCK = 10 MPA, JUNTA SECA | M2 | 30.83 | R$ 62,03 | R$ 78,39 | R$ 2.416,76
06.02 |  | SETOP | ED-13286 | CAMADA DE REGULARIZAÇÃO COM ARGAMASSA, TRAÇO 1:3 ( CIMENTO E AREIA), ESP. 15MM, APLICAÇÃO MANUAL, INCLUSIVE ARGAMASSA COM PREPARO MECANIZADO | M2 | 15.95 | R$ 31,51 | R$ 39,82 | R$ 635,13
06.03 |  | SETOP | ED-50542 | REVESTIMENTO COM CERÂMICA APLICADO EM PISO, ACABAMENTO ESMALTADO, AMBIENTE INTERNO, PADRÃO EXTRA, DIMENSÃO DA PEÇA ATÉ 2025 CM2, PEI V, ASSENTAMENTO COM ARGAMASSA INDUSTRIALIZADA, INCLUSIVE REJUNTAMENTO | M2 | 15.95 | R$ 78,08 | R$ 98,68 | R$ 1.573,95
06.04 |  | SETOP | ED-51002 | SOLEIRA EM GRANITO, NA COR CINZA ANDORINHA, ESP. 2CM, INCLUSIVE REJUNTAMENTO | M2 | 0.48 | R$ 300,98 | R$ 380,38 | R$ 182,58
07. |  | REVESTIMENTOS | [6 empty] | R$ 3.966,34
07.01 |  | SETOP | ED-50727 | CHAPISCO COM ARGAMASSA, TRAÇO 1:3 (CIMENTO E AREIA), ESP. 5MM, APLICADO EM ALVENARIA/ESTRUTURA DE CONCRETO COM COLHER, INCLUSIVE ARGAMASSA COM PREPARO MECANIZADO | M2 | 10.32 | R$ 8,85 | R$ 11,18 | R$ 115,38
07.02 |  | SETOP | ED-50727 | CHAPISCO COM ARGAMASSA, TRAÇO 1:3 (CIMENTO E AREIA), ESP. 5MM, APLICADO EM ALVENARIA/ESTRUTURA DE CONCRETO COM COLHER, INCLUSIVE ARGAMASSA COM PREPARO MECANIZADO | M2 | 6.24 | R$ 8,85 | R$ 11,18 | R$ 69,76
07.03 |  | SETOP | ED-50761 | REBOCO COM ARGAMASSA, TRAÇO 1:2:8 (CIMENTO, CAL E AREIA), ESP. 20MM, APLICAÇÃO MANUAL, INCLUSIVE ARGAMASSA COM PREPARO MECANIZADO, EXCLUSIVE CHAPISCO | M2 | 10.32 | R$ 33,39 | R$ 42,20 | R$ 435,50
ITEM |  | CÓDIGO | REFERÊNCIA | DESCRIÇÃO DOS SERVIÇOS | UNID | QUANT | CUSTO UNITÁRIO | CUSTO UNITÁRIO (COM BDI) R$ | PREÇO TOTAL R$
07.04 |  | SETOP | ED-50761 | REBOCO COM ARGAMASSA, TRAÇO 1:2:8 (CIMENTO, CAL E AREIA), ESP. 20MM, APLICAÇÃO MANUAL, INCLUSIVE ARGAMASSA COM PREPARO MECANIZADO, EXCLUSIVE CHAPISCO | M2 | 6.24 | R$ 33,39 | R$ 42,20 | R$ 263,33
07.05 |  | SETOP | ED-9081 | REVESTIMENTO COM CERÂMICA APLICADO EM PAREDE, ACABAMENTO ESMALTADO, AMBIENTE INTERNO/EXTERNO, PADRÃO EXTRA, DIMENSÃO DA PEÇA ATÉ 2025 CM2, PEI III, ASSENTAMENTO COM ARGAMASSA INDUSTRIALIZADA, INCLUSIVE REJUNTAMENTO | M2 | 36.21 | R$ 67,35 | R$ 85,12 | R$ 3.082,37
08. |  | ESQUADRIAS | [6 empty] | R$ 3.128,73
08.01 |  | SETOP | ED-23034 | PORTA METÁLICA, TIPO DE ABRIR, COM UMA (1) FOLHA, EM CHAPA GALVANIZADA LAMBRIL, MODELO QUADRADO, INCLUSIVE PINTURA ANTICORROSIVA A BASE DE ÓXIDO DE FERRO (ZARCÃO), UMA (1) DEMÃO, FORNECIMENTO E ASSENTAMENTO, EXCLUSIVE FECHADURA E DOBRADIÇA | M2 | 1.68 | R$ 395,92 | R$ 500,36 | R$ 840,60
08.02 |  | SETOP | ED-50982 | PORTÃO EM CHAPA DE AÇO GALVANIZADO, TIPO LAMBRIL, ESP. 1, 25MM (GSG-18), COM REQUADRO EM TUBO DE AÇO (50X30)MM, ESP. 1,25MM, EXCLUSIVE CADEADO E PINTURA | M2 | 3.57 | R$ 443,31 | R$ 560,26 | R$ 2.000,13
08.03 |  | SETOP | ED-49699 | FECHADURA TIPO EXTERNA, GRAU DE SEGURANÇA MÉDIO, DISTÂNCIA DE BROCA 40MM, ACABAMENTO COM ESPELHO CROMADO E MAÇANETA MODELO ALAVANCA EM ZAMAC, INCLUSIVE ACESSÓRIOS PARA FIXAÇÃO E DUAS (2) CHAVES | UN | 2 | R$ 113,94 | R$ 144,00 | R$ 288,00
09. |  | PINTURA | [6 empty] | R$ 2.520,98
09.01 |  | SETOP | ED-50451 | PINTURA ACRÍLICA EM PAREDE, DUAS (2) DEMÃOS, EXCLUSIVE SELADOR ACRÍLICO E MASSA ACRÍLICA/CORRIDA (PVA) | M2 | 8.64 | R$ 15,77 | R$ 19,93 | R$ 172,20
09.02 |  | SETOP | ED-50451 | PINTURA ACRÍLICA EM PAREDE, DUAS (2) DEMÃOS, EXCLUSIVE SELADOR ACRÍLICO E MASSA ACRÍLICA/CORRIDA (PVA) | M2 | 6.24 | R$ 15,77 | R$ 19,93 | R$ 124,36
09.03 |  | SETOP | ED-50496 | PINTURA ESMALTE EM TUBO GALVANIZADO, DUAS (2) DEMÃOS, INCLUSIVE UMA (1) DEMÃO DE FUNDO ANTICORROSIVO | M | 18.17 | R$ 24,34 | R$ 30,76 | R$ 558,91
09.04 |  | SETOP | ED-50495 | PINTURA ESMALTE SINTÉTICO EM SUPERFÍCIES METÁLICAS, DUAS (2) DEMÃOS, INCLUSIVE UMA (1) DEMÃO DE FUNDO ANTICORROSIVO | M2 | 14.36 | R$ 35,92 | R$ 45,40 | R$ 651,72
09.05 |  | SETOP | ED-50495 | PINTURA ESMALTE SINTÉTICO EM SUPERFÍCIES METÁLICAS, DUAS (2) DEMÃOS, INCLUSIVE UMA (1) DEMÃO DE FUNDO ANTICORROSIVO | M2 | 10.5 | R$ 35,92 | R$ 45,40 | R$ 476,70
ITEM |  | CÓDIGO | REFERÊNCIA | DESCRIÇÃO DOS SERVIÇOS | UNID | QUANT | CUSTO UNITÁRIO | CUSTO UNITÁRIO (COM BDI) R$ | PREÇO TOTAL R$
09.06 |  | SETOP | ED-50459 | PINTURA ACRÍLICA PARA PISO EM PASSEIO/SUPERFÍCIE CIMENTADA, DUAS (2) DEMÃOS | M2 | 30.83 | R$ 11,86 | R$ 14,99 | R$ 462,14
09.07 |  | SETOP | ED-50459 | PINTURA ACRÍLICA PARA PISO EM PASSEIO/SUPERFÍCIE CIMENTADA, DUAS (2) DEMÃOS | M2 | 5 | R$ 11,86 | R$ 14,99 | R$ 74,95
10. |  | DIVERSOS | [6 empty] | R$ 931,27
10.01 |  | SETOP | ED-50934 | ASSENTAMENTO DE PORTA DE METÁLICA UMA (1) OU DUAS (2) FOLHAS, EXCLUSIVE FORNECIMENTO | M2 | 1.68 | R$ 71,02 | R$ 89,76 | R$ 150,80
10.02 |  | SETOP | ED-9155 | TANQUE DE MÁRMORE SINTÉTICO SIMPLES, CAPACIDADE 20 LITROS, INCLUSIVE ACESSÓRIOS DE FIXAÇÃO, VÁLVULA DE ESCOAMENTO DE METAL COM ACABAMENTO CROMADO, SIFÃO DE METAL TIPO COPO COM ACABAMENTO CROMADO, FORNECIMENTO E INSTALAÇÃO, EXCLUSIVE TORNEIRA | UN | 1 | R$ 617,56 | R$ 780,47 | R$ 780,47
11. |  | EXTINTORES | [6 empty] | R$ 2.187,00
11.01 |  | SETOP | ED-50193 | EXTINTOR DE INCÊNDIO TIPO PÓ ABC | UN | 5 | R$ 234,07 | R$ 295,82 | R$ 1.479,10
11.02 |  | SETOP | ED-22698 | ABRIGO EM CHAPA DE AÇO CARBONO DE SOBREPOR, PINTADO DE VERMELHO NAS DIMENSÕES (75X30X25)CM COM UMA PORTA COM VIDRO TRANSPARENTE COM A INSCRIÇÃO "INCÊNDIO", PARA EXTINTOR, FORNECIMENTO E INSTALAÇÃO, EXCLUSIVE EXTINTOR | UN | 2 | R$ 280,07 | R$ 353,95 | R$ 707,90
12. |  | SISTEMA DE ILUMINAÇÃO DE EMERGÊNCIA | [6 empty] | R$ 805,75
12.01 |  | SETOP | ED-26989 | LUMINÁRIA DE EMERGÊNCIA AUTÔNOMA, TIPO LED POTÊNCIA TOTAL DE 2W, FORNECIMENTO E INSTALAÇÃO | UN | 25 | R$ 25,50 | R$ 32,23 | R$ 805,75
13. |  | SINALIZAÇÃO DE ORIENTAÇÃO E SALVAMENTO | [6 empty] | R$ 873,10
13.01 |  | COMPOSIÇÃO |  | PLACAS COM INDICAÇÃO DAS ROTAS DE SAÍDA (S1), RETANGULARES, COM FUNDO VERDE, PICTOGRAMA FOTOLUMINESCENTES E DIMENSÕES 158X316MM, INCLUSIVE FIXAÇÃO (COMPOSIÇÃO BASEADA EM SETOP) | UN | 4 | R$ 15,90 | R$ 20,09 | R$ 80,36
13.02 |  | COMPOSIÇÃO |  | PLACAS COM INDICAÇÃO DAS ROTAS DE SAÍDA (S2), RETANGULARES, COM FUNDO VERDE, PICTOGRAMA FOTOLUMINESCENTES E DIMENSÕES 158X316MM, INCLUSIVE FIXAÇÃO (COMPOSIÇÃO BASEADA EM SETOP) | UN | 5 | R$ 15,90 | R$ 20,09 | R$ 100,45
ITEM |  | CÓDIGO | REFERÊNCIA | DESCRIÇÃO DOS SERVIÇOS | UNID | QUANT | CUSTO UNITÁRIO | CUSTO UNITÁRIO (COM BDI) R$ | PREÇO TOTAL R$
13.03 |  | COMPOSIÇÃO | CPU 02. | PLACAS COM INDICAÇÃO DAS ROTAS DE SAÍDA (S3), RETANGULARES, COM FUNDO VERDE, PICTOGRAMA FOTOLUMINESCENTES E DIMENSÕES 158X316MM, INCLUSIVE FIXAÇÃO (COMPOSIÇÃO BASEADA EM SETOP) | UN | 27 | R$ 15,90 | R$ 20,09 | R$ 542,43
13.04 |  | COMPOSIÇÃO |  | PLACAS COM INDICAÇÃO DAS ROTAS DE SAÍDA POR RAMPA (S5), RETANGULARES, COM FUNDO VERDE, PICTOGRAMA FOTOLUMINESCENTES E DIMENSÕES 158X316MM, INCLUSIVE FIXAÇÃO (COMPOSIÇÃO BASEADA EM SETOP) | UN | 1 | R$ 15,90 | R$ 20,09 | R$ 20,09
13.05 |  | COMPOSIÇÃO |  | PLACAS COM INDICAÇÃO DAS ROTAS DE SAÍDA POR RAMPA (S6), RETANGULARES, COM FUNDO VERDE, PICTOGRAMA FOTOLUMINESCENTES E DIMENSÕES 158X316MM, INCLUSIVE FIXAÇÃO (COMPOSIÇÃO BASEADA EM SETOP) | UN | 1 | R$ 15,90 | R$ 20,09 | R$ 20,09
13.06 |  | COMPOSIÇÃO |  | PLACAS COM INDICAÇÃO DAS ROTAS DE SAÍDA POR RAMPA (S7), RETANGULARES, COM FUNDO VERDE, PICTOGRAMA FOTOLUMINESCENTES E DIMENSÕES 158X316MM, INCLUSIVE FIXAÇÃO (COMPOSIÇÃO BASEADA EM SETOP) | UN | 3 | R$ 15,90 | R$ 20,09 | R$ 60,27
13.07 |  | COMPOSIÇÃO | CPU 03. | PLACAS COM INDICAÇÃO DAS ROTAS DE SAÍDA (S12), RETANGULARES, COM FUNDO VERDE, PICTOGRAMA FOTOLUMINESCENTES E DIMENSÕES 126X252MM, INCLUSIVE FIXAÇÃO (COMPOSIÇÃO BASEADA EM SETOP) | UN | 3 | R$ 13,03 | R$ 16,47 | R$ 49,41
14. |  | SINALIZAÇÃO DE EQUIPAMENTO | [6 empty] | R$ 108,45
14.01 |  | COMPOSIÇÃO | CPU 06. | PLACAS COM INDICAÇÃO DA LOCALIZAÇÃO DOS EXTINTORES (E5), QUADRADAS, COM FUNDO VERMELHO, PICTOGRAMA FOTOLUMINESCENTE E DIMENSÕES 313X313MM, INCLUSIVE FIXAÇÃO | UN | 5 | R$ 17,16 | R$ 21,69 | R$ 108,45
15. |  | SINALIZAÇÃO COMPLEMENTAR | [6 empty] | R$ 311,38
15.01 |  | COMPOSIÇÃO | CPU 08. | PLACA DE INDICAÇÃO, QUADRADO OU RETANGULAR, COR CONTRASTANTE COM A MENSAGEM - CÓDIGO M1 DIMENSÕES 190X380MM (REFERENTE INDICAÇÃO DOS SISTEMAS DE COMBATE A INCÊNDIO EXISTENTES NA EDIFICAÇÃO), INCLUSIVE FIXAÇÃO (COMPOSIÇÃO BASEADA EM SETOP) | UN | 1 | R$ 37,44 | R$ 47,32 | R$ 47,32
15.02 |  | COMPOSIÇÃO | CPU 09. | PLACA DE INDICAÇÃO, RETANGULAR, COM FUNDO VERDE COM A MENSAGEM ESCRITA "LOTAÇÃO MÁXIMA ADMITIDA: XX, PESSOAS SENTADAS: XX, PESSOAS EM PÉ: XX". CÓDIGO M2 DIMENSÕES 158X316MM (REFERENTE INDICAÇÃO DA LOTAÇÃO MÁXIMA ADMITIDA NO RECINTO DA REUNIÃO DE PÚBLICO), INCLUSIVE FIXAÇÃO (COMPOSIÇÃO BASEADA EM SETOP) | UN | 1 | R$ 28,37 | R$ 35,85 | R$ 35,85
15.03 |  | COMPOSIÇÃO | CPU 10. | PLACAS INDICATIVA NAS ROTAS DE FUGA (EM COMUNICAÇÃO COM LOGRADOURO) (M7) EM PORTAS DE CORRER E/ OU PORTAS DE ENROLAR, RETANGULARES, COM FUNDO VERDE, PICTOGRAMA MENSAGEM ESCRITA "ESTA PORTA PERMANECERA ABERTA DURANTE TODO O EXPEDIENTE" E DIMENSÕES 253X506MM, INCLUSIVE FIXAÇÃO (COMPOSIÇÃO BASEADA EM SETOP) | UN | 3 | R$ 60,19 | R$ 76,07 | R$ 228,21
| ITEM | CÓDIGO | REFERÊNCIA | DESCRIÇÃO DOS SERVIÇOS | UNID | QUANT | CUSTO UNITÁRIO | CUSTO UNITÁRIO (COM BDI) R$ | PREÇO TOTAL R$
| 16 | INFRAESTRUTURA COMPLEMENTARES | [6 empty] | R$ 18.854,97
| 16.01 | SETOP | ED-32000 | CORRIMÃO DUPLO EM TUBO GALVANIZADO, COM COSTURA, DIÂMETRO 1.1/2", ESP. 3MM, FIXADO EM ALVENARIA, INCLUSIVE SUPORTE PARA CORRIMÃO EM BARRA CHATA (1"X1/2"), EXCLUSIVE PINTURA | M | 18.17 | R$ 215,34 | R$ 272,15 | R$ 4.944,97
| 16.02 | SETOP | ED-32100 | GUARDA-CORPO INTERNO, ALTURA 110CM, EM TUBO GALVANIZADO, COM COSTURA, DIÂMETRO 2", ESP. 3MM, GRADIL COM DIVISÃO VERTICAL EM TUBO GALVANIZADO, COM COSTURA, DIÂMETRO 1", ESP. 3MM, INCLUSIVE CORRIMÃO DUPLO, EXCLUSIVE PINTURA | M | 13.05 | R$ 843,41 | R$ 1.065,90 | R$ 13.910,00
| 17 | LIMPEZA E VERIFICAÇÃO FINAL | [6 empty] | R$ 1.271,71
| 17.01 | SETOP | ED-50266 | LIMPEZA FINAL PARA ENTREGA DA OBRA | M2 | 144.02 | R$ 6,99 | R$ 8,83 | R$ 1.271,71
| TOTAL COM BDI | [7 empty] | R$ 50.853,05
| PLANILHA ORÇAMENTÁRIA |  |  |  |  | LICITAÇÃO Nº |  | EDITAL Nº
| ÓRGÃO PREFEITURA MUNICIPAL DE BOA ESPERANÇA | [6 empty] | DATA DO ORÇAMENTO
| OBJETO PROJETOS PREVENÇÃO E COMBATE A INCÊNDIO - CENTRO MUNICIPAL DE EDUCAÇÃO INFANTIL TIA ANDREA | [6 empty] | LOTE
| MODALIDADE CONCORRÊNCIA |  | REGIME DE 1 – Empreitada por Preço Global EXECUÇÃO |  |  | CIDADE | BOA ESPERANÇA | UF | MG
| DATA BASE DO ORÇAMENTO (mês/ano) | SINAPI 09/2024 SETOP 07/2024 ORSE 06/2024 SUDECAP 07/2024 AGESUL 06/2024 | DESONERAÇÃO Sim | ENCARGOS SOCIAIS - HORISTAS (%) |  | BDI 1 | 26.38% | BDI 2
ENCARGOS SOCIAIS - MENSALISTAS (%)
| ITEM | CÓDIGO | REFERÊNCIA | DESCRIÇÃO DOS SERVIÇOS | UNID | QUANT | CUSTO UNITÁRIO (SEM BDI) R$ | CUSTO UNITÁRIO (COM BDI) R$ 26,38% | PREÇO TOTAL R$
| 1 | INSTALAÇÃO DA OBRA | [6 empty] | R$ 1.681,56
ITEM |  | CÓDIGO | REFERÊNCIA | DESCRIÇÃO DOS SERVIÇOS | UNID | QUANT | CUSTO UNITÁRIO | CUSTO UNITÁRIO (COM BDI) R$ | PREÇO TOTAL R$
01.01 |  | SETOP | ED-16660 | FORNECIMENTO E COLOCAÇÃO DE PLACA DE OBRA EM CHAPA GALVANIZADA #26, ESP. 0,45 MM, PLOTADA COM ADESIVO VINÍLICO, AFIXADA COM REBITES 4,8X40 MM, EM ESTRUTURA METÁLICA DE METALON 20X20 MM, ESP. 1,25 MM, INCLUSIVE SUPORTE EM EUCALIPTO AUTOCLAVADO PINTADO COM TINTA PVA DUAS (2) DEMÃOS | M2 | 4.5 | R$ 295,68 | R$ 373,68 | R$ 1.681,56
02. |  | SERVIÇOS PRELIMINARES | [6 empty] | R$ 6.659,25
02.01 |  | DEMOLIÇÃO E REMOÇÃO | [6 empty] | R$ 5.398,36
2001-02-01 |  | SETOP | ED-48435 | DEMOLIÇÃO MANUAL DE ALVENARIA DE TIJOLO CERÂMICO OU BLOCO DE CONCRETO, INCLUSIVE AFASTAMENTO E EMPILHAMENTO, EXCLUSIVE TRANSPORTE E RETIRADA DO MATERIAL DEMOLIDO | M3 | 6.27 | R$ 96,52 | R$ 121,98 | R$ 764,49
2002-02-01 |  | SETOP | ED-48440 | DEMOLIÇÃO MANUAL DE CONCRETO, SEM ARMAÇÃO, INCLUSIVE AFASTAMENTO E EMPILHAMENTO, EXCLUSIVE TRANSPORTE E RETIRADA DO MATERIAL DEMOLIDO | M3 | 2.3 | R$ 267,42 | R$ 337,97 | R$ 778,18
2003-02-01 |  | SETOP | ED-48440 | DEMOLIÇÃO MANUAL DE CONCRETO, SEM ARMAÇÃO, INCLUSIVE AFASTAMENTO E EMPILHAMENTO, EXCLUSIVE TRANSPORTE E RETIRADA DO MATERIAL DEMOLIDO | M3 | 2.43 | R$ 267,42 | R$ 337,97 | R$ 819,98
2004-02-01 |  | SETOP | ED-48480 | DEMOLIÇÃO MANUAL DE PISO CERÂMICO OU LADRILHO HIDRÁULICO, INCLUSIVE AFASTAMENTO E EMPILHAMENTO, EXCLUSIVE DEMOLIÇÃO DE CONTRAPISO, TRANSPORTE E RETIRADA DO MATERIAL DEMOLIDO | M2 | 33.52 | R$ 15,24 | R$ 19,26 | R$ 645,60
2005-02-01 |  | SETOP | ED-51125 | TRANSPORTE DE MATERIAL DEMOLIDO EM CAÇAMBA, EXCLUSIVE CARGA MANUAL OU MECÂNICA | M3 | 14.59 | R$ 75,00 | R$ 94,79 | R$ 1.382,99
2006-02-01 |  | SETOP | ED-51131 | CARGA MANUAL DE MATERIAL DE QUALQUER NATUREZA SOBRE CAMINHÃO, EXCLUSIVE TRANSPORTE | M3 | 14.59 | R$ 37,06 | R$ 46,84 | R$ 683,40
2007-02-01 |  | SETOP | ED-48497 | REMOÇÃO MANUAL DE ESQUADRIA METÁLICA, COM REAPROVEITAMENTO, INCLUSIVE MARCO/ALIZAR/GUARNIÇÕES, AFASTAMENTO E EMPILHAMENTO, EXCLUSIVE TRANSPORTE E RETIRADA DO MATERIAL REMOVIDO NÃO REAPROVEITÁVEL | M2 | 14.93 | R$ 17,16 | R$ 21,69 | R$ 323,72
02.02 |  | MOVIMENTAÇÃO DE TERRA | [6 empty] | R$ 1.260,89
2001-02-02 |  | SETOP | ED-51121 | REATERRO MANUAL DE VALA, INCLUSIVE ESPALHAMENTO E COMPACTAÇÃO MECANIZADA COM PLACA VIBRATÓRIA | M3 | 11.12 | R$ 41,04 | R$ 51,87 | R$ 576,79
ITEM |  | CÓDIGO | REFERÊNCIA | DESCRIÇÃO DOS SERVIÇOS | UNID | QUANT | CUSTO UNITÁRIO | CUSTO UNITÁRIO (COM BDI) R$ | PREÇO TOTAL R$
2002-02-02 |  | SETOP | ED-51110 | ESCAVAÇÃO MANUAL DE TERRA (DESATERRO MANUAL), INCLUSIVE DESCARGA LATERAL, EXCLUSIVE RETIRADA E TRANSPORTE DO MATERIAL ESCAVADO | M3 | 14.62 | R$ 37,03 | R$ 46,80 | R$ 684,10
03. |  | SUPERESTRUTURA DE CONCRETO (PILAR) | [6 empty] | R$ 980,93
03.01 |  | SETOP | ED-51107 | ESCAVAÇÃO MANUAL DE VALA COM PROFUNDIDADE MENOR OU IGUAL A 1,5M, INCLUSIVE DESCARGA LATERAL | M3 | 0.45 | R$ 63,20 | R$ 79,87 | R$ 36,28
03.02 |  | SETOP | ED-48295 | CORTE, DOBRA E MONTAGEM DE AÇO CA-50, DIÂMETRO (6,3MM A 12,5MM), INCLUSIVE ESPAÇADOR | Kg | 14.31 | R$ 11,26 | R$ 14,23 | R$ 203,69
03.03 |  | SETOP | ED-48295 | CORTE, DOBRA E MONTAGEM DE AÇO CA-50, DIÂMETRO (6,3MM A 12,5MM), INCLUSIVE ESPAÇADOR | Kg | 2.96 | R$ 11,26 | R$ 14,23 | R$ 42,14
03.04 |  | SETOP | ED-48297 | CORTE, DOBRA E MONTAGEM DE AÇO CA-60, DIÂMETRO (4,2MM A 5,0MM), INCLUSIVE ESPAÇADOR | Kg | 2.46 | R$ 11,20 | R$ 14,15 | R$ 34,87
03.05 |  | SETOP | ED-49645 | FÔRMA E DESFORMA DE COMPENSADO RESINADO, ESP. 12MM, REAPROVEITAMENTO (3X), EXCLUSIVE ESCORAMENTO | M2 | 3.84 | R$ 58,37 | R$ 73,77 | R$ 283,28
03.06 |  | SETOP | ED-49619 | FORNECIMENTO DE CONCRETO ESTRUTURAL, PREPARADO EM OBRA, COM FCK 25MPA, INCLUSIVE LANÇAMENTO, ADENSAMENTO E ACABAMENTO | M3 | 0.38 | R$ 788,50 | R$ 996,51 | R$ 380,67
04. |  | PAREDES E FECHAMENTOS | [6 empty] | R$ 634,56
04.01 |  | SETOP | ED-48232 | ALVENARIA DE VEDAÇÃO COM TIJOLO CERÂMICO FURADO, ESP. 14CM, PARA REVESTIMENTO, INCLUSIVE ARGAMASSA PARA ASSENTAMENTO | M2 | 7.72 | R$ 65,07 | R$ 82,24 | R$ 634,56
05. |  | INSTALAÇÕES ELÉTRICAS | [6 empty] | R$ 15.647,79
05.01 |  | SETOP | ED-48474 | REMOÇÃO MANUAL DE PADRÃO DE ENTRADA DE ENERGIA, COM REAPROVEITAMENTO, INCLUSIVE AFASTAMENTO E EMPILHAMENTO, EXCLUSIVE TRANSPORTE E RETIRADA DO MATERIAL REMOVIDO NÃO REAPROVEITÁVEL | UN | 1 | R$ 227,14 | R$ 287,06 | R$ 287,06
ITEM |  | CÓDIGO | REFERÊNCIA | DESCRIÇÃO DOS SERVIÇOS | UNID | QUANT | CUSTO UNITÁRIO | CUSTO UNITÁRIO (COM BDI) R$ | PREÇO TOTAL R$
05.02 |  | SETOP | ED-20583 | ENTRADA DE ENERGIA AÉREA, TIPO C3, PADRÃO CEMIG, CARGA INSTALADA DE 23,1KVA ATÉ 27KVA, TRIFÁSICO, COM SAÍDA SUBTERRÂNEA, INCLUSIVE POSTE, CAIXA PARA MEDIDOR, DISJUNTOR, BARRAMENTO, ATERRAMENTO E ACESSÓRIOS | UN | 1 | R$ 3.279,02 | R$ 4.144,03 | R$ 4.144,03
05.03 |  | SETOP | ED-48976 | CABO DE COBRE FLEXÍVEL, CLASSE 5, ISOLAMENTO TIPO LSHF/ ATOX, NÃO HALOGENADO, ANTICHAMA, TERMOPLÁSTICO, UNIPOLAR, SEÇÃO 25 MM2, 70°C, 450/750V | M | 132 | R$ 27,67 | R$ 34,97 | R$ 4.616,04
05.04 |  | COMPOSIÇÃO | CPU 01. | PONTO DE SOBREPOR PARA UMA (1) LUMINÁRIA, CANALETA DE PVC 20X10MM PARA PASSAGEM DE CABOS, CABO DE COBRE FLEXÍVEL, CLASSE 5, ISOLAMENTO TIPO LSHF/ ATOX, NÃO HALOGENADO, SEÇÃO 1,5MM2 (70°C-450/750V), COM DISTÂNCIA DE ATÉ OITO (8) METROS DO PONTO DE DERIVAÇÃO, EXCLUSIVE LUMINÁRIA, INCLUSIVE Tomada 2p + t, ABNT, de sobrepor, 10A, sistema X, FORNECIMENTO E INSTALAÇÃO | UN | 33 | R$ 158,27 | R$ 200,02 | R$ 6.600,66
06. |  | PISOS | [6 empty] | R$ 20.443,72
06.01 |  | SETOP | ED-13286 | CAMADA DE REGULARIZAÇÃO COM ARGAMASSA, TRAÇO 1:3 (CIMENTO E AREIA), ESP. 15MM, APLICAÇÃO MANUAL, INCLUSIVE ARGAMASSA COM PREPARO MECANIZADO | M2 | 114.23 | R$ 31,51 | R$ 39,82 | R$ 4.548,64
06.02 |  | SETOP | ED-50568 | CONTRAPISO DESEMPENADO COM ARGAMASSA, TRAÇO 1:3 ( CIMENTO E AREIA), ESP. 30MM | M2 | 80.71 | R$ 41,31 | R$ 52,21 | R$ 4.213,87
06.03 |  | SETOP | ED-50771 | RODAPÉ COM REVESTIMENTO EM CERÂMICA ESMALTADA COMERCIAL, ALTURA 10CM, PEI IV, ASSENTAMENTO COM ARGAMASSA INDUSTRIALIZADA, INCLUSIVE REJUNTAMENTO | M | 45.93 | R$ 10,99 | R$ 13,89 | R$ 637,97
06.04 |  | SETOP | ED-51002 | SOLEIRA EM GRANITO, NA COR CINZA ANDORINHA, ESP. 2CM, INCLUSIVE REJUNTAMENTO | M2 | 3.39 | R$ 300,98 | R$ 380,38 | R$ 1.290,63
06.05 |  | SETOP | ED-50543 | REVESTIMENTO COM CERÂMICA APLICADO EM PISO, ACABAMENTO ESMALTADO, AMBIENTE EXTERNO (ANTIDERRAPANTE), PADRÃO EXTRA, DIMENSÃO DA PEÇA ATÉ 2025 CM2, PEI V, ASSENTAMENTO COM ARGAMASSA INDUSTRIALIZADA, INCLUSIVE REJUNTAMENTO | M2 | 108.23 | R$ 71,30 | R$ 90,11 | R$ 9.752,61
07. |  | REVESTIMENTOS | [6 empty] | R$ 1.460,53
ITEM |  | CÓDIGO | REFERÊNCIA | DESCRIÇÃO DOS SERVIÇOS | UNID | QUANT | CUSTO UNITÁRIO | CUSTO UNITÁRIO (COM BDI) R$ | PREÇO TOTAL R$
07.01 |  | SETOP | ED-50727 | CHAPISCO COM ARGAMASSA, TRAÇO 1:3 (CIMENTO E AREIA), ESP. 5MM, APLICADO EM ALVENARIA/ESTRUTURA DE CONCRETO COM COLHER, INCLUSIVE ARGAMASSA COM PREPARO MECANIZADO | M2 | 15.37 | R$ 8,85 | R$ 11,18 | R$ 171,84
07.02 |  | SETOP | ED-50727 | CHAPISCO COM ARGAMASSA, TRAÇO 1:3 (CIMENTO E AREIA), ESP. 5MM, APLICADO EM ALVENARIA/ESTRUTURA DE CONCRETO COM COLHER, INCLUSIVE ARGAMASSA COM PREPARO MECANIZADO | M2 | 8.14 | R$ 8,85 | R$ 11,18 | R$ 91,01
07.03 |  | SETOP | ED-50761 | REBOCO COM ARGAMASSA, TRAÇO 1:2:8 (CIMENTO, CAL E AREIA), ESP. 20MM, APLICAÇÃO MANUAL, INCLUSIVE ARGAMASSA COM PREPARO MECANIZADO, EXCLUSIVE CHAPISCO | M2 | 15.37 | R$ 33,39 | R$ 42,20 | R$ 648,61
07.04 |  | SETOP | ED-50761 | REBOCO COM ARGAMASSA, TRAÇO 1:2:8 (CIMENTO, CAL E AREIA), ESP. 20MM, APLICAÇÃO MANUAL, INCLUSIVE ARGAMASSA COM PREPARO MECANIZADO, EXCLUSIVE CHAPISCO | M2 | 8.14 | R$ 33,39 | R$ 42,20 | R$ 343,51
07.05 |  | SETOP | ED-9081 | REVESTIMENTO COM CERÂMICA APLICADO EM PAREDE, ACABAMENTO ESMALTADO, AMBIENTE INTERNO/EXTERNO, PADRÃO EXTRA, DIMENSÃO DA PEÇA ATÉ 2025 CM2, PEI III, ASSENTAMENTO COM ARGAMASSA INDUSTRIALIZADA, INCLUSIVE | M2 | 2.42 | R$ 67,35 | R$ 85,12 | R$ 205,56
08. |  | ESQUADRIAS | [6 empty] | R$ 10.043,77
08.01 |  | SETOP | ED-50985 | PORTÃO EM PERFIL E CHAPA METÁLICA, EXCLUSIVE CADEADO E PINTURA | M2 | 8.19 | R$ 479,02 | R$ 605,39 | R$ 4.958,14
08.02 |  | SETOP | ED-49699 | FECHADURA TIPO EXTERNA, GRAU DE SEGURANÇA MÉDIO, DISTÂNCIA DE BROCA 40MM, ACABAMENTO COM ESPELHO CROMADO E MAÇANETA MODELO ALAVANCA EM ZAMAC, INCLUSIVE ACESSÓRIOS PARA FIXAÇÃO E DUAS (2) CHAVES | UN | 3 | R$ 113,94 | R$ 144,00 | R$ 432,00
08.03 |  | SETOP | ED-13888 | PORTA METÁLICA, TIPO DE CORRER, COM UMA (1) FOLHA, EM CHAPA GALVANIZADA LAMBRIL, MODELO ONDULADA, INCLUSIVE FORNECIMENTO, ASSENTAMENTO, PERFIS PARA MARCO E PINTURA ANTICORROSIVA COM UMA (1) DEMÃO, EXCLUSIVE FECHADURA E ROLDANAS | M2 | 7.92 | R$ 400,45 | R$ 506,09 | R$ 4.008,23
08.04 |  | SETOP | ED-13926 | FERRAGENS PARA PORTA METÁLICA, DE CORRER, COM DUAS (2) FOLHAS, BATENTE COM ALTURA MÁXIMA DE 2,3M, INCLUSIVE FECHADURA, MODELO BICO PAPAGAIO, ROLDANA INFERIOR E SUPERIOR, MODELO TIPO U, COM CAPACIDADE PARA 360KG, FORNECIMENTO, ACESSÓRIOS E INSTALAÇÃO, EXCLUSIVE PORTA METÁLICA | UN | 1 | R$ 510,68 | R$ 645,40 | R$ 645,40
09. |  | PINTURA | [6 empty] | R$ 2.480,30
09.01 |  | SETOP | ED-50496 | PINTURA ESMALTE EM TUBO GALVANIZADO, DUAS (2) DEMÃOS, INCLUSIVE UMA (1) DEMÃO DE FUNDO ANTICORROSIVO | M | 16 | R$ 24,34 | R$ 30,76 | R$ 492,16
ITEM |  | CÓDIGO | REFERÊNCIA | DESCRIÇÃO DOS SERVIÇOS | UNID | QUANT | CUSTO UNITÁRIO | CUSTO UNITÁRIO (COM BDI) R$ | PREÇO TOTAL R$
09.02 |  | SETOP | ED-50495 | PINTURA ESMALTE SINTÉTICO EM SUPERFÍCIES METÁLICAS, DUAS (2) DEMÃOS, INCLUSIVE UMA (1) DEMÃO DE FUNDO ANTICORROSIVO | M2 | 32.22 | R$ 35,92 | R$ 45,40 | R$ 1.462,79
09.03 |  | SETOP | ED-50451 | PINTURA ACRÍLICA EM PAREDE, DUAS (2) DEMÃOS, EXCLUSIVE SELADOR ACRÍLICO E MASSA ACRÍLICA/CORRIDA (PVA) | M2 | 12.96 | R$ 15,77 | R$ 19,93 | R$ 258,19
09.04 |  | SETOP | ED-50451 | PINTURA ACRÍLICA EM PAREDE, DUAS (2) DEMÃOS, EXCLUSIVE SELADOR ACRÍLICO E MASSA ACRÍLICA/CORRIDA (PVA) | M2 | 8.14 | R$ 15,77 | R$ 19,93 | R$ 162,23
09.05 |  | SETOP | ED-50459 | PINTURA ACRÍLICA PARA PISO EM PASSEIO/SUPERFÍCIE CIMENTADA, DUAS (2) DEMÃOS | M2 | 7 | R$ 11,86 | R$ 14,99 | R$ 104,93
10. |  | COBERTURA | [6 empty] | R$ 1.011,30
10.01 |  | SETOP | ED-50659 | CALHA EM CHAPA GALVANIZADA, ESP. 0,65MM (GSG-24), COM DESENVOLVIMENTO DE 75CM, INCLUSIVE IÇAMENTO MANUAL VERTICAL | M | 3 | R$ 111,48 | R$ 140,89 | R$ 422,67
10.02 |  | SETOP | ED-50668 | CONDUTOR CIRCULAR DE ÁGUA PLUVIAL PARA DO TELHADO EM TUBO DE PVC, DIÂMETRO DE 100MM, INCLUSIVE CONEXÕES E SUPORTES | M | 4.8 | R$ 78,10 | R$ 98,70 | R$ 473,76
10.03 |  | SETOP | ED-48669 | FORNECIMENTO E ASSENTAMENTO DE TUBO PVC RÍGIDO, DRENAGEM/PLUVIAL, PBV - SÉRIE NORMAL, DN 100 MM (4"), INCLUSIVE CONEXÕES | M | 2.9 | R$ 31,34 | R$ 39,61 | R$ 114,87
11. |  | DIVERSOS | [6 empty] | R$ 1.742,16
11.01 |  | SETOP | ED-50934 | ASSENTAMENTO DE PORTA DE METÁLICA UMA (1) OU DUAS (2) FOLHAS, EXCLUSIVE FORNECIMENTO | M2 | 2.42 | R$ 71,02 | R$ 89,76 | R$ 216,77
11.02 |  | SETOP | ED-50869 | QUADRO PARA PINCEL ATÔMICO, EM CHAPA RESINADA (310 x 131cm), COMPLETO | UN | 1 | R$ 1.206,99 | R$ 1.525,39 | R$ 1.525,39
12 |  | EXTINTORES | [6 empty] | R$ 2.424,69
12.01 |  | SETOP | ED-50193 | EXTINTOR DE INCÊNDIO TIPO PÓ ABC | UN | 7 | R$ 234,07 | R$ 295,82 | R$ 2.070,74
12.02 |  | SETOP | ED-22698 | ABRIGO EM CHAPA DE AÇO CARBONO DE SOBREPOR, PINTADO DE VERMELHO NAS DIMENSÕES (75X30X25)CM COM UMA PORTA COM VIDRO TRANSPARENTE COM A INSCRIÇÃO "INCÊNDIO", PARA EXTINTOR, FORNECIMENTO E INSTALAÇÃO, EXCLUSIVE EXTINTOR | UN | 1 | R$ 280,07 | R$ 353,95 | R$ 353,95
13. |  | SISTEMA DE ILUMINAÇÃO DE EMERGÊNCIA | [6 empty] | R$ 1.063,59
ITEM |  | CÓDIGO | REFERÊNCIA | DESCRIÇÃO DOS SERVIÇOS | UNID | QUANT | CUSTO UNITÁRIO | CUSTO UNITÁRIO (COM BDI) R$ | PREÇO TOTAL R$
13.01 |  | SETOP | ED-26989 | LUMINÁRIA DE EMERGÊNCIA AUTÔNOMA, TIPO LED POTÊNCIA TOTAL DE 2W, FORNECIMENTO E INSTALAÇÃO | UN | 33 | R$ 25,50 | R$ 32,23 | R$ 1.063,59
14. |  | SINALIZAÇÃO DE ORIENTAÇÃO E SALVAMENTO | [6 empty] | R$ 812,83
14.01 |  | COMPOSIÇÃO | CPU 02. | PLACAS COM INDICAÇÃO DAS ROTAS DE SAÍDA (S1), RETANGULARES, COM FUNDO VERDE, PICTOGRAMA FOTOLUMINESCENTES E DIMENSÕES 158X316MM, INCLUSIVE FIXAÇÃO (COMPOSIÇÃO BASEADA EM SETOP) | UN | 5 | R$ 15,90 | R$ 20,09 | R$ 100,45
14.02 |  | COMPOSIÇÃO |  | PLACAS COM INDICAÇÃO DAS ROTAS DE SAÍDA (S2), RETANGULARES, COM FUNDO VERDE, PICTOGRAMA FOTOLUMINESCENTES E DIMENSÕES 158X316MM, INCLUSIVE FIXAÇÃO (COMPOSIÇÃO BASEADA EM SETOP) | UN | 7 | R$ 15,90 | R$ 20,09 | R$ 140,63
14.03 |  | COMPOSIÇÃO |  | PLACAS COM INDICAÇÃO DAS ROTAS DE SAÍDA (S3), RETANGULARES, COM FUNDO VERDE, PICTOGRAMA FOTOLUMINESCENTES E DIMENSÕES 158X316MM, INCLUSIVE FIXAÇÃO (COMPOSIÇÃO BASEADA EM SETOP) | UN | 23 | R$ 15,90 | R$ 20,09 | R$ 462,07
14.04 |  | COMPOSIÇÃO |  | PLACAS COM INDICAÇÃO DAS ROTAS DE SAÍDA POR RAMPA (S6), RETANGULARES, COM FUNDO VERDE, PICTOGRAMA FOTOLUMINESCENTES E DIMENSÕES 158X316MM, INCLUSIVE FIXAÇÃO (COMPOSIÇÃO BASEADA EM SETOP) | UN | 2 | R$ 15,90 | R$ 20,09 | R$ 40,18
14.05 |  | COMPOSIÇÃO |  | PLACAS COM INDICAÇÃO DAS ROTAS DE SAÍDA POR RAMPA (S7), RETANGULARES, COM FUNDO VERDE, PICTOGRAMA FOTOLUMINESCENTES E DIMENSÕES 158X316MM, INCLUSIVE FIXAÇÃO (COMPOSIÇÃO BASEADA EM SETOP) | UN | 1 | R$ 15,90 | R$ 20,09 | R$ 20,09
14.06 |  | COMPOSIÇÃO | CPU 03. | PLACAS COM INDICAÇÃO DAS ROTAS DE SAÍDA (S12), RETANGULARES, COM FUNDO VERDE, PICTOGRAMA FOTOLUMINESCENTES E DIMENSÕES 126X252MM, INCLUSIVE FIXAÇÃO (COMPOSIÇÃO BASEADA EM SETOP) | UN | 3 | R$ 13,03 | R$ 16,47 | R$ 49,41
15. |  | SINALIZAÇÃO DE EQUIPAMENTO | [6 empty] | R$ 151,83
15.01 |  | COMPOSIÇÃO | CPU 06. | PLACAS COM INDICAÇÃO DA LOCALIZAÇÃO DOS EXTINTORES (E5), QUADRADAS, COM FUNDO VERMELHO, PICTOGRAMA FOTOLUMINESCENTE E DIMENSÕES 313X313MM, INCLUSIVE FIXAÇÃO | UN | 7 | R$ 17,16 | R$ 21,69 | R$ 151,83
16. |  | SINALIZAÇÃO COMPLEMENTAR | [6 empty] | R$ 311,38
16.01 |  | COMPOSIÇÃO | CPU 08. | PLACA DE INDICAÇÃO, QUADRADO OU RETANGULAR, COR CONTRASTANTE COM A MENSAGEM - CÓDIGO M1 DIMENSÕES 190X380MM (REFERENTE INDICAÇÃO DOS SISTEMAS DE COMBATE A INCÊNDIO EXISTENTES NA EDIFICAÇÃO), INCLUSIVE FIXAÇÃO (COMPOSIÇÃO BASEADA EM SETOP) | UN | 1 | R$ 37,44 | R$ 47,32 | R$ 47,32
ITEM |  | CÓDIGO | REFERÊNCIA | DESCRIÇÃO DOS SERVIÇOS | UNID | QUANT | CUSTO UNITÁRIO | CUSTO UNITÁRIO (COM BDI) R$ | PREÇO TOTAL R$
16.02 |  | COMPOSIÇÃO | CPU 09. | PLACA DE INDICAÇÃO, RETANGULAR, COM FUNDO VERDE COM A MENSAGEM ESCRITA "LOTAÇÃO MÁXIMA ADMITIDA: XX, PESSOAS SENTADAS: XX, PESSOAS EM PÉ: XX". CÓDIGO M2 DIMENSÕES 158X316MM (REFERENTE INDICAÇÃO DA LOTAÇÃO MÁXIMA ADMITIDA NO RECINTO DA REUNIÃO DE PÚBLICO), INCLUSIVE FIXAÇÃO (COMPOSIÇÃO BASEADA EM SETOP) | UN | 1 | R$ 28,37 | R$ 35,85 | R$ 35,85
16.03 |  | COMPOSIÇÃO | CPU 10. | PLACAS INDICATIVA NAS ROTAS DE FUGA (EM COMUNICAÇÃO COM LOGRADOURO) (M7) EM PORTAS DE CORRER E/ OU PORTAS DE ENROLAR, RETANGULARES, COM FUNDO VERDE, PICTOGRAMA MENSAGEM ESCRITA "ESTA PORTA PERMANECERA ABERTA DURANTE TODO O EXPEDIENTE" E DIMENSÕES 253X506MM, INCLUSIVE FIXAÇÃO (COMPOSIÇÃO BASEADA EM SETOP) | UN | 3 | R$ 60,19 | R$ 76,07 | R$ 228,21
17. |  | SINALIZAÇÃO DE ALERTA | [6 empty] | R$ 32,77
17.01 |  | COMPOSIÇÃO | CPU 11. | PLACA COM SINALIZAÇÃO DE RISCO DE INCÊNDIO (A2), TRIANGULAR COM FUNDO AMARELO, PICTOGRAMA DE CHAMA NA COR PRETA E UMA FAIXA TRIANGULAR PRETA, DIMENSÃO DA BASE 313MM, INCLUSIVE FIXAÇÃO (COMPOSIÇÃO BASEADA EM SETOP) | UN | 1 | R$ 25,93 | R$ 32,77 | R$ 32,77
18. |  | SINALIZAÇÃO DE PROIBIÇÃO | [6 empty] | R$ 37,78
18.01 |  | COMPOSIÇÃO | CPU 13. | PLACA COM INDICAÇÃO DE PROIBIDO FUMAR (P1), COM SÍMBOLO CIRCULAR, FUNDO BRANCO PICTOGRAMA EM COR PRETA E FAIXA CIRCULAR E BARRA DIAMETRAL EM COR VERMELHA, DIÂMETRO DE 180MM, INCLUSIVE FIXAÇÃO (COMPOSIÇÃO BASEADA EM SETOP) | UN | 1 | R$ 14,95 | R$ 18,89 | R$ 18,89
18.02 |  | COMPOSIÇÃO | CPU 14. | PLACA COM INDICAÇÃO DE PROIBIDO PRODUZIR CHAMAS (P2), COM SÍMBOLO CIRCULAR, FUNDO BRANCO E PICTOGRAMA DE FÓSFORO COM CHAMA EM COR PRETA, FAIXA CIRCULAR E BARRA DIAMETRAL EM COR VERMELHA, DIÂMETRO DE 180MM, INCLUSIVE FIXAÇÃO (COMPOSIÇÃO BASEADA EM SETOP) | UN | 1 | R$ 14,95 | R$ 18,89 | R$ 18,89
19. |  | INFRAESTRUTURA COMPLEMENTARES | [6 empty] | R$ 4.354,40
19.01 |  | SETOP | ED-32000 | CORRIMÃO DUPLO EM TUBO GALVANIZADO, COM COSTURA, DIÂMETRO 1.1/2", ESP. 3MM, FIXADO EM ALVENARIA, INCLUSIVE SUPORTE PARA CORRIMÃO EM BARRA CHATA (1"X1/2"), EXCLUSIVE PINTURA | M | 16 | R$ 215,34 | R$ 272,15 | R$ 4.354,40
20 |  | LIMPEZA E VERIFICAÇÃO FINAL | [6 empty] | R$ 1.850,01
20.01 |  | SETOP | ED-50266 | LIMPEZA FINAL PARA ENTREGA DA OBRA | M2 | 209.51 | R$ 6,99 | R$ 8,83 | R$ 1.850,01
| ITEM | CÓDIGO | REFERÊNCIA | DESCRIÇÃO DOS SERVIÇOS | UNID | QUANT | CUSTO UNITÁRIO | CUSTO UNITÁRIO (COM BDI) R$ | PREÇO TOTAL R$
| TOTAL COM BDI | [7 empty] | R$ 73.825,15
| PLANILHA ORÇAMENTÁRIA |  |  |  |  | LICITAÇÃO Nº |  | EDITAL Nº
| ÓRGÃO PREFEITURA MUNICIPAL DE BOA ESPERANÇA | [6 empty] | DATA DO ORÇAMENTO
| OBJETO PROJETOS PREVENÇÃO E COMBATE A INCÊNDIO - ESCOLA MUNICIPAL DORIVAL FREIRE DA SILVA | [6 empty] | LOTE
| MODALIDADE CONCORRÊNCIA |  | REGIME DE 1 – Empreitada por Preço Global EXECUÇÃO |  |  | CIDADE | BOA ESPERANÇA | UF | MG
| DATA BASE DO ORÇAMENTO (mês/ano) | SINAPI 09/2024 SETOP 07/2024 ORSE 06/2024 SUDECAP 07/2024 AGESUL 06/2024 | DESONERAÇÃO Sim | ENCARGOS SOCIAIS - HORISTAS (%) |  | BDI 1 | 26.38% | BDI 2
ENCARGOS SOCIAIS - MENSALISTAS (%)
| ITEM | CÓDIGO | REFERÊNCIA | DESCRIÇÃO DOS SERVIÇOS | UNID | QUANT | CUSTO UNITÁRIO (SEM BDI) R$ | CUSTO UNITÁRIO (COM BDI) R$ 26,38% | PREÇO TOTAL R$
| 1 | MOBILIZAÇÃO E DESMOBILIZAÇÃO | [6 empty] | R$ 1.084,73
| 01.01 | SETOP | ED-50389 | MOBILIZAÇÃO E DESMOBILIZAÇÃO OBRA DISTANTE DE CENTRO URBANO COM VALOR ATÉ O VALOR DE 1.000.000,00 | % | 2% | R$ 42.915,52 | R$ 54.236,63 | R$ 1.084,73
| 2 | INSTALAÇÃO DA OBRA | [6 empty] | R$ 1.681,56
| 02.01 | SETOP | ED-16660 | FORNECIMENTO E COLOCAÇÃO DE PLACA DE OBRA EM CHAPA GALVANIZADA #26, ESP. 0,45 MM, PLOTADA COM ADESIVO VINÍLICO, AFIXADA COM REBITES 4,8X40 MM, EM ESTRUTURA METÁLICA DE METALON 20X20 MM, ESP. 1,25 MM, INCLUSIVE SUPORTE EM EUCALIPTO AUTOCLAVADO PINTADO COM TINTA PVA DUAS (2) DEMÃOS | M2 | 4.5 | R$ 295,68 | R$ 373,68 | R$ 1.681,56
| 3 | SERVIÇOS PRELIMINARES | [6 empty] | R$ 1.891,55
| 03.01 | DEMOLIÇÃO E REMOÇÃO | [6 empty] | R$ 1.849,26
ITEM |  | CÓDIGO | REFERÊNCIA | DESCRIÇÃO DOS SERVIÇOS | UNID | QUANT | CUSTO UNITÁRIO | CUSTO UNITÁRIO (COM BDI) R$ | PREÇO TOTAL R$
2001-03-01 |  | SETOP | ED-48435 | DEMOLIÇÃO MANUAL DE ALVENARIA DE TIJOLO CERÂMICO OU BLOCO DE CONCRETO, INCLUSIVE AFASTAMENTO E EMPILHAMENTO, EXCLUSIVE TRANSPORTE E RETIRADA DO MATERIAL DEMOLIDO | M3 | 0.21 | R$ 96,52 | R$ 121,98 | R$ 25,62
2002-03-01 |  | SETOP | ED-48440 | DEMOLIÇÃO MANUAL DE CONCRETO, SEM ARMAÇÃO, INCLUSIVE AFASTAMENTO E EMPILHAMENTO, EXCLUSIVE TRANSPORTE E RETIRADA DO MATERIAL DEMOLIDO | M3 | 2.18 | R$ 267,42 | R$ 337,97 | R$ 736,77
2003-03-01 |  | SETOP | ED-48440 | DEMOLIÇÃO MANUAL DE CONCRETO, SEM ARMAÇÃO, INCLUSIVE AFASTAMENTO E EMPILHAMENTO, EXCLUSIVE TRANSPORTE E RETIRADA DO MATERIAL DEMOLIDO | M3 | 1.25 | R$ 267,42 | R$ 337,97 | R$ 420,77
2004-03-01 |  | SETOP | ED-51125 | TRANSPORTE DE MATERIAL DEMOLIDO EM CAÇAMBA, EXCLUSIVE CARGA MANUAL OU MECÂNICA | M3 | 4.55 | R$ 75,00 | R$ 94,79 | R$ 431,29
2005-03-01 |  | SETOP | ED-51131 | CARGA MANUAL DE MATERIAL DE QUALQUER NATUREZA SOBRE CAMINHÃO, EXCLUSIVE TRANSPORTE | M3 | 4.55 | R$ 37,06 | R$ 46,84 | R$ 213,12
2006-03-01 |  | SETOP | ED-48497 | REMOÇÃO MANUAL DE ESQUADRIA METÁLICA, COM REAPROVEITAMENTO, INCLUSIVE MARCO/ALIZAR/GUARNIÇÕES, AFASTAMENTO E EMPILHAMENTO, EXCLUSIVE TRANSPORTE E RETIRADA DO MATERIAL REMOVIDO NÃO REAPROVEITÁVEL | M2 | 1 | R$ 17,16 | R$ 21,69 | R$ 21,69
03.02 |  | MOVIMENTAÇÃO DE TERRA | [6 empty] | R$ 42,29
2001-03-02 |  | SETOP | ED-51110 | ESCAVAÇÃO MANUAL DE TERRA (DESATERRO MANUAL), INCLUSIVE DESCARGA LATERAL, EXCLUSIVE RETIRADA E TRANSPORTE DO MATERIAL ESCAVADO | M3 | 0.9 | R$ 37,03 | R$ 46,80 | R$ 42,29
04. |  | PAREDES E FECHAMENTOS | [6 empty] | R$ 16.529,92
04.01 |  | SETOP | ED-48227 | ALVENARIA DE VEDAÇÃO COM TIJOLO MACIÇO REQUEIMADO, ESP. 10CM, PARA REVESTIMENTO, INCLUSIVE ARGAMASSA PARA ASSENTAMENTO | M2 | 117.81 | 111.02 | R$ 140,31 | R$ 16.529,92
05. |  | INSTALAÇÕES ELÉTRICAS | [6 empty] | R$ 3.800,38
ITEM |  | CÓDIGO | REFERÊNCIA | DESCRIÇÃO DOS SERVIÇOS | UNID | QUANT | CUSTO UNITÁRIO | CUSTO UNITÁRIO (COM BDI) R$ | PREÇO TOTAL R$
05.01 |  | COMPOSIÇÃO | CPU 01. | PONTO DE SOBREPOR PARA UMA (1) LUMINÁRIA, CANALETA DE PVC 20X10MM PARA PASSAGEM DE CABOS, CABO DE COBRE FLEXÍVEL, CLASSE 5, ISOLAMENTO TIPO LSHF/ ATOX, NÃO HALOGENADO, SEÇÃO 1,5MM2 (70°C-450/750V), COM DISTÂNCIA DE ATÉ OITO (8) METROS DO PONTO DE DERIVAÇÃO, EXCLUSIVE LUMINÁRIA, INCLUSIVE Tomada 2p + t, ABNT, de sobrepor, 10A, sistema X, FORNECIMENTO E INSTALAÇÃO | UN | 19 | R$ 158,27 | R$ 200,02 | R$ 3.800,38
06. |  | PISOS | [6 empty] | R$ 5.872,98
06.01 |  | SETOP | ED-51145 | PASSEIOS DE CONCRETO E = 6 CM, FCK = 10 MPA, JUNTA SECA | M2 | 50.02 | R$ 62,03 | R$ 78,39 | R$ 3.921,07
06.02 |  | SETOP | ED-51145 | PASSEIOS DE CONCRETO E = 6 CM, FCK = 10 MPA, JUNTA SECA | M2 | 24.9 | R$ 62,03 | R$ 78,39 | R$ 1.951,91
07. |  | REVESTIMENTOS | [6 empty] | R$ 3.084,29
07.01 |  | SETOP | ED-50727 | CHAPISCO COM ARGAMASSA, TRAÇO 1:3 (CIMENTO E AREIA), ESP. 5MM, APLICADO EM ALVENARIA/ESTRUTURA DE CONCRETO COM COLHER, INCLUSIVE ARGAMASSA COM PREPARO MECANIZADO | M2 | 0.66 | R$ 8,85 | R$ 11,18 | R$ 7,38
07.02 |  | SETOP | ED-50727 | CHAPISCO COM ARGAMASSA, TRAÇO 1:3 (CIMENTO E AREIA), ESP. 5MM, APLICADO EM ALVENARIA/ESTRUTURA DE CONCRETO COM COLHER, INCLUSIVE ARGAMASSA COM PREPARO MECANIZADO | M2 | 57.12 | R$ 8,85 | R$ 11,18 | R$ 638,60
07.03 |  | SETOP | ED-50761 | REBOCO COM ARGAMASSA, TRAÇO 1:2:8 (CIMENTO, CAL E AREIA), ESP. 20MM, APLICAÇÃO MANUAL, INCLUSIVE ARGAMASSA COM PREPARO MECANIZADO, EXCLUSIVE CHAPISCO | M2 | 57.12 | R$ 33,39 | R$ 42,20 | R$ 2.410,46
07.04 |  | SETOP | ED-50761 | REBOCO COM ARGAMASSA, TRAÇO 1:2:8 (CIMENTO, CAL E AREIA), ESP. 20MM, APLICAÇÃO MANUAL, INCLUSIVE ARGAMASSA COM PREPARO MECANIZADO, EXCLUSIVE CHAPISCO | M2 | 0.66 | R$ 33,39 | R$ 42,20 | R$ 27,85
08. |  | ESQUADRIAS | [6 empty] | R$ 2.659,37
08.01 |  | SETOP | ED-50958 | FORNECIMENTO DE JANELA DE CORRER EM METALON, INCLUSIVE ASSENTAMENTO, FERRAGENS E ACESSÓRIOS | M2 | 2.4 | R$ 524,88 | R$ 663,34 | R$ 1.592,02
08.02 |  | SETOP | ED-50951 | FORNECIMENTO DE GRADE FIXA DE FERRO, PARA PROTEÇÃO DE JANELA, INCLUSIVE ASSENTAMENTO, FERRAGENS E ACESSÓRIOS | M2 | 2.4 | R$ 351,90 | R$ 444,73 | R$ 1.067,35
09. |  | PINTURA | [6 empty] | R$ 5.631,56
09.01 |  | SETOP | ED-50451 | PINTURA ACRÍLICA EM PAREDE, DUAS (2) DEMÃOS, EXCLUSIVE SELADOR ACRÍLICO E MASSA ACRÍLICA/CORRIDA (PVA) | M2 | 0.66 | 15.77 | R$ 19,93 | R$ 13,15
ITEM |  | CÓDIGO | REFERÊNCIA | DESCRIÇÃO DOS SERVIÇOS | UNID | QUANT | CUSTO UNITÁRIO | CUSTO UNITÁRIO (COM BDI) R$ | PREÇO TOTAL R$
09.02 |  | SETOP | ED-50496 | PINTURA ESMALTE EM TUBO GALVANIZADO, DUAS (2) DEMÃOS, INCLUSIVE UMA (1) DEMÃO DE FUNDO ANTICORROSIVO | M | 2.3 | R$ 24,34 | R$ 30,76 | R$ 70,75
09.03 |  | SETOP | ED-50495 | PINTURA ESMALTE SINTÉTICO EM SUPERFÍCIES METÁLICAS, DUAS (2) DEMÃOS, INCLUSIVE UMA (1) DEMÃO DE FUNDO ANTICORROSIVO | M2 | 52.82 | R$ 35,92 | R$ 45,40 | R$ 2.398,12
09.04 |  | SETOP | ED-50495 | PINTURA ESMALTE SINTÉTICO EM SUPERFÍCIES METÁLICAS, DUAS (2) DEMÃOS, INCLUSIVE UMA (1) DEMÃO DE FUNDO ANTICORROSIVO | M2 | 5.28 | R$ 35,92 | R$ 45,40 | R$ 239,71
09.05 |  | SETOP | ED-50459 | PINTURA ACRÍLICA PARA PISO EM PASSEIO/SUPERFÍCIE CIMENTADA, DUAS (2) DEMÃOS | M2 | 6 | R$ 11,86 | R$ 14,99 | R$ 89,94
09.06 |  | SETOP | ED-50459 | PINTURA ACRÍLICA PARA PISO EM PASSEIO/SUPERFÍCIE CIMENTADA, DUAS (2) DEMÃOS | M2 | 56.11 | R$ 11,86 | R$ 14,99 | R$ 841,09
09.07 |  | SINAPI | 102488 | PREPARO DO PISO CIMENTADO PARA PINTURA - LIXAMENTO E LIMPEZA. AF_05/2021 | M2 | 57.12 | R$ 3,24 | R$ 4,09 | R$ 233,62
09.08 |  | SINAPI | 102488 | PREPARO DO PISO CIMENTADO PARA PINTURA - LIXAMENTO E LIMPEZA. AF_05/2021 | M2 | 36.22 | R$ 3,24 | R$ 4,09 | R$ 148,14
09.09 |  | SETOP | ED-50464 | PINTURA COM RESINA ACRÍLICA EM PISOS CIMENTADOS, DUAS (2) DEMÃOS, INCLUSIVE LIMPEZA DA SUPERFÍCIE A SER APLICADO MATERIAL | M2 | 57.12 | R$ 13,54 | R$ 17,11 | R$ 977,32
09.10 |  | SETOP | ED-50464 | PINTURA COM RESINA ACRÍLICA EM PISOS CIMENTADOS, DUAS (2) DEMÃOS, INCLUSIVE LIMPEZA DA SUPERFÍCIE A SER APLICADO MATERIAL | M2 | 36.22 | R$ 13,54 | R$ 17,11 | R$ 619,72
10. |  | DIVERSOS | [6 empty] | R$ 7.123,57
10.01 |  | SETOP | ED-51156 | VIDRO COMUM TRANSPARENTE INCOLOR, ESP. 4MM, INCLUSIVE FIXAÇÃO E VEDAÇÃO COM GUARNIÇÃO/GAXETA DE BORRACHA NEOPRENE, FORNECIMENTO E INSTALAÇÃO, EXCLUSIVE CAIXILHO/PERFIL | M2 | 2.16 | R$ 188,69 | R$ 238,47 | R$ 515,10
10.02 |  | SETOP | ED-9100 | ALAMBRADO PARA QUADRA ESPORTIVA, EM TELA DE ARAME GALVANIZADO COM TRAMA LOSANGULAR DE 2" (50,8MM) E FIO BWG12 (2,77MM), EXCLUSIVE PINTURA, INCLUSIVE FIXAÇÃO E FORNECIMENTO EM QUADROS DE TUBOS DE AÇO CARBONO GALVANIZADO DIÂMETRO DE 50MM (2") | M2 | 27.5 | R$ 164,82 | R$ 208,30 | R$ 5.728,25
10.03 |  | COMPOSIÇÃO | CPU 16. | PORTA PARA ALAMBRADO, COM UMA (1) FOLHA, EM TELA SOLDADA GALVANIZADO, MALHA 15X5 E FIO BWG12 (2,77MM), EXCLUSIVE PINTURA, INCLUSIVE FIXAÇÃO E FORNECIMENTO EM QUADROS DE TUBOS DE AÇO CARBONO GALVANIZADO DIÂMETRO DE 50MM (2"), BATENTE, DOBRADIÇAS E CADEADO COM LARGURA DE 50MM | M2 | 2.75 | R$ 253,27 | R$ 320,08 | R$ 880,22
ITEM |  | CÓDIGO | REFERÊNCIA | DESCRIÇÃO DOS SERVIÇOS | UNID | QUANT | CUSTO UNITÁRIO | CUSTO UNITÁRIO (COM BDI) R$ | PREÇO TOTAL R$
11. |  | EXTINTORES | [6 empty] | R$ 2.836,77
11.01 |  | SETOP | ED-50193 | EXTINTOR DE INCÊNDIO TIPO PÓ ABC | UN | 6 | R$ 234,07 | R$ 295,82 | R$ 1.774,92
11.02 |  | SETOP | ED-22698 | ABRIGO EM CHAPA DE AÇO CARBONO DE SOBREPOR, PINTADO DE VERMELHO NAS DIMENSÕES (75X30X25)CM COM UMA PORTA COM VIDRO TRANSPARENTE COM A INSCRIÇÃO "INCÊNDIO", PARA EXTINTOR, FORNECIMENTO E INSTALAÇÃO, EXCLUSIVE EXTINTOR | UN | 3 | R$ 280,07 | R$ 353,95 | R$ 1.061,85
12. |  | SISTEMA DE ILUMINAÇÃO DE EMERGÊNCIA | [6 empty] | R$ 612,37
12.01 |  | SETOP | ED-26989 | LUMINÁRIA DE EMERGÊNCIA AUTÔNOMA, TIPO LED POTÊNCIA TOTAL DE 2W, FORNECIMENTO E INSTALAÇÃO | UN | 19 | R$ 25,50 | R$ 32,23 | R$ 612,37
13. |  | SINALIZAÇÃO DE ORIENTAÇÃO E SALVAMENTO | [6 empty] | R$ 599,08
13.01 |  | COMPOSIÇÃO | CPU 02. | PLACAS COM INDICAÇÃO DAS ROTAS DE SAÍDA (S1), RETANGULARES, COM FUNDO VERDE, PICTOGRAMA FOTOLUMINESCENTES E DIMENSÕES 158X316MM, INCLUSIVE FIXAÇÃO (COMPOSIÇÃO BASEADA EM SETOP) | UN | 5 | R$ 15,90 | R$ 20,09 | R$ 100,45
13.02 |  | COMPOSIÇÃO |  | PLACAS COM INDICAÇÃO DAS ROTAS DE SAÍDA (S2), RETANGULARES, COM FUNDO VERDE, PICTOGRAMA FOTOLUMINESCENTES E DIMENSÕES 158X316MM, INCLUSIVE FIXAÇÃO (COMPOSIÇÃO BASEADA EM SETOP) | UN | 3 | R$ 15,90 | R$ 20,09 | R$ 60,27
13.03 |  | COMPOSIÇÃO |  | PLACAS COM INDICAÇÃO DAS ROTAS DE SAÍDA (S3), RETANGULARES, COM FUNDO VERDE, PICTOGRAMA FOTOLUMINESCENTES E DIMENSÕES 158X316MM, INCLUSIVE FIXAÇÃO (COMPOSIÇÃO BASEADA EM SETOP) | UN | 18 | R$ 15,90 | R$ 20,09 | R$ 361,62
13.04 |  | COMPOSIÇÃO |  | PLACAS COM INDICAÇÃO DAS ROTAS DE SAÍDA POR RAMPA (S6), RETANGULARES, COM FUNDO VERDE, PICTOGRAMA FOTOLUMINESCENTES E DIMENSÕES 158X316MM, INCLUSIVE FIXAÇÃO (COMPOSIÇÃO BASEADA EM SETOP) | UN | 1 | R$ 15,90 | R$ 20,09 | R$ 20,09
13.05 |  | COMPOSIÇÃO |  | PLACAS COM INDICAÇÃO DAS ROTAS DE SAÍDA POR RAMPA (S7), RETANGULARES, COM FUNDO VERDE, PICTOGRAMA FOTOLUMINESCENTES E DIMENSÕES 158X316MM, INCLUSIVE FIXAÇÃO (COMPOSIÇÃO BASEADA EM SETOP) | UN | 1 | R$ 15,90 | R$ 20,09 | R$ 20,09
13.06 |  | COMPOSIÇÃO |  | PLACAS COM INDICAÇÃO DAS ROTAS DE SAÍDA POR ESCADA (S8), RETANGULARES, COM FUNDO VERDE, PICTOGRAMA FOTOLUMINESCENTES E DIMENSÕES 158X316MM, INCLUSIVE FIXAÇÃO (COMPOSIÇÃO BASEADA EM SETOP) | UN | 1 | R$ 15,90 | R$ 20,09 | R$ 20,09
ITEM |  | CÓDIGO | REFERÊNCIA | DESCRIÇÃO DOS SERVIÇOS | UNID | QUANT | CUSTO UNITÁRIO | CUSTO UNITÁRIO (COM BDI) R$ | PREÇO TOTAL R$
13.07 |  | COMPOSIÇÃO | CPU 03. | PLACAS COM INDICAÇÃO DAS ROTAS DE SAÍDA (S12), RETANGULARES, COM FUNDO VERDE, PICTOGRAMA FOTOLUMINESCENTES E DIMENSÕES 126X252MM, INCLUSIVE FIXAÇÃO (COMPOSIÇÃO BASEADA EM SETOP) | UN | 1 | R$ 13,03 | R$ 16,47 | R$ 16,47
14. |  | SINALIZAÇÃO DE EQUIPAMENTO | [6 empty] | R$ 130,14
14.01 |  | COMPOSIÇÃO | CPU 06. | PLACAS COM INDICAÇÃO DA LOCALIZAÇÃO DOS EXTINTORES (E5), QUADRADAS, COM FUNDO VERMELHO, PICTOGRAMA FOTOLUMINESCENTE E DIMENSÕES 313X313MM, INCLUSIVE FIXAÇÃO | UN | 6 | R$ 17,16 | R$ 21,69 | R$ 130,14
15. |  | SINALIZAÇÃO COMPLEMENTAR | [6 empty] | R$ 47,32
15.01 |  | COMPOSIÇÃO | CPU 08. | PLACA DE INDICAÇÃO, QUADRADO OU RETANGULAR, COR CONTRASTANTE COM A MENSAGEM - CÓDIGO M1 DIMENSÕES 190X380MM (REFERENTE INDICAÇÃO DOS SISTEMAS DE COMBATE A INCÊNDIO EXISTENTES NA EDIFICAÇÃO), INCLUSIVE FIXAÇÃO (COMPOSIÇÃO BASEADA EM SETOP) | UN | 1 | R$ 37,44 | R$ 47,32 | R$ 47,32
16. |  | INFRAESTRUTURA COMPLEMENTARES | [6 empty] | R$ 5.108,42
16.01 |  | SETOP | ED-32000 | CORRIMÃO DUPLO EM TUBO GALVANIZADO, COM COSTURA, DIÂMETRO 1.1/2", ESP. 3MM, FIXADO EM ALVENARIA, INCLUSIVE SUPORTE PARA CORRIMÃO EM BARRA CHATA (1"X1/2"), EXCLUSIVE PINTURA | M | 2.3 | R$ 215,34 | R$ 272,15 | R$ 625,95
16.02 |  | SETOP | ED-32100 | GUARDA-CORPO INTERNO, ALTURA 110CM, EM TUBO GALVANIZADO, COM COSTURA, DIÂMETRO 2", ESP. 3MM, GRADIL COM DIVISÃO VERTICAL EM TUBO GALVANIZADO, COM COSTURA, DIÂMETRO 1", ESP. 3MM, INCLUSIVE CORRIMÃO DUPLO, EXCLUSIVE PINTURA | M | 0.9 | R$ 843,41 | R$ 1.065,90 | R$ 959,31
16.03 |  | COMPOSIÇÃO | CPU 37 | GUARDA-CORPO INTERNO, ALTURA 110CM, EM TUBO GALVANIZADO, COM COSTURA, DIÂMETRO 2", ESP. 3MM, GRADIL COM DIVISÃO HORIZONTAL EM TUBO GALVANIZADO, COM COSTURA, DIÂMETRO 1", ESP. 3MM, EXCLUSIVE PINTURA ( FORNECIMENTO/FABRICAÇÃO) | M | 47.12 | R$ 59,16 | R$ 74,77 | R$ 3.523,16
17. |  | LIMPEZA E VERIFICAÇÃO FINAL | [6 empty] | R$ 684,01
17.01 |  | SETOP | ED-50266 | LIMPEZA FINAL PARA ENTREGA DA OBRA | M2 | 77.46 | R$ 6,99 | R$ 8,83 | R$ 684,01
| ITEM | CÓDIGO | REFERÊNCIA | DESCRIÇÃO DOS SERVIÇOS | UNID | QUANT | CUSTO UNITÁRIO | CUSTO UNITÁRIO (COM BDI) R$ | PREÇO TOTAL R$
| TOTAL COM BDI | [7 empty] | R$ 59.378,02
| PLANILHA ORÇAMENTÁRIA |  |  |  |  | LICITAÇÃO Nº |  | EDITAL Nº
| ÓRGÃO PREFEITURA MUNICIPAL DE BOA ESPERANÇA | [6 empty] | DATA DO ORÇAMENTO
| OBJETO PROJETOS PREVENÇÃO E COMBATE A INCÊNDIO - CRECHE MUNICIPAL DONA MARIA ROSA DE SOUSA PARREIRA | [6 empty] | LOTE
| MODALIDADE CONCORRÊNCIA |  | REGIME DE 1 – Empreitada por Preço Global EXECUÇÃO |  |  | CIDADE | BOA ESPERANÇA | UF | MG
| DATA BASE DO ORÇAMENTO (mês/ano) | SINAPI 09/2024 SETOP 07/2024 ORSE 06/2024 SUDECAP 07/2024 AGESUL 06/2024 | DESONERAÇÃO Sim | ENCARGOS SOCIAIS - HORISTAS (%) |  | BDI 1 | 26.38% | BDI 2
ENCARGOS SOCIAIS - MENSALISTAS (%)
| ITEM | CÓDIGO | REFERÊNCIA | DESCRIÇÃO DOS SERVIÇOS | UNID | QUANT | CUSTO UNITÁRIO (SEM BDI) R$ | CUSTO UNITÁRIO (COM BDI) R$ 26,38% | PREÇO TOTAL R$
| 1 | INSTALAÇÃO DA OBRA | [6 empty] | R$ 1.681,56
| 01.01 | SETOP | ED-16660 | FORNECIMENTO E COLOCAÇÃO DE PLACA DE OBRA EM CHAPA GALVANIZADA #26, ESP. 0,45 MM, PLOTADA COM ADESIVO VINÍLICO, AFIXADA COM REBITES 4,8X40 MM, EM ESTRUTURA METÁLICA DE METALON 20X20 MM, ESP. 1,25 MM, INCLUSIVE SUPORTE EM EUCALIPTO AUTOCLAVADO PINTADO COM TINTA PVA DUAS (2) DEMÃOS | M2 | 4.5 | R$ 295,68 | R$ 373,68 | R$ 1.681,56
| 2 | INSTALAÇÕES ELÉTRICAS | [6 empty] | R$ 8.800,88
| 02.01 | COMPOSIÇÃO | CPU 01. | PONTO DE SOBREPOR PARA UMA (1) LUMINÁRIA, CANALETA DE PVC 20X10MM PARA PASSAGEM DE CABOS, CABO DE COBRE FLEXÍVEL, CLASSE 5, ISOLAMENTO TIPO LSHF/ ATOX, NÃO HALOGENADO, SEÇÃO 1,5MM2 (70°C-450/750V), COM DISTÂNCIA DE ATÉ OITO (8) METROS DO PONTO DE DERIVAÇÃO, EXCLUSIVE LUMINÁRIA, INCLUSIVE Tomada 2p + t, ABNT, de sobrepor, 10A, sistema X, FORNECIMENTO E INSTALAÇÃO | UN | 44 | R$ 158,27 | R$ 200,02 | R$ 8.800,88
| 3 | PINTURA | [6 empty] | R$ 3.516,53
ITEM |  | CÓDIGO | REFERÊNCIA | DESCRIÇÃO DOS SERVIÇOS | UNID | QUANT | CUSTO UNITÁRIO | CUSTO UNITÁRIO (COM BDI) R$ | PREÇO TOTAL R$
03.01 |  | SETOP | ED-50496 | PINTURA ESMALTE EM TUBO GALVANIZADO, DUAS (2) DEMÃOS, INCLUSIVE UMA (1) DEMÃO DE FUNDO ANTICORROSIVO | M | 1.38 | R$ 24,34 | R$ 30,76 | R$ 42,45
03.02 |  | SETOP | ED-50496 | PINTURA ESMALTE EM TUBO GALVANIZADO, DUAS (2) DEMÃOS, INCLUSIVE UMA (1) DEMÃO DE FUNDO ANTICORROSIVO | M | 97.95 | R$ 24,34 | R$ 30,76 | R$ 3.012,94
03.03 |  | SETOP | ED-50491 | PINTURA ESMALTE EM ESQUADRIAS DE FERRO, DUAS (2) DEMÃOS, INCLUSIVE UMA (1) DEMÃO DE FUNDO ANTICORROSIVO | M2 | 5.87 | R$ 35,92 | R$ 45,40 | R$ 266,27
03.04 |  | SETOP | ED-50459 | PINTURA ACRÍLICA PARA PISO EM PASSEIO/SUPERFÍCIE CIMENTADA, DUAS (2) DEMÃOS | M2 | 13 | R$ 11,86 | R$ 14,99 | R$ 194,87
04. |  | DIVERSOS | [6 empty] | R$ 2.150,94
04.01 |  | COMPOSIÇÃO | CPU 16. | PORTA PARA ALAMBRADO, COM UMA (1) FOLHA, EM TELA SOLDADA GALVANIZADO, MALHA 15X5 E FIO BWG12 (2,77MM), EXCLUSIVE PINTURA, INCLUSIVE FIXAÇÃO E FORNECIMENTO EM QUADROS DE TUBOS DE AÇO CARBONO GALVANIZADO DIÂMETRO DE 50MM (2"), BATENTE, DOBRADIÇAS E CADEADO COM LARGURA DE 50MM | M2 | 6.72 | R$ 253,27 | R$ 320,08 | R$ 2.150,94
05. |  | EXTINTORES | [6 empty] | R$ 3.016,33
05.01 |  | SETOP | ED-50193 | EXTINTOR DE INCÊNDIO TIPO PÓ ABC | UN | 9 | R$ 234,07 | R$ 295,82 | R$ 2.662,38
05.02 |  | SETOP | ED-22698 | ABRIGO EM CHAPA DE AÇO CARBONO DE SOBREPOR, PINTADO DE VERMELHO NAS DIMENSÕES (75X30X25)CM COM UMA PORTA COM VIDRO TRANSPARENTE COM A INSCRIÇÃO "INCÊNDIO", PARA EXTINTOR, FORNECIMENTO E INSTALAÇÃO, EXCLUSIVE EXTINTOR | UN | 1 | R$ 280,07 | R$ 353,95 | R$ 353,95
06. |  | SISTEMA DE ILUMINAÇÃO DE EMERGÊNCIA | [6 empty] | R$ 1.418,12
06.01 |  | SETOP | ED-26989 | LUMINÁRIA DE EMERGÊNCIA AUTÔNOMA, TIPO LED POTÊNCIA TOTAL DE 2W, FORNECIMENTO E INSTALAÇÃO | UN | 44 | R$ 25,50 | R$ 32,23 | R$ 1.418,12
07. |  | SINALIZAÇÃO DE ORIENTAÇÃO E SALVAMENTO | [6 empty] | R$ 1.479,42
07.01 |  | COMPOSIÇÃO | CPU 02. | PLACAS COM INDICAÇÃO DAS ROTAS DE SAÍDA (S1), RETANGULARES, COM FUNDO VERDE, PICTOGRAMA FOTOLUMINESCENTES E DIMENSÕES 158X316MM, INCLUSIVE FIXAÇÃO (COMPOSIÇÃO BASEADA EM SETOP) | UN | 10 | R$ 15,90 | R$ 20,09 | R$ 200,90
07.02 |  | COMPOSIÇÃO | CPU 02. | PLACAS COM INDICAÇÃO DAS ROTAS DE SAÍDA (S2), RETANGULARES, COM FUNDO VERDE, PICTOGRAMA FOTOLUMINESCENTES E DIMENSÕES 158X316MM, INCLUSIVE FIXAÇÃO (COMPOSIÇÃO BASEADA EM SETOP) | UN | 8 | R$ 15,90 | R$ 20,09 | R$ 160,72
ITEM |  | CÓDIGO | REFERÊNCIA | DESCRIÇÃO DOS SERVIÇOS | UNID | QUANT | CUSTO UNITÁRIO | CUSTO UNITÁRIO (COM BDI) R$ | PREÇO TOTAL R$
07.03 |  | COMPOSIÇÃO | CPU 02. | PLACAS COM INDICAÇÃO DAS ROTAS DE SAÍDA (S3), RETANGULARES, COM FUNDO VERDE, PICTOGRAMA FOTOLUMINESCENTES E DIMENSÕES 158X316MM, INCLUSIVE FIXAÇÃO (COMPOSIÇÃO BASEADA EM SETOP) | UN | 54 | R$ 15,90 | R$ 20,09 | R$ 1.084,86
07.04 |  | COMPOSIÇÃO | CPU 03. | PLACAS COM INDICAÇÃO DAS ROTAS DE SAÍDA (S12), RETANGULARES, COM FUNDO VERDE, PICTOGRAMA FOTOLUMINESCENTES E DIMENSÕES 126X252MM, INCLUSIVE FIXAÇÃO (COMPOSIÇÃO BASEADA EM SETOP) | UN | 2 | R$ 13,03 | R$ 16,47 | R$ 32,94
08. |  | SINALIZAÇÃO DE EQUIPAMENTO | [6 empty] | R$ 500,81
08.01 |  | COMPOSIÇÃO | CPU 04. | PLACAS COM INDICAÇÃO DA LOCALIZAÇÃO DOS ALARMES SONOROS (E1), RETANGULAR, COM FUNDO VERMELHO, PICTOGRAMA FOTOLUMINESCENTE E DIMENSÕES 126X252MM, INCLUSIVE FIXAÇÃO | UN | 5 | R$ 10,98 | R$ 13,88 | R$ 69,40
08.02 |  | COMPOSIÇÃO | CPU 04. | PLACAS COM INDICAÇÃO DA LOCALIZAÇÃO PONTO DE ACIONAMENTO DO ALARME SONORO (E2), RETANGULAR, COM FUNDO VERMELHO, PICTOGRAMA FOTOLUMINESCENTE E DIMENSÕES 126X252MM, INCLUSIVE FIXAÇÃO | UN | 5 | R$ 10,98 | R$ 13,88 | R$ 69,40
08.03 |  | COMPOSIÇÃO | CPU 05. | PLACAS COM INDICAÇÃO DA LOCALIZAÇÃO BOMBA DE INCêNDIO (E3), RETANGULAR, COM FUNDO VERMELHO, PICTOGRAMA FOTOLUMINESCENTE E DIMENSÕES 126X252MM, INCLUSIVE FIXAÇÃO | UN | 4 | R$ 10,98 | R$ 13,88 | R$ 55,52
08.04 |  | COMPOSIÇÃO | CPU 06. | PLACAS COM INDICAÇÃO DA LOCALIZAÇÃO DOS EXTINTORES (E5), QUADRADAS, COM FUNDO VERMELHO, PICTOGRAMA FOTOLUMINESCENTE E DIMENSÕES 313X313MM, INCLUSIVE FIXAÇÃO | UN | 9 | R$ 17,16 | R$ 21,69 | R$ 195,21
08.05 |  | COMPOSIÇÃO | CPU 07. | PLACAS COM INDICAÇÃO DE COLEÇÃO DE EQUIPAMENTOS - ABRIGO DE MANGUEIRA DE HIDRANTE (E8), QUADRADAS, COM FUNDO VERMELHO, PICTOGRAMA FOTOLUMINESCENTE E DIMENSÕES 179X179MM, INCLUSIVE FIXAÇÃO | UN | 4 | R$ 11,01 | R$ 13,91 | R$ 55,64
08.06 |  | COMPOSIÇÃO | CPU 07. | PLACAS COM INDICAÇÃO DE COLEÇÃO DE EQUIPAMENTOS - HIDRANTE DE INCÊNDIO (E9), QUADRADAS, COM FUNDO VERMELHO, PICTOGRAMA FOTOLUMINESCENTE E DIMENSÕES 179X179MM, INCLUSIVE FIXAÇÃO | UN | 4 | R$ 11,01 | R$ 13,91 | R$ 55,64
09. |  | SINALIZAÇÃO COMPLEMENTAR | [6 empty] | R$ 199,46
09.01 |  | COMPOSIÇÃO | CPU 08. | PLACA DE INDICAÇÃO, QUADRADO OU RETANGULAR, COR CONTRASTANTE COM A MENSAGEM - CÓDIGO M1 DIMENSÕES 190X380MM (REFERENTE INDICAÇÃO DOS SISTEMAS DE COMBATE A INCÊNDIO EXISTENTES NA EDIFICAÇÃO), INCLUSIVE FIXAÇÃO (COMPOSIÇÃO BASEADA EM SETOP) | UN | 1 | R$ 37,44 | R$ 47,32 | R$ 47,32
ITEM |  | CÓDIGO | REFERÊNCIA | DESCRIÇÃO DOS SERVIÇOS | UNID | QUANT | CUSTO UNITÁRIO | CUSTO UNITÁRIO (COM BDI) R$ | PREÇO TOTAL R$
09.02 |  | COMPOSIÇÃO | CPU 10. | PLACAS INDICATIVA NAS ROTAS DE FUGA (EM COMUNICAÇÃO COM LOGRADOURO) (M7) EM PORTAS DE CORRER E/ OU PORTAS DE ENROLAR, RETANGULARES, COM FUNDO VERDE, PICTOGRAMA MENSAGEM ESCRITA "ESTA PORTA PERMANECERA ABERTA DURANTE TODO O EXPEDIENTE" E DIMENSÕES 253X506MM, INCLUSIVE FIXAÇÃO | UN | 2 | R$ 60,19 | R$ 76,07 | R$ 152,14
10. |  | SINALIZAÇÃO DE ALERTA | [6 empty] | R$ 32,77
10.01 |  | COMPOSIÇÃO | CPU 11. | PLACA COM SINALIZAÇÃO DE RISCO DE INCÊNDIO (A2), TRIANGULAR COM FUNDO AMARELO, PICTOGRAMA DE CHAMA NA COR PRETA E UMA FAIXA TRIANGULAR PRETA, DIMENSÃO DA BASE 313MM, INCLUSIVE FIXAÇÃO (COMPOSIÇÃO BASEADA EM SETOP) | UN | 1 | R$ 25,93 | R$ 32,77 | R$ 32,77
11. |  | SINALIZAÇÃO DE PROIBIÇÃO | [6 empty] | R$ 37,78
11.01 |  | COMPOSIÇÃO | CPU 13. | PLACA COM INDICAÇÃO DE PROIBIDO FUMAR (P1), COM SÍMBOLO CIRCULAR, FUNDO BRANCO PICTOGRAMA EM COR PRETA E FAIXA CIRCULAR E BARRA DIAMETRAL EM COR VERMELHA, DIÂMETRO DE 180MM, INCLUSIVE FIXAÇÃO (COMPOSIÇÃO BASEADA EM SETOP) | UN | 1 | R$ 14,95 | R$ 18,89 | R$ 18,89
11.02 |  | COMPOSIÇÃO | CPU 14. | PLACA COM INDICAÇÃO DE PROIBIDO PRODUZIR CHAMAS (P2), COM SÍMBOLO CIRCULAR, FUNDO BRANCO E PICTOGRAMA DE FÓSFORO COM CHAMA EM COR PRETA, FAIXA CIRCULAR E BARRA DIAMETRAL EM COR VERMELHA, DIÂMETRO DE 180MM, INCLUSIVE FIXAÇÃO (COMPOSIÇÃO BASEADA EM SETOP) | UN | 1 | R$ 14,95 | R$ 18,89 | R$ 18,89
12. |  | INFRAESTRUTURA COMPLEMENTARES | [6 empty] | R$ 625,95
12.01 |  | SETOP | ED-32000 | CORRIMÃO DUPLO EM TUBO GALVANIZADO, COM COSTURA, DIÂMETRO 1.1/2", ESP. 3MM, FIXADO EM ALVENARIA, INCLUSIVE SUPORTE PARA CORRIMÃO EM BARRA CHATA (1"X1/2"), EXCLUSIVE PINTURA | M | 2.3 | R$ 215,34 | R$ 272,15 | R$ 625,95
13. |  | SISTEMA DE HIDRANTES | [6 empty] | R$ 59.070,73
13.01 |  | SINAPI | 92336 | TUBO DE AÇO GALVANIZADO COM COSTURA, CLASSE MÉDIA, CONEXÃO RANHURADA, DN 65 (2 1/2"), INSTALADO EM PRUMADAS - FORNECIMENTO E INSTALAÇÃO. AF-10/2020 | M | 113.76 | R$ 118,77 | R$ 150,10 | R$ 17.075,38
13.02 |  | COMPOSIÇÃO | CPU 15. | ABRIGO EM CHAPA DE AÇO CARBONO DE SOBREPOR, PINTADO DE VERMELHO NAS DIMENSÕES (90X60X17)CM COM UMA PORTA COM VIDRO TRANSPARENTE COM A INSCRIÇÃO "INCÊNDIO", INCLUINDO SUPORTE BASCULANTE PARA MANGUEIRA, 02 MANGUEIRAS TIPO 2 COMPRIMENTO 15M (TOTAL 30M), REGISTRO GLOBO E ACESSÓRIOS, FORNECIMENTO E INSTALAÇÃO | UN | 4 | R$ 1.726,13 | R$ 2.181,48 | R$ 8.725,92
ITEM |  | CÓDIGO | REFERÊNCIA | DESCRIÇÃO DOS SERVIÇOS | UNID | QUANT | CUSTO UNITÁRIO | CUSTO UNITÁRIO (COM BDI) R$ | PREÇO TOTAL R$
13.03 |  | SETOP | ED-50188 | CHAVE PARA CONEXÕES DE ENGATE RÁPIDO TIPO STORZ, 63X38MM | UN | 8 | R$ 14,26 | R$ 18,02 | R$ 144,16
13.04 |  | SETOP | ED-50189 | ESGUICHO TIPO AGULHETA COM JUNTA DE UNIÃO ENGATE RÁPIDO DN 38MM, FORNECIMENTO E INSTALAÇÃO | UN | 4 | R$ 101,59 | R$ 128,39 | R$ 513,56
13.05 |  | SETOP | ED-22707 | MANGUEIRA DE FIBRA SINTÉTICA E BORRACHA PARA INCÊNDIO TIPO 2, DN 38MM, COMPRIMENTO 15M, FORNECIMENTO E INSTALAÇÃO | UN | 8 | R$ 425,63 | R$ 537,91 | R$ 4.303,28
13.06 |  | SETOP | ED-50208 | REGISTRO TIPO GLOBO ANGULAR, COM 45 GRAUS, DN 2.1/2" (63 MM), PN16, EM LATÃO COM VOLANTE PARA HIDRANTE - FORNECIMENTO E INSTALAÇÃO | UN | 4 | R$ 232,18 | R$ 293,43 | R$ 1.173,72
13.07 |  | ORSE | 3779 | NIPLE DUPLO DE FERRO GALVANIZADO D=2 1/2" | UN | 4 | R$ 60,06 | R$ 75,90 | R$ 303,60
13.08 |  | ORSE | 131 | ADAPTADOR STORZ ENGATE RÁPIDO - 2 1/2" X 2 1/2" PARA INCENDIO | UN | 4 | R$ 267,23 | R$ 337,73 | R$ 1.350,92
13.09 |  | SETOP | ED-50195 | HIDRANTE DE RECALQUE COMPLETO EM CAIXA DE ALVENARIA | UN | 1 | R$ 861,53 | R$ 1.088,80 | R$ 1.088,80
13.10 |  | SINAPI | 102122 | BOMBA CENTRÍFUGA, TRIFÁSICA, 10 CV OU 9,86 HP, HM 85 A 140 M, Q 4,2 A 14,9 M3/H - FORNECIMENTO E INSTALAÇÃO. AF_12/2020 | UN | 1 | R$ 10.585,59 | R$ 13.378,07 | R$ 13.378,07
13.11 |  | SINAPI | 101917 | MANÔMETRO 0 A 200 PSI (0 A 14 KGF/CM2), D = 50MM - FORNECIMENTO E INSTALAÇÃO. AF_10/2020 | UN | 1 | R$ 149,08 | R$ 188,41 | R$ 188,41
13.12 |  | SUDECAP | 10.90.32 | PRESSOSTATO TELEMECANIQUE XML B004, A2511 | UN | 1 | R$ 252,84 | R$ 319,54 | R$ 319,54
13.13 |  | SETOP | ED-49982 | REGISTRO DE GAVETA, TIPO BRUTO, ROSCÁVEL 2.1/2" (PARA TUBO SOLDÁVEL OU PPR DN 75MM/CPVC DN 73MM), INCLUSIVE VOLANTE PARA ACIONAMENTO | UN | 2 | R$ 366,33 | R$ 462,97 | R$ 925,94
13.14 |  | SINAPI | 12427 | UNIAO COM ASSENTO CONICO DE BRONZE, DIAMETRO 2 1/2" | UN | 2 | R$ 264,78 | R$ 334,63 | R$ 669,26
ITEM |  | CÓDIGO | REFERÊNCIA | DESCRIÇÃO DOS SERVIÇOS | UNID | QUANT | CUSTO UNITÁRIO | CUSTO UNITÁRIO (COM BDI) R$ | PREÇO TOTAL R$
13.15 |  | SETOP | ED-50356 | VÁLVULA DE RETENÇÃO HORIZONTAL OU VERTICAL, Ø 65 MM (2 1/2") | UN | 1 | R$ 483,68 | R$ 611,27 | R$ 611,27
13.16 |  | SINAPI | 94473 | COTOVELO 90 GRAUS, EM FERRO GALVANIZADO, CONEXÃO ROSQUEADA, DN 65 (2 1 UN/2), INSTALADO EM RESERVAÇÃO DE ÁGUA DE EDIFICAÇÃO QUE POSSUA RESERVATÓRIO DE FIBRA/FIBROCIMENTO FORNECIMENTO E INSTALAÇÃO. AF_06/2016 | UN | 25 | R$ 117,90 | R$ 149,00 | R$ 3.725,00
13.17 |  | SINAPI | 92642 | TÊ, EM FERRO GALVANIZADO, CONEXÃO ROSQUEADA, DN 65 (2 1/2"), INSTALADO EM REDE DE ALIMENTAÇÃO PARA HIDRANTE - FORNECIMENTO E INSTALAÇÃO. AF_10/2020 | UN | 6 | R$ 195,11 | R$ 246,58 | R$ 1.479,48
13.18 |  | SINAPI | 3456 | COTOVELO 90 GRAUS DE FERRO GALVANIZADO, COM ROSCA BSP, DE 3/4" | UN | 2 | R$ 10,61 | R$ 13,41 | R$ 26,82
13.19 |  | ORSE | 1633 | NIPLE DUPLO DE FERRO GALVANIZADO D=3/4" | UN | 6 | R$ 8,74 | R$ 11,05 | R$ 66,30
13.20 |  | SINAPI | ED-49972 | REGISTRO DE GAVETA, TIPO BRUTO, ROSCÁVEL 3/4" (PARA TUBO SOLDÁVEL OU PPR DN 25MM/CPVC DN 22MM), INCLUSIVE VOLANTE PARA ACIONAMENTO | UN | 2 | R$ 52,61 | R$ 66,49 | R$ 132,98
13.21 |  | SINAPI | 12430 | UNIAO COM ASSENTO CONICO DE BRONZE, DIAMETRO 3/4 | UN | 2 | R$ 56,92 | R$ 71,94 | R$ 143,88
13.22 |  | SINAPI | 92637 | TÊ, EM FERRO GALVANIZADO, CONEXÃO ROSQUEADA, DN 25 (1"), INSTALADO EM REDE DE ALIMENTAÇÃO PARA HIDRANTE - FORNECIMENTO E INSTALAÇÃO. AF_10/2020 | UN | 3 | R$ 66,01 | R$ 83,42 | R$ 250,26
13.23 |  | SINAPI | 1651 | CRUZETA DE FERRO GALVANIZADO, COM ROSCA BSP, DE 2 1/2 | UN | 2 | R$ 195,90 | R$ 247,58 | R$ 495,16
13.24 |  | SINAPI | 92666 | LUVA, EM FERRO GALVANIZADO, CONEXÃO ROSQUEADA, DN 65 (2 1/2"), INSTALADO EM REDE DE ALIMENTAÇÃO PARA SPRINKLER - FORNECIMENTO E INSTALAÇÃO.AF_10/2020 | UN | 18 | R$ 83,87 | R$ 105,99 | R$ 1.907,82
13.25 |  | SUDECAP | 73.55.48 | BOTOEIRA COMANDO MANUAL TIPO LIGA/DESLIGA | UN | 1 | R$ 56,34 | R$ 71,20 | R$ 71,20
14. |  | ALARME E DETECÇÃO DE INCÊNDIO | [6 empty] | R$ 11.663,80
14.01 |  | SETOP | ED-50180 | ACIONADOR MANUAL DE ALARME DE INCÊNDIO | UN | 4 | R$ 122,29 | R$ 154,55 | R$ 618,20
ITEM |  | CÓDIGO | REFERÊNCIA | DESCRIÇÃO DOS SERVIÇOS | UNID | QUANT | CUSTO UNITÁRIO | CUSTO UNITÁRIO (COM BDI) R$ | PREÇO TOTAL R$
14.02 |  | SUDECAP | 73.55.85 | AVISADOR SONORO E VISUAL | UN | 4 | R$ 105,16 | R$ 132,90 | R$ 531,60
14.03 |  | ORSE | 8058 | Central de alarme e detecção de incendio, capacidade: 8 laços, com 2 linhas, mod.VR-8L, Verin ou similar | UN | 1 | R$ 468,59 | R$ 592,20 | R$ 592,20
14.04 |  | SETOP | ED-49318 | ELETRODUTO DE AÇO GALVANIZADO LEVE, INCLUSIVE CONEXÕES, SUPORTES E FIXAÇÃO DN 25 (1") | M | 110.2 | R$ 26,30 | R$ 33,24 | R$ 3.663,05
14.05 |  | SETOP | ED-49098 | CONDULETE DE ALUMÍNIO, TIPO "X", DIÂMETRO DE SAÍDA 1" ( 25MM), EXCLUSIVE MÓDULO E PLACA, INCLUSIVE FIXAÇÃO | UN | 20 | R$ 46,23 | R$ 58,43 | R$ 1.168,60
14.06 |  | SETOP | ED-17991 | PLACA CEGA PARA CONDULETE, COM DIÂMETRO DE SAÍDA 1" ( 25MM), EXCLUSIVE CONDULETE | UN | 20 | R$ 6,41 | R$ 8,10 | R$ 162,00
14.07 |  | ORSE | 12141 | CABO BLINDADO PARA ALARME E DETECÇÃO DE INCÊNDIO 4 X 1,5MM² | M | 110.2 | R$ 25,75 | R$ 32,54 | R$ 3.585,91
14.08 |  | ORSE | 416 | FIO FLEXÍVEL 2 X 2,5MM² (PARALELO OU TORCIDO) | M | 110.2 | R$ 9,64 | R$ 12,18 | R$ 1.342,24
15. |  | CASA DE MÁQUINAS | [6 empty] | R$ 6.499,73
15.01 |  | SINAPI | 97101 | EXECUÇÃO DE RADIER, ESPESSURA DE 10 CM, FCK = 30 MPA, COM USO DE FORMAS EM MADEIRA SERRADA. AF_09/202 | M2 | 4.2 | R$ 188,04 | R$ 237,64 | R$ 998,09
15.02 |  | SINAPI | 98557 | IMPERMEABILIZAÇÃO DE SUPERFÍCIE COM EMULSÃO ASFÁLTICA, 2 DEMÃOS | M2 | 4.2 | R$ 42,28 | R$ 53,43 | R$ 224,41
15.03 |  | SETOP | ED-48216 | ALVENARIA DE BLOCO DE CONCRETO CHEIO SEM ARMAÇÃO, EM CONCRETO COM FCK 15MPA , ESP. 14CM, PARA REVESTIMENTO, INCLUSIVE ARGAMASSA PARA ASSENTAMENTO | M2 | 9.97 | R$ 138,82 | R$ 175,44 | R$ 1.749,14
15.04 |  | SETOP | ED-50727 | CHAPISCO COM ARGAMASSA, TRAÇO 1:3 (CIMENTO E AREIA), ESP . 5MM, APLICADO EM ALVENARIA/ESTRUTURA DE CONCRETO COM COLHER, INCLUSIVE ARGAMASSA COM PREPARO MECANIZADO | M2 | 19.94 | R$ 8,85 | R$ 11,18 | R$ 222,93
15.05 |  | SETOP | ED-50761 | REBOCO COM ARGAMASSA, TRAÇO 1:2:8 (CIMENTO, CAL E AREIA) , ESP. 20MM, APLICAÇÃO MANUAL, INCLUSIVE ARGAMASSA COM PREPARO MECANIZADO, EXCLUSIVE CHAPISCO | M2 | 19.94 | R$ 33,39 | R$ 42,20 | R$ 841,47
ITEM |  | CÓDIGO | REFERÊNCIA | DESCRIÇÃO DOS SERVIÇOS | UNID | QUANT | CUSTO UNITÁRIO | CUSTO UNITÁRIO (COM BDI) R$ | PREÇO TOTAL R$
15.06 |  | SINAPI | 88489 | PINTURA LÁTEX ACRÍLICA PREMIUM, APLICAÇÃO MANUAL EM PAREDES, DUAS DEMÃO | M2 | 19.94 | R$ 12,13 | R$ 15,33 | R$ 305,68
15.07 |  | SETOP | ED-49638 | FORNECIMENTO DE CONCRETO ESTRUTURAL, USINADO BOMBEADO, COM FCK 25MPA, INCLUSIVE LANÇAMENTO, ADENSAMENTO E ACABAMENTO | M3 | 0.18 | R$ 709,22 | R$ 896,31 | R$ 161,34
15.08 |  | SETOP | ED-48298 | CORTE, DOBRA E MONTAGEM DE AÇO CA-50/60, INCLUSIVE ESPAÇADOR | KG | 22.08 | R$ 11,39 | R$ 14,39 | R$ 317,73
15.09 |  | SINAPI | 92514 | MONTAGEM E DESMONTAGEM DE FÔRMA DE LAJE MACIÇA, PÉ-DIREITO SIMPLES, EM CHAPA DE MADEIRA COMPENSADA RESINADA, 4 UTILIZAÇÕES | M2 | 1.93 | R$ 45,49 | R$ 57,49 | R$ 110,96
15.10 |  | SINAPI | 98546 | IMPERMEABILIZAÇÃO DE SUPERFÍCIE COM MANTA ASFÁLTICA, UMA CAMADA, INCLUSIVE APLICAÇÃO DE PRIMER ASFÁLTICO, E=4MM | M2 | 2.3 | R$ 106,69 | R$ 134,83 | R$ 310,11
15.11 |  | SINAPI | 91341 | PORTA EM ALUMÍNIO DE ABRIR TIPO VENEZIANA COM GUARNIÇÃO, FIXAÇÃO COM PARAFUSOS - FORNECIMENTO E INSTALAÇÃO. | M2 | 1.5 | R$ 663,54 | R$ 838,58 | R$ 1.257,87
16. |  | QF INC | [6 empty] | R$ 6.404,77
16.1 |  | AGESUL | 1201007136 | QUADRO DE COMANDO PARA BOMBA DE INCENDIO COM MOTOR DE:- 10 CV | UN | 1 | R$ 1.554,69 | R$ 1.964,82 | R$ 1.964,82
16.2 |  | SINAPI | 93671 | DISJUNTOR TRIPOLAR TIPO DIN, CORRENTE NOMINAL DE 32A - FORNECIMENTO E INSTALAÇÃO. AF_10/2020 | UN | 1 | R$ 118,13 | R$ 149,29 | R$ 149,29
16.3 |  | SETOP | ED-49318 | ELETRODUTO DE AÇO GALVANIZADO LEVE, INCLUSIVE CONEXÕES, SUPORTES E FIXAÇÃO DN 25 (1") | M | 49.59 | R$ 26,30 | R$ 33,24 | R$ 1.648,37
16.4 |  | SETOP | ED-49098 | CONDULETE DE ALUMÍNIO, TIPO "X", DIÂMETRO DE SAÍDA 1" ( 25MM), EXCLUSIVE MÓDULO E PLACA, INCLUSIVE FIXAÇÃO | UN | 8 | R$ 46,23 | R$ 58,43 | R$ 467,44
16.5 |  | SETOP | ED-17991 | PLACA CEGA PARA CONDULETE, COM DIÂMETRO DE SAÍDA 1" ( 25MM), EXCLUSIVE CONDULETE | UN | 8 | R$ 6,41 | R$ 8,10 | R$ 64,80
| ITEM | CÓDIGO | REFERÊNCIA | DESCRIÇÃO DOS SERVIÇOS | UNID | QUANT | CUSTO UNITÁRIO | CUSTO UNITÁRIO (COM BDI) R$ | PREÇO TOTAL R$
| 16.6 | SINAPI | 91929 | Cabo de cobre flexível de 4 mm², isolamento 0,6/1 kV - isolação HEPR 90°C - baixa emissão de fumaça e gases | UN | 247.95 | R$ 6,73 | R$ 8,51 | R$ 2.110,05
| 17 | LIMPEZA E VERIFICAÇÃO FINAL | [6 empty] | R$ 1.069,36
| 17.01 | SETOP | ED-50266 | LIMPEZA FINAL PARA ENTREGA DA OBRA | M2 | 121.11 | R$ 6,99 | R$ 8,83 | R$ 1.069,36
| TOTAL COM BDI | [7 empty] | R$ 108.168,94
| PLANILHA ORÇAMENTÁRIA |  |  |  |  | LICITAÇÃO Nº |  | EDITAL Nº
| ÓRGÃO | PREFEITURA MUNICIPAL DE BOA ESPERANÇA | [5 empty] | DATA DO ORÇAMENTO
| OBJETO | ESCOLA MUNICIPAL BARRO PRETO | [5 empty] | LOTE
| MODALIDADE | CONCORRÊNCIA | REGIME DE EXECUÇÃO | 1 – Empreitada por Preço Global |  | CIDADE | BOA ESPERANÇA | UF | MG
| DATA BASE DO ORÇAMENTO (mês/ano) | SINAPI 09/2024 SETOP 07/2024 ORSE 06/2024 SUDECAP 07/2024 AGESUL 06/2024 | DESONERAÇÃO | ENCARGOS SOCIAIS - HORISTAS (%) |  | BDI 1 | 26.38% | BDI 2
|  |  | Sim | ENCARGOS SOCIAIS - MENSALISTAS (%)
| ITEM | CÓDIGO | REFERÊNCIA | DESCRIÇÃO DOS SERVIÇOS | UNID | QUANT | CUSTO UNITÁRIO (SEM BDI) R$ | CUSTO UNITÁRIO (COM BDI) R$ 26,38% | PREÇO TOTAL R$
| 1 | MOBILIZAÇÃO E DESMOBILIZAÇÃO | [6 empty] | R$ 3.306,99
| 01.01 | SETOP | ED-50389 | MOBILIZAÇÃO E DESMOBILIZAÇÃO OBRA DISTANTE DE CENTRO URBANO COM VALOR ATÉ O VALOR DE 1.000.000,00 | % | 2% | R$ 130.835,31 | R$ 165.349,67 | R$ 3.306,99
| 2 | IDENTIFICAÇÃO DA OBRA | [6 empty] | R$ 1.681,56
ITEM |  | CÓDIGO | REFERÊNCIA | DESCRIÇÃO DOS SERVIÇOS | UNID | QUANT | CUSTO UNITÁRIO | CUSTO UNITÁRIO (COM BDI) R$ | PREÇO TOTAL R$
02.01 |  | SETOP | ED-28427 | FORNECIMENTO E COLOCAÇÃO DE PLACA DE OBRA EM CHAPA GALVANIZADA #26, ESP. 0,45MM, DIMENSÃO (3X1,5)M, PLOTADA COM ADESIVO VINÍLICO, AFIXADA COM REBITES 4,8X40MM, EM ESTRUTURA METÁLICA DE METALON 20X20MM, ESP. 1,25MM, INCLUSIVE SUPORTE EM EUCALIPTO AUTOCLAVADO PINTADO COM TINTA PVA DUAS (2) DEMÃOS | UN | 1 | R$ 1.330,56 | R$ 1.681,56 | R$ 1.681,56
03. |  | INSTALAÇÕES ELÉTRICAS | [6 empty] | R$ 33.042,64
03.01 |  | INFRAESTRUTURA | [6 empty] | R$ 14.805,32
2001-03-01 |  | CONDULETES | [6 empty] | R$ 4.096,60
03.01.01.01 |  | SETOP | ED-49098 | CONDULETE DE ALUMÍNIO, TIPO "X", DIÂMETRO DE SAÍDA 1" ( 25MM), EXCLUSIVE MÓDULO E PLACA, INCLUSIVE FIXAÇÃO | UN | 30 | R$ 46,23 | R$ 58,43 | R$ 1.752,90
03.01.01.02 |  | SINAPI | 95796 | CONDULETE DE ALUMÍNIO, TIPO T, PARA ELETRODUTO DE AÇO GALVANIZADO DN 2 5 MM (1''), APARENTE - FORNECIMENTO E INSTALAÇÃO. AF_10/2022 | UN | 25 | R$ 45,75 | R$ 57,82 | R$ 1.445,50
03.01.01.03 |  | SINAPI | 95789 | CONDULETE DE ALUMÍNIO, TIPO LR, PARA ELETRODUTO DE AÇO GALVANIZADO DN 25 MM (1''), APARENTE - FORNECIMENTO E INSTALAÇÃO. AF_10/2022 | UN | 12 | R$ 38,93 | R$ 49,20 | R$ 590,40
03.01.01.04 |  | SETOP | ED-17991 | PLACA CEGA PARA CONDULETE, COM DIÂMETRO DE SAÍDA 1" ( 25MM), EXCLUSIVE CONDULETE | UN | 38 | R$ 6,41 | R$ 8,10 | R$ 307,80
2002-03-01 |  | ELETRODUTOS | [6 empty] | R$ 10.708,72
03.01.02.01 |  | SETOP | ED-49318 | ELETRODUTO DE AÇO GALVANIZADO LEVE, INCLUSIVE CONEXÕES, SUPORTES E FIXAÇÃO DN 25 (1") | M | 225 | R$ 26,30 | R$ 33,24 | R$ 7.479,00
03.01.02.02 |  | SETOP | ED-4155 | DUTO CORRUGADO EM PEAD (POLIETILENO DE ALTA DENSIDADE), PARA PROTEÇÃO DE CABOS SUBTERRÂNEOS DN 30 MM (1.1/4") | M | 100 | R$ 24,86 | R$ 31,42 | R$ 3.142,00
03.01.02.03 |  | SETOP | ED-49415 | ELETRODUTO FLEXÍVEL CORRUGADO, PVC, ANTI-CHAMA, DN 32MM (1"), APLICADO EM ALVENARIA, INCLUSIVE RASGO | M | 6 | R$ 11,57 | R$ 14,62 | R$ 87,72
03.02 |  | INTERRUPTORES, TOMADAS, LUMINÁRIAS E SENSOR | [6 empty] | R$ 829,69
2001-03-02 |  | TOMADA | [6 empty] | R$ 829,69
03.02.01.01 |  | SETOP | ED-17982 | CONJUNTO PARA CONDULETE DE 1" (25MM) COM UMA (1) TOMADA PADRÃO, TRÊS (3) POLOS, CORRENTE 10A, TENSÃO 250V, (2P+T/10A-250V) E PLACA DE UM (1) POSTO, INCLUSIVE FORNECIMENTO, INSTALAÇÃO, SUPORTE, MÓDULO E PLACA, EXCLUSIVE CONDULETE | UN | 29 | R$ 22,64 | R$ 28,61 | R$ 829,69
ITEM |  | CÓDIGO | REFERÊNCIA | DESCRIÇÃO DOS SERVIÇOS | UNID | QUANT | CUSTO UNITÁRIO | CUSTO UNITÁRIO (COM BDI) R$ | PREÇO TOTAL R$
03.03 |  | CABEAMENTO | [6 empty] | R$ 15.658,71
2001-03-03 |  | CABO DE COBRE FLEXÍVEL 750V | [6 empty] | R$ 3.987,53
03.03.01.01 |  | SINAPI | 91927 | CABO DE COBRE FLEXÍVEL ISOLADO, 2,5 MM², ANTI-CHAMA 0,6/1,0 KV, PARA CIRCUITOS TERMINAIS - FORNECIMENTO E INSTALAÇÃO. AF_03/2023 | UN | 677 | R$ 4,66 | R$ 5,89 | R$ 3.987,53
2002-03-03 |  | CABO DE COBRE FLEXÍVEL 1000V | [6 empty] | R$ 11.671,18
03.03.02.01 |  | SINAPI | 91929 | CABO DE COBRE FLEXÍVEL ISOLADO, 4 MM², ANTI-CHAMA 0,6/1,0 KV, PARA CIRCUITOS TERMINAIS - FORNECIMENTO E INSTALAÇÃO. AF_03/2023 | M | 26 | R$ 6,87 | R$ 8,68 | R$ 225,68
03.03.02.02 |  | SINAPI | 92982 | CABO DE COBRE FLEXÍVEL ISOLADO, 16 MM², ANTI-CHAMA 0,6/1,0 KV, PARA DISTRIBUIÇÃO - FORNECIMENTO E INSTALAÇÃO. AF_10/2020 | M | 550 | R$ 16,47 | R$ 20,81 | R$ 11.445,50
03.04 |  | QUADROS ELÉTRICOS | [6 empty] | R$ 1.748,92
2001-03-04 |  | QDC-EXISTENTE | [6 empty] | R$ 72,60
03.04.01.01 |  | SETOP | ED-34460 | DISJUNTOR MONOPOLAR TIPO DIN, CORRENTE NOMINAL DE 10A, FORNECIMENTO E INSTALAÇÃO, INCLUSIVE TERMINAL ILHÓS | UN | 4 | R$ 14,36 | R$ 18,15 | R$ 72,60
2002-03-04 |  | QF-INC | [6 empty] | R$ 1.676,32
03.04.02.01 |  | SETOP | ED-7523 | QUADRO DE COMANDO PARA UMA BOMBA DE POTÊNCIA 7,5CV TRIFÁSICA, EM PARTIDA DIRETA COM ACIONAMENTO MANUAL/ AUTOMÁTICO E DETECÇÃO DE FALTA DE FASE | UN | 1 | R$ 1.326,41 | R$ 1.676,32 | R$ 1.676,32
04. |  | SPCI | [6 empty] | R$ 142.302,41
04.01 |  | EXTINTORES | [6 empty] | R$ 3.016,33
2001-04-01 |  | SETOP | ED-50193 | EXTINTOR DE INCÊNDIO TIPO PÓ ABC | UN | 9 | R$ 234,07 | R$ 295,82 | R$ 2.662,38
2002-04-01 |  | SETOP | ED-22698 | ABRIGO EM CHAPA DE AÇO CARBONO DE SOBREPOR, PINTADO DE VERMELHO NAS DIMENSÕES (75X30X25)CM COM UMA PORTA COM VIDRO TRANSPARENTE COM A INSCRIÇÃO "INCÊNDIO", PARA EXTINTOR, FORNECIMENTO E INSTALAÇÃO, EXCLUSIVE EXTINTOR | UN | 1 | R$ 280,07 | R$ 353,95 | R$ 353,95
04.02 |  | SISTEMA DE ILUMINAÇÃO DE EMERGÊNCIA | [6 empty] | R$ 2.065,84
ITEM |  | CÓDIGO | REFERÊNCIA | DESCRIÇÃO DOS SERVIÇOS | UNID | QUANT | CUSTO UNITÁRIO | CUSTO UNITÁRIO (COM BDI) R$ | PREÇO TOTAL R$
2001-04-02 |  | SETOP | ED-26989 | LUMINÁRIA DE EMERGÊNCIA AUTÔNOMA, TIPO LED POTÊNCIA TOTAL DE 2W, FORNECIMENTO E INSTALAÇÃO | UN | 23 | R$ 25,50 | R$ 32,23 | R$ 741,29
2002-04-02 |  | SETOP | ED-26993 | LUMINÁRIA DE EMERGÊNCIA AUTÔNOMA, TIPO LED COM DOIS FARÓIS, POTÊNCIA TOTAL DE 8W, FORNECIMENTO E INSTALAÇÃO | UN | 5 | R$ 209,61 | R$ 264,91 | R$ 1.324,55
04.03 |  | SINALIZAÇÃO | [6 empty] | R$ 1.125,61
2001-04-03 |  | SINALIZAÇÃO DE ORIENTAÇÃO E SALVAMENTO | [6 empty] | R$ 577,91
04.03.01.01 |  | COMPOSIÇÃO | CPU.19 | PLACA COM INDICAÇÃO DAS ROTAS DE SAÍDA S2, S3, S5, S8, S9, S10, S11 e S12 RETANGULARES, COM FUNDO VERDE, PICTOGRAMA FOTOLUMINESCENTES E DIMENSÕES 252X126MM, INCLUSIVE FIXAÇÃO | UN | 12 | R$ 19,41 | R$ 24,53 | R$ 294,36
04.03.01.02 |  | COMPOSIÇÃO | CPU.19 | PLACA COM INDICAÇÃO DAS ROTAS DE SAÍDA S2, S3, S5, S8, S9, S10, S11 e S12 RETANGULARES, COM FUNDO VERDE, PICTOGRAMA FOTOLUMINESCENTES E DIMENSÕES 252X126MM, INCLUSIVE FIXAÇÃO | UN | 5 | R$ 13,03 | R$ 16,47 | R$ 82,35
04.03.01.03 |  | SETOP | ED-50204 | PLACA FOTOLUMINESCENTE PARA SINALIZAÇÃO DE EMERGÊNCIA, TIPO "S10", DIMENSÃO (380X190)MM, INCLUSIVE FIXAÇÃO | UN | 2 | R$ 19,90 | R$ 25,15 | R$ 50,30
04.03.01.04 |  | SETOP | ED-29406 | PLACA FOTOLUMINESCENTE PARA SINALIZAÇÃO DE EMERGÊNCIA, TIPO "S11", DIMENSÃO (380X190)MM, INCLUSIVE FIXAÇÃO | UN | 2 | R$ 19,90 | R$ 25,15 | R$ 50,30
04.03.01.05 |  | SETOP | ED-50205 | PLACA FOTOLUMINESCENTE PARA SINALIZAÇÃO DE EMERGÊNCIA, TIPO "S12", DIMENSÃO (380X190)MM, INCLUSIVE FIXAÇÃO | UN | 4 | R$ 19,90 | R$ 25,15 | R$ 100,60
2002-04-03 |  | SINALIZAÇÃO DE EQUIPAMENTO | [6 empty] | R$ 276,25
04.03.02.01 |  | COMPOSIÇÃO | CPU 27 | PLACAS COM INDICAÇÃO DA LOCALIZAÇÃO DOS ALARMES SONOROS (E1), RETANGULAR, COM FUNDO VERMELHO, PICTOGRAMA FOTOLUMINESCENTE E DIMENSÕES 200X200MM, INCLUSIVE FIXAÇÃO | UN | 4 | R$ 11,75 | R$ 14,85 | R$ 59,40
04.03.02.02 |  | COMPOSIÇÃO | CPU 28 | PLACAS COM INDICAÇÃO DA LOCALIZAÇÃO DOS ALARMES SONOROS (E2), RETANGULAR, COM FUNDO VERMELHO, PICTOGRAMA FOTOLUMINESCENTE E DIMENSÕES 150X200MM, INCLUSIVE FIXAÇÃO | UN | 4 | R$ 10,82 | R$ 13,67 | R$ 54,68
04.03.02.03 |  | COMPOSIÇÃO | CPU 29 | PLACA FOTOLUMINESCENTE PARA SINALIZAÇÃO DE EMERGÊNCIA, TIPO "E3", DIMENSÃO (150X200)MM, INCLUSIVE FIXAÇÃO | UN | 1 | R$ 10,82 | R$ 13,67 | R$ 13,67
ITEM |  | CÓDIGO | REFERÊNCIA | DESCRIÇÃO DOS SERVIÇOS | UNID | QUANT | CUSTO UNITÁRIO | CUSTO UNITÁRIO (COM BDI) R$ | PREÇO TOTAL R$
04.03.02.04 |  | COMPOSIÇÃO | CPU.22 | PLACA FOTOLUMINESCENTE PARA SINALIZAÇÃO DE EMERGÊNCIA, TIPO "E5", DIMENSÃO (200X200)MM, INCLUSIVE FIXAÇÃO | UN | 8 | R$ 11,75 | R$ 14,85 | R$ 118,80
04.03.02.05 |  | COMPOSIÇÃO | CPU 30 | PLACA FOTOLUMINESCENTE PARA SINALIZAÇÃO DE EMERGÊNCIA, TIPO "E5, E8", DIMENSÃO (200X200)MM, INCLUSIVE FIXAÇÃO | UN | 2 | R$ 11,75 | R$ 14,85 | R$ 29,70
2003-04-03 |  | SINALIZAÇÃO COMPLEMENTAR | [6 empty] | R$ 219,73
04.03.03.01 |  | COMPOSIÇÃO | CPU.20 | PLACA DE INDICAÇÃO, QUADRADO OU RETANGULAR, COR CONTRASTANTE COM A MENSAGEM - CÓDIGO M1 DIMENSÕES (400X300)MM (REFERENTE INDICAÇÃO DOS SISTEMAS DE COMBATE A INCÊNDIO EXISTENTES NA EDIFICAÇÃO), INCLUSIVE FIXAÇÃO | UN | 1 | R$ 56,92 | R$ 71,94 | R$ 71,94
04.03.03.02 |  | SETOP | ED-32247 | PLACA FOTOLUMINESCENTE PARA SINALIZAÇÃO DE EMERGÊNCIA, TIPO "M2", DIMENSÃO (380X190)MM, INCLUSIVE FIXAÇÃO | UN | 1 | R$ 35,69 | R$ 45,11 | R$ 45,11
04.03.03.03 |  | COMPOSIÇÃO | CPU 31 | PLACA FOTOLUMINESCENTE PARA SINALIZAÇÃO DE EMERGÊNCIA, TIPO "M7 E M8", DIMENSÃO (400X200)MM, INCLUSIVE FIXAÇÃO | UN | 1 | R$ 40,62 | R$ 51,34 | R$ 51,34
04.03.03.04 |  | COMPOSIÇÃO | CPU 31 | PLACA FOTOLUMINESCENTE PARA SINALIZAÇÃO DE EMERGÊNCIA, TIPO "M7 E M8", DIMENSÃO (400X200)MM, INCLUSIVE FIXAÇÃO | UN | 1 | R$ 40,62 | R$ 51,34 | R$ 51,34
2004-04-03 |  | SINALIZAÇÃO DE INDICAÇÃO CONTINUADA DE ROTA DE FUGA | [6 empty] | R$ 51,72
04.03.04.01 |  | COMPOSIÇÃO | CPU 32 | PLACA FOTOLUMINESCENTE PARA SINALIZAÇÃO DE EMERGÊNCIA, TIPO "C1", DIMENSÃO (70X200)MM, INCLUSIVE FIXAÇÃO ) | UN | 4 | R$ 10,23 | R$ 12,93 | R$ 51,72
04.04 |  | SISTEMA DE HIDRANTES | [6 empty] | R$ 39.842,91
2001-04-04 |  | SINAPI | 92367 | TUBO DE AÇO GALVANIZADO COM COSTURA, CLASSE MÉDIA, DN 65 (2 1/2"), CONEXÃO ROSQUEADA, INSTALADO EM REDE DE ALIMENTAÇÃO PARA HIDRANTE - FORNECIMENTO E INSTALAÇÃO. AF_10/2020 | M | 97 | R$ 116,06 | R$ 146,68 | R$ 14.227,96
2002-04-04 |  | SETOP | ED-50177 | ABRIGO EM CHAPA DE AÇO CARBONO DE SOBREPOR, PINTADO DE VERMELHO NAS DIMENSÕES (90X60X17)CM COM UMA PORTA COM VIDRO TRANSPARENTE COM A INSCRIÇÃO "INCÊNDIO", INCLUINDO SUPORTE BASCULANTE PARA MANGUEIRA - FORNECIMENTO E INSTALAÇÃO, EXCLUSIVE MANGUEIRA, REGISTRO GLOBO E ACESSÓRIOS | UN | 2 | R$ 382,36 | R$ 483,23 | R$ 966,46
ITEM |  | CÓDIGO | REFERÊNCIA | DESCRIÇÃO DOS SERVIÇOS | UNID | QUANT | CUSTO UNITÁRIO | CUSTO UNITÁRIO (COM BDI) R$ | PREÇO TOTAL R$
2003-04-04 |  | SETOP | ED-50188 | CHAVE PARA CONEXÕES DE ENGATE RÁPIDO TIPO STORZ, 63X38MM | UN | 4 | R$ 14,26 | R$ 18,02 | R$ 72,08
2004-04-04 |  | SETOP | ED-50189 | ESGUICHO TIPO AGULHETA COM JUNTA DE UNIÃO ENGATE RÁPIDO DN 38MM, FORNECIMENTO E INSTALAÇÃO | UN | 2 | R$ 101,59 | R$ 128,39 | R$ 256,78
2005-04-04 |  | SETOP | ED-22707 | MANGUEIRA DE FIBRA SINTÉTICA E BORRACHA PARA INCÊNDIO TIPO 2, DN 38MM, COMPRIMENTO 15M, FORNECIMENTO E INSTALAÇÃO | UN | 4 | R$ 425,63 | R$ 537,91 | R$ 2.151,64
2006-04-04 |  | SETOP | ED-50208 | REGISTRO TIPO GLOBO ANGULAR, COM 45 GRAUS, DN 2.1/2" (63 MM), PN16, EM LATÃO COM VOLANTE PARA HIDRANTE - FORNECIMENTO E INSTALAÇÃO | UN | 2 | R$ 232,18 | R$ 293,43 | R$ 586,86
2007-04-04 |  | ORSE | 3779 | NIPLE DUPLO DE FERRO GALVANIZADO D=2 1/2" | UN | 4 | R$ 60,06 | R$ 75,90 | R$ 303,60
2008-04-04 |  | ORSE | 131 | ADAPTADOR STORZ ENGATE RÁPIDO - 2 1/2" X 2 1/2" PARA INCENDIO | UN | 2 | R$ 267,23 | R$ 337,73 | R$ 675,46
2009-04-04 |  | SETOP | ED-50195 | HIDRANTE DE RECALQUE COMPLETO EM CAIXA DE ALVENARIA | UN | 1 | R$ 861,53 | R$ 1.088,80 | R$ 1.088,80
2010-04-04 |  | SETOP | ED-49868 | BOMBA CENTRÍFUGA TRIFÁSICA DE 7,5CV, INCLUSIVE FORNECIMENTO E INSTALAÇÃO | UN | 1 | R$ 6.355,87 | R$ 8.032,55 | R$ 8.032,55
2011-04-04 |  | SINAPI | 101917 | MANÔMETRO 0 A 200 PSI (0 A 14 KGF/CM2), D = 50MM - FORNECIMENTO E INSTALAÇÃO. AF_10/2020 | UN | 1 | R$ 149,08 | R$ 188,41 | R$ 188,41
2012-04-04 |  | SUDECAP | 10.90.32 | PRESSOSTATO TELEMECANIQUE XML B004, A2511 | UN | 1 | R$ 252,84 | R$ 319,54 | R$ 319,54
2013-04-04 |  | SETOP | ED-49982 | REGISTRO DE GAVETA, TIPO BRUTO, ROSCÁVEL 2.1/2" (PARA TUBO SOLDÁVEL OU PPR DN 75MM/CPVC DN 73MM), INCLUSIVE VOLANTE PARA ACIONAMENTO | UN | 3 | R$ 366,33 | R$ 462,97 | R$ 1.388,91
2014-04-04 |  | SINAPI | 12427 | UNIAO COM ASSENTO CONICO DE BRONZE, DIAMETRO 2 1/2" | UN | 2 | R$ 264,78 | R$ 334,63 | R$ 669,26
2015-04-04 |  | SUDECAP | 10.90.57 | VALVULA DE RETENÇAO HORIZONTAL PORTINHOLA D= 63MM | UN | 2 | R$ 254,16 | R$ 321,21 | R$ 642,42
2016-04-04 |  | SINAPI | 92642 | TÊ, EM FERRO GALVANIZADO, CONEXÃO ROSQUEADA, DN 65 (2 1/2"), INSTALADO EM REDE DE ALIMENTAÇÃO PARA HIDRANTE - FORNECIMENTO E INSTALAÇÃO. AF_10/2020 | UN | 6 | R$ 195,11 | R$ 246,58 | R$ 1.479,48
2017-04-04 |  | SINAPI | 3456 | COTOVELO 90 GRAUS DE FERRO GALVANIZADO, COM ROSCA BSP, DE 3/4" | UN | 2 | R$ 10,61 | R$ 13,41 | R$ 26,82
2018-04-04 |  | ORSE | 1633 | Niple duplo de ferro galvanizado d=3/4" | UN | 6 | R$ 8,74 | R$ 11,05 | R$ 66,30
ITEM |  | CÓDIGO | REFERÊNCIA | DESCRIÇÃO DOS SERVIÇOS | UNID | QUANT | CUSTO UNITÁRIO | CUSTO UNITÁRIO (COM BDI) R$ | PREÇO TOTAL R$
2019-04-04 |  | SETOP | ED-49972 | REGISTRO DE GAVETA, TIPO BRUTO, ROSCÁVEL 3/4" (PARA TUBO SOLDÁVEL OU PPR DN 25MM/CPVC DN 22MM), INCLUSIVE VOLANTE PARA ACIONAMENTO | UN | 2 | R$ 52,61 | R$ 66,49 | R$ 132,98
2020-04-04 |  | SINAPI | 12430 | UNIAO COM ASSENTO CONICO DE BRONZE, DIAMETRO 3/4 | UN | 2 | R$ 56,92 | R$ 71,94 | R$ 143,88
2021-04-04 |  | SINAPI | 92637 | TÊ, EM FERRO GALVANIZADO, CONEXÃO ROSQUEADA, DN 25 (1"), INSTALADO EM REDE DE ALIMENTAÇÃO PARA HIDRANTE - FORNECIMENTO E INSTALAÇÃO. AF_10/2020 | UN | 3 | R$ 66,01 | R$ 83,42 | R$ 250,26
2022-04-04 |  | SINAPI | 1651 | CRUZETA DE FERRO GALVANIZADO, COM ROSCA BSP, DE 2 1/2 | UN | 2 | R$ 195,90 | R$ 247,58 | R$ 495,16
2023-04-04 |  | SUDECAP | 10.90.86 | BOTOEIRA COMANDO MANUAL TIPO LIGA/DESLIGA | UN | 2 | R$ 56,34 | R$ 71,20 | R$ 142,40
2024-04-04 |  | SINAPI | 92390 | JOELHO 90 GRAUS, EM FERRO GALVANIZADO, DN 65 (2 1/2"), CONEXÃO ROSQUEADA, INSTALADO EM REDE DE ALIMENTAÇÃO PARA HIDRANTE - FORNECIMENTO E INSTALAÇÃO. AF_10/2020 | UN | 18 | R$ 142,50 | R$ 180,09 | R$ 3.241,62
2025-04-04 |  | SINAPI | 92389 | JOELHO 45 GRAUS, EM FERRO GALVANIZADO, DN 65 (2 1/2"), CONEXÃO ROSQUEADA, INSTALADO EM REDE DE ALIMENTAÇÃO PARA HIDRANTE - FORNECIMENTO E INSTALAÇÃO. AF_10/2020 | UN | 2 | R$ 152,78 | R$ 193,08 | R$ 386,16
2026-04-04 |  | SETOP | ED-50496 | PINTURA ESMALTE EM TUBO GALVANIZADO, DUAS (2) DEMÃOS, INCLUSIVE UMA (1) DEMÃO DE FUNDO ANTICORROSIVO | M | 62 | R$ 24,34 | R$ 30,76 | R$ 1.907,12
04.05 |  | ALARME E DETECÇÃO DE INCÊNCIO | [6 empty] | R$ 12.549,48
2001-04-05 |  | SETOP | ED-50180 | ACIONADOR MANUAL DE ALARME DE INCÊNDIO | um | 4 | R$ 122,29 | R$ 154,55 | R$ 618,20
2002-04-05 |  | SUDECAP | 10.90.87 | AVISADOR SONORO E VISUAL | UN | 5 | R$ 105,16 | R$ 132,90 | R$ 664,50
2003-04-05 |  | ORSE | 8058 | Central de alarme e detecção de incendio, capacidade: 8 laços, com 2 linhas, mod.VR-8L, Verin ou similar | UN | 1 | R$ 468,59 | R$ 592,20 | R$ 592,20
2004-04-05 |  | SETOP | ED-49317 | ELETRODUTO DE AÇO GALVANIZADO LEVE, INCLUSIVE CONEXÕES, SUPORTES E FIXAÇÃO DN 20 (3/4") | M | 145 | R$ 19,56 | R$ 24,72 | R$ 3.584,40
2005-04-05 |  | SETOP | ED-4155 | DUTO CORRUGADO EM PEAD (POLIETILENO DE ALTA DENSIDADE), PARA PROTEÇÃO DE CABOS SUBTERRÂNEOS DN 30 MM (1.1/4") | M | 6.15 | R$ 24,86 | R$ 31,42 | R$ 193,23
ITEM |  | CÓDIGO | REFERÊNCIA | DESCRIÇÃO DOS SERVIÇOS | UNID | QUANT | CUSTO UNITÁRIO | CUSTO UNITÁRIO (COM BDI) R$ | PREÇO TOTAL R$
2006-04-05 |  | SETOP | ED-49097 | CONDULETE DE ALUMÍNIO, TIPO "X", DIÂMETRO DE SAÍDA 3/4" ( 20MM), EXCLUSIVE MÓDULO E PLACA, INCLUSIVE FIXAÇÃO | UN | 8 | R$ 34,20 | R$ 43,22 | R$ 345,76
2007-04-05 |  | SETOP | ED-17990 | PLACA CEGA PARA CONDULETE, COM DIÂMETRO DE SAÍDA 3/4" ( 20MM), EXCLUSIVE CONDULETE | UN | 8 | R$ 5,11 | R$ 6,46 | R$ 51,68
2008-04-05 |  | ORSE | 11855 | Cabo blindado para alarme e detecção de incêncio 3 x 1,5mm2 | M | 152 | R$ 24,00 | R$ 30,33 | R$ 4.610,16
2009-04-05 |  | ORSE | 416 | FIO FLEXÍVEL 2 X 2,5MM² (PARALELO OU TORCIDO) | M | 145 | R$ 10,31 | R$ 13,03 | R$ 1.889,35
04.06 |  | GUARDA-CORPO E CORRIMÃO | [6 empty] | R$ 19.983,20
2001-04-06 |  | SETOP | ED-32002 | CORRIMÃO INTERMEDIÁRIO DUPLO EM TUBO GALVANIZADO, COM COSTURA, DIÂMETRO 1.1/2", ESP. 3MM, FIXADO EM PISO COM MONTANTE VERTICAL, DIÂMETRO 1.1/2", INCLUSIVE SUPORTE PARA CORRIMÃO EM BARRA CHATA (1"X1/2"), EXCLUSIVE PINTURA | M | 1.7 | R$ 493,96 | R$ 624,27 | R$ 1.061,26
2002-04-06 |  | SETOP | ED-32000 | CORRIMÃO DUPLO EM TUBO GALVANIZADO, COM COSTURA, DIÂMETRO 1.1/2", ESP. 3MM, FIXADO EM ALVENARIA, INCLUSIVE SUPORTE PARA CORRIMÃO EM BARRA CHATA (1"X1/2"), EXCLUSIVE PINTURA | M | 4.8 | R$ 215,34 | R$ 272,15 | R$ 1.306,32
2003-04-06 |  | SETOP | ED-32095 | GUARDA-CORPO INTERNO, ALTURA 110CM, EM TUBO GALVANIZADO, COM COSTURA, DIÂMETRO 2", ESP. 3MM, GRADIL COM DIVISÃO HORIZONTAL EM TUBO GALVANIZADO, COM COSTURA, DIÂMETRO 1", ESP. 3MM, EXCLUSIVE PINTURA | M | 22.5 | R$ 588,12 | R$ 743,27 | R$ 16.723,58
2004-04-06 |  | SETOP | ED-50496 | PINTURA ESMALTE EM TUBO GALVANIZADO, DUAS (2) DEMÃOS, INCLUSIVE UMA (1) DEMÃO DE FUNDO ANTICORROSIVO | M | 22.5 | R$ 24,34 | R$ 30,76 | R$ 692,10
2005-04-06 |  | SETOP | ED-50496 | PINTURA ESMALTE EM TUBO GALVANIZADO, DUAS (2) DEMÃOS, INCLUSIVE UMA (1) DEMÃO DE FUNDO ANTICORROSIVO | M | 1.7 | R$ 24,34 | R$ 30,76 | R$ 52,29
2006-04-06 |  | SETOP | ED-50496 | PINTURA ESMALTE EM TUBO GALVANIZADO, DUAS (2) DEMÃOS, INCLUSIVE UMA (1) DEMÃO DE FUNDO ANTICORROSIVO | M | 4.8 | R$ 24,34 | R$ 30,76 | R$ 147,65
04.07 |  | REFORMA DA ARQUIBANCADA E ESCADAS | [6 empty] | R$ 13.915,13
2001-04-07 |  | DEMOLIÇÕES E REMOÇÃO DE ENTULHO | [6 empty] | R$ 2.942,25
04.07.01.01 |  | SINAPI | 104790 | DEMOLIÇÃO DE PISO DE CONCRETO SIMPLES, DE FORMA MECANIZADA COM MARTELETE, SEM REAPROVEITAMENTO. AF_09/2023 | M3 | 6.78 | R$ 106,36 | R$ 134,42 | R$ 911,37
ITEM |  | CÓDIGO | REFERÊNCIA | DESCRIÇÃO DOS SERVIÇOS | UNID | QUANT | CUSTO UNITÁRIO | CUSTO UNITÁRIO (COM BDI) R$ | PREÇO TOTAL R$
04.07.01.02 |  | SETOP | ED-50533 | APICOAMENTO DE PISO CIMENTADO - PROFUNDIDADE ATÉ 1 CM | M2 | 57.9 | R$ 9,27 | R$ 11,72 | R$ 678,59
04.07.01.03 |  | SETOP | ED-51133 | TRANSPORTE DE MATERIAL DE QUALQUER NATUREZA COM CARRINHO DE MÃO, COM DISTÂNCIAS MENORES OU IGUAIS A 50M, INCLUSIVE CARGA/DESCARGA | M3 | 11.04 | R$ 21,92 | R$ 27,70 | R$ 305,81
04.07.01.04 |  | SETOP | ED-51125 | TRANSPORTE DE MATERIAL DEMOLIDO EM CAÇAMBA, EXCLUSIVE CARGA MANUAL OU MECÂNICA | M3 | 11.04 | R$ 75,00 | R$ 94,79 | R$ 1.046,48
2002-04-07 |  | REFORMA E ACABAMENTOS | [6 empty] | R$ 10.972,88
04.07.02.01 |  | SINAPI | 99814 | LIMPEZA DE SUPERFÍCIE COM JATO DE ALTA PRESSÃO. AF_04/2019 | M2 | 142.66 | R$ 1,67 | R$ 2,11 | R$ 301,01
04.07.02.02 |  | SINAPI | 94990 | EXECUÇÃO DE PASSEIO (CALÇADA) OU PISO DE CONCRETO COM CONCRETO MOLDADO IN LOCO, FEITO EM OBRA, ACABAMENTO CONVENCIONAL, NÃO ARMADO. AF_08/20 22 | M3 | 3.62 | R$ 781,82 | R$ 988,06 | R$ 3.576,78
04.07.02.03 |  | SINAPI | 102043 | MONTAGEM E DESMONTAGEM DE FÔRMA PARA ESCADAS, COM 1 LANCE E LAJE PLANA, EM CHAPA DE MADEIRA COMPENSADA PLASTIFICADA, 6 UTILIZAÇÕES. AF_11/20 20 | M2 | 4.66 | R$ 215,50 | R$ 272,35 | R$ 1.269,15
04.07.02.04 |  | SETOP | ED-49618 | FORNECIMENTO DE CONCRETO ESTRUTURAL, PREPARADO EM OBRA, COM FCK 20MPA, INCLUSIVE LANÇAMENTO, ADENSAMENTO E ACABAMENTO | M3 | 1.04 | R$ 758,15 | R$ 958,15 | R$ 996,48
04.07.02.05 |  | SINAPI | 102491 | PINTURA DE PISO COM TINTA ACRÍLICA, APLICAÇÃO MANUAL, 2 DEMÃOS, INCLUSO FUNDO PREPARADOR. AF_05/2021 | M2 | 191.95 | R$ 19,91 | R$ 25,16 | R$ 4.829,46
04.08 |  | ABERTURA DE PORTAS | [6 empty] | R$ 184,28
2001-04-08 |  | DEMOLIÇÕES E REMOÇÃO DE ENTULHO | [6 empty] | R$ 184,28
04.08.01.01 |  | SINAPI | 104801 | REMOÇÃO DE ALAMBRADOS PARA QUADRAS POLIESPORTIVAS, ESTRUTURADO POR TUBOS DE AÇO GALVANIZADO, COM TELA DE ARAME GALVANIZADO, DE FORMA MANUAL, SEM REAPROVEITAMENTO. AF_09/2023 | M2 | 3.47 | R$ 12,73 | R$ 16,09 | R$ 55,83
04.08.01.02 |  | SETOP | ED-48435 | DEMOLIÇÃO MANUAL DE ALVENARIA DE TIJOLO CERÂMICO OU BLOCO DE CONCRETO, INCLUSIVE AFASTAMENTO E EMPILHAMENTO, EXCLUSIVE TRANSPORTE E RETIRADA DO MATERIAL DEMOLIDO | M3 | 0.32 | R$ 96,52 | R$ 121,98 | R$ 39,03
ITEM |  | CÓDIGO | REFERÊNCIA | DESCRIÇÃO DOS SERVIÇOS | UNID | QUANT | CUSTO UNITÁRIO | CUSTO UNITÁRIO (COM BDI) R$ | PREÇO TOTAL R$
04.08.01.03 |  | SETOP | ED-51133 | TRANSPORTE DE MATERIAL DE QUALQUER NATUREZA COM CARRINHO DE MÃO, COM DISTÂNCIAS MENORES OU IGUAIS A 50M, INCLUSIVE CARGA/DESCARGA | M3 | 0.73 | R$ 21,92 | R$ 27,70 | R$ 20,22
04.08.01.04 |  | SETOP | ED-51125 | TRANSPORTE DE MATERIAL DEMOLIDO EM CAÇAMBA, EXCLUSIVE CARGA MANUAL OU MECÂNICA | M3 | 0.73 | R$ 75,00 | R$ 94,79 | R$ 69,20
04.09 |  | RESERVATÓRIO E BOMBA DE INCÊNCIO | [6 empty] | R$ 32.844,59
2001-04-09 |  | INSTALAÇÃO DE RESERVATÓRIO TIPO TAÇA | [6 empty] | R$ 26.344,86
04.09.01.01 |  | ORSE | 13554 | Reservatório metálico em chapa de aço carbono ASTM A-36/tipo Tubular (diam. 1,47m h= 7,60m ), Cap.12.000L c/ pint. int. proteção epóxi poliamida 150 a 180 micras e ext. esmalt. sinté. anti-corros. alta quali.130 a 180 micras , Forne.e insta. | UN | 1 | R$ 20.845,75 | R$ 26.344,86 | R$ 26.344,86
2002-04-09 |  | ALIMENTAÇÃO DE ÁGUA DO RESERVATÓRIO
2003-04-09 |  | CONSTRUÇÃO DE ABRIGO PARA BOMBA DE INCÊNDIO | [6 empty] | R$ 6.499,73
04.09.03.01 |  | SINAPI | 97101 | EXECUÇÃO DE RADIER, ESPESSURA DE 10 CM, FCK = 30 MPA, COM USO DE FORMAS EM MADEIRA SERRADA. AF_09/202 | M2 | 4.2 | R$ 188,04 | R$ 237,64 | R$ 998,09
04.09.03.02 |  | SINAPI | 98557 | IMPERMEABILIZAÇÃO DE SUPERFÍCIE COM EMULSÃO ASFÁLTICA, 2 DEMÃOS | M2 | 4.2 | R$ 42,28 | R$ 53,43 | R$ 224,41
04.09.03.03 |  | SETOP | ED-48216 | ALVENARIA DE BLOCO DE CONCRETO CHEIO SEM ARMAÇÃO, EM CONCRETO COM FCK 15MPA , ESP. 14CM, PARA REVESTIMENTO, INCLUSIVE ARGAMASSA PARA ASSENTAMENTO | M2 | 9.97 | R$ 138,82 | R$ 175,44 | R$ 1.749,14
04.09.03.04 |  | SETOP | ED-50727 | CHAPISCO COM ARGAMASSA, TRAÇO 1:3 (CIMENTO E AREIA), ESP . 5MM, APLICADO EM ALVENARIA/ESTRUTURA DE CONCRETO COM COLHER, INCLUSIVE ARGAMASSA COM PREPARO MECANIZADO | M2 | 19.94 | R$ 8,85 | R$ 11,18 | R$ 222,93
04.09.03.05 |  | SETOP | ED-50761 | REBOCO COM ARGAMASSA, TRAÇO 1:2:8 (CIMENTO, CAL E AREIA) , ESP. 20MM, APLICAÇÃO MANUAL, INCLUSIVE ARGAMASSA COM PREPARO MECANIZADO, EXCLUSIVE CHAPISCO | M2 | 19.94 | R$ 33,39 | R$ 42,20 | R$ 841,47
04.09.03.06 |  | SINAPI | 88489 | PINTURA LÁTEX ACRÍLICA PREMIUM, APLICAÇÃO MANUAL EM PAREDES, DUAS DEMÃO | M2 | 19.94 | R$ 12,13 | R$ 15,33 | R$ 305,68
04.09.03.07 |  | SETOP | ED-49638 | FORNECIMENTO DE CONCRETO ESTRUTURAL, USINADO BOMBEADO, COM FCK 25MPA, INCLUSIVE LANÇAMENTO, ADENSAMENTO E ACABAMENTO | M3 | 0.18 | R$ 709,22 | R$ 896,31 | R$ 161,34
ITEM |  | CÓDIGO | REFERÊNCIA | DESCRIÇÃO DOS SERVIÇOS | UNID | QUANT | CUSTO UNITÁRIO | CUSTO UNITÁRIO (COM BDI) R$ | PREÇO TOTAL R$
04.09.03.08 |  | SETOP | ED-48298 | CORTE, DOBRA E MONTAGEM DE AÇO CA-50/60, INCLUSIVE ESPAÇADOR | KG | 22.08 | R$ 11,39 | R$ 14,39 | R$ 317,73
04.09.03.09 |  | SINAPI | 92514 | MONTAGEM E DESMONTAGEM DE FÔRMA DE LAJE MACIÇA, PÉ-DIREITO SIMPLES, EM CHAPA DE MADEIRA COMPENSADA RESINADA, 4 UTILIZAÇÕES | M2 | 1.93 | R$ 45,49 | R$ 57,49 | R$ 110,96
04.09.03.10 |  | SINAPI | 98546 | IMPERMEABILIZAÇÃO DE SUPERFÍCIE COM MANTA ASFÁLTICA, UMA CAMADA, INCLUSIVE APLICAÇÃO DE PRIMER ASFÁLTICO, E=4MM | M2 | 2.3 | R$ 106,69 | R$ 134,83 | R$ 310,11
04.09.03.11 |  | SINAPI | 91341 | PORTA EM ALUMÍNIO DE ABRIR TIPO VENEZIANA COM GUARNIÇÃO, FIXAÇÃO COM PARAFUSOS - FORNECIMENTO E INSTALAÇÃO. | M2 | 1.5 | R$ 663,54 | R$ 838,58 | R$ 1.257,87
04.10 |  | MOVIMENTAÇÃO DE TERRA PARA INSTALAÇÕES | [6 empty] | R$ 14.199,04
2001-04-10 |  | INSTALAÇÕES DE SPCI | [6 empty] | R$ 2.805,31
04.10.01.01 |  | SINAPI | 104790 | DEMOLIÇÃO DE PISO DE CONCRETO SIMPLES, DE FORMA MECANIZADA COM MARTELETE, SEM REAPROVEITAMENTO. AF_09/2023 | M3 | 0.9 | R$ 106,36 | R$ 134,42 | R$ 120,98
04.10.01.02 |  | SETOP | ED-51107 | ESCAVAÇÃO MANUAL DE VALA COM PROFUNDIDADE MENOR OU IGUAL A 1,5M, INCLUSIVE DESCARGA LATERAL | M3 | 5.69 | R$ 63,20 | R$ 79,87 | R$ 454,46
04.10.01.03 |  | SINAPI | 101616 | PREPARO DE FUNDO DE VALA COM LARGURA MENOR QUE 1,5 M (ACERTO DO SOLO NATURAL). AF_08/2020 | M2 | 11.3 | R$ 5,64 | R$ 7,13 | R$ 80,57
04.10.01.04 |  | SETOP | ED-49814 | LASTRO DE AREIA, INCLUSIVE ADENSAMENTO E APILOAMENTO MANUAL | M3 | 0.32 | R$ 191,03 | R$ 241,42 | R$ 77,25
04.10.01.05 |  | SINAPI | 93382 | REATERRO MANUAL DE VALAS, COM COMPACTADOR DE SOLOS DE PERCUSSÃO. AF_08/2023 | M3 | 5.31 | R$ 23,76 | R$ 30,03 | R$ 159,46
04.10.01.06 |  | SETOP | ED-51133 | TRANSPORTE DE MATERIAL DE QUALQUER NATUREZA COM CARRINHO DE MÃO, COM DISTÂNCIAS MENORES OU IGUAIS A 50M, INCLUSIVE CARGA/DESCARGA | M3 | 2.85 | R$ 21,92 | R$ 27,70 | R$ 78,95
04.10.01.07 |  | SETOP | ED-51125 | TRANSPORTE DE MATERIAL DEMOLIDO EM CAÇAMBA, EXCLUSIVE CARGA MANUAL OU MECÂNICA | M3 | 2.85 | R$ 75,00 | R$ 94,79 | R$ 270,15
04.10.01.08 |  | SETOP | ED-24042 | FORNECIMENTO E INSTALAÇÃO DE FITA SUBTERRÂNEA PARA SINALIZAÇÃO DE REDES OU TUBULAÇÕES | M | 35 | R$ 4,81 | R$ 6,08 | R$ 212,80
04.10.01.09 |  | SETOP | ED-51122 | REGULARIZAÇÃO E COMPACTAÇÃO DE TERRENO MANUAL COM SOQUETE, EXCLUSIVE DESMATAMENTO, DESTOCAMENTO, LIMPEZA/ROÇADA DO TERRENO | M2 | 11.3 | R$ 9,09 | R$ 11,49 | R$ 129,84
ITEM |  | CÓDIGO | REFERÊNCIA | DESCRIÇÃO DOS SERVIÇOS | UNID | QUANT | CUSTO UNITÁRIO | CUSTO UNITÁRIO (COM BDI) R$ | PREÇO TOTAL R$
04.10.01.10 |  | SETOP | ED-50571 | PISO EM CONCRETO, PREPARADO EM OBRA COM BETONEIRA, FCK 13,5MPA, SEM ARMAÇÃO, ACABAMENTO RÚSTICO, ESP. 8CM, INCLUSIVE FORNECIMENTO, LANÇAMENTO, ADENSAMENTO, SARRAFEAMENTO, EXCLUSIVE JUNTA DE DILATAÇÃO | M2 | 11.3 | R$ 85,49 | R$ 108,04 | R$ 1.220,85
2002-04-10 |  | INSTALAÇÕES HIDROSSANITÁRIAS | [6 empty] | R$ 3.545,77
04.10.02.01 |  | SINAPI | 104790 | DEMOLIÇÃO DE PISO DE CONCRETO SIMPLES, DE FORMA MECANIZADA COM MARTELETE, SEM REAPROVEITAMENTO. AF_09/2023 | M3 | 1.15 | R$ 106,36 | R$ 134,42 | R$ 154,58
04.10.02.02 |  | SETOP | ED-51107 | ESCAVAÇÃO MANUAL DE VALA COM PROFUNDIDADE MENOR OU IGUAL A 1,5M, INCLUSIVE DESCARGA LATERAL | M3 | 7.2 | R$ 63,20 | R$ 79,87 | R$ 575,06
04.10.02.03 |  | SINAPI | 101616 | PREPARO DE FUNDO DE VALA COM LARGURA MENOR QUE 1,5 M (ACERTO DO SOLO NATURAL). AF_08/2020 | M2 | 14.4 | R$ 5,64 | R$ 7,13 | R$ 102,67
04.10.02.04 |  | SETOP | ED-49814 | LASTRO DE AREIA, INCLUSIVE ADENSAMENTO E APILOAMENTO MANUAL | M3 | 0.43 | R$ 191,03 | R$ 241,42 | R$ 103,81
04.10.02.05 |  | SINAPI | 93382 | REATERRO MANUAL DE VALAS, COM COMPACTADOR DE SOLOS DE PERCUSSÃO. AF_08/2023 | M3 | 7.18 | R$ 23,76 | R$ 30,03 | R$ 215,62
04.10.02.06 |  | SETOP | ED-51133 | TRANSPORTE DE MATERIAL DE QUALQUER NATUREZA COM CARRINHO DE MÃO, COM DISTÂNCIAS MENORES OU IGUAIS A 50M, INCLUSIVE CARGA/DESCARGA | M3 | 3.11 | R$ 21,92 | R$ 27,70 | R$ 86,15
04.10.02.07 |  | SETOP | ED-51125 | TRANSPORTE DE MATERIAL DEMOLIDO EM CAÇAMBA, EXCLUSIVE CARGA MANUAL OU MECÂNICA | M3 | 3.11 | R$ 75,00 | R$ 94,79 | R$ 294,80
04.10.02.08 |  | SETOP | ED-24042 | FORNECIMENTO E INSTALAÇÃO DE FITA SUBTERRÂNEA PARA SINALIZAÇÃO DE REDES OU TUBULAÇÕES | M | 48 | R$ 4,81 | R$ 6,08 | R$ 291,84
04.10.02.09 |  | SETOP | ED-51122 | REGULARIZAÇÃO E COMPACTAÇÃO DE TERRENO MANUAL COM SOQUETE, EXCLUSIVE DESMATAMENTO, DESTOCAMENTO, LIMPEZA/ROÇADA DO TERRENO | M2 | 14.4 | R$ 9,09 | R$ 11,49 | R$ 165,46
04.10.02.10 |  | SETOP | ED-50571 | PISO EM CONCRETO, PREPARADO EM OBRA COM BETONEIRA, FCK 13,5MPA, SEM ARMAÇÃO, ACABAMENTO RÚSTICO, ESP. 8CM, INCLUSIVE FORNECIMENTO, LANÇAMENTO, ADENSAMENTO, SARRAFEAMENTO, EXCLUSIVE JUNTA DE DILATAÇÃO | M2 | 14.4 | R$ 85,49 | R$ 108,04 | R$ 1.555,78
2003-04-10 |  | INSTALAÇÕES ELÉTRICAS | [6 empty] | R$ 7.847,96
04.10.03.01 |  | SINAPI | 104790 | DEMOLIÇÃO DE PISO DE CONCRETO SIMPLES, DE FORMA MECANIZADA COM MARTELE | M3 | 2.55 | R$ 106,36 | R$ 134,42 | R$ 342,77
04.10.03.02 |  | SETOP | ED-51107 | ESCAVAÇÃO MANUAL DE VALA COM PROFUNDIDADE MENOR OU IGUAL A 1,5M, INCLUSIVE DESCARGA LATERAL | M3 | 15.92 | R$ 63,20 | R$ 79,87 | R$ 1.271,53
ITEM |  | CÓDIGO | REFERÊNCIA | DESCRIÇÃO DOS SERVIÇOS | UNID | QUANT | CUSTO UNITÁRIO | CUSTO UNITÁRIO (COM BDI) R$ | PREÇO TOTAL R$
04.10.03.03 |  | SINAPI | 101616 | PREPARO DE FUNDO DE VALA COM LARGURA MENOR QUE 1,5 M (ACERTO DO SOLO NATURAL). AF_08/2020 | M2 | 31.85 | R$ 5,64 | R$ 7,13 | R$ 227,09
04.10.03.04 |  | SETOP | ED-49814 | LASTRO DE AREIA, INCLUSIVE ADENSAMENTO E APILOAMENTO MANUAL | M3 | 0.96 | R$ 191,03 | R$ 241,42 | R$ 231,76
04.10.03.05 |  | SINAPI | 93382 | REATERRO MANUAL DE VALAS, COM COMPACTADOR DE SOLOS DE PERCUSSÃO. AF_08/2023 | M3 | 15.85 | R$ 23,76 | R$ 30,03 | R$ 475,98
04.10.03.06 |  | SETOP | ED-51133 | TRANSPORTE DE MATERIAL DE QUALQUER NATUREZA COM CARRINHO DE MÃO, COM DISTÂNCIAS MENORES OU IGUAIS A 50M, INCLUSIVE CARGA/DESCARGA | M3 | 6.91 | R$ 21,92 | R$ 27,70 | R$ 191,41
04.10.03.07 |  | SETOP | ED-51125 | TRANSPORTE DE MATERIAL DEMOLIDO EM CAÇAMBA, EXCLUSIVE CARGA MANUAL OU MECÂNICA | M3 | 6.91 | R$ 75,00 | R$ 94,79 | R$ 655,00
04.10.03.08 |  | SETOP | ED-24042 | FORNECIMENTO E INSTALAÇÃO DE FITA SUBTERRÂNEA PARA SINALIZAÇÃO DE REDES OU TUBULAÇÕES | M | 106.15 | R$ 4,81 | R$ 6,08 | R$ 645,39
04.10.03.09 |  | SETOP | ED-51122 | REGULARIZAÇÃO E COMPACTAÇÃO DE TERRENO MANUAL COM SOQUETE, EXCLUSIVE DESMATAMENTO, DESTOCAMENTO, LIMPEZA/ROÇADA DO TERRENO | M2 | 31.85 | R$ 9,09 | R$ 11,49 | R$ 365,96
04.10.03.10 |  | SETOP | ED-50571 | PISO EM CONCRETO, PREPARADO EM OBRA COM BETONEIRA, FCK 13,5MPA, SEM ARMAÇÃO, ACABAMENTO RÚSTICO, ESP. 8CM, INCLUSIVE FORNECIMENTO, LANÇAMENTO, ADENSAMENTO, SARRAFEAMENTO, EXCLUSIVE JUNTA DE DILATAÇÃO | M2 | 31.85 | R$ 85,49 | R$ 108,04 | R$ 3.441,07
04.11 |  | LIMPEZA E MANUTENÇÃO DO CANTEIRO DE OBRAS | [6 empty] | R$ 2.576,00
2001-04-11 |  | LIMPEZA MENSAL DA OBRA | [6 empty] | R$ 2.576,00
04.11.01.01 |  | SETOP | ED-50270 | LIMPEZA PERMANENTE DA OBRA - 01 SERVENTE X 2 HORAS DIÁRIAS | mês | 1 | R$ 2.038,30 | R$ 2.576,00 | R$ 2.576,00
TOTAL COM BDI | [8 empty] | R$ 180.333,60
PLANILHA ORÇAMENTÁRIA | [5 empty] | LICITAÇÃO Nº |  | EDITAL Nº
ÓRGÃO |  | PREFEITURA MUNICIPAL DE BOA ESPERANÇA | [5 empty] | DATA DO ORÇAMENTO
OBJETO |  | ESCOLA MUNICIPAL FAZENDA ÁGUAS VERDES | [5 empty] | LOTE
ITEM |  | CÓDIGO | REFERÊNCIA | DESCRIÇÃO DOS SERVIÇOS | UNID | QUANT | CUSTO UNITÁRIO | CUSTO UNITÁRIO (COM BDI) R$ | PREÇO TOTAL R$
MODALIDADE |  | CONCORRÊNCIA | REGIME DE EXECUÇÃO | 1 – Empreitada por Preço Global |  | CIDADE | BOA ESPERANÇA | UF | MG
DATA BASE DO ORÇAMENTO (mês/ano) |  | SINAPI 09/2024 SETOP 07/2024 ORSE 06/2024 SUDECAP 07/2024 AGESUL 06/2024 | DESONERAÇÃO | ENCARGOS SOCIAIS - HORISTAS (%) |  | BDI 1 | 26.38% | BDI 2
|  |  | Sim | ENCARGOS SOCIAIS - MENSALISTAS (%)
ITEM |  | CÓDIGO | REFERÊNCIA | DESCRIÇÃO DOS SERVIÇOS | UNID | QUANT | CUSTO UNITÁRIO (SEM BDI) R$ | CUSTO UNITÁRIO (COM BDI) R$ 26,38% | PREÇO TOTAL R$
01. |  | MOBILIZAÇÃO E DESMOBILIZAÇÃO | [6 empty] | R$ 537,68
01.01 |  | SETOP | ED-50389 | MOBILIZAÇÃO E DESMOBILIZAÇÃO OBRA DISTANTE DE CENTRO URBANO COM VALOR ATÉ O VALOR DE 1.000.000,00 | % | 2% | R$21.272,19 | R$ 26.883,79 | R$ 537,68
02. |  | INSTALAÇÃO DA OBRA | [6 empty] | R$ 1.681,56
02.01 |  | SETOP | ED-28427 | FORNECIMENTO E COLOCAÇÃO DE PLACA DE OBRA EM CHAPA GALVANIZADA #26, ESP. 0,45MM, DIMENSÃO (3X1,5)M, PLOTADA COM ADESIVO VINÍLICO, AFIXADA COM REBITES 4,8X40MM, EM ESTRUTURA METÁLICA DE METALON 20X20MM, ESP. 1,25MM, INCLUSIVE SUPORTE EM EUCALIPTO AUTOCLAVADO PINTADO COM TINTA PVA DUAS (2) DEMÃOS | UN | 1 | R$ 1.330,56 | R$ 1.681,56 | R$ 1.681,56
03. |  | INSTALAÇÕES ELÉTRICAS | [6 empty] | R$ 17.185,50
03.01 |  | INFRAESTRUTURA | [6 empty] | R$ 10.515,64
2001-03-01 |  | SINAPI | 104758 | FURO MANUAL EM ALVENARIA, PARA INSTALAÇÕES ELÉTRICAS, DIÂMETROS MENORES OU IGUAIS A 40 MM. AF_09/2023 | UN | 13 | R$ 13,74 | R$ 17,36 | R$ 225,68
2002-03-01 |  | SINAPI | 95796 | CONDULETE DE ALUMÍNIO, TIPO T, PARA ELETRODUTO DE AÇO GALVANIZADO DN 2 5 MM (1''), APARENTE - FORNECIMENTO E INSTALAÇÃO. AF_10/2022 | UN | 14 | R$ 45,75 | R$ 57,82 | R$ 809,48
2003-03-01 |  | SETOP | ED-49192 | CAIXA DE LIGAÇÃO/PASSAGEM EM PVC RÍGIDO PARA ELETRODUTO ROSCÁVEL, DIMENSÕES 4"X2", EMBUTIDA EM ALVENARIA - FORNECIMENTO E INSTALAÇÃO | UN | 42 | R$ 9,53 | R$ 12,04 | R$ 505,68
2004-03-01 |  | SETOP | ED-49318 | ELETRODUTO DE AÇO GALVANIZADO LEVE, INCLUSIVE CONEXÕES, SUPORTES E FIXAÇÃO DN 25 (1") | M | 270 | R$ 26,30 | R$ 33,24 | R$ 8.974,80
ITEM |  | CÓDIGO | REFERÊNCIA | DESCRIÇÃO DOS SERVIÇOS | UNID | QUANT | CUSTO UNITÁRIO | CUSTO UNITÁRIO (COM BDI) R$ | PREÇO TOTAL R$
03.02 |  | TOMADAS | [6 empty] | R$ 2.783,34
2001-03-02 |  | SETOP | ED-15770 | CONJUNTO DE UM (1) INTERRUPTOR BIPOLAR SIMPLES, CORRENTE 10A, TENSÃO 250V, (10A-250V) E UMA (1) TOMADA PADRÃO, TRÊS (3) POLOS, CORRENTE 20A, TENSÃO 250V, (2P+T/ 20A-250V), COM PLACA 4"X2" DE DOIS (2) POSTOS, INCLUSIVE FORNECIMENTO, INSTALAÇÃO, SUPORTE, MÓDULO E PLACA | um | 42 | R$ 52,44 | R$ 66,27 | R$ 2.783,34
03.03 |  | CABEAMENTO | [6 empty] | R$ 3.850,22
2001-03-03 |  | SETOP | ED-48951 | CABO DE COBRE FLEXÍVEL, CLASSE 5, ISOLAMENTO TIPO LSHF/ ATOX, NÃO HALOGENADO, ANTICHAMA, TERMOPLÁSTICO, UNIPOLAR, SEÇÃO 2,5 MM2, 70°C, 450/750V | m | 814 | R$ 3,74 | R$ 4,73 | R$ 3.850,22
03.04 |  | QUADROS ELÉTRICOS | [6 empty] | R$ 36,30
2001-03-04 |  | SETOP | ED-34460 | DISJUNTOR MONOPOLAR TIPO DIN, CORRENTE NOMINAL DE 10A, FORNECIMENTO E INSTALAÇÃO, INCLUSIVE TERMINAL ILHÓS | um | 2 | R$ 14,36 | R$ 18,15 | R$ 36,30
04. |  | SPCI - E.M. FAZENDA ÁGUAS VERDE | [6 empty] | R$ 19.687,58
04.01 |  | EXTINTORES | [6 empty] | R$ 2.070,74
2001-04-01 |  | SETOP | ED-50193 | EXTINTOR DE INCÊNDIO TIPO PÓ QUÍMICO, CAPACIDADE 6 KG | UN | 7 | R$ 234,07 | R$ 295,82 | R$ 2.070,74
04.02 |  | SISTEMA DE ILUMINAÇÃO DE EMERGÊNCIA | [6 empty] | R$ 1.418,12
2001-04-02 |  | SETOP | ED-26989 | LUMINÁRIA DE EMERGÊNCIA AUTÔNOMA, TIPO LED POTÊNCIA TOTAL DE 2W, FORNECIMENTO E INSTALAÇÃO | UN | 44 | R$ 25,50 | R$ 32,23 | R$ 1.418,12
04.03 |  | SINALIZAÇÃO | [6 empty] | R$ 860,80
2001-04-03 |  | SINALIZAÇÃO DE ORIENTAÇÃO E SALVAMENTO | [6 empty] | R$ 644,45
04.03.01.01 |  | COMPOSIÇÃO | CPU.18 | PLACA COM INDICAÇÃO DAS ROTAS DE SAÍDA S1, RETANGULARES, COM FUNDO VERDE, PICTOGRAMA FOTOLUMINESCENTES E DIMENSÕES 189X126MM, INCLUSIVE FIXAÇÃO | UN | 2 | R$ 11,78 | R$ 14,89 | R$ 29,78
ITEM |  | CÓDIGO | REFERÊNCIA | DESCRIÇÃO DOS SERVIÇOS | UNID | QUANT | CUSTO UNITÁRIO | CUSTO UNITÁRIO (COM BDI) R$ | PREÇO TOTAL R$
04.03.01.02 |  | COMPOSIÇÃO | CPU.19 | PLACA COM INDICAÇÃO DAS ROTAS DE SAÍDA S2, S3, S5, S8, S9, S10, S11 e S12 RETANGULARES, COM FUNDO VERDE, PICTOGRAMA FOTOLUMINESCENTES E DIMENSÕES 252X126MM, INCLUSIVE FIXAÇÃO | UN | 34 | R$ 13,03 | R$ 16,47 | R$ 559,98
04.03.01.03 |  | SETOP | ED-50205 | PLACA FOTOLUMINESCENTE PARA SINALIZAÇÃO DE EMERGÊNCIA, TIPO "S12", DIMENSÃO (380X190)MM, INCLUSIVE FIXAÇÃO | UN | 1 | R$ 19,90 | R$ 25,15 | R$ 25,15
04.03.01.04 |  | SETOP | ED-29411 | PLACA FOTOLUMINESCENTE PARA SINALIZAÇÃO DE EMERGÊNCIA, TIPO "S17", DIMENSÃO (150X150)MM, INCLUSIVE FIXAÇÃO | UN | 2 | R$ 11,69 | R$ 14,77 | R$ 29,54
2002-04-03 |  | SINALIZAÇÃO DE EQUIPAMENTO | [6 empty] | R$ 144,41
04.03.02.01 |  | SETOP | ED-50199 | PLACA FOTOLUMINESCENTE PARA SINALIZAÇÃO DE EMERGÊNCIA, TIPO "E5", DIMENSÃO (300X300)MM, INCLUSIVE FIXAÇÃO | UN | 7 | R$ 16,32 | R$ 20,63 | R$ 144,41
2003-04-03 |  | SINALIZAÇÃO COMPLEMENTAR | [6 empty] | R$ 71,94
04.03.03.01 |  | COMPOSIÇÃO | CPU.20 | PLACA DE INDICAÇÃO, QUADRADO OU RETANGULAR, COR CONTRASTANTE COM A MENSAGEM - CÓDIGO M1 DIMENSÕES (400X300)MM (REFERENTE INDICAÇÃO DOS SISTEMAS DE COMBATE A INCÊNDIO EXISTENTES NA EDIFICAÇÃO), INCLUSIVE FIXAÇÃO | UN | 1 | R$ 56,92 | R$ 71,94 | R$ 71,94
04.04 |  | GUARDA-CORPO E CORRIMÃO | [6 empty] | R$ 5.513,65
2001-04-04 |  | SETOP | ED-50935 | CORRIMÃO SIMPLES EM TUBO GALVANIZADO, COM COSTURA, DIÂMETRO 1.1/2", ESP. 3MM, FIXADO EM ALVENARIA, INCLUSIVE SUPORTE PARA CORRIMÃO EM BARRA CHATA (1"X1/2"), EXCLUSIVE PINTURA | M | 12.3 | R$ 117,08 | R$ 147,97 | R$ 1.820,03
2002-04-04 |  | SETOP | ED-32093 | GUARDA-CORPO INTERNO, ALTURA 110CM, EM TUBO GALVANIZADO, COM COSTURA, DIÂMETRO 2", ESP. 3MM, GRADIL COM DIVISÃO HORIZONTAL EM TUBO GALVANIZADO, COM COSTURA, DIÂMETRO 1", ESP. 3MM, INCLUSIVE CORRIMÃO SIMPLES, EXCLUSIVE PINTURA | M | 3.5 | R$ 685,65 | R$ 866,52 | R$ 3.032,82
2003-04-04 |  | SETOP | ED-50496 | PINTURA ESMALTE EM TUBO GALVANIZADO, DUAS (2) DEMÃOS, INCLUSIVE UMA (1) DEMÃO DE FUNDO ANTICORROSIVO | M | 15.8 | R$ 24,34 | R$ 30,76 | R$ 486,01
2004-04-04 |  | SETOP | ED-50495 | PINTURA ESMALTE SINTÉTICO EM SUPERFÍCIES METÁLICAS, DUAS (2) DEMÃOS, INCLUSIVE UMA (1) DEMÃO DE FUNDO ANTICORROSIVO | M2 | 3.85 | R$ 35,92 | R$ 45,40 | R$ 174,79
04.05 |  | ABERTURA E ADEQUAÇÃO DE PORTAS | [6 empty] | R$ 9.636,91
ITEM |  | CÓDIGO | REFERÊNCIA | DESCRIÇÃO DOS SERVIÇOS | UNID | QUANT | CUSTO UNITÁRIO | CUSTO UNITÁRIO (COM BDI) R$ | PREÇO TOTAL R$
2001-04-05 |  | ABERTURA E INSTALAÇÃO DE PORTÃO DE ABRIR 2 FOLHAS COM COLUNA CENTRAL | [6 empty] | R$ 4.187,56
04.05.01.01 |  | SETOP | ED-48435 | DEMOLIÇÃO MANUAL DE ALVENARIA DE TIJOLO CERÂMICO OU BLOCO DE CONCRETO, INCLUSIVE AFASTAMENTO E EMPILHAMENTO, EXCLUSIVE TRANSPORTE E RETIRADA DO MATERIAL DEMOLIDO | M3 | 0.87 | R$ 96,52 | R$ 121,98 | R$ 106,12
04.05.01.02 |  | SETOP | ED-50842 | PILAR EM CONCRETO APARENTE 20 MPa, INCLUSIVE ARMAÇÃO, FÔRMA PLASTIFICADA E DESFORMA | M3 | 0.06 | R$ 2.813,18 | R$ 3.555,30 | R$ 207,99
04.05.01.03 |  | SETOP | ED-50727 | CHAPISCO COM ARGAMASSA, TRAÇO 1:3 (CIMENTO E AREIA), ESP. 5MM, APLICADO EM ALVENARIA/ESTRUTURA DE CONCRETO COM COLHER, INCLUSIVE ARGAMASSA COM PREPARO MECANIZADO | M2 | 1.89 | R$ 8,85 | R$ 11,18 | R$ 21,13
04.05.01.04 |  | SETOP | ED-50761 | REBOCO COM ARGAMASSA, TRAÇO 1:2:8 (CIMENTO, CAL E AREIA), ESP. 20MM, APLICAÇÃO MANUAL, INCLUSIVE ARGAMASSA COM PREPARO MECANIZADO, EXCLUSIVE CHAPISCO | M2 | 1.89 | R$ 33,39 | R$ 42,20 | R$ 79,76
04.05.01.05 |  | SETOP | ED-50451 | PINTURA ACRÍLICA EM PAREDE, DUAS (2) DEMÃOS, EXCLUSIVE SELADOR ACRÍLICO E MASSA ACRÍLICA/CORRIDA (PVA) | M2 | 1.89 | R$ 15,77 | R$ 19,93 | R$ 37,67
04.05.01.06 |  | SETOP | ED-50982 | PORTÃO EM CHAPA DE AÇO GALVANIZADO, TIPO LAMBRIL, ESP. 1, 25MM (GSG-18), COM REQUADRO EM TUBO DE AÇO (50X30)MM, ESP. 1,25MM, EXCLUSIVE CADEADO E PINTURA | M2 | 5.46 | R$ 443,31 | R$ 560,26 | R$ 3.059,02
04.05.01.07 |  | SETOP | ED-50491 | PINTURA ESMALTE EM ESQUADRIAS DE FERRO, DUAS (2) DEMÃOS, INCLUSIVE UMA (1) DEMÃO DE FUNDO ANTICORROSIVO | M2 | 10.92 | R$ 35,92 | R$ 45,40 | R$ 495,77
04.05.01.08 |  | SINAPI | 100704 | PORTA CADEADO ZINCADO OXIDADO PRETO COM CADEADO DE AÇO INOX, LARGURA DE *50* MM. AF_12/2019 | UN | 2 | R$ 71,25 | R$ 90,05 | R$ 180,10
2002-04-05 |  | ADEQUAÇÃO DAS DIMENSÕES DO PORTÃO DE CORRER | [6 empty] | R$ 5.257,04
04.05.02.01 |  | SETOP | ED-48497 | REMOÇÃO MANUAL DE ESQUADRIA METÁLICA, COM REAPROVEITAMENTO, INCLUSIVE MARCO/ALIZAR/GUARNIÇÕES, AFASTAMENTO E EMPILHAMENTO, EXCLUSIVE TRANSPORTE E RETIRADA DO MATERIAL REMOVIDO NÃO REAPROVEITÁVEL | M2 | 9.6 | R$ 17,16 | R$ 21,69 | R$ 208,22
04.05.02.02 |  | SINAPI | 104801 | REMOÇÃO DE ALAMBRADOS PARA QUADRAS POLIESPORTIVAS, ESTRUTURADO POR TUBOS DE AÇO GALVANIZADO, COM TELA DE ARAME GALVANIZADO, DE FORMA MANUAL,SEM REAPROVEITAMENTO. AF_09/2023 | M2 | 3.6 | R$ 12,73 | R$ 16,09 | R$ 57,92
ITEM |  | CÓDIGO | REFERÊNCIA | DESCRIÇÃO DOS SERVIÇOS | UNID | QUANT | CUSTO UNITÁRIO | CUSTO UNITÁRIO (COM BDI) R$ | PREÇO TOTAL R$
04.05.02.03 |  | COMPOSIÇÃO | CPU.26 | COMPLEMENTO DE PORTÃO METÁLICO COM EMENDA SOLDADA | M2 | 3.6 | R$ 392,83 | R$ 496,46 | R$ 1.787,26
04.05.02.04 |  | SETOP | ED-50933 | ASSENTAMENTO DE GRADIL OU PORTÃO METÁLICO DE AÇO OU FERRO, EXCLUSIVE FORNECIMENTO | M2 | 13.2 | R$ 120,19 | R$ 151,90 | R$ 2.005,08
04.05.02.05 |  | SETOP | ED-50491 | PINTURA ESMALTE EM ESQUADRIAS DE FERRO, DUAS (2) DEMÃOS, INCLUSIVE UMA (1) DEMÃO DE FUNDO ANTICORROSIVO | M2 | 26.4 | R$ 35,92 | R$ 45,40 | R$ 1.198,56
2003-04-05 |  | REMOÇÃO DE ENTULHO | [6 empty] | R$ 192,31
04.05.03.01 |  | SETOP | ED-51133 | TRANSPORTE DE MATERIAL DE QUALQUER NATUREZA COM CARRINHO DE MÃO, COM DISTÂNCIAS MENORES OU IGUAIS A 50M, INCLUSIVE CARGA/DESCARGA | M3 | 1.57 | R$ 21,92 | R$ 27,70 | R$ 43,49
04.05.03.02 |  | SETOP | ED-51125 | TRANSPORTE DE MATERIAL DEMOLIDO EM CAÇAMBA, EXCLUSIVE CARGA MANUAL OU MECÂNICA | M3 | 1.57 | R$ 75,00 | R$ 94,79 | R$ 148,82
04.06 |  | LIMPEZA FINAL DA OBRAS | [6 empty] | R$ 187,36
2001-04-06 |  | SINAPI | 88316 | SERVENTE COM ENCARGOS COMPLEMENTARES | H | 8 | R$ 18,53 | R$ 23,42 | R$ 187,36
TOTAL COM BDI | [8 empty] | R$ 39.092,32
PLANILHA ORÇAMENTÁRIA | [5 empty] | LICITAÇÃO Nº |  | EDITAL Nº
ÓRGÃO |  | PREFEITURA MUNICIPAL DE BOA ESPERANÇA | [5 empty] | DATA DO ORÇAMENTO
OBJETO |  | CRECHE MUNICIPAL PADRE ANTÔNIO BRAZ DE FIGUEIREDO | [5 empty] | LOTE
MODALIDADE |  | CONCORRÊNCIA | REGIME DE EXECUÇÃO | 1 – Empreitada por Preço Global |  | CIDADE | BOA ESPERANÇA | UF | MG
DATA BASE DO ORÇAMENTO (mês/ano) |  | SINAPI 09/2024 SETOP 07/2024 ORSE 06/2024 SUDECAP 07/2024 AGESUL 06/2024 | DESONERAÇÃO | ENCARGOS SOCIAIS - HORISTAS (%) |  | BDI 1 | 26.38% | BDI 2
|  |  | Sim | ENCARGOS SOCIAIS - MENSALISTAS (%)
ITEM |  | CÓDIGO | REFERÊNCIA | DESCRIÇÃO DOS SERVIÇOS | UNID | QUANT | CUSTO UNITÁRIO | CUSTO UNITÁRIO (COM BDI) R$ | PREÇO TOTAL R$
ITEM |  | CÓDIGO | REFERÊNCIA | DESCRIÇÃO DOS SERVIÇOS | UNID | QUANT | CUSTO UNITÁRIO (SEM BDI) R$ | CUSTO UNITÁRIO (COM BDI) R$ 26,38% | PREÇO TOTAL R$
01. |  | INSTALAÇÃO DA OBRA | [6 empty] | R$ 1.681,56
01.01 |  | SETOP | ED-28427 | FORNECIMENTO E COLOCAÇÃO DE PLACA DE OBRA EM CHAPA GALVANIZADA #26, ESP. 0,45MM, DIMENSÃO (3X1,5)M, PLOTADA COM ADESIVO VINÍLICO, AFIXADA COM REBITES 4,8X40MM, EM ESTRUTURA METÁLICA DE METALON 20X20MM, ESP. 1,25MM, INCLUSIVE SUPORTE EM EUCALIPTO AUTOCLAVADO PINTADO COM TINTA PVA DUAS (2) DEMÃOS | UN | 1 | R$ 1.330,56 | R$ 1.681,56 | R$ 1.681,56
02. |  | INSTALAÇÕES ELÉTRICAS | [6 empty] | R$ 11.516,07
02.01 |  | INFRAESTRUTURA | [6 empty] | R$ 7.684,19
2001-02-01 |  | SINAPI | 95796 | CONDULETE DE ALUMÍNIO, TIPO T, PARA ELETRODUTO DE AÇO GALVANIZADO DN 2 5 MM (1''), APARENTE - FORNECIMENTO E INSTALAÇÃO. AF_10/2022 | UN | 11 | R$ 45,75 | R$ 57,82 | R$ 636,02
2002-02-01 |  | SINAPI | 95789 | CONDULETE DE ALUMÍNIO, TIPO LR, PARA ELETRODUTO DE AÇO GALVANIZADO DN 25 MM (1''), APARENTE - FORNECIMENTO E INSTALAÇÃO. AF_10/2022 | UN | 4 | R$ 38,93 | R$ 49,20 | R$ 196,80
2003-02-01 |  | SETOP | ED-49080 | CONDULETE DE ALUMÍNIO, TIPO "E", DIÂMETRO DE SAÍDA 1" ( 25MM), EXCLUSIVE MÓDULO E PLACA, INCLUSIVE FIXAÇÃO | UN | 29 | R$ 37,29 | R$ 47,13 | R$ 1.366,77
2004-02-01 |  | SETOP | ED-49318 | ELETRODUTO DE AÇO GALVANIZADO LEVE, INCLUSIVE CONEXÕES, SUPORTES E FIXAÇÃO DN 25 (1") | M | 165 | R$ 26,30 | R$ 33,24 | R$ 5.484,60
02.02 |  | TOMADAS | [6 empty] | R$ 953,23
2001-02-02 |  | SETOP | ED-15748 | CONJUNTO DE UMA (1) TOMADA PADRÃO, TRÊS (3) POLOS, CORRENTE 10A, TENSÃO 250V, (2P+T/10A-250V), COM PLACA 4"X2" DE UM (1) POSTO, INCLUSIVE FORNECIMENTO, INSTALAÇÃO, SUPORTE, MÓDULO E PLACA | UN | 29 | R$ 26,01 | R$ 32,87 | R$ 953,23
02.03 |  | CABEAMENTO | [6 empty] | R$ 2.824,20
2001-02-03 |  | SINAPI | 91926 | CABO DE COBRE FLEXÍVEL ISOLADO, 2,5 MM², ANTI-CHAMA 450/750 V, PARA CIRCUITOS TERMINAIS - FORNECIMENTO E INSTALAÇÃO. AF_03/2023 | M | 540 | R$ 4,14 | R$ 5,23 | R$ 2.824,20
02.04 |  | QUADROS ELÉTRICOS | [6 empty] | R$ 54,45
ITEM |  | CÓDIGO | REFERÊNCIA | DESCRIÇÃO DOS SERVIÇOS | UNID | QUANT | CUSTO UNITÁRIO | CUSTO UNITÁRIO (COM BDI) R$ | PREÇO TOTAL R$
2001-02-04 |  | SETOP | ED-34460 | DISJUNTOR MONOPOLAR TIPO DIN, CORRENTE NOMINAL DE 10A, FORNECIMENTO E INSTALAÇÃO, INCLUSIVE TERMINAL ILHÓS | UN | 3 | R$ 14,36 | R$ 18,15 | R$ 54,45
03. |  | INSTALAÇÕES DE COMBATE A INCÊNDIO | [6 empty] | R$ 23.916,25
03.01 |  | EXTINTORES | [6 empty] | R$ 3.926,48
2001-03-01 |  | SETOP | ED-50193 | EXTINTOR DE INCÊNDIO TIPO PÓ ABC | UN | 9 | R$ 234,07 | R$ 295,82 | R$ 2.662,38
2002-03-01 |  | SETOP | ED-22698 | ABRIGO EM CHAPA DE AÇO CARBONO DE SOBREPOR, PINTADO DE VERMELHO NAS DIMENSÕES (75X30X25)CM COM UMA PORTA COM VIDRO TRANSPARENTE COM A INSCRIÇÃO "INCÊNDIO", PARA EXTINTOR, FORNECIMENTO E INSTALAÇÃO, EXCLUSIVE EXTINTOR | UN | 2 | R$ 280,07 | R$ 353,95 | R$ 707,90
2003-03-01 |  | SETOP | ED-50192 | EXTINTOR DE INCÊNDIO TIPO PÓ QUÍMICO 20-B:C, CAPACIDADE 6KG | UN | 2 | R$ 220,05 | R$ 278,10 | R$ 556,20
03.02 |  | SISTEMA DE ILUMINAÇÃO DE EMERGÊNCIA | [6 empty] | R$ 805,75
2001-03-02 |  | SETOP | ED-26989 | LUMINÁRIA DE EMERGÊNCIA AUTÔNOMA, TIPO LED POTÊNCIA TOTAL DE 2W, FORNECIMENTO E INSTALAÇÃO | UN | 25 | R$ 25,50 | R$ 32,23 | R$ 805,75
03.03 |  | SINALIZAÇÃO | [6 empty] | R$ 914,26
2001-03-03 |  | SINALIZAÇÃO DE ORIENTAÇÃO E SALVAMENTO | [6 empty] | R$ 540,35
03.03.01.01 |  | COMPOSIÇÃO | CPU.18 | PLACA FOTOLUMINESCENTE PARA SINALIZAÇÃO DE EMERGÊNCIA, TIPO "S1", DIMENSÃO (189x126)MM, INCLUSIVE FIXAÇÃO - BASEADO EM SETOP (ED-50202) | UN | 2 | R$ 11,78 | R$ 14,89 | R$ 29,78
03.03.01.02 |  | COMPOSIÇÃO | CPU.19 | PLACA FOTOLUMINESCENTE PARA SINALIZAÇÃO DE EMERGÊNCIA, TIPO "S2", DIMENSÃO (252X126)MM, INCLUSIVE FIXAÇÃO - BASEADO EM SETOP (ED-50201) | UN | 10 | R$ 13,03 | R$ 16,47 | R$ 164,70
03.03.01.03 |  | COMPOSIÇÃO | CPU.19 | PLACA FOTOLUMINESCENTE PARA SINALIZAÇÃO DE EMERGÊNCIA, TIPO "S3", DIMENSÃO (252X126)MM, INCLUSIVE FIXAÇÃO - BASEADO EM SETOP (ED-29400) | UN | 16 | R$ 13,03 | R$ 16,47 | R$ 263,52
03.03.01.04 |  | COMPOSIÇÃO | CPU 03. | PLACA FOTOLUMINESCENTE PARA SINALIZAÇÃO DE EMERGÊNCIA, TIPO "S12", DIMENSÃO (252X126)MM, INCLUSIVE FIXAÇÃO - BASEADO EM SETOP (ED-50205) | UN | 5 | R$ 13,03 | R$ 16,47 | R$ 82,35
2002-03-03 |  | SINALIZAÇÃO DE EQUIPAMENTO | [6 empty] | R$ 178,79
ITEM |  | CÓDIGO | REFERÊNCIA | DESCRIÇÃO DOS SERVIÇOS | UNID | QUANT | CUSTO UNITÁRIO | CUSTO UNITÁRIO (COM BDI) R$ | PREÇO TOTAL R$
03.03.02.01 |  | COMPOSIÇÃO | CPU.21 | PLACA FOTOLUMINESCENTE PARA SINALIZAÇÃO DE EMERGÊNCIA, TIPO "E3", DIMENSÃO (300X150)MM, INCLUSIVE FIXAÇÃO - BASEADO EM SETOP (ED-29390) | UN | 1 | R$ 12,22 | R$ 15,44 | R$ 15,44
03.03.02.02 |  | COMPOSIÇÃO | CPU.22 | PLACA FOTOLUMINESCENTE PARA SINALIZAÇÃO DE EMERGÊNCIA, TIPO "E5", DIMENSÃO (200X200)MM, INCLUSIVE FIXAÇÃO - BASEADO EM SETOP (ED-50199) | UN | 11 | R$ 11,75 | R$ 14,85 | R$ 163,35
2003-03-03 |  | SINALIZAÇÃO DE ALERTA | [6 empty] | R$ 14,76
03.03.03.01 |  | COMPOSIÇÃO | CPU.23 | PLACA FOTOLUMINESCENTE PARA SINALIZAÇÃO DE EMERGÊNCIA, TIPO "A2", DIMENSÃO DA BASE 200MM, INCLUSIVE FIXAÇÃO- BASEADO EM SETOP (ED-50206) | UN | 1 | R$ 11,68 | R$ 14,76 | R$ 14,76
2004-03-03 |  | SINALIZAÇÃO DE PROIBIÇÃO | [6 empty] | R$ 36,48
03.03.04.01 |  | COMPOSIÇÃO | CPU.24 | PLACA FOTOLUMINESCENTE PARA SINALIZAÇÃO DE EMERGÊNCIA, TIPO "P1", DIÂMETRO DE 200MM, INCLUSIVE FIXAÇÃO - BASEADO EM SETOP (ED-50207) | UN | 1 | R$ 14,43 | R$ 18,24 | R$ 18,24
03.03.04.02 |  | COMPOSIÇÃO | CPU.25 | PLACA FOTOLUMINESCENTE PARA SINALIZAÇÃO DE EMERGÊNCIA, TIPO "P2", DIÂMETRO DE 200MM, INCLUSIVE FIXAÇÃO - BASEADO EM SETOP (ED-50207) | UN | 1 | R$ 14,43 | R$ 18,24 | R$ 18,24
2005-03-03 |  | SINALIZAÇÃO COMPLEMENTAR | [6 empty] | R$ 143,88
03.03.05.01 |  | COMPOSIÇÃO | CPU.20 | PLACA FOTOLUMINESCENTE PARA SINALIZAÇÃO DE EMERGÊNCIA, TIPO "M1", DIMENSÃO (400X300)MM, INCLUSIVE FIXAÇÃO - BASEADO EM SETOP (ED-32246) | UN | 2 | R$ 56,92 | R$ 71,94 | R$ 143,88
03.04 |  | ABERTURA DE PORTÃO E PAVIMENTAÇÃO DE ROTA DE FUGA | [6 empty] | R$ 18.269,76
2001-03-04 |  | ABERTURA E INSTALAÇÃO DE PORTÃO DE ABRIR 2 FOLHAS | [6 empty] | R$ 14.732,35
03.04.01.01 |  | SETOP | ED-48435 | DEMOLIÇÃO MANUAL DE ALVENARIA DE TIJOLO CERÂMICO OU BLOCO DE CONCRETO, INCLUSIVE AFASTAMENTO E EMPILHAMENTO, EXCLUSIVE TRANSPORTE E RETIRADA DO MATERIAL DEMOLIDO | M3 | 1.56 | R$ 96,52 | R$ 121,98 | R$ 190,29
03.04.01.02 |  | SETOP | ED-48497 | REMOÇÃO MANUAL DE ESQUADRIA METÁLICA, COM REAPROVEITAMENTO, INCLUSIVE MARCO/ALIZAR/GUARNIÇÕES, AFASTAMENTO E EMPILHAMENTO, EXCLUSIVE TRANSPORTE E RETIRADA DO MATERIAL REMOVIDO NÃO REAPROVEITÁVEL | M2 | 9.87 | R$ 17,16 | R$ 21,69 | R$ 214,08
ITEM |  | CÓDIGO | REFERÊNCIA | DESCRIÇÃO DOS SERVIÇOS | UNID | QUANT | CUSTO UNITÁRIO | CUSTO UNITÁRIO (COM BDI) R$ | PREÇO TOTAL R$
03.04.01.03 |  | SETOP | ED-51133 | TRANSPORTE DE MATERIAL DE QUALQUER NATUREZA COM CARRINHO DE MÃO, COM DISTÂNCIAS MENORES OU IGUAIS A 50M, INCLUSIVE CARGA/DESCARGA | M3 | 3.08 | R$ 21,92 | R$ 27,70 | R$ 85,32
03.04.01.04 |  | SETOP | ED-51125 | TRANSPORTE DE MATERIAL DEMOLIDO EM CAÇAMBA, EXCLUSIVE CARGA MANUAL OU MECÂNICA | M3 | 3.08 | R$ 75,00 | R$ 94,79 | R$ 291,95
03.04.01.05 |  | SINAPI | 105023 | VERGA MOLDADA IN LOCO EM CONCRETO, ESPESSURA DE *15* CM. AF_03/2024 | M | 6.93 | R$ 65,55 | R$ 82,84 | R$ 574,08
03.04.01.06 |  | SETOP | ED-50982 | PORTÃO EM CHAPA DE AÇO GALVANIZADO, TIPO LAMBRIL, ESP. 1, 25MM (GSG-18), COM REQUADRO EM TUBO DE AÇO (50X30)MM, ESP. 1,25MM, EXCLUSIVE CADEADO E PINTURA | M2 | 20.27 | R$ 443,31 | R$ 560,26 | R$ 11.356,47
03.04.01.07 |  | SETOP | ED-50491 | PINTURA ESMALTE EM ESQUADRIAS DE FERRO, DUAS (2) DEMÃOS, INCLUSIVE UMA (1) DEMÃO DE FUNDO ANTICORROSIVO | M2 | 40.53 | R$ 35,92 | R$ 45,40 | R$ 1.840,06
03.04.01.08 |  | SINAPI | 100704 | PORTA CADEADO ZINCADO OXIDADO PRETO COM CADEADO DE AÇO INOX, LARGURA DE *50* MM. AF_12/2019 | UN | 2 | R$ 71,25 | R$ 90,05 | R$ 180,10
2002-03-04 |  | PAVIMENTAÇÃO DE ROTA DE FUGA | [6 empty] | R$ 3.537,41
03.04.02.01 |  | SETOP | ED-50703 | LIMPEZA DE TERRENO, INCLUSIVE CAPINA, RASTELAMENTO COM AFASTAMENTO ATÉ VINTE (20) METROS E QUEIMA CONTROLADA | M2 | 26.24 | R$ 2,19 | R$ 2,77 | R$ 72,68
03.04.02.02 |  | SETOP | ED-51123 | REGULARIZAÇÃO MANUAL E COMPACTAÇÃO MECANIZADA DE TERRENO COM PLACA VIBRATÓRIA, EXCLUSIVE DESMATAMENTO, DESTOCAMENTO, LIMPEZA/ROÇADA DO TERRENO | M2 | 26.24 | R$ 4,95 | R$ 6,26 | R$ 164,26
03.04.02.03 |  | SINAPI | 97113 | APLICAÇÃO DE LONA PLÁSTICA PARA EXECUÇÃO DE PAVIMENTOS DE CONCRETO. AF_04/2022 | M2 | 26.24 | R$ 2,40 | R$ 3,03 | R$ 79,51
03.04.02.04 |  | SINAPI | 94994 | EXECUÇÃO DE PASSEIO (CALÇADA) OU PISO DE CONCRETO COM CONCRETO MOLDADO IN LOCO, FEITO EM OBRA, ACABAMENTO CONVENCIONAL, ESPESSURA 8 CM, ARMADO. AF_08/2022 | M2 | 26.24 | R$ 97,13 | R$ 122,75 | R$ 3.220,96
04. |  | LIMPEZA FINAL DE OBRA | [6 empty] | R$ 374,72
04.01 |  | SINAPI | 88316 | SERVENTE COM ENCARGOS COMPLEMENTARES | H | 16 | R$ 18,53 | R$ 23,42 | R$ 374,72
TOTAL COM BDI | [8 empty] | R$ 37.488,60
| ITEM | CÓDIGO | REFERÊNCIA | DESCRIÇÃO DOS SERVIÇOS | UNID | QUANT | CUSTO UNITÁRIO | CUSTO UNITÁRIO (COM BDI) R$ | PREÇO TOTAL R$
| PLANILHA ORÇAMENTÁRIA |  |  |  |  | LICITAÇÃO Nº |  | EDITAL Nº
| ÓRGÃO | PREFEITURA MUNICIPAL DE BOA ESPERANÇA | [5 empty] | DATA DO ORÇAMENTO
| OBJETO | ESCOLA MUNICIPAL JOSÉ ALDO DOS SANTOS | [5 empty] | LOTE
| MODALIDADE | CONCORRÊNCIA | REGIME DE EXECUÇÃO | 1 – Empreitada por Preço Global |  | CIDADE | BOA ESPERANÇA | UF | MG
| DATA BASE DO ORÇAMENTO (mês/ano) | SINAPI 09/2024 SETOP 07/2024 ORSE 06/2024 SUDECAP 07/2024 AGESUL 06/2024 | DESONERAÇÃO | ENCARGOS SOCIAIS - HORISTAS (%) |  | BDI 1 | 26.38% | BDI 2
|  |  | Sim | ENCARGOS SOCIAIS - MENSALISTAS (%)
| ITEM | CÓDIGO | REFERÊNCIA | DESCRIÇÃO DOS SERVIÇOS | UNID | QUANT | CUSTO UNITÁRIO (SEM BDI) R$ | CUSTO UNITÁRIO (COM BDI) R$ 26,38% | PREÇO TOTAL R$
| 1 | INSTALAÇÃO DA OBRA | [6 empty] | R$ 1.681,56
| 01.01 | SETOP | ED-28427 | FORNECIMENTO E COLOCAÇÃO DE PLACA DE OBRA EM CHAPA GALVANIZADA #26, ESP. 0,45MM, DIMENSÃO (3X1,5)M, PLOTADA COM ADESIVO VINÍLICO, AFIXADA COM REBITES 4,8X40MM, EM ESTRUTURA METÁLICA DE METALON 20X20MM, ESP. 1,25MM, INCLUSIVE SUPORTE EM EUCALIPTO AUTOCLAVADO PINTADO COM TINTA PVA DUAS (2) DEMÃOS | UN | 1 | R$ 1.330,56 | R$ 1.681,56 | R$ 1.681,56
| 2 | CANTEIRO DE OBRAS | [6 empty] | R$ 4.047,90
| 02.01 | SETOP | ED-50137 | MOBILIZAÇÃO E DESMOBILIZAÇÃO DE CONTAINER, INCLUSIVE CARGA, DESCARGA E TRANSPORTE EM CAMINHÃO CARROCERIA COM GUINDAUTO (MUNCK), EXCLUSIVE LOCAÇÃO DO CONTAINER | UN | 1 | R$ 1.579,70 | R$ 1.996,42 | R$ 1.996,42
ITEM |  | CÓDIGO | REFERÊNCIA | DESCRIÇÃO DOS SERVIÇOS | UNID | QUANT | CUSTO UNITÁRIO | CUSTO UNITÁRIO (COM BDI) R$ | PREÇO TOTAL R$
02.02 |  | SETOP | ED-16350 | LOCAÇÃO DE CONTAINER COM ISOLAMENTO TÉRMICO, TIPO 3,PARA DEPÓSITO/FERRAMENTARIA DE OBRA, COM MEDIDAS REFERENCIAIS DE (6) METROS COMPRIMENTO, (2,3) METROS LARGURA E (2,5) METROS ALTURA ÚTIL INTERNA, INCLUSIVE LIGAÇÕES ELÉTRICAS NTERNAS, EXCLUSIVE MOBILIZAÇÃO/DESMOBILIZAÇÃO E LIGAÇÕES PROVISÓRIAS EXTERNAS | MÊS | 2 | R$ 811,63 | R$ 1.025,74 | R$ 2.051,48
03. |  | INSTALAÇÕES ELÉTRICAS | [6 empty] | R$ 15.201,52
03.01 |  | COMPOSIÇÃO | CPU 01. | PONTO DE SOBREPOR PARA UMA (1) LUMINÁRIA, CANALETA DE PVC 20X10MM PARA PASSAGEM DE CABOS, CABO DE COBRE FLEXÍVEL, CLASSE 5, ISOLAMENTO TIPO LSHF/ ATOX, NÃO HALOGENADO, SEÇÃO 1,5MM2 (70°C-450/750V), COM DISTÂNCIA DE ATÉ OITO (8) METROS DO PONTO DE DERIVAÇÃO, EXCLUSIVE LUMINÁRIA, INCLUSIVE Tomada 2p + t, ABNT, de sobrepor, 10A, sistema X, FORNECIMENTO E INSTALAÇÃO | UNID | 76 | R$ 158,27 | R$ 200,02 | R$ 15.201,52
04. |  | PINTURA | [6 empty] | R$ 3.826,54
04.01 |  | SETOP | ED-50496 | PINTURA ESMALTE EM TUBO GALVANIZADO, DUAS (2) DEMÃOS, INCLUSIVE UMA (1) DEMÃO DE FUNDO ANTICORROSIVO | M | 124.4 | R$ 24,34 | R$ 30,76 | R$ 3.826,54
05. |  | PREVENÇÃO E COMBATE INCÊNDIO - SPCI | [6 empty] | R$ 114.093,83
05.01 |  | MOVIMENTAÇÃO DE TERRA | [6 empty] | R$ 1.948,26
2001-05-01 |  | SETOP | ED-51107 | ESCAVAÇÃO MANUAL DE VALA COM PROFUNDIDADE MENOR OU IGUAL A 1,5M, INCLUSIVE DESCARGA LATERAL | M3 | 4.24 | R$ 63,20 | R$ 79,87 | R$ 338,65
2002-05-01 |  | SINAPI | 101616 | PREPARO DE FUNDO DE VALA COM LARGURA MENOR QUE 1,5 M (ACERTO DO SOLO NATURAL). AF_08/2020 | M2 | 8.47 | R$ 5,64 | R$ 7,13 | R$ 60,39
2003-05-01 |  | SETOP | ED-49814 | LASTRO DE AREIA, INCLUSIVE ADENSAMENTO E APILOAMENTO MANUAL | M3 | 0.25 | R$ 191,03 | R$ 241,42 | R$ 60,36
2004-05-01 |  | SINAPI | 93382 | REATERRO MANUAL DE VALAS, COM COMPACTADOR DE SOLOS DE PERCUSSÃO. AF_08/2023 | M3 | 4.15 | R$ 23,76 | R$ 30,03 | R$ 124,62
2005-05-01 |  | SETOP | ED-48443 | DEMOLIÇÃO MECANIZADA DE CONCRETO ARMADO, COM EQUIPAMENTO ELÉTRICO, INCLUSIVE AFASTAMENTO E EMPILHAMENTO, EXCLUSIVE TRANSPORTE E RETIRADA DO MATERIAL DEMOLIDO | M3 | 0.85 | R$ 232,29 | R$ 293,57 | R$ 249,53
ITEM |  | CÓDIGO | REFERÊNCIA | DESCRIÇÃO DOS SERVIÇOS | UNID | QUANT | CUSTO UNITÁRIO | CUSTO UNITÁRIO (COM BDI) R$ | PREÇO TOTAL R$
2006-05-01 |  | SINAPI | 94991 | EXECUÇÃO DE PASSEIO (CALÇADA) OU PISO DE CONCRETO COM CONCRETO MOLDADO IN LOCO, USINADO C20, ACABAMENTO CONVENCIONAL, NÃO ARMADO. AF_08/2022 | M3 | 0.85 | R$ 779,98 | R$ 985,74 | R$ 837,88
2007-05-01 |  | SETOP | ED-51133 | TRANSPORTE DE MATERIAL DE QUALQUER NATUREZA COM CARRINHO DE MÃO, COM DISTÂNCIAS MENORES OU IGUAIS A 50M, INCLUSIVE CARGA/DESCARGA | M3 | 2.26 | R$ 21,92 | R$ 27,70 | R$ 62,60
2008-05-01 |  | SETOP | ED-51125 | TRANSPORTE DE MATERIAL DEMOLIDO EM CAÇAMBA, EXCLUSIVE CARGA MANUAL OU MECÂNICA | M3 | 2.26 | R$ 75,00 | R$ 94,79 | R$ 214,23
05.02 |  | EXTINTORES | [6 empty] | R$ 5.307,04
2001-05-02 |  | SETOP | ED-50193 | EXTINTOR DE INCÊNDIO TIPO PÓ QUÍMICO, CAPACIDADE 6 KG | UN | 17 | R$ 234,07 | R$ 295,82 | R$ 5.028,94
2002-05-02 |  | SETOP | ED-50192 | EXTINTOR DE INCÊNDIO TIPO PÓ QUÍMICO 20-B:C, CAPACIDADE 6KG | UN | 1 | R$ 220,05 | R$ 278,10 | R$ 278,10
05.03 |  | SISTEMA DE ILUMINAÇÃO DE EMERGÊNCIA | [6 empty] | R$ 2.855,52
2001-05-03 |  | SINAPI | 97599 | LUMINÁRIA DE EMERGÊNCIA, COM 30 LÂMPADAS LED DE 2 W, SEM REATOR - FORNECIMENTO E INSTALAÇÃO. AF_02/2020 | UN | 76 | R$ 18,70 | R$ 23,63 | R$ 1.795,88
2002-05-03 |  | SETOP | ED-26993 | LUMINÁRIA DE EMERGÊNCIA AUTÔNOMA, TIPO LED COM DOIS FARÓIS, POTÊNCIA TOTAL DE 8W, FORNECIMENTO E INSTALAÇÃO | UN | 4 | R$ 209,61 | R$ 264,91 | R$ 1.059,64
05.04 |  | SINALIZAÇÃO DE ORIENTAÇÃO E SALVAMENTO | [6 empty] | R$ 937,21
2001-05-04 |  | COMPOSIÇÃO | CPU.18 | PLACA COM INDICAÇÃO DAS ROTAS DE SAÍDA S1, RETANGULARES, COM FUNDO VERDE, PICTOGRAMA FOTOLUMINESCENTES E DIMENSÕES 189X126MM, INCLUSIVE FIXAÇÃO | UN | 1 | R$ 11,78 | R$ 14,89 | R$ 14,89
2002-05-04 |  | COMPOSIÇÃO | CPU.19 | PLACA COM INDICAÇÃO DAS ROTAS DE SAÍDA S2, S3, S5, S8, S9, S10, S11 e S12 RETANGULARES, COM FUNDO VERDE, PICTOGRAMA FOTOLUMINESCENTES E DIMENSÕES 252X126MM, INCLUSIVE FIXAÇÃO | UN | 37 | R$ 13,03 | R$ 16,47 | R$ 609,39
2003-05-04 |  | COMPOSIÇÃO | CPU.19 | PLACA COM INDICAÇÃO DAS ROTAS DE SAÍDA S2, S3, S5, S8, S9, S10, S11 e S12 RETANGULARES, COM FUNDO VERDE, PICTOGRAMA FOTOLUMINESCENTES E DIMENSÕES 252X126MM, INCLUSIVE FIXAÇÃO | UN | 13 | R$ 13,03 | R$ 16,47 | R$ 214,11
ITEM |  | CÓDIGO | REFERÊNCIA | DESCRIÇÃO DOS SERVIÇOS | UNID | QUANT | CUSTO UNITÁRIO | CUSTO UNITÁRIO (COM BDI) R$ | PREÇO TOTAL R$
2004-05-04 |  | COMPOSIÇÃO | CPU.19 | PLACA COM INDICAÇÃO DAS ROTAS DE SAÍDA S2, S3, S5, S8, S9, S10, S11 e S12 RETANGULARES, COM FUNDO VERDE, PICTOGRAMA FOTOLUMINESCENTES E DIMENSÕES 252X126MM, INCLUSIVE FIXAÇÃO | UN | 1 | R$ 13,03 | R$ 16,47 | R$ 16,47
2005-05-04 |  | COMPOSIÇÃO | CPU.19 | PLACA COM INDICAÇÃO DAS ROTAS DE SAÍDA S2, S3, S5, S8, S9, S10, S11 e S12 RETANGULARES, COM FUNDO VERDE, PICTOGRAMA FOTOLUMINESCENTES E DIMENSÕES 252X126MM, INCLUSIVE FIXAÇÃO | UN | 1 | R$ 13,03 | R$ 16,47 | R$ 16,47
2006-05-04 |  | COMPOSIÇÃO | CPU.19 | PLACA COM INDICAÇÃO DAS ROTAS DE SAÍDA S2, S3, S5, S8, S9, S10, S11 e S12 RETANGULARES, COM FUNDO VERDE, PICTOGRAMA FOTOLUMINESCENTES E DIMENSÕES 252X126MM, INCLUSIVE FIXAÇÃO | UN | 1 | R$ 13,03 | R$ 16,47 | R$ 16,47
2007-05-04 |  | COMPOSIÇÃO | CPU.19 | PLACA COM INDICAÇÃO DAS ROTAS DE SAÍDA S2, S3, S5, S8, S9, S10, S11 e S12 RETANGULARES, COM FUNDO VERDE, PICTOGRAMA FOTOLUMINESCENTES E DIMENSÕES 252X126MM, INCLUSIVE FIXAÇÃO | UN | 3 | R$ 13,03 | R$ 16,47 | R$ 49,41
05.05 |  | SINALIZAÇÃO DE EQUIPAMENTO | [6 empty] | R$ 768,67
2001-05-05 |  | COMPOSIÇÃO | CPU 33 | PLACAS COM INDICAÇÃO DA LOCALIZAÇÃO DOS ALARMES SONOROS (E1,E2), RETANGULAR, COM FUNDO VERMELHO, PICTOGRAMA FOTOLUMINESCENTE E DIMENSÕES 150X300MM, INCLUSIVE FIXAÇÃO | UN | 7 | R$ 12,22 | R$ 15,44 | R$ 108,08
2002-05-05 |  | COMPOSIÇÃO | CPU 33 | PLACAS COM INDICAÇÃO DA LOCALIZAÇÃO DOS ALARMES SONOROS (E1,E2), RETANGULAR, COM FUNDO VERMELHO, PICTOGRAMA FOTOLUMINESCENTE E DIMENSÕES 150X300MM, INCLUSIVE FIXAÇÃO | UN | 6 | R$ 12,22 | R$ 15,44 | R$ 92,64
2003-05-05 |  | COMPOSIÇÃO | CPU 34 | PLACA FOTOLUMINESCENTE PARA SINALIZAÇÃO DE EMERGÊNCIA, TIPO "E3", DIMENSÃO (300X300)MM, INCLUSIVE FIXAÇÃO | UN | 2 | R$ 16,42 | R$ 20,75 | R$ 41,50
2004-05-05 |  | COMPOSIÇÃO | CPU 30 | PLACA FOTOLUMINESCENTE PARA SINALIZAÇÃO DE EMERGÊNCIA, TIPO "E5, E8", DIMENSÃO (200X200)MM, INCLUSIVE FIXAÇÃO | UN | 21 | R$ 11,75 | R$ 14,85 | R$ 311,85
2005-05-05 |  | COMPOSIÇÃO | CPU 30 | PLACA FOTOLUMINESCENTE PARA SINALIZAÇÃO DE EMERGÊNCIA, TIPO "E5, E8", DIMENSÃO (200X200)MM, INCLUSIVE FIXAÇÃO | UN | 8 | R$ 11,75 | R$ 14,85 | R$ 118,80
2006-05-05 |  | SETOP | ED-29395 | PLACA FOTOLUMINESCENTE PARA SINALIZAÇÃO DE EMERGÊNCIA, TIPO "E12", INSTALADA EM PISO, DIMENSÃO ( 100X100)CM, INCLUSIVE FIXAÇÃO | UN | 1 | R$ 75,80 | R$ 95,80 | R$ 95,80
05.06 |  | SINALIZAÇÃO COMPLEMENTAR | [6 empty] | R$ 240,22
2001-05-06 |  | COMPOSIÇÃO | CPU 35 | PLACA DE INDICAÇÃO, QUADRADO OU RETANGULAR, COR CONTRASTANTE COM A MENSAGEM - CÓDIGO M1 DIMENSÕES (500X400)MM (REFERENTE INDICAÇÃO DOS SISTEMAS DE COMBATE A INCÊNDIO EXISTENTES NA EDIFICAÇÃO), INCLUSIVE FIXAÇÃO | UN | 1 | R$ 89,52 | R$ 113,14 | R$ 113,14
ITEM |  | CÓDIGO | REFERÊNCIA | DESCRIÇÃO DOS SERVIÇOS | UNID | QUANT | CUSTO UNITÁRIO | CUSTO UNITÁRIO (COM BDI) R$ | PREÇO TOTAL R$
2002-05-06 |  | COMPOSIÇÃO | CPU 36 | PLACA FOTOLUMINESCENTE PARA SINALIZAÇÃO DE EMERGÊNCIA, TIPO "M7 E M8", DIMENSÃO (300X140)MM, INCLUSIVE FIXAÇÃO | UN | 3 | R$ 25,14 | R$ 31,77 | R$ 95,31
2003-05-06 |  | COMPOSIÇÃO | CPU 36 | PLACA FOTOLUMINESCENTE PARA SINALIZAÇÃO DE EMERGÊNCIA, TIPO "M7 E M8", DIMENSÃO (300X140)MM, INCLUSIVE FIXAÇÃO | UN | 1 | R$ 25,14 | R$ 31,77 | R$ 31,77
05.07 |  | SISTEMA DE HIDRANTES | [6 empty] | R$ 85.177,48
2001-05-07 |  | SINAPI | 92367 | TUBO DE AÇO GALVANIZADO COM COSTURA, CLASSE MÉDIA, DN 65 (2 1/2"), CONEXÃO ROSQUEADA, INSTALADO EM REDE DE ALIMENTAÇÃO PARA HIDRANTE - FORNECIMENTO E INSTALAÇÃO. AF_10/2020 | M | 138.9 | R$ 116,06 | R$ 146,68 | R$ 20.373,85
2002-05-07 |  | SETOP | ED-50177 | ABRIGO EM CHAPA DE AÇO CARBONO DE SOBREPOR, PINTADO DE VERMELHO NAS DIMENSÕES (90X60X17)CM COM UMA PORTA COM VIDRO TRANSPARENTE COM A INSCRIÇÃO "INCÊNDIO", INCLUINDO SUPORTE BASCULANTE PARA MANGUEIRA - FORNECIMENTO E INSTALAÇÃO, EXCLUSIVE MANGUEIRA, REGISTRO GLOBO E ACESSÓRIOS | UN | 7 | R$ 382,36 | R$ 483,23 | R$ 3.382,61
2003-05-07 |  | SETOP | ED-50188 | CHAVE PARA CONEXÕES DE ENGATE RÁPIDO TIPO STORZ, 63X38MM | UN | 14 | R$ 14,26 | R$ 18,02 | R$ 252,28
2004-05-07 |  | SETOP | ED-50189 | ESGUICHO TIPO AGULHETA COM JUNTA DE UNIÃO ENGATE RÁPIDO DN 38MM, FORNECIMENTO E INSTALAÇÃO | UN | 7 | R$ 101,59 | R$ 128,39 | R$ 898,73
2005-05-07 |  | SETOP | ED-22707 | MANGUEIRA DE FIBRA SINTÉTICA E BORRACHA PARA INCÊNDIO TIPO 2, DN 38MM, COMPRIMENTO 15M, FORNECIMENTO E INSTALAÇÃO | UN | 14 | R$ 425,63 | R$ 537,91 | R$ 7.530,74
2006-05-07 |  | SETOP | ED-50208 | REGISTRO TIPO GLOBO ANGULAR, COM 45 GRAUS, DN 2.1/2" (63 MM), PN16, EM LATÃO COM VOLANTE PARA HIDRANTE - FORNECIMENTO E INSTALAÇÃO | UN | 7 | R$ 232,18 | R$ 293,43 | R$ 2.054,01
2007-05-07 |  | ORSE | 3779 | NIPLE DUPLO DE FERRO GALVANIZADO D=2 1/2" | UN | 14 | R$ 60,06 | R$ 75,90 | R$ 1.062,60
2008-05-07 |  | ORSE | 131 | ADAPTADOR STORZ ENGATE RÁPIDO - 2 1/2" X 2 1/2" PARA INCENDIO | UN | 7 | R$ 267,23 | R$ 337,73 | R$ 2.364,11
2009-05-07 |  | SETOP | ED-50195 | HIDRANTE DE RECALQUE COMPLETO EM CAIXA DE ALVENARIA | UN | 1 | R$ 861,53 | R$ 1.088,80 | R$ 1.088,80
ITEM |  | CÓDIGO | REFERÊNCIA | DESCRIÇÃO DOS SERVIÇOS | UNID | QUANT | CUSTO UNITÁRIO | CUSTO UNITÁRIO (COM BDI) R$ | PREÇO TOTAL R$
2010-05-07 |  | SETOP | ED-49867 | BOMBA CENTRÍFUGA TRIFÁSICA DE 5CV, INCLUSIVE FORNECIMENTO E INSTALAÇÃO | UN | 1 | R$ 4.440,02 | R$ 5.611,30 | R$ 5.611,30
2011-05-07 |  | SINAPI | 101917 | MANÔMETRO 0 A 200 PSI (0 A 14 KGF/CM2), D = 50MM - FORNECIMENTO E INSTALAÇÃO. AF_10/2020 | UN | 1 | R$ 149,08 | R$ 188,41 | R$ 188,41
2012-05-07 |  | SUDECAP | 10.90.32 | PRESSOSTATO TELEMECANIQUE XML B004, A2511 | UN | 1 | R$ 252,84 | R$ 319,54 | R$ 319,54
2013-05-07 |  | SETOP | ED-49982 | REGISTRO DE GAVETA, TIPO BRUTO, ROSCÁVEL 2.1/2" (PARA TUBO SOLDÁVEL OU PPR DN 75MM/CPVC DN 73MM), INCLUSIVE VOLANTE PARA ACIONAMENTO | UN | 3 | R$ 366,33 | R$ 462,97 | R$ 1.388,91
2014-05-07 |  | SINAPI | 12427 | UNIAO COM ASSENTO CONICO DE BRONZE, DIAMETRO 2 1/2" | UN | 2 | R$ 264,78 | R$ 334,63 | R$ 669,26
2015-05-07 |  | SINAPI | 103009 | VÁLVULA DE RETENÇÃO VERTICAL, DE BRONZE, ROSCÁVEL, 2 1/2" - FORNECIMENTO E INSTALAÇÃO. AF_08/2021 | UN | 2 | R$ 280,89 | R$ 354,99 | R$ 709,98
2016-05-07 |  | SINAPI | 3470 | COTOVELO 90 GRAUS DE FERRO GALVANIZADO, COM ROSCA BSP, DE 2 1/2" | UN | 21 | R$ 92,84 | R$ 117,33 | R$ 2.463,93
2017-05-07 |  | SINAPI | 92642 | TÊ, EM FERRO GALVANIZADO, CONEXÃO ROSQUEADA, DN 65 (2 1/2"), INSTALADO EM REDE DE ALIMENTAÇÃO PARA HIDRANTE - FORNECIMENTO E INSTALAÇÃO. AF_10/2020 | UN | 4 | R$ 195,11 | R$ 246,58 | R$ 986,32
2018-05-07 |  | SINAPI | 3456 | COTOVELO 90 GRAUS DE FERRO GALVANIZADO, COM ROSCA BSP, DE 3/4" | UN | 2 | R$ 10,61 | R$ 13,41 | R$ 26,82
2019-05-07 |  | ORSE | 1633 | NIPLE DUPLO DE FERRO GALVANIZADO D=3/4" | UN | 6 | R$ 8,74 | R$ 11,05 | R$ 66,30
2020-05-07 |  | SETOP | ED-49972 | REGISTRO DE GAVETA, TIPO BRUTO, ROSCÁVEL 3/4" (PARA TUBO SOLDÁVEL OU PPR DN 25MM/CPVC DN 22MM), INCLUSIVE VOLANTE PARA ACIONAMENTO | UN | 2 | R$ 52,61 | R$ 66,49 | R$ 132,98
2021-05-07 |  | SINAPI | 12430 | UNIAO COM ASSENTO CONICO DE BRONZE, DIAMETRO 3/4 | UN | 2 | R$ 56,92 | R$ 71,94 | R$ 143,88
2022-05-07 |  | SINAPI | 92637 | TÊ, EM FERRO GALVANIZADO, CONEXÃO ROSQUEADA, DN 25 (1"), INSTALADO EM REDE DE ALIMENTAÇÃO PARA HIDRANTE - FORNECIMENTO E INSTALAÇÃO. AF_10/2020 | UN | 3 | R$ 66,01 | R$ 83,42 | R$ 250,26
ITEM |  | CÓDIGO | REFERÊNCIA | DESCRIÇÃO DOS SERVIÇOS | UNID | QUANT | CUSTO UNITÁRIO | CUSTO UNITÁRIO (COM BDI) R$ | PREÇO TOTAL R$
2023-05-07 |  | SINAPI | 1651 | CRUZETA DE FERRO GALVANIZADO, COM ROSCA BSP, DE 2 1/2 | UN | 2 | R$ 195,90 | R$ 247,58 | R$ 495,16
2024-05-07 |  | SUDECAP | 73.55.48 | BOTOEIRA COMANDO MANUAL TIPO LIGA/DESLIGA | UN | 1 | R$ 56,34 | R$ 71,20 | R$ 71,20
2025-05-07 |  | SETOP | ED-7522 | QUADRO DE COMANDO PARA UMA BOMBA DE POTÊNCIA 5,0CV TRIFÁSICA, EM PARTIDA DIRETA COM ACIONAMENTO MANUAL/ AUTOMÁTICO E DETECÇÃO DE FALTA DE FASE | UN | 1 | R$ 1.121,85 | R$ 1.417,79 | R$ 1.417,79
2026-05-07 |  | SICRO | 7107375 | Fornecimento e instalação de reservatório metálico tipo taça de 10.000 litros pintura interna e externa com escada de acesso e base de concreto armado - areia e brita comerciais | UN | 1 | R$ 24.709,38 | R$ 31.227,71 | R$ 31.227,71
05.08 |  | SISTEMA DE ALARME | [6 empty] | R$ 10.359,70
2001-05-08 |  | SETOP | ED-50180 | ACIONADOR MANUAL DE ALARME DE INCÊNDIO | UN | 6 | R$ 122,29 | R$ 154,55 | R$ 927,30
2002-05-08 |  | SUDECAP | 10.90.87 | AVISADOR SONORO E VISUAL | UN | 6 | R$ 105,16 | R$ 132,90 | R$ 797,40
2003-05-08 |  | ORSE | 8058 | Central de alarme e detecção de incendio, capacidade: 8 laços, com 2 linhas, mod.VR-8L, Verin ou similar | UN | 1 | R$ 468,59 | R$ 592,20 | R$ 592,20
2004-05-08 |  | SETOP | ED-49317 | ELETRODUTO DE AÇO GALVANIZADO LEVE, INCLUSIVE CONEXÕES, SUPORTES E FIXAÇÃO DN 20 (3/4") | M | 99.8 | R$ 19,56 | R$ 24,72 | R$ 2.467,06
2005-05-08 |  | SETOP | ED-49097 | CONDULETE DE ALUMÍNIO, TIPO "X", DIÂMETRO DE SAÍDA 3/4" ( 20MM), EXCLUSIVE MÓDULO E PLACA, INCLUSIVE FIXAÇÃO | UN | 14 | R$ 34,20 | R$ 43,22 | R$ 605,08
2006-05-08 |  | SETOP | ED-17990 | PLACA CEGA PARA CONDULETE, COM DIÂMETRO DE SAÍDA 3/4" ( 20MM), EXCLUSIVE CONDULETE | UN | 14 | R$ 5,11 | R$ 6,46 | R$ 90,44
2007-05-08 |  | ORSE | 12141 | CABO BLINDADO PARA ALARME E DETECÇÃO DE INCÊNDIO 4 X 1,5MM² | M | 99.8 | R$ 28,38 | R$ 35,87 | R$ 3.579,83
2008-05-08 |  | ORSE | 416 | FIO FLEXÍVEL 2 X 2,5MM² (PARALELO OU TORCIDO) | M | 99.8 | R$ 10,31 | R$ 13,03 | R$ 1.300,39
05.09 |  | CASA DE MÁQUINAS | [6 empty] | R$ 6.499,73
ITEM |  | CÓDIGO | REFERÊNCIA | DESCRIÇÃO DOS SERVIÇOS | UNID | QUANT | CUSTO UNITÁRIO | CUSTO UNITÁRIO (COM BDI) R$ | PREÇO TOTAL R$
2001-05-09 |  | SINAPI | 97101 | EXECUÇÃO DE RADIER, ESPESSURA DE 10 CM, FCK = 30 MPA, COM USO DE FORMAS EM MADEIRA SERRADA. AF_09/202 | M2 | 4.2 | R$ 188,04 | R$ 237,64 | R$ 998,09
2002-05-09 |  | SINAPI | 98557 | IMPERMEABILIZAÇÃO DE SUPERFÍCIE COM EMULSÃO ASFÁLTICA, 2 DEMÃOS | M2 | 4.2 | R$ 42,28 | R$ 53,43 | R$ 224,41
2003-05-09 |  | SETOP | ED-48216 | ALVENARIA DE BLOCO DE CONCRETO CHEIO SEM ARMAÇÃO, EM CONCRETO COM FCK 15MPA , ESP. 14CM, PARA REVESTIMENTO, INCLUSIVE ARGAMASSA PARA ASSENTAMENTO | M2 | 9.97 | R$ 138,82 | R$ 175,44 | R$ 1.749,14
2004-05-09 |  | SETOP | ED-50727 | CHAPISCO COM ARGAMASSA, TRAÇO 1:3 (CIMENTO E AREIA), ESP . 5MM, APLICADO EM ALVENARIA/ESTRUTURA DE CONCRETO COM COLHER, INCLUSIVE ARGAMASSA COM PREPARO MECANIZADO | M2 | 19.94 | R$ 8,85 | R$ 11,18 | R$ 222,93
2005-05-09 |  | SETOP | ED-50761 | REBOCO COM ARGAMASSA, TRAÇO 1:2:8 (CIMENTO, CAL E AREIA) , ESP. 20MM, APLICAÇÃO MANUAL, INCLUSIVE ARGAMASSA COM PREPARO MECANIZADO, EXCLUSIVE CHAPISCO | M2 | 19.94 | R$ 33,39 | R$ 42,20 | R$ 841,47
2006-05-09 |  | SINAPI | 88489 | PINTURA LÁTEX ACRÍLICA PREMIUM, APLICAÇÃO MANUAL EM PAREDES, DUAS DEMÃO | M2 | 19.94 | R$ 12,13 | R$ 15,33 | R$ 305,68
2007-05-09 |  | SETOP | ED-49638 | FORNECIMENTO DE CONCRETO ESTRUTURAL, USINADO BOMBEADO, COM FCK 25MPA, INCLUSIVE LANÇAMENTO, ADENSAMENTO E ACABAMENTO | M3 | 0.18 | R$ 709,22 | R$ 896,31 | R$ 161,34
2008-05-09 |  | SETOP | ED-48298 | CORTE, DOBRA E MONTAGEM DE AÇO CA-50/60, INCLUSIVE ESPAÇADOR | KG | 22.08 | R$ 11,39 | R$ 14,39 | R$ 317,73
2009-05-09 |  | SINAPI | 92514 | MONTAGEM E DESMONTAGEM DE FÔRMA DE LAJE MACIÇA, PÉ-DIREITO SIMPLES, EM CHAPA DE MADEIRA COMPENSADA RESINADA, 4 UTILIZAÇÕES | M2 | 1.93 | R$ 45,49 | R$ 57,49 | R$ 110,96
2010-05-09 |  | SINAPI | 98546 | IMPERMEABILIZAÇÃO DE SUPERFÍCIE COM MANTA ASFÁLTICA, UMA CAMADA, INCLUSIVE APLICAÇÃO DE PRIMER ASFÁLTICO, E=4MM | M2 | 2.3 | R$ 106,69 | R$ 134,83 | R$ 310,11
2011-05-09 |  | SINAPI | 91341 | PORTA EM ALUMÍNIO DE ABRIR TIPO VENEZIANA COM GUARNIÇÃO, FIXAÇÃO COM PARAFUSOS - FORNECIMENTO E INSTALAÇÃO. | M2 | 1.5 | R$ 663,54 | R$ 838,58 | R$ 1.257,87
06. |  | LIMPEZA FINAL | [6 empty] | R$ 2.576,00
06.01 |  | SETOP | ED-50270 | LIMPEZA PERMANENTE DA OBRA - 01 SERVENTE X 4 HORAS DIÁRIAS | mês | 1 | R$ 2.038,30 | R$ 2.576,00 | R$ 2.576,00
| ITEM | CÓDIGO | REFERÊNCIA | DESCRIÇÃO DOS SERVIÇOS | UNID | QUANT | CUSTO UNITÁRIO | CUSTO UNITÁRIO (COM BDI) R$ | PREÇO TOTAL R$
| TOTAL COM BDI | [7 empty] | R$ 141.427,35
| PLANILHA ORÇAMENTÁRIA |  |  |  |  | LICITAÇÃO Nº |  | EDITAL Nº
| ÓRGÃO | PREFEITURA MUNICIPAL DE BOA ESPERANÇA | [5 empty] | DATA DO ORÇAMENTO
| OBJETO | ESCOLA MUNICIPAL RABIN GAMBOGI - CAIC | [5 empty] | LOTE
| MODALIDADE | CONCORRÊNCIA | REGIME DE EXECUÇÃO | 1 – Empreitada por Preço Global |  | CIDADE | BOA ESPERANÇA | UF | MG
| DATA BASE DO ORÇAMENTO (mês/ano) | SINAPI 09/2024 SETOP 07/2024 ORSE 06/2024 SUDECAP 07/2024 AGESUL 06/2024 | DESONERAÇÃO | ENCARGOS SOCIAIS - HORISTAS (%) |  | BDI 1 | 26.38% | BDI 2
|  |  | Sim | ENCARGOS SOCIAIS - MENSALISTAS (%)
| ITEM | CÓDIGO | REFERÊNCIA | DESCRIÇÃO DOS SERVIÇOS | UNID | QUANT | CUSTO UNITÁRIO (SEM BDI) R$ | CUSTO UNITÁRIO (COM BDI) R$ 26,38% | PREÇO TOTAL R$
| 1 | INSTALAÇÃO DA OBRA | [6 empty] | R$ 1.681,56
| 01.01 | SETOP | ED-16660 | FORNECIMENTO E COLOCAÇÃO DE PLACA DE OBRA EM CHAPA GALVANIZADA #26, ESP. 0,45 MM, PLOTADA COM ADESIVO VINÍLICO, AFIXADA COM REBITES 4,8X40 MM, EM ESTRUTURA METÁLICA DE METALON 20X20 MM, ESP. 1,25 MM, INCLUSIVE SUPORTE EM EUCALIPTO AUTOCLAVADO PINTADO COM TINTA PVA DUAS (2) DEMÃOS | M2 | 4.5 | R$ 295,68 | R$ 373,68 | R$ 1.681,56
| 2 | SERVIÇOS PRELIMINARES | [6 empty] | R$ 1.834,05
| 02.01 | DEMOLIÇÃO E REMOÇÃO | [6 empty] | R$ 1.675,10
| 2001-02-01 | SETOP | ED-48435 | DEMOLIÇÃO MANUAL DE ALVENARIA DE TIJOLO CERÂMICO OU BLOCO DE CONCRETO, INCLUSIVE AFASTAMENTO E EMPILHAMENTO, EXCLUSIVE TRANSPORTE E RETIRADA DO MATERIAL DEMOLIDO | M3 | 0.41 | R$ 96,52 | R$ 121,98 | R$ 49,40
ITEM |  | CÓDIGO | REFERÊNCIA | DESCRIÇÃO DOS SERVIÇOS | UNID | QUANT | CUSTO UNITÁRIO | CUSTO UNITÁRIO (COM BDI) R$ | PREÇO TOTAL R$
2002-02-01 |  | SETOP | ED-48435 | DEMOLIÇÃO MANUAL DE ALVENARIA DE TIJOLO CERÂMICO OU BLOCO DE CONCRETO, INCLUSIVE AFASTAMENTO E EMPILHAMENTO, EXCLUSIVE TRANSPORTE E RETIRADA DO MATERIAL DEMOLIDO | M3 | 0.25 | R$ 96,52 | R$ 121,98 | R$ 30,74
2003-02-01 |  | SETOP | ED-48497 | REMOÇÃO MANUAL DE ESQUADRIA METÁLICA, COM REAPROVEITAMENTO, INCLUSIVE MARCO/ALIZAR/GUARNIÇÕES, AFASTAMENTO E EMPILHAMENTO, EXCLUSIVE TRANSPORTE E RETIRADA DO MATERIAL REMOVIDO NÃO REAPROVEITÁVEL | M2 | 3 | R$ 17,16 | R$ 21,69 | R$ 65,07
2004-02-01 |  | SETOP | ED-48440 | DEMOLIÇÃO MANUAL DE CONCRETO, SEM ARMAÇÃO, INCLUSIVE AFASTAMENTO E EMPILHAMENTO, EXCLUSIVE TRANSPORTE E RETIRADA DO MATERIAL DEMOLIDO | M3 | 0.09 | R$ 267,42 | R$ 337,97 | R$ 30,42
2005-02-01 |  | SETOP | ED-51125 | TRANSPORTE DE MATERIAL DEMOLIDO EM CAÇAMBA, EXCLUSIVE CARGA MANUAL OU MECÂNICA | M3 | 2.05 | R$ 75,00 | R$ 94,79 | R$ 194,03
2006-02-01 |  | SETOP | ED-51131 | CARGA MANUAL DE MATERIAL DE QUALQUER NATUREZA SOBRE CAMINHÃO, EXCLUSIVE TRANSPORTE | M3 | 2.05 | R$ 37,06 | R$ 46,84 | R$ 95,88
2007-02-01 |  | SETOP | ED-48493 | REMOÇÃO MANUAL DE ESQUADRIA EM MADEIRA, COM REAPROVEITAMENTO, INCLUSIVE REMOÇÃO DE MARCO/ALIZAR/ GUARNIÇÕES, AFASTAMENTO E EMPILHAMENTO, EXCLUSIVE TRANSPORTE E RETIRADA DO MATERIAL REMOVIDO NÃO REAPROVEITÁVEL | M2 | 26.88 | R$ 12,35 | R$ 15,61 | R$ 419,60
2008-02-01 |  | SETOP | ED-48494 | REMOÇÃO MANUAL DE FOLHA DE PORTA OU JANELA DE MADEIRA OU METÁLICA, COM REAPROVEITAMENTO, INCLUSIVE AFASTAMENTO E EMPILHAMENTO, EXCLUSIVE TRANSPORTE E RETIRADA DO MATERIAL REMOVIDO NÃO REAPROVEITÁVEL | M2 | 7.92 | R$ 8,35 | R$ 10,55 | R$ 83,56
2009-02-01 |  | SETOP | ED-48434 | REMOÇÃO MANUAL DE ALAMBRADO METÁLICO, COM REAPROVEITAMENTO, INCLUSIVE AFASTAMENTO E EMPILHAMENTO, EXCLUSIVE TRANSPORTE E RETIRADA DO MATERIAL REMOVIDO NÃO REAPROVEITÁVEL | M2 | 7.31 | R$ 17,59 | R$ 22,23 | R$ 162,50
2010-02-01 |  | SETOP | ED-48440 | DEMOLIÇÃO MANUAL DE CONCRETO, SEM ARMAÇÃO, INCLUSIVE AFASTAMENTO E EMPILHAMENTO, EXCLUSIVE TRANSPORTE E RETIRADA DO MATERIAL DEMOLIDO | M3 | 1.3 | R$ 267,42 | R$ 337,97 | R$ 439,33
2011-02-01 |  | SETOP | ED-48480 | DEMOLIÇÃO MANUAL DE PISO CERÂMICO OU LADRILHO HIDRÁULICO, INCLUSIVE AFASTAMENTO E EMPILHAMENTO, EXCLUSIVE DEMOLIÇÃO DE CONTRAPISO, TRANSPORTE E RETIRADA DO MATERIAL DEMOLIDO | M2 | 5.43 | R$ 15,24 | R$ 19,26 | R$ 104,57
ITEM |  | CÓDIGO | REFERÊNCIA | DESCRIÇÃO DOS SERVIÇOS | UNID | QUANT | CUSTO UNITÁRIO | CUSTO UNITÁRIO (COM BDI) R$ | PREÇO TOTAL R$
02.02 |  | MOVIMENTAÇÃO DE TERRA | [6 empty] | R$ 158,95
2001-02-02 |  | SETOP | ED-51121 | REATERRO MANUAL DE VALA, INCLUSIVE ESPALHAMENTO E COMPACTAÇÃO MECANIZADA COM PLACA VIBRATÓRIA | M3 | 3.06 | R$ 41,04 | R$ 51,87 | R$ 158,95
03. |  | INSTALAÇÕES ELÉTRICAS | [6 empty] | R$ 26.402,64
03.01 |  | COMPOSIÇÃO | CPU 01. | PONTO DE SOBREPOR PARA UMA (1) LUMINÁRIA, CANALETA DE PVC 20X10MM PARA PASSAGEM DE CABOS, CABO DE COBRE FLEXÍVEL, CLASSE 5, ISOLAMENTO TIPO LSHF/ ATOX, NÃO HALOGENADO, SEÇÃO 1,5MM2 (70°C-450/750V), COM DISTÂNCIA DE ATÉ OITO (8) METROS DO PONTO DE DERIVAÇÃO, EXCLUSIVE LUMINÁRIA, INCLUSIVE Tomada 2p + t, ABNT, de sobrepor, 10A, sistema X, FORNECIMENTO E INSTALAÇÃO | UN | 132 | R$ 158,27 | R$ 200,02 | R$ 26.402,64
04. |  | PISOS | [6 empty] | R$ 3.480,33
04.01 |  | SETOP | ED-50568 | CONTRAPISO DESEMPENADO COM ARGAMASSA, TRAÇO 1:3 ( CIMENTO E AREIA), ESP. 30MM | M2 | 18.57 | R$ 41,31 | R$ 52,21 | R$ 969,54
04.02 |  | SETOP | ED-50558 | PISO CIMENTADO NATADO COM ARGAMASSA, TRAÇO 1:3 ( CIMENTO E AREIA), ESP. 25MM, ACABAMENTO QUEIMADO, MODULAÇÃO DE 100X100CM, INCLUSIVE JUNTA PLÁSTICA | M2 | 18.57 | R$ 58,80 | R$ 74,31 | R$ 1.379,94
04.03 |  | SETOP | ED-13286 | CAMADA DE REGULARIZAÇÃO COM ARGAMASSA, TRAÇO 1:3 ( CIMENTO E AREIA), ESP. 15MM, APLICAÇÃO MANUAL, INCLUSIVE ARGAMASSA COM PREPARO MECANIZADO | M2 | 5.43 | R$ 31,51 | R$ 39,82 | R$ 216,20
04.04 |  | SETOP | ED-50753 | REVESTIMENTO COM PORCELANATO APLICADO EM PISO, ACABAMENTO ESMALTADO ACETINADO, AMBIENTE INTERNO/ EXTERNO, PADRÃO EXTRA, BORDA RETIFICADA, DIMENSÃO DA PEÇA (45X45CM), ASSENTAMENTO COM ARGAMASSA INDUSTRIALIZADA, INCLUSIVE REJUNTAMENTO | M2 | 5.43 | R$ 133,30 | R$ 168,46 | R$ 914,65
ITEM |  | CÓDIGO | REFERÊNCIA | DESCRIÇÃO DOS SERVIÇOS | UNID | QUANT | CUSTO UNITÁRIO | CUSTO UNITÁRIO (COM BDI) R$ | PREÇO TOTAL R$
05. |  | ESQUADRIAS | [6 empty] | R$ 19.858,28
05.01 |  | SETOP | ED-23034 | PORTA METÁLICA, TIPO DE ABRIR, COM UMA (1) FOLHA, EM CHAPA GALVANIZADA LAMBRIL, MODELO QUADRADO, INCLUSIVE PINTURA ANTICORROSIVA A BASE DE ÓXIDO DE FERRO (ZARCÃO), UMA (1) DEMÃO, FORNECIMENTO E ASSENTAMENTO, EXCLUSIVE FECHADURA E DOBRADIÇA | M2 | 14.7 | R$ 395,92 | R$ 500,36 | R$ 7.355,29
05.02 |  | SETOP | ED-49699 | FECHADURA TIPO EXTERNA, GRAU DE SEGURANÇA MÉDIO, DISTÂNCIA DE BROCA 40MM, ACABAMENTO COM ESPELHO CROMADO E MAÇANETA MODELO ALAVANCA EM ZAMAC, INCLUSIVE ACESSÓRIOS PARA FIXAÇÃO E DUAS (2) CHAVES | UN | 8 | R$ 113,94 | R$ 144,00 | R$ 1.152,00
05.03 |  | SETOP | ED-23034 | PORTA METÁLICA, TIPO DE ABRIR, COM DUAS (2) FOLHA, EM CHAPA GALVANIZADA LAMBRIL, MODELO QUADRADO, INCLUSIVE PINTURA ANTICORROSIVA A BASE DE ÓXIDO DE FERRO (ZARCÃO), UMA (1) DEMÃO, FORNECIMENTO E ASSENTAMENTO, EXCLUSIVE FECHADURA E DOBRADIÇA | M2 | 13.86 | R$ 395,92 | R$ 500,36 | R$ 6.934,99
05.04 |  | SETOP | ED-49699 | FECHADURA TIPO EXTERNA, GRAU DE SEGURANÇA MÉDIO, DISTÂNCIA DE BROCA 40MM, ACABAMENTO COM ESPELHO CROMADO E MAÇANETA MODELO ALAVANCA EM ZAMAC, INCLUSIVE ACESSÓRIOS PARA FIXAÇÃO E DUAS (2) CHAVES | UN | 3 | R$ 113,94 | R$ 144,00 | R$ 432,00
05.05 |  | SETOP | CPU 16. | PORTA PARA ALAMBRADO, COM UMA (1) FOLHA, EM TELA SOLDADA GALVANIZADO, MALHA 15X5 E FIO BWG12 (2,77MM), EXCLUSIVE PINTURA, INCLUSIVE FIXAÇÃO E FORNECIMENTO EM QUADROS DE TUBOS DE AÇO CARBONO GALVANIZADO DIÂMETRO DE 50MM (2"), BATENTE, DOBRADIÇAS E CADEADO COM LARGURA DE 50MM | M2 | 4.76 | R$ 253,27 | R$ 320,08 | R$ 1.523,58
05.06 |  | SETOP | ED-50983 | PORTÃO DE GRADE, EXCLUSIVE CADEADO E PINTURA | M2 | 5.28 | R$ 367,69 | R$ 464,69 | R$ 2.453,56
05.07 |  | COMPOSIÇÃO | CPU 38 | PORTÃO DE GRADE, TIPO CORRER, PARA PORTÃO DE GRADE, TIPO DE ABRIR, COM DUAS (2) FOLHAS | UN | 1 | R$ 5,43 | R$ 6,86 | R$ 6,86
06. |  | PINTURA | [6 empty] | R$ 20.643,19
ITEM |  | CÓDIGO | REFERÊNCIA | DESCRIÇÃO DOS SERVIÇOS | UNID | QUANT | CUSTO UNITÁRIO | CUSTO UNITÁRIO (COM BDI) R$ | PREÇO TOTAL R$
06.01 |  | SETOP | ED-50496 | PINTURA ESMALTE EM TUBO GALVANIZADO, DUAS (2) DEMÃOS, INCLUSIVE UMA (1) DEMÃO DE FUNDO ANTICORROSIVO | M | 485.81 | R$ 24,34 | R$ 30,76 | R$ 14.943,52
06.02 |  | SETOP | ED-50495 | PINTURA ESMALTE SINTÉTICO EM SUPERFÍCIES METÁLICAS, DUAS (2) DEMÃOS, INCLUSIVE UMA (1) DEMÃO DE FUNDO ANTICORROSIVO | M2 | 83.12 | R$ 35,92 | R$ 45,40 | R$ 3.773,47
06.03 |  | SETOP | ED-50459 | PINTURA ACRÍLICA PARA PISO EM PASSEIO/SUPERFÍCIE CIMENTADA, DUAS (2) DEMÃOS | M2 | 42 | R$ 11,86 | R$ 14,99 | R$ 629,58
06.04 |  | SETOP | ED-50495 | PINTURA ESMALTE SINTÉTICO EM SUPERFÍCIES METÁLICAS, DUAS (2) DEMÃOS, INCLUSIVE UMA (1) DEMÃO DE FUNDO ANTICORROSIVO | M2 | 28.56 | R$ 35,92 | R$ 45,40 | R$ 1.296,62
07. |  | EXTINTORES | [6 empty] | R$ 10.882,04
07.01 |  | SETOP | ED-50193 | EXTINTOR DE INCÊNDIO TIPO PÓ ABC | UN | 32 | R$ 234,07 | R$ 295,82 | R$ 9.466,24
07.02 |  | SETOP | ED-22698 | ABRIGO EM CHAPA DE AÇO CARBONO DE SOBREPOR, PINTADO DE VERMELHO NAS DIMENSÕES (75X30X25)CM COM UMA PORTA COM VIDRO TRANSPARENTE COM A INSCRIÇÃO "INCÊNDIO", PARA EXTINTOR, FORNECIMENTO E INSTALAÇÃO, EXCLUSIVE EXTINTOR | UN | 4 | R$ 280,07 | R$ 353,95 | R$ 1.415,80
08. |  | SISTEMA DE ILUMINAÇÃO DE EMERGÊNCIA | [6 empty] | R$ 4.254,36
08.01 |  | SETOP | ED-26989 | LUMINÁRIA DE EMERGÊNCIA AUTÔNOMA, TIPO LED POTÊNCIA TOTAL DE 2W, FORNECIMENTO E INSTALAÇÃO | UN | 132 | R$ 25,50 | R$ 32,23 | R$ 4.254,36
09. |  | SINALIZAÇÃO DE ORIENTAÇÃO E SALVAMENTO | [6 empty] | R$ 4.545,95
09.01 |  | COMPOSIÇÃO | CPU 02. | PLACAS COM INDICAÇÃO DAS ROTAS DE SAÍDA (S1, S2, S3,S4, S5, S6, S7,S8,S9,S11), RETANGULARES, COM FUNDO VERDE, PICTOGRAMA FOTOLUMINESCENTES E DIMENSÕES 158X316MM, INCLUSIVE FIXAÇÃO | UN | 59 | R$ 15,90 | R$ 20,09 | R$ 1.185,31
09.02 |  | COMPOSIÇÃO | CPU 02. | PLACAS COM INDICAÇÃO DAS ROTAS DE SAÍDA (S1, S2, S3,S4, S5, S6, S7,S8,S9,S11), RETANGULARES, COM FUNDO VERDE, PICTOGRAMA FOTOLUMINESCENTES E DIMENSÕES 158X316MM, INCLUSIVE FIXAÇÃO | UN | 129 | R$ 15,90 | R$ 20,09 | R$ 2.591,61
ITEM |  | CÓDIGO | REFERÊNCIA | DESCRIÇÃO DOS SERVIÇOS | UNID | QUANT | CUSTO UNITÁRIO | CUSTO UNITÁRIO (COM BDI) R$ | PREÇO TOTAL R$
09.03 |  | COMPOSIÇÃO | CPU 02. | PLACAS COM INDICAÇÃO DAS ROTAS DE SAÍDA (S1, S2, S3,S4, S5, S6, S7,S8,S9,S11), RETANGULARES, COM FUNDO VERDE, PICTOGRAMA FOTOLUMINESCENTES E DIMENSÕES 158X316MM, INCLUSIVE FIXAÇÃO | UN | 8 | R$ 15,90 | R$ 20,09 | R$ 160,72
09.04 |  | COMPOSIÇÃO | CPU 02. | PLACAS COM INDICAÇÃO DAS ROTAS DE SAÍDA (S1, S2, S3,S4, S5, S6, S7,S8,S9,S11), RETANGULARES, COM FUNDO VERDE, PICTOGRAMA FOTOLUMINESCENTES E DIMENSÕES 158X316MM, INCLUSIVE FIXAÇÃO | UN | 1 | R$ 15,90 | R$ 20,09 | R$ 20,09
09.05 |  | COMPOSIÇÃO | CPU 02. | PLACAS COM INDICAÇÃO DAS ROTAS DE SAÍDA (S1, S2, S3,S4, S5, S6, S7,S8,S9,S11), RETANGULARES, COM FUNDO VERDE, PICTOGRAMA FOTOLUMINESCENTES E DIMENSÕES 158X316MM, INCLUSIVE FIXAÇÃO | UN | 2 | R$ 15,90 | R$ 20,09 | R$ 40,18
09.06 |  | COMPOSIÇÃO | CPU 02. | PLACAS COM INDICAÇÃO DAS ROTAS DE SAÍDA (S1, S2, S3,S4, S5, S6, S7,S8,S9,S11), RETANGULARES, COM FUNDO VERDE, PICTOGRAMA FOTOLUMINESCENTES E DIMENSÕES 158X316MM, INCLUSIVE FIXAÇÃO | UN | 9 | R$ 15,90 | R$ 20,09 | R$ 180,81
09.07 |  | COMPOSIÇÃO | CPU 02. | PLACAS COM INDICAÇÃO DAS ROTAS DE SAÍDA (S1, S2, S3,S4, S5, S6, S7,S8,S9,S11), RETANGULARES, COM FUNDO VERDE, PICTOGRAMA FOTOLUMINESCENTES E DIMENSÕES 158X316MM, INCLUSIVE FIXAÇÃO | UN | 5 | R$ 15,90 | R$ 20,09 | R$ 100,45
09.08 |  | COMPOSIÇÃO | CPU 02. | PLACAS COM INDICAÇÃO DAS ROTAS DE SAÍDA (S1, S2, S3,S4, S5, S6, S7,S8,S9,S11), RETANGULARES, COM FUNDO VERDE, PICTOGRAMA FOTOLUMINESCENTES E DIMENSÕES 158X316MM, INCLUSIVE FIXAÇÃO | UN | 9 | R$ 15,90 | R$ 20,09 | R$ 180,81
09.09 |  | COMPOSIÇÃO | CPU 02. | PLACAS COM INDICAÇÃO DAS ROTAS DE SAÍDA (S1, S2, S3,S4, S5, S6, S7,S8,S9,S11), RETANGULARES, COM FUNDO VERDE, PICTOGRAMA FOTOLUMINESCENTES E DIMENSÕES 158X316MM, INCLUSIVE FIXAÇÃO | UN | 1 | R$ 15,90 | R$ 20,09 | R$ 20,09
09.10 |  | COMPOSIÇÃO | CPU 03. | PLACAS COM INDICAÇÃO DAS ROTAS DE SAÍDA (S12), RETANGULARES, COM FUNDO VERDE, PICTOGRAMA FOTOLUMINESCENTES E DIMENSÕES 126X252MM, INCLUSIVE FIXAÇÃO | UN | 4 | R$ 13,03 | R$ 16,47 | R$ 65,88
10. |  | SINALIZAÇÃO DE EQUIPAMENTO | [6 empty] | R$ 1.471,96
10.01 |  | COMPOSIÇÃO | CPU 04. | PLACAS COM INDICAÇÃO DA LOCALIZAÇÃO DOS ALARMES SONOROS (E1, E2), RETANGULAR, COM FUNDO VERMELHO, PICTOGRAMA FOTOLUMINESCENTE E DIMENSÕES 126X252MM, INCLUSIVE FIXAÇÃO | UN | 13 | R$ 10,98 | R$ 13,88 | R$ 180,44
10.02 |  | COMPOSIÇÃO | CPU 04. | PLACAS COM INDICAÇÃO DA LOCALIZAÇÃO DOS ALARMES SONOROS (E1, E2), RETANGULAR, COM FUNDO VERMELHO, PICTOGRAMA FOTOLUMINESCENTE E DIMENSÕES 126X252MM, INCLUSIVE FIXAÇÃO | UN | 13 | R$ 10,98 | R$ 13,88 | R$ 180,44
ITEM |  | CÓDIGO | REFERÊNCIA | DESCRIÇÃO DOS SERVIÇOS | UNID | QUANT | CUSTO UNITÁRIO | CUSTO UNITÁRIO (COM BDI) R$ | PREÇO TOTAL R$
10.03 |  | COMPOSIÇÃO | CPU 05. | PLACAS COM INDICAÇÃO DA LOCALIZAÇÃO BOMBA DE INCÊNDIO (E3), RETANGULAR, COM FUNDO VERMELHO, PICTOGRAMA FOTOLUMINESCENTE E DIMENSÕES 126X252MM, INCLUSIVE FIXAÇÃO | UN | 10 | R$ 10,98 | R$ 13,88 | R$ 138,80
10.04 |  | COMPOSIÇÃO | CPU 06. | PLACAS COM INDICAÇÃO DA LOCALIZAÇÃO DOS EXTINTORES (E5), QUADRADAS, COM FUNDO VERMELHO, PICTOGRAMA FOTOLUMINESCENTE E DIMENSÕES 313X313MM, INCLUSIVE FIXAÇÃO | UN | 32 | R$ 17,16 | R$ 21,69 | R$ 694,08
10.05 |  | COMPOSIÇÃO | CPU 07. | PLACAS COM INDICAÇÃO DE COLEÇÃO DE EQUIPAMENTOS DE HIDRANTE (E8, E9), QUADRADAS, COM FUNDO VERMELHO, PICTOGRAMA FOTOLUMINESCENTE E DIMENSÕES 179X179MM, INCLUSIVE FIXAÇÃO | UN | 10 | R$ 11,01 | R$ 13,91 | R$ 139,10
10.06 |  | COMPOSIÇÃO | CPU 07. | PLACAS COM INDICAÇÃO DE COLEÇÃO DE EQUIPAMENTOS DE HIDRANTE (E8, E9), QUADRADAS, COM FUNDO VERMELHO, PICTOGRAMA FOTOLUMINESCENTE E DIMENSÕES 179X179MM, INCLUSIVE FIXAÇÃO | UN | 10 | R$ 11,01 | R$ 13,91 | R$ 139,10
11. |  | SINALIZAÇÃO COMPLEMENTAR | [6 empty] | R$ 602,55
11.01 |  | COMPOSIÇÃO | CPU 08. | PLACA DE INDICAÇÃO, QUADRADO OU RETANGULAR, COR CONTRASTANTE COM A MENSAGEM - CÓDIGO M1 DIMENSÕES 190X380MM (REFERENTE INDICAÇÃO DOS SISTEMAS DE COMBATE A INCÊNDIO EXISTENTES NA EDIFICAÇÃO), INCLUSIVE FIXAÇÃO | UN | 1 | R$ 37,44 | R$ 47,32 | R$ 47,32
11.02 |  | COMPOSIÇÃO | CPU 09. | PLACA DE INDICAÇÃO, RETANGULAR, COM FUNDO VERDE COM A MENSAGEM ESCRITA "LOTAÇÃO MÁXIMA ADMITIDA: XX, PESSOAS SENTADAS: XX, PESSOAS EM PÉ: XX". CÓDIGO M2 DIMENSÕES 158X316MM (REFERENTE INDICAÇÃO DA LOTAÇÃO MÁXIMA ADMITIDA NO RECINTO DA REUNIÃO DE PÚBLICO), INCLUSIVE FIXAÇÃO | UN | 7 | R$ 28,37 | R$ 35,85 | R$ 250,95
11.03 |  | COMPOSIÇÃO | CPU 10. | PLACAS INDICATIVA NAS ROTAS DE FUGA (EM COMUNICAÇÃO COM LOGRADOURO) (M7) EM PORTAS DE CORRER E/ OU PORTAS DE ENROLAR, RETANGULARES, COM FUNDO VERDE, PICTOGRAMA MENSAGEM ESCRITA "ESTA PORTA PERMANECERA ABERTA DURANTE TODO O EXPEDIENTE" E DIMENSÕES 253X506MM, INCLUSIVE FIXAÇÃO | UN | 4 | R$ 60,19 | R$ 76,07 | R$ 304,28
12. |  | SINALIZAÇÃO DE ALERTA | [6 empty] | R$ 65,54
ITEM |  | CÓDIGO | REFERÊNCIA | DESCRIÇÃO DOS SERVIÇOS | UNID | QUANT | CUSTO UNITÁRIO | CUSTO UNITÁRIO (COM BDI) R$ | PREÇO TOTAL R$
12.01 |  | COMPOSIÇÃO | CPU 11. | PLACA COM SINALIZAÇÃO DE RISCO DE INCÊNDIO (A2), TRIANGULAR COM FUNDO AMARELO, PICTOGRAMA DE CHAMA NA COR PRETA E UMA FAIXA TRIANGULAR PRETA, DIMENSÃO DA BASE 313MM, INCLUSIVE FIXAÇÃO (COMPOSIÇÃO BASEADA EM SETOP) | UN | 1 | R$ 25,93 | R$ 32,77 | R$ 32,77
12.02 |  | COMPOSIÇÃO | CPU 12. | PLACA COM SINALIZAÇÃO DE RISCO DE CHOQUE ELÉTRICO (A5), TRIANGULAR COM FUNDO AMARELO, PICTOGRAMA DE CHAMA NA COR PRETA E UMA FAIXA TRIANGULAR PRETA, DIMENSÃO DA BASE 313MM, INCLUSIVE FIXAÇÃO (COMPOSIÇÃO BASEADA EM SETOP) | UN | 1 | R$ 25,93 | R$ 32,77 | R$ 32,77
13. |  | SINALIZAÇÃO DE PROIBIÇÃO | [6 empty] | R$ 37,78
13.01 |  | COMPOSIÇÃO | CPU 13. | PLACA COM INDICAÇÃO DE PROIBIDO FUMAR (P1), COM SÍMBOLO CIRCULAR, FUNDO BRANCO PICTOGRAMA EM COR PRETA E FAIXA CIRCULAR E BARRA DIAMETRAL EM COR VERMELHA, DIÂMETRO DE 180MM, INCLUSIVE FIXAÇÃO (COMPOSIÇÃO BASEADA EM SETOP) | UN | 1 | R$ 14,95 | R$ 18,89 | R$ 18,89
13.02 |  | COMPOSIÇÃO | CPU 14. | PLACA COM INDICAÇÃO DE PROIBIDO PRODUZIR CHAMAS (P2), COM SÍMBOLO CIRCULAR, FUNDO BRANCO E PICTOGRAMA DE FÓSFORO COM CHAMA EM COR PRETA, FAIXA CIRCULAR E BARRA DIAMETRAL EM COR VERMELHA, DIÂMETRO DE 180MM, INCLUSIVE FIXAÇÃO (COMPOSIÇÃO BASEADA EM SETOP) | UN | 1 | R$ 14,95 | R$ 18,89 | R$ 18,89
14. |  | INFRAESTRUTURA COMPLEMENTARES | [6 empty] | R$ 193.355,86
14.01 |  | SETOP | ED-32000 | CORRIMÃO DUPLO EM TUBO GALVANIZADO, COM COSTURA, DIÂMETRO 1.1/2", ESP. 3MM, FIXADO EM ALVENARIA, INCLUSIVE SUPORTE PARA CORRIMÃO EM BARRA CHATA (1"X1/2"), EXCLUSIVE PINTURA | M | 16.9 | R$ 215,34 | R$ 272,15 | R$ 4.599,34
14.02 |  | SETOP | ED-32001 | CORRIMÃO DUPLO EM TUBO GALVANIZADO, COM COSTURA, DIÂMETRO 1.1/2", ESP. 3MM, FIXADO EM PISO COM MONTANTE VERTICAL, DIÂMETRO 1.1/2", INCLUSIVE SUPORTE PARA CORRIMÃO EM BARRA CHATA (1"X1/2"), EXCLUSIVE PINTURA | M | 194.85 | R$ 300,57 | R$ 379,86 | R$ 74.015,72
ITEM |  | CÓDIGO | REFERÊNCIA | DESCRIÇÃO DOS SERVIÇOS | UNID | QUANT | CUSTO UNITÁRIO | CUSTO UNITÁRIO (COM BDI) R$ | PREÇO TOTAL R$
14.03 |  | SETOP | ED-32001 | CORRIMÃO DUPLO EM TUBO GALVANIZADO, COM COSTURA, DIÂMETRO 1.1/2", ESP. 3MM, FIXADO EM PISO COM MONTANTE VERTICAL, DIÂMETRO 1.1/2", INCLUSIVE SUPORTE PARA CORRIMÃO EM BARRA CHATA (1"X1/2"), EXCLUSIVE PINTURA | M | 189 | R$ 300,57 | R$ 379,86 | R$ 71.793,54
14.04 |  | SETOP | ED-32001 | CORRIMÃO DUPLO EM TUBO GALVANIZADO, COM COSTURA, DIÂMETRO 1.1/2", ESP. 3MM, FIXADO EM PISO COM MONTANTE VERTICAL, DIÂMETRO 1.1/2", INCLUSIVE SUPORTE PARA CORRIMÃO EM BARRA CHATA (1"X1/2"), EXCLUSIVE PINTURA | M | 66.2 | R$ 300,57 | R$ 379,86 | R$ 25.146,73
14.05 |  | SETOP | ED-32001 | CORRIMÃO DUPLO EM TUBO GALVANIZADO, COM COSTURA, DIÂMETRO 1.1/2", ESP. 3MM, FIXADO EM PISO COM MONTANTE VERTICAL, DIÂMETRO 1.1/2", INCLUSIVE SUPORTE PARA CORRIMÃO EM BARRA CHATA (1"X1/2"), EXCLUSIVE PINTURA | M | 18.86 | R$ 300,57 | R$ 379,86 | R$ 7.164,16
14.06 |  | SETOP | ED-32094 | GUARDA-CORPO INTERNO, ALTURA 110CM, EM TUBO GALVANIZADO, COM COSTURA, DIÂMETRO 2", ESP. 3MM, GRADIL COM DIVISÃO HORIZONTAL EM TUBO GALVANIZADO, COM COSTURA, DIÂMETRO 1", ESP. 3MM, INCLUSIVE CORRIMÃO DUPLO, EXCLUSIVE PINTURA | M | 5.45 | R$ 783,17 | R$ 989,77 | R$ 5.394,25
14.07 |  | COMPOSIÇÃO | CPU 37 | GUARDA-CORPO INTERNO, ALTURA 110CM, EM TUBO GALVANIZADO, COM COSTURA, DIÂMETRO 2", ESP. 3MM, GRADIL COM DIVISÃO HORIZONTAL EM TUBO GALVANIZADO, COM COSTURA, DIÂMETRO 1", ESP. 3MM, EXCLUSIVE PINTURA ( FORNECIMENTO/FABRICAÇÃO) | M | 70.11 | R$ 59,16 | R$ 74,77 | R$ 5.242,12
15. |  | SISTEMA DE HIDRANTES | [6 empty] | R$ 110.772,33
15.01 |  | SINAPI | 92336 | TUBO DE AÇO GALVANIZADO COM COSTURA, CLASSE MÉDIA, CONEXÃO RANHURADA, DN 65 (2 1/2"), INSTALADO EM PRUMADAS - FORNECIMENTO E INSTALAÇÃO. AF-10/2020 | M | 266.41 | R$ 118,77 | R$ 150,10 | R$ 39.988,14
15.02 |  | COMPOSIÇÃO | CPU 15. | ABRIGO EM CHAPA DE AÇO CARBONO DE SOBREPOR, PINTADO DE VERMELHO NAS DIMENSÕES (90X60X17)CM COM UMA PORTA COM VIDRO TRANSPARENTE COM A INSCRIÇÃO "INCÊNDIO", INCLUINDO SUPORTE BASCULANTE PARA MANGUEIRA, 02 MANGUEIRAS TIPO 2 COMPRIMENTO 15M (TOTAL 30M), REGISTRO GLOBO E ACESSÓRIOS, FORNECIMENTO E INSTALAÇÃO | UN | 10 | R$ 1.726,13 | R$ 2.181,48 | R$ 21.814,80
ITEM |  | CÓDIGO | REFERÊNCIA | DESCRIÇÃO DOS SERVIÇOS | UNID | QUANT | CUSTO UNITÁRIO | CUSTO UNITÁRIO (COM BDI) R$ | PREÇO TOTAL R$
15.03 |  | SETOP | ED-50188 | CHAVE PARA CONEXÕES DE ENGATE RÁPIDO TIPO STORZ, 63X38MM | UN | 20 | R$ 14,26 | R$ 18,02 | R$ 360,40
15.04 |  | SETOP | ED-50189 | ESGUICHO TIPO AGULHETA COM JUNTA DE UNIÃO ENGATE RÁPIDO DN 38MM, FORNECIMENTO E INSTALAÇÃO | UN | 10 | R$ 101,59 | R$ 128,39 | R$ 1.283,90
15.05 |  | SETOP | ED-22707 | MANGUEIRA DE FIBRA SINTÉTICA E BORRACHA PARA INCÊNDIO TIPO 2, DN 38MM, COMPRIMENTO 15M, FORNECIMENTO E INSTALAÇÃO | UN | 20 | R$ 425,63 | R$ 537,91 | R$ 10.758,20
15.06 |  | SETOP | ED-50208 | REGISTRO TIPO GLOBO ANGULAR, COM 45 GRAUS, DN 2.1/2" (63 MM), PN16, EM LATÃO COM VOLANTE PARA HIDRANTE - FORNECIMENTO E INSTALAÇÃO | UN | 10 | R$ 232,18 | R$ 293,43 | R$ 2.934,30
15.07 |  | ORSE | 3779 | NIPLE DUPLO DE FERRO GALVANIZADO D=2 1/2" | UN | 10 | R$ 60,06 | R$ 75,90 | R$ 759,00
15.08 |  | ORSE | 131 | ADAPTADOR STORZ ENGATE RÁPIDO - 2 1/2" X 2 1/2" PARA INCENDIO | UN | 10 | R$ 267,23 | R$ 337,73 | R$ 3.377,30
15.09 |  | SETOP | ED-50195 | HIDRANTE DE RECALQUE COMPLETO EM CAIXA DE ALVENARIA | UN | 1 | R$ 861,53 | R$ 1.088,80 | R$ 1.088,80
15.10 |  | SINAPI | 102122 | BOMBA CENTRÍFUGA, TRIFÁSICA, 10 CV OU 9,86 HP, HM 85 A 140 M, Q 4,2 A 14,9 M3/H - FORNECIMENTO E INSTALAÇÃO. AF_12/2020 | UN | 1 | R$ 10.585,59 | R$ 13.378,07 | R$ 13.378,07
15.11 |  | SINAPI | 101917 | MANÔMETRO 0 A 200 PSI (0 A 14 KGF/CM2), D = 50MM - FORNECIMENTO E INSTALAÇÃO. AF_10/2020 | UN | 1 | R$ 149,08 | R$ 188,41 | R$ 188,41
15.12 |  | SUDECAP | 10.90.32 | PRESSOSTATO TELEMECANIQUE XML B004, A2511 | UN | 1 | R$ 190,78 | R$ 241,11 | R$ 241,11
15.13 |  | SETOP | ED-49982 | REGISTRO DE GAVETA, TIPO BRUTO, ROSCÁVEL 2.1/2" (PARA TUBO SOLDÁVEL OU PPR DN 75MM/CPVC DN 73MM), INCLUSIVE VOLANTE PARA ACIONAMENTO | UN | 2 | R$ 366,33 | R$ 462,97 | R$ 925,94
ITEM |  | CÓDIGO | REFERÊNCIA | DESCRIÇÃO DOS SERVIÇOS | UNID | QUANT | CUSTO UNITÁRIO | CUSTO UNITÁRIO (COM BDI) R$ | PREÇO TOTAL R$
15.14 |  | SINAPI | 12427 | UNIAO COM ASSENTO CONICO DE BRONZE, DIAMETRO 2 1/2" | UN | 2 | R$ 264,78 | R$ 334,63 | R$ 669,26
15.15 |  | SETOP | ED-50356 | VÁLVULA DE RETENÇÃO HORIZONTAL OU VERTICAL, Ø 65 MM (2 1/2") | UN | 2 | R$ 483,68 | R$ 611,27 | R$ 1.222,54
15.16 |  | SINAPI | 94473 | COTOVELO 90 GRAUS, EM FERRO GALVANIZADO, CONEXÃO ROSQUEADA, DN 65 (2 1 UN/2), INSTALADO EM RESERVAÇÃO DE ÁGUA DE EDIFICAÇÃO QUE POSSUA RESERVATÓRIO DE FIBRA/FIBROCIMENTO FORNECIMENTO E INSTALAÇÃO. AF_06/2016 | UN | 31 | R$ 117,90 | R$ 149,00 | R$ 4.619,00
15.17 |  | SINAPI | 92642 | TÊ, EM FERRO GALVANIZADO, CONEXÃO ROSQUEADA, DN 65 (2 1/2"), INSTALADO EM REDE DE ALIMENTAÇÃO PARA HIDRANTE - FORNECIMENTO E INSTALAÇÃO. AF_10/2020 | UN | 6 | R$ 195,11 | R$ 246,58 | R$ 1.479,48
15.18 |  | ORSE | 3456 | COTOVELO 90 GRAUS DE FERRO GALVANIZADO, COM ROSCA BSP, DE 3/4" | UN | 2 | R$ 11,58 | R$ 14,63 | R$ 29,26
15.19 |  | ORSE | 1633 | NIPLE DUPLO DE FERRO GALVANIZADO D=3/4" | UN | 6 | R$ 8,74 | R$ 11,05 | R$ 66,30
15.20 |  | SETOP | ED-49972 | REGISTRO DE GAVETA, TIPO BRUTO, ROSCÁVEL 3/4" (PARA TUBO SOLDÁVEL OU PPR DN 25MM/CPVC DN 22MM), INCLUSIVE VOLANTE PARA ACIONAMENTO | UN | 2 | R$ 52,61 | R$ 66,49 | R$ 132,98
15.21 |  | SINAPI | 12430 | UNIAO COM ASSENTO CONICO DE BRONZE, DIAMETRO 3/4 | UN | 2 | R$ 56,92 | R$ 71,94 | R$ 143,88
15.22 |  | SINAPI | 92637 | TÊ, EM FERRO GALVANIZADO, CONEXÃO ROSQUEADA, DN 25 (1"), INSTALADO EM REDE DE ALIMENTAÇÃO PARA HIDRANTE - FORNECIMENTO E INSTALAÇÃO. AF_10/2020 | UN | 3 | R$ 66,01 | R$ 83,42 | R$ 250,26
15.23 |  | ORSE | 1651 | CRUZETA DE FERRO GALVANIZADO, COM ROSCA BSP, DE 2 1/2 | UN | 2 | R$ 213,90 | R$ 270,33 | R$ 540,66
15.24 |  | SINAPI | 92666 | LUVA, EM FERRO GALVANIZADO, CONEXÃO ROSQUEADA, DN 65 (2 1/2"), INSTALADO EM REDE DE ALIMENTAÇÃO PARA SPRINKLER - FORNECIMENTO E INSTALAÇÃO.AF_10/2020 | UN | 42 | R$ 83,87 | R$ 105,99 | R$ 4.451,58
15.25 |  | SUDECAP | 73.55.48 | BOTOEIRA COMANDO MANUAL TIPO LIGA/DESLIGA | UN | 1 | R$ 54,41 | R$ 68,76 | R$ 68,76
ITEM |  | CÓDIGO | REFERÊNCIA | DESCRIÇÃO DOS SERVIÇOS | UNID | QUANT | CUSTO UNITÁRIO | CUSTO UNITÁRIO (COM BDI) R$ | PREÇO TOTAL R$
16. |  | ALARME E DETECÇÃO DE INCÊNDIO | [6 empty] | R$ 26.590,24
16.01 |  | SETOP | ED-50180 | ACIONADOR MANUAL DE ALARME DE INCÊNDIO | UN | 13 | R$ 122,29 | R$ 154,55 | R$ 2.009,15
16.02 |  | SUDECAP | 73.55.85 | AVISADOR SONORO E VISUAL | UN | 13 | R$ 68,51 | R$ 86,58 | R$ 1.125,54
16.03 |  | SETOP | ED-4855 | CENTRAL DE ALARME DE INCÊNDIO ENDEREÇÁVEL PARA 24 LAÇOS, INCLUSIVE FORNECIMENTO E INSTALAÇÃO, EXCLUSIVE CABO DE 4 VIAS PARA ALARME | UN | 1 | R$ 1.014,93 | R$ 1.282,67 | R$ 1.282,67
16.04 |  | SETOP | ED-49317 | ELETRODUTO DE AÇO GALVANIZADO LEVE, INCLUSIVE CONEXÕES, SUPORTES E FIXAÇÃO DN 20 (3/4") | M | 282.96 | R$ 19,56 | R$ 24,72 | R$ 6.994,77
16.05 |  | SETOP | ED-49097 | CONDULETE DE ALUMÍNIO, TIPO "X", DIÂMETRO DE SAÍDA 3/4" ( 20MM), EXCLUSIVE MÓDULO E PLACA, INCLUSIVE FIXAÇÃO | UN | 27 | R$ 34,20 | R$ 43,22 | R$ 1.166,94
16.06 |  | SETOP | ED-17990 | PLACA CEGA PARA CONDULETE, COM DIÂMETRO DE SAÍDA 3/4" ( 20MM), EXCLUSIVE CONDULETE | UN | 27 | R$ 5,11 | R$ 6,46 | R$ 174,42
16.07 |  | ORSE | 12141 | CABO BLINDADO PARA ALARME E DETECÇÃO DE INCÊNDIO 4 X 1,5MM² | M | 282.96 | R$ 28,38 | R$ 35,87 | R$ 10.149,78
16.08 |  | ORSE | 416 | FIO FLEXÍVEL 2 X 2,5MM² (PARALELO OU TORCIDO) | M | 282.96 | R$ 10,31 | R$ 13,03 | R$ 3.686,97
17. |  | SERVIÇOS COMPLEMENTARES | [6 empty] | R$ 47.641,15
17.1 |  | SINAPI | 104769 | Furo mecanizado em alvenaria, para instalações hidráulicas, diâmetros maiores que 40 mm e menores ou iguais a 75 mm. | UN | 1 | R$ 1,48 | R$ 1,87 | R$ 1,87
17.2 |  | SINAPI | 90440 | Furo mecanizado em concreto, com perfuratriz, para instalações hidráulicas, diâmetros maiores que 40 mm e menores ou iguais a 75 mm. | um | 2 | R$ 23,17 | R$ 29,28 | R$ 58,56
17.3 |  | COMPOSIÇÃO | CPU 39 | Furo em fibra com espessura de 2 até 5 mm e diâmetro até 75 mm | UN | 10 | R$ 5,43 | R$ 6,86 | R$ 68,60
17.4 |  | SINAPI | 104761 | FURO MECANIZADO EM CONCRETO, COM MARTELO DEMOLIDOR, PARA INSTALAÇÕES E LÉTRICAS, DIÂMETROS MENORES OU IGUAIS A 40 MM. | UN | 2 | R$ 8,77 | R$ 11,08 | R$ 22,16
17.5 |  | SINAPI | 104768 | FURO MECANIZADO EM ALVENARIA, PARA INSTALAÇÕES ELÉTRICAS, DIÂMETROS MENORES OU IGUAIS A 40 MM. AF_09/2023 | UN | 4 | R$ 0,57 | R$ 0,72 | R$ 2,88
17.6 |  | SINAPI | 93358 | ESCAVAÇÃO MANUAL DE VALA COM PROFUNDIDADE MENOR OU IGUAL A 1,30 M. AF_ 02/2021 | M3 | 8.2 | R$ 73,30 | R$ 92,64 | R$ 759,65
ITEM |  | CÓDIGO | REFERÊNCIA | DESCRIÇÃO DOS SERVIÇOS | UNID | QUANT | CUSTO UNITÁRIO | CUSTO UNITÁRIO (COM BDI) R$ | PREÇO TOTAL R$
17.7 |  | SINAPI | 93382 | REATERRO MANUAL DE VALAS, COM COMPACTADOR DE SOLOS DE PERCUSSÃO. AF_08/2023 | M3 | 8.2 | R$ 23,76 | R$ 30,03 | R$ 246,25
17.8 |  | AGESUL | 1301001146 | RESERVATORIO METALICO ELEVADO TIPO TACA, COLUNA SECA, ANEXO H.S.-012 (A.F.), NA(S) CAPACIDADE(S):- 15.000 LITROS E H=6,00 M, INCLUSO TRANSPORTE E ICAMENTO | UN | 1 | R$ 28.900,00 | R$ 36.523,82 | R$ 36.523,82
17.9 |  | AGESUL | 92336 | TUBO DE AÇO GALVANIZADO COM COSTURA, CLASSE MÉDIA, CONEXÃO RANHURADA, DN 65 (2 1/2"), INSTALADO EM PRUMADAS - FORNECIMENTO E INSTALAÇÃO. AF-10/2020 | M | 6 | R$ 118,77 | R$ 150,10 | R$ 900,60
17.10 |  | SINAPI | 91930 | CABO DE COBRE FLEXÍVEL ISOLADO, 6 MM², ANTI-CHAMA 450/750 V, PARA CIRCUITOS TERMINAIS - FORNECIMENTO E INSTALAÇÃO. AF_03/2023 | M | 641.05 | R$ 8,80 | R$ 11,12 | R$ 7.128,48
17.11 |  | SINAPI | 97668 | ELETRODUTO FLEXÍVEL CORRUGADO, PEAD, DN 63 (2"), PARA REDE ENTERRADA DE DISTRIBUIÇÃO DE ENERGIA ELÉTRICA - FORNECIMENTO E INSTALAÇÃO. AF_12/2021 | M | 128.21 | R$ 11,90 | R$ 15,04 | R$ 1.928,28
17.12 |  | SINAPI | 93358 | ESCAVAÇÃO MANUAL DE VALA COM PROFUNDIDADE MENOR OU IGUAL A 1,30 M. AF_ 02/2021 | M3 | 1.11 | R$ 73,30 | R$ 92,64 | R$ 102,83
17.13 |  | SINAPI | 93382 | REATERRO MANUAL DE VALAS, COM COMPACTADOR DE SOLOS DE PERCUSSÃO. AF_08/2023 | M3 | 1.11 | R$ 23,76 | R$ 30,03 | R$ 33,33
17.14 |  | SETOP | ED-48440 | DEMOLIÇÃO MANUAL DE CONCRETO, SEM ARMAÇÃO, INCLUSIVE AFASTAMENTO E EMPILHAMENTO, EXCLUSIVE TRANSPORTE E RETIRADA DO MATERIAL DEMOLIDO | M3 | 0.04 | R$ 267,42 | R$ 337,97 | R$ 13,18
17.15 |  | SETOP | ED-51125 | TRANSPORTE DE MATERIAL DEMOLIDO EM CAÇAMBA, EXCLUSIVE CARGA MANUAL OU MECÂNICA | M3 | 0.04 | R$ 75,00 | R$ 94,79 | R$ 3,70
17.16 |  | SETOP | ED-51131 | CARGA MANUAL DE MATERIAL DE QUALQUER NATUREZA SOBRE CAMINHÃO, EXCLUSIVE TRANSPORTE | M3 | 0.04 | R$ 37,06 | R$ 46,84 | R$ 1,83
18 |  | QF INC | [6 empty] | R$ 2.122,50
18.1 |  | AGESUL | 1201007136 | QUADRO DE COMANDO PARA BOMBA DE INCENDIO COM MOTOR DE:- 10 CV | UN | 1 | R$ 1.554,69 | R$ 1.964,82 | R$ 1.964,82
18.2 |  | SINAPI | 93672 | DISJUNTOR TRIPOLAR TIPO DIN, CORRENTE NOMINAL DE 40A - FORNECIMENTO E INSTALAÇÃO. AF_10/2020 | UN | 1 | R$ 124,77 | R$ 157,68 | R$ 157,68
19 |  | LIMPEZA E VERIFICAÇÃO FINAL | [6 empty] | R$ 4.406,17
19.01 |  | SETOP | ED-50266 | LIMPEZA FINAL PARA ENTREGA DA OBRA | M2 | 499 | R$ 6,99 | R$ 8,83 | R$ 4.406,17
TOTAL COM BDI | [8 empty] | R$ 480.648,48
ITEM |  | CÓDIGO | REFERÊNCIA | DESCRIÇÃO DOS SERVIÇOS | UNID | QUANT | CUSTO UNITÁRIO | CUSTO UNITÁRIO (COM BDI) R$ | PREÇO TOTAL R$
TOTAL GERAL COM BDI | [8 empty] | R$ 1.171.215,51
BOA ESPERANÇA, MG Local |  |  |  |  | 11/11/2024 Data
Responsável Técnico Nome: CREA/CAU: EVANDRO DE TARSO ROSSI VILELA ART/RRT: CREA-MG 75733/D