## NOVO
Novidades da Versão
V3.00
GERAL
|  | ▪ | Lançamento: Adequação à Portaria 424/2016. Acompanhamento por Eventos.
V3.01
GERAL
|  | ▪ | Ajustes de formatações.
PO
|  | ▪ | Correção da aplicação do BDI não desonerado.
|  | ▪ | Inclusão de coluna exclusiva "Preço Unitário Edital", para o Modo 'Orçamento Licitado'.
V3.02
GERAL
|  | ▪ | Ajustes de formatações.
|  | ▪ | Correção do Problema de Guias ocultas no BROFFICE.
ORÇAMENTO
|  | ▪ | Ampliada obtenção de dados da Planilha Referência de 20.000 para 65.536 linhas.
CRONOGRAMA
|  | ▪ | Correção na formulação do total acumulado por Repasse, CP e Outros
QCI
|  | ▪ | Correção na formulação do arredondamento no rateio dos valores do QCI.
RRE
|  | ▪ | Correção na formulação do total por Repasse, CP e Outros.
V3.03
GERAL
|  | ▪ | Correção do Problema de Guias ocultas no BROFFICE.
CÁLCULO
|  | ▪ | Corrigida lentidão e travamento ao incluir e excluir frentes.
V3.04
BDI
|  | ▪ | Correção da CPRB que exibia 4,5% mesmo quando não desonerado.
CRONOGRAMA
|  | ▪ | Correção da distribuição de Repasse, CP e Outros para as metas manuais.
QCI
|  | ▪ | Adicionado botão para adotar a CP do QCI como CP do contrato (zera saldo a reprogramar de CP).
V3.05
GERAL
|  | ▪ | Corrigido modo de Cálculo da Planilha para Automático.
V3.06
GERAL
|  | ▪ | Adicionado modo de arredondamento para compatibilidade com o TransfereGOV, altera na aba DADOS
|  | ▪ | A planilha passará a ser disponibilizada com o formato .xlsm. Deve ser usado arquivo referência 1.9 ou superior, também no formato .xlsm
V3.07
GERAL
|  | ▪ | Alterada a posição da aba NOVO para antes da aba MENU.
|  | ▪ | Alterada a posição da aba CÁLCULO para depois da aba EVENTOS. Pois, no caso de acompanhamento por PLE, a lista supensa na coluna "Nº Agrupador de Eventos" na aba CÁLCULO depende do preenchimento prévio da aba EVENTOS.
|  | ▪ | Alterada a posição da aba CRONO para depois da aba CRONOPLE. Pois, no caso de acompanhamento por PLE, a aba CRONO tem o preenchimento automático a partir da aba CRONOPLE.
|  | ▪ | Alterada a posição da aba PLE para depois da aba QCI. Com a finalidade de deixar agrupadas todas as abas de acompanhamento (PLE, BM, RRE, OFÍCIO).
|  | ▪ | Acrescentados botões de navegação (cor azul claro) em várias abas. Em relação a esses botões, também foram ajustados os links, nomes e formatação.
|  | ▪ | Criada macro para exibir apenas as abas pertinentes (exemplo: caso o acompanhamento seja por PLE, a aba BM fica oculta).
|  | ▪ | Ajuste na macro para correção automática do Nº AGRUPADOR DE EVENTOS na aba CÁLCULO, quando se ADCIONAR ou EXCLUIR LINHAS na aba EVENTOS.
MENU
|  | ▪ | Acrescentado o botão "IMPORTAR DE OUTROS MODELOS CAIXA": PO (MO27476); PLE (MO27477); e QCI (MO41211).
|  | ▪ | Acrescentado o botão de seleção "Importar Fórmulas para o Custo Unitário (aba ORÇAMENTO)".
Caso selecionada, será importada a fórmula (se houver) do custo unitário; Caso desmarcada, será importado somente o valor.
|  | ▪ | Acrescentado o botão de seleção "Importar Fórmulas para as Quantidades da PLQ (aba CÁLCULO)".
Caso selecionada, será importada a fórmula (se houver) do quantitativo; Caso desmarcada, será importado somente o valor.
|  | ▪ | Atualizada a macro de Importação para incluir a importar da coluna "Nº Agrupador de Eventos" da aba CÁLCULO.
|  | ▪ | Atualizada a macro de Imprimir Documentos (para englobar as abas EVENTOS e CRONOPLE).
BDI
|  | ▪ | Ajuste automático do valor da CPRB em função da data base do orçamento (para atendimento do Art. 9-A da Lei 12.546 de 14/12/2011).
EVENTOS
|  | ▪ | Acrescentados os dados de identificação do Contrato de Repasse.
|  | ▪ | Acrescentadas as colunas dos totais dos Eventos por Frentes de Obra.
|  | ▪ | Acrescentados os dados de Local, Data e Responsável Técnico.
|  | ▪ | Acrescentado FILTRO para exibir apenas as linhas preenchidas.
CRONOPLE
|  | ▪ | Acrescentados os dados de identificação do Contrato de Repasse.
|  | ▪ | Acrescentado o quadro "Cronograma" com percentual e valor da parcela e percentual e valor acumulado.
|  | ▪ | Acrescentados os dados de Local, Data e Responsável Técnico.
|  | ▪ | Acrescentado FILTRO para exibir apenas as linhas preenchidas.
RRE
|  | ▪ | Correção na fórmula da data, para replicar a “Data de fechamento do RRE” na aba DADOS.
OFÍCIO
|  | ▪ | Exclusão do quadro "Resumo de Valores por CTEF".
V3.08
GERAL
|  | ▪ | Incluídos alertas de erro de preenchimento em todas as abas.
MENU
|  | ▪ | Incluído botão de macro para gerar arquivo (em xlsx) para upload da PO e CFF no TransfereGOV.
|  | ▪ | Ajustada a macro "Importar de outra Planilha Múltipla" para importar o Cronograma da aba CRONO. Também foram incluídas as importações dos campos: Data do preenchimento (DADOS), Data de fechamento do RRE (DADOS); nº da 1ª Parcela do Cronograma (CRONO), mês da 1ª Parcela do Cronograma (CRONO), nº da Medição (BM) e nº da Medição (PLE).
|  | ▪ | Incluída a informação do progresso na macro "Importar de outra Planilha Múltipla", por meio de uma barra de progresso (janela que será exibida na tela) e da indicação das etapas de importação na barra de status do Excel (canto inferior esquerdo da janela do Excel).
BDI
|  | ▪ | Incluídos botões de navegação para os formulários de BDI (BDI 1, BDI 2, BDI 3).
ORÇAMENTO
|  | ▪ | Incluído botão de macro para padronizar as siglas de unidades, conforme lista de siglas válidas no TransfereGOV.
EVENTOS
|  | ▪ | O Título de Evento "Administração Local" com preenchimento automático proporcional agora é exibido apenas no modo Arredondamento de Frentes "Tradicional" e para a opção Agrupadores de Eventos "Definir Manualmente".
|  | ▪ | Não é mais possível deixar Eventos em branco (sem nome ou sem valor).
CÁLCULO
|  | ▪ | Não é mais possível deixar Frentes de Obra em branco (sem nome ou sem quantidades).
CRONOPLE
|  | ▪ | Incluído campo para selecionar o Título do Evento referente à Administração Local (acompanhamento por PLE).
|  | ▪ | Incluída linha com o percentual acumulado da Administração Local em cada período.
CRONO
|  | ▪ | Ajustada a fórmula do % acumulado a partir da parcela 13 (para manter o padrão da fórmula das parcelas 1 a 12).
|  | ▪ | Incluído campo para selecionar o Macrosserviço referente à Administração Local (acompanhamento por BM).
|  | ▪ | Incluída linha com o percentual acumulado da Administração Local em cada parcela.
RRE
|  | ▪ | Corrigida a fórmula do % no quadro "Percentual previsto em:". Que estava limitada a buscar o % previsto até a parcela 12.
PLE
|  | ▪ | Incluída linha com o percentual acumulado da Administração Local em cada medição.
BM
|  | ▪ | Incluído campo com o percentual medido acumulado da Administração Local.
V3.09
MENU
|  | ▪ | Atualizada a macro "Gerar arquivo para upload no TransfereGOV" para ajustar os códigos de composições SINAPI (acrescentar zeros a esquerda até completar dez dígitos) para Data base igual ou superior a JAN/2025.
ORÇAMENTO
|  | ▪ | Acrescentada formatação condicional na coluna "Descrição" para exibir os textos de alerta de erro, textos que começam com "(", na cor vermelha.
BDI
|  | ▪ | Corrigida a macro dos botões de navegação para os formulários do BDI.
V3.10
GERAL
|  | ▪ | Corrigidas as fórmulas da v3.08 / v3.09 que eram incompatíveis com as versões do Excel anteriores ao Office 365.
V3.11
MENU
|  | ▪ | Ajuste na macro "Importar de outra Planilha Múltipla" para tratar o erro "tipos incompatíveis".
|  | ▪ | Ajuste na macro "Gerar arquivo para upload no TransfereGOV" para informar no status o número da linha que está sendo mesclada.
CRONO
|  | ▪ | Correção nas fórmulas dos valores no período da 13ª parcela do cronograma.
RRE
|  | ▪ | Correção nas fórmulas dos valores acumulados no caso de Administração Local de preenchimento manual.
V3.12
MENU
|  | ▪ | Atualização na macro "Gerar arquivo para upload no TransfereGOV" em virtude de alteração no upload no TransfereGOV (código sem zeros a esquerda).
BDI
|  | ▪ | Revisão nos alertas de erro de preenchimento.
ORÇAMENTO
|  | ▪ | Revisão nos alertas de erro de preenchimento.
EVENTOS
|  | ▪ | Revisão na lista suspensa de opções da forma de definição dos agrupadores de eventos.
CÁLCULO
|  | ▪ | Revisão nos alertas de erro de preenchimento.
CRONOPLE
|  | ▪ | Correção na macro "Atualizar Linhas".
CRONO
|  | ▪ | Correção na fórmula dos porcentuais de Administração Local, no caso de agrupadores de eventos automáticos.
V3.13
GERAL
|  | ▪ | Ajuste em todas as listas suspensas (substituindo valores ou textos por um intervalo com os dados).
MENU
|  | ▪ | Correção do valor total na macro "Gerar arquivo para upload no TransfereGOV". No arquivo para upload o valor total era preenchido apenas com o valor da meta 1.
|  | ▪ | Correção nos arredondamentos na macro "Gerar arquivo para upload no TransfereGOV". No caso de preenchimento das quantidades com mais de duas casas decimais na PLQ, os valores calculados no Tgov ficavam diferentes dos valores calculados na Múltipla.
|  | ▪ | Atualização na macro "Gerar arquivo para upload no TransfereGOV". No caso de alertas de erro de preenchimento nas abas BDI e ORÇAMENTO a caixa de mensagem informa o erro encontrado e pergunta ao usuário se quer "Corrigir o erro agora?", caso o usuário responda "Não" a macro continua os procedimentos e gera o arquivo com o erro de preenchimento.
ORÇAMENTO
|  | ▪ | Atualização no preenchimento da coluna BDI. Possibilidade de preencher diretamente um percentual na célula.
|  | ▪ | Ajuste no alerta de erro "Acima Ref.", dispensado caso a Fonte de Recursos seja diferente de "OGU".
|  | ▪ | Incluído alerta de erro caso a data base do arquivo referência seja diferente da indicada no nome do mesmo arquivo.
|  | ▪ | Incluído alerta de erro caso os arredondamentos de todos os valores não estejam selecionados (para contratos no transferegov).
|  | ▪ | Incluído alerta de erro "Justificar BDI", caso não seja adotado um BDI da lista suspensa.
CÁLCULO
|  | ▪ | Incluído alerta de erro "Verificar as quantidades preenchidas na linha...", caso a soma das quantidades preenchidas seja diferente da soma das quantidades arredondadas com duas casas decimais.
|  | ▪ | Incluído alerta de erro "Preencha as quantidades com no máximo duas casas decimais", caso o alerta de erro acima aparece em alguma linha.
|  | ▪ | Incluída formatação condicional para indicar as quantidades na PLQ com mais de duas casas decimais (o texto ficará na cor vermelha).
CRONOPLE
|  | ▪ | Correção na macro "Atualizar Linhas".
PLE
|  | ▪ | Correção na fórmula na coluna Filtro.
RRE
|  | ▪ | Correção nas fórmulas dos valores acumulados (o valor da administração local era duplicado em alguns casos).
V3.14
GERAL
|  | ▪ | Ajustes em algumas fórmulas que eram incompatíveis com as versões do Excel anteriores ao Office 365.
MENU
|  | ▪ | Ajuste na macro "Gerar arquivo para upload no TransfereGOV". Excluído o procedimento de mesclagem de células, visando a eficiência da macro.
|  | ▪ | Inclusão do botão [RESET]. Para resetar a Planilha Múltipla (apagar todos os dados preenchidos e restaurar o padrão inicial).
V3.15
ORÇAMENTO
|  | ▪ | Ajuste na fórmula da coluna "Descrição" para corrigir incompatibilidade com as versões do Excel anteriores ao Office 365.
V3.16
BDI
|  | ▪ | Corrigidas as fórmulas da descrição dos itens dos BDIs 2 e 3.
MENU

## MENU
|  |  |  | PM | TRUE
|  | PLANILHA MÚLTIPLA v3.16 |  | v3.16 | TRUE
1
|  |  |  | PLE |  |  |  | 1
Proposto
|  | DADOS DO CONTRATO | NOVIDADES DA VERSÃO | Licitado
PLE
DOCUMENTAÇÃO DA PROPOSTA |  |  |  | BM |  | LEGENDA:
Cores das células:
| BDI | ORÇAMENTO | MEMÓRIA DE CÁLCULO / PLQ |  |  |  | Fundo amarelo: células para preencher
| QCI | CRONOGRAMA FÍSICO-FINANCEIRO |  |  |  |  | Fundo azul: células para seleção de opções
Obs: Composições e Cotações devem ser preenchidas diretamente no arquivo Referência 01-2026.xlsm.
Cores dos botões:
PÓS-LICITADO: Para visualizar/preencher esta seção, altere o TIPO DE ORÇAMENTO para 'Licitado' | [6 empty] | Fundo azul claro: navegação entre abas
Fundo laranja: execução de macro
ACOMPANHAMENTO: Para visualizar/preencher esta seção, altere o TIPO DE ORÇAMENTO para 'Licitado'
Tipo de Orçamento
Acompanhamento
IMPRIMIR DOCUMENTOS
IMPRIMIR DOCUMENTOS
IMPRIMIR DOCUMENTOS
IMPORTAR DE OUTRA PLANILHA MÚLTIPLA
(A PARTIR DA VERSÃO 3)
Importar Fórmulas para o Custo Unitário (aba ORÇAMENTO)
Importar Fórmulas para as Quantidades da PLQ (aba CÁLCULO)
IMPORTAR DE OUTROS MODELOS CAIXA
(PO / PLE / QCI)
GERAR ARQUIVO PARA UPLOAD NO TRANSFEREGOV
RESET

## DADOS
A. DOCUMENTAÇÃO DA PROPOSTA |  | Fonte de recursos: | Regime previdenciário | Regime de Execução | Arredondamento |  |  | Sub-Itens de Investimento | [32 empty] | Unidades válidas no Tgov
|  | (SELECIONAR) | (SELECIONAR) | (SELECIONAR) | Tradicional | Itens de Investimento | Unidades habitacionais | 3 | Equipamentos comunitários | 6 | Pavimentação | 6 | Drenagem | 6 | Abastecimento de água | 11 | Esgotamento sanitário | 8 | Energia elétrica e iluminação pública | 4 | Coleta e tratamento de resíduos sólidos | 6 | Contenção e estabilização de encostas | 2 | Regularização fundiária | 2 | Aquisição de terreno | 2 | Aquisição de equipamentos e insumos | 1 | Elaboração de estudos e projetos | 1 | Instrumentos e ações em planejamento e gestão pública | 1 | Ações complementares às obras | 3 | Gerenciamento | 1 | Trabalho social | 4 | Sigla | Descrição
Dados do Contrato (Inicial) |  | OGU | NÃO SE APLICA | INDEFINIDO / NÃO SE APLICA | TransfereGOV | Unidades habitacionais | Aquisição | un | Convivência comunitária, assistência social e/ou comunitária | m² | Capeamento de vias | m² | Obras de microdrenagem | m | Captação subterrânea | m³/s | Ligações domiciliares e/ou intradomiciliares | un | Iluminação pública - luminárias | un | Acondicionamento | un | Estabilização de taludes | m² | Desapropriacões/Indenizações | m² | Aquisição de terreno | m² | Aquisição de equipamentos e insumos | un | Elaboração de estudos e projetos | un | Instrumentos e ações em planejamento e gestão pública | un | Avaliação pós intervenção | un | Gerenciamento | %CT | Projeto de Trabalho Social Preliminar | nº fam | %CT | %CT
Fonte de recursos: | OGU | FGTS | DESONERADO | EMPREITADA POR PREÇO GLOBAL |  | Equipamentos comunitários | Construção | un | Educação e cultura | m² | Recapeamento de vias | m² | Desassoreamento de cursos de água | m | Captação superficial | m³/s | Rede coletora e/ou condominial | m | Ligações domiciliares | un | Aterro sanitário e/ou disposição final | m³ | Obras complementares a ações de redução de risco e/ou contenções | m² | Projeto de Regularização Fundiária | m² | Benfeitorias | m² | [6 empty] | Demolições | un |  |  | Projeto de Trabalho Social | nº fam | °C | GRAU CELSIUS
Proponente/Tomador: | MUNICIPIO DE BOA ESPERANCA |  | NÃO DESONERADO | EMPREITADA POR PREÇO UNITÁRIO |  | Pavimentação | Reforma e/ou melhoria | un | Esportes | m² | Obras de artes especiais | m | Canalização de cursos de água | m | Estação de bombeamento de água bruta | m³/s | Coletor tronco e/ou interceptores | m | Linhas de distribuição - baixa tensão | m | Erradicação de lixões | m³ | [12 empty] | Plano de Reassentamento e medidas compensatórias | un |  |  | Plano de Desenvolvimento Socioterritorial | nº fam | °F | GRAU FAHRENHEIT
Município/UF: | BOA ESPERANÇA |  |  | EMPREITADA INTEGRAL |  | Drenagem |  |  | Lazer e turismo | m² | Pavimentação de calçadas | m² | Recomposição de vegetação ciliar, renaturalização de cursos de água ou restauração de margens | m² | Adução | m | Emissário | m | Linhas de transmissão - alta tensão | m | Sistema de coleta seletiva tradicional, transporte e/ou equipamentos | un | [16 empty] | Plano de Gestão Condominial | nº fam | 100M | 100 METROS
Nº da Operação (0000000-00): | 56000000966/2023 |  |  | TAREFA |  | Abastecimento de água |  |  | Saúde | m² | Pavimentação de vias | m² | Reservatório de amortecimento de cheias | m³ | Estação de Tratamento de Água (ETA) | m³/s | Estação Elevatória | m³/s |  |  | Tratamento local | un | [18 empty] | 18L | 18 LITROS
Nº do TransfereGOV (000000): | 27488/2025 |  |  | CONTRATAÇÃO INTEGRADA |  | Esgotamento sanitário |  |  | Segurança pública | m² | Sinalização | m² | Estação de Bombeamento | m³/s | Estação de bombeamento de água tratada | m³/s | Estação de Tratamento de Esgoto (ETE) | m³/s |  |  | Usinas de reciclagem | m² | [18 empty] | 200KG | 200 QUILOS
Valor do Repasse Contratado (R$): | 4998328.42 |  |  | ADM. DIRETA |  | Energia elétrica e iluminação pública | [8 empty] | Linha de recalque | m | Sistema simplificado de tratamento | m³/s | [22 empty] | 250G | 250 GRAMAS
Valor de Contrapartida Contratada (R$): | 0 |  |  |  |  | Coleta e tratamento de resíduos sólidos | [8 empty] | Reservação | m³ | Unidades sanitárias | un | [22 empty] | 310ML | 310 MILILITROS
% mínimo de Contrapartida: | 0% |  |  |  |  | Contenção e estabilização de encostas | [8 empty] | Rede de distribuição | m | [24 empty] | 50KG | 50 QUILOS
R$ mínimo de Contrapartida (se houver): | [5 empty] | Regularização fundiária | [8 empty] | Ligações domiciliares e/ou intradomiciliares | un | [24 empty] | A | AMPÈRE
% máximo de Contrapartida: | [5 empty] | Aquisição de terreno | [8 empty] | Sistema simplificado de abastecimento | m | [24 empty] | ACA/ACC | A.CORR.ALTERN/CONT.
[6 empty] | Aquisição de equipamentos e insumos | [34 empty] | AH | AMPÈRE HORA
Dados do Empreendimento e Orçamento | [5 empty] | Elaboração de estudos e projetos | [34 empty] | AH/H/V | AMPÉRE-H/H/VOLT
Nome/apelido: | AMPLIAÇÃO NO SISTEMA DE ÁGUA- BAIRRO NOVA ESPERANÇA |  |  |  |  | Instrumentos e ações em planejamento e gestão pública | [34 empty] | AM | AMPOLA
Descrição do Objeto do Lote / CTEF: | Ampliação e modernização do sistema de abastecimento de água do Município de Boa Esperança. |  |  |  |  | Ações complementares às obras | [34 empty] | AM0/4ML | AMPOLA COM 0,4 Ml
Regime previdenciário previsto para a obra: | NÃO DESONERADO |  |  |  |  | Gerenciamento | [34 empty] | AM0/5ML | AMPOLA COM 0,5 mL
Data base do Orçamento: | 2026-01-01 |  |  |  |  | Trabalho social | [34 empty] | AM1/5ML | AMPOLA COM 1,5 mL
[41 empty] | AM10ML | AMPOLA COM 10 mL
Responsável pelo Orçamento | [40 empty] | AM1ML | AMPOLA COM 1 mL
Nome: | LAIZ MOSCARDINI CRUZ NASCIMENTO | [39 empty] | AM2/5ML | AMPOLA COM 2,5 mL
CREA/CAU: | 283596/D | [39 empty] | AM2ML | AMPOLA COM 2 mL
ART/RRT: | MG20232488275 | [39 empty] | AM3ML | AMPOLA COM 3 mL
Data do preenchimento: | 2026-03-25 | [39 empty] | AM4ML | AMPOLA COM 4 mL
[41 empty] | AM5ML | AMPOLA COM 5 mL
Responsável pelo Tomador (Prefeito, no caso de Municípios) | [40 empty] | AM6ML | AMPOLA COM 6 mL
Nome: | AROLDO MEDEIROS | [39 empty] | AM7ML | AMPOLA COM 7 mL
Cargo: | PREFEITO | [39 empty] | ANO | ANO/ANOS
[41 empty] | ANOS | ANO/ANOS
Arredondamento das frentes: | TransfereGOV | [39 empty] | ARR | ARROBA
[41 empty] | AWG | AMERICAN WIRE GAUGE
B. RESULTADO DO PROCESSO LICITATÓRIO | [40 empty] | BAR | BARRIL
[41 empty] | BAR. | BAR
Licitação | [40 empty] | BD | BALDE
Data de emissão dos documentos de licitação: | [40 empty] | BIS | BISNAGA
Nº do CTEF (contrato com empresa): | [40 empty] | BIS/GL | BISNAGA POR GALÃO
Nome da empresa: | [40 empty] | BIS1/65G | BISNAGA COM 1,65 g
CNPJ da empresa: | [40 empty] | BIS1/8G | BISNAGA COM 1,8 g
Regime de execução do CTEF: | (SELECIONAR) | [39 empty] | BIS100G | BISNAGA COM 100 g
Data base do CTEF: | [40 empty] | BIS10G | BISNAGA COM 10 g
[41 empty] | BIS135G | BISNAGA COM 135 g
[41 empty] | BIS13G | BISNAGA COM 13 g
C. ACOMPANHAMENTO DO EMPREENDIMENTO | [40 empty] | BIS14G | BISNAGA COM 14 g
[41 empty] | BIS15G | BISNAGA COM 15 g
Dados da obra | [40 empty] | BIS1G | BISNAGA COM 1 g
Data do Início da Obra: | [40 empty] | BIS20G | BISNAGA COM 20 g
Data de fechamento do RRE: | [40 empty] | BIS25G | BISNAGA COM 25 g
[41 empty] | BIS28/8G | BISNAGA COM 28,8 g
Responsável pela Fiscalização | [40 empty] | BIS28G | BISNAGA COM 28 g
Nome: | [40 empty] | BIS2G | BISNAGA COM 2 g
Profissão: | [40 empty] | BIS3/5G | BISNAGA COM 3,5 g
CREA/CAU (para obras/projetos): | [40 empty] | BIS30G | BISNAGA COM 30 g
ART/RRT (para obras/projetos): | [40 empty] | BIS30ML | BISNAGA COM 30 mL
[41 empty] | BIS40G | BISNAGA COM 40 g
[41 empty] | BIS43G | BISNAGA COM 43 g
D. ACOMPANHAMENTO CAIXA | [40 empty] | BIS45G | BISNAGA COM 45 g
[41 empty] | BIS47G | BISNAGA COM 47 g
Responsável Gerencial | [40 empty] | BIS4G | BISNAGA COM 4 g
Nome: | [40 empty] | BIS50G | BISNAGA COM 50 g
Função: | [40 empty] | BIS55G | BISNAGA COM 55 g
[41 empty] | BIS56G | BISNAGA COM 56 g
[41 empty] | BIS5G | BISNAGA COM 5 g
[41 empty] | BIS60G | BISNAGA COM 60 g
[41 empty] | BIS6G | BISNAGA COM 6 g
[41 empty] | BIS7/5G | BISNAGA COM 7,5 g
[41 empty] | BIS70G | BISNAGA COM 70 g
[41 empty] | BIS80G | BISNAGA COM 80 g
[41 empty] | BIS90G | BISNAGA COM 90 g
[41 empty] | BIT | BITS
[41 empty] | BL | BLOCO
[41 empty] | BLIS | BLISTER
[41 empty] | BLIS21CP | BLISTER COM 21 COMPRIMIDOS
[41 empty] | BLIS35CP | BLISTER COM 35 COMPRIMIDOS
[41 empty] | BOB | BOBINA
[41 empty] | BOL | BOLSA
[41 empty] | BOM | BOMBONA
[41 empty] | BPM | BATIDA POR MINUTO
[41 empty] | BPS | BYTE POR SEGUNDO
[41 empty] | BR | BARRA
[41 empty] | BRI | BARRICA
[41 empty] | BTJ | BOTIJÃO
[41 empty] | BTU | BRITISH THERMAL UNIT
[41 empty] | BTU/H | BTU POR HORA
[41 empty] | BWG | FIEIRA DE BIRMINGHAN
[41 empty] | C | CENTENA
[41 empty] | CA | CARTUCHO
[41 empty] | CAD | CADERNO
[41 empty] | CAL/G | CALORIA/GRAMA
[41 empty] | CAPS | CÁPSULA
[41 empty] | CAR | CARACTER
[41 empty] | CC | CILINDRADA
[41 empty] | CD | CANDELA
[41 empty] | CD/M2 | CANDELA/METRO 2
[41 empty] | CENTO | CENTO
[41 empty] | CG | CENTIGRAMA
[41 empty] | CH | CHAPA
[41 empty] | CHI | CHI
[41 empty] | CHP | CHP
[41 empty] | CHP | CHP
[41 empty] | CI | CURIE
[41 empty] | CIL | CILINDRO
[41 empty] | CIN | CINQUENTA
[41 empty] | CJ | CONJUNTO
[41 empty] | CL | CENTILITRO
[41 empty] | CM | CENTÍMETRO
[41 empty] | CM/POL | CENTÍMETRO/POLEGADA
[41 empty] | CM2 | CENTIMETRO QUADRADO
[41 empty] | CM2/H | CENT.QUAD/HORA
[41 empty] | CM2/M | CENT.QUADRADO/METRO
[41 empty] | CM3 | CENTÍMETRO CÚBICO
[41 empty] | CM³/H | CENT.CÚBICO POR HORA
[41 empty] | CM³/MIN | CM³/MINUTO
[41 empty] | CNT | RECIPIENTE
[41 empty] | CO | CONTEINER
[41 empty] | COL | COLEÇÃO
[41 empty] | COMP | COMPRIMENTO
[41 empty] | COMPR | COMPRIMIDO
[41 empty] | CÓPIA | CÓPIA
[41 empty] | COPO | COPO
[41 empty] | CP | CENTIPOISE
[41 empty] | CPL | CARACTERES POR LINHA
[41 empty] | CPM | CÓPIA POR MINUTO
[41 empty] | CPS | CARACTER POR SEGUNDO
[41 empty] | CRT | CARRETEL
[41 empty] | CS | GRADEADO DE JAULA
[41 empty] | CST | CENTISTOCKS
[41 empty] | CT | CARTAO
[41 empty] | CTE | CARTELA
[41 empty] | CV | CAVALO VAPOR
[41 empty] | CX | CAIXA
[41 empty] | CX100UN | CAIXA COM 100 UNIDADES
[41 empty] | CX40UN | CAIXA COM 40 UNIDADES
[41 empty] | D | DIA
[41 empty] | DAG | DECAGRAMA
[41 empty] | DAL | DECALITRO
[41 empty] | DAM | DECAMETRO
[41 empty] | DAN | DECANEWTON
[41 empty] | DB | DECIBEL
[41 empty] | DBM | DECIBEL MILIWATT
[41 empty] | DG | DECIGRAMA
[41 empty] | DGT | DÍGITO
[41 empty] | DIA | DIA
[41 empty] | DIAS | DIAS
[41 empty] | DISCO | DISCO
[41 empty] | DL | DECALITRO
[41 empty] | DM | DECIMETRO
[41 empty] | DM2 | DECIMETRO QUADRADO
[41 empty] | DM3 | DECIMETRO CUBICO
[41 empty] | DM3 | DECIMETRO CUBICO
[41 empty] | DOSES | DOSES
[41 empty] | DPI | PONTOS DE DEFINIÇÃO
[41 empty] | DPT | DIOPTRIA
[41 empty] | DRAG | DRÁGEA
[41 empty] | DZ | DUZIA
[41 empty] | EMB | EMBALAGEM
[41 empty] | EMB/H | EMBALAGEM POR HORA
[41 empty] | EMP | EMPLASTRO
[41 empty] | ENV | ENVELOPE
[41 empty] | ENV27/9G | ENVELOPE COM 27,9 g
[41 empty] | ENV30G | ENVELOPE COM 30 g
[41 empty] | EQP | EQUIPAMENTO
[41 empty] | EST | ESTUDANTE
[41 empty] | EV | ELÉTRON-VOLT
[41 empty] | F | FARAD
[41 empty] | FCK | FCK
[41 empty] | FD | FARDO
[41 empty] | FL | FOLHA
[41 empty] | FLAC | FLACONETE
[41 empty] | FLS/H | FOLHAS POR HORA
[41 empty] | FPM | FLASH POR MINUTO
[41 empty] | FPS | FOTOS P/SEGUNDO
[41 empty] | FR | FRASCO
[41 empty] | FR1000ML | FRASCO COM 1000 mL
[41 empty] | FR100DS | FRASCO COM 100 DOSES
[41 empty] | FR100ML | FRASCO COM 100 mL
[41 empty] | FR105ML | FRASCO COM 105 mL
[41 empty] | FR10ML | FRASCO COM 10 mL
[41 empty] | FR110ML | FRASCO COM 110 mL
[41 empty] | FR1200MG | FRASCO COM 1200 MG
[41 empty] | FR120DS | FRASCO COM 120 DOSES
[41 empty] | FR120ML | FRASCO COM 120 mL
[41 empty] | FR125ML | FRASCO COM 125 mL
[41 empty] | FR130DS | FRASCO COM 130 DOSES
[41 empty] | FR1500MG | FRASCO COM 1500 MG
[41 empty] | FR150DS | FRASCO COM 150 DOSES
[41 empty] | FR150ML | FRASCO COM 150 mL
[41 empty] | FR15ML | FRASCO COM 15 mL
[41 empty] | FR160ML | FRASCO COM 160 mL
[41 empty] | FR200DS | FRASCO COM 200 DOSES
[41 empty] | FR200ML | FRASCO COM 200 mL
[41 empty] | FR20ML | FRASCO COM 20 mL
[41 empty] | FR240ML | FRASCO COM 240 mL
[41 empty] | FR250ML | FRASCO COM 250 mL
[41 empty] | FR300DS | FRASCO COM 300 DOSES
[41 empty] | FR300ML | FRASCO COM 300 mL
[41 empty] | FR30DS | FRASCO COM 30 DOSES
[41 empty] | FR30G | FRASCO COM 30 g
[41 empty] | FR30ML | FRASCO COM 30 mL
[41 empty] | FR340ML | FRASCO COM 340 mL
[41 empty] | FR350ML | FRASCO COM 350 mL
[41 empty] | FR40ML | FRASCO COM 40 mL
[41 empty] | FR45ML | FRASCO COM 45 mL
[41 empty] | FR500ML | FRASCO COM 500 mL
[41 empty] | H | HORA
[41 empty] | KG | QUILOGRAMA
[41 empty] | KM | QUILOMETRO
[41 empty] | M | METRO
[41 empty] | M2 | METRO QUADRADO
[41 empty] | M3 | METRO CÚBICO
[41 empty] | M3XKM | M3XKM
[41 empty] | MES | MES
[41 empty] | MÊS | MÊS/MESES
[41 empty] | MESES | MÊS/MESES
[41 empty] | OUTRAS | OUTRAS
[41 empty] | PAR | PAR
[41 empty] | PC | PEÇA
[41 empty] | T | TONELADA
[41 empty] | TXKM | TXKM
[41 empty] | UN | UNIDADE
MENU
BDI
ORÇAMENTO LICITADO
MEDIÇÃO
Note on C41: Informar a data-base do CTEF no formato mm-aaaa.

## BDI
|  |  | MIN | MED | MAX | [6 empty] | Quadro de Composição do BDI |  |  | Grau de Sigilo
Construção e Reforma de Edifícios | AC | Construção e Reforma de Edifícios-AC | 3% | 4% | 5.5% | [9 empty] | #PUBLICO
Construção e Reforma de Edifícios | SG | Construção e Reforma de Edifícios-SG | 0.8% | 0.8% | 1%
Construção e Reforma de Edifícios | R | Construção e Reforma de Edifícios-R | 0.97% | 1.27% | 1.27% |  | Nº OPERAÇÃO |  | Nº TRANSFEREGOV |  | PROPONENTE / TOMADOR
Construção e Reforma de Edifícios | DF | Construção e Reforma de Edifícios-DF | 0.59% | 1.23% | 1.39% |  | 56000000966/2023 |  | 27488/2025 |  | MUNICIPIO DE BOA ESPERANCA
Construção e Reforma de Edifícios | L | Construção e Reforma de Edifícios-L | 6.16% | 7.4% | 8.96% | FILTRO
Construção e Reforma de Edifícios | BDI PAD | Construção e Reforma de Edifícios-BDI PAD | 20.34% | 22.12% | 25% |  | APELIDO DO EMPREENDIMENTO / DESCRIÇÃO DO LOTE
Construção de Praças Urbanas, Rodovias, Ferrovias e recapeamento e pavimentação de vias urbanas | AC | Construção de Praças Urbanas, Rodovias, Ferrovias e recapeamento e pavimentação de vias urbanas-AC | 3.8% | 4.01% | 4.67% |  | AMPLIAÇÃO NO SISTEMA DE ÁGUA- BAIRRO NOVA ESPERANÇA / Ampliação e modernização do sistema de abastecimento de água do Município de Boa Esperança. | [9 empty] | BDI 3 fora do intervalo
Construção de Praças Urbanas, Rodovias, Ferrovias e recapeamento e pavimentação de vias urbanas | SG | Construção de Praças Urbanas, Rodovias, Ferrovias e recapeamento e pavimentação de vias urbanas-SG | 0.32% | 0.4% | 0.74%
Construção de Praças Urbanas, Rodovias, Ferrovias e recapeamento e pavimentação de vias urbanas | R | Construção de Praças Urbanas, Rodovias, Ferrovias e recapeamento e pavimentação de vias urbanas-R | 0.5% | 0.56% | 0.97% |  | Conforme legislação tributária municipal, definir estimativa de percentual da base de cálculo para o ISS: | [7 empty] | 95%
Construção de Praças Urbanas, Rodovias, Ferrovias e recapeamento e pavimentação de vias urbanas | DF | Construção de Praças Urbanas, Rodovias, Ferrovias e recapeamento e pavimentação de vias urbanas-DF | 1.02% | 1.11% | 1.21% | ↓ | Sobre a base de cálculo, definir a respectiva alíquota do ISS (entre 2% e 5%): | [7 empty] | 5%
Construção de Praças Urbanas, Rodovias, Ferrovias e recapeamento e pavimentação de vias urbanas | L | Construção de Praças Urbanas, Rodovias, Ferrovias e recapeamento e pavimentação de vias urbanas-L | 6.64% | 7.3% | 8.69% | F
Construção de Praças Urbanas, Rodovias, Ferrovias e recapeamento e pavimentação de vias urbanas | BDI PAD | Construção de Praças Urbanas, Rodovias, Ferrovias e recapeamento e pavimentação de vias urbanas-BDI PAD | 19.6% | 20.97% | 24.23% | F
Construção de Redes de Abastecimento de Água, Coleta de Esgoto | AC | Construção de Redes de Abastecimento de Água, Coleta de Esgoto-AC | 3.43% | 4.93% | 6.71% | F | BDI 1
Construção de Redes de Abastecimento de Água, Coleta de Esgoto | SG | Construção de Redes de Abastecimento de Água, Coleta de Esgoto-SG | 0.28% | 0.49% | 0.75% | F
Construção de Redes de Abastecimento de Água, Coleta de Esgoto | R | Construção de Redes de Abastecimento de Água, Coleta de Esgoto-R | 1% | 1.39% | 1.74% | F | TIPO DE OBRA
Construção de Redes de Abastecimento de Água, Coleta de Esgoto | DF | Construção de Redes de Abastecimento de Água, Coleta de Esgoto-DF | 0.94% | 0.99% | 1.17% | F | Construção de Redes de Abastecimento de Água, Coleta de Esgoto
Construção de Redes de Abastecimento de Água, Coleta de Esgoto | L | Construção de Redes de Abastecimento de Água, Coleta de Esgoto-L | 6.74% | 8.04% | 9.4% | F
Construção de Redes de Abastecimento de Água, Coleta de Esgoto | BDI PAD | Construção de Redes de Abastecimento de Água, Coleta de Esgoto-BDI PAD | 20.76% | 24.18% | 26.44% | F | Itens | [7 empty] | Siglas | % Adotado | Situação | 1º Quartil | Médio | 3º Quartil
Construção e Manutenção de Estações e Redes de Distribuição de Energia Elétrica | AC | Construção e Manutenção de Estações e Redes de Distribuição de Energia Elétrica-AC | 5.29% | 5.92% | 7.93% | F
Construção e Manutenção de Estações e Redes de Distribuição de Energia Elétrica | SG | Construção e Manutenção de Estações e Redes de Distribuição de Energia Elétrica-SG | 0.25% | 0.51% | 0.56% | F | Administração Central | [7 empty] | AC | 4.14% | OK | 3.43% | 4.93% | 6.71%
Construção e Manutenção de Estações e Redes de Distribuição de Energia Elétrica | R | Construção e Manutenção de Estações e Redes de Distribuição de Energia Elétrica-R | 1% | 1.48% | 1.97% | F | Seguro e Garantia | [7 empty] | SG | 0.28% | OK | 0.28% | 0.49% | 0.75%
Construção e Manutenção de Estações e Redes de Distribuição de Energia Elétrica | DF | Construção e Manutenção de Estações e Redes de Distribuição de Energia Elétrica-DF | 1.01% | 1.07% | 1.11% | F | Risco | [7 empty] | R | 1% | OK | 1% | 1.39% | 1.74%
Construção e Manutenção de Estações e Redes de Distribuição de Energia Elétrica | L | Construção e Manutenção de Estações e Redes de Distribuição de Energia Elétrica-L | 8% | 8.31% | 9.51% | F | Despesas Financeiras | [7 empty] | DF | 0.94% | OK | 0.94% | 0.99% | 1.17%
Construção e Manutenção de Estações e Redes de Distribuição de Energia Elétrica | BDI PAD | Construção e Manutenção de Estações e Redes de Distribuição de Energia Elétrica-BDI PAD | 24% | 25.84% | 27.86% | F | Lucro | [7 empty] | L | 6.74% | OK | 6.74% | 8.04% | 9.4%
Obras Portuárias, Marítimas e Fluviais | AC | Obras Portuárias, Marítimas e Fluviais-AC | 4% | 5.52% | 7.85% | F | Tributos (impostos COFINS 3%, e PIS 0,65%) | [7 empty] | CP | 3.65% | OK | 3.65% | 3.65% | 3.65%
Obras Portuárias, Marítimas e Fluviais | SG | Obras Portuárias, Marítimas e Fluviais-SG | 0.81% | 1.22% | 1.99% | F | Tributos (ISS, variável de acordo com o município) | [7 empty] | ISS | 4.75% | OK | 0% | 2.5% | 5%
Obras Portuárias, Marítimas e Fluviais | R | Obras Portuárias, Marítimas e Fluviais-R | 1.46% | 2.32% | 3.16% | F | Tributos (Contribuição Previdenciária sobre a Receita Bruta - Lei 12.546 de 14/12/2011 - Desoneração) | [7 empty] | CPRB | 0% | OK | 0% | 0% | 0%
Obras Portuárias, Marítimas e Fluviais | DF | Obras Portuárias, Marítimas e Fluviais-DF | 0.94% | 1.02% | 1.33% | F | BDI SEM desoneração (Fórmula Acórdão TCU) | [7 empty] | BDI PAD | 24% | OK | 20.76% | 24.18% | 26.44%
Obras Portuárias, Marítimas e Fluviais | L | Obras Portuárias, Marítimas e Fluviais-L | 7.14% | 8.4% | 10.43% | F | BDI COM desoneração | [7 empty] | BDI DES | 24%
Obras Portuárias, Marítimas e Fluviais | BDI PAD | Obras Portuárias, Marítimas e Fluviais-BDI PAD | 22.8% | 27.48% | 30.95% | F
Fornecimento de Materiais e Equipamentos (aquisição indireta - em conjunto com licitação de obras) | AC | Fornecimento de Materiais e Equipamentos (aquisição indireta - em conjunto com licitação de obras)-AC | 1.5% | 3.45% | 4.49% | F
Fornecimento de Materiais e Equipamentos (aquisição indireta - em conjunto com licitação de obras) | SG | Fornecimento de Materiais e Equipamentos (aquisição indireta - em conjunto com licitação de obras)-SG | 0.3% | 0.48% | 0.82% | F
Fornecimento de Materiais e Equipamentos (aquisição indireta - em conjunto com licitação de obras) | R | Fornecimento de Materiais e Equipamentos (aquisição indireta - em conjunto com licitação de obras)-R | 0.56% | 0.85% | 0.89% | F | Os valores de BDI foram calculados com o emprego da fórmula:
Fornecimento de Materiais e Equipamentos (aquisição indireta - em conjunto com licitação de obras) | DF | Fornecimento de Materiais e Equipamentos (aquisição indireta - em conjunto com licitação de obras)-DF | 0.85% | 0.85% | 1.11% | F |  |  |  | BDI = | (1+AC + S + R + G)*(1 + DF)*(1+L) |  |  | - 1
Fornecimento de Materiais e Equipamentos (aquisição indireta - em conjunto com licitação de obras) | L | Fornecimento de Materiais e Equipamentos (aquisição indireta - em conjunto com licitação de obras)-L | 3.5% | 5.11% | 6.22% | F |  |  |  |  | (1-CP-ISS-CRPB)
Fornecimento de Materiais e Equipamentos (aquisição indireta - em conjunto com licitação de obras) | BDI PAD | Fornecimento de Materiais e Equipamentos (aquisição indireta - em conjunto com licitação de obras)-BDI PAD | 11.1% | 14.02% | 16.8% | F
Fornecimento de Materiais e Equipamentos (aquisição direta) | AC | Fornecimento de Materiais e Equipamentos (aquisição direta)-AC | - | - | - | F | Declaro para os devidos fins que, conforme legislação tributária municipal, a base de cálculo deste tipo de obra corresponde à 95%, com a respectiva alíquota de 5%.
Fornecimento de Materiais e Equipamentos (aquisição direta) | SG | Fornecimento de Materiais e Equipamentos (aquisição direta)-SG | - | - | - | F
Fornecimento de Materiais e Equipamentos (aquisição direta) | R | Fornecimento de Materiais e Equipamentos (aquisição direta)-R | - | - | - | F | Declaro para os devidos fins que o regime de Contribuição Previdenciária sobre a Receita Bruta adotado para elaboração do orçamento foi SEM Desoneração, e que esta é a alternativa mais adequada para a Administração Pública.
Fornecimento de Materiais e Equipamentos (aquisição direta) | DF | Fornecimento de Materiais e Equipamentos (aquisição direta)-DF | - | - | - | F
Fornecimento de Materiais e Equipamentos (aquisição direta) | L | Fornecimento de Materiais e Equipamentos (aquisição direta)-L | - | - | - | F | Observações:
Fornecimento de Materiais e Equipamentos (aquisição direta) | BDI PAD | Fornecimento de Materiais e Equipamentos (aquisição direta)-BDI PAD | - | - | - | F
Estudos e Projetos, Planos e Gerenciamento e outros correlatos | K1 | Estudos e Projetos, Planos e Gerenciamento e outros correlatos-K1 | - | - | - | F
Estudos e Projetos, Planos e Gerenciamento e outros correlatos | K2 | Estudos e Projetos, Planos e Gerenciamento e outros correlatos-K2 | - | 20% | - | F | BOA ESPERANÇA | [5 empty] | 2026-03-25
Estudos e Projetos, Planos e Gerenciamento e outros correlatos |  | Estudos e Projetos, Planos e Gerenciamento e outros correlatos- | - | - | - | F | Local | [5 empty] | Data
Estudos e Projetos, Planos e Gerenciamento e outros correlatos |  | Estudos e Projetos, Planos e Gerenciamento e outros correlatos- | - | - | - | F
Estudos e Projetos, Planos e Gerenciamento e outros correlatos | K3 | Estudos e Projetos, Planos e Gerenciamento e outros correlatos-K3 | - | 12% | - | F
Estudos e Projetos, Planos e Gerenciamento e outros correlatos | BDI PAD | Estudos e Projetos, Planos e Gerenciamento e outros correlatos-BDI PAD | - | - | - | F | Responsável Técnico
[6 empty] | F | Nome: | LAIZ MOSCARDINI CRUZ NASCIMENTO
[6 empty] | F | CREA/CAU: | 283596/D
[6 empty] | F | ART/RRT: | MG20232488275
F
[6 empty] | F | BDI 2
F
[6 empty] | F | TIPO DE OBRA
[6 empty] | F | Fornecimento de Materiais e Equipamentos (aquisição indireta - em conjunto com licitação de obras)
F
[6 empty] | F | Itens | [7 empty] | Siglas | % Adotado | Situação | 1º Quartil | Médio | 3º Quartil
F
[6 empty] | F | Administração Central | [7 empty] | AC | 1.64% | OK | 1.5% | 3.45% | 4.49%
[6 empty] | F | Seguro e Garantia | [7 empty] | SG | 0.3% | OK | 0.3% | 0.48% | 0.82%
[6 empty] | F | Risco | [7 empty] | R | 0.56% | OK | 0.56% | 0.85% | 0.89%
[6 empty] | F | Despesas Financeiras | [7 empty] | DF | 0.85% | OK | 0.85% | 0.85% | 1.11%
[6 empty] | F | Lucro | [7 empty] | L | 3.5% | OK | 3.5% | 5.11% | 6.22%
[6 empty] | F | Tributos (impostos COFINS 3%, e PIS 0,65%) | [7 empty] | CP | 3.65% | OK | 3.65% | 3.65% | 3.65%
[6 empty] | F | Tributos (ISS, variável de acordo com o município) | [7 empty] | ISS | 4.75% | OK | 0% | 2.5% | 5%
[6 empty] | F | Tributos (Contribuição Previdenciária sobre a Receita Bruta - Lei 12.546 de 14/12/2011 - Desoneração) | [7 empty] | CPRB | 0% | OK | 0% | 0% | 0%
[6 empty] | F | BDI SEM desoneração (Fórmula Acórdão TCU) | [7 empty] | BDI PAD | 16.8% | OK | 11.1% | 14.02% | 16.8%
[6 empty] | F | BDI COM desoneração | [7 empty] | BDI DES | 16.8%
F
F
F
[6 empty] | F | Os valores de BDI foram calculados com o emprego da fórmula:
[6 empty] | F |  |  |  | BDI = | (1+AC + S + R + G)*(1 + DF)*(1+L) |  |  | - 1
[6 empty] | F |  |  |  |  | (1-CP-ISS-CRPB)
F
[6 empty] | F | Declaro para os devidos fins que, conforme legislação tributária municipal, a base de cálculo deste tipo de obra corresponde à 95%, com a respectiva alíquota de 5%.
F
[6 empty] | F | Declaro para os devidos fins que o regime de Contribuição Previdenciária sobre a Receita Bruta adotado para elaboração do orçamento foi SEM Desoneração, e que esta é a alternativa mais adequada para a Administração Pública.
F
[6 empty] | F | Observações:
F
F
[6 empty] | F | BOA ESPERANÇA | [5 empty] | 2026-03-25
[6 empty] | F | Local | [5 empty] | Data
F
F
[6 empty] | F | Responsável Técnico
[6 empty] | F | Nome: | LAIZ MOSCARDINI CRUZ NASCIMENTO
[6 empty] | F | CREA/CAU: | 283596/D
[6 empty] | F | ART/RRT: | MG20232488275
F
BDI 3
TIPO DE OBRA
Fornecimento de Materiais e Equipamentos (aquisição indireta - em conjunto com licitação de obras)
[7 empty] | Itens | [7 empty] | Siglas | % Adotado | Situação | 1º Quartil | Médio | 3º Quartil
[7 empty] | Administração Central | [7 empty] | AC |  | FORA DO INTERVALO | 1.5% | 3.45% | 4.49%
[7 empty] | Seguro e Garantia | [7 empty] | SG |  | FORA DO INTERVALO | 0.3% | 0.48% | 0.82%
[7 empty] | Risco | [7 empty] | R |  | FORA DO INTERVALO | 0.56% | 0.85% | 0.89%
[7 empty] | Despesas Financeiras | [7 empty] | DF |  | FORA DO INTERVALO | 0.85% | 0.85% | 1.11%
[7 empty] | Lucro | [7 empty] | L |  | FORA DO INTERVALO | 3.5% | 5.11% | 6.22%
[7 empty] | Tributos (impostos COFINS 3%, e PIS 0,65%) | [7 empty] | CP |  | FORA DO INTERVALO | 3.65% | 3.65% | 3.65%
[7 empty] | Tributos (ISS, variável de acordo com o município) | [7 empty] | ISS | 0% | OK | 0% | 2.5% | 5%
[7 empty] | Tributos (Contribuição Previdenciária sobre a Receita Bruta - Lei 12.546 de 14/12/2011 - Desoneração) | [7 empty] | CPRB | 0% | OK | 0% | 0% | 0%
[7 empty] | BDI SEM desoneração (Fórmula Acórdão TCU) | [7 empty] | BDI PAD | 0% | FORA DO INTERVALO | 11.1% | 14.02% | 16.8%
[7 empty] | BDI COM desoneração | [7 empty] | BDI DES | 0%
[7 empty] | X | Anexo: Relatório Técnico Circunstanciado justificando a adoção do percentual de cada parcela do BDI.
Os valores de BDI foram calculados com o emprego da fórmula:
[10 empty] | BDI = | (1+AC + S + R + G)*(1 + DF)*(1+L) |  |  | - 1
(1-CP-ISS-CRPB)
Declaro para os devidos fins que, conforme legislação tributária municipal, a base de cálculo deste tipo de obra corresponde à 95%, com a respectiva alíquota de 5%.
Declaro para os devidos fins que o regime de Contribuição Previdenciária sobre a Receita Bruta adotado para elaboração do orçamento foi SEM Desoneração, e que esta é a alternativa mais adequada para a Administração Pública.
Observações:
[7 empty] | BOA ESPERANÇA | [5 empty] | 2026-03-25
[7 empty] | Local | [5 empty] | Data
Responsável Técnico
[7 empty] | Nome: | LAIZ MOSCARDINI CRUZ NASCIMENTO
[7 empty] | CREA/CAU: | 283596/D
[7 empty] | ART/RRT: | MG20232488275
(SELECIONAR)
Construção e Reforma de Edifícios
Construção de Praças Urbanas, Rodovias, Ferrovias e recapeamento e pavimentação de vias urbanas
Construção de Redes de Abastecimento de Água, Coleta de Esgoto
Construção e Manutenção de Estações e Redes de Distribuição de Energia Elétrica
Obras Portuárias, Marítimas e Fluviais
Fornecimento de Materiais e Equipamentos (aquisição indireta - em conjunto com licitação de obras)
Fornecimento de Materiais e Equipamentos (aquisição direta)
Estudos e Projetos, Planos e Gerenciamento e outros correlatos
MENU
PO
BDI 1
BDI 2
BDI 3
Note on I6: FILTRO: Após a conclusão do Orçamento, utilize o filtro nessa coluna com o valor "F" para ocultar linhas não utilizadas.

## ORÇAMENTO
[17 empty] | PO - PLANILHA ORÇAMENTÁRIA | [5 empty] | Grau de Sigilo
|  |  | LOTE | Meta | Nível 2 | Nível 3 | Nível 4 | Serviço | [8 empty] | Orçamento Base para Licitação - OGU | [5 empty] | #PUBLICO
|  |  |  | SINAPI | SINAPI-I | SICRO | Composição | Cotação
Nmax |  |  |  |  | BDI 1 | BDI 2 | BDI 3 | 0% | [5 empty] | Nº OPERAÇÃO |  | Nº TransfereGOV | PROPONENTE / TOMADOR | APELIDO DO EMPREENDIMENTO
2 |  |  |  |  | 24% | 16.8% | 0% | [6 empty] | 56000000966/2023 |  | 27488/2025 | MUNICIPIO DE BOA ESPERANCA | AMPLIAÇÃO NO SISTEMA DE ÁGUA- BAIRRO NOVA ESPERANÇA | [11 empty] | Arredondamento
[5 empty] | RA | RP | CP | OU | [5 empty] | LOCALIDADE SINAPI |  | DATA BASE | DESCRIÇÃO DO LOTE | MUNICÍPIO / UF |  |  | BDI 1 | BDI 2 | BDI 3 | [6 empty] | Quantidade | TRUE |  |  | QUANTIDADES: ACOMP. POR BM | PREÇO UNITÁRIO LICITADO
|  |  |  | Intervalo de procura: | '[Referência 01-2026.xlsm]Banco'!$a5:$a$65536 | [5 empty] | FILTRO |  |  | BELO HORIZONTE |  | 01-26 (N DES.) | Ampliação e modernização do sistema de abastecimento de água do Município de Boa Esperança. | BOA ESPERANÇA |  |  | 24,00% | 16,80% | 0,00% | RECURSO | SGL RECURSO |  |  |  |  | Custo Unitáro | TRUE
|  |  |  | Localidade: | '[Referência 01-2026.xlsm]Banco'!$d$3 | [24 empty] | BDI | TRUE
|  |  |  | Data base: | '[Referência 01-2026.xlsm]Banco'!$B$3 | [22 empty] | ERRO GERAL |  | Preço Unitário | TRUE
[5 empty] | 01/2026 | 01/2026 | [21 empty] | NÃO OK |  | Preço Total | TRUE
[14 empty] | Unidade não disponível na lista do TransfereGOV. Reveja a unidade (coluna S) na Linha 43 | [11 empty] | Valores não Arredondados | [7 empty] | ↓ | ↓
Nível E | Save Nivel | Nível C | Altura | n1 | n2 | n3 | n4 | n5 | Czero | Cnível | ↓ | Nível | Nível Corrigido | Item | Fonte | Código | Descrição | Unidade | Quantidade | Custo Unitário (sem BDI) (R$) | BDI (%) | Preço Unitário (com BDI) (R$) | Preço Total (R$) | ↓ | ↓ | Contrapartida (R$) | Outros (R$) | Erro de Dados | Lista Crono | Concatenação Fonte-Código | BancoDesloc | Custo Unitário Referência (R$) | Valor BDI | Quantidade | Preço Unitário (com BDI) (R$) | Preço Total Licit. (R$) | Preço Unitário Edital (R$)
S | Save Nivel | S | 0 | n1 | n2 | n3 | n4 | n5 | 0 | 0 |  | Serviço | Serviço | - | SINAPI |  | (Sem Código) | - | 0 |  | BDI 1 | 0 | 0 | RA |  | 0 | 0 |  |  | FALSE | (Sem Código) | 0 | 24% |  |  | 0 | 0
0 |  | L | 0: 175; n1: 0 | F | LOTE | LOTE | Ampliação e modernização do sistema de abastecimento de água do Município de Boa Esperança. | [8 empty] | 4985084.83 |  |  | 0 | 0 | [8 empty] | 4985084.83
1 | 1 | 1 | 175 | 1 | 0 | 0 | 0 | 0 | 175 | #N/A | F | Meta | Meta | 1. | SINAPI |  | Ampliação do Sistema de Abastecimento de Água | - | 0 |  | BDI 1 | 0 | 4985084.83 | RA |  | 0 | 0 |  | 1 | FALSE | (Sem Código) | 0 | 24% |  |  | 4985084.83 | 0
2 | 2 | 2 | 5 | 1 | 1 | 0 | 0 | 0 | 174 | 5 | F | Nível 2 | Nível 2 | 1.1. | SINAPI |  | CANTEIROS DE OBRAS | - | 0 |  | BDI 1 | 0 | 17998.6 | RA |  | 0 | 0 |  | 2 | FALSE | (Sem Código) | 0 | 24% |  |  | 17998.6 | 0
S | 2 | S | 0 | 1 | 1 | 0 | 0 | 1 | 0 | 0 | F | Serviço | Serviço | 1.1.1. | SINAPI | 103689 | FORNECIMENTO E INSTALAÇÃO DE PLACA DE OBRA COM CHAPA GALVANIZADA E ESTRUTURA DE MADEIRA. AF_03/2022_PS | M2 | 6.48 | 430.02 | BDI 1 | 533.22 | 3455.27 | RA | RA | 0 | 0 |  |  | SINAPI 103689 | 15333 | 430.02 | 24% |  |  | 3455.27 | 533.22
S | 2 | S | 0 | 1 | 1 | 0 | 0 | 2 | 0 | 0 | F | Serviço | Serviço | 1.1.2. | SETOP | ED-16350 | LOCAÇÃO DE CONTAINER COM ISOLAMENTO TÉRMICO, TIPO 3, PARA DEPÓSITO/FERRAMENTARIA DE OBRA, COM MEDIDAS REFERENCIAIS DE (6) METROS COMPRIMENTO, (2,3) METROS LARGURA E (2,5) METROS ALTURA ÚTIL INTERNA, INCLUSIVE LIGAÇÕES ELÉTRICAS INTERNAS, EXCLUSIVE MOBILIZAÇÃO/DESMOBILIZAÇÃO E LIGAÇÕES PROVISÓRIAS EXTERNAS | mês | 12 | 858.71 | BDI 1 | 1064.8 | 12777.6 | RA | RA | 0 | 0 |  |  | SETOP ED-16350 | 18907 | 858.71 | 24% |  |  | 12777.6 | 1064.8
S | 2 | S | 0 | 1 | 1 | 0 | 0 | 3 | 0 | 0 | F | Serviço | Serviço | 1.1.3. | SETOP | ED-50151 | LIGAÇÃO PROVISÓRIA COM ENTRADA DE ENERGIA AÉREA, PADRÃO CEMIG, CARGA INSTALADA DE 15,1KVA ATÉ 30KVA, TRIFÁSICO, COM SAÍDA SUBTERRÂNEA, INCLUSIVE POSTE, CAIXA PARA MEDIDOR, DISJUNTOR, BARRAMENTO, ATERRAMENTO E ACESSÓRIOS | un | 1 | 830.96 | BDI 1 | 1030.39 | 1030.39 | RA | RA | 0 | 0 |  |  | SETOP ED-50151 | 18876 | 830.96 | 24% |  |  | 1030.39 | 1030.39
S | 2 | S | 0 | 1 | 1 | 0 | 0 | 4 | 0 | 0 | F | Serviço | Serviço | 1.1.4. | SETOP | ED-50150 | LIGAÇÃO DE ÁGUA PROVISÓRIA PARA CANTEIRO, INCLUSIVE HIDRÔMETRO E CAVALETE PARA MEDIÇÃO DE ÁGUA - ENTRADA PRINCIPAL, EM AÇO GALVANIZADO DN 20MM (1/2") - PADRÃO CONCESSIONÁRIA | un | 1 | 593.02 | BDI 1 | 735.34 | 735.34 | RA | RA | 0 | 0 |  |  | SETOP ED-50150 | 18874 | 593.02 | 24% |  |  | 735.34 | 735.34
2 | 2 | 2 | 5 | 1 | 2 | 0 | 0 | 0 | 169 | 5 | F | Nível 2 | Nível 2 | 1.2. | SINAPI |  | SERVIÇOS PRELIMINARES | - | 0 |  | BDI 1 | 0 | 22366.32 | RA |  | 0 | 0 |  | 3 | FALSE | (Sem Código) | 0 | 24% |  |  | 22366.32 | 0
S | 2 | S | 0 | 1 | 2 | 0 | 0 | 1 | 0 | 0 | F | Serviço | Serviço | 1.2.1. | SINAPI | 99059 | LOCAÇÃO CONVENCIONAL DE OBRA, UTILIZANDO GABARITO DE TÁBUAS CORRIDAS PONTALETADAS A CADA 2,00M - 2 UTILIZAÇÕES. AF_03/2024 | M | 100 | 77.43 | BDI 1 | 96.01 | 9601 | RA | RA | 0 | 0 |  |  | SINAPI 99059 | 13447 | 77.43 | 24% |  |  | 9601 | 96.01
S | 2 | S | 0 | 1 | 2 | 0 | 0 | 2 | 0 | 0 | F | Serviço | Serviço | 1.2.2. | SINAPI | 98524 | LIMPEZA MANUAL DE VEGETAÇÃO EM TERRENO COM ENXADA. AF_03/2024 | M2 | 600 | 5.3 | BDI 1 | 6.57 | 3942 | RA | RA | 0 | 0 |  |  | SINAPI 98524 | 15478 | 5.3 | 24% |  |  | 3942 | 6.57
S | 2 | S | 0 | 1 | 2 | 0 | 0 | 3 | 0 | 0 | F | Serviço | Serviço | 1.2.3. | SETOP | ED-50276 | LOCAÇÃO TOPOGRÁFICA ACIMA DE CINQUENTA (50) PONTOS REFERENCIAIS, INCLUSIVE ESTACA (PIQUETE) DE MARCAÇÃO | un | 4 | 43.64 | BDI 1 | 54.11 | 216.44 | RA | RA | 0 | 0 |  |  | SETOP ED-50276 | 18916 | 43.64 | 24% |  |  | 216.44 | 54.11
S | 2 | S | 0 | 1 | 2 | 0 | 0 | 4 | 0 | 0 | F | Serviço | Serviço | 1.2.4. | SETOP | ED-50266 | LIMPEZA FINAL PARA ENTREGA DA OBRA | m2 | 834 | 8.32 | BDI 1 | 10.32 | 8606.88 | RA | RA | 0 | 0 |  |  | SETOP ED-50266 | 21617 | 8.32 | 24% |  |  | 8606.88 | 10.32
2 | 2 | 2 | 5 | 1 | 3 | 0 | 0 | 0 | 164 | 5 | F | Nível 2 | Nível 2 | 1.3. |  |  | ADMINISTRAÇÃO LOCAL | - | 0 | 0 | BDI 1 | 0 | 239264.48 | RA |  | 0 | 0 |  | 4 | FALSE | (Sem Código) | 0 | 24% |  |  | 239264.48 | 0
S | 2 | S | 0 | 1 | 3 | 0 | 0 | 1 | 0 | 0 | F | Serviço | Serviço | 1.3.1. | SINAPI | 94296 | TOPOGRAFO COM ENCARGOS COMPLEMENTARES | MES | 0.2 | 8904.85 | BDI 1 | 11042.01 | 2208.4 | RA | RA | 0 | 0 |  |  | SINAPI 94296 | 13430 | 8904.85 | 24% |  |  | 2208.4 | 11042.01
S | 2 | S | 0 | 1 | 3 | 0 | 0 | 2 | 0 | 0 | F | Serviço | Serviço | 1.3.2. | SINAPI | 100321 | TÉCNICO EM SEGURANÇA DO TRABALHO COM ENCARGOS COMPLEMENTARES | MES | 0.2 | 8570.46 | BDI 1 | 10627.37 | 2125.46 | RA | RA | 0 | 0 |  |  | SINAPI 100321 | 13435 | 8570.46 | 24% |  |  | 2125.46 | 10627.37
S | 2 | S | 0 | 1 | 3 | 0 | 0 | 3 | 0 | 0 | F | Serviço | Serviço | 1.3.3. | SINAPI | 93572 | ENCARREGADO GERAL DE OBRAS COM ENCARGOS COMPLEMENTARES | MES | 12 | 11519.29 | BDI 1 | 14283.92 | 171407.03 | RA | RA | 0 | 0 |  |  | SINAPI 93572 | 13323 | 11519.29 | 24% |  |  | 171407.03 | 14283.92
S | 2 | S | 0 | 1 | 3 | 0 | 0 | 4 | 0 | 0 | F | Serviço | Serviço | 1.3.4. | SINAPI | 93567 | ENGENHEIRO CIVIL DE OBRA PLENO COM ENCARGOS COMPLEMENTARES | MES | 2 | 25614.35 | BDI 1 | 31761.79 | 63523.59 | RA | RA | 0 | 0 |  |  | SINAPI 93567 | 13327 | 25614.35 | 24% |  |  | 63523.59 | 31761.79
2 | 2 | 2 | 6 | 1 | 4 | 0 | 0 | 0 | 159 | 6 | F | Nível 2 | Nível 2 | 1.4. |  |  | FUNDAÇÕES - Reservatório de 320 m³ | - | 0 | 0 | BDI 1 | 0 | 249565.41 | RA |  | 0 | 0 |  | 5 | FALSE | (Sem Código) | 0 | 24% |  |  | 249565.41 | 0
S | 2 | S | 0 | 1 | 4 | 0 | 0 | 1 | 0 | 0 | F | Serviço | Serviço | 1.4.1. | SINAPI | 96522 | ESCAVAÇÃO MANUAL PARA BLOCO DE COROAMENTO OU SAPATA (SEM ESCAVAÇÃO PARA COLOCAÇÃO DE FÔRMAS). AF_01/2024 | M3 | 120 | 167.07 | BDI 1 | 207.17 | 24860.4 | RA | RA | 0 | 0 |  |  | SINAPI 96522 | 10230 | 167.07 | 24% |  |  | 24860.4 | 207.17
S | 2 | S | 0 | 1 | 4 | 0 | 0 | 2 | 0 | 0 | F | Serviço | Serviço | 1.4.2. | SINAPI | 101100 | TUBULÃO A CÉU ABERTO, DIÂMETRO DO FUSTE DE 70CM, ESCAVAÇÃO MECÂNICA, SEM ALARGAMENTO DE BASE, CONCRETO FEITO EM OBRA E LANÇADO COM JERICA. AF_05/2020 | M3 | 63 | 1058.93 | BDI 1 | 1313.07 | 82723.41 | RA | RA | 0 | 0 |  |  | SINAPI 101100 | 15982 | 1058.93 | 24% |  |  | 82723.41 | 1313.07
S | 2 | S | 0 | 1 | 4 | 0 | 0 | 3 | 0 | 0 | F | Serviço | Serviço | 1.4.3. | SETOP | ED-49641 | FORNECIMENTO DE CONCRETO ESTRUTURAL, USINADO BOMBEADO, COM FCK 40MPA, INCLUSIVE LANÇAMENTO, ADENSAMENTO E ACABAMENTO | m3 | 40 | 764.55 | BDI 1 | 948.04 | 37921.6 | RA | RA | 0 | 0 |  |  | SETOP ED-49641 | 19146 | 764.55 | 24% |  |  | 37921.6 | 948.04
S | 2 | S | 0 | 1 | 4 | 0 | 0 | 4 | 0 | 0 | F | Serviço | Serviço | 1.4.4. | SINAPI | 92880 | CORTE E DOBRA DE AÇO CA-25, DIÂMETRO DE 20,0 MM. AF_06/2022 | KG | 4400 | 9 | BDI 2 | 10.51 | 46244 | RA | RA | 0 | 0 |  |  | SINAPI 92880 | 6356 | 9 | 16.8% |  |  | 46244 | 10.51
S | 2 | S | 0 | 1 | 4 | 0 | 0 | 5 | 0 | 0 | F | Serviço | Serviço | 1.4.5. | SINAPI | 104922 | ARMAÇÃO DE BLOCO, SAPATA ISOLADA E SAPATA CORRIDA UTILIZANDO AÇO CA-50 DE 20 MM - MONTAGEM. AF_01/2024 | KG | 4400 | 10.6 | BDI 1 | 13.14 | 57816 | RA | RA | 0 | 0 |  |  | SINAPI 104922 | 10216 | 10.6 | 24% |  |  | 57816 | 13.14
2 | 2 | 2 | 4 | 1 | 5 | 0 | 0 | 0 | 153 | 4 | F | Nível 2 | Nível 2 | 1.5. |  |  | ESTRUTURAS - Reservatório de 320 m³ | - | 0 | 0 | BDI 1 | 0 | 102850.02 | RA |  | 0 | 0 |  | 6 | FALSE | (Sem Código) | 0 | 24% |  |  | 102850.02 | 0
S | 2 | S | 0 | 1 | 5 | 0 | 0 | 1 | 0 | 0 | F | Serviço | Serviço | 1.5.1. | SINAPI | 94967 | CONCRETO FCK = 40MPA, TRAÇO 1:1,6:1,9 (EM MASSA SECA DE CIMENTO/ AREIA MÉDIA/ BRITA 1) - PREPARO MECÂNICO COM BETONEIRA 400 L. AF_05/2021 | M3 | 17.5 | 673.94 | BDI 1 | 835.69 | 14624.58 | RA | RA | 0 | 0 |  |  | SINAPI 94967 | 14699 | 673.94 | 24% |  |  | 14624.58 | 835.69
S | 2 | S | 0 | 1 | 5 | 0 | 0 | 2 | 0 | 0 | F | Serviço | Serviço | 1.5.2. | SETOP | ED-49641 | FORNECIMENTO DE CONCRETO ESTRUTURAL, USINADO BOMBEADO, COM FCK 40MPA, INCLUSIVE LANÇAMENTO, ADENSAMENTO E ACABAMENTO | m3 | 91 | 764.55 | BDI 1 | 948.04 | 86271.64 | RA | RA | 0 | 0 |  |  | SETOP ED-49641 | 19146 | 764.55 | 24% |  |  | 86271.64 | 948.04
S | 2 | S | 0 | 1 | 5 | 0 | 0 | 3 | 0 | 0 | F | Serviço | Serviço | 1.5.3. | SETOP | ED-8571 | FÔRMA E DESFORMA PARA VIGA-CINTA/BLOCO COM COMPENSADO PLASTIFICADO, ESP. 12MM, REAPROVEITAMENTO (3X) (FUNDAÇÃO) | m2 | 20 | 78.78 | BDI 1 | 97.69 | 1953.8 | RA | RA | 0 | 0 |  |  | SETOP ED-8571 | 19042 | 78.78 | 24% |  |  | 1953.8 | 97.69
2 | 2 | 2 | 2 | 1 | 6 | 0 | 0 | 0 | 149 | 2 | F | Nível 2 | Nível 2 | 1.6. |  |  | RESERVATÓRIO | - | 0 | 0 | BDI 1 | 0 | 513137.44 | RA |  | 0 | 0 |  | 7 | FALSE | (Sem Código) | 0 | 24% |  |  | 513137.44 | 0
S | 2 | S | 0 | 1 | 6 | 0 | 0 | 1 | 0 | 0 | F | Serviço | Serviço | 1.6.1. | Cotação | 01 | RESERVATÓRIO- 320³ | UNIDADE | 1 | 439330 | BDI 2 | 513137.44 | 513137.44 | RA | RA | 0 | 0 | Unid. Não Disp |  | Cotação 01 | 10 | 439330 | 16.8% |  |  | 513137.44 | 513137.44
2 | 2 | 2 | 7 | 1 | 7 | 0 | 0 | 0 | 147 | 7 | F | Nível 2 | Nível 2 | 1.7. |  |  | TUBOS, PEÇAS E CONEXÕES - Reservatório de 320 m³ | - | 0 | 0 | BDI 1 | 0 | 105007.97 | RA |  | 0 | 0 |  | 8 | FALSE | (Sem Código) | 0 | 24% |  |  | 105007.97 | 0
S | 2 | S | 0 | 1 | 7 | 0 | 0 | 1 | 0 | 0 | F | Serviço | Serviço | 1.7.1. | Cotação | 20 | tubo em ferro fundido, c/ flanges PN 10, diam. = 200mm, L=1,00m | UNIDADE | 20 | 3414.29 | BDI 2 | 3987.89 | 79757.8 | RA | RA | 0 | 0 | Unid. Não Disp |  | Cotação 20 | 29 | 3414.29 | 16.8% |  |  | 79757.8 | 3987.89
S | 2 | S | 0 | 1 | 7 | 0 | 0 | 2 | 0 | 0 | F | Serviço | Serviço | 1.7.2. | SINAPI | 97144 | ASSENTAMENTO DE TUBO DE FERRO FUNDIDO PARA REDE DE ÁGUA, DN 200 MM, JUNTA ELÁSTICA, INSTALADO EM LOCAL COM NÍVEL ALTO DE INTERFERÊNCIAS (NÃO INCLUI FORNECIMENTO). AF_05/2024 | M | 20 | 10.61 | BDI 1 | 13.16 | 263.2 | RA | RA | 0 | 0 |  |  | SINAPI 97144 | 6591 | 10.61 | 24% |  |  | 263.2 | 13.16
S | 2 | S | 0 | 1 | 7 | 0 | 0 | 3 | 0 | 0 | F | Serviço | Serviço | 1.7.3. | Cotação | 05 | CURVA 90° EM FERRO FUNDIDO, COM FLANGES PN 10, DIAMETRO: 200MM | UNIDADE | 3 | 1134.43 | BDI 1 | 1406.69 | 4220.07 | RA | RA | 0 | 0 | Unid. Não Disp |  | Cotação 05 | 14 | 1134.43 | 24% |  |  | 4220.07 | 1406.69
S | 2 | S | 0 | 1 | 7 | 0 | 0 | 4 | 0 | 0 | F | Serviço | Serviço | 1.7.4. | Cotação | 23 | FLANGE AVULSO EM FERRO FUNDIDO, CLASSE PN-10, DN= 200MM | UNIDADE | 12 | 438.85 | BDI 1 | 544.17 | 6530.04 | RA | RA | 0 | 0 | Unid. Não Disp |  | Cotação 23 | 32 | 438.85 | 24% |  |  | 6530.04 | 544.17
S | 2 | S | 0 | 1 | 7 | 0 | 0 | 5 | 0 | 0 | F | Serviço | Serviço | 1.7.5. | Cotação | 25 | REGISTRO DE GAVETA FF 200mm | UNIDADE | 3 | 3706.92 | BDI 1 | 4596.58 | 13789.74 | RA | RA | 0 | 0 | Unid. Não Disp |  | Cotação 25 | 34 | 3706.92 | 24% |  |  | 13789.74 | 4596.58
S | 2 | S | 0 | 1 | 7 | 0 | 0 | 6 | 0 | 0 | F | Serviço | Serviço | 1.7.6. | Cotação | 41 | MONTAGEM DE CONEXÕES DE FERRO FUNDIDO, COM FLANGES, DIAM.= 200 MM. INC_05/2020 | UNIDADE | 18 | 20.03 | BDI 1 | 24.84 | 447.12 | RA | RA | 0 | 0 | Unid. Não Disp |  | Cotação 41 | 50 | 20.03 | 24% |  |  | 447.12 | 24.84
2 | 2 | 2 | 13 | 1 | 8 | 0 | 0 | 0 | 140 | 13 | F | Nível 2 | Nível 2 | 1.8. |  |  | MURO DE DIVISA | - | 0 | 0 | BDI 1 | 0 | 192295.65 | RA |  | 0 | 0 |  | 9 | FALSE | (Sem Código) | 0 | 24% |  |  | 192295.65 | 0
S | 2 | S | 0 | 1 | 8 | 0 | 0 | 1 | 0 | 0 | F | Serviço | Serviço | 1.8.1. | SINAPI | 97655 | REMOÇÃO DE TRAMA METÁLICA PARA COBERTURA, DE FORMA MANUAL, SEM REAPROVEITAMENTO. AF_09/2023 | M2 | 210.1 | 36.13 | BDI 1 | 44.8 | 9412.48 | RA | RA | 0 | 0 |  |  | SINAPI 97655 | 8004 | 36.13 | 24% |  |  | 9412.48 | 44.8
S | 2 | S | 0 | 1 | 8 | 0 | 0 | 2 | 0 | 0 | F | Serviço | Serviço | 1.8.2. | SETOP | ED-50266 | LIMPEZA FINAL PARA ENTREGA DA OBRA | m2 | 1.98 | 8.32 | BDI 1 | 10.32 | 20.43 | RA | RA | 0 | 0 |  |  | SETOP ED-50266 | 21617 | 8.32 | 24% |  |  | 20.43 | 10.32
S | 2 | S | 0 | 1 | 8 | 0 | 0 | 3 | 0 | 0 | F | Serviço | Serviço | 1.8.3. | SINAPI | 93358 | ESCAVAÇÃO MANUAL DE VALA. AF_09/2024 | M3 | 59.53 | 98.41 | BDI 1 | 122.03 | 7264.45 | RA | RA | 0 | 0 |  |  | SINAPI 93358 | 9487 | 98.41 | 24% |  |  | 7264.45 | 122.03
S | 2 | S | 0 | 1 | 8 | 0 | 0 | 4 | 0 | 0 | F | Serviço | Serviço | 1.8.4. | SETOP | ED-51120 | REATERRO MANUAL DE VALA, INCLUSIVE ESPALHAMENTO E COMPACTAÇÃO MANUAL COM SOQUETE | m3 | 43.21 | 77.29 | BDI 1 | 95.84 | 4141.25 | RA | RA | 0 | 0 |  |  | SETOP ED-51120 | 18982 | 77.29 | 24% |  |  | 4141.25 | 95.84
S | 2 | S | 0 | 1 | 8 | 0 | 0 | 5 | 0 | 0 | F | Serviço | Serviço | 1.8.5. | SETOP | ED-48201 | ALVENARIA ESTRUTURAL COM BLOCO DE CONCRETO, ESP. 14CM, (FBK 4,5MPA), INCLUSIVE ARGAMASSA PARA ASSENTAMENTO | m2 | 300 | 86.83 | BDI 1 | 107.67 | 32301 | RA | RA | 0 | 0 |  |  | SETOP ED-48201 | 19237 | 86.83 | 24% |  |  | 32301 | 107.67
S | 2 | S | 0 | 1 | 8 | 0 | 0 | 6 | 0 | 0 | F | Serviço | Serviço | 1.8.6. | SINAPI | 99439 | CONCRETAGEM DE EDIFICAÇÕES (PAREDES E LAJES) FEITAS COM SISTEMA DE FÔRMAS MANUSEÁVEIS, COM CONCRETO USINADO BOMBEÁVEL FCK 25 MPA - LANÇAMENTO, ADENSAMENTO E ACABAMENTO. AF_09/2024 | M3 | 1.7 | 747.66 | BDI 1 | 927.1 | 1576.07 | RA | RA | 0 | 0 |  |  | SINAPI 99439 | 13913 | 747.66 | 24% |  |  | 1576.07 | 927.1
S | 2 | S | 0 | 1 | 8 | 0 | 0 | 7 | 0 | 0 | F | Serviço | Serviço | 1.8.7. | SINAPI | 103673 | LANÇAMENTO COM USO DE BOMBA, ADENSAMENTO E ACABAMENTO DE CONCRETO EM ESTRUTURAS. AF_02/2022 | M3 | 28.3 | 48.55 | BDI 1 | 60.2 | 1703.66 | RA | RA | 0 | 0 |  |  | SINAPI 103673 | 7372 | 48.55 | 24% |  |  | 1703.66 | 60.2
S | 2 | S | 0 | 1 | 8 | 0 | 0 | 8 | 0 | 0 | F | Serviço | Serviço | 1.8.8. | SINAPI | 99439 | CONCRETAGEM DE EDIFICAÇÕES (PAREDES E LAJES) FEITAS COM SISTEMA DE FÔRMAS MANUSEÁVEIS, COM CONCRETO USINADO BOMBEÁVEL FCK 25 MPA - LANÇAMENTO, ADENSAMENTO E ACABAMENTO. AF_09/2024 | M3 | 26.6 | 747.66 | BDI 1 | 927.1 | 24660.86 | RA | RA | 0 | 0 |  |  | SINAPI 99439 | 13913 | 747.66 | 24% |  |  | 24660.86 | 927.1
S | 2 | S | 0 | 1 | 8 | 0 | 0 | 9 | 0 | 0 | F | Serviço | Serviço | 1.8.9. | SINAPI | 92263 | FABRICAÇÃO DE FÔRMA PARA PILARES E ESTRUTURAS SIMILARES, EM CHAPA DE MADEIRA COMPENSADA RESINADA, E = 17 MM. AF_09/2020 | M2 | 281.94 | 173.86 | BDI 1 | 215.59 | 60783.44 | RA | RA | 0 | 0 |  |  | SINAPI 92263 | 10270 | 173.86 | 24% |  |  | 60783.44 | 215.59
S | 2 | S | 0 | 1 | 8 | 0 | 0 | 10 | 0 | 0 | F | Serviço | Serviço | 1.8.10. | SINAPI | 92880 | CORTE E DOBRA DE AÇO CA-25, DIÂMETRO DE 20,0 MM. AF_06/2022 | KG | 1791.8 | 9 | BDI 2 | 10.51 | 18831.82 | RA | RA | 0 | 0 |  |  | SINAPI 92880 | 6356 | 9 | 16.8% |  |  | 18831.82 | 10.51
S | 2 | S | 0 | 1 | 8 | 0 | 0 | 11 | 0 | 0 | F | Serviço | Serviço | 1.8.11. | SINAPI | 104922 | ARMAÇÃO DE BLOCO, SAPATA ISOLADA E SAPATA CORRIDA UTILIZANDO AÇO CA-50 DE 20 MM - MONTAGEM. AF_01/2024 | KG | 1791.8 | 10.6 | BDI 1 | 13.14 | 23544.25 | RA | RA | 0 | 0 |  |  | SINAPI 104922 | 10216 | 10.6 | 24% |  |  | 23544.25 | 13.14
S | 2 | S | 0 | 1 | 8 | 0 | 0 | 12 | 0 | 0 | F | Serviço | Serviço | 1.8.12. | SUDECAP | 13.31.12 | PORTÃO COM TUBOS E TELAS DE AÇO, 1 FOLHA - SOLDADO EM ESTRUTURA - FORNECIMENTO E INSTALAÇÃO | M2 | 19.2 | 338.37 | BDI 1 | 419.58 | 8055.94 | RA | RA | 0 | 0 |  |  | SUDECAP 13.31.12 | 17797 | 338.37 | 24% |  |  | 8055.94 | 419.58
2 | 2 | 2 | 11 | 1 | 9 | 0 | 0 | 0 | 127 | 11 | F | Nível 2 | Nível 2 | 1.9. |  |  | MATERIAIS E EQUIPAMENTOS HIDRAULICOS - Adutora de Água Tratada | - | 0 | 0 | BDI 1 | 0 | 1126964.55 | RA |  | 0 | 0 |  | 10 | FALSE | (Sem Código) | 0 | 24% |  |  | 1126964.55 | 0
S | 2 | S | 0 | 1 | 9 | 0 | 0 | 1 | 0 | 0 | F | Serviço | Serviço | 1.9.1. | SINAPI-I | 9829 | TUBO PVC DEFOFO, JEI, 1 MPA, DN 200 MM, PARA REDE DE AGUA (NBR 7665) | M | 3390 | 254.33 | BDI 2 | 297.06 | 1007033.4 | RA | RA | 0 | 0 |  |  | SINAPI-I 9829 | 4694 | 254.33 | 16.8% |  |  | 1007033.4 | 297.06
S | 2 | S | 0 | 1 | 9 | 0 | 0 | 2 | 0 | 0 | F | Serviço | Serviço | 1.9.2. | SINAPI | 97144 | ASSENTAMENTO DE TUBO DE FERRO FUNDIDO PARA REDE DE ÁGUA, DN 200 MM, JUNTA ELÁSTICA, INSTALADO EM LOCAL COM NÍVEL ALTO DE INTERFERÊNCIAS (NÃO INCLUI FORNECIMENTO). AF_05/2024 | M | 3390 | 10.61 | BDI 1 | 13.16 | 44612.4 | RA | RA | 0 | 0 |  |  | SINAPI 97144 | 6591 | 10.61 | 24% |  |  | 44612.4 | 13.16
S | 2 | S | 0 | 1 | 9 | 0 | 0 | 3 | 0 | 0 | F | Serviço | Serviço | 1.9.3. | Cotação | 32 | Curva 90º, em ferro fundido, com flanges pn 10, diam. = 200mm | UNIDADE | 6 | 1134.43 | BDI 2 | 1325.01 | 7950.06 | RA | RA | 0 | 0 | Unid. Não Disp |  | Cotação 32 | 41 | 1134.43 | 16.8% |  |  | 7950.06 | 1325.01
S | 2 | S | 0 | 1 | 9 | 0 | 0 | 4 | 0 | 0 | F | Serviço | Serviço | 1.9.4. | Cotação | 06 | CURVA 45°, EM FERRO FUNDIDO, COM FLANGES PN 10, DIAMETRO: 200MM | UNIDADE | 3 | 1050.69 | BDI 2 | 1227.21 | 3681.63 | RA | RA | 0 | 0 | Unid. Não Disp |  | Cotação 06 | 15 | 1050.69 | 16.8% |  |  | 3681.63 | 1227.21
S | 2 | S | 0 | 1 | 9 | 0 | 0 | 5 | 0 | 0 | F | Serviço | Serviço | 1.9.5. | Cotação | 07 | Curva de 22o30' de ferro fundido ductil, pintada interna e externamente com tinta betuminosa, com 2 flanges, inclusive fornecimento de material para junta (arruela de borracha, parafusos com porca), com diametro de 200mm. | UNIDADE | 1 | 1647.15 | BDI 2 | 1923.87 | 1923.87 | RA | RA | 0 | 0 | Unid. Não Disp |  | Cotação 07 | 16 | 1647.15 | 16.8% |  |  | 1923.87 | 1923.87
S | 2 | S | 0 | 1 | 9 | 0 | 0 | 6 | 0 | 0 | F | Serviço | Serviço | 1.9.6. | Cotação | 33 | FLANGE AVULSO EM FERRO FUNDIDO, CLASSE PN-10, DN= 200MM- fornecimento e assentamento | UNIDADE | 50 | 438.85 | BDI 2 | 512.58 | 25629 | RA | RA | 0 | 0 | Unid. Não Disp |  | Cotação 33 | 42 | 438.85 | 16.8% |  |  | 25629 | 512.58
S | 2 | S | 0 | 1 | 9 | 0 | 0 | 7 | 0 | 0 | F | Serviço | Serviço | 1.9.7. | Cotação | 34 | REGISTRO DE GAVETA FF: 200MM - fornecimento e assentamento | UNIDADE | 7 | 3706.92 | BDI 2 | 4329.68 | 30307.76 | RA | RA | 0 | 0 | Unid. Não Disp |  | Cotação 34 | 43 | 3706.92 | 16.8% |  |  | 30307.76 | 4329.68
S | 2 | S | 0 | 1 | 9 | 0 | 0 | 8 | 0 | 0 | F | Serviço | Serviço | 1.9.8. | Cotação | 43 | Luva de Correr com bolsa - 200mm | UNIDADE | 8 | 169.33 | BDI 2 | 197.78 | 1582.24 | RA | RA | 0 | 0 | Unid. Não Disp |  | Cotação 43 | 52 | 169.33 | 16.8% |  |  | 1582.24 | 197.78
S | 2 | S | 0 | 1 | 9 | 0 | 0 | 9 | 0 | 0 | F | Serviço | Serviço | 1.9.9. | SINAPI-I | 20078 | PASTA LUBRIFICANTE PARA TUBOS E CONEXOES COM JUNTA ELASTICA, EMBALAGEM DE *400* GR (USO EM PVC, ACO, POLIETILENO E OUTROS) | UN | 63 | 30.93 | BDI 2 | 36.13 | 2276.19 | RA | RA | 0 | 0 |  |  | SINAPI-I 20078 | 3269 | 30.93 | 16.8% |  |  | 2276.19 | 36.13
S | 2 | S | 0 | 1 | 9 | 0 | 0 | 10 | 0 | 0 | F | Serviço | Serviço | 1.9.10. | Composição | 001 | MONTAGEM DE CONEXÕES DE FERRO FUNDIDO, COM FLANGES, DIAM.= 200 MM. INC_05/2020 | 0 | 75 | 21.16 | BDI 1 | 26.24 | 1968 | RA | RA | 0 | 0 | Unid. Não Disp |  | Composição 001 | 3 | 21.16 | 24% |  |  | 1968 | 26.24
2 | 2 | 2 | 8 | 1 | 10 | 0 | 0 | 0 | 116 | 8 | F | Nível 2 | Nível 2 | 1.10. | SINAPI |  | ASSENTANDO E MOVIMENTAÇÃO DE TERRA - Adutora de Água Tratada | - | 0 | 0 | BDI 1 | 0 | 653944.93 | RA |  | 0 | 0 |  | 11 | FALSE | (Sem Código) | 0 | 24% |  |  | 653944.93 | 0
S | 2 | S | 0 | 1 | 10 | 0 | 0 | 1 | 0 | 0 | F | Serviço | Serviço | 1.10.1. | SINAPI | 90102 | ESCAVAÇÃO MECANIZADA DE VALA COM PROF. MAIOR QUE 1,5 M ATÉ 3,0 M (MÉDIA MONTANTE E JUSANTE/UMA COMPOSIÇÃO POR TRECHO), RETROESCAV. (0,26 M3), LARGURA DE 0,8 M A 1,5 M, EM SOLO DE 1A CATEGORIA, EM LOCAIS COM ALTO NÍVEL DE INTERFERÊNCIA. AF_09/2024 | M3 | 5424 | 13.35 | BDI 1 | 16.55 | 89767.2 | RA | RA | 0 | 0 |  |  | SINAPI 90102 | 9523 | 13.35 | 24% |  |  | 89767.2 | 16.55
S | 2 | S | 0 | 1 | 10 | 0 | 0 | 2 | 0 | 0 | F | Serviço | Serviço | 1.10.2. | SINAPI | 101616 | PREPARO DE FUNDO DE VALA COM LARGURA MENOR QUE 1,5 M (ACERTO DO SOLO NATURAL), EM LOCAL COM NÍVEL BAIXO DE INTERFERÊNCIA. AF_01/2026 | M2 | 3390 | 8.8 | BDI 1 | 10.91 | 36984.9 | RA | RA | 0 | 0 |  |  | SINAPI 101616 | 9622 | 8.8 | 24% |  |  | 36984.9 | 10.91
S | 2 | S | 0 | 1 | 10 | 0 | 0 | 3 | 0 | 0 | F | Serviço | Serviço | 1.10.3. | SINAPI | 93378 | REATERRO MECANIZADO DE VALA COM RETROESCAVADEIRA (CAPACIDADE DA CAÇAMBA DA RETRO: 0,26 M³/POTÊNCIA: 88 HP), LARGURA ATÉ 0,8 M, PROFUNDIDADE ATÉ 1,5 M, COM SOLO (SEM SUBSTITUIÇÃO) DE 1ª CATEGORIA, COM COMPACTADOR DE SOLOS DE PERCUSSÃO. AF_08/2023 | M3 | 5424 | 27.85 | BDI 1 | 34.53 | 187290.72 | RA | RA | 0 | 0 |  |  | SINAPI 93378 | 6793 | 27.85 | 24% |  |  | 187290.72 | 34.53
S | 2 | S | 0 | 1 | 10 | 0 | 0 | 4 | 0 | 0 | F | Serviço | Serviço | 1.10.4. | SINAPI | 97128 | ASSENTAMENTO DE TUBO DE PVC DEFOFO OU PRFV OU RPVC PARA REDE DE ÁGUA, DN 200 MM, JUNTA ELÁSTICA INTEGRADA, INSTALADO EM LOCAL COM NÍVEL ALTO DE INTERFERÊNCIAS (NÃO INCLUI FORNECIMENTO). AF_05/2024 | M | 3390 | 11.37 | BDI 1 | 14.1 | 47799 | RA | RA | 0 | 0 |  |  | SINAPI 97128 | 6619 | 11.37 | 24% |  |  | 47799 | 14.1
S | 2 | S | 0 | 1 | 10 | 0 | 0 | 5 | 0 | 0 | F | Serviço | Serviço | 1.10.5. | SETOP | ED-7623 | EXECUÇÃO E APLICAÇÃO DE CONCRETO BETUMINOSO USINADO A QUENTE (CBUQ), MASSA COMERCIAL, INCLUINDO FORNECIMENTO E TRANSPORTE DOS AGREGADOS E MATERIAL BETUMINOSO, EXCLUSIVE TRANSPORTE DA MASSA ASFÁLTICA ATÉ A PISTA | m3 | 54.14 | 1800.12 | BDI 1 | 2232.15 | 120848.6 | RA | RA | 0 | 0 |  |  | SETOP ED-7623 | 21634 | 1800.12 | 24% |  |  | 120848.6 | 2232.15
S | 2 | S | 0 | 1 | 10 | 0 | 0 | 6 | 0 | 0 | F | Serviço | Serviço | 1.10.6. | SINAPI | 101582 | ESCORAMENTO DE VALA, TIPO CONTÍNUO, COM PROFUNDIDADE DE 0 A 1,5 M, LARGURA MENOR QUE 1,5 M. AF_01/2026 | M2 | 989 | 87.54 | BDI 1 | 108.55 | 107355.95 | RA | RA | 0 | 0 |  |  | SINAPI 101582 | 9594 | 87.54 | 24% |  |  | 107355.95 | 108.55
S | 2 | S | 0 | 1 | 10 | 0 | 0 | 7 | 0 | 0 | F | Serviço | Serviço | 1.10.7. | Cotação | 31 | TRAVESSIA MÉTODO NÃO DESTRUTIVO P/ TUBO 200 | M² | 18 | 2862.84 | BDI 1 | 3549.92 | 63898.56 | RA | RA | 0 | 0 | Unid. Não Disp |  | Cotação 31 | 40 | 2862.84 | 24% |  |  | 63898.56 | 3549.92
2 | 2 | 2 | 8 | 1 | 11 | 0 | 0 | 0 | 108 | 8 | F | Nível 2 | Nível 2 | 1.11. |  |  | BLOCOS DE ANCORAGEM - Adutora de Água Tratada | - | 0 | 0 | BDI 1 | 0 | 103363.95 | RA |  | 0 | 0 |  | 12 | FALSE | (Sem Código) | 0 | 24% |  |  | 103363.95 | 0
S | 2 | S | 0 | 1 | 11 | 0 | 0 | 1 | 0 | 0 | F | Serviço | Serviço | 1.11.1. | SINAPI | 94970 | CONCRETO FCK = 20MPA, TRAÇO 1:2,7:3 (EM MASSA SECA DE CIMENTO/ AREIA MÉDIA/ BRITA 1) - PREPARO MECÂNICO COM BETONEIRA 600 L. AF_05/2021 | M3 | 17 | 553.34 | BDI 1 | 686.14 | 11664.38 | RA | RA | 0 | 0 |  |  | SINAPI 94970 | 14688 | 553.34 | 24% |  |  | 11664.38 | 686.14
S | 2 | S | 0 | 1 | 11 | 0 | 0 | 2 | 0 | 0 | F | Serviço | Serviço | 1.11.2. | SINAPI | 103673 | LANÇAMENTO COM USO DE BOMBA, ADENSAMENTO E ACABAMENTO DE CONCRETO EM ESTRUTURAS. AF_02/2022 | M3 | 17 | 48.55 | BDI 1 | 60.2 | 1023.4 | RA | RA | 0 | 0 |  |  | SINAPI 103673 | 7372 | 48.55 | 24% |  |  | 1023.4 | 60.2
S | 2 | S | 0 | 1 | 11 | 0 | 0 | 3 | 0 | 0 | F | Serviço | Serviço | 1.11.3. | SINAPI | 92919 | ARMAÇÃO DE ESTRUTURAS DIVERSAS DE CONCRETO ARMADO, EXCETO VIGAS, PILARES, LAJES E FUNDAÇÕES, UTILIZANDO AÇO CA-50 DE 10,0 MM - MONTAGEM. AF_06/2022 | KG | 1200 | 11.7 | BDI 1 | 14.51 | 17412 | RA | RA | 0 | 0 |  |  | SINAPI 92919 | 6314 | 11.7 | 24% |  |  | 17412 | 14.51
S | 2 | S | 0 | 1 | 11 | 0 | 0 | 4 | 0 | 0 | F | Serviço | Serviço | 1.11.4. | SINAPI | 92265 | FABRICAÇÃO DE FÔRMA PARA VIGAS, EM CHAPA DE MADEIRA COMPENSADA RESINADA, E = 17 MM. AF_09/2020 | M2 | 112 | 128.82 | BDI 1 | 159.74 | 17890.88 | RA | RA | 0 | 0 |  |  | SINAPI 92265 | 10274 | 128.82 | 24% |  |  | 17890.88 | 159.74
S | 2 | S | 0 | 1 | 11 | 0 | 0 | 5 | 0 | 0 | F | Serviço | Serviço | 1.11.5. | SINAPI | 102306 | ESCAVAÇÃO MECANIZADA DE VALA COM PROF. ATÉ 1,5 M (MÉDIA MONTANTE E JUSANTE/UMA COMPOSIÇÃO POR TRECHO), ESCAVADEIRA (0,8 M3),LARG. ATÉ 1,5 M, EM SOLO DE 2A CATEGORIA, EM LOCAIS COM ALTO NÍVEL DE INTERFERÊNCIA. AF_09/2024 | M3 | 77.3 | 14.08 | BDI 1 | 17.46 | 1349.66 | RA | RA | 0 | 0 |  |  | SINAPI 102306 | 9495 | 14.08 | 24% |  |  | 1349.66 | 17.46
S | 2 | S | 0 | 1 | 11 | 0 | 0 | 6 | 0 | 0 | F | Serviço | Serviço | 1.11.6. | SINAPI | 101175 | ESTACA BROCA DE CONCRETO, DIÂMETRO DE 30CM, ESCAVAÇÃO MANUAL COM TRADO CONCHA, COM ARMADURA DE ARRANQUE. AF_05/2020 | M | 8.7 | 133.03 | BDI 1 | 164.96 | 1435.15 | RA | RA | 0 | 0 |  |  | SINAPI 101175 | 9807 | 133.03 | 24% |  |  | 1435.15 | 164.96
S | 2 | S | 0 | 1 | 11 | 0 | 0 | 7 | 0 | 0 | F | Serviço | Serviço | 1.11.7. | SINAPI | 92446 | MONTAGEM E DESMONTAGEM DE FÔRMA DE VIGA, ESCORAMENTO COM PONTALETE DE MADEIRA, PÉ-DIREITO SIMPLES, EM MADEIRA SERRADA, 1 UTILIZAÇÃO. AF_09/2020 | M2 | 112 | 378.66 | BDI 1 | 469.54 | 52588.48 | RA | RA | 0 | 0 |  |  | SINAPI 92446 | 10343 | 378.66 | 24% |  |  | 52588.48 | 469.54
2 | 2 | 2 | 7 | 1 | 12 | 0 | 0 | 0 | 100 | 7 | F | Nível 2 | Nível 2 | 1.12. |  |  | REMOÇÃO E RECOMPOSIÇÃO DE PAVIMENTAÇÃO - Adutora de Água Tratada | - | 0 | 0 | BDI 1 | 0 | 281457.41 | RA |  | 0 | 0 |  | 13 | FALSE | (Sem Código) | 0 | 24% |  |  | 281457.41 | 0
S | 2 | S | 0 | 1 | 12 | 0 | 0 | 1 | 0 | 0 | F | Serviço | Serviço | 1.12.1. | SINAPI | 100975 | CARGA, MANOBRA E DESCARGA DE SOLOS E MATERIAIS GRANULARES EM CAMINHÃO BASCULANTE 14 M³ - CARGA COM PÁ CARREGADEIRA (CAÇAMBA DE 1,7 A 2,8 M³ / 128 HP) E DESCARGA LIVRE (UNIDADE: M3). AF_07/2020 | M3 | 1881.45 | 8.91 | BDI 1 | 11.05 | 20790.02 | RA | RA | 0 | 0 |  |  | SINAPI 100975 | 15770 | 8.91 | 24% |  |  | 20790.02 | 11.05
S | 2 | S | 0 | 1 | 12 | 0 | 0 | 2 | 0 | 0 | F | Serviço | Serviço | 1.12.2. | SINAPI | 93590 | TRANSPORTE COM CAMINHÃO BASCULANTE DE 10 M³, EM VIA URBANA PAVIMENTADA, ADICIONAL PARA DMT EXCEDENTE A 30 KM (UNIDADE: M3XKM). AF_07/2020 | M3XKM | 824.07 | 1.01 | BDI 1 | 1.25 | 1030.09 | RA | RA | 0 | 0 |  |  | SINAPI 93590 | 15822 | 1.01 | 24% |  |  | 1030.09 | 1.25
S | 2 | S | 0 | 1 | 12 | 0 | 0 | 3 | 0 | 0 | F | Serviço | Serviço | 1.12.3. | SINAPI | 100574 | ESPALHAMENTO DE MATERIAL COM TRATOR DE ESTEIRAS. AF_09/2024 | M3 | 824.07 | 1.51 | BDI 1 | 1.87 | 1541.01 | RA | RA | 0 | 0 |  |  | SINAPI 100574 | 6904 | 1.51 | 24% |  |  | 1541.01 | 1.87
S | 2 | S | 0 | 1 | 12 | 0 | 0 | 4 | 0 | 0 | F | Serviço | Serviço | 1.12.4. | SINAPI | 101839 | RECOMPOSIÇÃO DE BASE E OU SUB-BASE PARA FECHAMENTO DE VALAS DE SOLO COM CIMENTO (TEOR DE 6%) - INCLUSO RETIRADA E COLOCAÇÃO DO MATERIAL. AF_12/2020 | M3 | 1220.4 | 134.36 | BDI 1 | 166.61 | 203330.84 | RA | RA | 0 | 0 |  |  | SINAPI 101839 | 14956 | 134.36 | 24% |  |  | 203330.84 | 166.61
S | 2 | S | 0 | 1 | 12 | 0 | 0 | 5 | 0 | 0 | F | Serviço | Serviço | 1.12.5. | SUDECAP | 20.12.01 | PINTURA DE LIGAÇÃO COM RR-1C | M2 | 15255 | 2.28 | BDI 1 | 2.83 | 43171.65 | RA | RA | 0 | 0 |  |  | SUDECAP 20.12.01 | 18441 | 2.28 | 24% |  |  | 43171.65 | 2.83
S | 2 | S | 0 | 1 | 12 | 0 | 0 | 6 | 0 | 0 | F | Serviço | Serviço | 1.12.6. | SICRO | 4011351 | Imprimação com asfalto diluído | M2 | 15255 | 0.61 | BDI 1 | 0.76 | 11593.8 | RA | RA | 0 | 0 |  |  | SICRO 4011351 | 28391 | 0.61 | 24% |  |  | 11593.8 | 0.76
2 | 2 | 2 | 7 | 1 | 13 | 0 | 0 | 0 | 93 | 7 | F | Nível 2 | Nível 2 | 1.13. |  |  | MOVIMENTAÇÃO DE TERRA - Estação Elevatória de Água Tratada | - | 0 | 0 | BDI 1 | 0 | 47354.25 | RA |  | 0 | 0 |  | 14 | FALSE | (Sem Código) | 0 | 24% |  |  | 47354.25 | 0
S | 2 | S | 0 | 1 | 13 | 0 | 0 | 1 | 0 | 0 | F | Serviço | Serviço | 1.13.1. | SINAPI | 96522 | ESCAVAÇÃO MANUAL PARA BLOCO DE COROAMENTO OU SAPATA (SEM ESCAVAÇÃO PARA COLOCAÇÃO DE FÔRMAS). AF_01/2024 | M3 | 5.12 | 167.07 | BDI 1 | 207.17 | 1060.71 | RA | RA | 0 | 0 |  |  | SINAPI 96522 | 10230 | 167.07 | 24% |  |  | 1060.71 | 207.17
S | 2 | S | 0 | 1 | 13 | 0 | 0 | 2 | 0 | 0 | F | Serviço | Serviço | 1.13.2. | SINAPI | 100898 | ESTACA ESCAVADA MECANICAMENTE, SEM FLUIDO ESTABILIZANTE, COM 60CM DE DIÂMETRO, CONCRETO LANÇADO POR CAMINHÃO BETONEIRA (EXCLUSIVE MOBILIZAÇÃO E DESMOBILIZAÇÃO). AF_01/2020 | M | 128 | 235.77 | BDI 1 | 292.35 | 37420.8 | RA | RA | 0 | 0 |  |  | SINAPI 100898 | 9824 | 235.77 | 24% |  |  | 37420.8 | 292.35
S | 2 | S | 0 | 1 | 13 | 0 | 0 | 3 | 0 | 0 | F | Serviço | Serviço | 1.13.3. | SINAPI | 102474 | CONCRETO FCK = 15MPA, TRAÇO 1:3,4:3,4 (EM MASSA SECA DE CIMENTO/ AREIA MÉDIA/ SEIXO ROLADO) - PREPARO MECÂNICO COM BETONEIRA 400 L. AF_05/2021 | M3 | 3.38 | 715.84 | BDI 1 | 887.64 | 3000.22 | RA | RA | 0 | 0 |  |  | SINAPI 102474 | 14680 | 715.84 | 24% |  |  | 3000.22 | 887.64
S | 2 | S | 0 | 1 | 13 | 0 | 0 | 4 | 0 | 0 | F | Serviço | Serviço | 1.13.4. | SINAPI | 102473 | CONCRETO MAGRO PARA LASTRO, TRAÇO 1:4,5:4,5 (EM MASSA SECA DE CIMENTO/ AREIA MÉDIA/ SEIXO ROLADO) - PREPARO MECÂNICO COM BETONEIRA 400 L. AF_05/2021 | M3 | 1.5 | 677.83 | BDI 1 | 840.51 | 1260.77 | RA | RA | 0 | 0 |  |  | SINAPI 102473 | 14705 | 677.83 | 24% |  |  | 1260.77 | 840.51
S | 2 | S | 0 | 1 | 13 | 0 | 0 | 5 | 0 | 0 | F | Serviço | Serviço | 1.13.5. | SINAPI | 92880 | CORTE E DOBRA DE AÇO CA-25, DIÂMETRO DE 20,0 MM. AF_06/2022 | KG | 195 | 9 | BDI 2 | 10.51 | 2049.45 | RA | RA | 0 | 0 |  |  | SINAPI 92880 | 6356 | 9 | 16.8% |  |  | 2049.45 | 10.51
S | 2 | S | 0 | 1 | 13 | 0 | 0 | 6 | 0 | 0 | F | Serviço | Serviço | 1.13.6. | SINAPI | 104922 | ARMAÇÃO DE BLOCO, SAPATA ISOLADA E SAPATA CORRIDA UTILIZANDO AÇO CA-50 DE 20 MM - MONTAGEM. AF_01/2024 | KG | 195 | 10.6 | BDI 1 | 13.14 | 2562.3 | RA | RA | 0 | 0 |  |  | SINAPI 104922 | 10216 | 10.6 | 24% |  |  | 2562.3 | 13.14
2 | 2 | 2 | 4 | 1 | 14 | 0 | 0 | 0 | 86 | 4 | F | Nível 2 | Nível 2 | 1.14. |  |  | ESTRUTURA DE CONCRETO - Estação Elevatória de Água Tratada | - | 0 | 0 | BDI 1 | 0 | 21144.84 | RA |  | 0 | 0 |  | 15 | FALSE | (Sem Código) | 0 | 24% |  |  | 21144.84 | 0
S | 2 | S | 0 | 1 | 14 | 0 | 0 | 1 | 0 | 0 | F | Serviço | Serviço | 1.14.1. | SINAPI | 94970 | CONCRETO FCK = 20MPA, TRAÇO 1:2,7:3 (EM MASSA SECA DE CIMENTO/ AREIA MÉDIA/ BRITA 1) - PREPARO MECÂNICO COM BETONEIRA 600 L. AF_05/2021 | M3 | 6 | 553.34 | BDI 1 | 686.14 | 4116.84 | RA | RA | 0 | 0 |  |  | SINAPI 94970 | 14688 | 553.34 | 24% |  |  | 4116.84 | 686.14
S | 2 | S | 0 | 1 | 14 | 0 | 0 | 2 | 0 | 0 | F | Serviço | Serviço | 1.14.2. | SINAPI | 92880 | CORTE E DOBRA DE AÇO CA-25, DIÂMETRO DE 20,0 MM. AF_06/2022 | KG | 720 | 9 | BDI 2 | 10.51 | 7567.2 | RA | RA | 0 | 0 |  |  | SINAPI 92880 | 6356 | 9 | 16.8% |  |  | 7567.2 | 10.51
S | 2 | S | 0 | 1 | 14 | 0 | 0 | 3 | 0 | 0 | F | Serviço | Serviço | 1.14.3. | SINAPI | 104922 | ARMAÇÃO DE BLOCO, SAPATA ISOLADA E SAPATA CORRIDA UTILIZANDO AÇO CA-50 DE 20 MM - MONTAGEM. AF_01/2024 | KG | 720 | 10.6 | BDI 1 | 13.14 | 9460.8 | RA | RA | 0 | 0 |  |  | SINAPI 104922 | 10216 | 10.6 | 24% |  |  | 9460.8 | 13.14
2 | 2 | 2 | 2 | 1 | 15 | 0 | 0 | 0 | 82 | 2 | F | Nível 2 | Nível 2 | 1.15. |  |  | ALVENARIAIS E DIVISÕES - Estação Elevatória de Água Tratada | - | 0 | 0 | BDI 1 | 0 | 30663.74 | RA |  | 0 | 0 |  | 16 | FALSE | (Sem Código) | 0 | 24% |  |  | 30663.74 | 0
S | 2 | S | 0 | 1 | 15 | 0 | 0 | 1 | 0 | 0 | F | Serviço | Serviço | 1.15.1. | SETOP | ED-48228 | ALVENARIA DE VEDAÇÃO COM TIJOLO MACIÇO REQUEIMADO, ESP. 20CM, PARA REVESTIMENTO, INCLUSIVE ARGAMASSA PARA ASSENTAMENTO | m2 | 94 | 263.07 | BDI 1 | 326.21 | 30663.74 | RA | RA | 0 | 0 |  |  | SETOP ED-48228 | 19226 | 263.07 | 24% |  |  | 30663.74 | 326.21
2 | 2 | 2 | 3 | 1 | 16 | 0 | 0 | 0 | 80 | 3 | F | Nível 2 | Nível 2 | 1.16. |  |  | COBERTURA - Estação Elevatória de Água Tratada | - | 0 | 0 | BDI 1 | 0 | 22241.98 | RA |  | 0 | 0 |  | 17 | FALSE | (Sem Código) | 0 | 24% |  |  | 22241.98 | 0
S | 2 | S | 0 | 1 | 16 | 0 | 0 | 1 | 0 | 0 | F | Serviço | Serviço | 1.16.1. | SETOP | ED-48426 | COBERTURA EM TELHA DE FIBROCIMENTO,TIPO CALHA ESTRUTURAL, LARGURA 49CM, (CANALETE 49/KALHETA), COM RECOBRIMENTO TRANSVERSAL E LONGITUDINAL, EXCLUSIVE CUMEEIRA E ENGRADAMENTO, INCLUSIVE ACESSÓRIOS DE FIXAÇÃO E IÇAMENTO MANUAL VERTICAL | m2 | 74.5 | 205.59 | BDI 1 | 254.93 | 18992.29 | RA | RA | 0 | 0 |  |  | SETOP ED-48426 | 19381 | 205.59 | 24% |  |  | 18992.29 | 254.93
S | 2 | S | 0 | 1 | 16 | 0 | 0 | 2 | 0 | 0 | F | Serviço | Serviço | 1.16.2. | SINAPI | 92543 | TRAMA DE MADEIRA COMPOSTA POR TERÇAS PARA TELHADOS DE ATÉ 2 ÁGUAS PARA TELHA ONDULADA DE FIBROCIMENTO, METÁLICA, PLÁSTICA OU TERMOACÚSTICA, INCLUSO TRANSPORTE VERTICAL. AF_10/2025 | M2 | 74.5 | 35.18 | BDI 1 | 43.62 | 3249.69 | RA | RA | 0 | 0 |  |  | SINAPI 92543 | 9967 | 35.18 | 24% |  |  | 3249.69 | 43.62
2 | 2 | 2 | 27 | 1 | 17 | 0 | 0 | 0 | 77 | 27 | F | Nível 2 | Nível 2 | 1.17. |  |  | INSTALAÇÕES ELETRICAS - Estação Elevatória de Água Tratada | - | 0 | 0 | BDI 1 | 0 | 136074.57 | RA |  | 0 | 0 |  | 18 | FALSE | (Sem Código) | 0 | 24% |  |  | 136074.57 | 0
S | 2 | S | 0 | 1 | 17 | 0 | 0 | 1 | 0 | 0 | F | Serviço | Serviço | 1.17.1. | SETOP | ED-49319 | ELETRODUTO DE AÇO GALVANIZADO MÉDIO, DIÂMETRO DE 32MM (1.1/4"), INSTALAÇÃO APARENTE OU SOBRE FORRO COM ABRAÇADEIRA METÁLICA DE CUNHA, TIPO "D", INCLUSIVE ACESSÓRIOS PARA FIXAÇÃO E CONEXÕES | m | 4 | 46.96 | BDI 1 | 58.23 | 232.92 | RA | RA | 0 | 0 |  |  | SETOP ED-49319 | 20353 | 46.96 | 24% |  |  | 232.92 | 58.23
S | 2 | S | 0 | 1 | 17 | 0 | 0 | 2 | 0 | 0 | F | Serviço | Serviço | 1.17.2. | SETOP | ED-49321 | ELETRODUTO DE AÇO GALVANIZADO MÉDIO, DIÂMETRO DE 50MM (2"), INSTALAÇÃO APARENTE OU SOBRE FORRO COM ABRAÇADEIRA METÁLICA DE CUNHA, TIPO "D", INCLUSIVE ACESSÓRIOS PARA FIXAÇÃO E CONEXÕES | m | 5 | 44.68 | BDI 1 | 55.4 | 277 | RA | RA | 0 | 0 |  |  | SETOP ED-49321 | 20355 | 44.68 | 24% |  |  | 277 | 55.4
S | 2 | S | 0 | 1 | 17 | 0 | 0 | 3 | 0 | 0 | F | Serviço | Serviço | 1.17.3. | Cotação | 10 | CAIXA DE PASSAGEM EM ALUMÍNIO COM TAMPA E VEDAÇÃO 20X20CM | UNIDADE | 32 | 116.46 | BDI 1 | 144.41 | 4621.12 | RA | RA | 0 | 0 | Unid. Não Disp |  | Cotação 10 | 19 | 116.46 | 24% |  |  | 4621.12 | 144.41
S | 2 | S | 0 | 1 | 17 | 0 | 0 | 4 | 0 | 0 | F | Serviço | Serviço | 1.17.4. | SETOP | ED-26658 | DUTO CORRUGADO HELICOIDAL, EM POLIETILENO DE ALTA DENSIDADE (PEAD), DIÂMETRO DE 1.1/4", PARA CABO SUBTERRÂNEO, EXCLUSIVE ESCAVAÇÃO | m | 65 | 7.22 | BDI 1 | 8.95 | 581.75 | RA | RA | 0 | 0 |  |  | SETOP ED-26658 | 20486 | 7.22 | 24% |  |  | 581.75 | 8.95
S | 2 | S | 0 | 1 | 17 | 0 | 0 | 5 | 0 | 0 | F | Serviço | Serviço | 1.17.5. | SINAPI | 97667 | ELETRODUTO FLEXÍVEL CORRUGADO, PEAD, DN 50 (1 1/2"), PARA REDE ENTERRADA DE DISTRIBUIÇÃO DE ENERGIA ELÉTRICA - FORNECIMENTO E INSTALAÇÃO. AF_12/2021 | M | 8 | 7.93 | BDI 1 | 9.83 | 78.64 | RA | RA | 0 | 0 |  |  | SINAPI 97667 | 15008 | 7.93 | 24% |  |  | 78.64 | 9.83
S | 2 | S | 0 | 1 | 17 | 0 | 0 | 6 | 0 | 0 | F | Serviço | Serviço | 1.17.6. | SINAPI | 97668 | ELETRODUTO FLEXÍVEL CORRUGADO, PEAD, DN 63 (2"), PARA REDE ENTERRADA DE DISTRIBUIÇÃO DE ENERGIA ELÉTRICA - FORNECIMENTO E INSTALAÇÃO. AF_12/2021 | M | 250 | 11.26 | BDI 1 | 13.96 | 3490 | RA | RA | 0 | 0 |  |  | SINAPI 97668 | 15009 | 11.26 | 24% |  |  | 3490 | 13.96
S | 2 | S | 0 | 1 | 17 | 0 | 0 | 7 | 0 | 0 | F | Serviço | Serviço | 1.17.7. | SINAPI | 97669 | ELETRODUTO FLEXÍVEL CORRUGADO, PEAD, DN 90 (3"), PARA REDE ENTERRADA DE DISTRIBUIÇÃO DE ENERGIA ELÉTRICA - FORNECIMENTO E INSTALAÇÃO. AF_12/2021 | M | 55 | 16.94 | BDI 1 | 21.01 | 1155.55 | RA | RA | 0 | 0 |  |  | SINAPI 97669 | 15010 | 16.94 | 24% |  |  | 1155.55 | 21.01
S | 2 | S | 0 | 1 | 17 | 0 | 0 | 8 | 0 | 0 | F | Serviço | Serviço | 1.17.8. | SINAPI | 101658 | LUMINÁRIA DE LED PARA ILUMINAÇÃO PÚBLICA, DE 138 W ATÉ 180 W - FORNECIMENTO E INSTALAÇÃO. AF_02/2025_PS | UN | 5 | 498.43 | BDI 1 | 618.05 | 3090.25 | RA | RA | 0 | 0 |  |  | SINAPI 101658 | 13567 | 498.43 | 24% |  |  | 3090.25 | 618.05
S | 2 | S | 0 | 1 | 17 | 0 | 0 | 9 | 0 | 0 | F | Serviço | Serviço | 1.17.9. | SINAPI | 100623 | POSTE DE AÇO CÔNICO CONTÍNUO CURVO DUPLO, ENGASTAMENTO SIMPLES COM 1 M DE SOLO, H=9M - FORNECIMENTO E INSTALAÇÃO. AF_04/2025 | UN | 5 | 2448.69 | BDI 1 | 3036.38 | 15181.9 | RA | RA | 0 | 0 |  |  | SINAPI 100623 | 14477 | 2448.69 | 24% |  |  | 15181.9 | 3036.38
S | 2 | S | 0 | 1 | 17 | 0 | 0 | 10 | 0 | 0 | F | Serviço | Serviço | 1.17.10. | Cotação | 11 | RELÉ FOTOELÉTRICO 50/60 HZ, 110/220 V, 1200 VA, COMPLETO | UNIDADE | 2 | 105.18 | BDI 1 | 130.42 | 260.84 | RA | RA | 0 | 0 | Unid. Não Disp |  | Cotação 11 | 20 | 105.18 | 24% |  |  | 260.84 | 130.42
S | 2 | S | 0 | 1 | 17 | 0 | 0 | 11 | 0 | 0 | F | Serviço | Serviço | 1.17.11. | SINAPI | 91927 | CABO DE COBRE FLEXÍVEL ISOLADO, 2,5 MM², ANTI-CHAMA 0,6/1,0 KV, PARA CIRCUITOS TERMINAIS - FORNECIMENTO E INSTALAÇÃO. AF_03/2023 | M | 200 | 5.45 | BDI 1 | 6.76 | 1352 | RA | RA | 0 | 0 |  |  | SINAPI 91927 | 10605 | 5.45 | 24% |  |  | 1352 | 6.76
S | 2 | S | 0 | 1 | 17 | 0 | 0 | 12 | 0 | 0 | F | Serviço | Serviço | 1.17.12. | SINAPI | 101560 | CABO DE COBRE FLEXÍVEL ISOLADO, 10 MM², 0,6/1,0 KV, PARA REDE AÉREA DE DISTRIBUIÇÃO DE ENERGIA ELÉTRICA DE BAIXA TENSÃO - FORNECIMENTO E INSTALAÇÃO. AF_12/2025 | M | 52 | 11.2 | BDI 1 | 13.89 | 722.28 | RA | RA | 0 | 0 |  |  | SINAPI 101560 | 11010 | 11.2 | 24% |  |  | 722.28 | 13.89
S | 2 | S | 0 | 1 | 17 | 0 | 0 | 13 | 0 | 0 | F | Serviço | Serviço | 1.17.13. | SINAPI | 91935 | CABO DE COBRE FLEXÍVEL ISOLADO, 16 MM², ANTI-CHAMA 0,6/1,0 KV, PARA CIRCUITOS TERMINAIS - FORNECIMENTO E INSTALAÇÃO. AF_03/2023 | M | 230 | 28.26 | BDI 1 | 35.04 | 8059.2 | RA | RA | 0 | 0 |  |  | SINAPI 91935 | 10603 | 28.26 | 24% |  |  | 8059.2 | 35.04
S | 2 | S | 0 | 1 | 17 | 0 | 0 | 14 | 0 | 0 | F | Serviço | Serviço | 1.17.14. | SINAPI | 92984 | CABO DE COBRE FLEXÍVEL ISOLADO, 25 MM², ANTI-CHAMA 0,6/1,0 KV, PARA REDE ENTERRADA DE DISTRIBUIÇÃO DE ENERGIA ELÉTRICA - FORNECIMENTO E INSTALAÇÃO. AF_12/2021 | M | 21 | 30.58 | BDI 1 | 37.92 | 796.32 | RA | RA | 0 | 0 |  |  | SINAPI 92984 | 14991 | 30.58 | 24% |  |  | 796.32 | 37.92
S | 2 | S | 0 | 1 | 17 | 0 | 0 | 15 | 0 | 0 | F | Serviço | Serviço | 1.17.15. | SINAPI | 92986 | CABO DE COBRE FLEXÍVEL ISOLADO, 35 MM², ANTI-CHAMA 0,6/1,0 KV, PARA REDE ENTERRADA DE DISTRIBUIÇÃO DE ENERGIA ELÉTRICA - FORNECIMENTO E INSTALAÇÃO. AF_12/2021 | M | 975 | 42.19 | BDI 1 | 52.32 | 51012 | RA | RA | 0 | 0 |  |  | SINAPI 92986 | 14993 | 42.19 | 24% |  |  | 51012 | 52.32
S | 2 | S | 0 | 1 | 17 | 0 | 0 | 16 | 0 | 0 | F | Serviço | Serviço | 1.17.16. | SINAPI | 101564 | CABO DE COBRE FLEXÍVEL ISOLADO, 50 MM², 0,6/1,0 KV, PARA REDE AÉREA DE DISTRIBUIÇÃO DE ENERGIA ELÉTRICA DE BAIXA TENSÃO - FORNECIMENTO E INSTALAÇÃO. AF_12/2025 | M | 63 | 57.45 | BDI 1 | 71.24 | 4488.12 | RA | RA | 0 | 0 |  |  | SINAPI 101564 | 11015 | 57.45 | 24% |  |  | 4488.12 | 71.24
S | 2 | S | 0 | 1 | 17 | 0 | 0 | 17 | 0 | 0 | F | Serviço | Serviço | 1.17.17. | SINAPI | 101565 | CABO DE COBRE FLEXÍVEL ISOLADO, 70 MM², 0,6/1,0 KV, PARA REDE AÉREA DE DISTRIBUIÇÃO DE ENERGIA ELÉTRICA DE BAIXA TENSÃO - FORNECIMENTO E INSTALAÇÃO. AF_12/2025 | M | 220 | 80.33 | BDI 1 | 99.61 | 21914.2 | RA | RA | 0 | 0 |  |  | SINAPI 101565 | 11016 | 80.33 | 24% |  |  | 21914.2 | 99.61
S | 2 | S | 0 | 1 | 17 | 0 | 0 | 18 | 0 | 0 | F | Serviço | Serviço | 1.17.18. | Cotação | 12 | PLACA DE MONTAGEM PARA QUADROS EM GERAL, EM CHAPA DE AÇO | UNIDADE | 2 | 446.2 | BDI 1 | 553.29 | 1106.58 | RA | RA | 0 | 0 | Unid. Não Disp |  | Cotação 12 | 21 | 446.2 | 24% |  |  | 1106.58 | 553.29
S | 2 | S | 0 | 1 | 17 | 0 | 0 | 19 | 0 | 0 | F | Serviço | Serviço | 1.17.19. | Cotação | 13 | DISPOSITIVO SOFT STARTER PARA MOTOR 50 CV, TRIFÁSICO 220 V | UNIDADE | 2 | 5714.62 | BDI 1 | 7086.13 | 14172.26 | RA | RA | 0 | 0 | Unid. Não Disp |  | Cotação 13 | 22 | 5714.62 | 24% |  |  | 14172.26 | 7086.13
S | 2 | S | 0 | 1 | 17 | 0 | 0 | 20 | 0 | 0 | F | Serviço | Serviço | 1.17.20. | Cotação | 14 | FUSÍVEL TIPO NH 2 DE 224 A ATÉ 400 A | UNIDADE | 2 | 120.69 | BDI 1 | 149.66 | 299.32 | RA | RA | 0 | 0 | Unid. Não Disp |  | Cotação 14 | 23 | 120.69 | 24% |  |  | 299.32 | 149.66
S | 2 | S | 0 | 1 | 17 | 0 | 0 | 21 | 0 | 0 | F | Serviço | Serviço | 1.17.21. | SINAPI | 101883 | QUADRO DE DISTRIBUIÇÃO DE ENERGIA EM CHAPA DE AÇO GALVANIZADO, DE EMBUTIR, COM BARRAMENTO TRIFÁSICO, PARA 18 DISJUNTORES DIN 100A - FORNECIMENTO E INSTALAÇÃO. AF_07/2025 | UN | 2 | 599.89 | BDI 1 | 743.86 | 1487.72 | RA | RA | 0 | 0 |  |  | SINAPI 101883 | 10961 | 599.89 | 24% |  |  | 1487.72 | 743.86
S | 2 | S | 0 | 1 | 17 | 0 | 0 | 22 | 0 | 0 | F | Serviço | Serviço | 1.17.22. | Cotação | 15 | DISPOSITIVO DE PROTEÇÃO CONTRA SURTOS 275V - 15KA | UNIDADE | 6 | 66.34 | BDI 1 | 82.26 | 493.56 | RA | RA | 0 | 0 | Unid. Não Disp |  | Cotação 15 | 24 | 66.34 | 24% |  |  | 493.56 | 82.26
S | 2 | S | 0 | 1 | 17 | 0 | 0 | 23 | 0 | 0 | F | Serviço | Serviço | 1.17.23. | Cotação | 16 | Disjuntor termomagnetico tripolar 63 A, padrão DIN (Europeu - linha branca),curva C | UNIDADE | 1 | 114.41 | BDI 1 | 141.87 | 141.87 | RA | RA | 0 | 0 | Unid. Não Disp |  | Cotação 16 | 25 | 114.41 | 24% |  |  | 141.87 | 141.87
S | 2 | S | 0 | 1 | 17 | 0 | 0 | 24 | 0 | 0 | F | Serviço | Serviço | 1.17.24. | Cotação | 17 | Disjuntor termomagnetico tripolar 125 A, padrão DIN (Europeu - linha branca),10KA | UNIDADE | 1 | 410.94 | BDI 1 | 509.57 | 509.57 | RA | RA | 0 | 0 | Unid. Não Disp |  | Cotação 17 | 26 | 410.94 | 24% |  |  | 509.57 | 509.57
S | 2 | S | 0 | 1 | 17 | 0 | 0 | 25 | 0 | 0 | F | Serviço | Serviço | 1.17.25. | Cotação | 18 | Disjuntor termomagnetico tripolar 175 A, padrão DIN (Europeu - linha branca),10KA | UNIDADE | 1 | 207.69 | BDI 1 | 257.54 | 257.54 | RA | RA | 0 | 0 | Unid. Não Disp |  | Cotação 18 | 27 | 207.69 | 24% |  |  | 257.54 | 257.54
S | 2 | S | 0 | 1 | 17 | 0 | 0 | 26 | 0 | 0 | F | Serviço | Serviço | 1.17.26. | Cotação | 19 | Disjuntor tripolar 50 A, padrão DIN ( linha branca ), curva de disparo C, corrente de interrupção 10KA, ref.: Siemens 5SX1 ou similar. | UNIDADE | 1 | 235.53 | BDI 1 | 292.06 | 292.06 | RA | RA | 0 | 0 | Unid. Não Disp |  | Cotação 19 | 28 | 235.53 | 24% |  |  | 292.06 | 292.06
2 | 2 | 2 | 4 | 1 | 18 | 0 | 0 | 0 | 50 | 4 | F | Nível 2 | Nível 2 | 1.18. |  |  | ESQUADRIAS - Estação Elevatória de Água Tratada | - | 0 | 0 | BDI 1 | 0 | 2542.14 | RA |  | 0 | 0 |  | 19 | FALSE | (Sem Código) | 0 | 24% |  |  | 2542.14 | 0
S | 2 | S | 0 | 1 | 18 | 0 | 0 | 1 | 0 | 0 | F | Serviço | Serviço | 1.18.1. | SINAPI | 94570 | JANELA DE ALUMÍNIO DE CORRER COM 2 FOLHAS PARA VIDROS (VIDROS INCLUSOS), BATENTE/ REQUADRO 6 A 14 CM, ACABAMENTO COM ACETATO OU BRILHANTE, FIXAÇÃO COM PARAFUSO, SEM GUARNIÇÃO/ ALIZAR, DIMENSÕES 100X120 CM, VEDAÇÃO COM SILICONE, EXCLUSIVE CONTRAMARCO - FORNECIMENTO E INSTALAÇÃO. AF_11/2024 | M2 | 2 | 319.21 | BDI 1 | 395.82 | 791.64 | RA | RA | 0 | 0 |  |  | SINAPI 94570 | 9650 | 319.21 | 24% |  |  | 791.64 | 395.82
S | 2 | S | 0 | 1 | 18 | 0 | 0 | 2 | 0 | 0 | F | Serviço | Serviço | 1.18.2. | SINAPI | 106145 | PORTA DE ALUMÍNIO DE ABRIR, P/ VIDRO, C/ GUARNIÇÃO, 87X210CM, FIXAÇÃO COM ARGAMASSA. AF_10/2025 | UN | 1 | 912.7 | BDI 1 | 1131.75 | 1131.75 | RA | RA | 0 | 0 |  |  | SINAPI 106145 | 9770 | 912.7 | 24% |  |  | 1131.75 | 1131.75
S | 2 | S | 0 | 1 | 18 | 0 | 0 | 3 | 0 | 0 | F | Serviço | Serviço | 1.18.3. | SINAPI | 100702 | PORTA DE CORRER DE ALUMÍNIO, COM DUAS FOLHAS PARA VIDRO, INCLUSO VIDRO LISO INCOLOR, FECHADURA E PUXADOR, SEM ALIZAR. AF_10/2025 | M2 | 1 | 498.99 | BDI 1 | 618.75 | 618.75 | RA | RA | 0 | 0 |  |  | SINAPI 100702 | 9773 | 498.99 | 24% |  |  | 618.75 | 618.75
2 | 2 | 2 | 9 | 1 | 19 | 0 | 0 | 0 | 46 | 9 | F | Nível 2 | Nível 2 | 1.19. |  |  | REVESTIMENTO INTERNO E EXTERNO - Estação Elevatória de Água Tratada | - | 0 | 0 | BDI 1 | 0 | 12552.34 | RA |  | 0 | 0 |  | 20 | FALSE | (Sem Código) | 0 | 24% |  |  | 12552.34 | 0
S | 2 | S | 0 | 1 | 19 | 0 | 0 | 1 | 0 | 0 | F | Serviço | Serviço | 1.19.1. | SINAPI | 87879 | CHAPISCO APLICADO EM ALVENARIAS E ESTRUTURAS DE CONCRETO INTERNAS, COM COLHER DE PEDREIRO. ARGAMASSA TRAÇO 1:3 COM PREPARO EM BETONEIRA 400L. AF_10/2022 | M2 | 188.44 | 5.23 | BDI 1 | 6.49 | 1222.98 | RA | RA | 0 | 0 |  |  | SINAPI 87879 | 7343 | 5.23 | 24% |  |  | 1222.98 | 6.49
S | 2 | S | 0 | 1 | 19 | 0 | 0 | 2 | 0 | 0 | F | Serviço | Serviço | 1.19.2. | SINAPI | 87550 | EMBOÇO, EM ARGAMASSA TRAÇO 1:2:8, PREPARO MANUAL, APLICADO MANUALMENTE EM PAREDES INTERNAS DE AMBIENTES COM ÁREA ENTRE 5M² E 10M², E = 10MM, COM TALISCAS. AF_03/2024 | M2 | 188.44 | 32.13 | BDI 1 | 39.84 | 7507.45 | RA | RA | 0 | 0 |  |  | SINAPI 87550 | 13695 | 32.13 | 24% |  |  | 7507.45 | 39.84
S | 2 | S | 0 | 1 | 19 | 0 | 0 | 3 | 0 | 0 | F | Serviço | Serviço | 1.19.3. | SINAPI | 87251 | REVESTIMENTO CERÂMICO PARA PISO COM PLACAS TIPO ESMALTADA DE DIMENSÕES 45X45 CM APLICADA EM AMBIENTES DE ÁREA MAIOR QUE 10 M2. AF_02/2023_PE | M2 | 46.45 | 53.8 | BDI 1 | 66.71 | 3098.68 | RA | RA | 0 | 0 |  |  | SINAPI 87251 | 15287 | 53.8 | 24% |  |  | 3098.68 | 66.71
S | 2 | S | 0 | 1 | 19 | 0 | 0 | 4 | 0 | 0 | F | Serviço | Serviço | 1.19.4. | SINAPI | 88648 | RODAPÉ CERÂMICO DE 7CM DE ALTURA COM PLACAS TIPO ESMALTADA DE DIMENSÕES 35X35CM. AF_02/2023 | M | 27.7 | 8.07 | BDI 1 | 10.01 | 277.28 | RA | RA | 0 | 0 |  |  | SINAPI 88648 | 15304 | 8.07 | 24% |  |  | 277.28 | 10.01
S | 2 | S | 0 | 1 | 19 | 0 | 0 | 5 | 0 | 0 | F | Serviço | Serviço | 1.19.5. | SINAPI | 88485 | FUNDO SELADOR ACRÍLICO, APLICAÇÃO MANUAL EM PAREDE, UMA DEMÃO. AF_04/2023 | M2 | 13 | 5.03 | BDI 1 | 6.24 | 81.12 | RA | RA | 0 | 0 |  |  | SINAPI 88485 | 14239 | 5.03 | 24% |  |  | 81.12 | 6.24
S | 2 | S | 0 | 1 | 19 | 0 | 0 | 6 | 0 | 0 | F | Serviço | Serviço | 1.19.6. | SINAPI | 104641 | PINTURA LÁTEX ACRÍLICA ECONÔMICA, APLICAÇÃO MANUAL EM PAREDES, DUAS DEMÃOS. AF_04/2023 | M2 | 13 | 10.95 | BDI 1 | 13.58 | 176.54 | RA | RA | 0 | 0 |  |  | SINAPI 104641 | 14243 | 10.95 | 24% |  |  | 176.54 | 13.58
S | 2 | S | 0 | 1 | 19 | 0 | 0 | 7 | 0 | 0 | F | Serviço | Serviço | 1.19.7. | SINAPI | 104642 | PINTURA LÁTEX ACRÍLICA STANDARD, APLICAÇÃO MANUAL EM PAREDES, DUAS DEMÃOS. AF_04/2023 | M2 | 11 | 12.44 | BDI 1 | 15.43 | 169.73 | RA | RA | 0 | 0 |  |  | SINAPI 104642 | 14249 | 12.44 | 24% |  |  | 169.73 | 15.43
S | 2 | S | 0 | 1 | 19 | 0 | 0 | 8 | 0 | 0 | F | Serviço | Serviço | 1.19.8. | SINAPI | 88489 | PINTURA LÁTEX ACRÍLICA PREMIUM, APLICAÇÃO MANUAL EM PAREDES, DUAS DEMÃOS. AF_04/2023 | M2 | 1 | 14.97 | BDI 1 | 18.56 | 18.56 | RA | RA | 0 | 0 |  |  | SINAPI 88489 | 14247 | 14.97 | 24% |  |  | 18.56 | 18.56
2 | 2 | 2 | 2 | 1 | 20 | 0 | 0 | 0 | 37 | 2 | F | Nível 2 | Nível 2 | 1.20. |  |  | OBRAS COMPLEMENTARES - Estação Elevatória de Água Tratada | - | 0 | 0 | BDI 1 | 0 | 5078.09 | RA |  | 0 | 0 |  | 21 | FALSE | (Sem Código) | 0 | 24% |  |  | 5078.09 | 0
S | 2 | S | 0 | 1 | 20 | 0 | 0 | 1 | 0 | 0 | F | Serviço | Serviço | 1.20.1. | Composição | 004 | BLOQUETE/PISO DE CONCRETO - MODELO PISOGRAMA/CONCREGRAMA 2 FUROS, DIMENSOES APROX. DE *35 X 15* CM E ESPESSURA DE 7 CM (+/- 1 CM), COR NATURAL | 0 | 42.24 | 96.95 | BDI 1 | 120.22 | 5078.09 | RA | RA | 0 | 0 | Unid. Não Disp |  | Composição 004 | 5 | 96.95 | 24% |  |  | 5078.09 | 120.22
2 | 2 | 2 | 10 | 1 | 21 | 0 | 0 | 0 | 35 | 10 | F | Nível 2 | Nível 2 | 1.21. |  |  | MATERIAIS E EQUIPAMENTOS HIDRAULICOS PARA BARRILETE - Estação Elevatória de Água Tratada | - | 0 | 0 | BDI 1 | 0 | 40811.35 | RA |  | 0 | 0 |  | 22 | FALSE | (Sem Código) | 0 | 24% |  |  | 40811.35 | 0
S | 2 | S | 0 | 1 | 21 | 0 | 0 | 1 | 0 | 0 | F | Serviço | Serviço | 1.21.1. | Cotação | 20 | tubo em ferro fundido, c/ flanges PN 10, diam. = 200mm, L=1,00m | UNIDADE | 2 | 3414.29 | BDI 2 | 3987.89 | 7975.78 | RA | RA | 0 | 0 | Unid. Não Disp |  | Cotação 20 | 29 | 3414.29 | 16.8% |  |  | 7975.78 | 3987.89
S | 2 | S | 0 | 1 | 21 | 0 | 0 | 2 | 0 | 0 | F | Serviço | Serviço | 1.21.2. | Cotação | 21 | curva 90º, em ferro fundido, com flanges pn 10, diam. = 200mm | UNIDADE | 3 | 1134.43 | BDI 2 | 1325.01 | 3975.03 | RA | RA | 0 | 0 | Unid. Não Disp |  | Cotação 21 | 30 | 1134.43 | 16.8% |  |  | 3975.03 | 1325.01
S | 2 | S | 0 | 1 | 21 | 0 | 0 | 3 | 0 | 0 | F | Serviço | Serviço | 1.21.3. | Cotação | 22 | JUNÇÃO 45° EM FERRO FUNDIDO, PREDIAL SMU, DN= 200 X 100 MM | UNIDADE | 2 | 1415.42 | BDI 2 | 1653.21 | 3306.42 | RA | RA | 0 | 0 | Unid. Não Disp |  | Cotação 22 | 31 | 1415.42 | 16.8% |  |  | 3306.42 | 1653.21
S | 2 | S | 0 | 1 | 21 | 0 | 0 | 4 | 0 | 0 | F | Serviço | Serviço | 1.21.4. | Cotação | 23 | FLANGE AVULSO EM FERRO FUNDIDO, CLASSE PN-10, DN= 200MM | UNIDADE | 8 | 438.85 | BDI 1 | 544.17 | 4353.36 | RA | RA | 0 | 0 | Unid. Não Disp |  | Cotação 23 | 32 | 438.85 | 24% |  |  | 4353.36 | 544.17
S | 2 | S | 0 | 1 | 21 | 0 | 0 | 5 | 0 | 0 | F | Serviço | Serviço | 1.21.5. | Cotação | 24 | flange cego, em ferro fundido, pn 10, diam. = 200mm | UNIDADE | 2 | 467.38 | BDI 2 | 545.9 | 1091.8 | RA | RA | 0 | 0 | Unid. Não Disp |  | Cotação 24 | 33 | 467.38 | 16.8% |  |  | 1091.8 | 545.9
S | 2 | S | 0 | 1 | 21 | 0 | 0 | 6 | 0 | 0 | F | Serviço | Serviço | 1.21.6. | Cotação | 39 | VÁLVULA DE RETENÇÃO HORIZONTAL PORTINHOLA UNICA | UNIDADE | 2 | 2081.47 | BDI 2 | 2431.16 | 4862.32 | RA | RA | 0 | 0 | Unid. Não Disp |  | Cotação 39 | 48 | 2081.47 | 16.8% |  |  | 4862.32 | 2431.16
S | 2 | S | 0 | 1 | 21 | 0 | 0 | 7 | 0 | 0 | F | Serviço | Serviço | 1.21.7. | Cotação | 34 | REGISTRO DE GAVETA FF: 200MM - fornecimento e assentamento | UNIDADE | 3 | 3706.92 | BDI 2 | 4329.68 | 12989.04 | RA | RA | 0 | 0 | Unid. Não Disp |  | Cotação 34 | 43 | 3706.92 | 16.8% |  |  | 12989.04 | 4329.68
S | 2 | S | 0 | 1 | 21 | 0 | 0 | 8 | 0 | 0 | F | Serviço | Serviço | 1.21.8. | SINAPI-I | 4336 | PARAFUSO ZINCADO, SEXTAVADO, COM ROSCA INTEIRA, DIAMETRO 5/8", COMPRIMENTO 3", COM PORCA E ARRUELA DE PRESSAO MEDIA | UN | 240 | 6.18 | BDI 2 | 7.22 | 1732.8 | RA | RA | 0 | 0 |  |  | SINAPI-I 4336 | 3259 | 6.18 | 16.8% |  |  | 1732.8 | 7.22
S | 2 | S | 0 | 1 | 21 | 0 | 0 | 9 | 0 | 0 | F | Serviço | Serviço | 1.21.9. | Composição | 001 | MONTAGEM DE CONEXÕES DE FERRO FUNDIDO, COM FLANGES, DIAM.= 200 MM. INC_05/2020 | 0 | 20 | 21.16 | BDI 1 | 26.24 | 524.8 | RA | RA | 0 | 0 | Unid. Não Disp |  | Composição 001 | 3 | 21.16 | 24% |  |  | 524.8 | 26.24
2 | 2 | 2 | 4 | 1 | 22 | 0 | 0 | 0 | 25 | 4 | F | Nível 2 | Nível 2 | 1.22. |  |  | QUADRO DE COMANDO E BOMBAS - Estação Elevatória de Água Tratada | - | 0 | 0 | BDI 1 | 0 | 191714.02 | RA |  | 0 | 0 |  | 23 | FALSE | (Sem Código) | 0 | 24% |  |  | 191714.02 | 0
S | 2 | S | 0 | 1 | 22 | 0 | 0 | 1 | 0 | 0 | F | Serviço | Serviço | 1.22.1. | Cotação | 40 | QUADRO DE COMANDO COMPESSADOR PARA ACIONAMENT E PROTEÇÃO INDIVIDUALIZADO DE DOIS CONJUNTOS | UNIDADE | 2 | 55879.08 | BDI 2 | 65266.77 | 130533.54 | RA | RA | 0 | 0 | Unid. Não Disp |  | Cotação 40 | 49 | 55879.08 | 16.8% |  |  | 130533.54 | 65266.77
S | 2 | S | 0 | 1 | 22 | 0 | 0 | 2 | 0 | 0 | F | Serviço | Serviço | 1.22.2. | Cotação | 26 | CONJUNTO MOTOR-BOMBA (CENTRÍFUGA) 40 CV, MONOESTÁGIO TRIFÁSICO, HMAN= 45 A 75 MCA E Q= 120 A 75 M³/H | UNIDADE | 2 | 25396.61 | BDI 2 | 29663.24 | 59326.48 | RA | RA | 0 | 0 | Unid. Não Disp |  | Cotação 26 | 35 | 25396.61 | 16.8% |  |  | 59326.48 | 29663.24
S | 2 | S | 0 | 1 | 22 | 0 | 0 | 3 | 0 | 0 | F | Serviço | Serviço | 1.22.3. | Cotação | 42 | Instalação quadro de partida e comando para grupo gerador fixo existente com potencia de 145Kva. instalacao(desonerado) | UNIDADE | 4 | 373.79 | BDI 1 | 463.5 | 1854 | RA | RA | 0 | 0 | Unid. Não Disp |  | Cotação 42 | 51 | 373.79 | 24% |  |  | 1854 | 463.5
2 | 2 | 2 | 16 | 1 | 23 | 0 | 0 | 0 | 21 | 16 | F | Nível 2 | Nível 2 | 1.23. |  |  | EXECUÇÃO/ FORNECIMENTO DE MATERIAIS E EQUIPAMENTOS HIDRAULICOS - Distribuição de água tratada | - | 0 | 0 | BDI 1 | 0 | 731511.22 | RA |  | 0 | 0 |  | 24 | FALSE | (Sem Código) | 0 | 24% |  |  | 731511.22 | 0
S | 2 | S | 0 | 1 | 23 | 0 | 0 | 1 | 0 | 0 | F | Serviço | Serviço | 1.23.1. | SINAPI-I | 36378 | TUBO PVC PBA JEI, CLASSE 20, DN 50 MM, PARA REDE DE AGUA (NBR 5647) | M | 6000 | 30.04 | BDI 2 | 35.09 | 210540 | RA | RA | 0 | 0 |  |  | SINAPI-I 36378 | 4704 | 30.04 | 16.8% |  |  | 210540 | 35.09
S | 2 | S | 0 | 1 | 23 | 0 | 0 | 2 | 0 | 0 | F | Serviço | Serviço | 1.23.2. | SINAPI | 97121 | ASSENTAMENTO DE TUBO DE PVC PBA PARA REDE DE ÁGUA, DN 50 MM, JUNTA ELÁSTICA INTEGRADA, INSTALADO EM LOCAL COM NÍVEL ALTO DE INTERFERÊNCIAS (NÃO INCLUI FORNECIMENTO). AF_05/2024 | M | 6000 | 3.38 | BDI 1 | 4.19 | 25140 | RA | RA | 0 | 0 |  |  | SINAPI 97121 | 6639 | 3.38 | 24% |  |  | 25140 | 4.19
S | 2 | S | 0 | 1 | 23 | 0 | 0 | 3 | 0 | 0 | F | Serviço | Serviço | 1.23.3. | SINAPI | 103984 | JOELHO 90 GRAUS, PVC, SOLDÁVEL, DN 50MM, INSTALADO EM RAMAL DE DISTRIBUIÇÃO DE ÁGUA - FORNECIMENTO E INSTALAÇÃO. AF_06/2022 | UN | 4 | 22.19 | BDI 1 | 27.52 | 110.08 | RA | RA | 0 | 0 |  |  | SINAPI 103984 | 11834 | 22.19 | 24% |  |  | 110.08 | 27.52
S | 2 | S | 0 | 1 | 23 | 0 | 0 | 4 | 0 | 0 | F | Serviço | Serviço | 1.23.4. | SINAPI | 89563 | JUNÇÃO SIMPLES, PVC, SERIE R, ÁGUA PLUVIAL, DN 50 MM, JUNTA ELÁSTICA, FORNECIDO E INSTALADO EM RAMAL DE ENCAMINHAMENTO. AF_06/2022 | UN | 4 | 36.56 | BDI 1 | 45.33 | 181.32 | RA | RA | 0 | 0 |  |  | SINAPI 89563 | 12139 | 36.56 | 24% |  |  | 181.32 | 45.33
S | 2 | S | 0 | 1 | 23 | 0 | 0 | 5 | 0 | 0 | F | Serviço | Serviço | 1.23.5. | Cotação | 27 | CRUZETA PVC RIGIDO SOLDAVEL 50mm- | UNIDADE | 5 | 71.4 | BDI 1 | 88.54 | 442.7 | RA | RA | 0 | 0 | Unid. Não Disp |  | Cotação 27 | 36 | 71.4 | 24% |  |  | 442.7 | 88.54
S | 2 | S | 0 | 1 | 23 | 0 | 0 | 6 | 0 | 0 | F | Serviço | Serviço | 1.23.6. | SINAPI-I | 20078 | PASTA LUBRIFICANTE PARA TUBOS E CONEXOES COM JUNTA ELASTICA, EMBALAGEM DE *400* GR (USO EM PVC, ACO, POLIETILENO E OUTROS) | UN | 110 | 30.93 | BDI 2 | 36.13 | 3974.3 | RA | RA | 0 | 0 |  |  | SINAPI-I 20078 | 3269 | 30.93 | 16.8% |  |  | 3974.3 | 36.13
S | 2 | S | 0 | 1 | 23 | 0 | 0 | 7 | 0 | 0 | F | Serviço | Serviço | 1.23.7. | SINAPI | 94794 | REGISTRO DE GAVETA BRUTO, LATÃO, ROSCÁVEL, 1 1/2", COM ACABAMENTO E CANOPLA CROMADOS - FORNECIMENTO E INSTALAÇÃO. AF_08/2021 | UN | 8 | 269.11 | BDI 1 | 333.7 | 2669.6 | RA | RA | 0 | 0 |  |  | SINAPI 94794 | 16154 | 269.11 | 24% |  |  | 2669.6 | 333.7
S | 2 | S | 0 | 1 | 23 | 0 | 0 | 8 | 0 | 0 | F | Serviço | Serviço | 1.23.8. | Cotação | 28 | TE DE PVC-PBA,COM TRES BOLSAS DE JUNTA ELASTICA, DIAMETRO NO MINAL DE 50MM. FORNECIMENTO | UNIDADE | 18 | 25.29 | BDI 1 | 31.36 | 564.48 | RA | RA | 0 | 0 | Unid. Não Disp |  | Cotação 28 | 37 | 25.29 | 24% |  |  | 564.48 | 31.36
S | 2 | S | 0 | 1 | 23 | 0 | 0 | 9 | 0 | 0 | F | Serviço | Serviço | 1.23.9. | SINAPI | 102315 | ESCAVAÇÃO MECANIZADA DE VALA COM PROF. ATÉ 1,5 M (MÉDIA MONTANTE E JUSANTE/UMA COMPOSIÇÃO POR TRECHO), ESCAVADEIRA (0,8 M3), LARG. DE 1,5 M A 2,5 M, EM SOLO DE 2A CATEGORIA, LOCAIS COM BAIXO NÍVEL DE INTERFERÊNCIA. AF_09/2024 | M3 | 9000 | 7.87 | BDI 1 | 9.76 | 87840 | RA | RA | 0 | 0 |  |  | SINAPI 102315 | 9491 | 7.87 | 24% |  |  | 87840 | 9.76
S | 2 | S | 0 | 1 | 23 | 0 | 0 | 10 | 0 | 0 | F | Serviço | Serviço | 1.23.10. | SINAPI | 101616 | PREPARO DE FUNDO DE VALA COM LARGURA MENOR QUE 1,5 M (ACERTO DO SOLO NATURAL), EM LOCAL COM NÍVEL BAIXO DE INTERFERÊNCIA. AF_01/2026 | M2 | 6000 | 8.8 | BDI 1 | 10.91 | 65460 | RA | RA | 0 | 0 |  |  | SINAPI 101616 | 9622 | 8.8 | 24% |  |  | 65460 | 10.91
S | 2 | S | 0 | 1 | 23 | 0 | 0 | 11 | 0 | 0 | F | Serviço | Serviço | 1.23.11. | SINAPI | 93378 | REATERRO MECANIZADO DE VALA COM RETROESCAVADEIRA (CAPACIDADE DA CAÇAMBA DA RETRO: 0,26 M³/POTÊNCIA: 88 HP), LARGURA ATÉ 0,8 M, PROFUNDIDADE ATÉ 1,5 M, COM SOLO (SEM SUBSTITUIÇÃO) DE 1ª CATEGORIA, COM COMPACTADOR DE SOLOS DE PERCUSSÃO. AF_08/2023 | M3 | 9000 | 27.85 | BDI 1 | 34.53 | 310770 | RA | RA | 0 | 0 |  |  | SINAPI 93378 | 6793 | 27.85 | 24% |  |  | 310770 | 34.53
S | 2 | S | 0 | 1 | 23 | 0 | 0 | 12 | 0 | 0 | F | Serviço | Serviço | 1.23.12. | SINAPI | 92880 | CORTE E DOBRA DE AÇO CA-25, DIÂMETRO DE 20,0 MM. AF_06/2022 | KG | 660 | 9 | BDI 2 | 10.51 | 6936.6 | RA | RA | 0 | 0 |  |  | SINAPI 92880 | 6356 | 9 | 16.8% |  |  | 6936.6 | 10.51
S | 2 | S | 0 | 1 | 23 | 0 | 0 | 13 | 0 | 0 | F | Serviço | Serviço | 1.23.13. | SINAPI | 104922 | ARMAÇÃO DE BLOCO, SAPATA ISOLADA E SAPATA CORRIDA UTILIZANDO AÇO CA-50 DE 20 MM - MONTAGEM. AF_01/2024 | KG | 660 | 10.6 | BDI 1 | 13.14 | 8672.4 | RA | RA | 0 | 0 |  |  | SINAPI 104922 | 10216 | 10.6 | 24% |  |  | 8672.4 | 13.14
S | 2 | S | 0 | 1 | 23 | 0 | 0 | 14 | 0 | 0 | F | Serviço | Serviço | 1.23.14. | SINAPI | 94970 | CONCRETO FCK = 20MPA, TRAÇO 1:2,7:3 (EM MASSA SECA DE CIMENTO/ AREIA MÉDIA/ BRITA 1) - PREPARO MECÂNICO COM BETONEIRA 600 L. AF_05/2021 | M3 | 11 | 553.34 | BDI 1 | 686.14 | 7547.54 | RA | RA | 0 | 0 |  |  | SINAPI 94970 | 14688 | 553.34 | 24% |  |  | 7547.54 | 686.14
S | 2 | S | 0 | 1 | 23 | 0 | 0 | 15 | 0 | 0 | F | Serviço | Serviço | 1.23.15. | SINAPI | 103673 | LANÇAMENTO COM USO DE BOMBA, ADENSAMENTO E ACABAMENTO DE CONCRETO EM ESTRUTURAS. AF_02/2022 | M3 | 11 | 48.55 | BDI 1 | 60.2 | 662.2 | RA | RA | 0 | 0 |  |  | SINAPI 103673 | 7372 | 48.55 | 24% |  |  | 662.2 | 60.2
2 | 2 | 2 | 5 | 1 | 24 | 0 | 0 | 0 | 5 | #N/A | F | Nível 2 | Nível 2 | 1.24. |  |  | PROJETO EXECUTIVO | - | 0 | 0 | BDI 1 | 0 | 135179.56 | RA |  | 0 | 0 |  | 25 | FALSE | (Sem Código) | 0 | 24% |  |  | 135179.56 | 0
S | 2 | S | 0 | 1 | 24 | 0 | 0 | 1 | 0 | 0 | F | Serviço | Serviço | 1.24.1. | Cotação | 35 | PROJETO EXECUTIVO DE INSTALAÇÕES HIDROSSANITÁRIAS - PRANCHAS | UNIDADE | 20 | 1730.34 | BDI 1 | 2145.62 | 42912.4 | RA | RA | 0 | 0 | Unid. Não Disp |  | Cotação 35 | 44 | 1730.34 | 24% |  |  | 42912.4 | 2145.62
S | 2 | S | 0 | 1 | 24 | 0 | 0 | 2 | 0 | 0 | F | Serviço | Serviço | 1.24.2. | Cotação | 36 | PROJETO EXECUTIVO DE SPDA- PRANCHAS | UNIDADE | 16 | 1300.72 | BDI 1 | 1612.89 | 25806.24 | RA | RA | 0 | 0 | Unid. Não Disp |  | Cotação 36 | 45 | 1300.72 | 24% |  |  | 25806.24 | 1612.89
S | 2 | S | 0 | 1 | 24 | 0 | 0 | 3 | 0 | 0 | F | Serviço | Serviço | 1.24.3. | Cotação | 38 | PROJETO EXECUTIVO DE INSTALAÇÕES ELÉTRICAS- PRANCHAS | PRANCHA | 12 | 1808.2 | BDI 1 | 2242.17 | 26906.04 | RA | RA | 0 | 0 | Unid. Não Disp |  | Cotação 38 | 47 | 1808.2 | 24% |  |  | 26906.04 | 2242.17
S | 2 | S | 0 | 1 | 24 | 0 | 0 | 4 | 0 | 0 | F | Serviço | Serviço | 1.24.4. | Cotação | 37 | Projeto executivo de estrutura em formato A1 -PRANCHAS | UNIDADE | 12 | 2658.26 | BDI 1 | 3296.24 | 39554.88 | RA | RA | 0 | 0 | Unid. Não Disp |  | Cotação 37 | 46 | 2658.26 | 24% |  |  | 39554.88 | 3296.24
-1 |  | -1 |  | 0 | 0 | 0 | 0 | 0 |  |  | F
[14 empty] | Encargos sociais: |  | Para elaboração deste orçamento, foram utilizados os encargos sociais do SINAPI para a Unidade da Federação indicada.
Observações:
Foi considerado arredondamento de duas casas decimais para Quantidade; Custo Unitário; BDI; Preço Unitário; Preço Total.
Siglas da Composição do Investimento: RA - Rateio proporcional entre Repasse e Contrapartida; RP - 100% Repasse; CP - 100% Contrapartida; OU - 100% Outros.
BOA ESPERANÇA
[14 empty] | Local |  |  |  | Responsável Técnico
[18 empty] | Nome: | LAIZ MOSCARDINI CRUZ NASCIMENTO
[14 empty] | 2026-03-25 |  |  |  | CREA/CAU: | 283596/D
[14 empty] | Data |  |  |  | ART/RRT: | MG20232488275
Considerar valores arredondados com (0,00)
MENU
ADICIONAR LINHAS
FIXAR DESCRIÇÕES
EXCLUIR LINHAS
RECUPERAR FÓRMULAS
BUSCAR CÓDIGO
BDI
CÁLCULO
EVENTOS
CRONO
PADRONIZAR UNIDADES
Note on AJ7: QUANTIDADES: PREENCHA AS QUANTIDADES AQUI PARA ACOMPANHAMENTOS POR BM.
Note on AL7: PREÇO UNITÁRIO LICITADO: PREENCHA AQUI O PREÇO UNITÁRIO DA LICITAÇÃO.
Note on L8: FILTRO: Após a conclusão do Orçamento, utilize o filtro nessa coluna com o valor "F" para ocultar linhas não utilizadas.
Note on Y8: RECURSO: Selecione a composição do item do Orçamento no Investimento. RA: Rateio proporcional entre Repasse e Contrapartida. RP: 100% valor de Repasse. CP: 100% valor de Contrapartida. OU: 100% valor "Outros".

## EVENTOS
| #REF! | #REF! |  | #REF! | #REF! | #REF! | #REF! | #REF! | #REF! | #REF! | #REF! | #REF! | #REF! | #REF! | #REF! | #REF! | #REF! | #REF! | #REF! | #REF! | #REF! | #REF! | #REF! | #REF!
[5 empty] | AGRUPADORES DE EVENTOS | [8 empty] | Grau de Sigilo #PUBLICO | [9 empty] | Grau de Sigilo #PUBLICO
|  | PROPONENTE / TOMADOR |  |  | APELIDO EMPREENDIMENTO | [7 empty] | Nº OPERAÇÃO | Nº TransfereGOV | APELIDO EMPREENDIMENTO | [7 empty] | Nº OPERAÇÃO | Nº TransfereGOV
|  | MUNICIPIO DE BOA ESPERANCA |  |  | AMPLIAÇÃO NO SISTEMA DE ÁGUA- BAIRRO NOVA ESPERANÇA | [7 empty] | 56000000966/2023 | 27488/2025 | AMPLIAÇÃO NO SISTEMA DE ÁGUA- BAIRRO NOVA ESPERANÇA | [7 empty] | 56000000966/2023 | 27488/2025
| Automática, conforme os agrupadores Nível 2 do Orçamento | 1. Selecione abaixo a forma de definição dos agrupadores de eventos:
Automática, conforme os agrupadores Nível 3 do Orçamento
| Automática, conforme os agrupadores Nível 4 do Orçamento | Definir Manualmente
Definir Manualmente
|  | 29 |  | Projetos |  |  | Projetos | Geral | Reservatório 320m³ | Muro de divisa | Adutora de água tratada | Estação Elevatória de água tratada | Distribuição de água tratada | Mês 7 de obra | Mês 8 de obra | Mês 9 de obra | Mês 10 de obra | . | . | . | . | . | . | .
FILTRO
↓
|  | Nº do Evento | Título do Evento | 1 | Valor Total dos Eventos (R$) |  | 1 | 2 | 3 | 4 | 5 | 6 | 7 | 8 | 9 | 10 | 11 | 0 | 0 | 0 | 0 | 0 | 0 | 0
F |  |  | Total: | 135179.56 | 4985084.83 |  | 135179.56 | 48169.7 | 974556.95 | 216222.1 | 2177748.17 | 582010.77 | 743528.55 | 35889.68 | 23926.45 | 11963.22 | 35889.68 | 0 | 0 | 0 | 0 | 0 | 0 | 0
|  | 0 |  | 0 | 0 |  | 0 | 0 | 0 | 0 | 0 | 0 | 0 | 0 | 0 | 0 | 0 | 0 | 0 | 0 | 0 | 0 | 0 | 0
F | 1. Projetos 1 | 1 | Projetos 1 | 66460.92 | 66460.92 |  | 66460.92 | 0 | 0 | 0 | 0 | 0 | 0 | 0 | 0 | 0 | 0 | 0 | 0 | 0 | 0 | 0 | 0 | 0
F | 2. Projetos 2 | 2 | Projetos 2 | 68718.64 | 68718.64 |  | 68718.64 | 0 | 0 | 0 | 0 | 0 | 0 | 0 | 0 | 0 | 0 | 0 | 0 | 0 | 0 | 0 | 0 | 0
F | 3. Canteiro de Obras | 3 | Canteiro de Obras | 0 | 17998.6 |  | 0 | 17998.6 | 0 | 0 | 0 | 0 | 0 | 0 | 0 | 0 | 0 | 0 | 0 | 0 | 0 | 0 | 0 | 0
F | 4. Serviços Preliminares | 4 | Serviços Preliminares | 0 | 13759.44 |  | 0 | 9601 | 3996.11 | 0 | 54.11 | 54.11 | 54.11 | 0 | 0 | 0 | 0 | 0 | 0 | 0 | 0 | 0 | 0 | 0
F | 5. Administração Local | 5 | Administração Local | 0 | 239264.48 |  | 0 | 11963.22 | 0 | 23926.45 | 11963.22 | 71779.34 | 11963.22 | 35889.68 | 23926.45 | 11963.22 | 35889.68 | 0 | 0 | 0 | 0 | 0 | 0 | 0
F | 6. Demolições / Remoções | 6 | Demolições / Remoções | 0 | 9412.48 |  | 0 | 0 | 0 | 9412.48 | 0 | 0 | 0 | 0 | 0 | 0 | 0 | 0 | 0 | 0 | 0 | 0 | 0 | 0
F | 7. Escavação - preparo de fundo de vala | 7 | Escavação - preparo de fundo de vala | 0 | 378485.88 |  | 0 | 0 | 24860.4 | 7264.45 | 192000.32 | 1060.71 | 153300 | 0 | 0 | 0 | 0 | 0 | 0 | 0 | 0 | 0 | 0 | 0
F | 8. Assentamento de tubulação | 8 | Assentamento de tubulação | 0 | 291421.48 |  | 0 | 0 | 0 | 0 | 47799 | 0 | 243622.48 | 0 | 0 | 0 | 0 | 0 | 0 | 0 | 0 | 0 | 0 | 0
F | 9. Reaterro | 9 | Reaterro | 0 | 502201.97 |  | 0 | 0 | 0 | 4141.25 | 187290.72 | 0 | 310770 | 0 | 0 | 0 | 0 | 0 | 0 | 0 | 0 | 0 | 0 | 0
F | 10. Fundação - Forma | 10 | Fundação - Forma | 0 | 125246.83 |  | 0 | 0 | 0 | 0 | 125246.83 | 0 | 0 | 0 | 0 | 0 | 0 | 0 | 0 | 0 | 0 | 0 | 0 | 0
F | 11. Fundação - Armação | 11 | Fundação - Armação | 0 | 184068.82 |  | 0 | 0 | 104060 | 42376.07 | 17412 | 4611.75 | 15609 | 0 | 0 | 0 | 0 | 0 | 0 | 0 | 0 | 0 | 0 | 0
F | 12. Fundação - Concretagem | 12 | Fundação - Concretagem | 0 | 63080.11 |  | 0 | 0 | 37921.6 | 0 | 12687.78 | 4260.99 | 8209.74 | 0 | 0 | 0 | 0 | 0 | 0 | 0 | 0 | 0 | 0 | 0
F | 13. Fundação - Estacas / Tubulões | 13 | Fundação - Estacas / Tubulões | 0 | 121579.36 |  | 0 | 0 | 82723.41 | 0 | 1435.15 | 37420.8 | 0 | 0 | 0 | 0 | 0 | 0 | 0 | 0 | 0 | 0 | 0 | 0
F | 14. Estrutura - Forma | 14 | Estrutura - Forma | 0 | 115325.72 |  | 0 | 0 | 1953.8 | 60783.44 | 52588.48 | 0 | 0 | 0 | 0 | 0 | 0 | 0 | 0 | 0 | 0 | 0 | 0 | 0
F | 15. Estrutura - Armadura | 15 | Estrutura - Armadura | 0 | 17028 |  | 0 | 0 | 0 | 0 | 0 | 17028 | 0 | 0 | 0 | 0 | 0 | 0 | 0 | 0 | 0 | 0 | 0 | 0
F | 16. Estrutura - Concretagem | 16 | Estrutura - Concretagem | 0 | 132953.65 |  | 0 | 0 | 100896.22 | 27940.59 | 0 | 4116.84 | 0 | 0 | 0 | 0 | 0 | 0 | 0 | 0 | 0 | 0 | 0 | 0
F | 17. Alvenaria estrutural | 17 | Alvenaria estrutural | 0 | 32301 |  | 0 | 0 | 0 | 32301 | 0 | 0 | 0 | 0 | 0 | 0 | 0 | 0 | 0 | 0 | 0 | 0 | 0 | 0
F | 18. Reservatório metálico | 18 | Reservatório metálico | 0 | 513137.44 |  | 0 | 0 | 513137.44 | 0 | 0 | 0 | 0 | 0 | 0 | 0 | 0 | 0 | 0 | 0 | 0 | 0 | 0 | 0
F | 19. Rede de água - assentamento de tubos | 19 | Rede de água - assentamento de tubos | 0 | 1126964.55 |  | 0 | 0 | 0 | 0 | 1126964.55 | 0 | 0 | 0 | 0 | 0 | 0 | 0 | 0 | 0 | 0 | 0 | 0 | 0
F | 20. Alvenaria | 20 | Alvenaria | 0 | 30663.74 |  | 0 | 0 | 0 | 0 | 0 | 30663.74 | 0 | 0 | 0 | 0 | 0 | 0 | 0 | 0 | 0 | 0 | 0 | 0
F | 21. Cobertura | 21 | Cobertura | 0 | 22241.98 |  | 0 | 0 | 0 | 0 | 0 | 22241.98 | 0 | 0 | 0 | 0 | 0 | 0 | 0 | 0 | 0 | 0 | 0 | 0
F | 22. Revestimento de parede | 22 | Revestimento de parede | 0 | 8730.43 |  | 0 | 0 | 0 | 0 | 0 | 8730.43 | 0 | 0 | 0 | 0 | 0 | 0 | 0 | 0 | 0 | 0 | 0 | 0
F | 23. Revestimento de piso | 23 | Revestimento de piso | 0 | 3375.96 |  | 0 | 0 | 0 | 0 | 0 | 3375.96 | 0 | 0 | 0 | 0 | 0 | 0 | 0 | 0 | 0 | 0 | 0 | 0
F | 24. Instalações hidrossanitárias | 24 | Instalações hidrossanitárias | 0 | 145819.32 |  | 0 | 0 | 105007.97 | 0 | 0 | 40811.35 | 0 | 0 | 0 | 0 | 0 | 0 | 0 | 0 | 0 | 0 | 0 | 0
F | 25. Instalações elétricas | 25 | Instalações elétricas | 0 | 136074.57 |  | 0 | 0 | 0 | 0 | 0 | 136074.57 | 0 | 0 | 0 | 0 | 0 | 0 | 0 | 0 | 0 | 0 | 0 | 0
F | 26. Instalações mecânicas | 26 | Instalações mecânicas | 0 | 191714.02 |  | 0 | 0 | 0 | 0 | 0 | 191714.02 | 0 | 0 | 0 | 0 | 0 | 0 | 0 | 0 | 0 | 0 | 0 | 0
F | 27. Esquadrias | 27 | Esquadrias | 0 | 10598.08 |  | 0 | 0 | 0 | 8055.94 | 0 | 2542.14 | 0 | 0 | 0 | 0 | 0 | 0 | 0 | 0 | 0 | 0 | 0 | 0
F | 28. Pavimentação | 28 | Pavimentação | 0 | 407384.1 |  | 0 | 0 | 0 | 0 | 402306.01 | 5078.09 | 0 | 0 | 0 | 0 | 0 | 0 | 0 | 0 | 0 | 0 | 0 | 0
F | 29. Pintura | 29 | Pintura | 0 | 445.95 |  | 0 | 0 | 0 | 0 | 0 | 445.95 | 0 | 0 | 0 | 0 | 0 | 0 | 0 | 0 | 0 | 0 | 0 | 0
F | 30. Limpeza Final | 30 | Limpeza Final | 0 | 8627.31 |  | 0 | 8606.88 | 0 | 20.43 | 0 | 0 | 0 | 0 | 0 | 0 | 0 | 0 | 0 | 0 | 0 | 0 | 0 | 0
F
F
F
F |  |  | BOA ESPERANÇA
F |  |  | Local | [7 empty] | Responsável Técnico | [9 empty] | Responsável Técnico
F | [10 empty] | Nome: LAIZ MOSCARDINI CRUZ NASCIMENTO | [9 empty] | Nome: LAIZ MOSCARDINI CRUZ NASCIMENTO
F |  |  | 2026-03-25 | [7 empty] | CREA/CAU: 283596/D | [9 empty] | CREA/CAU: 283596/D
F |  |  | Data | [7 empty] | ART/RRT: MG20232488275 | [9 empty] | ART/RRT: MG20232488275
ADICIONAR LINHAS
EXCLUIR LINHAS
DEFINIR FRENTES DE OBRA
MENU
PO
Note on D15: O evento de administração local é fixo, de uso opcional. Os serviços agrupados neste evento serão medidos proporcionalmente à execução dos demais eventos.

## CÁLCULO
[12 empty] | 11 |  | 0 | . | 1 | 1 | 1 | 1 | 1 | 1 | 1 | 1 | 1 | 1 | 1 | 0 | 0 | 0 | 0 | 0 | 0 | 0 |  | Preços dos serviços por frente | [17 empty] | Mês do cronograma | [17 empty] | Número da Medição
[5 empty] | PLQ - PLANILHA DE LEVANTAMENTO DE QUANTIDADES | [10 empty] | Grau de Sigilo | [7 empty] | Grau de Sigilo | [7 empty] | Grau de Sigilo
[5 empty] | Memória de Cálculo - OGU | [10 empty] | #PUBLICO | [7 empty] | #PUBLICO | [7 empty] | #PUBLICO
|  |  |  | APELIDO DO EMPREENDIMENTO |  | Nº TransfereGOV |  | Nº OPERAÇÃO |  | PROPONENTE / TOMADOR | [7 empty] | Nº OPERAÇÃO |  | PROPONENTE / TOMADOR | [5 empty] | Nº OPERAÇÃO |  | PROPONENTE / TOMADOR
AdmLocal |  |  |  | AMPLIAÇÃO NO SISTEMA DE ÁGUA- BAIRRO NOVA ESPERANÇA |  | 27488/2025 |  | 56000000966/2023 |  | MUNICIPIO DE BOA ESPERANCA | [7 empty] | 56000000966/2023 |  | MUNICIPIO DE BOA ESPERANCA | [5 empty] | 56000000966/2023 |  | MUNICIPIO DE BOA ESPERANCA
Manual | [13 empty] | #VALUE!
Manual | Empty | FILTRO | [6 empty] | . | Nº AGRUPADOR DE EVENTOS | . | 30 | FRENTES DE OBRA: |  | . | Projetos | Geral | Reservatório 320m³ | Muro de divisa | Adutora de água tratada | Estação Elevatória de água tratada | Distribuição de água tratada | Mês 7 de obra | Mês 8 de obra | Mês 9 de obra | Mês 10 de obra | [7 empty] | . | Projetos | Geral | Reservatório 320m³ | Muro de divisa | Adutora de água tratada | Estação Elevatória de água tratada | Distribuição de água tratada | Mês 7 de obra | Mês 8 de obra | Mês 9 de obra | Mês 10 de obra | 0 | 0 | 0 | 0 | 0 | 0 | 0 | Projetos | Geral | Reservatório 320m³ | Muro de divisa | Adutora de água tratada | Estação Elevatória de água tratada | Distribuição de água tratada | Mês 7 de obra | Mês 8 de obra | Mês 9 de obra | Mês 10 de obra | 0 | 0 | 0 | 0 | 0 | 0 | 0 | Projetos | Geral | Reservatório 320m³ | Muro de divisa | Adutora de água tratada | Estação Elevatória de água tratada | Distribuição de água tratada | Mês 7 de obra | Mês 8 de obra | Mês 9 de obra | Mês 10 de obra | 0 | 0 | 0 | 0 | 0 | 0 | 0
AUTOEVENTO | Empty | ↓ | Nível | Item | Descrição | Unidade | Quantidade | Memória de Cálculo |  | Nº |  | # Evento | Agrupador de Eventos | #VALUE! |  | 1 | 2 | 3 | 4 | 5 | 6 | 7 | 8 | 9 | 10 | 11 | 12 | 13 | 14 | 15 | 16 | 17 | 18 |  | 1 | 2 | 3 | 4 | 5 | 6 | 7 | 8 | 9 | 10 | 11 | 12 | 13 | 14 | 15 | 16 | 17 | 18 | 1 | 2 | 3 | 4 | 5 | 6 | 7 | 8 | 9 | 10 | 11 | 12 | 13 | 14 | 15 | 16 | 17 | 18 | 1 | 2 | 3 | 4 | 5 | 6 | 7 | 8 | 9 | 10 | 11 | 12 | 13 | 14 | 15 | 16 | 17 | 18
0 | 1 | F | Meta | 1. | Ampliação do Sistema de Abastecimento de Água |  | 0 |  |  |  | 1 | [23 empty] | 0 | 0 | 0 | 0 | 0 | 0 | 0 | 0 | 0 | 0 | 0 | 0 | 0 | 0 | 0 | 0 | 0 | 0 | 0 | 0 | 0 | 0 | 0 | 0 | 0 | 0 | 0 | 0 | 0 | 0 | 0 | 0 | 0 | 0 | 0 | 0 | 0 | 0 | 0 | 0 | 0 | 0 | 0 | 0 | 0 | 0 | 0 | 0 | 0 | 0 | 0 | 0 | 0 | 0
0 | L | F | LOTE | Ampliação e modernização do sistema de abastecimento de água do Município de Boa Esperança. | [6 empty] | 0 | 0 | TOTAL FINANC. POR FRENTE (R$): | #VALUE! |  | 135179.56 | 48169.7 | 974556.95 | 216222.1 | 2177748.17 | 582010.77 | 743528.55 | 35889.68 | 23926.45 | 11963.22 | 35889.68 | 0 | 0 | 0 | 0 | 0 | 0 | 0 |  | 135179.56 | 48169.7 | 974556.95 | 216222.1 | 2177748.17 | 582010.77 | 743528.55 | 35889.68 | 23926.45 | 11963.22 | 35889.68 | 0 | 0 | 0 | 0 | 0 | 0 | 0 | 1000000000000 | 1000000000000 | 1000000000000 | 1000000000000 | 1000000000000 | 1000000000000 | 1000000000000 | 1000000000000 | 1000000000000 | 1000000000000 | 1000000000000 | 1000000000000 | 1000000000000 | 1000000000000 | 1000000000000 | 1000000000000 | 1000000000000 | 1000000000000 | 1000000000000 | 1000000000000 | 1000000000000 | 1000000000000 | 1000000000000 | 1000000000000 | 1000000000000 | 1000000000000 | 1000000000000 | 1000000000000 | 1000000000000 | 1000000000000 | 1000000000000 | 1000000000000 | 1000000000000 | 1000000000000 | 1000000000000 | 1000000000000
0 | 1 | F | Meta | 1. | Ampliação do Sistema de Abastecimento de Água |  | 0 |  |  |  | 1 | [23 empty] | 0 | 0 | 0 | 0 | 0 | 0 | 0 | 0 | 0 | 0 | 0 | 0 | 0 | 0 | 0 | 0 | 0 | 0 | 0 | 0 | 0 | 0 | 0 | 0 | 0 | 0 | 0 | 0 | 0 | 0 | 0 | 0 | 0 | 0 | 0 | 0 | 0 | 0 | 0 | 0 | 0 | 0 | 0 | 0 | 0 | 0 | 0 | 0 | 0 | 0 | 0 | 0 | 0 | 0
0 | 2 | F | Nível 2 | 1.1. | CANTEIROS DE OBRAS |  | 0 |  |  |  | 2 | [23 empty] | 0 | 0 | 0 | 0 | 0 | 0 | 0 | 0 | 0 | 0 | 0 | 0 | 0 | 0 | 0 | 0 | 0 | 0 | 0 | 0 | 0 | 0 | 0 | 0 | 0 | 0 | 0 | 0 | 0 | 0 | 0 | 0 | 0 | 0 | 0 | 0 | 0 | 0 | 0 | 0 | 0 | 0 | 0 | 0 | 0 | 0 | 0 | 0 | 0 | 0 | 0 | 0 | 0 | 0
3 | S | F | Serviço | 1.1.1. | FORNECIMENTO E INSTALAÇÃO DE PLACA DE OBRA COM CHAPA GALVANIZADA E ESTRUTURA DE MADEIRA. AF_03/2022_PS | M2 | 6.48 | 6,48 seguindo o normativa 4,32*1,5 |  | 3. Canteiro de Obras | 3 | 3 | Canteiro de Obras |  |  | 2: 6.48 |  | 0 | 3455.27 | 0 | 0 | 0 | 0 | 0 | 0 | 0 | 0 | 0 | 0 | 0 | 0 | 0 | 0 | 0 | 0 | 10 | 3 | 1000000000000 | 1000000000000 | 1000000000000 | 1000000000000 | 1000000000000 | 1000000000000 | 1000000000000 | 1000000000000 | 1000000000000 | 1000000000000 | 1000000000000 | 1000000000000 | 1000000000000 | 1000000000000 | 1000000000000 | 1000000000000 | 1000000000000 | 1000000000000 | 1000000000000 | 1000000000000 | 1000000000000 | 1000000000000 | 1000000000000 | 1000000000000 | 1000000000000 | 1000000000000 | 1000000000000 | 1000000000000 | 1000000000000 | 1000000000000 | 1000000000000 | 1000000000000 | 1000000000000 | 1000000000000
3 | S | F | Serviço | 1.1.2. | LOCAÇÃO DE CONTAINER COM ISOLAMENTO TÉRMICO, TIPO 3, PARA DEPÓSITO/FERRAMENTARIA DE OBRA, COM MEDIDAS REFERENCIAIS DE (6) METROS COMPRIMENTO, (2,3) METROS LARGURA E (2,5) METROS ALTURA ÚTIL INTERNA, INCLUSIVE LIGAÇÕES ELÉTRICAS INTERNAS, EXCLUSIVE MOBILIZAÇÃO/DESMOBILIZAÇÃO E LIGAÇÕES PROVISÓRIAS EXTERNAS | mês | 12 | 12 MESES DE OBRA |  | 3. Canteiro de Obras | 4 | 3 | Canteiro de Obras |  |  | 2: 12 |  | 0 | 12777.6 | 0 | 0 | 0 | 0 | 0 | 0 | 0 | 0 | 0 | 0 | 0 | 0 | 0 | 0 | 0 | 0 | 10 | 3 | 1000000000000 | 1000000000000 | 1000000000000 | 1000000000000 | 1000000000000 | 1000000000000 | 1000000000000 | 1000000000000 | 1000000000000 | 1000000000000 | 1000000000000 | 1000000000000 | 1000000000000 | 1000000000000 | 1000000000000 | 1000000000000 | 1000000000000 | 1000000000000 | 1000000000000 | 1000000000000 | 1000000000000 | 1000000000000 | 1000000000000 | 1000000000000 | 1000000000000 | 1000000000000 | 1000000000000 | 1000000000000 | 1000000000000 | 1000000000000 | 1000000000000 | 1000000000000 | 1000000000000 | 1000000000000
3 | S | F | Serviço | 1.1.3. | LIGAÇÃO PROVISÓRIA COM ENTRADA DE ENERGIA AÉREA, PADRÃO CEMIG, CARGA INSTALADA DE 15,1KVA ATÉ 30KVA, TRIFÁSICO, COM SAÍDA SUBTERRÂNEA, INCLUSIVE POSTE, CAIXA PARA MEDIDOR, DISJUNTOR, BARRAMENTO, ATERRAMENTO E ACESSÓRIOS | un | 1 | 1- Ligação na EEAT, 1- Reservatório |  | 3. Canteiro de Obras | 5 | 3 | Canteiro de Obras | [21 empty] | 0 | 1030.39 | 0 | 0 | 0 | 0 | 0 | 0 | 0 | 0 | 0 | 0 | 0 | 0 | 0 | 0 | 0 | 0 | 10 | 3 | 1000000000000 | 1000000000000 | 1000000000000 | 1000000000000 | 1000000000000 | 1000000000000 | 1000000000000 | 1000000000000 | 1000000000000 | 1000000000000 | 1000000000000 | 1000000000000 | 1000000000000 | 1000000000000 | 1000000000000 | 1000000000000 | 1000000000000 | 1000000000000 | 1000000000000 | 1000000000000 | 1000000000000 | 1000000000000 | 1000000000000 | 1000000000000 | 1000000000000 | 1000000000000 | 1000000000000 | 1000000000000 | 1000000000000 | 1000000000000 | 1000000000000 | 1000000000000 | 1000000000000 | 1000000000000 | bar: 2
3 | S | F | Serviço | 1.1.4. | LIGAÇÃO DE ÁGUA PROVISÓRIA PARA CANTEIRO, INCLUSIVE HIDRÔMETRO E CAVALETE PARA MEDIÇÃO DE ÁGUA - ENTRADA PRINCIPAL, EM AÇO GALVANIZADO DN 20MM (1/2") - PADRÃO CONCESSIONÁRIA | un | 1 | 1- Ligação na EEAT, 1- Reservatório |  | 3. Canteiro de Obras | 6 | 3 | Canteiro de Obras | [21 empty] | 0 | 735.34 | 0 | 0 | 0 | 0 | 0 | 0 | 0 | 0 | 0 | 0 | 0 | 0 | 0 | 0 | 0 | 0 | 10 | 3 | 1000000000000 | 1000000000000 | 1000000000000 | 1000000000000 | 1000000000000 | 1000000000000 | 1000000000000 | 1000000000000 | 1000000000000 | 1000000000000 | 1000000000000 | 1000000000000 | 1000000000000 | 1000000000000 | 1000000000000 | 1000000000000 | 1000000000000 | 1000000000000 | 1000000000000 | 1000000000000 | 1000000000000 | 1000000000000 | 1000000000000 | 1000000000000 | 1000000000000 | 1000000000000 | 1000000000000 | 1000000000000 | 1000000000000 | 1000000000000 | 1000000000000 | 1000000000000 | 1000000000000 | 1000000000000 | bar: 2
0 | 2 | F | Nível 2 | 1.2. | SERVIÇOS PRELIMINARES |  | 0 |  |  |  | 7 | [23 empty] | 0 | 0 | 0 | 0 | 0 | 0 | 0 | 0 | 0 | 0 | 0 | 0 | 0 | 0 | 0 | 0 | 0 | 0 | 0 | 0 | 0 | 0 | 0 | 0 | 0 | 0 | 0 | 0 | 0 | 0 | 0 | 0 | 0 | 0 | 0 | 0 | 0 | 0 | 0 | 0 | 0 | 0 | 0 | 0 | 0 | 0 | 0 | 0 | 0 | 0 | 0 | 0 | 0 | 0
4 | S | F | Serviço | 1.2.1. | LOCAÇÃO CONVENCIONAL DE OBRA, UTILIZANDO GABARITO DE TÁBUAS CORRIDAS PONTALETADAS A CADA 2,00M - 2 UTILIZAÇÕES. AF_03/2024 | M | 100 | 100*1:100 METROS LINEARES |  | 4. Serviços Preliminares | 8 | 4 | Serviços Preliminares |  |  | 2: 100 |  | 0 | 9601 | 0 | 0 | 0 | 0 | 0 | 0 | 0 | 0 | 0 | 0 | 0 | 0 | 0 | 0 | 0 | 0 | 10 | 4 | 4 | 1000000000000 | 6 | 5 | 8 | 1000000000000 | 1000000000000 | 1000000000000 | 1000000000000 | 1000000000000 | 1000000000000 | 1000000000000 | 1000000000000 | 1000000000000 | 1000000000000 | 1000000000000 | 1000000000000 | 1000000000000 | 1000000000000 | 1000000000000 | 1000000000000 | 1000000000000 | 1000000000000 | 1000000000000 | 1000000000000 | 1000000000000 | 1000000000000 | 1000000000000 | 1000000000000 | 1000000000000 | 1000000000000 | 1000000000000 | 1000000000000 | 1000000000000
4 | S | F | Serviço | 1.2.2. | LIMPEZA MANUAL DE VEGETAÇÃO EM TERRENO COM ENXADA. AF_03/2024 | M2 | 600 | ÁREA DE 517,50M² área do reservatório e entorno da área. | #REF! | 4. Serviços Preliminares | 9 | 4 | Serviços Preliminares |  |  | 3: 600 |  | 0 | 0 | 3942 | 0 | 0 | 0 | 0 | 0 | 0 | 0 | 0 | 0 | 0 | 0 | 0 | 0 | 0 | 0 | 10 | 4 | 4 | 1000000000000 | 6 | 5 | 8 | 1000000000000 | 1000000000000 | 1000000000000 | 1000000000000 | 1000000000000 | 1000000000000 | 1000000000000 | 1000000000000 | 1000000000000 | 1000000000000 | 1000000000000 | 1000000000000 | 1000000000000 | 1000000000000 | 1000000000000 | 1000000000000 | 1000000000000 | 1000000000000 | 1000000000000 | 1000000000000 | 1000000000000 | 1000000000000 | 1000000000000 | 1000000000000 | 1000000000000 | 1000000000000 | 1000000000000 | 1000000000000 | 1000000000000
4 | S | F | Serviço | 1.2.3. | LOCAÇÃO TOPOGRÁFICA ACIMA DE CINQUENTA (50) PONTOS REFERENCIAIS, INCLUSIVE ESTACA (PIQUETE) DE MARCAÇÃO | un | 4 | 1- Ligação na EEAT, 1- rede de Distruibuição, 1- adutora e 1- Reservatório |  | 4. Serviços Preliminares | 10 | 4 | Serviços Preliminares | [21 empty] | 0 | 0 | 54.11 | 0 | 54.11 | 54.11 | 54.11 | 0 | 0 | 0 | 0 | 0 | 0 | 0 | 0 | 0 | 0 | 0 | 10 | 4 | 4 | 1000000000000 | 6 | 5 | 8 | 1000000000000 | 1000000000000 | 1000000000000 | 1000000000000 | 1000000000000 | 1000000000000 | 1000000000000 | 1000000000000 | 1000000000000 | 1000000000000 | 1000000000000 | 1000000000000 | 1000000000000 | 1000000000000 | 1000000000000 | 1000000000000 | 1000000000000 | 1000000000000 | 1000000000000 | 1000000000000 | 1000000000000 | 1000000000000 | 1000000000000 | 1000000000000 | 1000000000000 | 1000000000000 | 1000000000000 | 1000000000000 | 1000000000000 | bar: 3; 5 to 7
30 | S | F | Serviço | 1.2.4. | LIMPEZA FINAL PARA ENTREGA DA OBRA | m2 | 834 | 834m² |  | 30. Limpeza Final | 11 | 30 | Limpeza Final |  |  | 2: 834 |  | 0 | 8606.88 | 0 | 0 | 0 | 0 | 0 | 0 | 0 | 0 | 0 | 0 | 0 | 0 | 0 | 0 | 0 | 0 | 1000000000000 | 12 | 1000000000000 | 12 | 1000000000000 | 1000000000000 | 1000000000000 | 1000000000000 | 1000000000000 | 1000000000000 | 1000000000000 | 1000000000000 | 1000000000000 | 1000000000000 | 1000000000000 | 1000000000000 | 1000000000000 | 1000000000000 | 1000000000000 | 1000000000000 | 1000000000000 | 1000000000000 | 1000000000000 | 1000000000000 | 1000000000000 | 1000000000000 | 1000000000000 | 1000000000000 | 1000000000000 | 1000000000000 | 1000000000000 | 1000000000000 | 1000000000000 | 1000000000000 | 1000000000000 | 1000000000000
0 | 2 | F | Nível 2 | 1.3. | ADMINISTRAÇÃO LOCAL |  | 0 |  |  |  | 12 | [23 empty] | 0 | 0 | 0 | 0 | 0 | 0 | 0 | 0 | 0 | 0 | 0 | 0 | 0 | 0 | 0 | 0 | 0 | 0 | 0 | 0 | 0 | 0 | 0 | 0 | 0 | 0 | 0 | 0 | 0 | 0 | 0 | 0 | 0 | 0 | 0 | 0 | 0 | 0 | 0 | 0 | 0 | 0 | 0 | 0 | 0 | 0 | 0 | 0 | 0 | 0 | 0 | 0 | 0 | 0
5 | S | F | Serviço | 1.3.1. | TOPOGRAFO COM ENCARGOS COMPLEMENTARES | MES | 0.2 | 7 dias |  | 5. Administração Local | 13 | 5 | Administração Local |  |  | 2: 0.01; 4: 0.02; 5: 0.01; 6: 0.06; 7: 0.01; 8: 0.03; 9: 0.02; 10: 0.01; 11: 0.03 |  | 0 | 110.42 | 0 | 220.84 | 110.42 | 662.52 | 110.42 | 331.26 | 220.84 | 110.42 | 331.26 | 0 | 0 | 0 | 0 | 0 | 0 | 0 | 10 | 3 | 4 | 5 | 6 | 7 | 8 | 9 | 10 | 11 | 12 | 1000000000000 | 1000000000000 | 1000000000000 | 1000000000000 | 1000000000000 | 1000000000000 | 1000000000000 | 1000000000000 | 1000000000000 | 1000000000000 | 1000000000000 | 1000000000000 | 1000000000000 | 1000000000000 | 1000000000000 | 1000000000000 | 1000000000000 | 1000000000000 | 1000000000000 | 1000000000000 | 1000000000000 | 1000000000000 | 1000000000000 | 1000000000000 | 1000000000000
5 | S | F | Serviço | 1.3.2. | TÉCNICO EM SEGURANÇA DO TRABALHO COM ENCARGOS COMPLEMENTARES | MES | 0.2 | 1 MÊS |  | 5. Administração Local | 14 | 5 | Administração Local |  |  | 2: 0.01; 4: 0.02; 5: 0.01; 6: 0.06; 7: 0.01; 8: 0.03; 9: 0.02; 10: 0.01; 11: 0.03 |  | 0 | 106.27 | 0 | 212.55 | 106.27 | 637.64 | 106.27 | 318.82 | 212.55 | 106.27 | 318.82 | 0 | 0 | 0 | 0 | 0 | 0 | 0 | 10 | 3 | 4 | 5 | 6 | 7 | 8 | 9 | 10 | 11 | 12 | 1000000000000 | 1000000000000 | 1000000000000 | 1000000000000 | 1000000000000 | 1000000000000 | 1000000000000 | 1000000000000 | 1000000000000 | 1000000000000 | 1000000000000 | 1000000000000 | 1000000000000 | 1000000000000 | 1000000000000 | 1000000000000 | 1000000000000 | 1000000000000 | 1000000000000 | 1000000000000 | 1000000000000 | 1000000000000 | 1000000000000 | 1000000000000 | 1000000000000
5 | S | F | Serviço | 1.3.3. | ENCARREGADO GERAL DE OBRAS COM ENCARGOS COMPLEMENTARES | MES | 12 | 12 MESES DE OBRA |  | 5. Administração Local | 15 | 5 | Administração Local |  |  |  | 0.6 |  | 1.2 | 0.6 | 3.6 | 0.6 | 1.8 | 1.2 | 0.6 | 1.8 | [8 empty] | 0 | 8570.35 | 0 | 17140.7 | 8570.35 | 51422.11 | 8570.35 | 25711.06 | 17140.7 | 8570.35 | 25711.06 | 0 | 0 | 0 | 0 | 0 | 0 | 0 | 10 | 3 | 4 | 5 | 6 | 7 | 8 | 9 | 10 | 11 | 12 | 1000000000000 | 1000000000000 | 1000000000000 | 1000000000000 | 1000000000000 | 1000000000000 | 1000000000000 | 1000000000000 | 1000000000000 | 1000000000000 | 1000000000000 | 1000000000000 | 1000000000000 | 1000000000000 | 1000000000000 | 1000000000000 | 1000000000000 | 1000000000000 | 1000000000000 | 1000000000000 | 1000000000000 | 1000000000000 | 1000000000000 | 1000000000000 | 1000000000000
5 | S | F | Serviço | 1.3.4. | ENGENHEIRO CIVIL DE OBRA PLENO COM ENCARGOS COMPLEMENTARES | MES | 2 | 12 MESES DE OBRA, 4 horas por dia na obra |  | 5. Administração Local | 16 | 5 | Administração Local |  |  |  | 0.1 |  | 0.2 | 0.1 | 0.6 | 0.1 | 0.3 | 0.2 | 0.1 | 0.3 | [8 empty] | 0 | 3176.18 | 0 | 6352.36 | 3176.18 | 19057.07 | 3176.18 | 9528.54 | 6352.36 | 3176.18 | 9528.54 | 0 | 0 | 0 | 0 | 0 | 0 | 0 | 10 | 3 | 4 | 5 | 6 | 7 | 8 | 9 | 10 | 11 | 12 | 1000000000000 | 1000000000000 | 1000000000000 | 1000000000000 | 1000000000000 | 1000000000000 | 1000000000000 | 1000000000000 | 1000000000000 | 1000000000000 | 1000000000000 | 1000000000000 | 1000000000000 | 1000000000000 | 1000000000000 | 1000000000000 | 1000000000000 | 1000000000000 | 1000000000000 | 1000000000000 | 1000000000000 | 1000000000000 | 1000000000000 | 1000000000000 | 1000000000000
0 | 2 | F | Nível 2 | 1.4. | FUNDAÇÕES - Reservatório de 320 m³ |  | 0 |  |  |  | 17 | [23 empty] | 0 | 0 | 0 | 0 | 0 | 0 | 0 | 0 | 0 | 0 | 0 | 0 | 0 | 0 | 0 | 0 | 0 | 0 | 0 | 0 | 0 | 0 | 0 | 0 | 0 | 0 | 0 | 0 | 0 | 0 | 0 | 0 | 0 | 0 | 0 | 0 | 0 | 0 | 0 | 0 | 0 | 0 | 0 | 0 | 0 | 0 | 0 | 0 | 0 | 0 | 0 | 0 | 0 | 0
7 | S | F | Serviço | 1.4.1. | ESCAVAÇÃO MANUAL PARA BLOCO DE COROAMENTO OU SAPATA (SEM ESCAVAÇÃO PARA COLOCAÇÃO DE FÔRMAS). AF_01/2024 | M3 | 120 | V=80×1,5 - 4 sapatas |  | 7. Fundações - Blocos / Sapatas - Escavação | 18 | 7 | Escavação - preparo de fundo de vala |  |  |  |  | 120 | [16 empty] | 0 | 0 | 24860.4 | 0 | 0 | 0 | 0 | 0 | 0 | 0 | 0 | 0 | 0 | 0 | 0 | 0 | 0 | 0 | 10 | 1000000000000 | 4 | 9 | 6 | 6 | 9 | 1000000000000 | 1000000000000 | 1000000000000 | 1000000000000 | 1000000000000 | 1000000000000 | 1000000000000 | 1000000000000 | 1000000000000 | 1000000000000 | 1000000000000 | 1000000000000 | 1000000000000 | 1000000000000 | 1000000000000 | 1000000000000 | 1000000000000 | 1000000000000 | 1000000000000 | 1000000000000 | 1000000000000 | 1000000000000 | 1000000000000 | 1000000000000 | 1000000000000 | 1000000000000 | 1000000000000 | 1000000000000 | 1000000000000
13 | S | F | Serviço | 1.4.2. | TUBULÃO A CÉU ABERTO, DIÂMETRO DO FUSTE DE 70CM, ESCAVAÇÃO MECÂNICA, SEM ALARGAMENTO DE BASE, CONCRETO FEITO EM OBRA E LANÇADO COM JERICA. AF_05/2020 | M3 | 63 | 12 x 0,385 x 13,60 = 63,00 m³ Volume de tubulões calculado considerando 12 unidades com diâmetro de 0,70 m e profundidade média de 13,60 m, resultando em volume total de 63,00 m³ |  | 13. Fundação - Tubulão | 19 | 13 | Fundação - Estacas / Tubulões |  |  |  |  | 63 | [16 empty] | 0 | 0 | 82723.41 | 0 | 0 | 0 | 0 | 0 | 0 | 0 | 0 | 0 | 0 | 0 | 0 | 0 | 0 | 0 | 1000000000000 | 1000000000000 | 5 | 1000000000000 | 8 | 7 | 1000000000000 | 1000000000000 | 1000000000000 | 1000000000000 | 1000000000000 | 1000000000000 | 1000000000000 | 1000000000000 | 1000000000000 | 1000000000000 | 1000000000000 | 1000000000000 | 1000000000000 | 1000000000000 | 1000000000000 | 1000000000000 | 1000000000000 | 1000000000000 | 1000000000000 | 1000000000000 | 1000000000000 | 1000000000000 | 1000000000000 | 1000000000000 | 1000000000000 | 1000000000000 | 1000000000000 | 1000000000000 | 1000000000000 | 1000000000000
12 | S | F | Serviço | 1.4.3. | FORNECIMENTO DE CONCRETO ESTRUTURAL, USINADO BOMBEADO, COM FCK 40MPA, INCLUSIVE LANÇAMENTO, ADENSAMENTO E ACABAMENTO | m3 | 40 | 4400 / 110 = 40,00 m³ |  | 12. Fundação - Concretagem | 20 | 12 | Fundação - Concretagem |  |  |  |  | 40 | [16 empty] | 0 | 0 | 37921.6 | 0 | 0 | 0 | 0 | 0 | 0 | 0 | 0 | 0 | 0 | 0 | 0 | 0 | 0 | 0 | 1000000000000 | 1000000000000 | 6 | 1000000000000 | 9 | 7 | 10 | 1000000000000 | 1000000000000 | 1000000000000 | 1000000000000 | 1000000000000 | 1000000000000 | 1000000000000 | 1000000000000 | 1000000000000 | 1000000000000 | 1000000000000 | 1000000000000 | 1000000000000 | 1000000000000 | 1000000000000 | 1000000000000 | 1000000000000 | 1000000000000 | 1000000000000 | 1000000000000 | 1000000000000 | 1000000000000 | 1000000000000 | 1000000000000 | 1000000000000 | 1000000000000 | 1000000000000 | 1000000000000 | 1000000000000
11 | S | F | Serviço | 1.4.4. | CORTE E DOBRA DE AÇO CA-25, DIÂMETRO DE 20,0 MM. AF_06/2022 | KG | 4400 | 40*110: 4400O quantitativo de aço foi estimado com base na taxa média de armadura para fundações de reservatórios em concreto armado, considerando blocos/sapatas de apoio. |  | 11. Fundação - Armação | 21 | 11 | Fundação - Armação |  |  |  |  | 4400 | [16 empty] | 0 | 0 | 46244 | 0 | 0 | 0 | 0 | 0 | 0 | 0 | 0 | 0 | 0 | 0 | 0 | 0 | 0 | 0 | 1000000000000 | 1000000000000 | 6 | 10 | 9 | 7 | 10 | 1000000000000 | 1000000000000 | 1000000000000 | 1000000000000 | 1000000000000 | 1000000000000 | 1000000000000 | 1000000000000 | 1000000000000 | 1000000000000 | 1000000000000 | 1000000000000 | 1000000000000 | 1000000000000 | 1000000000000 | 1000000000000 | 1000000000000 | 1000000000000 | 1000000000000 | 1000000000000 | 1000000000000 | 1000000000000 | 1000000000000 | 1000000000000 | 1000000000000 | 1000000000000 | 1000000000000 | 1000000000000 | 1000000000000
11 | S | F | Serviço | 1.4.5. | ARMAÇÃO DE BLOCO, SAPATA ISOLADA E SAPATA CORRIDA UTILIZANDO AÇO CA-50 DE 20 MM - MONTAGEM. AF_01/2024 | KG | 4400 | 4400 |  | 11. Fundação - Armação | 22 | 11 | Fundação - Armação |  |  |  |  | 4400 | [16 empty] | 0 | 0 | 57816 | 0 | 0 | 0 | 0 | 0 | 0 | 0 | 0 | 0 | 0 | 0 | 0 | 0 | 0 | 0 | 1000000000000 | 1000000000000 | 6 | 10 | 9 | 7 | 10 | 1000000000000 | 1000000000000 | 1000000000000 | 1000000000000 | 1000000000000 | 1000000000000 | 1000000000000 | 1000000000000 | 1000000000000 | 1000000000000 | 1000000000000 | 1000000000000 | 1000000000000 | 1000000000000 | 1000000000000 | 1000000000000 | 1000000000000 | 1000000000000 | 1000000000000 | 1000000000000 | 1000000000000 | 1000000000000 | 1000000000000 | 1000000000000 | 1000000000000 | 1000000000000 | 1000000000000 | 1000000000000 | 1000000000000
0 | 2 | F | Nível 2 | 1.5. | ESTRUTURAS - Reservatório de 320 m³ |  | 0 |  |  |  | 23 | [23 empty] | 0 | 0 | 0 | 0 | 0 | 0 | 0 | 0 | 0 | 0 | 0 | 0 | 0 | 0 | 0 | 0 | 0 | 0 | 0 | 0 | 0 | 0 | 0 | 0 | 0 | 0 | 0 | 0 | 0 | 0 | 0 | 0 | 0 | 0 | 0 | 0 | 0 | 0 | 0 | 0 | 0 | 0 | 0 | 0 | 0 | 0 | 0 | 0 | 0 | 0 | 0 | 0 | 0 | 0
16 | S | F | Serviço | 1.5.1. | CONCRETO FCK = 40MPA, TRAÇO 1:1,6:1,9 (EM MASSA SECA DE CIMENTO/ AREIA MÉDIA/ BRITA 1) - PREPARO MECÂNICO COM BETONEIRA 400 L. AF_05/2021 | M3 | 17.5 | 3,60 + 2,90 + 4,00 + 7,00 = 17,50 m³ Volume de concreto estrutural calculado a partir da soma dos elementos da estrutura do reservatório (pilares, vigas, lajes e paredes), totalizando 17,50 m³ |  | 16. Estrutura - Concretagem | 24 | 16 | Estrutura - Concretagem |  |  |  |  | 17.5 | [16 empty] | 0 | 0 | 14624.58 | 0 | 0 | 0 | 0 | 0 | 0 | 0 | 0 | 0 | 0 | 0 | 0 | 0 | 0 | 0 | 1000000000000 | 1000000000000 | 7 | 11 | 1000000000000 | 8 | 1000000000000 | 1000000000000 | 1000000000000 | 1000000000000 | 1000000000000 | 1000000000000 | 1000000000000 | 1000000000000 | 1000000000000 | 1000000000000 | 1000000000000 | 1000000000000 | 1000000000000 | 1000000000000 | 1000000000000 | 1000000000000 | 1000000000000 | 1000000000000 | 1000000000000 | 1000000000000 | 1000000000000 | 1000000000000 | 1000000000000 | 1000000000000 | 1000000000000 | 1000000000000 | 1000000000000 | 1000000000000 | 1000000000000 | 1000000000000
16 | S | F | Serviço | 1.5.2. | FORNECIMENTO DE CONCRETO ESTRUTURAL, USINADO BOMBEADO, COM FCK 40MPA, INCLUSIVE LANÇAMENTO, ADENSAMENTO E ACABAMENTO | m3 | 91 | (63,00 + 17,50) x 1,13 = 91,00 m³ Volume de concreto estrutural obtido pela soma dos volumes de fundação (tubulões) e superestrutura, acrescido de 13% referente a perdas operacionais, sobras e ajustes executivos, totalizando 91,00 m³ |  | 16. Estrutura - Concretagem | 25 | 16 | Estrutura - Concretagem |  |  |  |  | 91 | [16 empty] | 0 | 0 | 86271.64 | 0 | 0 | 0 | 0 | 0 | 0 | 0 | 0 | 0 | 0 | 0 | 0 | 0 | 0 | 0 | 1000000000000 | 1000000000000 | 7 | 11 | 1000000000000 | 8 | 1000000000000 | 1000000000000 | 1000000000000 | 1000000000000 | 1000000000000 | 1000000000000 | 1000000000000 | 1000000000000 | 1000000000000 | 1000000000000 | 1000000000000 | 1000000000000 | 1000000000000 | 1000000000000 | 1000000000000 | 1000000000000 | 1000000000000 | 1000000000000 | 1000000000000 | 1000000000000 | 1000000000000 | 1000000000000 | 1000000000000 | 1000000000000 | 1000000000000 | 1000000000000 | 1000000000000 | 1000000000000 | 1000000000000 | 1000000000000
14 | S | F | Serviço | 1.5.3. | FÔRMA E DESFORMA PARA VIGA-CINTA/BLOCO COM COMPENSADO PLASTIFICADO, ESP. 12MM, REAPROVEITAMENTO (3X) (FUNDAÇÃO) | m2 | 20 | 4 x 1,20 x 4,20 = 20,00 m² Área de fôrmas calculada com base nas superfícies laterais dos pilares da estrutura, considerando 4 unidades com seção de 0,30 x 0,30 m e altura média de 4,20 m, totalizando 20,00 m² |  | 14. Estrutura - Forma | 26 | 14 | Estrutura - Forma |  |  |  |  | 20 | [16 empty] | 0 | 0 | 1953.8 | 0 | 0 | 0 | 0 | 0 | 0 | 0 | 0 | 0 | 0 | 0 | 0 | 0 | 0 | 0 | 1000000000000 | 1000000000000 | 6 | 10 | 10 | 1000000000000 | 1000000000000 | 1000000000000 | 1000000000000 | 1000000000000 | 1000000000000 | 1000000000000 | 1000000000000 | 1000000000000 | 1000000000000 | 1000000000000 | 1000000000000 | 1000000000000 | 1000000000000 | 1000000000000 | 1000000000000 | 1000000000000 | 1000000000000 | 1000000000000 | 1000000000000 | 1000000000000 | 1000000000000 | 1000000000000 | 1000000000000 | 1000000000000 | 1000000000000 | 1000000000000 | 1000000000000 | 1000000000000 | 1000000000000 | 1000000000000
0 | 2 | F | Nível 2 | 1.6. | RESERVATÓRIO |  | 0 |  |  |  | 27 | [23 empty] | 0 | 0 | 0 | 0 | 0 | 0 | 0 | 0 | 0 | 0 | 0 | 0 | 0 | 0 | 0 | 0 | 0 | 0 | 0 | 0 | 0 | 0 | 0 | 0 | 0 | 0 | 0 | 0 | 0 | 0 | 0 | 0 | 0 | 0 | 0 | 0 | 0 | 0 | 0 | 0 | 0 | 0 | 0 | 0 | 0 | 0 | 0 | 0 | 0 | 0 | 0 | 0 | 0 | 0
18 | S | F | Serviço | 1.6.1. | RESERVATÓRIO- 320³ | UNIDADE | 1 |  | ◄M | 18. Reservatório metálico | 28 | 18 | Reservatório metálico |  |  |  |  | 1 | [16 empty] | 0 | 0 | 513137.44 | 0 | 0 | 0 | 0 | 0 | 0 | 0 | 0 | 0 | 0 | 0 | 0 | 0 | 0 | 0 | 1000000000000 | 1000000000000 | 9 | 1000000000000 | 1000000000000 | 1000000000000 | 1000000000000 | 1000000000000 | 1000000000000 | 1000000000000 | 1000000000000 | 1000000000000 | 1000000000000 | 1000000000000 | 1000000000000 | 1000000000000 | 1000000000000 | 1000000000000 | 1000000000000 | 1000000000000 | 1000000000000 | 1000000000000 | 1000000000000 | 1000000000000 | 1000000000000 | 1000000000000 | 1000000000000 | 1000000000000 | 1000000000000 | 1000000000000 | 1000000000000 | 1000000000000 | 1000000000000 | 1000000000000 | 1000000000000 | 1000000000000
0 | 2 | F | Nível 2 | 1.7. | TUBOS, PEÇAS E CONEXÕES - Reservatório de 320 m³ |  | 0 |  |  |  | 29 | [23 empty] | 0 | 0 | 0 | 0 | 0 | 0 | 0 | 0 | 0 | 0 | 0 | 0 | 0 | 0 | 0 | 0 | 0 | 0 | 0 | 0 | 0 | 0 | 0 | 0 | 0 | 0 | 0 | 0 | 0 | 0 | 0 | 0 | 0 | 0 | 0 | 0 | 0 | 0 | 0 | 0 | 0 | 0 | 0 | 0 | 0 | 0 | 0 | 0 | 0 | 0 | 0 | 0 | 0 | 0
24 | S | F | Serviço | 1.7.1. | tubo em ferro fundido, c/ flanges PN 10, diam. = 200mm, L=1,00m | UNIDADE | 20 | EXTENSÃO DE 20 METROS |  | 24. Instalações hidrossanitárias | 30 | 24 | Instalações hidrossanitárias |  |  |  |  | 20 | [16 empty] | 0 | 0 | 79757.8 | 0 | 0 | 0 | 0 | 0 | 0 | 0 | 0 | 0 | 0 | 0 | 0 | 0 | 0 | 0 | 1000000000000 | 1000000000000 | 3 | 1000000000000 | 1000000000000 | 9 | 1000000000000 | 1000000000000 | 1000000000000 | 1000000000000 | 1000000000000 | 1000000000000 | 1000000000000 | 1000000000000 | 1000000000000 | 1000000000000 | 1000000000000 | 1000000000000 | 1000000000000 | 1000000000000 | 1000000000000 | 1000000000000 | 1000000000000 | 1000000000000 | 1000000000000 | 1000000000000 | 1000000000000 | 1000000000000 | 1000000000000 | 1000000000000 | 1000000000000 | 1000000000000 | 1000000000000 | 1000000000000 | 1000000000000 | 1000000000000
24 | S | F | Serviço | 1.7.2. | ASSENTAMENTO DE TUBO DE FERRO FUNDIDO PARA REDE DE ÁGUA, DN 200 MM, JUNTA ELÁSTICA, INSTALADO EM LOCAL COM NÍVEL ALTO DE INTERFERÊNCIAS (NÃO INCLUI FORNECIMENTO). AF_05/2024 | M | 20 | EXTENSÃO DE 20 METROS |  | 24. Instalações hidrossanitárias | 31 | 24 | Instalações hidrossanitárias |  |  |  |  | 20 | [16 empty] | 0 | 0 | 263.2 | 0 | 0 | 0 | 0 | 0 | 0 | 0 | 0 | 0 | 0 | 0 | 0 | 0 | 0 | 0 | 1000000000000 | 1000000000000 | 3 | 1000000000000 | 1000000000000 | 9 | 1000000000000 | 1000000000000 | 1000000000000 | 1000000000000 | 1000000000000 | 1000000000000 | 1000000000000 | 1000000000000 | 1000000000000 | 1000000000000 | 1000000000000 | 1000000000000 | 1000000000000 | 1000000000000 | 1000000000000 | 1000000000000 | 1000000000000 | 1000000000000 | 1000000000000 | 1000000000000 | 1000000000000 | 1000000000000 | 1000000000000 | 1000000000000 | 1000000000000 | 1000000000000 | 1000000000000 | 1000000000000 | 1000000000000 | 1000000000000
24 | S | F | Serviço | 1.7.3. | CURVA 90° EM FERRO FUNDIDO, COM FLANGES PN 10, DIAMETRO: 200MM | UNIDADE | 3 | 03 mudanças de direção na tubulação DN 300 mm = 3 unidades |  | 24. Instalações hidrossanitárias | 32 | 24 | Instalações hidrossanitárias |  |  |  |  | 3 | [16 empty] | 0 | 0 | 4220.07 | 0 | 0 | 0 | 0 | 0 | 0 | 0 | 0 | 0 | 0 | 0 | 0 | 0 | 0 | 0 | 1000000000000 | 1000000000000 | 3 | 1000000000000 | 1000000000000 | 9 | 1000000000000 | 1000000000000 | 1000000000000 | 1000000000000 | 1000000000000 | 1000000000000 | 1000000000000 | 1000000000000 | 1000000000000 | 1000000000000 | 1000000000000 | 1000000000000 | 1000000000000 | 1000000000000 | 1000000000000 | 1000000000000 | 1000000000000 | 1000000000000 | 1000000000000 | 1000000000000 | 1000000000000 | 1000000000000 | 1000000000000 | 1000000000000 | 1000000000000 | 1000000000000 | 1000000000000 | 1000000000000 | 1000000000000 | 1000000000000
24 | S | F | Serviço | 1.7.4. | FLANGE AVULSO EM FERRO FUNDIDO, CLASSE PN-10, DN= 200MM | UNIDADE | 12 | 06 ligações flangeadas x 2 = 8 unidades |  | 24. Instalações hidrossanitárias | 33 | 24 | Instalações hidrossanitárias |  |  |  |  | 12 | [16 empty] | 0 | 0 | 6530.04 | 0 | 0 | 0 | 0 | 0 | 0 | 0 | 0 | 0 | 0 | 0 | 0 | 0 | 0 | 0 | 1000000000000 | 1000000000000 | 3 | 1000000000000 | 1000000000000 | 9 | 1000000000000 | 1000000000000 | 1000000000000 | 1000000000000 | 1000000000000 | 1000000000000 | 1000000000000 | 1000000000000 | 1000000000000 | 1000000000000 | 1000000000000 | 1000000000000 | 1000000000000 | 1000000000000 | 1000000000000 | 1000000000000 | 1000000000000 | 1000000000000 | 1000000000000 | 1000000000000 | 1000000000000 | 1000000000000 | 1000000000000 | 1000000000000 | 1000000000000 | 1000000000000 | 1000000000000 | 1000000000000 | 1000000000000 | 1000000000000
24 | S | F | Serviço | 1.7.5. | REGISTRO DE GAVETA FF 200mm | UNIDADE | 3 | 03 pontos de controle hidráulico = 3 unidades 1 registro na entrada do reservatório 1 registro na saída (distribuição) 1 registro para by-pass ou manobra |  | 24. Instalações hidrossanitárias | 34 | 24 | Instalações hidrossanitárias |  |  |  |  | 3 | [16 empty] | 0 | 0 | 13789.74 | 0 | 0 | 0 | 0 | 0 | 0 | 0 | 0 | 0 | 0 | 0 | 0 | 0 | 0 | 0 | 1000000000000 | 1000000000000 | 3 | 1000000000000 | 1000000000000 | 9 | 1000000000000 | 1000000000000 | 1000000000000 | 1000000000000 | 1000000000000 | 1000000000000 | 1000000000000 | 1000000000000 | 1000000000000 | 1000000000000 | 1000000000000 | 1000000000000 | 1000000000000 | 1000000000000 | 1000000000000 | 1000000000000 | 1000000000000 | 1000000000000 | 1000000000000 | 1000000000000 | 1000000000000 | 1000000000000 | 1000000000000 | 1000000000000 | 1000000000000 | 1000000000000 | 1000000000000 | 1000000000000 | 1000000000000 | 1000000000000
24 | S | F | Serviço | 1.7.6. | MONTAGEM DE CONEXÕES DE FERRO FUNDIDO, COM FLANGES, DIAM.= 200 MM. INC_05/2020 | UNIDADE | 18 | 12 FLANGES,6 REGISTROS |  | 24. Instalações hidrossanitárias | 35 | 24 | Instalações hidrossanitárias |  |  |  |  | 18 | [16 empty] | 0 | 0 | 447.12 | 0 | 0 | 0 | 0 | 0 | 0 | 0 | 0 | 0 | 0 | 0 | 0 | 0 | 0 | 0 | 1000000000000 | 1000000000000 | 3 | 1000000000000 | 1000000000000 | 9 | 1000000000000 | 1000000000000 | 1000000000000 | 1000000000000 | 1000000000000 | 1000000000000 | 1000000000000 | 1000000000000 | 1000000000000 | 1000000000000 | 1000000000000 | 1000000000000 | 1000000000000 | 1000000000000 | 1000000000000 | 1000000000000 | 1000000000000 | 1000000000000 | 1000000000000 | 1000000000000 | 1000000000000 | 1000000000000 | 1000000000000 | 1000000000000 | 1000000000000 | 1000000000000 | 1000000000000 | 1000000000000 | 1000000000000 | 1000000000000
0 | 2 | F | Nível 2 | 1.8. | MURO DE DIVISA |  | 0 |  |  |  | 36 | [23 empty] | 0 | 0 | 0 | 0 | 0 | 0 | 0 | 0 | 0 | 0 | 0 | 0 | 0 | 0 | 0 | 0 | 0 | 0 | 0 | 0 | 0 | 0 | 0 | 0 | 0 | 0 | 0 | 0 | 0 | 0 | 0 | 0 | 0 | 0 | 0 | 0 | 0 | 0 | 0 | 0 | 0 | 0 | 0 | 0 | 0 | 0 | 0 | 0 | 0 | 0 | 0 | 0 | 0 | 0
6 | S | F | Serviço | 1.8.1. | REMOÇÃO DE TRAMA METÁLICA PARA COBERTURA, DE FORMA MANUAL, SEM REAPROVEITAMENTO. AF_09/2023 | M2 | 210.1 | Comprimento do trecho x largura da cobertura = 210,10 m² |  | 6. Demolições / Remoções | 37 | 6 | Demolições / Remoções | [5 empty] | 210.1 | [15 empty] | 0 | 0 | 0 | 9412.48 | 0 | 0 | 0 | 0 | 0 | 0 | 0 | 0 | 0 | 0 | 0 | 0 | 0 | 0 | 10 | 1000000000000 | 1000000000000 | 9 | 1000000000000 | 1000000000000 | 1000000000000 | 1000000000000 | 1000000000000 | 1000000000000 | 1000000000000 | 1000000000000 | 1000000000000 | 1000000000000 | 1000000000000 | 1000000000000 | 1000000000000 | 1000000000000 | 1000000000000 | 1000000000000 | 1000000000000 | 1000000000000 | 1000000000000 | 1000000000000 | 1000000000000 | 1000000000000 | 1000000000000 | 1000000000000 | 1000000000000 | 1000000000000 | 1000000000000 | 1000000000000 | 1000000000000 | 1000000000000 | 1000000000000 | 1000000000000
30 | S | F | Serviço | 1.8.2. | LIMPEZA FINAL PARA ENTREGA DA OBRA | m2 | 1.98 | Área localizada de intervenção = 1,98 m² |  | 30. Limpeza Final | 38 | 30 | Limpeza Final | [5 empty] | 1.98 | [15 empty] | 0 | 0 | 0 | 20.43 | 0 | 0 | 0 | 0 | 0 | 0 | 0 | 0 | 0 | 0 | 0 | 0 | 0 | 0 | 1000000000000 | 12 | 1000000000000 | 12 | 1000000000000 | 1000000000000 | 1000000000000 | 1000000000000 | 1000000000000 | 1000000000000 | 1000000000000 | 1000000000000 | 1000000000000 | 1000000000000 | 1000000000000 | 1000000000000 | 1000000000000 | 1000000000000 | 1000000000000 | 1000000000000 | 1000000000000 | 1000000000000 | 1000000000000 | 1000000000000 | 1000000000000 | 1000000000000 | 1000000000000 | 1000000000000 | 1000000000000 | 1000000000000 | 1000000000000 | 1000000000000 | 1000000000000 | 1000000000000 | 1000000000000 | 1000000000000
7 | S | F | Serviço | 1.8.3. | ESCAVAÇÃO MANUAL DE VALA. AF_09/2024 | M3 | 59.53 | 210,10 x 0,30 x 0,95 = 59,53 m³ |  | 7. Escavação - preparo de fundo de vala | 39 | 7 | Escavação - preparo de fundo de vala | [5 empty] | 59.53 | [15 empty] | 0 | 0 | 0 | 7264.45 | 0 | 0 | 0 | 0 | 0 | 0 | 0 | 0 | 0 | 0 | 0 | 0 | 0 | 0 | 10 | 1000000000000 | 4 | 9 | 6 | 6 | 9 | 1000000000000 | 1000000000000 | 1000000000000 | 1000000000000 | 1000000000000 | 1000000000000 | 1000000000000 | 1000000000000 | 1000000000000 | 1000000000000 | 1000000000000 | 1000000000000 | 1000000000000 | 1000000000000 | 1000000000000 | 1000000000000 | 1000000000000 | 1000000000000 | 1000000000000 | 1000000000000 | 1000000000000 | 1000000000000 | 1000000000000 | 1000000000000 | 1000000000000 | 1000000000000 | 1000000000000 | 1000000000000 | 1000000000000
9 | S | F | Serviço | 1.8.4. | REATERRO MANUAL DE VALA, INCLUSIVE ESPALHAMENTO E COMPACTAÇÃO MANUAL COM SOQUETE | m3 | 43.21 | 59,53 - 16,32 = 43,21 m³ |  | 9. Reaterro | 40 | 9 | Reaterro | [5 empty] | 43.21 | [15 empty] | 0 | 0 | 0 | 4141.25 | 0 | 0 | 0 | 0 | 0 | 0 | 0 | 0 | 0 | 0 | 0 | 0 | 0 | 0 | 1000000000000 | 1000000000000 | 1000000000000 | 11 | 7 | 1000000000000 | 12 | 1000000000000 | 1000000000000 | 1000000000000 | 1000000000000 | 1000000000000 | 1000000000000 | 1000000000000 | 1000000000000 | 1000000000000 | 1000000000000 | 1000000000000 | 1000000000000 | 1000000000000 | 1000000000000 | 1000000000000 | 1000000000000 | 1000000000000 | 1000000000000 | 1000000000000 | 1000000000000 | 1000000000000 | 1000000000000 | 1000000000000 | 1000000000000 | 1000000000000 | 1000000000000 | 1000000000000 | 1000000000000 | 1000000000000
17 | S | F | Serviço | 1.8.5. | ALVENARIA ESTRUTURAL COM BLOCO DE CONCRETO, ESP. 14CM, (FBK 4,5MPA), INCLUSIVE ARGAMASSA PARA ASSENTAMENTO | m2 | 300 | ÁREA EXECUTADA 150*2 |  | 17. Alvenaria estrutural | 41 | 17 | Alvenaria estrutural | [5 empty] | 300 | [15 empty] | 0 | 0 | 0 | 32301 | 0 | 0 | 0 | 0 | 0 | 0 | 0 | 0 | 0 | 0 | 0 | 0 | 0 | 0 | 1000000000000 | 1000000000000 | 1000000000000 | 12 | 1000000000000 | 1000000000000 | 1000000000000 | 1000000000000 | 1000000000000 | 1000000000000 | 1000000000000 | 1000000000000 | 1000000000000 | 1000000000000 | 1000000000000 | 1000000000000 | 1000000000000 | 1000000000000 | 1000000000000 | 1000000000000 | 1000000000000 | 1000000000000 | 1000000000000 | 1000000000000 | 1000000000000 | 1000000000000 | 1000000000000 | 1000000000000 | 1000000000000 | 1000000000000 | 1000000000000 | 1000000000000 | 1000000000000 | 1000000000000 | 1000000000000 | 1000000000000
16 | S | F | Serviço | 1.8.6. | CONCRETAGEM DE EDIFICAÇÕES (PAREDES E LAJES) FEITAS COM SISTEMA DE FÔRMAS MANUSEÁVEIS, COM CONCRETO USINADO BOMBEÁVEL FCK 25 MPA - LANÇAMENTO, ADENSAMENTO E ACABAMENTO. AF_09/2024 | M3 | 1.7 | Volume localizado para reforços estruturais = 1,70 m³ |  | 16. Estrutura - Concretagem | 42 | 16 | Estrutura - Concretagem | [5 empty] | 1.7 | [15 empty] | 0 | 0 | 0 | 1576.07 | 0 | 0 | 0 | 0 | 0 | 0 | 0 | 0 | 0 | 0 | 0 | 0 | 0 | 0 | 1000000000000 | 1000000000000 | 7 | 11 | 1000000000000 | 8 | 1000000000000 | 1000000000000 | 1000000000000 | 1000000000000 | 1000000000000 | 1000000000000 | 1000000000000 | 1000000000000 | 1000000000000 | 1000000000000 | 1000000000000 | 1000000000000 | 1000000000000 | 1000000000000 | 1000000000000 | 1000000000000 | 1000000000000 | 1000000000000 | 1000000000000 | 1000000000000 | 1000000000000 | 1000000000000 | 1000000000000 | 1000000000000 | 1000000000000 | 1000000000000 | 1000000000000 | 1000000000000 | 1000000000000 | 1000000000000
16 | S | F | Serviço | 1.8.7. | LANÇAMENTO COM USO DE BOMBA, ADENSAMENTO E ACABAMENTO DE CONCRETO EM ESTRUTURAS. AF_02/2022 | M3 | 28.3 | =1,70+26,60= 28,30m³ |  | 16. Estrutura - Concretagem | 43 | 16 | Estrutura - Concretagem | [5 empty] | 28.3 | [15 empty] | 0 | 0 | 0 | 1703.66 | 0 | 0 | 0 | 0 | 0 | 0 | 0 | 0 | 0 | 0 | 0 | 0 | 0 | 0 | 1000000000000 | 1000000000000 | 7 | 11 | 1000000000000 | 8 | 1000000000000 | 1000000000000 | 1000000000000 | 1000000000000 | 1000000000000 | 1000000000000 | 1000000000000 | 1000000000000 | 1000000000000 | 1000000000000 | 1000000000000 | 1000000000000 | 1000000000000 | 1000000000000 | 1000000000000 | 1000000000000 | 1000000000000 | 1000000000000 | 1000000000000 | 1000000000000 | 1000000000000 | 1000000000000 | 1000000000000 | 1000000000000 | 1000000000000 | 1000000000000 | 1000000000000 | 1000000000000 | 1000000000000 | 1000000000000
16 | S | F | Serviço | 1.8.8. | CONCRETAGEM DE EDIFICAÇÕES (PAREDES E LAJES) FEITAS COM SISTEMA DE FÔRMAS MANUSEÁVEIS, COM CONCRETO USINADO BOMBEÁVEL FCK 25 MPA - LANÇAMENTO, ADENSAMENTO E ACABAMENTO. AF_09/2024 | M3 | 26.6 | Volume de concreto estrutural do muro (viga baldrame + pilares) |  | 16. Estrutura - Concretagem | 44 | 16 | Estrutura - Concretagem | [5 empty] | 26.6 | [15 empty] | 0 | 0 | 0 | 24660.86 | 0 | 0 | 0 | 0 | 0 | 0 | 0 | 0 | 0 | 0 | 0 | 0 | 0 | 0 | 1000000000000 | 1000000000000 | 7 | 11 | 1000000000000 | 8 | 1000000000000 | 1000000000000 | 1000000000000 | 1000000000000 | 1000000000000 | 1000000000000 | 1000000000000 | 1000000000000 | 1000000000000 | 1000000000000 | 1000000000000 | 1000000000000 | 1000000000000 | 1000000000000 | 1000000000000 | 1000000000000 | 1000000000000 | 1000000000000 | 1000000000000 | 1000000000000 | 1000000000000 | 1000000000000 | 1000000000000 | 1000000000000 | 1000000000000 | 1000000000000 | 1000000000000 | 1000000000000 | 1000000000000 | 1000000000000
14 | S | F | Serviço | 1.8.9. | FABRICAÇÃO DE FÔRMA PARA PILARES E ESTRUTURAS SIMILARES, EM CHAPA DE MADEIRA COMPENSADA RESINADA, E = 17 MM. AF_09/2020 | M2 | 281.94 | Área de formas para pilares + baldrame |  | 14. Estrutura - Forma | 45 | 14 | Estrutura - Forma | [5 empty] | 281.94 | [15 empty] | 0 | 0 | 0 | 60783.44 | 0 | 0 | 0 | 0 | 0 | 0 | 0 | 0 | 0 | 0 | 0 | 0 | 0 | 0 | 1000000000000 | 1000000000000 | 6 | 10 | 10 | 1000000000000 | 1000000000000 | 1000000000000 | 1000000000000 | 1000000000000 | 1000000000000 | 1000000000000 | 1000000000000 | 1000000000000 | 1000000000000 | 1000000000000 | 1000000000000 | 1000000000000 | 1000000000000 | 1000000000000 | 1000000000000 | 1000000000000 | 1000000000000 | 1000000000000 | 1000000000000 | 1000000000000 | 1000000000000 | 1000000000000 | 1000000000000 | 1000000000000 | 1000000000000 | 1000000000000 | 1000000000000 | 1000000000000 | 1000000000000 | 1000000000000
11 | S | F | Serviço | 1.8.10. | CORTE E DOBRA DE AÇO CA-25, DIÂMETRO DE 20,0 MM. AF_06/2022 | KG | 1791.8 | 26,60 x 67,30 = 1.791,80 kg |  | 11. Fundação - Armação | 46 | 11 | Fundação - Armação | [5 empty] | 1791.8 | [15 empty] | 0 | 0 | 0 | 18831.82 | 0 | 0 | 0 | 0 | 0 | 0 | 0 | 0 | 0 | 0 | 0 | 0 | 0 | 0 | 1000000000000 | 1000000000000 | 6 | 10 | 9 | 7 | 10 | 1000000000000 | 1000000000000 | 1000000000000 | 1000000000000 | 1000000000000 | 1000000000000 | 1000000000000 | 1000000000000 | 1000000000000 | 1000000000000 | 1000000000000 | 1000000000000 | 1000000000000 | 1000000000000 | 1000000000000 | 1000000000000 | 1000000000000 | 1000000000000 | 1000000000000 | 1000000000000 | 1000000000000 | 1000000000000 | 1000000000000 | 1000000000000 | 1000000000000 | 1000000000000 | 1000000000000 | 1000000000000 | 1000000000000
11 | S | F | Serviço | 1.8.11. | ARMAÇÃO DE BLOCO, SAPATA ISOLADA E SAPATA CORRIDA UTILIZANDO AÇO CA-50 DE 20 MM - MONTAGEM. AF_01/2024 | KG | 1791.8 | 1791,80 kg |  | 11. Fundação - Armação | 47 | 11 | Fundação - Armação | [5 empty] | 1791.8 | [15 empty] | 0 | 0 | 0 | 23544.25 | 0 | 0 | 0 | 0 | 0 | 0 | 0 | 0 | 0 | 0 | 0 | 0 | 0 | 0 | 1000000000000 | 1000000000000 | 6 | 10 | 9 | 7 | 10 | 1000000000000 | 1000000000000 | 1000000000000 | 1000000000000 | 1000000000000 | 1000000000000 | 1000000000000 | 1000000000000 | 1000000000000 | 1000000000000 | 1000000000000 | 1000000000000 | 1000000000000 | 1000000000000 | 1000000000000 | 1000000000000 | 1000000000000 | 1000000000000 | 1000000000000 | 1000000000000 | 1000000000000 | 1000000000000 | 1000000000000 | 1000000000000 | 1000000000000 | 1000000000000 | 1000000000000 | 1000000000000 | 1000000000000
27 | S | F | Serviço | 1.8.12. | PORTÃO COM TUBOS E TELAS DE AÇO, 1 FOLHA - SOLDADO EM ESTRUTURA - FORNECIMENTO E INSTALAÇÃO | M2 | 19.2 | 6,00 x 3,20 = 19,20 m² |  | 27. Esquadrias | 48 | 27 | Esquadrias | [5 empty] | 19.2 | [15 empty] | 0 | 0 | 0 | 8055.94 | 0 | 0 | 0 | 0 | 0 | 0 | 0 | 0 | 0 | 0 | 0 | 0 | 0 | 0 | 1000000000000 | 1000000000000 | 1000000000000 | 4 | 1000000000000 | 10 | 1000000000000 | 1000000000000 | 1000000000000 | 1000000000000 | 1000000000000 | 1000000000000 | 1000000000000 | 1000000000000 | 1000000000000 | 1000000000000 | 1000000000000 | 1000000000000 | 1000000000000 | 1000000000000 | 1000000000000 | 1000000000000 | 1000000000000 | 1000000000000 | 1000000000000 | 1000000000000 | 1000000000000 | 1000000000000 | 1000000000000 | 1000000000000 | 1000000000000 | 1000000000000 | 1000000000000 | 1000000000000 | 1000000000000 | 1000000000000
0 | 2 | F | Nível 2 | 1.9. | MATERIAIS E EQUIPAMENTOS HIDRAULICOS - Adutora de Água Tratada |  | 0 |  |  |  | 49 | [23 empty] | 0 | 0 | 0 | 0 | 0 | 0 | 0 | 0 | 0 | 0 | 0 | 0 | 0 | 0 | 0 | 0 | 0 | 0 | 0 | 0 | 0 | 0 | 0 | 0 | 0 | 0 | 0 | 0 | 0 | 0 | 0 | 0 | 0 | 0 | 0 | 0 | 0 | 0 | 0 | 0 | 0 | 0 | 0 | 0 | 0 | 0 | 0 | 0 | 0 | 0 | 0 | 0 | 0 | 0
19 | S | F | Serviço | 1.9.1. | TUBO PVC DEFOFO, JEI, 1 MPA, DN 200 MM, PARA REDE DE AGUA (NBR 7665) | M | 3390 | =3390 extensão de rede |  | 19. Rede de água - assentamento de tubos | 50 | 19 | Rede de água - assentamento de tubos | [6 empty] | 3390 | [14 empty] | 0 | 0 | 0 | 0 | 1007033.4 | 0 | 0 | 0 | 0 | 0 | 0 | 0 | 0 | 0 | 0 | 0 | 0 | 0 | 1000000000000 | 1000000000000 | 1000000000000 | 1000000000000 | 7 | 1000000000000 | 1000000000000 | 1000000000000 | 1000000000000 | 1000000000000 | 1000000000000 | 1000000000000 | 1000000000000 | 1000000000000 | 1000000000000 | 1000000000000 | 1000000000000 | 1000000000000 | 1000000000000 | 1000000000000 | 1000000000000 | 1000000000000 | 1000000000000 | 1000000000000 | 1000000000000 | 1000000000000 | 1000000000000 | 1000000000000 | 1000000000000 | 1000000000000 | 1000000000000 | 1000000000000 | 1000000000000 | 1000000000000 | 1000000000000 | 1000000000000
19 | S | F | Serviço | 1.9.2. | ASSENTAMENTO DE TUBO DE FERRO FUNDIDO PARA REDE DE ÁGUA, DN 200 MM, JUNTA ELÁSTICA, INSTALADO EM LOCAL COM NÍVEL ALTO DE INTERFERÊNCIAS (NÃO INCLUI FORNECIMENTO). AF_05/2024 | M | 3390 |  | ◄M | 19. Rede de água - assentamento de tubos | 51 | 19 | Rede de água - assentamento de tubos | [6 empty] | 3390 | [14 empty] | 0 | 0 | 0 | 0 | 44612.4 | 0 | 0 | 0 | 0 | 0 | 0 | 0 | 0 | 0 | 0 | 0 | 0 | 0 | 1000000000000 | 1000000000000 | 1000000000000 | 1000000000000 | 7 | 1000000000000 | 1000000000000 | 1000000000000 | 1000000000000 | 1000000000000 | 1000000000000 | 1000000000000 | 1000000000000 | 1000000000000 | 1000000000000 | 1000000000000 | 1000000000000 | 1000000000000 | 1000000000000 | 1000000000000 | 1000000000000 | 1000000000000 | 1000000000000 | 1000000000000 | 1000000000000 | 1000000000000 | 1000000000000 | 1000000000000 | 1000000000000 | 1000000000000 | 1000000000000 | 1000000000000 | 1000000000000 | 1000000000000 | 1000000000000 | 1000000000000
19 | S | F | Serviço | 1.9.3. | Curva 90º, em ferro fundido, com flanges pn 10, diam. = 200mm | UNIDADE | 6 | 06 mudanças de direção (90°) na adutora = 6 un |  | 19. Rede de água - assentamento de tubos | 52 | 19 | Rede de água - assentamento de tubos | [6 empty] | 6 | [14 empty] | 0 | 0 | 0 | 0 | 7950.06 | 0 | 0 | 0 | 0 | 0 | 0 | 0 | 0 | 0 | 0 | 0 | 0 | 0 | 1000000000000 | 1000000000000 | 1000000000000 | 1000000000000 | 7 | 1000000000000 | 1000000000000 | 1000000000000 | 1000000000000 | 1000000000000 | 1000000000000 | 1000000000000 | 1000000000000 | 1000000000000 | 1000000000000 | 1000000000000 | 1000000000000 | 1000000000000 | 1000000000000 | 1000000000000 | 1000000000000 | 1000000000000 | 1000000000000 | 1000000000000 | 1000000000000 | 1000000000000 | 1000000000000 | 1000000000000 | 1000000000000 | 1000000000000 | 1000000000000 | 1000000000000 | 1000000000000 | 1000000000000 | 1000000000000 | 1000000000000
19 | S | F | Serviço | 1.9.4. | CURVA 45°, EM FERRO FUNDIDO, COM FLANGES PN 10, DIAMETRO: 200MM | UNIDADE | 3 | 03 mudanças de direção (45°) = 3 un |  | 19. Rede de água - assentamento de tubos | 53 | 19 | Rede de água - assentamento de tubos | [6 empty] | 3 | [14 empty] | 0 | 0 | 0 | 0 | 3681.63 | 0 | 0 | 0 | 0 | 0 | 0 | 0 | 0 | 0 | 0 | 0 | 0 | 0 | 1000000000000 | 1000000000000 | 1000000000000 | 1000000000000 | 7 | 1000000000000 | 1000000000000 | 1000000000000 | 1000000000000 | 1000000000000 | 1000000000000 | 1000000000000 | 1000000000000 | 1000000000000 | 1000000000000 | 1000000000000 | 1000000000000 | 1000000000000 | 1000000000000 | 1000000000000 | 1000000000000 | 1000000000000 | 1000000000000 | 1000000000000 | 1000000000000 | 1000000000000 | 1000000000000 | 1000000000000 | 1000000000000 | 1000000000000 | 1000000000000 | 1000000000000 | 1000000000000 | 1000000000000 | 1000000000000 | 1000000000000
19 | S | F | Serviço | 1.9.5. | Curva de 22o30' de ferro fundido ductil, pintada interna e externamente com tinta betuminosa, com 2 flanges, inclusive fornecimento de material para junta (arruela de borracha, parafusos com porca), com diametro de 200mm. | UNIDADE | 1 | 01 ajuste de traçado = 1 un |  | 19. Rede de água - assentamento de tubos | 54 | 19 | Rede de água - assentamento de tubos | [6 empty] | 1 | [14 empty] | 0 | 0 | 0 | 0 | 1923.87 | 0 | 0 | 0 | 0 | 0 | 0 | 0 | 0 | 0 | 0 | 0 | 0 | 0 | 1000000000000 | 1000000000000 | 1000000000000 | 1000000000000 | 7 | 1000000000000 | 1000000000000 | 1000000000000 | 1000000000000 | 1000000000000 | 1000000000000 | 1000000000000 | 1000000000000 | 1000000000000 | 1000000000000 | 1000000000000 | 1000000000000 | 1000000000000 | 1000000000000 | 1000000000000 | 1000000000000 | 1000000000000 | 1000000000000 | 1000000000000 | 1000000000000 | 1000000000000 | 1000000000000 | 1000000000000 | 1000000000000 | 1000000000000 | 1000000000000 | 1000000000000 | 1000000000000 | 1000000000000 | 1000000000000 | 1000000000000
19 | S | F | Serviço | 1.9.6. | FLANGE AVULSO EM FERRO FUNDIDO, CLASSE PN-10, DN= 200MM- fornecimento e assentamento | UNIDADE | 50 | 08 conexões flangeadas x 2 = 16 un |  | 19. Rede de água - assentamento de tubos | 55 | 19 | Rede de água - assentamento de tubos | [6 empty] | 50 | [14 empty] | 0 | 0 | 0 | 0 | 25629 | 0 | 0 | 0 | 0 | 0 | 0 | 0 | 0 | 0 | 0 | 0 | 0 | 0 | 1000000000000 | 1000000000000 | 1000000000000 | 1000000000000 | 7 | 1000000000000 | 1000000000000 | 1000000000000 | 1000000000000 | 1000000000000 | 1000000000000 | 1000000000000 | 1000000000000 | 1000000000000 | 1000000000000 | 1000000000000 | 1000000000000 | 1000000000000 | 1000000000000 | 1000000000000 | 1000000000000 | 1000000000000 | 1000000000000 | 1000000000000 | 1000000000000 | 1000000000000 | 1000000000000 | 1000000000000 | 1000000000000 | 1000000000000 | 1000000000000 | 1000000000000 | 1000000000000 | 1000000000000 | 1000000000000 | 1000000000000
19 | S | F | Serviço | 1.9.7. | REGISTRO DE GAVETA FF: 200MM - fornecimento e assentamento | UNIDADE | 7 | 7 pontos de manobra ao longo da adutora = 7 un |  | 19. Rede de água - assentamento de tubos | 56 | 19 | Rede de água - assentamento de tubos | [6 empty] | 7 | [14 empty] | 0 | 0 | 0 | 0 | 30307.76 | 0 | 0 | 0 | 0 | 0 | 0 | 0 | 0 | 0 | 0 | 0 | 0 | 0 | 1000000000000 | 1000000000000 | 1000000000000 | 1000000000000 | 7 | 1000000000000 | 1000000000000 | 1000000000000 | 1000000000000 | 1000000000000 | 1000000000000 | 1000000000000 | 1000000000000 | 1000000000000 | 1000000000000 | 1000000000000 | 1000000000000 | 1000000000000 | 1000000000000 | 1000000000000 | 1000000000000 | 1000000000000 | 1000000000000 | 1000000000000 | 1000000000000 | 1000000000000 | 1000000000000 | 1000000000000 | 1000000000000 | 1000000000000 | 1000000000000 | 1000000000000 | 1000000000000 | 1000000000000 | 1000000000000 | 1000000000000
19 | S | F | Serviço | 1.9.8. | Luva de Correr com bolsa - 200mm | UNIDADE | 8 | 08 pontos para ajustes/manutenção da tubulação = 8 un |  | 19. Rede de água - assentamento de tubos | 57 | 19 | Rede de água - assentamento de tubos | [6 empty] | 8 | [14 empty] | 0 | 0 | 0 | 0 | 1582.24 | 0 | 0 | 0 | 0 | 0 | 0 | 0 | 0 | 0 | 0 | 0 | 0 | 0 | 1000000000000 | 1000000000000 | 1000000000000 | 1000000000000 | 7 | 1000000000000 | 1000000000000 | 1000000000000 | 1000000000000 | 1000000000000 | 1000000000000 | 1000000000000 | 1000000000000 | 1000000000000 | 1000000000000 | 1000000000000 | 1000000000000 | 1000000000000 | 1000000000000 | 1000000000000 | 1000000000000 | 1000000000000 | 1000000000000 | 1000000000000 | 1000000000000 | 1000000000000 | 1000000000000 | 1000000000000 | 1000000000000 | 1000000000000 | 1000000000000 | 1000000000000 | 1000000000000 | 1000000000000 | 1000000000000 | 1000000000000
19 | S | F | Serviço | 1.9.9. | PASTA LUBRIFICANTE PARA TUBOS E CONEXOES COM JUNTA ELASTICA, EMBALAGEM DE *400* GR (USO EM PVC, ACO, POLIETILENO E OUTROS) | UN | 63 | 3390/6 = 565 tubos → 565/9 = 63 un |  | 19. Rede de água - assentamento de tubos | 58 | 19 | Rede de água - assentamento de tubos | [6 empty] | 63 | [14 empty] | 0 | 0 | 0 | 0 | 2276.19 | 0 | 0 | 0 | 0 | 0 | 0 | 0 | 0 | 0 | 0 | 0 | 0 | 0 | 1000000000000 | 1000000000000 | 1000000000000 | 1000000000000 | 7 | 1000000000000 | 1000000000000 | 1000000000000 | 1000000000000 | 1000000000000 | 1000000000000 | 1000000000000 | 1000000000000 | 1000000000000 | 1000000000000 | 1000000000000 | 1000000000000 | 1000000000000 | 1000000000000 | 1000000000000 | 1000000000000 | 1000000000000 | 1000000000000 | 1000000000000 | 1000000000000 | 1000000000000 | 1000000000000 | 1000000000000 | 1000000000000 | 1000000000000 | 1000000000000 | 1000000000000 | 1000000000000 | 1000000000000 | 1000000000000 | 1000000000000
19 | S | F | Serviço | 1.9.10. | MONTAGEM DE CONEXÕES DE FERRO FUNDIDO, COM FLANGES, DIAM.= 200 MM. INC_05/2020 | 0 | 75 | 50+25=75 |  | 19. Rede de água - assentamento de tubos | 59 | 19 | Rede de água - assentamento de tubos | [6 empty] | 75 | [14 empty] | 0 | 0 | 0 | 0 | 1968 | 0 | 0 | 0 | 0 | 0 | 0 | 0 | 0 | 0 | 0 | 0 | 0 | 0 | 1000000000000 | 1000000000000 | 1000000000000 | 1000000000000 | 7 | 1000000000000 | 1000000000000 | 1000000000000 | 1000000000000 | 1000000000000 | 1000000000000 | 1000000000000 | 1000000000000 | 1000000000000 | 1000000000000 | 1000000000000 | 1000000000000 | 1000000000000 | 1000000000000 | 1000000000000 | 1000000000000 | 1000000000000 | 1000000000000 | 1000000000000 | 1000000000000 | 1000000000000 | 1000000000000 | 1000000000000 | 1000000000000 | 1000000000000 | 1000000000000 | 1000000000000 | 1000000000000 | 1000000000000 | 1000000000000 | 1000000000000
3 | 2 | F | Nível 2 | 1.10. | ASSENTANDO E MOVIMENTAÇÃO DE TERRA - Adutora de Água Tratada |  | 0 |  |  | 3. Serviços Preliminares | 60 | [23 empty] | 0 | 0 | 0 | 0 | 0 | 0 | 0 | 0 | 0 | 0 | 0 | 0 | 0 | 0 | 0 | 0 | 0 | 0 | 0 | 0 | 0 | 0 | 0 | 0 | 0 | 0 | 0 | 0 | 0 | 0 | 0 | 0 | 0 | 0 | 0 | 0 | 0 | 0 | 0 | 0 | 0 | 0 | 0 | 0 | 0 | 0 | 0 | 0 | 0 | 0 | 0 | 0 | 0 | 0
7 | S | F | Serviço | 1.10.1. | ESCAVAÇÃO MECANIZADA DE VALA COM PROF. MAIOR QUE 1,5 M ATÉ 3,0 M (MÉDIA MONTANTE E JUSANTE/UMA COMPOSIÇÃO POR TRECHO), RETROESCAV. (0,26 M3), LARGURA DE 0,8 M A 1,5 M, EM SOLO DE 1A CATEGORIA, EM LOCAIS COM ALTO NÍVEL DE INTERFERÊNCIA. AF_09/2024 | M3 | 5424 | =3390*1,0*1,6= 5424 |  | 7. Fundações - Blocos / Sapatas - Escavação | 61 | 7 | Escavação - preparo de fundo de vala | [6 empty] | 5424 | [14 empty] | 0 | 0 | 0 | 0 | 89767.2 | 0 | 0 | 0 | 0 | 0 | 0 | 0 | 0 | 0 | 0 | 0 | 0 | 0 | 10 | 1000000000000 | 4 | 9 | 6 | 6 | 9 | 1000000000000 | 1000000000000 | 1000000000000 | 1000000000000 | 1000000000000 | 1000000000000 | 1000000000000 | 1000000000000 | 1000000000000 | 1000000000000 | 1000000000000 | 1000000000000 | 1000000000000 | 1000000000000 | 1000000000000 | 1000000000000 | 1000000000000 | 1000000000000 | 1000000000000 | 1000000000000 | 1000000000000 | 1000000000000 | 1000000000000 | 1000000000000 | 1000000000000 | 1000000000000 | 1000000000000 | 1000000000000 | 1000000000000
7 | S | F | Serviço | 1.10.2. | PREPARO DE FUNDO DE VALA COM LARGURA MENOR QUE 1,5 M (ACERTO DO SOLO NATURAL), EM LOCAL COM NÍVEL BAIXO DE INTERFERÊNCIA. AF_01/2026 | M2 | 3390 | =3390*1,0= 3390 |  | 7. Escavação | 62 | 7 | Escavação - preparo de fundo de vala | [6 empty] | 3390 | [14 empty] | 0 | 0 | 0 | 0 | 36984.9 | 0 | 0 | 0 | 0 | 0 | 0 | 0 | 0 | 0 | 0 | 0 | 0 | 0 | 10 | 1000000000000 | 4 | 9 | 6 | 6 | 9 | 1000000000000 | 1000000000000 | 1000000000000 | 1000000000000 | 1000000000000 | 1000000000000 | 1000000000000 | 1000000000000 | 1000000000000 | 1000000000000 | 1000000000000 | 1000000000000 | 1000000000000 | 1000000000000 | 1000000000000 | 1000000000000 | 1000000000000 | 1000000000000 | 1000000000000 | 1000000000000 | 1000000000000 | 1000000000000 | 1000000000000 | 1000000000000 | 1000000000000 | 1000000000000 | 1000000000000 | 1000000000000 | 1000000000000
9 | S | F | Serviço | 1.10.3. | REATERRO MECANIZADO DE VALA COM RETROESCAVADEIRA (CAPACIDADE DA CAÇAMBA DA RETRO: 0,26 M³/POTÊNCIA: 88 HP), LARGURA ATÉ 0,8 M, PROFUNDIDADE ATÉ 1,5 M, COM SOLO (SEM SUBSTITUIÇÃO) DE 1ª CATEGORIA, COM COMPACTADOR DE SOLOS DE PERCUSSÃO. AF_08/2023 | M3 | 5424 | =3390*1,0*1,6= 5424 |  | 9. Reaterro | 63 | 9 | Reaterro | [6 empty] | 5424 | [14 empty] | 0 | 0 | 0 | 0 | 187290.72 | 0 | 0 | 0 | 0 | 0 | 0 | 0 | 0 | 0 | 0 | 0 | 0 | 0 | 1000000000000 | 1000000000000 | 1000000000000 | 11 | 7 | 1000000000000 | 12 | 1000000000000 | 1000000000000 | 1000000000000 | 1000000000000 | 1000000000000 | 1000000000000 | 1000000000000 | 1000000000000 | 1000000000000 | 1000000000000 | 1000000000000 | 1000000000000 | 1000000000000 | 1000000000000 | 1000000000000 | 1000000000000 | 1000000000000 | 1000000000000 | 1000000000000 | 1000000000000 | 1000000000000 | 1000000000000 | 1000000000000 | 1000000000000 | 1000000000000 | 1000000000000 | 1000000000000 | 1000000000000 | 1000000000000
8 | S | F | Serviço | 1.10.4. | ASSENTAMENTO DE TUBO DE PVC DEFOFO OU PRFV OU RPVC PARA REDE DE ÁGUA, DN 200 MM, JUNTA ELÁSTICA INTEGRADA, INSTALADO EM LOCAL COM NÍVEL ALTO DE INTERFERÊNCIAS (NÃO INCLUI FORNECIMENTO). AF_05/2024 | M | 3390 | extensão de rede: 3390 |  | 8. Assentamento de tubulação | 64 | 8 | Assentamento de tubulação | [6 empty] | 3390 | [14 empty] | 0 | 0 | 0 | 0 | 47799 | 0 | 0 | 0 | 0 | 0 | 0 | 0 | 0 | 0 | 0 | 0 | 0 | 0 | 1000000000000 | 1000000000000 | 1000000000000 | 1000000000000 | 7 | 1000000000000 | 11 | 1000000000000 | 1000000000000 | 1000000000000 | 1000000000000 | 1000000000000 | 1000000000000 | 1000000000000 | 1000000000000 | 1000000000000 | 1000000000000 | 1000000000000 | 1000000000000 | 1000000000000 | 1000000000000 | 1000000000000 | 1000000000000 | 1000000000000 | 1000000000000 | 1000000000000 | 1000000000000 | 1000000000000 | 1000000000000 | 1000000000000 | 1000000000000 | 1000000000000 | 1000000000000 | 1000000000000 | 1000000000000 | 1000000000000
28 | S | F | Serviço | 1.10.5. | EXECUÇÃO E APLICAÇÃO DE CONCRETO BETUMINOSO USINADO A QUENTE (CBUQ), MASSA COMERCIAL, INCLUINDO FORNECIMENTO E TRANSPORTE DOS AGREGADOS E MATERIAL BETUMINOSO, EXCLUSIVE TRANSPORTE DA MASSA ASFÁLTICA ATÉ A PISTA | m3 | 54.14 |  | ◄M | 28. Pavimentação | 65 | 28 | Pavimentação | [6 empty] | 54.14 | [14 empty] | 0 | 0 | 0 | 0 | 120848.6 | 0 | 0 | 0 | 0 | 0 | 0 | 0 | 0 | 0 | 0 | 0 | 0 | 0 | 1000000000000 | 1000000000000 | 1000000000000 | 1000000000000 | 5 | 11 | 1000000000000 | 1000000000000 | 1000000000000 | 1000000000000 | 1000000000000 | 1000000000000 | 1000000000000 | 1000000000000 | 1000000000000 | 1000000000000 | 1000000000000 | 1000000000000 | 1000000000000 | 1000000000000 | 1000000000000 | 1000000000000 | 1000000000000 | 1000000000000 | 1000000000000 | 1000000000000 | 1000000000000 | 1000000000000 | 1000000000000 | 1000000000000 | 1000000000000 | 1000000000000 | 1000000000000 | 1000000000000 | 1000000000000 | 1000000000000
10 | S | F | Serviço | 1.10.6. | ESCORAMENTO DE VALA, TIPO CONTÍNUO, COM PROFUNDIDADE DE 0 A 1,5 M, LARGURA MENOR QUE 1,5 M. AF_01/2026 | M2 | 989 | Área estimada de escoramento em trechos com interferência = 989,00 m² 3390*1,5*2: 10.170. foi usado 10% de área de estimada |  | 10. Fundação - Forma | 66 | 10 | Fundação - Forma | [6 empty] | 989 | [14 empty] | 0 | 0 | 0 | 0 | 107355.95 | 0 | 0 | 0 | 0 | 0 | 0 | 0 | 0 | 0 | 0 | 0 | 0 | 0 | 1000000000000 | 1000000000000 | 1000000000000 | 1000000000000 | 9 | 1000000000000 | 1000000000000 | 1000000000000 | 1000000000000 | 1000000000000 | 1000000000000 | 1000000000000 | 1000000000000 | 1000000000000 | 1000000000000 | 1000000000000 | 1000000000000 | 1000000000000 | 1000000000000 | 1000000000000 | 1000000000000 | 1000000000000 | 1000000000000 | 1000000000000 | 1000000000000 | 1000000000000 | 1000000000000 | 1000000000000 | 1000000000000 | 1000000000000 | 1000000000000 | 1000000000000 | 1000000000000 | 1000000000000 | 1000000000000 | 1000000000000
7 | S | F | Serviço | 1.10.7. | TRAVESSIA MÉTODO NÃO DESTRUTIVO P/ TUBO 200 | M² | 18 | 9*2=18m² |  | 7. Escavação - preparo de fundo de vala | 67 | 7 | Escavação - preparo de fundo de vala | [6 empty] | 18 | [14 empty] | 0 | 0 | 0 | 0 | 63898.56 | 0 | 0 | 0 | 0 | 0 | 0 | 0 | 0 | 0 | 0 | 0 | 0 | 0 | 10 | 1000000000000 | 4 | 9 | 6 | 6 | 9 | 1000000000000 | 1000000000000 | 1000000000000 | 1000000000000 | 1000000000000 | 1000000000000 | 1000000000000 | 1000000000000 | 1000000000000 | 1000000000000 | 1000000000000 | 1000000000000 | 1000000000000 | 1000000000000 | 1000000000000 | 1000000000000 | 1000000000000 | 1000000000000 | 1000000000000 | 1000000000000 | 1000000000000 | 1000000000000 | 1000000000000 | 1000000000000 | 1000000000000 | 1000000000000 | 1000000000000 | 1000000000000 | 1000000000000
0 | 2 | F | Nível 2 | 1.11. | BLOCOS DE ANCORAGEM - Adutora de Água Tratada |  | 0 |  |  |  | 68 | [23 empty] | 0 | 0 | 0 | 0 | 0 | 0 | 0 | 0 | 0 | 0 | 0 | 0 | 0 | 0 | 0 | 0 | 0 | 0 | 0 | 0 | 0 | 0 | 0 | 0 | 0 | 0 | 0 | 0 | 0 | 0 | 0 | 0 | 0 | 0 | 0 | 0 | 0 | 0 | 0 | 0 | 0 | 0 | 0 | 0 | 0 | 0 | 0 | 0 | 0 | 0 | 0 | 0 | 0 | 0
12 | S | F | Serviço | 1.11.1. | CONCRETO FCK = 20MPA, TRAÇO 1:2,7:3 (EM MASSA SECA DE CIMENTO/ AREIA MÉDIA/ BRITA 1) - PREPARO MECÂNICO COM BETONEIRA 600 L. AF_05/2021 | M3 | 17 | 17 blocos x 1,00 m³ = 17,00 m³ |  | 12. Fundação - Concretagem | 69 | 12 | Fundação - Concretagem | [6 empty] | 17 | [14 empty] | 0 | 0 | 0 | 0 | 11664.38 | 0 | 0 | 0 | 0 | 0 | 0 | 0 | 0 | 0 | 0 | 0 | 0 | 0 | 1000000000000 | 1000000000000 | 6 | 1000000000000 | 9 | 7 | 10 | 1000000000000 | 1000000000000 | 1000000000000 | 1000000000000 | 1000000000000 | 1000000000000 | 1000000000000 | 1000000000000 | 1000000000000 | 1000000000000 | 1000000000000 | 1000000000000 | 1000000000000 | 1000000000000 | 1000000000000 | 1000000000000 | 1000000000000 | 1000000000000 | 1000000000000 | 1000000000000 | 1000000000000 | 1000000000000 | 1000000000000 | 1000000000000 | 1000000000000 | 1000000000000 | 1000000000000 | 1000000000000 | 1000000000000
12 | S | F | Serviço | 1.11.2. | LANÇAMENTO COM USO DE BOMBA, ADENSAMENTO E ACABAMENTO DE CONCRETO EM ESTRUTURAS. AF_02/2022 | M3 | 17 | 17,00m³ de concreto |  | 12. Fundação - Concretagem | 70 | 12 | Fundação - Concretagem | [6 empty] | 17 | [14 empty] | 0 | 0 | 0 | 0 | 1023.4 | 0 | 0 | 0 | 0 | 0 | 0 | 0 | 0 | 0 | 0 | 0 | 0 | 0 | 1000000000000 | 1000000000000 | 6 | 1000000000000 | 9 | 7 | 10 | 1000000000000 | 1000000000000 | 1000000000000 | 1000000000000 | 1000000000000 | 1000000000000 | 1000000000000 | 1000000000000 | 1000000000000 | 1000000000000 | 1000000000000 | 1000000000000 | 1000000000000 | 1000000000000 | 1000000000000 | 1000000000000 | 1000000000000 | 1000000000000 | 1000000000000 | 1000000000000 | 1000000000000 | 1000000000000 | 1000000000000 | 1000000000000 | 1000000000000 | 1000000000000 | 1000000000000 | 1000000000000 | 1000000000000
11 | S | F | Serviço | 1.11.3. | ARMAÇÃO DE ESTRUTURAS DIVERSAS DE CONCRETO ARMADO, EXCETO VIGAS, PILARES, LAJES E FUNDAÇÕES, UTILIZANDO AÇO CA-50 DE 10,0 MM - MONTAGEM. AF_06/2022 | KG | 1200 | 17,00 x 70,60 = 1.200,00 kg |  | 11. Fundação - Armação | 71 | 11 | Fundação - Armação | [6 empty] | 1200 | [14 empty] | 0 | 0 | 0 | 0 | 17412 | 0 | 0 | 0 | 0 | 0 | 0 | 0 | 0 | 0 | 0 | 0 | 0 | 0 | 1000000000000 | 1000000000000 | 6 | 10 | 9 | 7 | 10 | 1000000000000 | 1000000000000 | 1000000000000 | 1000000000000 | 1000000000000 | 1000000000000 | 1000000000000 | 1000000000000 | 1000000000000 | 1000000000000 | 1000000000000 | 1000000000000 | 1000000000000 | 1000000000000 | 1000000000000 | 1000000000000 | 1000000000000 | 1000000000000 | 1000000000000 | 1000000000000 | 1000000000000 | 1000000000000 | 1000000000000 | 1000000000000 | 1000000000000 | 1000000000000 | 1000000000000 | 1000000000000 | 1000000000000
10 | S | F | Serviço | 1.11.4. | FABRICAÇÃO DE FÔRMA PARA VIGAS, EM CHAPA DE MADEIRA COMPENSADA RESINADA, E = 17 MM. AF_09/2020 | M2 | 112 | 17 blocos x 6,60 m² = 112,00 m² |  | 10. Fundação - Forma | 72 | 10 | Fundação - Forma | [6 empty] | 112 | [14 empty] | 0 | 0 | 0 | 0 | 17890.88 | 0 | 0 | 0 | 0 | 0 | 0 | 0 | 0 | 0 | 0 | 0 | 0 | 0 | 1000000000000 | 1000000000000 | 1000000000000 | 1000000000000 | 9 | 1000000000000 | 1000000000000 | 1000000000000 | 1000000000000 | 1000000000000 | 1000000000000 | 1000000000000 | 1000000000000 | 1000000000000 | 1000000000000 | 1000000000000 | 1000000000000 | 1000000000000 | 1000000000000 | 1000000000000 | 1000000000000 | 1000000000000 | 1000000000000 | 1000000000000 | 1000000000000 | 1000000000000 | 1000000000000 | 1000000000000 | 1000000000000 | 1000000000000 | 1000000000000 | 1000000000000 | 1000000000000 | 1000000000000 | 1000000000000 | 1000000000000
7 | S | F | Serviço | 1.11.5. | ESCAVAÇÃO MECANIZADA DE VALA COM PROF. ATÉ 1,5 M (MÉDIA MONTANTE E JUSANTE/UMA COMPOSIÇÃO POR TRECHO), ESCAVADEIRA (0,8 M3),LARG. ATÉ 1,5 M, EM SOLO DE 2A CATEGORIA, EM LOCAIS COM ALTO NÍVEL DE INTERFERÊNCIA. AF_09/2024 | M3 | 77.3 | 17 blocos x 4,55 m³ = 77,30 m³ |  | 7. Escavação - preparo de fundo de vala | 73 | 7 | Escavação - preparo de fundo de vala | [6 empty] | 77.3 | [14 empty] | 0 | 0 | 0 | 0 | 1349.66 | 0 | 0 | 0 | 0 | 0 | 0 | 0 | 0 | 0 | 0 | 0 | 0 | 0 | 10 | 1000000000000 | 4 | 9 | 6 | 6 | 9 | 1000000000000 | 1000000000000 | 1000000000000 | 1000000000000 | 1000000000000 | 1000000000000 | 1000000000000 | 1000000000000 | 1000000000000 | 1000000000000 | 1000000000000 | 1000000000000 | 1000000000000 | 1000000000000 | 1000000000000 | 1000000000000 | 1000000000000 | 1000000000000 | 1000000000000 | 1000000000000 | 1000000000000 | 1000000000000 | 1000000000000 | 1000000000000 | 1000000000000 | 1000000000000 | 1000000000000 | 1000000000000 | 1000000000000
13 | S | F | Serviço | 1.11.6. | ESTACA BROCA DE CONCRETO, DIÂMETRO DE 30CM, ESCAVAÇÃO MANUAL COM TRADO CONCHA, COM ARMADURA DE ARRANQUE. AF_05/2020 | M | 8.7 | 3 x 2,90 = 8,70 m |  | 13. Fundação - Tubulão / Estaca escavada | 74 | 13 | Fundação - Estacas / Tubulões | [6 empty] | 8.7 | [14 empty] | 0 | 0 | 0 | 0 | 1435.15 | 0 | 0 | 0 | 0 | 0 | 0 | 0 | 0 | 0 | 0 | 0 | 0 | 0 | 1000000000000 | 1000000000000 | 5 | 1000000000000 | 8 | 7 | 1000000000000 | 1000000000000 | 1000000000000 | 1000000000000 | 1000000000000 | 1000000000000 | 1000000000000 | 1000000000000 | 1000000000000 | 1000000000000 | 1000000000000 | 1000000000000 | 1000000000000 | 1000000000000 | 1000000000000 | 1000000000000 | 1000000000000 | 1000000000000 | 1000000000000 | 1000000000000 | 1000000000000 | 1000000000000 | 1000000000000 | 1000000000000 | 1000000000000 | 1000000000000 | 1000000000000 | 1000000000000 | 1000000000000 | 1000000000000
14 | S | F | Serviço | 1.11.7. | MONTAGEM E DESMONTAGEM DE FÔRMA DE VIGA, ESCORAMENTO COM PONTALETE DE MADEIRA, PÉ-DIREITO SIMPLES, EM MADEIRA SERRADA, 1 UTILIZAÇÃO. AF_09/2020 | M2 | 112 | Área de formas dos blocos = 112,00 m² |  | 14. Estrutura - Forma | 75 | 14 | Estrutura - Forma | [6 empty] | 112 | [14 empty] | 0 | 0 | 0 | 0 | 52588.48 | 0 | 0 | 0 | 0 | 0 | 0 | 0 | 0 | 0 | 0 | 0 | 0 | 0 | 1000000000000 | 1000000000000 | 6 | 10 | 10 | 1000000000000 | 1000000000000 | 1000000000000 | 1000000000000 | 1000000000000 | 1000000000000 | 1000000000000 | 1000000000000 | 1000000000000 | 1000000000000 | 1000000000000 | 1000000000000 | 1000000000000 | 1000000000000 | 1000000000000 | 1000000000000 | 1000000000000 | 1000000000000 | 1000000000000 | 1000000000000 | 1000000000000 | 1000000000000 | 1000000000000 | 1000000000000 | 1000000000000 | 1000000000000 | 1000000000000 | 1000000000000 | 1000000000000 | 1000000000000 | 1000000000000
0 | 2 | F | Nível 2 | 1.12. | REMOÇÃO E RECOMPOSIÇÃO DE PAVIMENTAÇÃO - Adutora de Água Tratada |  | 0 |  |  |  | 76 | [23 empty] | 0 | 0 | 0 | 0 | 0 | 0 | 0 | 0 | 0 | 0 | 0 | 0 | 0 | 0 | 0 | 0 | 0 | 0 | 0 | 0 | 0 | 0 | 0 | 0 | 0 | 0 | 0 | 0 | 0 | 0 | 0 | 0 | 0 | 0 | 0 | 0 | 0 | 0 | 0 | 0 | 0 | 0 | 0 | 0 | 0 | 0 | 0 | 0 | 0 | 0 | 0 | 0 | 0 | 0
28 | S | F | Serviço | 1.12.1. | CARGA, MANOBRA E DESCARGA DE SOLOS E MATERIAIS GRANULARES EM CAMINHÃO BASCULANTE 14 M³ - CARGA COM PÁ CARREGADEIRA (CAÇAMBA DE 1,7 A 2,8 M³ / 128 HP) E DESCARGA LIVRE (UNIDADE: M3). AF_07/2020 | M3 | 1881.45 | 5085 x 0,37 ≈ 1.881,45 m³ |  | 28. Pavimentação | 77 | 28 | Pavimentação | [6 empty] | 1881.45 | [14 empty] | 0 | 0 | 0 | 0 | 20790.02 | 0 | 0 | 0 | 0 | 0 | 0 | 0 | 0 | 0 | 0 | 0 | 0 | 0 | 1000000000000 | 1000000000000 | 1000000000000 | 1000000000000 | 5 | 11 | 1000000000000 | 1000000000000 | 1000000000000 | 1000000000000 | 1000000000000 | 1000000000000 | 1000000000000 | 1000000000000 | 1000000000000 | 1000000000000 | 1000000000000 | 1000000000000 | 1000000000000 | 1000000000000 | 1000000000000 | 1000000000000 | 1000000000000 | 1000000000000 | 1000000000000 | 1000000000000 | 1000000000000 | 1000000000000 | 1000000000000 | 1000000000000 | 1000000000000 | 1000000000000 | 1000000000000 | 1000000000000 | 1000000000000 | 1000000000000
28 | S | F | Serviço | 1.12.2. | TRANSPORTE COM CAMINHÃO BASCULANTE DE 10 M³, EM VIA URBANA PAVIMENTADA, ADICIONAL PARA DMT EXCEDENTE A 30 KM (UNIDADE: M3XKM). AF_07/2020 | M3XKM | 824.07 | 1881,45 x 0,438 = 824,07 m³.km |  | 28. Pavimentação | 78 | 28 | Pavimentação | [6 empty] | 824.07 | [14 empty] | 0 | 0 | 0 | 0 | 1030.09 | 0 | 0 | 0 | 0 | 0 | 0 | 0 | 0 | 0 | 0 | 0 | 0 | 0 | 1000000000000 | 1000000000000 | 1000000000000 | 1000000000000 | 5 | 11 | 1000000000000 | 1000000000000 | 1000000000000 | 1000000000000 | 1000000000000 | 1000000000000 | 1000000000000 | 1000000000000 | 1000000000000 | 1000000000000 | 1000000000000 | 1000000000000 | 1000000000000 | 1000000000000 | 1000000000000 | 1000000000000 | 1000000000000 | 1000000000000 | 1000000000000 | 1000000000000 | 1000000000000 | 1000000000000 | 1000000000000 | 1000000000000 | 1000000000000 | 1000000000000 | 1000000000000 | 1000000000000 | 1000000000000 | 1000000000000
28 | S | F | Serviço | 1.12.3. | ESPALHAMENTO DE MATERIAL COM TRATOR DE ESTEIRAS. AF_09/2024 | M3 | 824.07 | Volume transportado para disposição final = 824,07 m³ |  | 28. Pavimentação | 79 | 28 | Pavimentação | [6 empty] | 824.07 | [14 empty] | 0 | 0 | 0 | 0 | 1541.01 | 0 | 0 | 0 | 0 | 0 | 0 | 0 | 0 | 0 | 0 | 0 | 0 | 0 | 1000000000000 | 1000000000000 | 1000000000000 | 1000000000000 | 5 | 11 | 1000000000000 | 1000000000000 | 1000000000000 | 1000000000000 | 1000000000000 | 1000000000000 | 1000000000000 | 1000000000000 | 1000000000000 | 1000000000000 | 1000000000000 | 1000000000000 | 1000000000000 | 1000000000000 | 1000000000000 | 1000000000000 | 1000000000000 | 1000000000000 | 1000000000000 | 1000000000000 | 1000000000000 | 1000000000000 | 1000000000000 | 1000000000000 | 1000000000000 | 1000000000000 | 1000000000000 | 1000000000000 | 1000000000000 | 1000000000000
28 | S | F | Serviço | 1.12.4. | RECOMPOSIÇÃO DE BASE E OU SUB-BASE PARA FECHAMENTO DE VALAS DE SOLO COM CIMENTO (TEOR DE 6%) - INCLUSO RETIRADA E COLOCAÇÃO DO MATERIAL. AF_12/2020 | M3 | 1220.4 | 3390*10*0,08*0,45= 1220,40 |  | 28. Pavimentação | 80 | 28 | Pavimentação | [6 empty] | 1220.4 | [14 empty] | 0 | 0 | 0 | 0 | 203330.84 | 0 | 0 | 0 | 0 | 0 | 0 | 0 | 0 | 0 | 0 | 0 | 0 | 0 | 1000000000000 | 1000000000000 | 1000000000000 | 1000000000000 | 5 | 11 | 1000000000000 | 1000000000000 | 1000000000000 | 1000000000000 | 1000000000000 | 1000000000000 | 1000000000000 | 1000000000000 | 1000000000000 | 1000000000000 | 1000000000000 | 1000000000000 | 1000000000000 | 1000000000000 | 1000000000000 | 1000000000000 | 1000000000000 | 1000000000000 | 1000000000000 | 1000000000000 | 1000000000000 | 1000000000000 | 1000000000000 | 1000000000000 | 1000000000000 | 1000000000000 | 1000000000000 | 1000000000000 | 1000000000000 | 1000000000000
28 | S | F | Serviço | 1.12.5. | PINTURA DE LIGAÇÃO COM RR-1C | M2 | 15255 | 3390 x 10,00*0,45 = 33.900 m |  | 28. Pavimentação | 81 | 28 | Pavimentação | [6 empty] | 15255 | [14 empty] | 0 | 0 | 0 | 0 | 43171.65 | 0 | 0 | 0 | 0 | 0 | 0 | 0 | 0 | 0 | 0 | 0 | 0 | 0 | 1000000000000 | 1000000000000 | 1000000000000 | 1000000000000 | 5 | 11 | 1000000000000 | 1000000000000 | 1000000000000 | 1000000000000 | 1000000000000 | 1000000000000 | 1000000000000 | 1000000000000 | 1000000000000 | 1000000000000 | 1000000000000 | 1000000000000 | 1000000000000 | 1000000000000 | 1000000000000 | 1000000000000 | 1000000000000 | 1000000000000 | 1000000000000 | 1000000000000 | 1000000000000 | 1000000000000 | 1000000000000 | 1000000000000 | 1000000000000 | 1000000000000 | 1000000000000 | 1000000000000 | 1000000000000 | 1000000000000
28 | S | F | Serviço | 1.12.6. | Imprimação com asfalto diluído | M2 | 15255 | Área total de imprimação incluindo recomposição e áreas adjacentes = 35.595 m² (33.900*1,5*0,45) |  | 28. Pavimentação | 82 | 28 | Pavimentação | [6 empty] | 15255 | [14 empty] | 0 | 0 | 0 | 0 | 11593.8 | 0 | 0 | 0 | 0 | 0 | 0 | 0 | 0 | 0 | 0 | 0 | 0 | 0 | 1000000000000 | 1000000000000 | 1000000000000 | 1000000000000 | 5 | 11 | 1000000000000 | 1000000000000 | 1000000000000 | 1000000000000 | 1000000000000 | 1000000000000 | 1000000000000 | 1000000000000 | 1000000000000 | 1000000000000 | 1000000000000 | 1000000000000 | 1000000000000 | 1000000000000 | 1000000000000 | 1000000000000 | 1000000000000 | 1000000000000 | 1000000000000 | 1000000000000 | 1000000000000 | 1000000000000 | 1000000000000 | 1000000000000 | 1000000000000 | 1000000000000 | 1000000000000 | 1000000000000 | 1000000000000 | 1000000000000
0 | 2 | F | Nível 2 | 1.13. | MOVIMENTAÇÃO DE TERRA - Estação Elevatória de Água Tratada |  | 0 |  |  |  | 83 | [23 empty] | 0 | 0 | 0 | 0 | 0 | 0 | 0 | 0 | 0 | 0 | 0 | 0 | 0 | 0 | 0 | 0 | 0 | 0 | 0 | 0 | 0 | 0 | 0 | 0 | 0 | 0 | 0 | 0 | 0 | 0 | 0 | 0 | 0 | 0 | 0 | 0 | 0 | 0 | 0 | 0 | 0 | 0 | 0 | 0 | 0 | 0 | 0 | 0 | 0 | 0 | 0 | 0 | 0 | 0
7 | S | F | Serviço | 1.13.1. | ESCAVAÇÃO MANUAL PARA BLOCO DE COROAMENTO OU SAPATA (SEM ESCAVAÇÃO PARA COLOCAÇÃO DE FÔRMAS). AF_01/2024 | M3 | 5.12 | 4,00 x 1,28 = 5,12 m³ |  | 7. Escavação - preparo de fundo de vala | 84 | 7 | Escavação - preparo de fundo de vala | [7 empty] | 5.12 | [13 empty] | 0 | 0 | 0 | 0 | 0 | 1060.71 | 0 | 0 | 0 | 0 | 0 | 0 | 0 | 0 | 0 | 0 | 0 | 0 | 10 | 1000000000000 | 4 | 9 | 6 | 6 | 9 | 1000000000000 | 1000000000000 | 1000000000000 | 1000000000000 | 1000000000000 | 1000000000000 | 1000000000000 | 1000000000000 | 1000000000000 | 1000000000000 | 1000000000000 | 1000000000000 | 1000000000000 | 1000000000000 | 1000000000000 | 1000000000000 | 1000000000000 | 1000000000000 | 1000000000000 | 1000000000000 | 1000000000000 | 1000000000000 | 1000000000000 | 1000000000000 | 1000000000000 | 1000000000000 | 1000000000000 | 1000000000000 | 1000000000000
13 | S | F | Serviço | 1.13.2. | ESTACA ESCAVADA MECANICAMENTE, SEM FLUIDO ESTABILIZANTE, COM 60CM DE DIÂMETRO, CONCRETO LANÇADO POR CAMINHÃO BETONEIRA (EXCLUSIVE MOBILIZAÇÃO E DESMOBILIZAÇÃO). AF_01/2020 | M | 128 | 8 x 16 = 128 m |  | 13. Fundação - Tubulão | 85 | 13 | Fundação - Estacas / Tubulões | [7 empty] | 128 | [13 empty] | 0 | 0 | 0 | 0 | 0 | 37420.8 | 0 | 0 | 0 | 0 | 0 | 0 | 0 | 0 | 0 | 0 | 0 | 0 | 1000000000000 | 1000000000000 | 5 | 1000000000000 | 8 | 7 | 1000000000000 | 1000000000000 | 1000000000000 | 1000000000000 | 1000000000000 | 1000000000000 | 1000000000000 | 1000000000000 | 1000000000000 | 1000000000000 | 1000000000000 | 1000000000000 | 1000000000000 | 1000000000000 | 1000000000000 | 1000000000000 | 1000000000000 | 1000000000000 | 1000000000000 | 1000000000000 | 1000000000000 | 1000000000000 | 1000000000000 | 1000000000000 | 1000000000000 | 1000000000000 | 1000000000000 | 1000000000000 | 1000000000000 | 1000000000000
12 | S | F | Serviço | 1.13.3. | CONCRETO FCK = 15MPA, TRAÇO 1:3,4:3,4 (EM MASSA SECA DE CIMENTO/ AREIA MÉDIA/ SEIXO ROLADO) - PREPARO MECÂNICO COM BETONEIRA 400 L. AF_05/2021 | M3 | 3.38 | 2,60 x 1,30 = 3,38 m³ |  | 12. Fundação - Concretagem | 86 | 12 | Fundação - Concretagem | [7 empty] | 3.38 | [13 empty] | 0 | 0 | 0 | 0 | 0 | 3000.22 | 0 | 0 | 0 | 0 | 0 | 0 | 0 | 0 | 0 | 0 | 0 | 0 | 1000000000000 | 1000000000000 | 6 | 1000000000000 | 9 | 7 | 10 | 1000000000000 | 1000000000000 | 1000000000000 | 1000000000000 | 1000000000000 | 1000000000000 | 1000000000000 | 1000000000000 | 1000000000000 | 1000000000000 | 1000000000000 | 1000000000000 | 1000000000000 | 1000000000000 | 1000000000000 | 1000000000000 | 1000000000000 | 1000000000000 | 1000000000000 | 1000000000000 | 1000000000000 | 1000000000000 | 1000000000000 | 1000000000000 | 1000000000000 | 1000000000000 | 1000000000000 | 1000000000000 | 1000000000000
12 | S | F | Serviço | 1.13.4. | CONCRETO MAGRO PARA LASTRO, TRAÇO 1:4,5:4,5 (EM MASSA SECA DE CIMENTO/ AREIA MÉDIA/ SEIXO ROLADO) - PREPARO MECÂNICO COM BETONEIRA 400 L. AF_05/2021 | M3 | 1.5 | 5,00 x 0,30 = 1,50 m³ |  | 12. Fundação - Concretagem | 87 | 12 | Fundação - Concretagem | [7 empty] | 1.5 | [13 empty] | 0 | 0 | 0 | 0 | 0 | 1260.77 | 0 | 0 | 0 | 0 | 0 | 0 | 0 | 0 | 0 | 0 | 0 | 0 | 1000000000000 | 1000000000000 | 6 | 1000000000000 | 9 | 7 | 10 | 1000000000000 | 1000000000000 | 1000000000000 | 1000000000000 | 1000000000000 | 1000000000000 | 1000000000000 | 1000000000000 | 1000000000000 | 1000000000000 | 1000000000000 | 1000000000000 | 1000000000000 | 1000000000000 | 1000000000000 | 1000000000000 | 1000000000000 | 1000000000000 | 1000000000000 | 1000000000000 | 1000000000000 | 1000000000000 | 1000000000000 | 1000000000000 | 1000000000000 | 1000000000000 | 1000000000000 | 1000000000000 | 1000000000000
11 | S | F | Serviço | 1.13.5. | CORTE E DOBRA DE AÇO CA-25, DIÂMETRO DE 20,0 MM. AF_06/2022 | KG | 195 | 3,38 x 57,7 = 195 kg |  | 11. Fundação - Armação | 88 | 11 | Fundação - Armação | [7 empty] | 195 | [13 empty] | 0 | 0 | 0 | 0 | 0 | 2049.45 | 0 | 0 | 0 | 0 | 0 | 0 | 0 | 0 | 0 | 0 | 0 | 0 | 1000000000000 | 1000000000000 | 6 | 10 | 9 | 7 | 10 | 1000000000000 | 1000000000000 | 1000000000000 | 1000000000000 | 1000000000000 | 1000000000000 | 1000000000000 | 1000000000000 | 1000000000000 | 1000000000000 | 1000000000000 | 1000000000000 | 1000000000000 | 1000000000000 | 1000000000000 | 1000000000000 | 1000000000000 | 1000000000000 | 1000000000000 | 1000000000000 | 1000000000000 | 1000000000000 | 1000000000000 | 1000000000000 | 1000000000000 | 1000000000000 | 1000000000000 | 1000000000000 | 1000000000000
11 | S | F | Serviço | 1.13.6. | ARMAÇÃO DE BLOCO, SAPATA ISOLADA E SAPATA CORRIDA UTILIZANDO AÇO CA-50 DE 20 MM - MONTAGEM. AF_01/2024 | KG | 195 | 3,38 x 57,7 = 195 kg |  | 11. Fundação - Armação | 89 | 11 | Fundação - Armação | [7 empty] | 195 | [13 empty] | 0 | 0 | 0 | 0 | 0 | 2562.3 | 0 | 0 | 0 | 0 | 0 | 0 | 0 | 0 | 0 | 0 | 0 | 0 | 1000000000000 | 1000000000000 | 6 | 10 | 9 | 7 | 10 | 1000000000000 | 1000000000000 | 1000000000000 | 1000000000000 | 1000000000000 | 1000000000000 | 1000000000000 | 1000000000000 | 1000000000000 | 1000000000000 | 1000000000000 | 1000000000000 | 1000000000000 | 1000000000000 | 1000000000000 | 1000000000000 | 1000000000000 | 1000000000000 | 1000000000000 | 1000000000000 | 1000000000000 | 1000000000000 | 1000000000000 | 1000000000000 | 1000000000000 | 1000000000000 | 1000000000000 | 1000000000000 | 1000000000000
0 | 2 | F | Nível 2 | 1.14. | ESTRUTURA DE CONCRETO - Estação Elevatória de Água Tratada |  | 0 |  |  |  | 90 | [23 empty] | 0 | 0 | 0 | 0 | 0 | 0 | 0 | 0 | 0 | 0 | 0 | 0 | 0 | 0 | 0 | 0 | 0 | 0 | 0 | 0 | 0 | 0 | 0 | 0 | 0 | 0 | 0 | 0 | 0 | 0 | 0 | 0 | 0 | 0 | 0 | 0 | 0 | 0 | 0 | 0 | 0 | 0 | 0 | 0 | 0 | 0 | 0 | 0 | 0 | 0 | 0 | 0 | 0 | 0
16 | S | F | Serviço | 1.14.1. | CONCRETO FCK = 20MPA, TRAÇO 1:2,7:3 (EM MASSA SECA DE CIMENTO/ AREIA MÉDIA/ BRITA 1) - PREPARO MECÂNICO COM BETONEIRA 600 L. AF_05/2021 | M3 | 6 | 1,20 + 3,00 + 1,80 = 6,00 m³ |  | 16. Estrutura - Concretagem | 91 | 16 | Estrutura - Concretagem | [7 empty] | 6 | [13 empty] | 0 | 0 | 0 | 0 | 0 | 4116.84 | 0 | 0 | 0 | 0 | 0 | 0 | 0 | 0 | 0 | 0 | 0 | 0 | 1000000000000 | 1000000000000 | 7 | 11 | 1000000000000 | 8 | 1000000000000 | 1000000000000 | 1000000000000 | 1000000000000 | 1000000000000 | 1000000000000 | 1000000000000 | 1000000000000 | 1000000000000 | 1000000000000 | 1000000000000 | 1000000000000 | 1000000000000 | 1000000000000 | 1000000000000 | 1000000000000 | 1000000000000 | 1000000000000 | 1000000000000 | 1000000000000 | 1000000000000 | 1000000000000 | 1000000000000 | 1000000000000 | 1000000000000 | 1000000000000 | 1000000000000 | 1000000000000 | 1000000000000 | 1000000000000
15 | S | F | Serviço | 1.14.2. | CORTE E DOBRA DE AÇO CA-25, DIÂMETRO DE 20,0 MM. AF_06/2022 | KG | 720 | 6,00 x 120 = 720 kg |  | 15. Estrutura - Armadura | 92 | 15 | Estrutura - Armadura | [7 empty] | 720 | [13 empty] | 0 | 0 | 0 | 0 | 0 | 7567.2 | 0 | 0 | 0 | 0 | 0 | 0 | 0 | 0 | 0 | 0 | 0 | 0 | 1000000000000 | 1000000000000 | 1000000000000 | 1000000000000 | 1000000000000 | 8 | 1000000000000 | 1000000000000 | 1000000000000 | 1000000000000 | 1000000000000 | 1000000000000 | 1000000000000 | 1000000000000 | 1000000000000 | 1000000000000 | 1000000000000 | 1000000000000 | 1000000000000 | 1000000000000 | 1000000000000 | 1000000000000 | 1000000000000 | 1000000000000 | 1000000000000 | 1000000000000 | 1000000000000 | 1000000000000 | 1000000000000 | 1000000000000 | 1000000000000 | 1000000000000 | 1000000000000 | 1000000000000 | 1000000000000 | 1000000000000
15 | S | F | Serviço | 1.14.3. | ARMAÇÃO DE BLOCO, SAPATA ISOLADA E SAPATA CORRIDA UTILIZANDO AÇO CA-50 DE 20 MM - MONTAGEM. AF_01/2024 | KG | 720 | 720 kg |  | 15. Estrutura - Armadura | 93 | 15 | Estrutura - Armadura | [7 empty] | 720 | [13 empty] | 0 | 0 | 0 | 0 | 0 | 9460.8 | 0 | 0 | 0 | 0 | 0 | 0 | 0 | 0 | 0 | 0 | 0 | 0 | 1000000000000 | 1000000000000 | 1000000000000 | 1000000000000 | 1000000000000 | 8 | 1000000000000 | 1000000000000 | 1000000000000 | 1000000000000 | 1000000000000 | 1000000000000 | 1000000000000 | 1000000000000 | 1000000000000 | 1000000000000 | 1000000000000 | 1000000000000 | 1000000000000 | 1000000000000 | 1000000000000 | 1000000000000 | 1000000000000 | 1000000000000 | 1000000000000 | 1000000000000 | 1000000000000 | 1000000000000 | 1000000000000 | 1000000000000 | 1000000000000 | 1000000000000 | 1000000000000 | 1000000000000 | 1000000000000 | 1000000000000
0 | 2 | F | Nível 2 | 1.15. | ALVENARIAIS E DIVISÕES - Estação Elevatória de Água Tratada |  | 0 |  |  |  | 94 | [23 empty] | 0 | 0 | 0 | 0 | 0 | 0 | 0 | 0 | 0 | 0 | 0 | 0 | 0 | 0 | 0 | 0 | 0 | 0 | 0 | 0 | 0 | 0 | 0 | 0 | 0 | 0 | 0 | 0 | 0 | 0 | 0 | 0 | 0 | 0 | 0 | 0 | 0 | 0 | 0 | 0 | 0 | 0 | 0 | 0 | 0 | 0 | 0 | 0 | 0 | 0 | 0 | 0 | 0 | 0
20 | S | F | Serviço | 1.15.1. | ALVENARIA DE VEDAÇÃO COM TIJOLO MACIÇO REQUEIMADO, ESP. 20CM, PARA REVESTIMENTO, INCLUSIVE ARGAMASSA PARA ASSENTAMENTO | m2 | 94 | 23,50 x 4,00 = 94,00 m² |  | 20. Alvenaria | 95 | 20 | Alvenaria | [7 empty] | 94 | [13 empty] | 0 | 0 | 0 | 0 | 0 | 30663.74 | 0 | 0 | 0 | 0 | 0 | 0 | 0 | 0 | 0 | 0 | 0 | 0 | 1000000000000 | 1000000000000 | 1000000000000 | 1000000000000 | 1000000000000 | 9 | 1000000000000 | 1000000000000 | 1000000000000 | 1000000000000 | 1000000000000 | 1000000000000 | 1000000000000 | 1000000000000 | 1000000000000 | 1000000000000 | 1000000000000 | 1000000000000 | 1000000000000 | 1000000000000 | 1000000000000 | 1000000000000 | 1000000000000 | 1000000000000 | 1000000000000 | 1000000000000 | 1000000000000 | 1000000000000 | 1000000000000 | 1000000000000 | 1000000000000 | 1000000000000 | 1000000000000 | 1000000000000 | 1000000000000 | 1000000000000
0 | 2 | F | Nível 2 | 1.16. | COBERTURA - Estação Elevatória de Água Tratada |  | 0 |  |  |  | 96 | [23 empty] | 0 | 0 | 0 | 0 | 0 | 0 | 0 | 0 | 0 | 0 | 0 | 0 | 0 | 0 | 0 | 0 | 0 | 0 | 0 | 0 | 0 | 0 | 0 | 0 | 0 | 0 | 0 | 0 | 0 | 0 | 0 | 0 | 0 | 0 | 0 | 0 | 0 | 0 | 0 | 0 | 0 | 0 | 0 | 0 | 0 | 0 | 0 | 0 | 0 | 0 | 0 | 0 | 0 | 0
21 | S | F | Serviço | 1.16.1. | COBERTURA EM TELHA DE FIBROCIMENTO,TIPO CALHA ESTRUTURAL, LARGURA 49CM, (CANALETE 49/KALHETA), COM RECOBRIMENTO TRANSVERSAL E LONGITUDINAL, EXCLUSIVE CUMEEIRA E ENGRADAMENTO, INCLUSIVE ACESSÓRIOS DE FIXAÇÃO E IÇAMENTO MANUAL VERTICAL | m2 | 74.5 | 236,90 / 3,18 = 74,50 un |  | 21. Cobertura | 97 | 21 | Cobertura | [7 empty] | 74.5 | [13 empty] | 0 | 0 | 0 | 0 | 0 | 18992.29 | 0 | 0 | 0 | 0 | 0 | 0 | 0 | 0 | 0 | 0 | 0 | 0 | 1000000000000 | 1000000000000 | 1000000000000 | 1000000000000 | 1000000000000 | 9 | 1000000000000 | 1000000000000 | 1000000000000 | 1000000000000 | 1000000000000 | 1000000000000 | 1000000000000 | 1000000000000 | 1000000000000 | 1000000000000 | 1000000000000 | 1000000000000 | 1000000000000 | 1000000000000 | 1000000000000 | 1000000000000 | 1000000000000 | 1000000000000 | 1000000000000 | 1000000000000 | 1000000000000 | 1000000000000 | 1000000000000 | 1000000000000 | 1000000000000 | 1000000000000 | 1000000000000 | 1000000000000 | 1000000000000 | 1000000000000
21 | S | F | Serviço | 1.16.2. | TRAMA DE MADEIRA COMPOSTA POR TERÇAS PARA TELHADOS DE ATÉ 2 ÁGUAS PARA TELHA ONDULADA DE FIBROCIMENTO, METÁLICA, PLÁSTICA OU TERMOACÚSTICA, INCLUSO TRANSPORTE VERTICAL. AF_10/2025 | M2 | 74.5 | 8,60 x 8,66 = 74,50 m² |  | 21. Cobertura | 98 | 21 | Cobertura | [7 empty] | 74.5 | [13 empty] | 0 | 0 | 0 | 0 | 0 | 3249.69 | 0 | 0 | 0 | 0 | 0 | 0 | 0 | 0 | 0 | 0 | 0 | 0 | 1000000000000 | 1000000000000 | 1000000000000 | 1000000000000 | 1000000000000 | 9 | 1000000000000 | 1000000000000 | 1000000000000 | 1000000000000 | 1000000000000 | 1000000000000 | 1000000000000 | 1000000000000 | 1000000000000 | 1000000000000 | 1000000000000 | 1000000000000 | 1000000000000 | 1000000000000 | 1000000000000 | 1000000000000 | 1000000000000 | 1000000000000 | 1000000000000 | 1000000000000 | 1000000000000 | 1000000000000 | 1000000000000 | 1000000000000 | 1000000000000 | 1000000000000 | 1000000000000 | 1000000000000 | 1000000000000 | 1000000000000
0 | 2 | F | Nível 2 | 1.17. | INSTALAÇÕES ELETRICAS - Estação Elevatória de Água Tratada |  | 0 |  |  |  | 99 | [23 empty] | 0 | 0 | 0 | 0 | 0 | 0 | 0 | 0 | 0 | 0 | 0 | 0 | 0 | 0 | 0 | 0 | 0 | 0 | 0 | 0 | 0 | 0 | 0 | 0 | 0 | 0 | 0 | 0 | 0 | 0 | 0 | 0 | 0 | 0 | 0 | 0 | 0 | 0 | 0 | 0 | 0 | 0 | 0 | 0 | 0 | 0 | 0 | 0 | 0 | 0 | 0 | 0 | 0 | 0
25 | S | F | Serviço | 1.17.1. | ELETRODUTO DE AÇO GALVANIZADO MÉDIO, DIÂMETRO DE 32MM (1.1/4"), INSTALAÇÃO APARENTE OU SOBRE FORRO COM ABRAÇADEIRA METÁLICA DE CUNHA, TIPO "D", INCLUSIVE ACESSÓRIOS PARA FIXAÇÃO E CONEXÕES | m | 4 | Trechos internos da casa de bombas = 4 + 5 m |  | 25. Instalações elétricas | 100 | 25 | Instalações elétricas | [7 empty] | 4 | [13 empty] | 0 | 0 | 0 | 0 | 0 | 232.92 | 0 | 0 | 0 | 0 | 0 | 0 | 0 | 0 | 0 | 0 | 0 | 0 | 1000000000000 | 1000000000000 | 1000000000000 | 1000000000000 | 1000000000000 | 9 | 1000000000000 | 1000000000000 | 1000000000000 | 1000000000000 | 1000000000000 | 1000000000000 | 1000000000000 | 1000000000000 | 1000000000000 | 1000000000000 | 1000000000000 | 1000000000000 | 1000000000000 | 1000000000000 | 1000000000000 | 1000000000000 | 1000000000000 | 1000000000000 | 1000000000000 | 1000000000000 | 1000000000000 | 1000000000000 | 1000000000000 | 1000000000000 | 1000000000000 | 1000000000000 | 1000000000000 | 1000000000000 | 1000000000000 | 1000000000000
25 | S | F | Serviço | 1.17.2. | ELETRODUTO DE AÇO GALVANIZADO MÉDIO, DIÂMETRO DE 50MM (2"), INSTALAÇÃO APARENTE OU SOBRE FORRO COM ABRAÇADEIRA METÁLICA DE CUNHA, TIPO "D", INCLUSIVE ACESSÓRIOS PARA FIXAÇÃO E CONEXÕES | m | 5 | Trechos internos da casa de bombas = 4 + 5 m |  | 25. Instalações elétricas | 101 | 25 | Instalações elétricas | [7 empty] | 5 | [13 empty] | 0 | 0 | 0 | 0 | 0 | 277 | 0 | 0 | 0 | 0 | 0 | 0 | 0 | 0 | 0 | 0 | 0 | 0 | 1000000000000 | 1000000000000 | 1000000000000 | 1000000000000 | 1000000000000 | 9 | 1000000000000 | 1000000000000 | 1000000000000 | 1000000000000 | 1000000000000 | 1000000000000 | 1000000000000 | 1000000000000 | 1000000000000 | 1000000000000 | 1000000000000 | 1000000000000 | 1000000000000 | 1000000000000 | 1000000000000 | 1000000000000 | 1000000000000 | 1000000000000 | 1000000000000 | 1000000000000 | 1000000000000 | 1000000000000 | 1000000000000 | 1000000000000 | 1000000000000 | 1000000000000 | 1000000000000 | 1000000000000 | 1000000000000 | 1000000000000
25 | S | F | Serviço | 1.17.3. | CAIXA DE PASSAGEM EM ALUMÍNIO COM TAMPA E VEDAÇÃO 20X20CM | UNIDADE | 32 | Pontos de derivação, inspeção e interligação = 32 un |  | 25. Instalações elétricas | 102 | 25 | Instalações elétricas | [7 empty] | 32 | [13 empty] | 0 | 0 | 0 | 0 | 0 | 4621.12 | 0 | 0 | 0 | 0 | 0 | 0 | 0 | 0 | 0 | 0 | 0 | 0 | 1000000000000 | 1000000000000 | 1000000000000 | 1000000000000 | 1000000000000 | 9 | 1000000000000 | 1000000000000 | 1000000000000 | 1000000000000 | 1000000000000 | 1000000000000 | 1000000000000 | 1000000000000 | 1000000000000 | 1000000000000 | 1000000000000 | 1000000000000 | 1000000000000 | 1000000000000 | 1000000000000 | 1000000000000 | 1000000000000 | 1000000000000 | 1000000000000 | 1000000000000 | 1000000000000 | 1000000000000 | 1000000000000 | 1000000000000 | 1000000000000 | 1000000000000 | 1000000000000 | 1000000000000 | 1000000000000 | 1000000000000
25 | S | F | Serviço | 1.17.4. | DUTO CORRUGADO HELICOIDAL, EM POLIETILENO DE ALTA DENSIDADE (PEAD), DIÂMETRO DE 1.1/4", PARA CABO SUBTERRÂNEO, EXCLUSIVE ESCAVAÇÃO | m | 65 | DN 1.1/4” → 65,00 m |  | 25. Instalações elétricas | 103 | 25 | Instalações elétricas | [7 empty] | 65 | [13 empty] | 0 | 0 | 0 | 0 | 0 | 581.75 | 0 | 0 | 0 | 0 | 0 | 0 | 0 | 0 | 0 | 0 | 0 | 0 | 1000000000000 | 1000000000000 | 1000000000000 | 1000000000000 | 1000000000000 | 9 | 1000000000000 | 1000000000000 | 1000000000000 | 1000000000000 | 1000000000000 | 1000000000000 | 1000000000000 | 1000000000000 | 1000000000000 | 1000000000000 | 1000000000000 | 1000000000000 | 1000000000000 | 1000000000000 | 1000000000000 | 1000000000000 | 1000000000000 | 1000000000000 | 1000000000000 | 1000000000000 | 1000000000000 | 1000000000000 | 1000000000000 | 1000000000000 | 1000000000000 | 1000000000000 | 1000000000000 | 1000000000000 | 1000000000000 | 1000000000000
25 | S | F | Serviço | 1.17.5. | ELETRODUTO FLEXÍVEL CORRUGADO, PEAD, DN 50 (1 1/2"), PARA REDE ENTERRADA DE DISTRIBUIÇÃO DE ENERGIA ELÉTRICA - FORNECIMENTO E INSTALAÇÃO. AF_12/2021 | M | 8 |  | ◄M | 25. Instalações elétricas | 104 | 25 | Instalações elétricas | [7 empty] | 8 | [13 empty] | 0 | 0 | 0 | 0 | 0 | 78.64 | 0 | 0 | 0 | 0 | 0 | 0 | 0 | 0 | 0 | 0 | 0 | 0 | 1000000000000 | 1000000000000 | 1000000000000 | 1000000000000 | 1000000000000 | 9 | 1000000000000 | 1000000000000 | 1000000000000 | 1000000000000 | 1000000000000 | 1000000000000 | 1000000000000 | 1000000000000 | 1000000000000 | 1000000000000 | 1000000000000 | 1000000000000 | 1000000000000 | 1000000000000 | 1000000000000 | 1000000000000 | 1000000000000 | 1000000000000 | 1000000000000 | 1000000000000 | 1000000000000 | 1000000000000 | 1000000000000 | 1000000000000 | 1000000000000 | 1000000000000 | 1000000000000 | 1000000000000 | 1000000000000 | 1000000000000
25 | S | F | Serviço | 1.17.6. | ELETRODUTO FLEXÍVEL CORRUGADO, PEAD, DN 63 (2"), PARA REDE ENTERRADA DE DISTRIBUIÇÃO DE ENERGIA ELÉTRICA - FORNECIMENTO E INSTALAÇÃO. AF_12/2021 | M | 250 |  | ◄M | 25. Instalações elétricas | 105 | 25 | Instalações elétricas | [7 empty] | 250 | [13 empty] | 0 | 0 | 0 | 0 | 0 | 3490 | 0 | 0 | 0 | 0 | 0 | 0 | 0 | 0 | 0 | 0 | 0 | 0 | 1000000000000 | 1000000000000 | 1000000000000 | 1000000000000 | 1000000000000 | 9 | 1000000000000 | 1000000000000 | 1000000000000 | 1000000000000 | 1000000000000 | 1000000000000 | 1000000000000 | 1000000000000 | 1000000000000 | 1000000000000 | 1000000000000 | 1000000000000 | 1000000000000 | 1000000000000 | 1000000000000 | 1000000000000 | 1000000000000 | 1000000000000 | 1000000000000 | 1000000000000 | 1000000000000 | 1000000000000 | 1000000000000 | 1000000000000 | 1000000000000 | 1000000000000 | 1000000000000 | 1000000000000 | 1000000000000 | 1000000000000
25 | S | F | Serviço | 1.17.7. | ELETRODUTO FLEXÍVEL CORRUGADO, PEAD, DN 90 (3"), PARA REDE ENTERRADA DE DISTRIBUIÇÃO DE ENERGIA ELÉTRICA - FORNECIMENTO E INSTALAÇÃO. AF_12/2021 | M | 55 |  | ◄M | 25. Instalações elétricas | 106 | 25 | Instalações elétricas | [7 empty] | 55 | [13 empty] | 0 | 0 | 0 | 0 | 0 | 1155.55 | 0 | 0 | 0 | 0 | 0 | 0 | 0 | 0 | 0 | 0 | 0 | 0 | 1000000000000 | 1000000000000 | 1000000000000 | 1000000000000 | 1000000000000 | 9 | 1000000000000 | 1000000000000 | 1000000000000 | 1000000000000 | 1000000000000 | 1000000000000 | 1000000000000 | 1000000000000 | 1000000000000 | 1000000000000 | 1000000000000 | 1000000000000 | 1000000000000 | 1000000000000 | 1000000000000 | 1000000000000 | 1000000000000 | 1000000000000 | 1000000000000 | 1000000000000 | 1000000000000 | 1000000000000 | 1000000000000 | 1000000000000 | 1000000000000 | 1000000000000 | 1000000000000 | 1000000000000 | 1000000000000 | 1000000000000
25 | S | F | Serviço | 1.17.8. | LUMINÁRIA DE LED PARA ILUMINAÇÃO PÚBLICA, DE 138 W ATÉ 180 W - FORNECIMENTO E INSTALAÇÃO. AF_02/2025_PS | UN | 5 | 05 pontos de iluminação externa = 5 postes + 5 luminárias |  | 25. Instalações elétricas | 107 | 25 | Instalações elétricas | [7 empty] | 5 | [13 empty] | 0 | 0 | 0 | 0 | 0 | 3090.25 | 0 | 0 | 0 | 0 | 0 | 0 | 0 | 0 | 0 | 0 | 0 | 0 | 1000000000000 | 1000000000000 | 1000000000000 | 1000000000000 | 1000000000000 | 9 | 1000000000000 | 1000000000000 | 1000000000000 | 1000000000000 | 1000000000000 | 1000000000000 | 1000000000000 | 1000000000000 | 1000000000000 | 1000000000000 | 1000000000000 | 1000000000000 | 1000000000000 | 1000000000000 | 1000000000000 | 1000000000000 | 1000000000000 | 1000000000000 | 1000000000000 | 1000000000000 | 1000000000000 | 1000000000000 | 1000000000000 | 1000000000000 | 1000000000000 | 1000000000000 | 1000000000000 | 1000000000000 | 1000000000000 | 1000000000000
25 | S | F | Serviço | 1.17.9. | POSTE DE AÇO CÔNICO CONTÍNUO CURVO DUPLO, ENGASTAMENTO SIMPLES COM 1 M DE SOLO, H=9M - FORNECIMENTO E INSTALAÇÃO. AF_04/2025 | UN | 5 | 05 pontos de iluminação externa = 5 postes + 5 luminárias |  | 25. Instalações elétricas | 108 | 25 | Instalações elétricas | [7 empty] | 5 | [13 empty] | 0 | 0 | 0 | 0 | 0 | 15181.9 | 0 | 0 | 0 | 0 | 0 | 0 | 0 | 0 | 0 | 0 | 0 | 0 | 1000000000000 | 1000000000000 | 1000000000000 | 1000000000000 | 1000000000000 | 9 | 1000000000000 | 1000000000000 | 1000000000000 | 1000000000000 | 1000000000000 | 1000000000000 | 1000000000000 | 1000000000000 | 1000000000000 | 1000000000000 | 1000000000000 | 1000000000000 | 1000000000000 | 1000000000000 | 1000000000000 | 1000000000000 | 1000000000000 | 1000000000000 | 1000000000000 | 1000000000000 | 1000000000000 | 1000000000000 | 1000000000000 | 1000000000000 | 1000000000000 | 1000000000000 | 1000000000000 | 1000000000000 | 1000000000000 | 1000000000000
25 | S | F | Serviço | 1.17.10. | RELÉ FOTOELÉTRICO 50/60 HZ, 110/220 V, 1200 VA, COMPLETO | UNIDADE | 2 | Controle automático de iluminação = 2 un |  | 25. Instalações elétricas | 109 | 25 | Instalações elétricas | [7 empty] | 2 | [13 empty] | 0 | 0 | 0 | 0 | 0 | 260.84 | 0 | 0 | 0 | 0 | 0 | 0 | 0 | 0 | 0 | 0 | 0 | 0 | 1000000000000 | 1000000000000 | 1000000000000 | 1000000000000 | 1000000000000 | 9 | 1000000000000 | 1000000000000 | 1000000000000 | 1000000000000 | 1000000000000 | 1000000000000 | 1000000000000 | 1000000000000 | 1000000000000 | 1000000000000 | 1000000000000 | 1000000000000 | 1000000000000 | 1000000000000 | 1000000000000 | 1000000000000 | 1000000000000 | 1000000000000 | 1000000000000 | 1000000000000 | 1000000000000 | 1000000000000 | 1000000000000 | 1000000000000 | 1000000000000 | 1000000000000 | 1000000000000 | 1000000000000 | 1000000000000 | 1000000000000
25 | S | F | Serviço | 1.17.11. | CABO DE COBRE FLEXÍVEL ISOLADO, 2,5 MM², ANTI-CHAMA 0,6/1,0 KV, PARA CIRCUITOS TERMINAIS - FORNECIMENTO E INSTALAÇÃO. AF_03/2023 | M | 200 | circuitos internos |  | 25. Instalações elétricas | 110 | 25 | Instalações elétricas | [7 empty] | 200 | [13 empty] | 0 | 0 | 0 | 0 | 0 | 1352 | 0 | 0 | 0 | 0 | 0 | 0 | 0 | 0 | 0 | 0 | 0 | 0 | 1000000000000 | 1000000000000 | 1000000000000 | 1000000000000 | 1000000000000 | 9 | 1000000000000 | 1000000000000 | 1000000000000 | 1000000000000 | 1000000000000 | 1000000000000 | 1000000000000 | 1000000000000 | 1000000000000 | 1000000000000 | 1000000000000 | 1000000000000 | 1000000000000 | 1000000000000 | 1000000000000 | 1000000000000 | 1000000000000 | 1000000000000 | 1000000000000 | 1000000000000 | 1000000000000 | 1000000000000 | 1000000000000 | 1000000000000 | 1000000000000 | 1000000000000 | 1000000000000 | 1000000000000 | 1000000000000 | 1000000000000
25 | S | F | Serviço | 1.17.12. | CABO DE COBRE FLEXÍVEL ISOLADO, 10 MM², 0,6/1,0 KV, PARA REDE AÉREA DE DISTRIBUIÇÃO DE ENERGIA ELÉTRICA DE BAIXA TENSÃO - FORNECIMENTO E INSTALAÇÃO. AF_12/2025 | M | 52 | alimentação leve |  | 25. Instalações elétricas | 111 | 25 | Instalações elétricas | [7 empty] | 52 | [13 empty] | 0 | 0 | 0 | 0 | 0 | 722.28 | 0 | 0 | 0 | 0 | 0 | 0 | 0 | 0 | 0 | 0 | 0 | 0 | 1000000000000 | 1000000000000 | 1000000000000 | 1000000000000 | 1000000000000 | 9 | 1000000000000 | 1000000000000 | 1000000000000 | 1000000000000 | 1000000000000 | 1000000000000 | 1000000000000 | 1000000000000 | 1000000000000 | 1000000000000 | 1000000000000 | 1000000000000 | 1000000000000 | 1000000000000 | 1000000000000 | 1000000000000 | 1000000000000 | 1000000000000 | 1000000000000 | 1000000000000 | 1000000000000 | 1000000000000 | 1000000000000 | 1000000000000 | 1000000000000 | 1000000000000 | 1000000000000 | 1000000000000 | 1000000000000 | 1000000000000
25 | S | F | Serviço | 1.17.13. | CABO DE COBRE FLEXÍVEL ISOLADO, 16 MM², ANTI-CHAMA 0,6/1,0 KV, PARA CIRCUITOS TERMINAIS - FORNECIMENTO E INSTALAÇÃO. AF_03/2023 | M | 230 | distribuição interna |  | 25. Instalações elétricas | 112 | 25 | Instalações elétricas | [7 empty] | 230 | [13 empty] | 0 | 0 | 0 | 0 | 0 | 8059.2 | 0 | 0 | 0 | 0 | 0 | 0 | 0 | 0 | 0 | 0 | 0 | 0 | 1000000000000 | 1000000000000 | 1000000000000 | 1000000000000 | 1000000000000 | 9 | 1000000000000 | 1000000000000 | 1000000000000 | 1000000000000 | 1000000000000 | 1000000000000 | 1000000000000 | 1000000000000 | 1000000000000 | 1000000000000 | 1000000000000 | 1000000000000 | 1000000000000 | 1000000000000 | 1000000000000 | 1000000000000 | 1000000000000 | 1000000000000 | 1000000000000 | 1000000000000 | 1000000000000 | 1000000000000 | 1000000000000 | 1000000000000 | 1000000000000 | 1000000000000 | 1000000000000 | 1000000000000 | 1000000000000 | 1000000000000
25 | S | F | Serviço | 1.17.14. | CABO DE COBRE FLEXÍVEL ISOLADO, 25 MM², ANTI-CHAMA 0,6/1,0 KV, PARA REDE ENTERRADA DE DISTRIBUIÇÃO DE ENERGIA ELÉTRICA - FORNECIMENTO E INSTALAÇÃO. AF_12/2021 | M | 21 | interligações |  | 25. Instalações elétricas | 113 | 25 | Instalações elétricas | [7 empty] | 21 | [13 empty] | 0 | 0 | 0 | 0 | 0 | 796.32 | 0 | 0 | 0 | 0 | 0 | 0 | 0 | 0 | 0 | 0 | 0 | 0 | 1000000000000 | 1000000000000 | 1000000000000 | 1000000000000 | 1000000000000 | 9 | 1000000000000 | 1000000000000 | 1000000000000 | 1000000000000 | 1000000000000 | 1000000000000 | 1000000000000 | 1000000000000 | 1000000000000 | 1000000000000 | 1000000000000 | 1000000000000 | 1000000000000 | 1000000000000 | 1000000000000 | 1000000000000 | 1000000000000 | 1000000000000 | 1000000000000 | 1000000000000 | 1000000000000 | 1000000000000 | 1000000000000 | 1000000000000 | 1000000000000 | 1000000000000 | 1000000000000 | 1000000000000 | 1000000000000 | 1000000000000
25 | S | F | Serviço | 1.17.15. | CABO DE COBRE FLEXÍVEL ISOLADO, 35 MM², ANTI-CHAMA 0,6/1,0 KV, PARA REDE ENTERRADA DE DISTRIBUIÇÃO DE ENERGIA ELÉTRICA - FORNECIMENTO E INSTALAÇÃO. AF_12/2021 | M | 975 | alimentação principal |  | 25. Instalações elétricas | 114 | 25 | Instalações elétricas | [7 empty] | 975 | [13 empty] | 0 | 0 | 0 | 0 | 0 | 51012 | 0 | 0 | 0 | 0 | 0 | 0 | 0 | 0 | 0 | 0 | 0 | 0 | 1000000000000 | 1000000000000 | 1000000000000 | 1000000000000 | 1000000000000 | 9 | 1000000000000 | 1000000000000 | 1000000000000 | 1000000000000 | 1000000000000 | 1000000000000 | 1000000000000 | 1000000000000 | 1000000000000 | 1000000000000 | 1000000000000 | 1000000000000 | 1000000000000 | 1000000000000 | 1000000000000 | 1000000000000 | 1000000000000 | 1000000000000 | 1000000000000 | 1000000000000 | 1000000000000 | 1000000000000 | 1000000000000 | 1000000000000 | 1000000000000 | 1000000000000 | 1000000000000 | 1000000000000 | 1000000000000 | 1000000000000
25 | S | F | Serviço | 1.17.16. | CABO DE COBRE FLEXÍVEL ISOLADO, 50 MM², 0,6/1,0 KV, PARA REDE AÉREA DE DISTRIBUIÇÃO DE ENERGIA ELÉTRICA DE BAIXA TENSÃO - FORNECIMENTO E INSTALAÇÃO. AF_12/2025 | M | 63 | rede aérea |  | 25. Instalações elétricas | 115 | 25 | Instalações elétricas | [7 empty] | 63 | [13 empty] | 0 | 0 | 0 | 0 | 0 | 4488.12 | 0 | 0 | 0 | 0 | 0 | 0 | 0 | 0 | 0 | 0 | 0 | 0 | 1000000000000 | 1000000000000 | 1000000000000 | 1000000000000 | 1000000000000 | 9 | 1000000000000 | 1000000000000 | 1000000000000 | 1000000000000 | 1000000000000 | 1000000000000 | 1000000000000 | 1000000000000 | 1000000000000 | 1000000000000 | 1000000000000 | 1000000000000 | 1000000000000 | 1000000000000 | 1000000000000 | 1000000000000 | 1000000000000 | 1000000000000 | 1000000000000 | 1000000000000 | 1000000000000 | 1000000000000 | 1000000000000 | 1000000000000 | 1000000000000 | 1000000000000 | 1000000000000 | 1000000000000 | 1000000000000 | 1000000000000
25 | S | F | Serviço | 1.17.17. | CABO DE COBRE FLEXÍVEL ISOLADO, 70 MM², 0,6/1,0 KV, PARA REDE AÉREA DE DISTRIBUIÇÃO DE ENERGIA ELÉTRICA DE BAIXA TENSÃO - FORNECIMENTO E INSTALAÇÃO. AF_12/2025 | M | 220 | alimentação principal externa |  | 25. Instalações elétricas | 116 | 25 | Instalações elétricas | [7 empty] | 220 | [13 empty] | 0 | 0 | 0 | 0 | 0 | 21914.2 | 0 | 0 | 0 | 0 | 0 | 0 | 0 | 0 | 0 | 0 | 0 | 0 | 1000000000000 | 1000000000000 | 1000000000000 | 1000000000000 | 1000000000000 | 9 | 1000000000000 | 1000000000000 | 1000000000000 | 1000000000000 | 1000000000000 | 1000000000000 | 1000000000000 | 1000000000000 | 1000000000000 | 1000000000000 | 1000000000000 | 1000000000000 | 1000000000000 | 1000000000000 | 1000000000000 | 1000000000000 | 1000000000000 | 1000000000000 | 1000000000000 | 1000000000000 | 1000000000000 | 1000000000000 | 1000000000000 | 1000000000000 | 1000000000000 | 1000000000000 | 1000000000000 | 1000000000000 | 1000000000000 | 1000000000000
25 | S | F | Serviço | 1.17.18. | PLACA DE MONTAGEM PARA QUADROS EM GERAL, EM CHAPA DE AÇO | UNIDADE | 2 | Sistema de comando e distribuição = 2 conjuntos |  | 25. Instalações elétricas | 117 | 25 | Instalações elétricas | [7 empty] | 2 | [13 empty] | 0 | 0 | 0 | 0 | 0 | 1106.58 | 0 | 0 | 0 | 0 | 0 | 0 | 0 | 0 | 0 | 0 | 0 | 0 | 1000000000000 | 1000000000000 | 1000000000000 | 1000000000000 | 1000000000000 | 9 | 1000000000000 | 1000000000000 | 1000000000000 | 1000000000000 | 1000000000000 | 1000000000000 | 1000000000000 | 1000000000000 | 1000000000000 | 1000000000000 | 1000000000000 | 1000000000000 | 1000000000000 | 1000000000000 | 1000000000000 | 1000000000000 | 1000000000000 | 1000000000000 | 1000000000000 | 1000000000000 | 1000000000000 | 1000000000000 | 1000000000000 | 1000000000000 | 1000000000000 | 1000000000000 | 1000000000000 | 1000000000000 | 1000000000000 | 1000000000000
25 | S | F | Serviço | 1.17.19. | DISPOSITIVO SOFT STARTER PARA MOTOR 50 CV, TRIFÁSICO 220 V | UNIDADE | 2 | Sistema de comando e distribuição = 2 conjuntos |  | 25. Instalações elétricas | 118 | 25 | Instalações elétricas | [7 empty] | 2 | [13 empty] | 0 | 0 | 0 | 0 | 0 | 14172.26 | 0 | 0 | 0 | 0 | 0 | 0 | 0 | 0 | 0 | 0 | 0 | 0 | 1000000000000 | 1000000000000 | 1000000000000 | 1000000000000 | 1000000000000 | 9 | 1000000000000 | 1000000000000 | 1000000000000 | 1000000000000 | 1000000000000 | 1000000000000 | 1000000000000 | 1000000000000 | 1000000000000 | 1000000000000 | 1000000000000 | 1000000000000 | 1000000000000 | 1000000000000 | 1000000000000 | 1000000000000 | 1000000000000 | 1000000000000 | 1000000000000 | 1000000000000 | 1000000000000 | 1000000000000 | 1000000000000 | 1000000000000 | 1000000000000 | 1000000000000 | 1000000000000 | 1000000000000 | 1000000000000 | 1000000000000
25 | S | F | Serviço | 1.17.20. | FUSÍVEL TIPO NH 2 DE 224 A ATÉ 400 A | UNIDADE | 2 | Sistema de proteção elétrica completo da elevatória |  | 25. Instalações elétricas | 119 | 25 | Instalações elétricas | [7 empty] | 2 | [13 empty] | 0 | 0 | 0 | 0 | 0 | 299.32 | 0 | 0 | 0 | 0 | 0 | 0 | 0 | 0 | 0 | 0 | 0 | 0 | 1000000000000 | 1000000000000 | 1000000000000 | 1000000000000 | 1000000000000 | 9 | 1000000000000 | 1000000000000 | 1000000000000 | 1000000000000 | 1000000000000 | 1000000000000 | 1000000000000 | 1000000000000 | 1000000000000 | 1000000000000 | 1000000000000 | 1000000000000 | 1000000000000 | 1000000000000 | 1000000000000 | 1000000000000 | 1000000000000 | 1000000000000 | 1000000000000 | 1000000000000 | 1000000000000 | 1000000000000 | 1000000000000 | 1000000000000 | 1000000000000 | 1000000000000 | 1000000000000 | 1000000000000 | 1000000000000 | 1000000000000
25 | S | F | Serviço | 1.17.21. | QUADRO DE DISTRIBUIÇÃO DE ENERGIA EM CHAPA DE AÇO GALVANIZADO, DE EMBUTIR, COM BARRAMENTO TRIFÁSICO, PARA 18 DISJUNTORES DIN 100A - FORNECIMENTO E INSTALAÇÃO. AF_07/2025 | UN | 2 | Sistema de comando e distribuição = 2 conjuntos |  | 25. Instalações elétricas | 120 | 25 | Instalações elétricas | [7 empty] | 2 | [13 empty] | 0 | 0 | 0 | 0 | 0 | 1487.72 | 0 | 0 | 0 | 0 | 0 | 0 | 0 | 0 | 0 | 0 | 0 | 0 | 1000000000000 | 1000000000000 | 1000000000000 | 1000000000000 | 1000000000000 | 9 | 1000000000000 | 1000000000000 | 1000000000000 | 1000000000000 | 1000000000000 | 1000000000000 | 1000000000000 | 1000000000000 | 1000000000000 | 1000000000000 | 1000000000000 | 1000000000000 | 1000000000000 | 1000000000000 | 1000000000000 | 1000000000000 | 1000000000000 | 1000000000000 | 1000000000000 | 1000000000000 | 1000000000000 | 1000000000000 | 1000000000000 | 1000000000000 | 1000000000000 | 1000000000000 | 1000000000000 | 1000000000000 | 1000000000000 | 1000000000000
25 | S | F | Serviço | 1.17.22. | DISPOSITIVO DE PROTEÇÃO CONTRA SURTOS 275V - 15KA | UNIDADE | 6 | Sistema de proteção elétrica completo da elevatória |  | 25. Instalações elétricas | 121 | 25 | Instalações elétricas | [7 empty] | 6 | [13 empty] | 0 | 0 | 0 | 0 | 0 | 493.56 | 0 | 0 | 0 | 0 | 0 | 0 | 0 | 0 | 0 | 0 | 0 | 0 | 1000000000000 | 1000000000000 | 1000000000000 | 1000000000000 | 1000000000000 | 9 | 1000000000000 | 1000000000000 | 1000000000000 | 1000000000000 | 1000000000000 | 1000000000000 | 1000000000000 | 1000000000000 | 1000000000000 | 1000000000000 | 1000000000000 | 1000000000000 | 1000000000000 | 1000000000000 | 1000000000000 | 1000000000000 | 1000000000000 | 1000000000000 | 1000000000000 | 1000000000000 | 1000000000000 | 1000000000000 | 1000000000000 | 1000000000000 | 1000000000000 | 1000000000000 | 1000000000000 | 1000000000000 | 1000000000000 | 1000000000000
25 | S | F | Serviço | 1.17.23. | Disjuntor termomagnetico tripolar 63 A, padrão DIN (Europeu - linha branca),curva C | UNIDADE | 1 | Sistema de proteção elétrica completo da elevatória |  | 25. Instalações elétricas | 122 | 25 | Instalações elétricas | [7 empty] | 1 | [13 empty] | 0 | 0 | 0 | 0 | 0 | 141.87 | 0 | 0 | 0 | 0 | 0 | 0 | 0 | 0 | 0 | 0 | 0 | 0 | 1000000000000 | 1000000000000 | 1000000000000 | 1000000000000 | 1000000000000 | 9 | 1000000000000 | 1000000000000 | 1000000000000 | 1000000000000 | 1000000000000 | 1000000000000 | 1000000000000 | 1000000000000 | 1000000000000 | 1000000000000 | 1000000000000 | 1000000000000 | 1000000000000 | 1000000000000 | 1000000000000 | 1000000000000 | 1000000000000 | 1000000000000 | 1000000000000 | 1000000000000 | 1000000000000 | 1000000000000 | 1000000000000 | 1000000000000 | 1000000000000 | 1000000000000 | 1000000000000 | 1000000000000 | 1000000000000 | 1000000000000
25 | S | F | Serviço | 1.17.24. | Disjuntor termomagnetico tripolar 125 A, padrão DIN (Europeu - linha branca),10KA | UNIDADE | 1 | Sistema de proteção elétrica completo da elevatória |  | 25. Instalações elétricas | 123 | 25 | Instalações elétricas | [7 empty] | 1 | [13 empty] | 0 | 0 | 0 | 0 | 0 | 509.57 | 0 | 0 | 0 | 0 | 0 | 0 | 0 | 0 | 0 | 0 | 0 | 0 | 1000000000000 | 1000000000000 | 1000000000000 | 1000000000000 | 1000000000000 | 9 | 1000000000000 | 1000000000000 | 1000000000000 | 1000000000000 | 1000000000000 | 1000000000000 | 1000000000000 | 1000000000000 | 1000000000000 | 1000000000000 | 1000000000000 | 1000000000000 | 1000000000000 | 1000000000000 | 1000000000000 | 1000000000000 | 1000000000000 | 1000000000000 | 1000000000000 | 1000000000000 | 1000000000000 | 1000000000000 | 1000000000000 | 1000000000000 | 1000000000000 | 1000000000000 | 1000000000000 | 1000000000000 | 1000000000000 | 1000000000000
25 | S | F | Serviço | 1.17.25. | Disjuntor termomagnetico tripolar 175 A, padrão DIN (Europeu - linha branca),10KA | UNIDADE | 1 | Sistema de proteção elétrica completo da elevatória |  | 25. Instalações elétricas | 124 | 25 | Instalações elétricas | [7 empty] | 1 | [13 empty] | 0 | 0 | 0 | 0 | 0 | 257.54 | 0 | 0 | 0 | 0 | 0 | 0 | 0 | 0 | 0 | 0 | 0 | 0 | 1000000000000 | 1000000000000 | 1000000000000 | 1000000000000 | 1000000000000 | 9 | 1000000000000 | 1000000000000 | 1000000000000 | 1000000000000 | 1000000000000 | 1000000000000 | 1000000000000 | 1000000000000 | 1000000000000 | 1000000000000 | 1000000000000 | 1000000000000 | 1000000000000 | 1000000000000 | 1000000000000 | 1000000000000 | 1000000000000 | 1000000000000 | 1000000000000 | 1000000000000 | 1000000000000 | 1000000000000 | 1000000000000 | 1000000000000 | 1000000000000 | 1000000000000 | 1000000000000 | 1000000000000 | 1000000000000 | 1000000000000
25 | S | F | Serviço | 1.17.26. | Disjuntor tripolar 50 A, padrão DIN ( linha branca ), curva de disparo C, corrente de interrupção 10KA, ref.: Siemens 5SX1 ou similar. | UNIDADE | 1 | Sistema de proteção elétrica completo da elevatória |  | 25. Instalações elétricas | 125 | 25 | Instalações elétricas | [7 empty] | 1 | [13 empty] | 0 | 0 | 0 | 0 | 0 | 292.06 | 0 | 0 | 0 | 0 | 0 | 0 | 0 | 0 | 0 | 0 | 0 | 0 | 1000000000000 | 1000000000000 | 1000000000000 | 1000000000000 | 1000000000000 | 9 | 1000000000000 | 1000000000000 | 1000000000000 | 1000000000000 | 1000000000000 | 1000000000000 | 1000000000000 | 1000000000000 | 1000000000000 | 1000000000000 | 1000000000000 | 1000000000000 | 1000000000000 | 1000000000000 | 1000000000000 | 1000000000000 | 1000000000000 | 1000000000000 | 1000000000000 | 1000000000000 | 1000000000000 | 1000000000000 | 1000000000000 | 1000000000000 | 1000000000000 | 1000000000000 | 1000000000000 | 1000000000000 | 1000000000000 | 1000000000000
0 | 2 | F | Nível 2 | 1.18. | ESQUADRIAS - Estação Elevatória de Água Tratada |  | 0 |  |  |  | 126 | [23 empty] | 0 | 0 | 0 | 0 | 0 | 0 | 0 | 0 | 0 | 0 | 0 | 0 | 0 | 0 | 0 | 0 | 0 | 0 | 0 | 0 | 0 | 0 | 0 | 0 | 0 | 0 | 0 | 0 | 0 | 0 | 0 | 0 | 0 | 0 | 0 | 0 | 0 | 0 | 0 | 0 | 0 | 0 | 0 | 0 | 0 | 0 | 0 | 0 | 0 | 0 | 0 | 0 | 0 | 0
27 | S | F | Serviço | 1.18.1. | JANELA DE ALUMÍNIO DE CORRER COM 2 FOLHAS PARA VIDROS (VIDROS INCLUSOS), BATENTE/ REQUADRO 6 A 14 CM, ACABAMENTO COM ACETATO OU BRILHANTE, FIXAÇÃO COM PARAFUSO, SEM GUARNIÇÃO/ ALIZAR, DIMENSÕES 100X120 CM, VEDAÇÃO COM SILICONE, EXCLUSIVE CONTRAMARCO - FORNECIMENTO E INSTALAÇÃO. AF_11/2024 | M2 | 2 | 2 JANELAS, EEAT |  | 27. Esquadrias | 127 | 27 | Esquadrias | [7 empty] | 2 | [13 empty] | 0 | 0 | 0 | 0 | 0 | 791.64 | 0 | 0 | 0 | 0 | 0 | 0 | 0 | 0 | 0 | 0 | 0 | 0 | 1000000000000 | 1000000000000 | 1000000000000 | 4 | 1000000000000 | 10 | 1000000000000 | 1000000000000 | 1000000000000 | 1000000000000 | 1000000000000 | 1000000000000 | 1000000000000 | 1000000000000 | 1000000000000 | 1000000000000 | 1000000000000 | 1000000000000 | 1000000000000 | 1000000000000 | 1000000000000 | 1000000000000 | 1000000000000 | 1000000000000 | 1000000000000 | 1000000000000 | 1000000000000 | 1000000000000 | 1000000000000 | 1000000000000 | 1000000000000 | 1000000000000 | 1000000000000 | 1000000000000 | 1000000000000 | 1000000000000
27 | S | F | Serviço | 1.18.2. | PORTA DE ALUMÍNIO DE ABRIR, P/ VIDRO, C/ GUARNIÇÃO, 87X210CM, FIXAÇÃO COM ARGAMASSA. AF_10/2025 | UN | 1 | 1 PORTA EEAT |  | 27. Esquadrias | 128 | 27 | Esquadrias | [7 empty] | 1 | [13 empty] | 0 | 0 | 0 | 0 | 0 | 1131.75 | 0 | 0 | 0 | 0 | 0 | 0 | 0 | 0 | 0 | 0 | 0 | 0 | 1000000000000 | 1000000000000 | 1000000000000 | 4 | 1000000000000 | 10 | 1000000000000 | 1000000000000 | 1000000000000 | 1000000000000 | 1000000000000 | 1000000000000 | 1000000000000 | 1000000000000 | 1000000000000 | 1000000000000 | 1000000000000 | 1000000000000 | 1000000000000 | 1000000000000 | 1000000000000 | 1000000000000 | 1000000000000 | 1000000000000 | 1000000000000 | 1000000000000 | 1000000000000 | 1000000000000 | 1000000000000 | 1000000000000 | 1000000000000 | 1000000000000 | 1000000000000 | 1000000000000 | 1000000000000 | 1000000000000
27 | S | F | Serviço | 1.18.3. | PORTA DE CORRER DE ALUMÍNIO, COM DUAS FOLHAS PARA VIDRO, INCLUSO VIDRO LISO INCOLOR, FECHADURA E PUXADOR, SEM ALIZAR. AF_10/2025 | M2 | 1 | 1 PORTÃO RESERVATÓRIO |  | 27. Esquadrias | 129 | 27 | Esquadrias | [7 empty] | 1 | [13 empty] | 0 | 0 | 0 | 0 | 0 | 618.75 | 0 | 0 | 0 | 0 | 0 | 0 | 0 | 0 | 0 | 0 | 0 | 0 | 1000000000000 | 1000000000000 | 1000000000000 | 4 | 1000000000000 | 10 | 1000000000000 | 1000000000000 | 1000000000000 | 1000000000000 | 1000000000000 | 1000000000000 | 1000000000000 | 1000000000000 | 1000000000000 | 1000000000000 | 1000000000000 | 1000000000000 | 1000000000000 | 1000000000000 | 1000000000000 | 1000000000000 | 1000000000000 | 1000000000000 | 1000000000000 | 1000000000000 | 1000000000000 | 1000000000000 | 1000000000000 | 1000000000000 | 1000000000000 | 1000000000000 | 1000000000000 | 1000000000000 | 1000000000000 | 1000000000000
0 | 2 | F | Nível 2 | 1.19. | REVESTIMENTO INTERNO E EXTERNO - Estação Elevatória de Água Tratada |  | 0 |  |  |  | 130 | [23 empty] | 0 | 0 | 0 | 0 | 0 | 0 | 0 | 0 | 0 | 0 | 0 | 0 | 0 | 0 | 0 | 0 | 0 | 0 | 0 | 0 | 0 | 0 | 0 | 0 | 0 | 0 | 0 | 0 | 0 | 0 | 0 | 0 | 0 | 0 | 0 | 0 | 0 | 0 | 0 | 0 | 0 | 0 | 0 | 0 | 0 | 0 | 0 | 0 | 0 | 0 | 0 | 0 | 0 | 0
22 | S | F | Serviço | 1.19.1. | CHAPISCO APLICADO EM ALVENARIAS E ESTRUTURAS DE CONCRETO INTERNAS, COM COLHER DE PEDREIRO. ARGAMASSA TRAÇO 1:3 COM PREPARO EM BETONEIRA 400L. AF_10/2022 | M2 | 188.44 | 94 x 2 = 188,44 m² |  | 22. Revestimento de parede | 131 | 22 | Revestimento de parede | [7 empty] | 188.44 | [13 empty] | 0 | 0 | 0 | 0 | 0 | 1222.98 | 0 | 0 | 0 | 0 | 0 | 0 | 0 | 0 | 0 | 0 | 0 | 0 | 1000000000000 | 1000000000000 | 1000000000000 | 1000000000000 | 1000000000000 | 10 | 1000000000000 | 1000000000000 | 1000000000000 | 1000000000000 | 1000000000000 | 1000000000000 | 1000000000000 | 1000000000000 | 1000000000000 | 1000000000000 | 1000000000000 | 1000000000000 | 1000000000000 | 1000000000000 | 1000000000000 | 1000000000000 | 1000000000000 | 1000000000000 | 1000000000000 | 1000000000000 | 1000000000000 | 1000000000000 | 1000000000000 | 1000000000000 | 1000000000000 | 1000000000000 | 1000000000000 | 1000000000000 | 1000000000000 | 1000000000000
22 | S | F | Serviço | 1.19.2. | EMBOÇO, EM ARGAMASSA TRAÇO 1:2:8, PREPARO MANUAL, APLICADO MANUALMENTE EM PAREDES INTERNAS DE AMBIENTES COM ÁREA ENTRE 5M² E 10M², E = 10MM, COM TALISCAS. AF_03/2024 | M2 | 188.44 | 94 x 2 = 188,44 m² |  | 22. Revestimento de parede | 132 | 22 | Revestimento de parede | [7 empty] | 188.44 | [13 empty] | 0 | 0 | 0 | 0 | 0 | 7507.45 | 0 | 0 | 0 | 0 | 0 | 0 | 0 | 0 | 0 | 0 | 0 | 0 | 1000000000000 | 1000000000000 | 1000000000000 | 1000000000000 | 1000000000000 | 10 | 1000000000000 | 1000000000000 | 1000000000000 | 1000000000000 | 1000000000000 | 1000000000000 | 1000000000000 | 1000000000000 | 1000000000000 | 1000000000000 | 1000000000000 | 1000000000000 | 1000000000000 | 1000000000000 | 1000000000000 | 1000000000000 | 1000000000000 | 1000000000000 | 1000000000000 | 1000000000000 | 1000000000000 | 1000000000000 | 1000000000000 | 1000000000000 | 1000000000000 | 1000000000000 | 1000000000000 | 1000000000000 | 1000000000000 | 1000000000000
23 | S | F | Serviço | 1.19.3. | REVESTIMENTO CERÂMICO PARA PISO COM PLACAS TIPO ESMALTADA DE DIMENSÕES 45X45 CM APLICADA EM AMBIENTES DE ÁREA MAIOR QUE 10 M2. AF_02/2023_PE | M2 | 46.45 | 6,80 x 6,83 = 46,45 m² |  | 23. Revestimento de piso | 133 | 23 | Revestimento de piso | [7 empty] | 46.45 | [13 empty] | 0 | 0 | 0 | 0 | 0 | 3098.68 | 0 | 0 | 0 | 0 | 0 | 0 | 0 | 0 | 0 | 0 | 0 | 0 | 1000000000000 | 1000000000000 | 1000000000000 | 1000000000000 | 1000000000000 | 10 | 1000000000000 | 1000000000000 | 1000000000000 | 1000000000000 | 1000000000000 | 1000000000000 | 1000000000000 | 1000000000000 | 1000000000000 | 1000000000000 | 1000000000000 | 1000000000000 | 1000000000000 | 1000000000000 | 1000000000000 | 1000000000000 | 1000000000000 | 1000000000000 | 1000000000000 | 1000000000000 | 1000000000000 | 1000000000000 | 1000000000000 | 1000000000000 | 1000000000000 | 1000000000000 | 1000000000000 | 1000000000000 | 1000000000000 | 1000000000000
23 | S | F | Serviço | 1.19.4. | RODAPÉ CERÂMICO DE 7CM DE ALTURA COM PLACAS TIPO ESMALTADA DE DIMENSÕES 35X35CM. AF_02/2023 | M | 27.7 | perímetro ≈ 27,70 m |  | 23. Revestimento de piso | 134 | 23 | Revestimento de piso | [7 empty] | 27.7 | [13 empty] | 0 | 0 | 0 | 0 | 0 | 277.28 | 0 | 0 | 0 | 0 | 0 | 0 | 0 | 0 | 0 | 0 | 0 | 0 | 1000000000000 | 1000000000000 | 1000000000000 | 1000000000000 | 1000000000000 | 10 | 1000000000000 | 1000000000000 | 1000000000000 | 1000000000000 | 1000000000000 | 1000000000000 | 1000000000000 | 1000000000000 | 1000000000000 | 1000000000000 | 1000000000000 | 1000000000000 | 1000000000000 | 1000000000000 | 1000000000000 | 1000000000000 | 1000000000000 | 1000000000000 | 1000000000000 | 1000000000000 | 1000000000000 | 1000000000000 | 1000000000000 | 1000000000000 | 1000000000000 | 1000000000000 | 1000000000000 | 1000000000000 | 1000000000000 | 1000000000000
29 | S | F | Serviço | 1.19.5. | FUNDO SELADOR ACRÍLICO, APLICAÇÃO MANUAL EM PAREDE, UMA DEMÃO. AF_04/2023 | M2 | 13 | ≈ 13 L |  | 29. Pintura | 135 | 29 | Pintura | [7 empty] | 13 | [13 empty] | 0 | 0 | 0 | 0 | 0 | 81.12 | 0 | 0 | 0 | 0 | 0 | 0 | 0 | 0 | 0 | 0 | 0 | 0 | 1000000000000 | 1000000000000 | 1000000000000 | 1000000000000 | 1000000000000 | 11 | 1000000000000 | 1000000000000 | 1000000000000 | 1000000000000 | 1000000000000 | 1000000000000 | 1000000000000 | 1000000000000 | 1000000000000 | 1000000000000 | 1000000000000 | 1000000000000 | 1000000000000 | 1000000000000 | 1000000000000 | 1000000000000 | 1000000000000 | 1000000000000 | 1000000000000 | 1000000000000 | 1000000000000 | 1000000000000 | 1000000000000 | 1000000000000 | 1000000000000 | 1000000000000 | 1000000000000 | 1000000000000 | 1000000000000 | 1000000000000
29 | S | F | Serviço | 1.19.6. | PINTURA LÁTEX ACRÍLICA ECONÔMICA, APLICAÇÃO MANUAL EM PAREDES, DUAS DEMÃOS. AF_04/2023 | M2 | 13 | ≈ 13 L |  | 29. Pintura | 136 | 29 | Pintura | [7 empty] | 13 | [13 empty] | 0 | 0 | 0 | 0 | 0 | 176.54 | 0 | 0 | 0 | 0 | 0 | 0 | 0 | 0 | 0 | 0 | 0 | 0 | 1000000000000 | 1000000000000 | 1000000000000 | 1000000000000 | 1000000000000 | 11 | 1000000000000 | 1000000000000 | 1000000000000 | 1000000000000 | 1000000000000 | 1000000000000 | 1000000000000 | 1000000000000 | 1000000000000 | 1000000000000 | 1000000000000 | 1000000000000 | 1000000000000 | 1000000000000 | 1000000000000 | 1000000000000 | 1000000000000 | 1000000000000 | 1000000000000 | 1000000000000 | 1000000000000 | 1000000000000 | 1000000000000 | 1000000000000 | 1000000000000 | 1000000000000 | 1000000000000 | 1000000000000 | 1000000000000 | 1000000000000
29 | S | F | Serviço | 1.19.7. | PINTURA LÁTEX ACRÍLICA STANDARD, APLICAÇÃO MANUAL EM PAREDES, DUAS DEMÃOS. AF_04/2023 | M2 | 11 | ≈ 11 L |  | 29. Pintura | 137 | 29 | Pintura | [7 empty] | 11 | [13 empty] | 0 | 0 | 0 | 0 | 0 | 169.73 | 0 | 0 | 0 | 0 | 0 | 0 | 0 | 0 | 0 | 0 | 0 | 0 | 1000000000000 | 1000000000000 | 1000000000000 | 1000000000000 | 1000000000000 | 11 | 1000000000000 | 1000000000000 | 1000000000000 | 1000000000000 | 1000000000000 | 1000000000000 | 1000000000000 | 1000000000000 | 1000000000000 | 1000000000000 | 1000000000000 | 1000000000000 | 1000000000000 | 1000000000000 | 1000000000000 | 1000000000000 | 1000000000000 | 1000000000000 | 1000000000000 | 1000000000000 | 1000000000000 | 1000000000000 | 1000000000000 | 1000000000000 | 1000000000000 | 1000000000000 | 1000000000000 | 1000000000000 | 1000000000000 | 1000000000000
29 | S | F | Serviço | 1.19.8. | PINTURA LÁTEX ACRÍLICA PREMIUM, APLICAÇÃO MANUAL EM PAREDES, DUAS DEMÃOS. AF_04/2023 | M2 | 1 | 1 L |  | 29. Pintura | 138 | 29 | Pintura | [7 empty] | 1 | [13 empty] | 0 | 0 | 0 | 0 | 0 | 18.56 | 0 | 0 | 0 | 0 | 0 | 0 | 0 | 0 | 0 | 0 | 0 | 0 | 1000000000000 | 1000000000000 | 1000000000000 | 1000000000000 | 1000000000000 | 11 | 1000000000000 | 1000000000000 | 1000000000000 | 1000000000000 | 1000000000000 | 1000000000000 | 1000000000000 | 1000000000000 | 1000000000000 | 1000000000000 | 1000000000000 | 1000000000000 | 1000000000000 | 1000000000000 | 1000000000000 | 1000000000000 | 1000000000000 | 1000000000000 | 1000000000000 | 1000000000000 | 1000000000000 | 1000000000000 | 1000000000000 | 1000000000000 | 1000000000000 | 1000000000000 | 1000000000000 | 1000000000000 | 1000000000000 | 1000000000000
0 | 2 | F | Nível 2 | 1.20. | OBRAS COMPLEMENTARES - Estação Elevatória de Água Tratada |  | 0 |  |  |  | 139 | [23 empty] | 0 | 0 | 0 | 0 | 0 | 0 | 0 | 0 | 0 | 0 | 0 | 0 | 0 | 0 | 0 | 0 | 0 | 0 | 0 | 0 | 0 | 0 | 0 | 0 | 0 | 0 | 0 | 0 | 0 | 0 | 0 | 0 | 0 | 0 | 0 | 0 | 0 | 0 | 0 | 0 | 0 | 0 | 0 | 0 | 0 | 0 | 0 | 0 | 0 | 0 | 0 | 0 | 0 | 0
28 | S | F | Serviço | 1.20.1. | BLOQUETE/PISO DE CONCRETO - MODELO PISOGRAMA/CONCREGRAMA 2 FUROS, DIMENSOES APROX. DE *35 X 15* CM E ESPESSURA DE 7 CM (+/- 1 CM), COR NATURAL | 0 | 42.24 | 42,24 M² ENTORNO DA EEAT |  | 28. Piso | 140 | 28 | Pavimentação | [7 empty] | 42.24 | [13 empty] | 0 | 0 | 0 | 0 | 0 | 5078.09 | 0 | 0 | 0 | 0 | 0 | 0 | 0 | 0 | 0 | 0 | 0 | 0 | 1000000000000 | 1000000000000 | 1000000000000 | 1000000000000 | 5 | 11 | 1000000000000 | 1000000000000 | 1000000000000 | 1000000000000 | 1000000000000 | 1000000000000 | 1000000000000 | 1000000000000 | 1000000000000 | 1000000000000 | 1000000000000 | 1000000000000 | 1000000000000 | 1000000000000 | 1000000000000 | 1000000000000 | 1000000000000 | 1000000000000 | 1000000000000 | 1000000000000 | 1000000000000 | 1000000000000 | 1000000000000 | 1000000000000 | 1000000000000 | 1000000000000 | 1000000000000 | 1000000000000 | 1000000000000 | 1000000000000
0 | 2 | F | Nível 2 | 1.21. | MATERIAIS E EQUIPAMENTOS HIDRAULICOS PARA BARRILETE - Estação Elevatória de Água Tratada |  | 0 |  |  |  | 141 | [23 empty] | 0 | 0 | 0 | 0 | 0 | 0 | 0 | 0 | 0 | 0 | 0 | 0 | 0 | 0 | 0 | 0 | 0 | 0 | 0 | 0 | 0 | 0 | 0 | 0 | 0 | 0 | 0 | 0 | 0 | 0 | 0 | 0 | 0 | 0 | 0 | 0 | 0 | 0 | 0 | 0 | 0 | 0 | 0 | 0 | 0 | 0 | 0 | 0 | 0 | 0 | 0 | 0 | 0 | 0
24 | S | F | Serviço | 1.21.1. | tubo em ferro fundido, c/ flanges PN 10, diam. = 200mm, L=1,00m | UNIDADE | 2 | 2 trechos de 1 m |  | 24. Instalações hidrossanitárias | 142 | 24 | Instalações hidrossanitárias | [7 empty] | 2 | [13 empty] | 0 | 0 | 0 | 0 | 0 | 7975.78 | 0 | 0 | 0 | 0 | 0 | 0 | 0 | 0 | 0 | 0 | 0 | 0 | 1000000000000 | 1000000000000 | 3 | 1000000000000 | 1000000000000 | 9 | 1000000000000 | 1000000000000 | 1000000000000 | 1000000000000 | 1000000000000 | 1000000000000 | 1000000000000 | 1000000000000 | 1000000000000 | 1000000000000 | 1000000000000 | 1000000000000 | 1000000000000 | 1000000000000 | 1000000000000 | 1000000000000 | 1000000000000 | 1000000000000 | 1000000000000 | 1000000000000 | 1000000000000 | 1000000000000 | 1000000000000 | 1000000000000 | 1000000000000 | 1000000000000 | 1000000000000 | 1000000000000 | 1000000000000 | 1000000000000
24 | S | F | Serviço | 1.21.2. | curva 90º, em ferro fundido, com flanges pn 10, diam. = 200mm | UNIDADE | 3 | 3 mudanças |  | 24. Instalações hidrossanitárias | 143 | 24 | Instalações hidrossanitárias | [7 empty] | 3 | [13 empty] | 0 | 0 | 0 | 0 | 0 | 3975.03 | 0 | 0 | 0 | 0 | 0 | 0 | 0 | 0 | 0 | 0 | 0 | 0 | 1000000000000 | 1000000000000 | 3 | 1000000000000 | 1000000000000 | 9 | 1000000000000 | 1000000000000 | 1000000000000 | 1000000000000 | 1000000000000 | 1000000000000 | 1000000000000 | 1000000000000 | 1000000000000 | 1000000000000 | 1000000000000 | 1000000000000 | 1000000000000 | 1000000000000 | 1000000000000 | 1000000000000 | 1000000000000 | 1000000000000 | 1000000000000 | 1000000000000 | 1000000000000 | 1000000000000 | 1000000000000 | 1000000000000 | 1000000000000 | 1000000000000 | 1000000000000 | 1000000000000 | 1000000000000 | 1000000000000
24 | S | F | Serviço | 1.21.3. | JUNÇÃO 45° EM FERRO FUNDIDO, PREDIAL SMU, DN= 200 X 100 MM | UNIDADE | 2 | 2 derivações |  | 24. Instalações hidrossanitárias | 144 | 24 | Instalações hidrossanitárias | [7 empty] | 2 | [13 empty] | 0 | 0 | 0 | 0 | 0 | 3306.42 | 0 | 0 | 0 | 0 | 0 | 0 | 0 | 0 | 0 | 0 | 0 | 0 | 1000000000000 | 1000000000000 | 3 | 1000000000000 | 1000000000000 | 9 | 1000000000000 | 1000000000000 | 1000000000000 | 1000000000000 | 1000000000000 | 1000000000000 | 1000000000000 | 1000000000000 | 1000000000000 | 1000000000000 | 1000000000000 | 1000000000000 | 1000000000000 | 1000000000000 | 1000000000000 | 1000000000000 | 1000000000000 | 1000000000000 | 1000000000000 | 1000000000000 | 1000000000000 | 1000000000000 | 1000000000000 | 1000000000000 | 1000000000000 | 1000000000000 | 1000000000000 | 1000000000000 | 1000000000000 | 1000000000000
24 | S | F | Serviço | 1.21.4. | FLANGE AVULSO EM FERRO FUNDIDO, CLASSE PN-10, DN= 200MM | UNIDADE | 8 | 4 ligações x 2 = 8 un |  | 24. Instalações hidrossanitárias | 145 | 24 | Instalações hidrossanitárias | [7 empty] | 8 | [13 empty] | 0 | 0 | 0 | 0 | 0 | 4353.36 | 0 | 0 | 0 | 0 | 0 | 0 | 0 | 0 | 0 | 0 | 0 | 0 | 1000000000000 | 1000000000000 | 3 | 1000000000000 | 1000000000000 | 9 | 1000000000000 | 1000000000000 | 1000000000000 | 1000000000000 | 1000000000000 | 1000000000000 | 1000000000000 | 1000000000000 | 1000000000000 | 1000000000000 | 1000000000000 | 1000000000000 | 1000000000000 | 1000000000000 | 1000000000000 | 1000000000000 | 1000000000000 | 1000000000000 | 1000000000000 | 1000000000000 | 1000000000000 | 1000000000000 | 1000000000000 | 1000000000000 | 1000000000000 | 1000000000000 | 1000000000000 | 1000000000000 | 1000000000000 | 1000000000000
24 | S | F | Serviço | 1.21.5. | flange cego, em ferro fundido, pn 10, diam. = 200mm | UNIDADE | 2 | 2 UNID |  | 24. Instalações hidrossanitárias | 146 | 24 | Instalações hidrossanitárias | [7 empty] | 2 | [13 empty] | 0 | 0 | 0 | 0 | 0 | 1091.8 | 0 | 0 | 0 | 0 | 0 | 0 | 0 | 0 | 0 | 0 | 0 | 0 | 1000000000000 | 1000000000000 | 3 | 1000000000000 | 1000000000000 | 9 | 1000000000000 | 1000000000000 | 1000000000000 | 1000000000000 | 1000000000000 | 1000000000000 | 1000000000000 | 1000000000000 | 1000000000000 | 1000000000000 | 1000000000000 | 1000000000000 | 1000000000000 | 1000000000000 | 1000000000000 | 1000000000000 | 1000000000000 | 1000000000000 | 1000000000000 | 1000000000000 | 1000000000000 | 1000000000000 | 1000000000000 | 1000000000000 | 1000000000000 | 1000000000000 | 1000000000000 | 1000000000000 | 1000000000000 | 1000000000000
24 | S | F | Serviço | 1.21.6. | VÁLVULA DE RETENÇÃO HORIZONTAL PORTINHOLA UNICA | UNIDADE | 2 | 2 bombas = 2 un |  | 24. Instalações hidrossanitárias | 147 | 24 | Instalações hidrossanitárias | [7 empty] | 2 | [13 empty] | 0 | 0 | 0 | 0 | 0 | 4862.32 | 0 | 0 | 0 | 0 | 0 | 0 | 0 | 0 | 0 | 0 | 0 | 0 | 1000000000000 | 1000000000000 | 3 | 1000000000000 | 1000000000000 | 9 | 1000000000000 | 1000000000000 | 1000000000000 | 1000000000000 | 1000000000000 | 1000000000000 | 1000000000000 | 1000000000000 | 1000000000000 | 1000000000000 | 1000000000000 | 1000000000000 | 1000000000000 | 1000000000000 | 1000000000000 | 1000000000000 | 1000000000000 | 1000000000000 | 1000000000000 | 1000000000000 | 1000000000000 | 1000000000000 | 1000000000000 | 1000000000000 | 1000000000000 | 1000000000000 | 1000000000000 | 1000000000000 | 1000000000000 | 1000000000000
24 | S | F | Serviço | 1.21.7. | REGISTRO DE GAVETA FF: 200MM - fornecimento e assentamento | UNIDADE | 3 | 3 pontos |  | 24. Instalações hidrossanitárias | 148 | 24 | Instalações hidrossanitárias | [7 empty] | 3 | [13 empty] | 0 | 0 | 0 | 0 | 0 | 12989.04 | 0 | 0 | 0 | 0 | 0 | 0 | 0 | 0 | 0 | 0 | 0 | 0 | 1000000000000 | 1000000000000 | 3 | 1000000000000 | 1000000000000 | 9 | 1000000000000 | 1000000000000 | 1000000000000 | 1000000000000 | 1000000000000 | 1000000000000 | 1000000000000 | 1000000000000 | 1000000000000 | 1000000000000 | 1000000000000 | 1000000000000 | 1000000000000 | 1000000000000 | 1000000000000 | 1000000000000 | 1000000000000 | 1000000000000 | 1000000000000 | 1000000000000 | 1000000000000 | 1000000000000 | 1000000000000 | 1000000000000 | 1000000000000 | 1000000000000 | 1000000000000 | 1000000000000 | 1000000000000 | 1000000000000
24 | S | F | Serviço | 1.21.8. | PARAFUSO ZINCADO, SEXTAVADO, COM ROSCA INTEIRA, DIAMETRO 5/8", COMPRIMENTO 3", COM PORCA E ARRUELA DE PRESSAO MEDIA | UN | 240 | 12 flanges x 20 = 240 un |  | 24. Instalações hidrossanitárias | 149 | 24 | Instalações hidrossanitárias | [7 empty] | 240 | [13 empty] | 0 | 0 | 0 | 0 | 0 | 1732.8 | 0 | 0 | 0 | 0 | 0 | 0 | 0 | 0 | 0 | 0 | 0 | 0 | 1000000000000 | 1000000000000 | 3 | 1000000000000 | 1000000000000 | 9 | 1000000000000 | 1000000000000 | 1000000000000 | 1000000000000 | 1000000000000 | 1000000000000 | 1000000000000 | 1000000000000 | 1000000000000 | 1000000000000 | 1000000000000 | 1000000000000 | 1000000000000 | 1000000000000 | 1000000000000 | 1000000000000 | 1000000000000 | 1000000000000 | 1000000000000 | 1000000000000 | 1000000000000 | 1000000000000 | 1000000000000 | 1000000000000 | 1000000000000 | 1000000000000 | 1000000000000 | 1000000000000 | 1000000000000 | 1000000000000
24 | S | F | Serviço | 1.21.9. | MONTAGEM DE CONEXÕES DE FERRO FUNDIDO, COM FLANGES, DIAM.= 200 MM. INC_05/2020 | 0 | 20 | 20 UNIDADES |  | 24. Instalações hidrossanitárias | 150 | 24 | Instalações hidrossanitárias | [7 empty] | 20 | [13 empty] | 0 | 0 | 0 | 0 | 0 | 524.8 | 0 | 0 | 0 | 0 | 0 | 0 | 0 | 0 | 0 | 0 | 0 | 0 | 1000000000000 | 1000000000000 | 3 | 1000000000000 | 1000000000000 | 9 | 1000000000000 | 1000000000000 | 1000000000000 | 1000000000000 | 1000000000000 | 1000000000000 | 1000000000000 | 1000000000000 | 1000000000000 | 1000000000000 | 1000000000000 | 1000000000000 | 1000000000000 | 1000000000000 | 1000000000000 | 1000000000000 | 1000000000000 | 1000000000000 | 1000000000000 | 1000000000000 | 1000000000000 | 1000000000000 | 1000000000000 | 1000000000000 | 1000000000000 | 1000000000000 | 1000000000000 | 1000000000000 | 1000000000000 | 1000000000000
0 | 2 | F | Nível 2 | 1.22. | QUADRO DE COMANDO E BOMBAS - Estação Elevatória de Água Tratada |  | 0 |  |  |  | 151 | [23 empty] | 0 | 0 | 0 | 0 | 0 | 0 | 0 | 0 | 0 | 0 | 0 | 0 | 0 | 0 | 0 | 0 | 0 | 0 | 0 | 0 | 0 | 0 | 0 | 0 | 0 | 0 | 0 | 0 | 0 | 0 | 0 | 0 | 0 | 0 | 0 | 0 | 0 | 0 | 0 | 0 | 0 | 0 | 0 | 0 | 0 | 0 | 0 | 0 | 0 | 0 | 0 | 0 | 0 | 0
26 | S | F | Serviço | 1.22.1. | QUADRO DE COMANDO COMPESSADOR PARA ACIONAMENT E PROTEÇÃO INDIVIDUALIZADO DE DOIS CONJUNTOS | UNIDADE | 2 | 2 QUADROS |  | 26. Instalações mecânicas | 152 | 26 | Instalações mecânicas | [7 empty] | 2 | [13 empty] | 0 | 0 | 0 | 0 | 0 | 130533.54 | 0 | 0 | 0 | 0 | 0 | 0 | 0 | 0 | 0 | 0 | 0 | 0 | 1000000000000 | 1000000000000 | 1000000000000 | 1000000000000 | 1000000000000 | 12 | 1000000000000 | 1000000000000 | 1000000000000 | 1000000000000 | 1000000000000 | 1000000000000 | 1000000000000 | 1000000000000 | 1000000000000 | 1000000000000 | 1000000000000 | 1000000000000 | 1000000000000 | 1000000000000 | 1000000000000 | 1000000000000 | 1000000000000 | 1000000000000 | 1000000000000 | 1000000000000 | 1000000000000 | 1000000000000 | 1000000000000 | 1000000000000 | 1000000000000 | 1000000000000 | 1000000000000 | 1000000000000 | 1000000000000 | 1000000000000
26 | S | F | Serviço | 1.22.2. | CONJUNTO MOTOR-BOMBA (CENTRÍFUGA) 40 CV, MONOESTÁGIO TRIFÁSICO, HMAN= 45 A 75 MCA E Q= 120 A 75 M³/H | UNIDADE | 2 | 2 BOMBAS |  | 26. Instalações mecânicas | 153 | 26 | Instalações mecânicas | [7 empty] | 2 | [13 empty] | 0 | 0 | 0 | 0 | 0 | 59326.48 | 0 | 0 | 0 | 0 | 0 | 0 | 0 | 0 | 0 | 0 | 0 | 0 | 1000000000000 | 1000000000000 | 1000000000000 | 1000000000000 | 1000000000000 | 12 | 1000000000000 | 1000000000000 | 1000000000000 | 1000000000000 | 1000000000000 | 1000000000000 | 1000000000000 | 1000000000000 | 1000000000000 | 1000000000000 | 1000000000000 | 1000000000000 | 1000000000000 | 1000000000000 | 1000000000000 | 1000000000000 | 1000000000000 | 1000000000000 | 1000000000000 | 1000000000000 | 1000000000000 | 1000000000000 | 1000000000000 | 1000000000000 | 1000000000000 | 1000000000000 | 1000000000000 | 1000000000000 | 1000000000000 | 1000000000000
26 | S | F | Serviço | 1.22.3. | Instalação quadro de partida e comando para grupo gerador fixo existente com potencia de 145Kva. instalacao(desonerado) | UNIDADE | 4 | 2 QUADROS E 2 BOMBAS |  | 26. Instalações mecânicas | 154 | 26 | Instalações mecânicas | [7 empty] | 4 | [13 empty] | 0 | 0 | 0 | 0 | 0 | 1854 | 0 | 0 | 0 | 0 | 0 | 0 | 0 | 0 | 0 | 0 | 0 | 0 | 1000000000000 | 1000000000000 | 1000000000000 | 1000000000000 | 1000000000000 | 12 | 1000000000000 | 1000000000000 | 1000000000000 | 1000000000000 | 1000000000000 | 1000000000000 | 1000000000000 | 1000000000000 | 1000000000000 | 1000000000000 | 1000000000000 | 1000000000000 | 1000000000000 | 1000000000000 | 1000000000000 | 1000000000000 | 1000000000000 | 1000000000000 | 1000000000000 | 1000000000000 | 1000000000000 | 1000000000000 | 1000000000000 | 1000000000000 | 1000000000000 | 1000000000000 | 1000000000000 | 1000000000000 | 1000000000000 | 1000000000000
0 | 2 | F | Nível 2 | 1.23. | EXECUÇÃO/ FORNECIMENTO DE MATERIAIS E EQUIPAMENTOS HIDRAULICOS - Distribuição de água tratada |  | 0 |  |  |  | 155 | [23 empty] | 0 | 0 | 0 | 0 | 0 | 0 | 0 | 0 | 0 | 0 | 0 | 0 | 0 | 0 | 0 | 0 | 0 | 0 | 0 | 0 | 0 | 0 | 0 | 0 | 0 | 0 | 0 | 0 | 0 | 0 | 0 | 0 | 0 | 0 | 0 | 0 | 0 | 0 | 0 | 0 | 0 | 0 | 0 | 0 | 0 | 0 | 0 | 0 | 0 | 0 | 0 | 0 | 0 | 0
8 | S | F | Serviço | 1.23.1. | TUBO PVC PBA JEI, CLASSE 20, DN 50 MM, PARA REDE DE AGUA (NBR 5647) | M | 6000 | 6000 METROS DE EXTENSÃO |  | 8. Assentamento de tubulação | 156 | 8 | Assentamento de tubulação | [8 empty] | 6000 | [12 empty] | 0 | 0 | 0 | 0 | 0 | 0 | 210540 | 0 | 0 | 0 | 0 | 0 | 0 | 0 | 0 | 0 | 0 | 0 | 1000000000000 | 1000000000000 | 1000000000000 | 1000000000000 | 7 | 1000000000000 | 11 | 1000000000000 | 1000000000000 | 1000000000000 | 1000000000000 | 1000000000000 | 1000000000000 | 1000000000000 | 1000000000000 | 1000000000000 | 1000000000000 | 1000000000000 | 1000000000000 | 1000000000000 | 1000000000000 | 1000000000000 | 1000000000000 | 1000000000000 | 1000000000000 | 1000000000000 | 1000000000000 | 1000000000000 | 1000000000000 | 1000000000000 | 1000000000000 | 1000000000000 | 1000000000000 | 1000000000000 | 1000000000000 | 1000000000000
8 | S | F | Serviço | 1.23.2. | ASSENTAMENTO DE TUBO DE PVC PBA PARA REDE DE ÁGUA, DN 50 MM, JUNTA ELÁSTICA INTEGRADA, INSTALADO EM LOCAL COM NÍVEL ALTO DE INTERFERÊNCIAS (NÃO INCLUI FORNECIMENTO). AF_05/2024 | M | 6000 | 6000 METROS DE EXTENSÃO |  | 8. Assentamento de tubulação | 157 | 8 | Assentamento de tubulação | [8 empty] | 6000 | [12 empty] | 0 | 0 | 0 | 0 | 0 | 0 | 25140 | 0 | 0 | 0 | 0 | 0 | 0 | 0 | 0 | 0 | 0 | 0 | 1000000000000 | 1000000000000 | 1000000000000 | 1000000000000 | 7 | 1000000000000 | 11 | 1000000000000 | 1000000000000 | 1000000000000 | 1000000000000 | 1000000000000 | 1000000000000 | 1000000000000 | 1000000000000 | 1000000000000 | 1000000000000 | 1000000000000 | 1000000000000 | 1000000000000 | 1000000000000 | 1000000000000 | 1000000000000 | 1000000000000 | 1000000000000 | 1000000000000 | 1000000000000 | 1000000000000 | 1000000000000 | 1000000000000 | 1000000000000 | 1000000000000 | 1000000000000 | 1000000000000 | 1000000000000 | 1000000000000
8 | S | F | Serviço | 1.23.3. | JOELHO 90 GRAUS, PVC, SOLDÁVEL, DN 50MM, INSTALADO EM RAMAL DE DISTRIBUIÇÃO DE ÁGUA - FORNECIMENTO E INSTALAÇÃO. AF_06/2022 | UN | 4 | Distribuição da rede com ramificações e mudanças de traçado |  | 8. Assentamento de tubulação | 158 | 8 | Assentamento de tubulação | [8 empty] | 4 | [12 empty] | 0 | 0 | 0 | 0 | 0 | 0 | 110.08 | 0 | 0 | 0 | 0 | 0 | 0 | 0 | 0 | 0 | 0 | 0 | 1000000000000 | 1000000000000 | 1000000000000 | 1000000000000 | 7 | 1000000000000 | 11 | 1000000000000 | 1000000000000 | 1000000000000 | 1000000000000 | 1000000000000 | 1000000000000 | 1000000000000 | 1000000000000 | 1000000000000 | 1000000000000 | 1000000000000 | 1000000000000 | 1000000000000 | 1000000000000 | 1000000000000 | 1000000000000 | 1000000000000 | 1000000000000 | 1000000000000 | 1000000000000 | 1000000000000 | 1000000000000 | 1000000000000 | 1000000000000 | 1000000000000 | 1000000000000 | 1000000000000 | 1000000000000 | 1000000000000
8 | S | F | Serviço | 1.23.4. | JUNÇÃO SIMPLES, PVC, SERIE R, ÁGUA PLUVIAL, DN 50 MM, JUNTA ELÁSTICA, FORNECIDO E INSTALADO EM RAMAL DE ENCAMINHAMENTO. AF_06/2022 | UN | 4 | Distribuição da rede com ramificações e mudanças de traçado |  | 8. Assentamento de tubulação | 159 | 8 | Assentamento de tubulação | [8 empty] | 4 | [12 empty] | 0 | 0 | 0 | 0 | 0 | 0 | 181.32 | 0 | 0 | 0 | 0 | 0 | 0 | 0 | 0 | 0 | 0 | 0 | 1000000000000 | 1000000000000 | 1000000000000 | 1000000000000 | 7 | 1000000000000 | 11 | 1000000000000 | 1000000000000 | 1000000000000 | 1000000000000 | 1000000000000 | 1000000000000 | 1000000000000 | 1000000000000 | 1000000000000 | 1000000000000 | 1000000000000 | 1000000000000 | 1000000000000 | 1000000000000 | 1000000000000 | 1000000000000 | 1000000000000 | 1000000000000 | 1000000000000 | 1000000000000 | 1000000000000 | 1000000000000 | 1000000000000 | 1000000000000 | 1000000000000 | 1000000000000 | 1000000000000 | 1000000000000 | 1000000000000
8 | S | F | Serviço | 1.23.5. | CRUZETA PVC RIGIDO SOLDAVEL 50mm- | UNIDADE | 5 | Distribuição da rede com ramificações e mudanças de traçado |  | 8. Assentamento de tubulação | 160 | 8 | Assentamento de tubulação | [8 empty] | 5 | [12 empty] | 0 | 0 | 0 | 0 | 0 | 0 | 442.7 | 0 | 0 | 0 | 0 | 0 | 0 | 0 | 0 | 0 | 0 | 0 | 1000000000000 | 1000000000000 | 1000000000000 | 1000000000000 | 7 | 1000000000000 | 11 | 1000000000000 | 1000000000000 | 1000000000000 | 1000000000000 | 1000000000000 | 1000000000000 | 1000000000000 | 1000000000000 | 1000000000000 | 1000000000000 | 1000000000000 | 1000000000000 | 1000000000000 | 1000000000000 | 1000000000000 | 1000000000000 | 1000000000000 | 1000000000000 | 1000000000000 | 1000000000000 | 1000000000000 | 1000000000000 | 1000000000000 | 1000000000000 | 1000000000000 | 1000000000000 | 1000000000000 | 1000000000000 | 1000000000000
8 | S | F | Serviço | 1.23.6. | PASTA LUBRIFICANTE PARA TUBOS E CONEXOES COM JUNTA ELASTICA, EMBALAGEM DE *400* GR (USO EM PVC, ACO, POLIETILENO E OUTROS) | UN | 110 |  | ◄M | 8. Assentamento de tubulação | 161 | 8 | Assentamento de tubulação | [8 empty] | 110 | [12 empty] | 0 | 0 | 0 | 0 | 0 | 0 | 3974.3 | 0 | 0 | 0 | 0 | 0 | 0 | 0 | 0 | 0 | 0 | 0 | 1000000000000 | 1000000000000 | 1000000000000 | 1000000000000 | 7 | 1000000000000 | 11 | 1000000000000 | 1000000000000 | 1000000000000 | 1000000000000 | 1000000000000 | 1000000000000 | 1000000000000 | 1000000000000 | 1000000000000 | 1000000000000 | 1000000000000 | 1000000000000 | 1000000000000 | 1000000000000 | 1000000000000 | 1000000000000 | 1000000000000 | 1000000000000 | 1000000000000 | 1000000000000 | 1000000000000 | 1000000000000 | 1000000000000 | 1000000000000 | 1000000000000 | 1000000000000 | 1000000000000 | 1000000000000 | 1000000000000
8 | S | F | Serviço | 1.23.7. | REGISTRO DE GAVETA BRUTO, LATÃO, ROSCÁVEL, 1 1/2", COM ACABAMENTO E CANOPLA CROMADOS - FORNECIMENTO E INSTALAÇÃO. AF_08/2021 | UN | 8 |  | ◄M | 8. Assentamento de tubulação | 162 | 8 | Assentamento de tubulação | [8 empty] | 8 | [12 empty] | 0 | 0 | 0 | 0 | 0 | 0 | 2669.6 | 0 | 0 | 0 | 0 | 0 | 0 | 0 | 0 | 0 | 0 | 0 | 1000000000000 | 1000000000000 | 1000000000000 | 1000000000000 | 7 | 1000000000000 | 11 | 1000000000000 | 1000000000000 | 1000000000000 | 1000000000000 | 1000000000000 | 1000000000000 | 1000000000000 | 1000000000000 | 1000000000000 | 1000000000000 | 1000000000000 | 1000000000000 | 1000000000000 | 1000000000000 | 1000000000000 | 1000000000000 | 1000000000000 | 1000000000000 | 1000000000000 | 1000000000000 | 1000000000000 | 1000000000000 | 1000000000000 | 1000000000000 | 1000000000000 | 1000000000000 | 1000000000000 | 1000000000000 | 1000000000000
8 | S | F | Serviço | 1.23.8. | TE DE PVC-PBA,COM TRES BOLSAS DE JUNTA ELASTICA, DIAMETRO NO MINAL DE 50MM. FORNECIMENTO | UNIDADE | 18 |  | ◄M | 8. Assentamento de tubulação | 163 | 8 | Assentamento de tubulação | [8 empty] | 18 | [12 empty] | 0 | 0 | 0 | 0 | 0 | 0 | 564.48 | 0 | 0 | 0 | 0 | 0 | 0 | 0 | 0 | 0 | 0 | 0 | 1000000000000 | 1000000000000 | 1000000000000 | 1000000000000 | 7 | 1000000000000 | 11 | 1000000000000 | 1000000000000 | 1000000000000 | 1000000000000 | 1000000000000 | 1000000000000 | 1000000000000 | 1000000000000 | 1000000000000 | 1000000000000 | 1000000000000 | 1000000000000 | 1000000000000 | 1000000000000 | 1000000000000 | 1000000000000 | 1000000000000 | 1000000000000 | 1000000000000 | 1000000000000 | 1000000000000 | 1000000000000 | 1000000000000 | 1000000000000 | 1000000000000 | 1000000000000 | 1000000000000 | 1000000000000 | 1000000000000
7 | S | F | Serviço | 1.23.9. | ESCAVAÇÃO MECANIZADA DE VALA COM PROF. ATÉ 1,5 M (MÉDIA MONTANTE E JUSANTE/UMA COMPOSIÇÃO POR TRECHO), ESCAVADEIRA (0,8 M3), LARG. DE 1,5 M A 2,5 M, EM SOLO DE 2A CATEGORIA, LOCAIS COM BAIXO NÍVEL DE INTERFERÊNCIA. AF_09/2024 | M3 | 9000 | =6000*1,5*1 |  | 7. Escavação | 164 | 7 | Escavação - preparo de fundo de vala | [8 empty] | 9000 | [12 empty] | 0 | 0 | 0 | 0 | 0 | 0 | 87840 | 0 | 0 | 0 | 0 | 0 | 0 | 0 | 0 | 0 | 0 | 0 | 10 | 1000000000000 | 4 | 9 | 6 | 6 | 9 | 1000000000000 | 1000000000000 | 1000000000000 | 1000000000000 | 1000000000000 | 1000000000000 | 1000000000000 | 1000000000000 | 1000000000000 | 1000000000000 | 1000000000000 | 1000000000000 | 1000000000000 | 1000000000000 | 1000000000000 | 1000000000000 | 1000000000000 | 1000000000000 | 1000000000000 | 1000000000000 | 1000000000000 | 1000000000000 | 1000000000000 | 1000000000000 | 1000000000000 | 1000000000000 | 1000000000000 | 1000000000000 | 1000000000000
7 | S | F | Serviço | 1.23.10. | PREPARO DE FUNDO DE VALA COM LARGURA MENOR QUE 1,5 M (ACERTO DO SOLO NATURAL), EM LOCAL COM NÍVEL BAIXO DE INTERFERÊNCIA. AF_01/2026 | M2 | 6000 | =6000*1 |  | 7. Escavação - preparo de fundo de vala | 165 | 7 | Escavação - preparo de fundo de vala | [8 empty] | 6000 | [12 empty] | 0 | 0 | 0 | 0 | 0 | 0 | 65460 | 0 | 0 | 0 | 0 | 0 | 0 | 0 | 0 | 0 | 0 | 0 | 10 | 1000000000000 | 4 | 9 | 6 | 6 | 9 | 1000000000000 | 1000000000000 | 1000000000000 | 1000000000000 | 1000000000000 | 1000000000000 | 1000000000000 | 1000000000000 | 1000000000000 | 1000000000000 | 1000000000000 | 1000000000000 | 1000000000000 | 1000000000000 | 1000000000000 | 1000000000000 | 1000000000000 | 1000000000000 | 1000000000000 | 1000000000000 | 1000000000000 | 1000000000000 | 1000000000000 | 1000000000000 | 1000000000000 | 1000000000000 | 1000000000000 | 1000000000000 | 1000000000000
9 | S | F | Serviço | 1.23.11. | REATERRO MECANIZADO DE VALA COM RETROESCAVADEIRA (CAPACIDADE DA CAÇAMBA DA RETRO: 0,26 M³/POTÊNCIA: 88 HP), LARGURA ATÉ 0,8 M, PROFUNDIDADE ATÉ 1,5 M, COM SOLO (SEM SUBSTITUIÇÃO) DE 1ª CATEGORIA, COM COMPACTADOR DE SOLOS DE PERCUSSÃO. AF_08/2023 | M3 | 9000 | =6000*1*1 |  | 9. Reaterro | 166 | 9 | Reaterro | [8 empty] | 9000 | [12 empty] | 0 | 0 | 0 | 0 | 0 | 0 | 310770 | 0 | 0 | 0 | 0 | 0 | 0 | 0 | 0 | 0 | 0 | 0 | 1000000000000 | 1000000000000 | 1000000000000 | 11 | 7 | 1000000000000 | 12 | 1000000000000 | 1000000000000 | 1000000000000 | 1000000000000 | 1000000000000 | 1000000000000 | 1000000000000 | 1000000000000 | 1000000000000 | 1000000000000 | 1000000000000 | 1000000000000 | 1000000000000 | 1000000000000 | 1000000000000 | 1000000000000 | 1000000000000 | 1000000000000 | 1000000000000 | 1000000000000 | 1000000000000 | 1000000000000 | 1000000000000 | 1000000000000 | 1000000000000 | 1000000000000 | 1000000000000 | 1000000000000 | 1000000000000
11 | S | F | Serviço | 1.23.12. | CORTE E DOBRA DE AÇO CA-25, DIÂMETRO DE 20,0 MM. AF_06/2022 | KG | 660 | 11*60 |  | 11. Fundação - Armação | 167 | 11 | Fundação - Armação | [8 empty] | 660 | [12 empty] | 0 | 0 | 0 | 0 | 0 | 0 | 6936.6 | 0 | 0 | 0 | 0 | 0 | 0 | 0 | 0 | 0 | 0 | 0 | 1000000000000 | 1000000000000 | 6 | 10 | 9 | 7 | 10 | 1000000000000 | 1000000000000 | 1000000000000 | 1000000000000 | 1000000000000 | 1000000000000 | 1000000000000 | 1000000000000 | 1000000000000 | 1000000000000 | 1000000000000 | 1000000000000 | 1000000000000 | 1000000000000 | 1000000000000 | 1000000000000 | 1000000000000 | 1000000000000 | 1000000000000 | 1000000000000 | 1000000000000 | 1000000000000 | 1000000000000 | 1000000000000 | 1000000000000 | 1000000000000 | 1000000000000 | 1000000000000 | 1000000000000
11 | S | F | Serviço | 1.23.13. | ARMAÇÃO DE BLOCO, SAPATA ISOLADA E SAPATA CORRIDA UTILIZANDO AÇO CA-50 DE 20 MM - MONTAGEM. AF_01/2024 | KG | 660 | 660 kg de aço |  | 11. Fundação - Armação | 168 | 11 | Fundação - Armação | [8 empty] | 660 | [12 empty] | 0 | 0 | 0 | 0 | 0 | 0 | 8672.4 | 0 | 0 | 0 | 0 | 0 | 0 | 0 | 0 | 0 | 0 | 0 | 1000000000000 | 1000000000000 | 6 | 10 | 9 | 7 | 10 | 1000000000000 | 1000000000000 | 1000000000000 | 1000000000000 | 1000000000000 | 1000000000000 | 1000000000000 | 1000000000000 | 1000000000000 | 1000000000000 | 1000000000000 | 1000000000000 | 1000000000000 | 1000000000000 | 1000000000000 | 1000000000000 | 1000000000000 | 1000000000000 | 1000000000000 | 1000000000000 | 1000000000000 | 1000000000000 | 1000000000000 | 1000000000000 | 1000000000000 | 1000000000000 | 1000000000000 | 1000000000000 | 1000000000000
12 | S | F | Serviço | 1.23.14. | CONCRETO FCK = 20MPA, TRAÇO 1:2,7:3 (EM MASSA SECA DE CIMENTO/ AREIA MÉDIA/ BRITA 1) - PREPARO MECÂNICO COM BETONEIRA 600 L. AF_05/2021 | M3 | 11 | 11,00*1,0 |  | 12. Fundação - Concretagem | 169 | 12 | Fundação - Concretagem | [8 empty] | 11 | [12 empty] | 0 | 0 | 0 | 0 | 0 | 0 | 7547.54 | 0 | 0 | 0 | 0 | 0 | 0 | 0 | 0 | 0 | 0 | 0 | 1000000000000 | 1000000000000 | 6 | 1000000000000 | 9 | 7 | 10 | 1000000000000 | 1000000000000 | 1000000000000 | 1000000000000 | 1000000000000 | 1000000000000 | 1000000000000 | 1000000000000 | 1000000000000 | 1000000000000 | 1000000000000 | 1000000000000 | 1000000000000 | 1000000000000 | 1000000000000 | 1000000000000 | 1000000000000 | 1000000000000 | 1000000000000 | 1000000000000 | 1000000000000 | 1000000000000 | 1000000000000 | 1000000000000 | 1000000000000 | 1000000000000 | 1000000000000 | 1000000000000 | 1000000000000
12 | S | F | Serviço | 1.23.15. | LANÇAMENTO COM USO DE BOMBA, ADENSAMENTO E ACABAMENTO DE CONCRETO EM ESTRUTURAS. AF_02/2022 | M3 | 11 | 11,00m³ de concreto |  | 12. Fundação - Concretagem | 170 | 12 | Fundação - Concretagem | [8 empty] | 11 | [12 empty] | 0 | 0 | 0 | 0 | 0 | 0 | 662.2 | 0 | 0 | 0 | 0 | 0 | 0 | 0 | 0 | 0 | 0 | 0 | 1000000000000 | 1000000000000 | 6 | 1000000000000 | 9 | 7 | 10 | 1000000000000 | 1000000000000 | 1000000000000 | 1000000000000 | 1000000000000 | 1000000000000 | 1000000000000 | 1000000000000 | 1000000000000 | 1000000000000 | 1000000000000 | 1000000000000 | 1000000000000 | 1000000000000 | 1000000000000 | 1000000000000 | 1000000000000 | 1000000000000 | 1000000000000 | 1000000000000 | 1000000000000 | 1000000000000 | 1000000000000 | 1000000000000 | 1000000000000 | 1000000000000 | 1000000000000 | 1000000000000 | 1000000000000
0 | 2 | F | Nível 2 | 1.24. | PROJETO EXECUTIVO |  | 0 |  |  |  | 171 | [23 empty] | 0 | 0 | 0 | 0 | 0 | 0 | 0 | 0 | 0 | 0 | 0 | 0 | 0 | 0 | 0 | 0 | 0 | 0 | 0 | 0 | 0 | 0 | 0 | 0 | 0 | 0 | 0 | 0 | 0 | 0 | 0 | 0 | 0 | 0 | 0 | 0 | 0 | 0 | 0 | 0 | 0 | 0 | 0 | 0 | 0 | 0 | 0 | 0 | 0 | 0 | 0 | 0 | 0 | 0
2 | S | F | Serviço | 1.24.1. | PROJETO EXECUTIVO DE INSTALAÇÕES HIDROSSANITÁRIAS - PRANCHAS | UNIDADE | 20 | EEAT, RESERVATÓRIO, ADUÇÃO E DISTRIBUIÇÃO |  | 2. Projetos 2 | 172 | 2 | Projetos 2 |  |  | 20 | [10 empty] | 20 | [7 empty] | 42912.4 | 0 | 0 | 0 | 0 | 0 | 0 | 0 | 0 | 0 | 0 | 0 | 0 | 0 | 0 | 0 | 0 | 0 | 2 | 1000000000000 | 1000000000000 | 1000000000000 | 1000000000000 | 1000000000000 | 1000000000000 | 1000000000000 | 1000000000000 | 1000000000000 | 1000000000000 | 1000000000000 | 1000000000000 | 1000000000000 | 1000000000000 | 1000000000000 | 1000000000000 | 1000000000000 | 1000000000000 | 1000000000000 | 1000000000000 | 1000000000000 | 1000000000000 | 1000000000000 | 1000000000000 | 1000000000000 | 1000000000000 | 1000000000000 | 1000000000000 | 1000000000000 | 1000000000000 | 1000000000000 | 1000000000000 | 1000000000000 | 1000000000000 | 1000000000000
2 | S | F | Serviço | 1.24.2. | PROJETO EXECUTIVO DE SPDA- PRANCHAS | UNIDADE | 16 | EEAT E RESERVATÓRIO |  | 2. Projetos 2 | 173 | 2 | Projetos 2 |  |  | 16 | [10 empty] | 16 | [7 empty] | 25806.24 | 0 | 0 | 0 | 0 | 0 | 0 | 0 | 0 | 0 | 0 | 0 | 0 | 0 | 0 | 0 | 0 | 0 | 2 | 1000000000000 | 1000000000000 | 1000000000000 | 1000000000000 | 1000000000000 | 1000000000000 | 1000000000000 | 1000000000000 | 1000000000000 | 1000000000000 | 1000000000000 | 1000000000000 | 1000000000000 | 1000000000000 | 1000000000000 | 1000000000000 | 1000000000000 | 1000000000000 | 1000000000000 | 1000000000000 | 1000000000000 | 1000000000000 | 1000000000000 | 1000000000000 | 1000000000000 | 1000000000000 | 1000000000000 | 1000000000000 | 1000000000000 | 1000000000000 | 1000000000000 | 1000000000000 | 1000000000000 | 1000000000000 | 1000000000000
1 | S | F | Serviço | 1.24.3. | PROJETO EXECUTIVO DE INSTALAÇÕES ELÉTRICAS- PRANCHAS | PRANCHA | 12 | EEAT E RESERVATÓRIO |  | 1. Projetos | 174 | 1 | Projetos 1 |  |  | 12 | [10 empty] | 12 | [7 empty] | 26906.04 | 0 | 0 | 0 | 0 | 0 | 0 | 0 | 0 | 0 | 0 | 0 | 0 | 0 | 0 | 0 | 0 | 0 | 1 | 1000000000000 | 1000000000000 | 1000000000000 | 1000000000000 | 1000000000000 | 1000000000000 | 1000000000000 | 1000000000000 | 1000000000000 | 1000000000000 | 1000000000000 | 1000000000000 | 1000000000000 | 1000000000000 | 1000000000000 | 1000000000000 | 1000000000000 | 1000000000000 | 1000000000000 | 1000000000000 | 1000000000000 | 1000000000000 | 1000000000000 | 1000000000000 | 1000000000000 | 1000000000000 | 1000000000000 | 1000000000000 | 1000000000000 | 1000000000000 | 1000000000000 | 1000000000000 | 1000000000000 | 1000000000000 | 1000000000000
1 | S | F | Serviço | 1.24.4. | Projeto executivo de estrutura em formato A1 -PRANCHAS | UNIDADE | 12 | EEAT, RESERVATÓRIO, ADUÇÃO E DISTRIBUIÇÃO |  | 1. Projetos | 175 | 1 | Projetos 1 |  |  | 12 | [10 empty] | 12 | [7 empty] | 39554.88 | 0 | 0 | 0 | 0 | 0 | 0 | 0 | 0 | 0 | 0 | 0 | 0 | 0 | 0 | 0 | 0 | 0 | 1 | 1000000000000 | 1000000000000 | 1000000000000 | 1000000000000 | 1000000000000 | 1000000000000 | 1000000000000 | 1000000000000 | 1000000000000 | 1000000000000 | 1000000000000 | 1000000000000 | 1000000000000 | 1000000000000 | 1000000000000 | 1000000000000 | 1000000000000 | 1000000000000 | 1000000000000 | 1000000000000 | 1000000000000 | 1000000000000 | 1000000000000 | 1000000000000 | 1000000000000 | 1000000000000 | 1000000000000 | 1000000000000 | 1000000000000 | 1000000000000 | 1000000000000 | 1000000000000 | 1000000000000 | 1000000000000 | 1000000000000
| -1 | F | LOTE | [7 empty] | 176
BOA ESPERANÇA
[5 empty] | Local |  |  | Responsável Técnico | [10 empty] | Responsável Técnico | [7 empty] | Responsável Técnico
[8 empty] | Nome: LAIZ MOSCARDINI CRUZ NASCIMENTO | [10 empty] | Nome: LAIZ MOSCARDINI CRUZ NASCIMENTO | [7 empty] | Nome: LAIZ MOSCARDINI CRUZ NASCIMENTO
[5 empty] | 2026-03-25 |  |  | CREA/CAU: 283596/D | [10 empty] | CREA/CAU: 283596/D | [7 empty] | CREA/CAU: 283596/D
[5 empty] | Data |  |  | ART/RRT: MG20232488275 | [10 empty] | ART/RRT: MG20232488275 | [7 empty] | ART/RRT: MG20232488275
MENU
REDEFINIR AGRUPADORES DE EVENTOS
ADICIONAR 8 FRENTES
EXCLUIR 8 FRENTES
PO
CRONO

## CRONOPLE
#REF! | #REF! | #REF! |  | #REF!
[5 empty] | CRONOGRAMA PREVISTO PLE | [21 empty] | Grau de Sigilo #PUBLICO
| PROPONENTE / TOMADOR |  |  |  | Nº OPERAÇÃO |  |  | Nº TransfereGOV |  |  | APELIDO EMPREENDIMENTO
| MUNICIPIO DE BOA ESPERANCA |  |  |  | 56000000966/2023 |  |  | 27488/2025 |  |  | AMPLIAÇÃO NO SISTEMA DE ÁGUA- BAIRRO NOVA ESPERANÇA
1. Selecione o Título do Evento da Administração Local:
5 | 5. Administração Local
12 | 2. Digite nas células em amarelo o número do período em que os eventos serão concluídos:
FILTRO |  |  | Projetos |  | Projetos | Geral | Reservatório 320m³ | Muro de divisa | Adutora de água tratada | Estação Elevatória de água tratada | Distribuição de água tratada | Mês 7 de obra | Mês 8 de obra | Mês 9 de obra | Mês 10 de obra
↓ | Nº do Evento | Título dos Eventos | 1 |  | 1 | 2 | 3 | 4 | 5 | 6 | 7 | 8 | 9 | 10 | 11 | 12 | 13 | 14 | 15 | 16 | 17 | 18 | 19 | 20 | 21 | 22 | 23 | 24 | 25
FILTRO
F
| 0 |  |  |  | Projetos 1: A administração local será proporcional a execução dos demais eventos, independente de frentes de obra.
F | 1 | Projetos 1 |  | 1. Projetos 1 | bar: Projetos 1
F | 2 | Projetos 2 |  | 2. Projetos 2 | Projetos 1: 2
F | 3 | Canteiro de Obras |  | 3. Canteiro de Obras | Projetos 1: 10; Geral 2: 3
F | 4 | Serviços Preliminares |  | 4. Serviços Preliminares | Projetos 1: 10; Geral 2: 4; Reservatório 320m³ 3: 4; Adutora de água tratada 5: 6; Estação Elevatória de água tratada 6: 5; Distribuição de água tratada 7: 8
F | 5 | Administração Local |  | 5. Administração Local | 10 | 3 | 4 | 5 | 6 | 7 | 8 | 9 | 10 | 11 | 12
F | 6 | Demolições / Remoções |  | 6. Demolições / Remoções | 10: 10; 5: 9
F | 7 | Escavação - preparo de fundo de vala |  | 7. Escavação - preparo de fundo de vala | 10: 10; 4: 4; 5: 9; 6: 6; 7: 6; 8: 9
F | 8 | Assentamento de tubulação |  | 8. Assentamento de tubulação | 6: 7; 8: 11
F | 9 | Reaterro |  | 9. Reaterro | 5: 11; 6: 7; 8: 12
F | 10 | Fundação - Forma |  | 10. Fundação - Forma | 6: 9
F | 11 | Fundação - Armação |  | 11. Fundação - Armação | 4: 6; 5: 10; 6: 9; 7: 7; 8: 10
F | 12 | Fundação - Concretagem |  | 12. Fundação - Concretagem | 4: 6; 6: 9; 7: 7; 8: 10
F | 13 | Fundação - Estacas / Tubulões |  | 13. Fundação - Estacas / Tubulões | 4: 5; 6: 8; 7: 7
F | 14 | Estrutura - Forma |  | 14. Estrutura - Forma | 4: 6; 5: 10; 6: 10
F | 15 | Estrutura - Armadura |  | 15. Estrutura - Armadura | 7: 8
F | 16 | Estrutura - Concretagem |  | 16. Estrutura - Concretagem | 4: 7; 5: 11; 7: 8
F | 17 | Alvenaria estrutural |  | 17. Alvenaria estrutural | 5: 12
F | 18 | Reservatório metálico |  | 18. Reservatório metálico | 4: 9
F | 19 | Rede de água - assentamento de tubos |  | 19. Rede de água - assentamento de tubos | 6: 7
F | 20 | Alvenaria |  | 20. Alvenaria | 7: 9
F | 21 | Cobertura |  | 21. Cobertura | 7: 9
F | 22 | Revestimento de parede |  | 22. Revestimento de parede | 7: 10
F | 23 | Revestimento de piso |  | 23. Revestimento de piso | 7: 10
F | 24 | Instalações hidrossanitárias |  | 24. Instalações hidrossanitárias | 4: 3; 7: 9
F | 25 | Instalações elétricas |  | 25. Instalações elétricas | 7: 9
F | 26 | Instalações mecânicas |  | 26. Instalações mecânicas | 7: 12
F | 27 | Esquadrias |  | 27. Esquadrias | 5: 4; 7: 10
F | 28 | Pavimentação |  | 28. Pavimentação | 6: 5; 7: 11
F | 29 | Pintura |  | 29. Pintura | 7: 11
F | 30 | Limpeza Final |  | 30. Limpeza Final | 3: 12; 5: 12
F
F
F |  | Cronograma |  |  | 3: 1; 5: 2; 7: 3; 9: 4; 11: 5 | 6 |  | 7 |  | 8 |  | 9 |  | 10 |  | 11 |  | 12
F |  | Parcela |  |  | 10: %; 3: 1.333%; 5: 1.378%; 7: 2.707%; 9: 0.9331%; 11: 10.21% | 7.001% |  | 31.72% |  | 0.694% |  | 22.15% |  | 4.376% |  | 5.881% |  | 11.62%
F |  |  |  |  | 10: R$; 3: 66460.92; 5: 68718.64; 7: 134969.79; 9: 46513.45; 11: 509009.98 | 349013.76 |  | 1581023.37 |  | 34597.32 |  | 1104142.3 |  | 218141.71 |  | 293191.58 |  | 579302.01
F |  | Acumulado |  |  | 10: %; 3: 1.33%; 5: 2.71%; 7: 5.42%; 9: 6.35%; 11: 16.56% | 23.56% |  | 55.28% |  | 55.97% |  | 78.12% |  | 82.5% |  | 88.38% |  | 100%
F |  |  |  |  | 10: R$; 3: 66460.92; 5: 135179.56; 7: 270149.35; 9: 316662.8; 11: 825672.78 | 1174686.54 |  | 2755709.91 |  | 2790307.23 |  | 3894449.53 |  | 4112591.24 |  | 4405782.82 |  | 4985084.83
F |  | Administração Local |  |  | 10: %; 3: 0%; 5: 0%; 7: 5%; 9: 5%; 11: 15% | 20% |  | 50% |  | 55% |  | 70% |  | 80% |  | 85% |  | 100%
F
F
F | BOA ESPERANÇA
F | Local | [18 empty] | Responsável Técnico
F | [19 empty] | Nome: LAIZ MOSCARDINI CRUZ NASCIMENTO
F | 2026-03-25 | [18 empty] | CREA/CAU: 283596/D
F | Data | [18 empty] | ART/RRT: MG20232488275
EVENTOS
ATUALIZAR LINHAS
MENU
CFF
PLQ

## CRONO
#REF! | #REF! | #REF! | #REF! | #REF! | #REF! | #REF! | #REF! | #REF! | #REF! |  |  | #REF! | #REF! | #REF! | #REF! | #REF! | #REF! | #REF! | % Período: | #REF! | #REF! | #REF! | #REF! | #REF! | #REF! | #REF! | #REF! | #REF! | #REF! | #REF! | #REF!
[5 empty] | #REF! |  | #REF! |  | #REF!
|  |  |  | #REF! | #REF! | [12 empty] | #REF! |  | #REF! | #REF! | #REF! | #REF! | #REF! | #REF! | #REF! | #REF! | #REF! | #REF! | #REF! | #REF!
[18 empty] | CFF - CRONOGRAMA FÍSICO-FINANCEIRO | [11 empty] | Grau de Sigilo
[18 empty] | OGU | [11 empty] | #PUBLICO
[7 empty] | Níveis a Exibir no Cronograma: | Nº OPERAÇÃO |  | Nº TGOV | PROPONENTE TOMADOR | [8 empty] | APELIDO EMPREENDIMENTO |  |  |  |  | DESCRIÇÃO DO LOTE
Lista Níveis a Exibir | [5 empty] | FILTRO |  | 56000000966/2023 |  | 27488/2025 | MUNICIPIO DE BOA ESPERANCA | [8 empty] | AMPLIAÇÃO NO SISTEMA DE ÁGUA- BAIRRO NOVA ESPERANÇA |  |  |  |  | Ampliação e modernização do sistema de abastecimento de água do Município de Boa Esperança.
2
3 |  |  |  |  | 25 |  | 2
4 |  |  |  |  | 12
Lista Macrosserviços |  |  |  | 1 |  | ↓ | Falta distribuir: | Item | Descrição | [8 empty] | Valor (R$) | Parcelas: | 1 | 2 | 3 | 4 | 5 | 6 | 7 | 8 | 9 | 10 | 11 | 12
| Item CRONO | CP | OU | #VALUE! | Linha PO Linha QCI Total Adm Local | [6 empty] | Nível | 1 | 2 | 3 | 4 | Linhas a somar |  |  | 2026-05-01 | 2026-06-01 | 2026-07-01 | 2026-08-01 | 2026-09-01 | 2026-10-01 | 2026-11-01 | 2026-12-01 | 2027-01-01 | 2027-02-01 | 2027-03-01 | 2027-04-01
| 1 | 0 | 0 | 1.333% | 1 | F | Linha | 1. | Ampliação do Sistema de Abastecimento de Água |  |  | 1 | 74 | 0 | 0 | 0 | 74 | 4985084.83 | % Período: | 1.333% | 1.378% | 2.707% | 0.9331% | 10.21% | 7.001% | 31.72% | 0.694% | 22.15% | 4.376% | 5.881% | 11.62%
[5 empty] | 0 |  | calculada | [12 empty] | 2026-05-01: 20%
|  |  |  | 66460.92 | [13 empty] | 1$ |  | 66460.92 | 68718.64 | 134969.79 | 46513.45 | 509009.98 | 349013.76 | 1581023.37 | 34597.32 | 1104142.3 | 218141.71 | 293191.58 | 579302.01
1.1. CANTEIROS DE OBRAS | 2 | 0 | 0 | 0% | 2 | F | Linha | 1.1. | CANTEIROS DE OBRAS |  |  | 2 | 71 | 2 | 0 | 0 | 2 | 17998.6 | % Período: | 0% | 0% | 100% | 0% | 0% | 0% | 0% | 0% | 0% | 0% | 0% | 0%
[5 empty] | 0 |  | calculada
|  |  |  | 0 | 0 | [12 empty] | 2$ |  | 0 | 0 | 17998.6 | 0 | 0 | 0 | 0 | 0 | 0 | 0 | 0 | 0
1.2. SERVIÇOS PRELIMINARES | 3 | 0 | 0 | 0% | 7 | F | Linha | 1.2. | SERVIÇOS PRELIMINARES |  |  | 2 | 68 | 2 | 0 | 0 | 2 | 22366.32 | % Período: | 0% | 0% | 0% | 60.79% | 0.2419% | 0.2419% | 0% | 0.2419% | 0% | 0% | 0% | 38.48%
[5 empty] | 0 |  | calculada
|  |  |  | 0 | 0 | [12 empty] | 2$ |  | 0 | 0 | 0 | 13597.11 | 54.11 | 54.11 | 0 | 54.11 | 0 | 0 | 0 | 8606.88
1.3. ADMINISTRAÇÃO LOCAL | 4 | 0 | 0 | 0% | 12 | F | Linha | 1.3. | ADMINISTRAÇÃO LOCAL |  |  | 2 | 65 | 2 | 0 | 0 | 2 | 239264.48 | % Período: | 0% | 0% | 5% | 0% | 10% | 5% | 30% | 5% | 15% | 10% | 5% | 15%
[5 empty] | 0 |  | calculada
|  |  |  | 0 | 0 | [12 empty] | 2$ |  | 0 | 0 | 11963.22 | 0 | 23926.45 | 11963.22 | 71779.34 | 11963.22 | 35889.68 | 23926.45 | 11963.22 | 35889.68
1.4. FUNDAÇÕES - Reservatório de 320 m³ | 5 | 0 | 0 | 0% | 17 | F | Linha | 1.4. | FUNDAÇÕES - Reservatório de 320 m³ |  |  | 2 | 62 | 2 | 0 | 0 | 2 | 249565.41 | % Período: | 0% | 0% | 0% | 9.961% | 33.15% | 56.89% | 0% | 0% | 0% | 0% | 0% | 0%
[5 empty] | 0 |  | calculada
|  |  |  | 0 | 0 | [12 empty] | 2$ |  | 0 | 0 | 0 | 24860.4 | 82723.41 | 141981.6 | 0 | 0 | 0 | 0 | 0 | 0
1.5. ESTRUTURAS - Reservatório de 320 m³ | 6 | 0 | 0 | 0% | 23 | F | Linha | 1.5. | ESTRUTURAS - Reservatório de 320 m³ |  |  | 2 | 59 | 2 | 0 | 0 | 2 | 102850.02 | % Período: | 0% | 0% | 0% | 0% | 0% | 1.9% | 98.1% | 0% | 0% | 0% | 0% | 0%
[5 empty] | 0 |  | calculada
|  |  |  | 0 | 0 | [12 empty] | 2$ |  | 0 | 0 | 0 | 0 | 0 | 1953.8 | 100896.22 | 0 | 0 | 0 | 0 | 0
1.6. RESERVATÓRIO | 7 | 0 | 0 | 0% | 27 | F | Linha | 1.6. | RESERVATÓRIO |  |  | 2 | 56 | 2 | 0 | 0 | 2 | 513137.44 | % Período: | 0% | 0% | 0% | 0% | 0% | 0% | 0% | 0% | 100% | 0% | 0% | 0%
[5 empty] | 0 |  | calculada
|  |  |  | 0 | 0 | [12 empty] | 2$ |  | 0 | 0 | 0 | 0 | 0 | 0 | 0 | 0 | 513137.44 | 0 | 0 | 0
1.7. TUBOS, PEÇAS E CONEXÕES - Reservatório de 320 m³ | 8 | 0 | 0 | 0% | 29 | F | Linha | 1.7. | TUBOS, PEÇAS E CONEXÕES - Reservatório de 320 m³ |  |  | 2 | 53 | 2 | 0 | 0 | 2 | 105007.97 | % Período: | 0% | 0% | 100% | 0% | 0% | 0% | 0% | 0% | 0% | 0% | 0% | 0%
[5 empty] | 0 |  | calculada
|  |  |  | 0 | 0 | [12 empty] | 2$ |  | 0 | 0 | 105007.97 | 0 | 0 | 0 | 0 | 0 | 0 | 0 | 0 | 0
1.8. MURO DE DIVISA | 9 | 0 | 0 | 0% | 36 | F | Linha | 1.8. | MURO DE DIVISA |  |  | 2 | 50 | 2 | 0 | 0 | 2 | 192295.65 | % Período: | 0% | 0% | 0% | 4.189% | 0% | 0% | 0% | 0% | 8.673% | 53.65% | 16.68% | 16.81%
[5 empty] | 0 |  | calculada
|  |  |  | 0 | 0 | [12 empty] | 2$ |  | 0 | 0 | 0 | 8055.94 | 0 | 0 | 0 | 0 | 16676.93 | 103159.51 | 32081.84 | 32321.43
1.9. MATERIAIS E EQUIPAMENTOS HIDRAULICOS - Adutora de Água Tratada | 10 | 0 | 0 | 0% | 49 | F | Linha | 1.9. | MATERIAIS E EQUIPAMENTOS HIDRAULICOS - Adutora de Água Tratada |  |  | 2 | 47 | 2 | 0 | 0 | 2 | 1126964.55 | % Período: | 0% | 0% | 0% | 0% | 0% | 0% | 100% | 0% | 0% | 0% | 0% | 0%
[5 empty] | 0 |  | calculada
|  |  |  | 0 | 0 | [12 empty] | 2$ |  | 0 | 0 | 0 | 0 | 0 | 0 | 1126964.55 | 0 | 0 | 0 | 0 | 0
1.10. ASSENTANDO E MOVIMENTAÇÃO DE TERRA - Adutora de Água Tratada | 11 | 0 | 0 | 0% | 60 | F | Linha | 1.10. | ASSENTANDO E MOVIMENTAÇÃO DE TERRA - Adutora de Água Tratada |  |  | 2 | 44 | 2 | 0 | 0 | 2 | 653944.93 | % Período: | 0% | 0% | 0% | 0% | 18.48% | 29.15% | 35.95% | 0% | 16.42% | 0% | 0% | 0%
[5 empty] | 0 |  | calculada
|  |  |  | 0 | 0 | [12 empty] | 2$ |  | 0 | 0 | 0 | 0 | 120848.6 | 190650.66 | 235089.72 | 0 | 107355.95 | 0 | 0 | 0
1.11. BLOCOS DE ANCORAGEM - Adutora de Água Tratada | 12 | 0 | 0 | 0% | 68 | F | Linha | 1.11. | BLOCOS DE ANCORAGEM - Adutora de Água Tratada |  |  | 2 | 41 | 2 | 0 | 0 | 2 | 103363.95 | % Período: | 0% | 0% | 0% | 0% | 0% | 1.306% | 0% | 1.388% | 46.43% | 50.88% | 0% | 0%
[5 empty] | 0 |  | calculada
|  |  |  | 0 | 0 | [12 empty] | 2$ |  | 0 | 0 | 0 | 0 | 0 | 1349.66 | 0 | 1435.15 | 47990.66 | 52588.48 | 0 | 0
1.12. REMOÇÃO E RECOMPOSIÇÃO DE PAVIMENTAÇÃO - Adutora de Água Tratada | 13 | 0 | 0 | 0% | 76 | F | Linha | 1.12. | REMOÇÃO E RECOMPOSIÇÃO DE PAVIMENTAÇÃO - Adutora de Água Tratada |  |  | 2 | 38 | 2 | 0 | 0 | 2 | 281457.41 | % Período: | 0% | 0% | 0% | 0% | 100% | 0% | 0% | 0% | 0% | 0% | 0% | 0%
[5 empty] | 0 |  | calculada
|  |  |  | 0 | 0 | [12 empty] | 2$ |  | 0 | 0 | 0 | 0 | 281457.41 | 0 | 0 | 0 | 0 | 0 | 0 | 0
1.13. MOVIMENTAÇÃO DE TERRA - Estação Elevatória de Água Tratada | 14 | 0 | 0 | 0% | 83 | F | Linha | 1.13. | MOVIMENTAÇÃO DE TERRA - Estação Elevatória de Água Tratada |  |  | 2 | 35 | 2 | 0 | 0 | 2 | 47354.25 | % Período: | 0% | 0% | 0% | 0% | 0% | 2.24% | 97.76% | 0% | 0% | 0% | 0% | 0%
[5 empty] | 0 |  | calculada
|  |  |  | 0 | 0 | [12 empty] | 2$ |  | 0 | 0 | 0 | 0 | 0 | 1060.71 | 46293.54 | 0 | 0 | 0 | 0 | 0
1.14. ESTRUTURA DE CONCRETO - Estação Elevatória de Água Tratada | 15 | 0 | 0 | 0% | 90 | F | Linha | 1.14. | ESTRUTURA DE CONCRETO - Estação Elevatória de Água Tratada |  |  | 2 | 32 | 2 | 0 | 0 | 2 | 21144.84 | % Período: | 0% | 0% | 0% | 0% | 0% | 0% | 0% | 100% | 0% | 0% | 0% | 0%
[5 empty] | 0 |  | calculada
|  |  |  | 0 | 0 | [12 empty] | 2$ |  | 0 | 0 | 0 | 0 | 0 | 0 | 0 | 21144.84 | 0 | 0 | 0 | 0
1.15. ALVENARIAIS E DIVISÕES - Estação Elevatória de Água Tratada | 16 | 0 | 0 | 0% | 94 | F | Linha | 1.15. | ALVENARIAIS E DIVISÕES - Estação Elevatória de Água Tratada |  |  | 2 | 29 | 2 | 0 | 0 | 2 | 30663.74 | % Período: | 0% | 0% | 0% | 0% | 0% | 0% | 0% | 0% | 100% | 0% | 0% | 0%
[5 empty] | 0 |  | calculada
|  |  |  | 0 | 0 | [12 empty] | 2$ |  | 0 | 0 | 0 | 0 | 0 | 0 | 0 | 0 | 30663.74 | 0 | 0 | 0
1.16. COBERTURA - Estação Elevatória de Água Tratada | 17 | 0 | 0 | 0% | 96 | F | Linha | 1.16. | COBERTURA - Estação Elevatória de Água Tratada |  |  | 2 | 26 | 2 | 0 | 0 | 2 | 22241.98 | % Período: | 0% | 0% | 0% | 0% | 0% | 0% | 0% | 0% | 100% | 0% | 0% | 0%
[5 empty] | 0 |  | calculada
|  |  |  | 0 | 0 | [12 empty] | 2$ |  | 0 | 0 | 0 | 0 | 0 | 0 | 0 | 0 | 22241.98 | 0 | 0 | 0
1.17. INSTALAÇÕES ELETRICAS - Estação Elevatória de Água Tratada | 18 | 0 | 0 | 0% | 99 | F | Linha | 1.17. | INSTALAÇÕES ELETRICAS - Estação Elevatória de Água Tratada |  |  | 2 | 23 | 2 | 0 | 0 | 2 | 136074.57 | % Período: | 0% | 0% | 0% | 0% | 0% | 0% | 0% | 0% | 100% | 0% | 0% | 0%
[5 empty] | 0 |  | calculada
|  |  |  | 0 | 0 | [12 empty] | 2$ |  | 0 | 0 | 0 | 0 | 0 | 0 | 0 | 0 | 136074.57 | 0 | 0 | 0
1.18. ESQUADRIAS - Estação Elevatória de Água Tratada | 19 | 0 | 0 | 0% | 126 | F | Linha | 1.18. | ESQUADRIAS - Estação Elevatória de Água Tratada |  |  | 2 | 20 | 2 | 0 | 0 | 2 | 2542.14 | % Período: | 0% | 0% | 0% | 0% | 0% | 0% | 0% | 0% | 0% | 100% | 0% | 0%
[5 empty] | 0 |  | calculada
|  |  |  | 0 | 0 | [12 empty] | 2$ |  | 0 | 0 | 0 | 0 | 0 | 0 | 0 | 0 | 0 | 2542.14 | 0 | 0
1.19. REVESTIMENTO INTERNO E EXTERNO - Estação Elevatória de Água Tratada | 20 | 0 | 0 | 0% | 130 | F | Linha | 1.19. | REVESTIMENTO INTERNO E EXTERNO - Estação Elevatória de Água Tratada |  |  | 2 | 17 | 2 | 0 | 0 | 2 | 12552.34 | % Período: | 0% | 0% | 0% | 0% | 0% | 0% | 0% | 0% | 0% | 96.45% | 3.553% | 0%
[5 empty] | 0 |  | calculada
|  |  |  | 0 | 0 | [12 empty] | 2$ |  | 0 | 0 | 0 | 0 | 0 | 0 | 0 | 0 | 0 | 12106.39 | 445.95 | 0
1.20. OBRAS COMPLEMENTARES - Estação Elevatória de Água Tratada | 21 | 0 | 0 | 0% | 139 | F | Linha | 1.20. | OBRAS COMPLEMENTARES - Estação Elevatória de Água Tratada |  |  | 2 | 14 | 2 | 0 | 0 | 2 | 5078.09 | % Período: | 0% | 0% | 0% | 0% | 0% | 0% | 0% | 0% | 0% | 0% | 100% | 0%
[5 empty] | 0 |  | calculada
|  |  |  | 0 | 0 | [12 empty] | 2$ |  | 0 | 0 | 0 | 0 | 0 | 0 | 0 | 0 | 0 | 0 | 5078.09 | 0
1.21. MATERIAIS E EQUIPAMENTOS HIDRAULICOS PARA BARRILETE - Estação Elevatória de Água Tratada | 22 | 0 | 0 | 0% | 141 | F | Linha | 1.21. | MATERIAIS E EQUIPAMENTOS HIDRAULICOS PARA BARRILETE - Estação Elevatória de Água Tratada |  |  | 2 | 11 | 2 | 0 | 0 | 2 | 40811.35 | % Período: | 0% | 0% | 0% | 0% | 0% | 0% | 0% | 0% | 100% | 0% | 0% | 0%
[5 empty] | 0 |  | calculada
|  |  |  | 0 | 0 | [12 empty] | 2$ |  | 0 | 0 | 0 | 0 | 0 | 0 | 0 | 0 | 40811.35 | 0 | 0 | 0
1.22. QUADRO DE COMANDO E BOMBAS - Estação Elevatória de Água Tratada | 23 | 0 | 0 | 0% | 151 | F | Linha | 1.22. | QUADRO DE COMANDO E BOMBAS - Estação Elevatória de Água Tratada |  |  | 2 | 8 | 2 | 0 | 0 | 2 | 191714.02 | % Período: | 0% | 0% | 0% | 0% | 0% | 0% | 0% | 0% | 0% | 0% | 0% | 100%
[5 empty] | 0 |  | calculada
|  |  |  | 0 | 0 | [12 empty] | 2$ |  | 0 | 0 | 0 | 0 | 0 | 0 | 0 | 0 | 0 | 0 | 0 | 191714.02
1.23. EXECUÇÃO/ FORNECIMENTO DE MATERIAIS E EQUIPAMENTOS HIDRAULICOS - Distribuição de água tratada | 24 | 0 | 0 | 0% | 155 | F | Linha | 1.23. | EXECUÇÃO/ FORNECIMENTO DE MATERIAIS E EQUIPAMENTOS HIDRAULICOS - Distribuição de água tratada |  |  | 2 | 5 | 2 | 0 | 0 | 2 | 731511.22 | % Período: | 0% | 0% | 0% | 0% | 0% | 0% | 0% | 0% | 20.96% | 3.256% | 33.3% | 42.48%
[5 empty] | 0 |  | calculada
|  |  |  | 0 | 0 | [12 empty] | 2$ |  | 0 | 0 | 0 | 0 | 0 | 0 | 0 | 0 | 153300 | 23818.74 | 243622.48 | 310770
1.24. PROJETO EXECUTIVO | 25 | 0 | 0 | 49.16% | 171 | F | Linha | 1.24. | PROJETO EXECUTIVO |  |  | 2 | 2 | 5 | 0 | 0 | 2 | 135179.56 | % Período: | 49.16% | 50.84% | 0% | 0% | 0% | 0% | 0% | 0% | 0% | 0% | 0% | 0%
[5 empty] | 0 |  | calculada
|  |  |  | 66460.92 | 0 | [12 empty] | 2$ |  | 66460.92 | 68718.64 | 0 | 0 | 0 | 0 | 0 | 0 | 0 | 0 | 0 | 0
| 26 | 1 | 1 | #DIV/0! | #N/A |  | Linha | 2 |  |  |  | 1 | 2 | 0 | 0 | 0 | 2 | 0 | % Período: | #DIV/0! | #DIV/0! | #DIV/0! | #DIV/0! | #DIV/0! | #DIV/0! | #DIV/0! | #DIV/0! | #DIV/0! | #DIV/0! | #DIV/0! | #DIV/0!
[5 empty] | 2 |  | vazia
|  |  |  | 0 | [13 empty] | 1$ |  | 0 | 0 | 0 | 0 | 0 | 0 | 0 | 0 | 0 | 0 | 0 | 0
[6 empty] | F | [5 empty] | #
|  |  |  | 1.333% |  | F |  | Total: R$ 4.985.084,83 | [8 empty] | 4985084.83 |  | %: | 1.333% | 1.378% | 2.707% | 0.9331% | 10.21% | 7.001% | 31.72% | 0.694% | 22.15% | 4.376% | 5.881% | 11.62%
|  |  |  | 66460.92 |  | F | [12 empty] | Repasse: | 66460.92 | 68718.64 | 134969.79 | 46513.45 | 509009.98 | 349013.76 | 1581023.37 | 34597.32 | 1104142.3 | 218141.71 | 293191.58 | 579302.01
|  |  |  | 0 |  | F |  |  |  |  | Período: | [7 empty] | Contrapartida: | 0 | 0 | 0 | 0 | 0 | 0 | 0 | 0 | 0 | 0 | 0 | 0
|  |  |  | 0 |  | F | [12 empty] | Outros: | 0 | 0 | 0 | 0 | 0 | 0 | 0 | 0 | 0 | 0 | 0 | 0
|  |  |  | 66460.92 |  | F | [12 empty] | Investimento: | 66460.92 | 68718.64 | 134969.79 | 46513.45 | 509009.98 | 349013.76 | 1581023.37 | 34597.32 | 1104142.3 | 218141.71 | 293191.58 | 579302.01
|  |  |  | 1.33% |  | F | [12 empty] | %: | 1.33% | 2.71% | 5.42% | 6.35% | 16.56% | 23.56% | 55.28% | 55.97% | 78.12% | 82.5% | 88.38% | 100%
|  |  |  | 66460.92 |  | F | [12 empty] | Repasse: | 66460.92 | 135179.56 | 270149.35 | 316662.8 | 825672.78 | 1174686.54 | 2755709.91 | 2790307.23 | 3894449.53 | 4112591.24 | 4405782.82 | 4985084.83
|  |  |  | 0 |  | F |  |  |  |  | Acumulado: | [7 empty] | Contrapartida: | 0 | 0 | 0 | 0 | 0 | 0 | 0 | 0 | 0 | 0 | 0 | 0
|  |  |  | 0 |  | F | [12 empty] | Outros: | 0 | 0 | 0 | 0 | 0 | 0 | 0 | 0 | 0 | 0 | 0 | 0
|  |  |  | 66460.92 |  | F | [12 empty] | Investimento: | 66460.92 | 135179.56 | 270149.35 | 316662.8 | 825672.78 | 1174686.54 | 2755709.91 | 2790307.23 | 3894449.53 | 4112591.24 | 4405782.82 | 4985084.83
|  |  |  | 0% | 6 | F | [12 empty] | Administração Local: | 0% | 0% | 5% | 5% | 15% | 20% | 50% | 55% | 70% | 80% | 85% | 100%
F
[6 empty] | F |  | BOA ESPERANÇA
[6 empty] | F |  | Local | [11 empty] | 2026-11-01: Responsável Técnico
[6 empty] | F | [13 empty] | 2026-11-01: Nome: LAIZ MOSCARDINI CRUZ NASCIMENTO
[6 empty] | F |  | 2026-03-25 | [11 empty] | 2026-11-01: CREA/CAU: 283596/D
[6 empty] | F |  | Data | [11 empty] | 2026-11-01: ART/RRT: MG20232488275
MENU
PREENCHIMENTO POR EVENTOS
ATUALIZAR LINHAS
ADICIONAR 12 PARCELAS
EXCLUIR 12 PARCELAS
QCI
PO

## QCI
Lista Situação |  |  |  |  | QCI - Quadro de Composição do Investimento | [8 empty] | Grau de Sigilo #PUBLICO
Sem Projeto | [20 empty] | % Maior: | % Rateio CP Fin:
Em Análise |  |  | Nº OPERAÇÃO |  | Nº TransfereGOV | PROPONENTE / TOMADOR |  |  | MUNICÍPIO / UF |  |  | VALORES CONTRATADOS (R$): | [8 empty] | 0% | 0%
Análise Concluída / A Licitar |  |  | 56000000966/2023 |  | 27488/2025 | MUNICIPIO DE BOA ESPERANCA |  |  | BOA ESPERANÇA
Licitado / Em Execução
Concluído |  |  | APELIDO DO EMPREENDIMENTO | [7 empty] | RECURSO | REPASSE | CONTRAPARTIDA | INVESTIMENTO | [6 empty] | % CP Min Prog: | % CP Absoluta: | % CP Max Rep:
Divisão Investimento |  | FILTRO | AMPLIAÇÃO NO SISTEMA DE ÁGUA- BAIRRO NOVA ESPERANÇA | [7 empty] | OGU | 4998328.42 | 0 | 4998328.42 | [6 empty] | 0% | 0% | -0.2657%
Proporcional
Calculado | [9 empty] | Saldo a Reprogramar | Repasse (R$) | Contrapartida (R$)
Ordem Meta | [10 empty] | 13243.59 | 0 | [8 empty] | Valores não Arredondados |  |  | Arred
[21 empty] | Repasse (R$) | Contrapartida (R$) | Outros (R$)
-1 | Branco |  | -1 | [7 empty] | 0 | 0 | 0 | 0 |  |  |  | Proporcional |  |  | 0 | 0 | 0 | FALSE | 0
0 | Busca | ↓ | Meta | Item de Investimento | Subitem de Investimento | Descrição da Meta | Situação | Quantidade | Unid. | Lote de Licitação / nº do CTEF | Repasse (R$) | Contrapartida Financeira (R$) | Outros (R$) | Investimento (R$) | Descrição da Meta | Lote de Licitação / nº do CTEF | Investimento (R$) | Divisão do Investimento | Contrapartida Financeira (R$) | Outros (R$)
1 | Automático | F | 1 | Abastecimento de água | Rede de distribuição | Ampliação do Sistema de Abastecimento de Água | Análise Concluída / A Licitar | 6000 | m | LOTE 1 | 4985084.83 | 0 | 0 | 4985084.83 |  |  |  | Proporcional |  |  | 4985084.83 | 0 | 0 | FALSE | 0
2 | Branco |  | 2 | [7 empty] | 0 | 0 | 0 | 0 | [6 empty] | 0 | 0 | 0 | FALSE | 0
3 | Branco |  | 3 | [7 empty] | 0 | 0 | 0 | 0 | [6 empty] | 0 | 0 | 0 | FALSE | 0
4 | Branco |  | 4 | [7 empty] | 0 | 0 | 0 | 0 |  |  |  | Proporcional |  |  | 0 | 0 | 0 | FALSE | 0
5 | Branco |  | 5 | [7 empty] | 0 | 0 | 0 | 0 |  |  |  | Proporcional |  |  | 0 | 0 | 0 | FALSE | 0
6 | Branco |  | 6 | [7 empty] | 0 | 0 | 0 | 0 |  |  |  | Proporcional |  |  | 0 | 0 | 0 | FALSE | 0
7 | Branco |  | 7 | [7 empty] | 0 | 0 | 0 | 0 |  |  |  | Proporcional |  |  | 0 | 0 | 0 | FALSE | 0
8 | Branco |  | 8 | [7 empty] | 0 | 0 | 0 | 0 |  |  |  | Proporcional |  |  | 0 | 0 | 0 | FALSE | 0
9 | Branco |  | 9 | [7 empty] | 0 | 0 | 0 | 0 |  |  |  | Proporcional |  |  | 0 | 0 | 0 | FALSE | 0
10 | Branco |  | 10 | [7 empty] | 0 | 0 | 0 | 0 |  |  |  | Proporcional |  |  | 0 | 0 | 0 | FALSE | 0
| TR$ | F | [7 empty] | TOTAL | 4985084.83 | 0 | 0 | 4985084.83 | [6 empty] | 4985084.83 | 0 | 0
| T% | F | [8 empty] | 100% | 0% | 0% | 100%
Observações:
BOA ESPERANÇA
|  |  | Local |  |  |  |  | Representante Tomador
Nome: AROLDO MEDEIROS
|  |  | 2026-03-25 |  |  |  |  | Cargo: PREFEITO
Data
Para inclusão de metas de outras Plan. Mult., digite a descrição e valores manualmente ao lado.
MENU
ADICIONAR LINHAS
EXCLUIR LINHAS
CP QCI = CP CONTRATO
DADOS
Note on C7: FILTRO: Após a conclusão do Orçamento, utilize o filtro nessa coluna com o valor "F" para ocultar linhas não utilizadas.

## PLE (hidden)
#REF! | #REF! | #REF!
[5 empty] | PLE - PLANILHA DE LEVANTAMENTO DE EVENTOS | [21 empty] | Grau de Sigilo
[5 empty] | OGU | [21 empty] | #PUBLICO
| Nº OPERAÇÃO |  | Nº TransfereGOV |  | PROPONENTE TOMADOR | [6 empty] | APELIDO EMPREENDIMENTO | [6 empty] | DESCRIÇÃO DO LOTE
| 56000000966/2023 |  | 27488/2025 |  | MUNICIPIO DE BOA ESPERANCA | [6 empty] | AMPLIAÇÃO NO SISTEMA DE ÁGUA- BAIRRO NOVA ESPERANÇA | [6 empty] | Ampliação e modernização do sistema de abastecimento de água do Município de Boa Esperança.
0 | [5 empty] | Medição: | 1 |  |  | Período: | 00/01/1900 a 00/01/1900 | [9 empty] | % Realizado Período.: | 0% |  |  |  |  | % Realizado Acum.: | 0%
Filtro |  | ALTERE O TIPO DE ORÇAMENTO NA ABA 'MENU' PARA LICITADO. |  | Projetos | Projetos | Geral | Reservatório 320m³ | Muro de divisa | Adutora de água tratada | Estação Elevatória de água tratada | Distribuição de água tratada | Mês 7 de obra | Mês 8 de obra | Mês 9 de obra | Mês 10 de obra | 0 | 0 | 0 | 0 | 0 | 0 | 0
↓ | Nº do Evento | Título dos Eventos |  | 1 | 1 | 2 | 3 | 4 | 5 | 6 | 7 | 8 | 9 | 10 | 11 | 12 | 13 | 14 | 15 | 16 | 17 | 18 | 19 | 20 | 21 | 22 | 23 | 24 | 25
Informe abaixo o NÚMERO DA MEDIÇÃO em que os eventos foram concluídos
F
| 0 |  |  |  | 1: A administração local será proporcional a execução dos demais eventos, independente de frentes de obra.
F | 1 | Projetos 1
F | 2 | Projetos 2
F | 3 | Canteiro de Obras
F | 4 | Serviços Preliminares
F | 5 | Administração Local
F | 6 | Demolições / Remoções
F | 7 | Escavação - preparo de fundo de vala
F | 8 | Assentamento de tubulação
F | 9 | Reaterro
F | 10 | Fundação - Forma
F | 11 | Fundação - Armação
F | 12 | Fundação - Concretagem
F | 13 | Fundação - Estacas / Tubulões
F | 14 | Estrutura - Forma
F | 15 | Estrutura - Armadura
F | 16 | Estrutura - Concretagem
F | 17 | Alvenaria estrutural
F | 18 | Reservatório metálico
F | 19 | Rede de água - assentamento de tubos
F | 20 | Alvenaria
F | 21 | Cobertura
F | 22 | Revestimento de parede
F | 23 | Revestimento de piso
F | 24 | Instalações hidrossanitárias
F | 25 | Instalações elétricas
F | 26 | Instalações mecânicas
F | 27 | Esquadrias
F | 28 | Pavimentação
F | 29 | Pintura
F | 30 | Limpeza Final
F
F
F |  |  |  |  | 2: Data das Medições
F |  |  |  |  | 1: Preencher a data da medição 1
F |  |  | Medições |  | 2: 1; 4: 2; 6: 3; 8: 4; 10: 5; 12: 6; 14: 7; 16: 8; 18: 9; 20: 10; 22: 11; 24: 12
F |  |  | Período: | bar: 1 to 2; 4; 6; 8; 10; 12; 14; 16; 18; 20; 22; 24
F |  |  |  |  | 1: R$; 2: 0; 4: 0; 6: 0; 8: 0; 10: 0; 12: 0; 14: 0; 16: 0; 18: 0; 20: 0; 22: 0; 24: 0
F |  |  | Acumulado: | bar: 1 to 2; 4; 6; 8; 10; 12; 14; 16; 18; 20; 22; 24
F |  |  |  |  | 1: R$; 2: 0; 4: 0; 6: 0; 8: 0; 10: 0; 12: 0; 14: 0; 16: 0; 18: 0; 20: 0; 22: 0; 24: 0
Administração Local | bar: 1 to 2; 4; 6; 8; 10; 12; 14; 16; 18; 20; 22; 24
F
F
F | BOA ESPERANÇA
F | Local |  |  |  | 14: Responsável Técnico pela Fiscalização
F |  |  |  |  | 14: Nome:; 16: 0
F | 0 |  |  |  | 14: Profissão:; 16: 0
F | Data |  |  |  | 14: CREA/CAU:; 16: 0
[18 empty] | ART/RRT: |  | 0
MENU
PLQ
RRE
CRONO

## BM (hidden)
|  |  |  | BM - Boletim de Medição | [9 empty] | Grau de Sigilo
Modo CAIXA |  |  |  | Selecione o Regime de Execução na Aba Dados | [9 empty] | #PUBLICO
FALSE
|  |  | PROPONENTE / TOMADOR |  | Nº OPERAÇÃO |  |  | Nº TransfereGOV | APELIDO DO EMPREENDIMENTO |  |  |  |  | INÍCIO DE OBRA
Regime |  |  | MUNICIPIO DE BOA ESPERANCA |  | 56000000966/2023 |  |  | 27488/2025 | AMPLIAÇÃO NO SISTEMA DE ÁGUA- BAIRRO NOVA ESPERANÇA |  |  |  |  | 0 | [22 empty] | Fórmula CopMed
Unitário |  |  | Nº CTEF | EMPRESA EXECUTORA | CNPJ |  |  | MUNICÍPIO / UF |  |  |  | PERÍODO DA MEDIÇÃO |  | Nº MEDIÇÃO | [22 empty] | 0
ARREDMED |  | FILTRO | 0 | 0 | 0 |  |  | BOA ESPERANÇA |  |  |  | 00/01/1900 a 00/01/1900 |  | 1
TRUE
Linha Adm. L. |  |  |  |  | Foi selecionado na aba 'MENU' o acompanhamento por PLE. | [8 empty] | Realizado Acumulado: 0,00% | 0% | [9 empty] | Preencher a data da medição 1
0 | [14 empty] | #DIV/0! |  |  | Anexo | [6 empty] | Datas das Medições
|  |  |  | Orçamento Contratado |  |  |  |  | Evolução Física (Qtde.) |  |  | Evolução Financeira (R$) |  |  |  | Aferido (CAIXA) (Qtde.) |  | Quadro de Glosas
n1 | Altura | ↓ | Item | Descrição | Unidade | Quantidade | Preço Unitário (com BDI) (R$) | Preço Total (R$) | Acum. Anterior | Período | Acum. Incluindo o Período | Acum. Anterior | Período | Acum. Incluindo o Período |  | Acum. Anterior | Acum. Incluindo o Período | Item | Descrição | Unidade | Quant. Glosada (unid) | Preço Unitário (R$) | Valor Total Glosado (R$) | Motivo da Glosa | 1 | 2 | 3 | 4 | 5 | 6 | 7 | 8 | 9 | 10 | 11 | 12 | Valor Total Medido (R$)
S | 0 |  | - | (Sem Código) | - | 0 | 0 | 0 | 0 | 0 | 0 | 0 | 0 | 0 | [6 empty] | 0 |  | 0 | [13 empty] | 0
|  | F | Objeto do CTEF: Ampliação e modernização do sistema de abastecimento de água do Município de Boa Esperança. |  |  |  | TOTAL: | 0 | 0 | 0 | 0 | 0 | 0 | 0 | [10 empty] | 1: Preencher abaixo com a QUANTIDADE executada no PERÍODO
1 | 175 | F | 1. | Ampliação do Sistema de Abastecimento de Água | - | 0 | 0 | 4985084.83 | 0 | 0 | 0 | 0 | 0 | 0 | [6 empty] | 0 |  | 0 | [13 empty] | 0
2 | 5 | F | 1.1. | CANTEIROS DE OBRAS | - | 0 | 0 | 17998.6 | 0 | 0 | 0 | 0 | 0 | 0 | [6 empty] | 0 |  | 0 | [13 empty] | 0
S | 0 | F | 1.1.1. | FORNECIMENTO E INSTALAÇÃO DE PLACA DE OBRA COM CHAPA GALVANIZADA E ESTRUTURA DE MADEIRA. AF_03/2022_PS | M2 | 6.48 | 533.22 | 3455.27 | 0 | 0 | 0 | 0 | 0 | 0 | [6 empty] | 0 |  | 0 | [13 empty] | 0
S | 0 | F | 1.1.2. | LOCAÇÃO DE CONTAINER COM ISOLAMENTO TÉRMICO, TIPO 3, PARA DEPÓSITO/FERRAMENTARIA DE OBRA, COM MEDIDAS REFERENCIAIS DE (6) METROS COMPRIMENTO, (2,3) METROS LARGURA E (2,5) METROS ALTURA ÚTIL INTERNA, INCLUSIVE LIGAÇÕES ELÉTRICAS INTERNAS, EXCLUSIVE MOBILIZAÇÃO/DESMOBILIZAÇÃO E LIGAÇÕES PROVISÓRIAS EXTERNAS | mês | 12 | 1064.8 | 12777.6 | 0 | 0 | 0 | 0 | 0 | 0 | [6 empty] | 0 |  | 0 | [13 empty] | 0
S | 0 | F | 1.1.3. | LIGAÇÃO PROVISÓRIA COM ENTRADA DE ENERGIA AÉREA, PADRÃO CEMIG, CARGA INSTALADA DE 15,1KVA ATÉ 30KVA, TRIFÁSICO, COM SAÍDA SUBTERRÂNEA, INCLUSIVE POSTE, CAIXA PARA MEDIDOR, DISJUNTOR, BARRAMENTO, ATERRAMENTO E ACESSÓRIOS | un | 1 | 1030.39 | 1030.39 | 0 | 0 | 0 | 0 | 0 | 0 | [6 empty] | 0 |  | 0 | [13 empty] | 0
S | 0 | F | 1.1.4. | LIGAÇÃO DE ÁGUA PROVISÓRIA PARA CANTEIRO, INCLUSIVE HIDRÔMETRO E CAVALETE PARA MEDIÇÃO DE ÁGUA - ENTRADA PRINCIPAL, EM AÇO GALVANIZADO DN 20MM (1/2") - PADRÃO CONCESSIONÁRIA | un | 1 | 735.34 | 735.34 | 0 | 0 | 0 | 0 | 0 | 0 | [6 empty] | 0 |  | 0 | [13 empty] | 0
2 | 5 | F | 1.2. | SERVIÇOS PRELIMINARES | - | 0 | 0 | 22366.32 | 0 | 0 | 0 | 0 | 0 | 0 | [6 empty] | 0 |  | 0 | [13 empty] | 0
S | 0 | F | 1.2.1. | LOCAÇÃO CONVENCIONAL DE OBRA, UTILIZANDO GABARITO DE TÁBUAS CORRIDAS PONTALETADAS A CADA 2,00M - 2 UTILIZAÇÕES. AF_03/2024 | M | 100 | 96.01 | 9601 | 0 | 0 | 0 | 0 | 0 | 0 | [6 empty] | 0 |  | 0 | [13 empty] | 0
S | 0 | F | 1.2.2. | LIMPEZA MANUAL DE VEGETAÇÃO EM TERRENO COM ENXADA. AF_03/2024 | M2 | 600 | 6.57 | 3942 | 0 | 0 | 0 | 0 | 0 | 0 | [6 empty] | 0 |  | 0 | [13 empty] | 0
S | 0 | F | 1.2.3. | LOCAÇÃO TOPOGRÁFICA ACIMA DE CINQUENTA (50) PONTOS REFERENCIAIS, INCLUSIVE ESTACA (PIQUETE) DE MARCAÇÃO | un | 4 | 54.11 | 216.44 | 0 | 0 | 0 | 0 | 0 | 0 | [6 empty] | 0 |  | 0 | [13 empty] | 0
S | 0 | F | 1.2.4. | LIMPEZA FINAL PARA ENTREGA DA OBRA | m2 | 834 | 10.32 | 8606.88 | 0 | 0 | 0 | 0 | 0 | 0 | [6 empty] | 0 |  | 0 | [13 empty] | 0
2 | 5 | F | 1.3. | ADMINISTRAÇÃO LOCAL | - | 0 | 0 | 239264.48 | 0 | 0 | 0 | 0 | 0 | 0 | [6 empty] | 0 |  | 0 | [13 empty] | 0
S | 0 | F | 1.3.1. | TOPOGRAFO COM ENCARGOS COMPLEMENTARES | MES | 0.2 | 11042.01 | 2208.4 | 0 | 0 | 0 | 0 | 0 | 0 | [6 empty] | 0 |  | 0 | [13 empty] | 0
S | 0 | F | 1.3.2. | TÉCNICO EM SEGURANÇA DO TRABALHO COM ENCARGOS COMPLEMENTARES | MES | 0.2 | 10627.37 | 2125.46 | 0 | 0 | 0 | 0 | 0 | 0 | [6 empty] | 0 |  | 0 | [13 empty] | 0
S | 0 | F | 1.3.3. | ENCARREGADO GERAL DE OBRAS COM ENCARGOS COMPLEMENTARES | MES | 12 | 14283.92 | 171407.03 | 0 | 0 | 0 | 0 | 0 | 0 | [6 empty] | 0 |  | 0 | [13 empty] | 0
S | 0 | F | 1.3.4. | ENGENHEIRO CIVIL DE OBRA PLENO COM ENCARGOS COMPLEMENTARES | MES | 2 | 31761.79 | 63523.59 | 0 | 0 | 0 | 0 | 0 | 0 | [6 empty] | 0 |  | 0 | [13 empty] | 0
2 | 6 | F | 1.4. | FUNDAÇÕES - Reservatório de 320 m³ | - | 0 | 0 | 249565.41 | 0 | 0 | 0 | 0 | 0 | 0 | [6 empty] | 0 |  | 0 | [13 empty] | 0
S | 0 | F | 1.4.1. | ESCAVAÇÃO MANUAL PARA BLOCO DE COROAMENTO OU SAPATA (SEM ESCAVAÇÃO PARA COLOCAÇÃO DE FÔRMAS). AF_01/2024 | M3 | 120 | 207.17 | 24860.4 | 0 | 0 | 0 | 0 | 0 | 0 | [6 empty] | 0 |  | 0 | [13 empty] | 0
S | 0 | F | 1.4.2. | TUBULÃO A CÉU ABERTO, DIÂMETRO DO FUSTE DE 70CM, ESCAVAÇÃO MECÂNICA, SEM ALARGAMENTO DE BASE, CONCRETO FEITO EM OBRA E LANÇADO COM JERICA. AF_05/2020 | M3 | 63 | 1313.07 | 82723.41 | 0 | 0 | 0 | 0 | 0 | 0 | [6 empty] | 0 |  | 0 | [13 empty] | 0
S | 0 | F | 1.4.3. | FORNECIMENTO DE CONCRETO ESTRUTURAL, USINADO BOMBEADO, COM FCK 40MPA, INCLUSIVE LANÇAMENTO, ADENSAMENTO E ACABAMENTO | m3 | 40 | 948.04 | 37921.6 | 0 | 0 | 0 | 0 | 0 | 0 | [6 empty] | 0 |  | 0 | [13 empty] | 0
S | 0 | F | 1.4.4. | CORTE E DOBRA DE AÇO CA-25, DIÂMETRO DE 20,0 MM. AF_06/2022 | KG | 4400 | 10.51 | 46244 | 0 | 0 | 0 | 0 | 0 | 0 | [6 empty] | 0 |  | 0 | [13 empty] | 0
S | 0 | F | 1.4.5. | ARMAÇÃO DE BLOCO, SAPATA ISOLADA E SAPATA CORRIDA UTILIZANDO AÇO CA-50 DE 20 MM - MONTAGEM. AF_01/2024 | KG | 4400 | 13.14 | 57816 | 0 | 0 | 0 | 0 | 0 | 0 | [6 empty] | 0 |  | 0 | [13 empty] | 0
2 | 4 | F | 1.5. | ESTRUTURAS - Reservatório de 320 m³ | - | 0 | 0 | 102850.02 | 0 | 0 | 0 | 0 | 0 | 0 | [6 empty] | 0 |  | 0 | [13 empty] | 0
S | 0 | F | 1.5.1. | CONCRETO FCK = 40MPA, TRAÇO 1:1,6:1,9 (EM MASSA SECA DE CIMENTO/ AREIA MÉDIA/ BRITA 1) - PREPARO MECÂNICO COM BETONEIRA 400 L. AF_05/2021 | M3 | 17.5 | 835.69 | 14624.58 | 0 | 0 | 0 | 0 | 0 | 0 | [6 empty] | 0 |  | 0 | [13 empty] | 0
S | 0 | F | 1.5.2. | FORNECIMENTO DE CONCRETO ESTRUTURAL, USINADO BOMBEADO, COM FCK 40MPA, INCLUSIVE LANÇAMENTO, ADENSAMENTO E ACABAMENTO | m3 | 91 | 948.04 | 86271.64 | 0 | 0 | 0 | 0 | 0 | 0 | [6 empty] | 0 |  | 0 | [13 empty] | 0
S | 0 | F | 1.5.3. | FÔRMA E DESFORMA PARA VIGA-CINTA/BLOCO COM COMPENSADO PLASTIFICADO, ESP. 12MM, REAPROVEITAMENTO (3X) (FUNDAÇÃO) | m2 | 20 | 97.69 | 1953.8 | 0 | 0 | 0 | 0 | 0 | 0 | [6 empty] | 0 |  | 0 | [13 empty] | 0
2 | 2 | F | 1.6. | RESERVATÓRIO | - | 0 | 0 | 513137.44 | 0 | 0 | 0 | 0 | 0 | 0 | [6 empty] | 0 |  | 0 | [13 empty] | 0
S | 0 | F | 1.6.1. | RESERVATÓRIO- 320³ | UNIDADE | 1 | 513137.44 | 513137.44 | 0 | 0 | 0 | 0 | 0 | 0 | [6 empty] | 0 |  | 0 | [13 empty] | 0
2 | 7 | F | 1.7. | TUBOS, PEÇAS E CONEXÕES - Reservatório de 320 m³ | - | 0 | 0 | 105007.97 | 0 | 0 | 0 | 0 | 0 | 0 | [6 empty] | 0 |  | 0 | [13 empty] | 0
S | 0 | F | 1.7.1. | tubo em ferro fundido, c/ flanges PN 10, diam. = 200mm, L=1,00m | UNIDADE | 20 | 3987.89 | 79757.8 | 0 | 0 | 0 | 0 | 0 | 0 | [6 empty] | 0 |  | 0 | [13 empty] | 0
S | 0 | F | 1.7.2. | ASSENTAMENTO DE TUBO DE FERRO FUNDIDO PARA REDE DE ÁGUA, DN 200 MM, JUNTA ELÁSTICA, INSTALADO EM LOCAL COM NÍVEL ALTO DE INTERFERÊNCIAS (NÃO INCLUI FORNECIMENTO). AF_05/2024 | M | 20 | 13.16 | 263.2 | 0 | 0 | 0 | 0 | 0 | 0 | [6 empty] | 0 |  | 0 | [13 empty] | 0
S | 0 | F | 1.7.3. | CURVA 90° EM FERRO FUNDIDO, COM FLANGES PN 10, DIAMETRO: 200MM | UNIDADE | 3 | 1406.69 | 4220.07 | 0 | 0 | 0 | 0 | 0 | 0 | [6 empty] | 0 |  | 0 | [13 empty] | 0
S | 0 | F | 1.7.4. | FLANGE AVULSO EM FERRO FUNDIDO, CLASSE PN-10, DN= 200MM | UNIDADE | 12 | 544.17 | 6530.04 | 0 | 0 | 0 | 0 | 0 | 0 | [6 empty] | 0 |  | 0 | [13 empty] | 0
S | 0 | F | 1.7.5. | REGISTRO DE GAVETA FF 200mm | UNIDADE | 3 | 4596.58 | 13789.74 | 0 | 0 | 0 | 0 | 0 | 0 | [6 empty] | 0 |  | 0 | [13 empty] | 0
S | 0 | F | 1.7.6. | MONTAGEM DE CONEXÕES DE FERRO FUNDIDO, COM FLANGES, DIAM.= 200 MM. INC_05/2020 | UNIDADE | 18 | 24.84 | 447.12 | 0 | 0 | 0 | 0 | 0 | 0 | [6 empty] | 0 |  | 0 | [13 empty] | 0
2 | 13 | F | 1.8. | MURO DE DIVISA | - | 0 | 0 | 192295.65 | 0 | 0 | 0 | 0 | 0 | 0 | [6 empty] | 0 |  | 0 | [13 empty] | 0
S | 0 | F | 1.8.1. | REMOÇÃO DE TRAMA METÁLICA PARA COBERTURA, DE FORMA MANUAL, SEM REAPROVEITAMENTO. AF_09/2023 | M2 | 210.1 | 44.8 | 9412.48 | 0 | 0 | 0 | 0 | 0 | 0 | [6 empty] | 0 |  | 0 | [13 empty] | 0
S | 0 | F | 1.8.2. | LIMPEZA FINAL PARA ENTREGA DA OBRA | m2 | 1.98 | 10.32 | 20.43 | 0 | 0 | 0 | 0 | 0 | 0 | [6 empty] | 0 |  | 0 | [13 empty] | 0
S | 0 | F | 1.8.3. | ESCAVAÇÃO MANUAL DE VALA. AF_09/2024 | M3 | 59.53 | 122.03 | 7264.45 | 0 | 0 | 0 | 0 | 0 | 0 | [6 empty] | 0 |  | 0 | [13 empty] | 0
S | 0 | F | 1.8.4. | REATERRO MANUAL DE VALA, INCLUSIVE ESPALHAMENTO E COMPACTAÇÃO MANUAL COM SOQUETE | m3 | 43.21 | 95.84 | 4141.25 | 0 | 0 | 0 | 0 | 0 | 0 | [6 empty] | 0 |  | 0 | [13 empty] | 0
S | 0 | F | 1.8.5. | ALVENARIA ESTRUTURAL COM BLOCO DE CONCRETO, ESP. 14CM, (FBK 4,5MPA), INCLUSIVE ARGAMASSA PARA ASSENTAMENTO | m2 | 300 | 107.67 | 32301 | 0 | 0 | 0 | 0 | 0 | 0 | [6 empty] | 0 |  | 0 | [13 empty] | 0
S | 0 | F | 1.8.6. | CONCRETAGEM DE EDIFICAÇÕES (PAREDES E LAJES) FEITAS COM SISTEMA DE FÔRMAS MANUSEÁVEIS, COM CONCRETO USINADO BOMBEÁVEL FCK 25 MPA - LANÇAMENTO, ADENSAMENTO E ACABAMENTO. AF_09/2024 | M3 | 1.7 | 927.1 | 1576.07 | 0 | 0 | 0 | 0 | 0 | 0 | [6 empty] | 0 |  | 0 | [13 empty] | 0
S | 0 | F | 1.8.7. | LANÇAMENTO COM USO DE BOMBA, ADENSAMENTO E ACABAMENTO DE CONCRETO EM ESTRUTURAS. AF_02/2022 | M3 | 28.3 | 60.2 | 1703.66 | 0 | 0 | 0 | 0 | 0 | 0 | [6 empty] | 0 |  | 0 | [13 empty] | 0
S | 0 | F | 1.8.8. | CONCRETAGEM DE EDIFICAÇÕES (PAREDES E LAJES) FEITAS COM SISTEMA DE FÔRMAS MANUSEÁVEIS, COM CONCRETO USINADO BOMBEÁVEL FCK 25 MPA - LANÇAMENTO, ADENSAMENTO E ACABAMENTO. AF_09/2024 | M3 | 26.6 | 927.1 | 24660.86 | 0 | 0 | 0 | 0 | 0 | 0 | [6 empty] | 0 |  | 0 | [13 empty] | 0
S | 0 | F | 1.8.9. | FABRICAÇÃO DE FÔRMA PARA PILARES E ESTRUTURAS SIMILARES, EM CHAPA DE MADEIRA COMPENSADA RESINADA, E = 17 MM. AF_09/2020 | M2 | 281.94 | 215.59 | 60783.44 | 0 | 0 | 0 | 0 | 0 | 0 | [6 empty] | 0 |  | 0 | [13 empty] | 0
S | 0 | F | 1.8.10. | CORTE E DOBRA DE AÇO CA-25, DIÂMETRO DE 20,0 MM. AF_06/2022 | KG | 1791.8 | 10.51 | 18831.82 | 0 | 0 | 0 | 0 | 0 | 0 | [6 empty] | 0 |  | 0 | [13 empty] | 0
S | 0 | F | 1.8.11. | ARMAÇÃO DE BLOCO, SAPATA ISOLADA E SAPATA CORRIDA UTILIZANDO AÇO CA-50 DE 20 MM - MONTAGEM. AF_01/2024 | KG | 1791.8 | 13.14 | 23544.25 | 0 | 0 | 0 | 0 | 0 | 0 | [6 empty] | 0 |  | 0 | [13 empty] | 0
S | 0 | F | 1.8.12. | PORTÃO COM TUBOS E TELAS DE AÇO, 1 FOLHA - SOLDADO EM ESTRUTURA - FORNECIMENTO E INSTALAÇÃO | M2 | 19.2 | 419.58 | 8055.94 | 0 | 0 | 0 | 0 | 0 | 0 | [6 empty] | 0 |  | 0 | [13 empty] | 0
2 | 11 | F | 1.9. | MATERIAIS E EQUIPAMENTOS HIDRAULICOS - Adutora de Água Tratada | - | 0 | 0 | 1126964.55 | 0 | 0 | 0 | 0 | 0 | 0 | [6 empty] | 0 |  | 0 | [13 empty] | 0
S | 0 | F | 1.9.1. | TUBO PVC DEFOFO, JEI, 1 MPA, DN 200 MM, PARA REDE DE AGUA (NBR 7665) | M | 3390 | 297.06 | 1007033.4 | 0 | 0 | 0 | 0 | 0 | 0 | [6 empty] | 0 |  | 0 | [13 empty] | 0
S | 0 | F | 1.9.2. | ASSENTAMENTO DE TUBO DE FERRO FUNDIDO PARA REDE DE ÁGUA, DN 200 MM, JUNTA ELÁSTICA, INSTALADO EM LOCAL COM NÍVEL ALTO DE INTERFERÊNCIAS (NÃO INCLUI FORNECIMENTO). AF_05/2024 | M | 3390 | 13.16 | 44612.4 | 0 | 0 | 0 | 0 | 0 | 0 | [6 empty] | 0 |  | 0 | [13 empty] | 0
S | 0 | F | 1.9.3. | Curva 90º, em ferro fundido, com flanges pn 10, diam. = 200mm | UNIDADE | 6 | 1325.01 | 7950.06 | 0 | 0 | 0 | 0 | 0 | 0 | [6 empty] | 0 |  | 0 | [13 empty] | 0
S | 0 | F | 1.9.4. | CURVA 45°, EM FERRO FUNDIDO, COM FLANGES PN 10, DIAMETRO: 200MM | UNIDADE | 3 | 1227.21 | 3681.63 | 0 | 0 | 0 | 0 | 0 | 0 | [6 empty] | 0 |  | 0 | [13 empty] | 0
S | 0 | F | 1.9.5. | Curva de 22o30' de ferro fundido ductil, pintada interna e externamente com tinta betuminosa, com 2 flanges, inclusive fornecimento de material para junta (arruela de borracha, parafusos com porca), com diametro de 200mm. | UNIDADE | 1 | 1923.87 | 1923.87 | 0 | 0 | 0 | 0 | 0 | 0 | [6 empty] | 0 |  | 0 | [13 empty] | 0
S | 0 | F | 1.9.6. | FLANGE AVULSO EM FERRO FUNDIDO, CLASSE PN-10, DN= 200MM- fornecimento e assentamento | UNIDADE | 50 | 512.58 | 25629 | 0 | 0 | 0 | 0 | 0 | 0 | [6 empty] | 0 |  | 0 | [13 empty] | 0
S | 0 | F | 1.9.7. | REGISTRO DE GAVETA FF: 200MM - fornecimento e assentamento | UNIDADE | 7 | 4329.68 | 30307.76 | 0 | 0 | 0 | 0 | 0 | 0 | [6 empty] | 0 |  | 0 | [13 empty] | 0
S | 0 | F | 1.9.8. | Luva de Correr com bolsa - 200mm | UNIDADE | 8 | 197.78 | 1582.24 | 0 | 0 | 0 | 0 | 0 | 0 | [6 empty] | 0 |  | 0 | [13 empty] | 0
S | 0 | F | 1.9.9. | PASTA LUBRIFICANTE PARA TUBOS E CONEXOES COM JUNTA ELASTICA, EMBALAGEM DE *400* GR (USO EM PVC, ACO, POLIETILENO E OUTROS) | UN | 63 | 36.13 | 2276.19 | 0 | 0 | 0 | 0 | 0 | 0 | [6 empty] | 0 |  | 0 | [13 empty] | 0
S | 0 | F | 1.9.10. | MONTAGEM DE CONEXÕES DE FERRO FUNDIDO, COM FLANGES, DIAM.= 200 MM. INC_05/2020 | 0 | 75 | 26.24 | 1968 | 0 | 0 | 0 | 0 | 0 | 0 | [6 empty] | 0 |  | 0 | [13 empty] | 0
2 | 8 | F | 1.10. | ASSENTANDO E MOVIMENTAÇÃO DE TERRA - Adutora de Água Tratada | - | 0 | 0 | 653944.93 | 0 | 0 | 0 | 0 | 0 | 0 | [6 empty] | 0 |  | 0 | [13 empty] | 0
S | 0 | F | 1.10.1. | ESCAVAÇÃO MECANIZADA DE VALA COM PROF. MAIOR QUE 1,5 M ATÉ 3,0 M (MÉDIA MONTANTE E JUSANTE/UMA COMPOSIÇÃO POR TRECHO), RETROESCAV. (0,26 M3), LARGURA DE 0,8 M A 1,5 M, EM SOLO DE 1A CATEGORIA, EM LOCAIS COM ALTO NÍVEL DE INTERFERÊNCIA. AF_09/2024 | M3 | 5424 | 16.55 | 89767.2 | 0 | 0 | 0 | 0 | 0 | 0 | [6 empty] | 0 |  | 0 | [13 empty] | 0
S | 0 | F | 1.10.2. | PREPARO DE FUNDO DE VALA COM LARGURA MENOR QUE 1,5 M (ACERTO DO SOLO NATURAL), EM LOCAL COM NÍVEL BAIXO DE INTERFERÊNCIA. AF_01/2026 | M2 | 3390 | 10.91 | 36984.9 | 0 | 0 | 0 | 0 | 0 | 0 | [6 empty] | 0 |  | 0 | [13 empty] | 0
S | 0 | F | 1.10.3. | REATERRO MECANIZADO DE VALA COM RETROESCAVADEIRA (CAPACIDADE DA CAÇAMBA DA RETRO: 0,26 M³/POTÊNCIA: 88 HP), LARGURA ATÉ 0,8 M, PROFUNDIDADE ATÉ 1,5 M, COM SOLO (SEM SUBSTITUIÇÃO) DE 1ª CATEGORIA, COM COMPACTADOR DE SOLOS DE PERCUSSÃO. AF_08/2023 | M3 | 5424 | 34.53 | 187290.72 | 0 | 0 | 0 | 0 | 0 | 0 | [6 empty] | 0 |  | 0 | [13 empty] | 0
S | 0 | F | 1.10.4. | ASSENTAMENTO DE TUBO DE PVC DEFOFO OU PRFV OU RPVC PARA REDE DE ÁGUA, DN 200 MM, JUNTA ELÁSTICA INTEGRADA, INSTALADO EM LOCAL COM NÍVEL ALTO DE INTERFERÊNCIAS (NÃO INCLUI FORNECIMENTO). AF_05/2024 | M | 3390 | 14.1 | 47799 | 0 | 0 | 0 | 0 | 0 | 0 | [6 empty] | 0 |  | 0 | [13 empty] | 0
S | 0 | F | 1.10.5. | EXECUÇÃO E APLICAÇÃO DE CONCRETO BETUMINOSO USINADO A QUENTE (CBUQ), MASSA COMERCIAL, INCLUINDO FORNECIMENTO E TRANSPORTE DOS AGREGADOS E MATERIAL BETUMINOSO, EXCLUSIVE TRANSPORTE DA MASSA ASFÁLTICA ATÉ A PISTA | m3 | 54.14 | 2232.15 | 120848.6 | 0 | 0 | 0 | 0 | 0 | 0 | [6 empty] | 0 |  | 0 | [13 empty] | 0
S | 0 | F | 1.10.6. | ESCORAMENTO DE VALA, TIPO CONTÍNUO, COM PROFUNDIDADE DE 0 A 1,5 M, LARGURA MENOR QUE 1,5 M. AF_01/2026 | M2 | 989 | 108.55 | 107355.95 | 0 | 0 | 0 | 0 | 0 | 0 | [6 empty] | 0 |  | 0 | [13 empty] | 0
S | 0 | F | 1.10.7. | TRAVESSIA MÉTODO NÃO DESTRUTIVO P/ TUBO 200 | M² | 18 | 3549.92 | 63898.56 | 0 | 0 | 0 | 0 | 0 | 0 | [6 empty] | 0 |  | 0 | [13 empty] | 0
2 | 8 | F | 1.11. | BLOCOS DE ANCORAGEM - Adutora de Água Tratada | - | 0 | 0 | 103363.95 | 0 | 0 | 0 | 0 | 0 | 0 | [6 empty] | 0 |  | 0 | [13 empty] | 0
S | 0 | F | 1.11.1. | CONCRETO FCK = 20MPA, TRAÇO 1:2,7:3 (EM MASSA SECA DE CIMENTO/ AREIA MÉDIA/ BRITA 1) - PREPARO MECÂNICO COM BETONEIRA 600 L. AF_05/2021 | M3 | 17 | 686.14 | 11664.38 | 0 | 0 | 0 | 0 | 0 | 0 | [6 empty] | 0 |  | 0 | [13 empty] | 0
S | 0 | F | 1.11.2. | LANÇAMENTO COM USO DE BOMBA, ADENSAMENTO E ACABAMENTO DE CONCRETO EM ESTRUTURAS. AF_02/2022 | M3 | 17 | 60.2 | 1023.4 | 0 | 0 | 0 | 0 | 0 | 0 | [6 empty] | 0 |  | 0 | [13 empty] | 0
S | 0 | F | 1.11.3. | ARMAÇÃO DE ESTRUTURAS DIVERSAS DE CONCRETO ARMADO, EXCETO VIGAS, PILARES, LAJES E FUNDAÇÕES, UTILIZANDO AÇO CA-50 DE 10,0 MM - MONTAGEM. AF_06/2022 | KG | 1200 | 14.51 | 17412 | 0 | 0 | 0 | 0 | 0 | 0 | [6 empty] | 0 |  | 0 | [13 empty] | 0
S | 0 | F | 1.11.4. | FABRICAÇÃO DE FÔRMA PARA VIGAS, EM CHAPA DE MADEIRA COMPENSADA RESINADA, E = 17 MM. AF_09/2020 | M2 | 112 | 159.74 | 17890.88 | 0 | 0 | 0 | 0 | 0 | 0 | [6 empty] | 0 |  | 0 | [13 empty] | 0
S | 0 | F | 1.11.5. | ESCAVAÇÃO MECANIZADA DE VALA COM PROF. ATÉ 1,5 M (MÉDIA MONTANTE E JUSANTE/UMA COMPOSIÇÃO POR TRECHO), ESCAVADEIRA (0,8 M3),LARG. ATÉ 1,5 M, EM SOLO DE 2A CATEGORIA, EM LOCAIS COM ALTO NÍVEL DE INTERFERÊNCIA. AF_09/2024 | M3 | 77.3 | 17.46 | 1349.66 | 0 | 0 | 0 | 0 | 0 | 0 | [6 empty] | 0 |  | 0 | [13 empty] | 0
S | 0 | F | 1.11.6. | ESTACA BROCA DE CONCRETO, DIÂMETRO DE 30CM, ESCAVAÇÃO MANUAL COM TRADO CONCHA, COM ARMADURA DE ARRANQUE. AF_05/2020 | M | 8.7 | 164.96 | 1435.15 | 0 | 0 | 0 | 0 | 0 | 0 | [6 empty] | 0 |  | 0 | [13 empty] | 0
S | 0 | F | 1.11.7. | MONTAGEM E DESMONTAGEM DE FÔRMA DE VIGA, ESCORAMENTO COM PONTALETE DE MADEIRA, PÉ-DIREITO SIMPLES, EM MADEIRA SERRADA, 1 UTILIZAÇÃO. AF_09/2020 | M2 | 112 | 469.54 | 52588.48 | 0 | 0 | 0 | 0 | 0 | 0 | [6 empty] | 0 |  | 0 | [13 empty] | 0
2 | 7 | F | 1.12. | REMOÇÃO E RECOMPOSIÇÃO DE PAVIMENTAÇÃO - Adutora de Água Tratada | - | 0 | 0 | 281457.41 | 0 | 0 | 0 | 0 | 0 | 0 | [6 empty] | 0 |  | 0 | [13 empty] | 0
S | 0 | F | 1.12.1. | CARGA, MANOBRA E DESCARGA DE SOLOS E MATERIAIS GRANULARES EM CAMINHÃO BASCULANTE 14 M³ - CARGA COM PÁ CARREGADEIRA (CAÇAMBA DE 1,7 A 2,8 M³ / 128 HP) E DESCARGA LIVRE (UNIDADE: M3). AF_07/2020 | M3 | 1881.45 | 11.05 | 20790.02 | 0 | 0 | 0 | 0 | 0 | 0 | [6 empty] | 0 |  | 0 | [13 empty] | 0
S | 0 | F | 1.12.2. | TRANSPORTE COM CAMINHÃO BASCULANTE DE 10 M³, EM VIA URBANA PAVIMENTADA, ADICIONAL PARA DMT EXCEDENTE A 30 KM (UNIDADE: M3XKM). AF_07/2020 | M3XKM | 824.07 | 1.25 | 1030.09 | 0 | 0 | 0 | 0 | 0 | 0 | [6 empty] | 0 |  | 0 | [13 empty] | 0
S | 0 | F | 1.12.3. | ESPALHAMENTO DE MATERIAL COM TRATOR DE ESTEIRAS. AF_09/2024 | M3 | 824.07 | 1.87 | 1541.01 | 0 | 0 | 0 | 0 | 0 | 0 | [6 empty] | 0 |  | 0 | [13 empty] | 0
S | 0 | F | 1.12.4. | RECOMPOSIÇÃO DE BASE E OU SUB-BASE PARA FECHAMENTO DE VALAS DE SOLO COM CIMENTO (TEOR DE 6%) - INCLUSO RETIRADA E COLOCAÇÃO DO MATERIAL. AF_12/2020 | M3 | 1220.4 | 166.61 | 203330.84 | 0 | 0 | 0 | 0 | 0 | 0 | [6 empty] | 0 |  | 0 | [13 empty] | 0
S | 0 | F | 1.12.5. | PINTURA DE LIGAÇÃO COM RR-1C | M2 | 15255 | 2.83 | 43171.65 | 0 | 0 | 0 | 0 | 0 | 0 | [6 empty] | 0 |  | 0 | [13 empty] | 0
S | 0 | F | 1.12.6. | Imprimação com asfalto diluído | M2 | 15255 | 0.76 | 11593.8 | 0 | 0 | 0 | 0 | 0 | 0 | [6 empty] | 0 |  | 0 | [13 empty] | 0
2 | 7 | F | 1.13. | MOVIMENTAÇÃO DE TERRA - Estação Elevatória de Água Tratada | - | 0 | 0 | 47354.25 | 0 | 0 | 0 | 0 | 0 | 0 | [6 empty] | 0 |  | 0 | [13 empty] | 0
S | 0 | F | 1.13.1. | ESCAVAÇÃO MANUAL PARA BLOCO DE COROAMENTO OU SAPATA (SEM ESCAVAÇÃO PARA COLOCAÇÃO DE FÔRMAS). AF_01/2024 | M3 | 5.12 | 207.17 | 1060.71 | 0 | 0 | 0 | 0 | 0 | 0 | [6 empty] | 0 |  | 0 | [13 empty] | 0
S | 0 | F | 1.13.2. | ESTACA ESCAVADA MECANICAMENTE, SEM FLUIDO ESTABILIZANTE, COM 60CM DE DIÂMETRO, CONCRETO LANÇADO POR CAMINHÃO BETONEIRA (EXCLUSIVE MOBILIZAÇÃO E DESMOBILIZAÇÃO). AF_01/2020 | M | 128 | 292.35 | 37420.8 | 0 | 0 | 0 | 0 | 0 | 0 | [6 empty] | 0 |  | 0 | [13 empty] | 0
S | 0 | F | 1.13.3. | CONCRETO FCK = 15MPA, TRAÇO 1:3,4:3,4 (EM MASSA SECA DE CIMENTO/ AREIA MÉDIA/ SEIXO ROLADO) - PREPARO MECÂNICO COM BETONEIRA 400 L. AF_05/2021 | M3 | 3.38 | 887.64 | 3000.22 | 0 | 0 | 0 | 0 | 0 | 0 | [6 empty] | 0 |  | 0 | [13 empty] | 0
S | 0 | F | 1.13.4. | CONCRETO MAGRO PARA LASTRO, TRAÇO 1:4,5:4,5 (EM MASSA SECA DE CIMENTO/ AREIA MÉDIA/ SEIXO ROLADO) - PREPARO MECÂNICO COM BETONEIRA 400 L. AF_05/2021 | M3 | 1.5 | 840.51 | 1260.77 | 0 | 0 | 0 | 0 | 0 | 0 | [6 empty] | 0 |  | 0 | [13 empty] | 0
S | 0 | F | 1.13.5. | CORTE E DOBRA DE AÇO CA-25, DIÂMETRO DE 20,0 MM. AF_06/2022 | KG | 195 | 10.51 | 2049.45 | 0 | 0 | 0 | 0 | 0 | 0 | [6 empty] | 0 |  | 0 | [13 empty] | 0
S | 0 | F | 1.13.6. | ARMAÇÃO DE BLOCO, SAPATA ISOLADA E SAPATA CORRIDA UTILIZANDO AÇO CA-50 DE 20 MM - MONTAGEM. AF_01/2024 | KG | 195 | 13.14 | 2562.3 | 0 | 0 | 0 | 0 | 0 | 0 | [6 empty] | 0 |  | 0 | [13 empty] | 0
2 | 4 | F | 1.14. | ESTRUTURA DE CONCRETO - Estação Elevatória de Água Tratada | - | 0 | 0 | 21144.84 | 0 | 0 | 0 | 0 | 0 | 0 | [6 empty] | 0 |  | 0 | [13 empty] | 0
S | 0 | F | 1.14.1. | CONCRETO FCK = 20MPA, TRAÇO 1:2,7:3 (EM MASSA SECA DE CIMENTO/ AREIA MÉDIA/ BRITA 1) - PREPARO MECÂNICO COM BETONEIRA 600 L. AF_05/2021 | M3 | 6 | 686.14 | 4116.84 | 0 | 0 | 0 | 0 | 0 | 0 | [6 empty] | 0 |  | 0 | [13 empty] | 0
S | 0 | F | 1.14.2. | CORTE E DOBRA DE AÇO CA-25, DIÂMETRO DE 20,0 MM. AF_06/2022 | KG | 720 | 10.51 | 7567.2 | 0 | 0 | 0 | 0 | 0 | 0 | [6 empty] | 0 |  | 0 | [13 empty] | 0
S | 0 | F | 1.14.3. | ARMAÇÃO DE BLOCO, SAPATA ISOLADA E SAPATA CORRIDA UTILIZANDO AÇO CA-50 DE 20 MM - MONTAGEM. AF_01/2024 | KG | 720 | 13.14 | 9460.8 | 0 | 0 | 0 | 0 | 0 | 0 | [6 empty] | 0 |  | 0 | [13 empty] | 0
2 | 2 | F | 1.15. | ALVENARIAIS E DIVISÕES - Estação Elevatória de Água Tratada | - | 0 | 0 | 30663.74 | 0 | 0 | 0 | 0 | 0 | 0 | [6 empty] | 0 |  | 0 | [13 empty] | 0
S | 0 | F | 1.15.1. | ALVENARIA DE VEDAÇÃO COM TIJOLO MACIÇO REQUEIMADO, ESP. 20CM, PARA REVESTIMENTO, INCLUSIVE ARGAMASSA PARA ASSENTAMENTO | m2 | 94 | 326.21 | 30663.74 | 0 | 0 | 0 | 0 | 0 | 0 | [6 empty] | 0 |  | 0 | [13 empty] | 0
2 | 3 | F | 1.16. | COBERTURA - Estação Elevatória de Água Tratada | - | 0 | 0 | 22241.98 | 0 | 0 | 0 | 0 | 0 | 0 | [6 empty] | 0 |  | 0 | [13 empty] | 0
S | 0 | F | 1.16.1. | COBERTURA EM TELHA DE FIBROCIMENTO,TIPO CALHA ESTRUTURAL, LARGURA 49CM, (CANALETE 49/KALHETA), COM RECOBRIMENTO TRANSVERSAL E LONGITUDINAL, EXCLUSIVE CUMEEIRA E ENGRADAMENTO, INCLUSIVE ACESSÓRIOS DE FIXAÇÃO E IÇAMENTO MANUAL VERTICAL | m2 | 74.5 | 254.93 | 18992.29 | 0 | 0 | 0 | 0 | 0 | 0 | [6 empty] | 0 |  | 0 | [13 empty] | 0
S | 0 | F | 1.16.2. | TRAMA DE MADEIRA COMPOSTA POR TERÇAS PARA TELHADOS DE ATÉ 2 ÁGUAS PARA TELHA ONDULADA DE FIBROCIMENTO, METÁLICA, PLÁSTICA OU TERMOACÚSTICA, INCLUSO TRANSPORTE VERTICAL. AF_10/2025 | M2 | 74.5 | 43.62 | 3249.69 | 0 | 0 | 0 | 0 | 0 | 0 | [6 empty] | 0 |  | 0 | [13 empty] | 0
2 | 27 | F | 1.17. | INSTALAÇÕES ELETRICAS - Estação Elevatória de Água Tratada | - | 0 | 0 | 136074.57 | 0 | 0 | 0 | 0 | 0 | 0 | [6 empty] | 0 |  | 0 | [13 empty] | 0
S | 0 | F | 1.17.1. | ELETRODUTO DE AÇO GALVANIZADO MÉDIO, DIÂMETRO DE 32MM (1.1/4"), INSTALAÇÃO APARENTE OU SOBRE FORRO COM ABRAÇADEIRA METÁLICA DE CUNHA, TIPO "D", INCLUSIVE ACESSÓRIOS PARA FIXAÇÃO E CONEXÕES | m | 4 | 58.23 | 232.92 | 0 | 0 | 0 | 0 | 0 | 0 | [6 empty] | 0 |  | 0 | [13 empty] | 0
S | 0 | F | 1.17.2. | ELETRODUTO DE AÇO GALVANIZADO MÉDIO, DIÂMETRO DE 50MM (2"), INSTALAÇÃO APARENTE OU SOBRE FORRO COM ABRAÇADEIRA METÁLICA DE CUNHA, TIPO "D", INCLUSIVE ACESSÓRIOS PARA FIXAÇÃO E CONEXÕES | m | 5 | 55.4 | 277 | 0 | 0 | 0 | 0 | 0 | 0 | [6 empty] | 0 |  | 0 | [13 empty] | 0
S | 0 | F | 1.17.3. | CAIXA DE PASSAGEM EM ALUMÍNIO COM TAMPA E VEDAÇÃO 20X20CM | UNIDADE | 32 | 144.41 | 4621.12 | 0 | 0 | 0 | 0 | 0 | 0 | [6 empty] | 0 |  | 0 | [13 empty] | 0
S | 0 | F | 1.17.4. | DUTO CORRUGADO HELICOIDAL, EM POLIETILENO DE ALTA DENSIDADE (PEAD), DIÂMETRO DE 1.1/4", PARA CABO SUBTERRÂNEO, EXCLUSIVE ESCAVAÇÃO | m | 65 | 8.95 | 581.75 | 0 | 0 | 0 | 0 | 0 | 0 | [6 empty] | 0 |  | 0 | [13 empty] | 0
S | 0 | F | 1.17.5. | ELETRODUTO FLEXÍVEL CORRUGADO, PEAD, DN 50 (1 1/2"), PARA REDE ENTERRADA DE DISTRIBUIÇÃO DE ENERGIA ELÉTRICA - FORNECIMENTO E INSTALAÇÃO. AF_12/2021 | M | 8 | 9.83 | 78.64 | 0 | 0 | 0 | 0 | 0 | 0 | [6 empty] | 0 |  | 0 | [13 empty] | 0
S | 0 | F | 1.17.6. | ELETRODUTO FLEXÍVEL CORRUGADO, PEAD, DN 63 (2"), PARA REDE ENTERRADA DE DISTRIBUIÇÃO DE ENERGIA ELÉTRICA - FORNECIMENTO E INSTALAÇÃO. AF_12/2021 | M | 250 | 13.96 | 3490 | 0 | 0 | 0 | 0 | 0 | 0 | [6 empty] | 0 |  | 0 | [13 empty] | 0
S | 0 | F | 1.17.7. | ELETRODUTO FLEXÍVEL CORRUGADO, PEAD, DN 90 (3"), PARA REDE ENTERRADA DE DISTRIBUIÇÃO DE ENERGIA ELÉTRICA - FORNECIMENTO E INSTALAÇÃO. AF_12/2021 | M | 55 | 21.01 | 1155.55 | 0 | 0 | 0 | 0 | 0 | 0 | [6 empty] | 0 |  | 0 | [13 empty] | 0
S | 0 | F | 1.17.8. | LUMINÁRIA DE LED PARA ILUMINAÇÃO PÚBLICA, DE 138 W ATÉ 180 W - FORNECIMENTO E INSTALAÇÃO. AF_02/2025_PS | UN | 5 | 618.05 | 3090.25 | 0 | 0 | 0 | 0 | 0 | 0 | [6 empty] | 0 |  | 0 | [13 empty] | 0
S | 0 | F | 1.17.9. | POSTE DE AÇO CÔNICO CONTÍNUO CURVO DUPLO, ENGASTAMENTO SIMPLES COM 1 M DE SOLO, H=9M - FORNECIMENTO E INSTALAÇÃO. AF_04/2025 | UN | 5 | 3036.38 | 15181.9 | 0 | 0 | 0 | 0 | 0 | 0 | [6 empty] | 0 |  | 0 | [13 empty] | 0
S | 0 | F | 1.17.10. | RELÉ FOTOELÉTRICO 50/60 HZ, 110/220 V, 1200 VA, COMPLETO | UNIDADE | 2 | 130.42 | 260.84 | 0 | 0 | 0 | 0 | 0 | 0 | [6 empty] | 0 |  | 0 | [13 empty] | 0
S | 0 | F | 1.17.11. | CABO DE COBRE FLEXÍVEL ISOLADO, 2,5 MM², ANTI-CHAMA 0,6/1,0 KV, PARA CIRCUITOS TERMINAIS - FORNECIMENTO E INSTALAÇÃO. AF_03/2023 | M | 200 | 6.76 | 1352 | 0 | 0 | 0 | 0 | 0 | 0 | [6 empty] | 0 |  | 0 | [13 empty] | 0
S | 0 | F | 1.17.12. | CABO DE COBRE FLEXÍVEL ISOLADO, 10 MM², 0,6/1,0 KV, PARA REDE AÉREA DE DISTRIBUIÇÃO DE ENERGIA ELÉTRICA DE BAIXA TENSÃO - FORNECIMENTO E INSTALAÇÃO. AF_12/2025 | M | 52 | 13.89 | 722.28 | 0 | 0 | 0 | 0 | 0 | 0 | [6 empty] | 0 |  | 0 | [13 empty] | 0
S | 0 | F | 1.17.13. | CABO DE COBRE FLEXÍVEL ISOLADO, 16 MM², ANTI-CHAMA 0,6/1,0 KV, PARA CIRCUITOS TERMINAIS - FORNECIMENTO E INSTALAÇÃO. AF_03/2023 | M | 230 | 35.04 | 8059.2 | 0 | 0 | 0 | 0 | 0 | 0 | [6 empty] | 0 |  | 0 | [13 empty] | 0
S | 0 | F | 1.17.14. | CABO DE COBRE FLEXÍVEL ISOLADO, 25 MM², ANTI-CHAMA 0,6/1,0 KV, PARA REDE ENTERRADA DE DISTRIBUIÇÃO DE ENERGIA ELÉTRICA - FORNECIMENTO E INSTALAÇÃO. AF_12/2021 | M | 21 | 37.92 | 796.32 | 0 | 0 | 0 | 0 | 0 | 0 | [6 empty] | 0 |  | 0 | [13 empty] | 0
S | 0 | F | 1.17.15. | CABO DE COBRE FLEXÍVEL ISOLADO, 35 MM², ANTI-CHAMA 0,6/1,0 KV, PARA REDE ENTERRADA DE DISTRIBUIÇÃO DE ENERGIA ELÉTRICA - FORNECIMENTO E INSTALAÇÃO. AF_12/2021 | M | 975 | 52.32 | 51012 | 0 | 0 | 0 | 0 | 0 | 0 | [6 empty] | 0 |  | 0 | [13 empty] | 0
S | 0 | F | 1.17.16. | CABO DE COBRE FLEXÍVEL ISOLADO, 50 MM², 0,6/1,0 KV, PARA REDE AÉREA DE DISTRIBUIÇÃO DE ENERGIA ELÉTRICA DE BAIXA TENSÃO - FORNECIMENTO E INSTALAÇÃO. AF_12/2025 | M | 63 | 71.24 | 4488.12 | 0 | 0 | 0 | 0 | 0 | 0 | [6 empty] | 0 |  | 0 | [13 empty] | 0
S | 0 | F | 1.17.17. | CABO DE COBRE FLEXÍVEL ISOLADO, 70 MM², 0,6/1,0 KV, PARA REDE AÉREA DE DISTRIBUIÇÃO DE ENERGIA ELÉTRICA DE BAIXA TENSÃO - FORNECIMENTO E INSTALAÇÃO. AF_12/2025 | M | 220 | 99.61 | 21914.2 | 0 | 0 | 0 | 0 | 0 | 0 | [6 empty] | 0 |  | 0 | [13 empty] | 0
S | 0 | F | 1.17.18. | PLACA DE MONTAGEM PARA QUADROS EM GERAL, EM CHAPA DE AÇO | UNIDADE | 2 | 553.29 | 1106.58 | 0 | 0 | 0 | 0 | 0 | 0 | [6 empty] | 0 |  | 0 | [13 empty] | 0
S | 0 | F | 1.17.19. | DISPOSITIVO SOFT STARTER PARA MOTOR 50 CV, TRIFÁSICO 220 V | UNIDADE | 2 | 7086.13 | 14172.26 | 0 | 0 | 0 | 0 | 0 | 0 | [6 empty] | 0 |  | 0 | [13 empty] | 0
S | 0 | F | 1.17.20. | FUSÍVEL TIPO NH 2 DE 224 A ATÉ 400 A | UNIDADE | 2 | 149.66 | 299.32 | 0 | 0 | 0 | 0 | 0 | 0 | [6 empty] | 0 |  | 0 | [13 empty] | 0
S | 0 | F | 1.17.21. | QUADRO DE DISTRIBUIÇÃO DE ENERGIA EM CHAPA DE AÇO GALVANIZADO, DE EMBUTIR, COM BARRAMENTO TRIFÁSICO, PARA 18 DISJUNTORES DIN 100A - FORNECIMENTO E INSTALAÇÃO. AF_07/2025 | UN | 2 | 743.86 | 1487.72 | 0 | 0 | 0 | 0 | 0 | 0 | [6 empty] | 0 |  | 0 | [13 empty] | 0
S | 0 | F | 1.17.22. | DISPOSITIVO DE PROTEÇÃO CONTRA SURTOS 275V - 15KA | UNIDADE | 6 | 82.26 | 493.56 | 0 | 0 | 0 | 0 | 0 | 0 | [6 empty] | 0 |  | 0 | [13 empty] | 0
S | 0 | F | 1.17.23. | Disjuntor termomagnetico tripolar 63 A, padrão DIN (Europeu - linha branca),curva C | UNIDADE | 1 | 141.87 | 141.87 | 0 | 0 | 0 | 0 | 0 | 0 | [6 empty] | 0 |  | 0 | [13 empty] | 0
S | 0 | F | 1.17.24. | Disjuntor termomagnetico tripolar 125 A, padrão DIN (Europeu - linha branca),10KA | UNIDADE | 1 | 509.57 | 509.57 | 0 | 0 | 0 | 0 | 0 | 0 | [6 empty] | 0 |  | 0 | [13 empty] | 0
S | 0 | F | 1.17.25. | Disjuntor termomagnetico tripolar 175 A, padrão DIN (Europeu - linha branca),10KA | UNIDADE | 1 | 257.54 | 257.54 | 0 | 0 | 0 | 0 | 0 | 0 | [6 empty] | 0 |  | 0 | [13 empty] | 0
S | 0 | F | 1.17.26. | Disjuntor tripolar 50 A, padrão DIN ( linha branca ), curva de disparo C, corrente de interrupção 10KA, ref.: Siemens 5SX1 ou similar. | UNIDADE | 1 | 292.06 | 292.06 | 0 | 0 | 0 | 0 | 0 | 0 | [6 empty] | 0 |  | 0 | [13 empty] | 0
2 | 4 | F | 1.18. | ESQUADRIAS - Estação Elevatória de Água Tratada | - | 0 | 0 | 2542.14 | 0 | 0 | 0 | 0 | 0 | 0 | [6 empty] | 0 |  | 0 | [13 empty] | 0
S | 0 | F | 1.18.1. | JANELA DE ALUMÍNIO DE CORRER COM 2 FOLHAS PARA VIDROS (VIDROS INCLUSOS), BATENTE/ REQUADRO 6 A 14 CM, ACABAMENTO COM ACETATO OU BRILHANTE, FIXAÇÃO COM PARAFUSO, SEM GUARNIÇÃO/ ALIZAR, DIMENSÕES 100X120 CM, VEDAÇÃO COM SILICONE, EXCLUSIVE CONTRAMARCO - FORNECIMENTO E INSTALAÇÃO. AF_11/2024 | M2 | 2 | 395.82 | 791.64 | 0 | 0 | 0 | 0 | 0 | 0 | [6 empty] | 0 |  | 0 | [13 empty] | 0
S | 0 | F | 1.18.2. | PORTA DE ALUMÍNIO DE ABRIR, P/ VIDRO, C/ GUARNIÇÃO, 87X210CM, FIXAÇÃO COM ARGAMASSA. AF_10/2025 | UN | 1 | 1131.75 | 1131.75 | 0 | 0 | 0 | 0 | 0 | 0 | [6 empty] | 0 |  | 0 | [13 empty] | 0
S | 0 | F | 1.18.3. | PORTA DE CORRER DE ALUMÍNIO, COM DUAS FOLHAS PARA VIDRO, INCLUSO VIDRO LISO INCOLOR, FECHADURA E PUXADOR, SEM ALIZAR. AF_10/2025 | M2 | 1 | 618.75 | 618.75 | 0 | 0 | 0 | 0 | 0 | 0 | [6 empty] | 0 |  | 0 | [13 empty] | 0
2 | 9 | F | 1.19. | REVESTIMENTO INTERNO E EXTERNO - Estação Elevatória de Água Tratada | - | 0 | 0 | 12552.34 | 0 | 0 | 0 | 0 | 0 | 0 | [6 empty] | 0 |  | 0 | [13 empty] | 0
S | 0 | F | 1.19.1. | CHAPISCO APLICADO EM ALVENARIAS E ESTRUTURAS DE CONCRETO INTERNAS, COM COLHER DE PEDREIRO. ARGAMASSA TRAÇO 1:3 COM PREPARO EM BETONEIRA 400L. AF_10/2022 | M2 | 188.44 | 6.49 | 1222.98 | 0 | 0 | 0 | 0 | 0 | 0 | [6 empty] | 0 |  | 0 | [13 empty] | 0
S | 0 | F | 1.19.2. | EMBOÇO, EM ARGAMASSA TRAÇO 1:2:8, PREPARO MANUAL, APLICADO MANUALMENTE EM PAREDES INTERNAS DE AMBIENTES COM ÁREA ENTRE 5M² E 10M², E = 10MM, COM TALISCAS. AF_03/2024 | M2 | 188.44 | 39.84 | 7507.45 | 0 | 0 | 0 | 0 | 0 | 0 | [6 empty] | 0 |  | 0 | [13 empty] | 0
S | 0 | F | 1.19.3. | REVESTIMENTO CERÂMICO PARA PISO COM PLACAS TIPO ESMALTADA DE DIMENSÕES 45X45 CM APLICADA EM AMBIENTES DE ÁREA MAIOR QUE 10 M2. AF_02/2023_PE | M2 | 46.45 | 66.71 | 3098.68 | 0 | 0 | 0 | 0 | 0 | 0 | [6 empty] | 0 |  | 0 | [13 empty] | 0
S | 0 | F | 1.19.4. | RODAPÉ CERÂMICO DE 7CM DE ALTURA COM PLACAS TIPO ESMALTADA DE DIMENSÕES 35X35CM. AF_02/2023 | M | 27.7 | 10.01 | 277.28 | 0 | 0 | 0 | 0 | 0 | 0 | [6 empty] | 0 |  | 0 | [13 empty] | 0
S | 0 | F | 1.19.5. | FUNDO SELADOR ACRÍLICO, APLICAÇÃO MANUAL EM PAREDE, UMA DEMÃO. AF_04/2023 | M2 | 13 | 6.24 | 81.12 | 0 | 0 | 0 | 0 | 0 | 0 | [6 empty] | 0 |  | 0 | [13 empty] | 0
S | 0 | F | 1.19.6. | PINTURA LÁTEX ACRÍLICA ECONÔMICA, APLICAÇÃO MANUAL EM PAREDES, DUAS DEMÃOS. AF_04/2023 | M2 | 13 | 13.58 | 176.54 | 0 | 0 | 0 | 0 | 0 | 0 | [6 empty] | 0 |  | 0 | [13 empty] | 0
S | 0 | F | 1.19.7. | PINTURA LÁTEX ACRÍLICA STANDARD, APLICAÇÃO MANUAL EM PAREDES, DUAS DEMÃOS. AF_04/2023 | M2 | 11 | 15.43 | 169.73 | 0 | 0 | 0 | 0 | 0 | 0 | [6 empty] | 0 |  | 0 | [13 empty] | 0
S | 0 | F | 1.19.8. | PINTURA LÁTEX ACRÍLICA PREMIUM, APLICAÇÃO MANUAL EM PAREDES, DUAS DEMÃOS. AF_04/2023 | M2 | 1 | 18.56 | 18.56 | 0 | 0 | 0 | 0 | 0 | 0 | [6 empty] | 0 |  | 0 | [13 empty] | 0
2 | 2 | F | 1.20. | OBRAS COMPLEMENTARES - Estação Elevatória de Água Tratada | - | 0 | 0 | 5078.09 | 0 | 0 | 0 | 0 | 0 | 0 | [6 empty] | 0 |  | 0 | [13 empty] | 0
S | 0 | F | 1.20.1. | BLOQUETE/PISO DE CONCRETO - MODELO PISOGRAMA/CONCREGRAMA 2 FUROS, DIMENSOES APROX. DE *35 X 15* CM E ESPESSURA DE 7 CM (+/- 1 CM), COR NATURAL | 0 | 42.24 | 120.22 | 5078.09 | 0 | 0 | 0 | 0 | 0 | 0 | [6 empty] | 0 |  | 0 | [13 empty] | 0
2 | 10 | F | 1.21. | MATERIAIS E EQUIPAMENTOS HIDRAULICOS PARA BARRILETE - Estação Elevatória de Água Tratada | - | 0 | 0 | 40811.35 | 0 | 0 | 0 | 0 | 0 | 0 | [6 empty] | 0 |  | 0 | [13 empty] | 0
S | 0 | F | 1.21.1. | tubo em ferro fundido, c/ flanges PN 10, diam. = 200mm, L=1,00m | UNIDADE | 2 | 3987.89 | 7975.78 | 0 | 0 | 0 | 0 | 0 | 0 | [6 empty] | 0 |  | 0 | [13 empty] | 0
S | 0 | F | 1.21.2. | curva 90º, em ferro fundido, com flanges pn 10, diam. = 200mm | UNIDADE | 3 | 1325.01 | 3975.03 | 0 | 0 | 0 | 0 | 0 | 0 | [6 empty] | 0 |  | 0 | [13 empty] | 0
S | 0 | F | 1.21.3. | JUNÇÃO 45° EM FERRO FUNDIDO, PREDIAL SMU, DN= 200 X 100 MM | UNIDADE | 2 | 1653.21 | 3306.42 | 0 | 0 | 0 | 0 | 0 | 0 | [6 empty] | 0 |  | 0 | [13 empty] | 0
S | 0 | F | 1.21.4. | FLANGE AVULSO EM FERRO FUNDIDO, CLASSE PN-10, DN= 200MM | UNIDADE | 8 | 544.17 | 4353.36 | 0 | 0 | 0 | 0 | 0 | 0 | [6 empty] | 0 |  | 0 | [13 empty] | 0
S | 0 | F | 1.21.5. | flange cego, em ferro fundido, pn 10, diam. = 200mm | UNIDADE | 2 | 545.9 | 1091.8 | 0 | 0 | 0 | 0 | 0 | 0 | [6 empty] | 0 |  | 0 | [13 empty] | 0
S | 0 | F | 1.21.6. | VÁLVULA DE RETENÇÃO HORIZONTAL PORTINHOLA UNICA | UNIDADE | 2 | 2431.16 | 4862.32 | 0 | 0 | 0 | 0 | 0 | 0 | [6 empty] | 0 |  | 0 | [13 empty] | 0
S | 0 | F | 1.21.7. | REGISTRO DE GAVETA FF: 200MM - fornecimento e assentamento | UNIDADE | 3 | 4329.68 | 12989.04 | 0 | 0 | 0 | 0 | 0 | 0 | [6 empty] | 0 |  | 0 | [13 empty] | 0
S | 0 | F | 1.21.8. | PARAFUSO ZINCADO, SEXTAVADO, COM ROSCA INTEIRA, DIAMETRO 5/8", COMPRIMENTO 3", COM PORCA E ARRUELA DE PRESSAO MEDIA | UN | 240 | 7.22 | 1732.8 | 0 | 0 | 0 | 0 | 0 | 0 | [6 empty] | 0 |  | 0 | [13 empty] | 0
S | 0 | F | 1.21.9. | MONTAGEM DE CONEXÕES DE FERRO FUNDIDO, COM FLANGES, DIAM.= 200 MM. INC_05/2020 | 0 | 20 | 26.24 | 524.8 | 0 | 0 | 0 | 0 | 0 | 0 | [6 empty] | 0 |  | 0 | [13 empty] | 0
2 | 4 | F | 1.22. | QUADRO DE COMANDO E BOMBAS - Estação Elevatória de Água Tratada | - | 0 | 0 | 191714.02 | 0 | 0 | 0 | 0 | 0 | 0 | [6 empty] | 0 |  | 0 | [13 empty] | 0
S | 0 | F | 1.22.1. | QUADRO DE COMANDO COMPESSADOR PARA ACIONAMENT E PROTEÇÃO INDIVIDUALIZADO DE DOIS CONJUNTOS | UNIDADE | 2 | 65266.77 | 130533.54 | 0 | 0 | 0 | 0 | 0 | 0 | [6 empty] | 0 |  | 0 | [13 empty] | 0
S | 0 | F | 1.22.2. | CONJUNTO MOTOR-BOMBA (CENTRÍFUGA) 40 CV, MONOESTÁGIO TRIFÁSICO, HMAN= 45 A 75 MCA E Q= 120 A 75 M³/H | UNIDADE | 2 | 29663.24 | 59326.48 | 0 | 0 | 0 | 0 | 0 | 0 | [6 empty] | 0 |  | 0 | [13 empty] | 0
S | 0 | F | 1.22.3. | Instalação quadro de partida e comando para grupo gerador fixo existente com potencia de 145Kva. instalacao(desonerado) | UNIDADE | 4 | 463.5 | 1854 | 0 | 0 | 0 | 0 | 0 | 0 | [6 empty] | 0 |  | 0 | [13 empty] | 0
2 | 16 | F | 1.23. | EXECUÇÃO/ FORNECIMENTO DE MATERIAIS E EQUIPAMENTOS HIDRAULICOS - Distribuição de água tratada | - | 0 | 0 | 731511.22 | 0 | 0 | 0 | 0 | 0 | 0 | [6 empty] | 0 |  | 0 | [13 empty] | 0
S | 0 | F | 1.23.1. | TUBO PVC PBA JEI, CLASSE 20, DN 50 MM, PARA REDE DE AGUA (NBR 5647) | M | 6000 | 35.09 | 210540 | 0 | 0 | 0 | 0 | 0 | 0 | [6 empty] | 0 |  | 0 | [13 empty] | 0
S | 0 | F | 1.23.2. | ASSENTAMENTO DE TUBO DE PVC PBA PARA REDE DE ÁGUA, DN 50 MM, JUNTA ELÁSTICA INTEGRADA, INSTALADO EM LOCAL COM NÍVEL ALTO DE INTERFERÊNCIAS (NÃO INCLUI FORNECIMENTO). AF_05/2024 | M | 6000 | 4.19 | 25140 | 0 | 0 | 0 | 0 | 0 | 0 | [6 empty] | 0 |  | 0 | [13 empty] | 0
S | 0 | F | 1.23.3. | JOELHO 90 GRAUS, PVC, SOLDÁVEL, DN 50MM, INSTALADO EM RAMAL DE DISTRIBUIÇÃO DE ÁGUA - FORNECIMENTO E INSTALAÇÃO. AF_06/2022 | UN | 4 | 27.52 | 110.08 | 0 | 0 | 0 | 0 | 0 | 0 | [6 empty] | 0 |  | 0 | [13 empty] | 0
S | 0 | F | 1.23.4. | JUNÇÃO SIMPLES, PVC, SERIE R, ÁGUA PLUVIAL, DN 50 MM, JUNTA ELÁSTICA, FORNECIDO E INSTALADO EM RAMAL DE ENCAMINHAMENTO. AF_06/2022 | UN | 4 | 45.33 | 181.32 | 0 | 0 | 0 | 0 | 0 | 0 | [6 empty] | 0 |  | 0 | [13 empty] | 0
S | 0 | F | 1.23.5. | CRUZETA PVC RIGIDO SOLDAVEL 50mm- | UNIDADE | 5 | 88.54 | 442.7 | 0 | 0 | 0 | 0 | 0 | 0 | [6 empty] | 0 |  | 0 | [13 empty] | 0
S | 0 | F | 1.23.6. | PASTA LUBRIFICANTE PARA TUBOS E CONEXOES COM JUNTA ELASTICA, EMBALAGEM DE *400* GR (USO EM PVC, ACO, POLIETILENO E OUTROS) | UN | 110 | 36.13 | 3974.3 | 0 | 0 | 0 | 0 | 0 | 0 | [6 empty] | 0 |  | 0 | [13 empty] | 0
S | 0 | F | 1.23.7. | REGISTRO DE GAVETA BRUTO, LATÃO, ROSCÁVEL, 1 1/2", COM ACABAMENTO E CANOPLA CROMADOS - FORNECIMENTO E INSTALAÇÃO. AF_08/2021 | UN | 8 | 333.7 | 2669.6 | 0 | 0 | 0 | 0 | 0 | 0 | [6 empty] | 0 |  | 0 | [13 empty] | 0
S | 0 | F | 1.23.8. | TE DE PVC-PBA,COM TRES BOLSAS DE JUNTA ELASTICA, DIAMETRO NO MINAL DE 50MM. FORNECIMENTO | UNIDADE | 18 | 31.36 | 564.48 | 0 | 0 | 0 | 0 | 0 | 0 | [6 empty] | 0 |  | 0 | [13 empty] | 0
S | 0 | F | 1.23.9. | ESCAVAÇÃO MECANIZADA DE VALA COM PROF. ATÉ 1,5 M (MÉDIA MONTANTE E JUSANTE/UMA COMPOSIÇÃO POR TRECHO), ESCAVADEIRA (0,8 M3), LARG. DE 1,5 M A 2,5 M, EM SOLO DE 2A CATEGORIA, LOCAIS COM BAIXO NÍVEL DE INTERFERÊNCIA. AF_09/2024 | M3 | 9000 | 9.76 | 87840 | 0 | 0 | 0 | 0 | 0 | 0 | [6 empty] | 0 |  | 0 | [13 empty] | 0
S | 0 | F | 1.23.10. | PREPARO DE FUNDO DE VALA COM LARGURA MENOR QUE 1,5 M (ACERTO DO SOLO NATURAL), EM LOCAL COM NÍVEL BAIXO DE INTERFERÊNCIA. AF_01/2026 | M2 | 6000 | 10.91 | 65460 | 0 | 0 | 0 | 0 | 0 | 0 | [6 empty] | 0 |  | 0 | [13 empty] | 0
S | 0 | F | 1.23.11. | REATERRO MECANIZADO DE VALA COM RETROESCAVADEIRA (CAPACIDADE DA CAÇAMBA DA RETRO: 0,26 M³/POTÊNCIA: 88 HP), LARGURA ATÉ 0,8 M, PROFUNDIDADE ATÉ 1,5 M, COM SOLO (SEM SUBSTITUIÇÃO) DE 1ª CATEGORIA, COM COMPACTADOR DE SOLOS DE PERCUSSÃO. AF_08/2023 | M3 | 9000 | 34.53 | 310770 | 0 | 0 | 0 | 0 | 0 | 0 | [6 empty] | 0 |  | 0 | [13 empty] | 0
S | 0 | F | 1.23.12. | CORTE E DOBRA DE AÇO CA-25, DIÂMETRO DE 20,0 MM. AF_06/2022 | KG | 660 | 10.51 | 6936.6 | 0 | 0 | 0 | 0 | 0 | 0 | [6 empty] | 0 |  | 0 | [13 empty] | 0
S | 0 | F | 1.23.13. | ARMAÇÃO DE BLOCO, SAPATA ISOLADA E SAPATA CORRIDA UTILIZANDO AÇO CA-50 DE 20 MM - MONTAGEM. AF_01/2024 | KG | 660 | 13.14 | 8672.4 | 0 | 0 | 0 | 0 | 0 | 0 | [6 empty] | 0 |  | 0 | [13 empty] | 0
S | 0 | F | 1.23.14. | CONCRETO FCK = 20MPA, TRAÇO 1:2,7:3 (EM MASSA SECA DE CIMENTO/ AREIA MÉDIA/ BRITA 1) - PREPARO MECÂNICO COM BETONEIRA 600 L. AF_05/2021 | M3 | 11 | 686.14 | 7547.54 | 0 | 0 | 0 | 0 | 0 | 0 | [6 empty] | 0 |  | 0 | [13 empty] | 0
S | 0 | F | 1.23.15. | LANÇAMENTO COM USO DE BOMBA, ADENSAMENTO E ACABAMENTO DE CONCRETO EM ESTRUTURAS. AF_02/2022 | M3 | 11 | 60.2 | 662.2 | 0 | 0 | 0 | 0 | 0 | 0 | [6 empty] | 0 |  | 0 | [13 empty] | 0
2 | 5 | F | 1.24. | PROJETO EXECUTIVO | - | 0 | 0 | 135179.56 | 0 | 0 | 0 | 0 | 0 | 0 | [6 empty] | 0 |  | 0 | [13 empty] | 0
S | 0 | F | 1.24.1. | PROJETO EXECUTIVO DE INSTALAÇÕES HIDROSSANITÁRIAS - PRANCHAS | UNIDADE | 20 | 2145.62 | 42912.4 | 0 | 0 | 0 | 0 | 0 | 0 | [6 empty] | 0 |  | 0 | [13 empty] | 0
S | 0 | F | 1.24.2. | PROJETO EXECUTIVO DE SPDA- PRANCHAS | UNIDADE | 16 | 1612.89 | 25806.24 | 0 | 0 | 0 | 0 | 0 | 0 | [6 empty] | 0 |  | 0 | [13 empty] | 0
S | 0 | F | 1.24.3. | PROJETO EXECUTIVO DE INSTALAÇÕES ELÉTRICAS- PRANCHAS | PRANCHA | 12 | 2242.17 | 26906.04 | 0 | 0 | 0 | 0 | 0 | 0 | [6 empty] | 0 |  | 0 | [13 empty] | 0
S | 0 | F | 1.24.4. | Projeto executivo de estrutura em formato A1 -PRANCHAS | UNIDADE | 12 | 3296.24 | 39554.88 | 0 | 0 | 0 | 0 | 0 | 0 | [6 empty] | 0 |  | 0 | [13 empty] | 0
F
|  |  | Observações: | [14 empty] | Observações
Foi considerado arredondamento de duas casas decimais para Quantidade; Preço unitário; Preço total; Medição.
Os serviços medidos informados neste BM encontram-se concluídos, estão em conformidade com os projetos e especificações aceitos pela CAIXA e foram executados de acordo com as normas técnicas.
BOA ESPERANÇA
|  |  |  | Local |  |  |  |  | Responsável Técnico pela Fiscalização | [11 empty] | Profissional CAIXA:
[9 empty] | Nome: | 0 | [10 empty] | Nome:
|  |  |  | 0 |  |  |  |  | Profissão: | 0 | [10 empty] | Matrícula
|  |  |  | Data |  |  |  |  | CREA/CAU: | 0 | [10 empty] | CREA/CAU:
[9 empty] | ART/RRT: | 0
Considerar valores arredondados com (0,00)
MENU
Habilitar Modo CAIXA
Copiar da Medição
CFF
RRE
DADOS
Note on C8: FILTRO: Após a conclusão do Orçamento, utilize o filtro nessa coluna com o valor "F" para ocultar linhas não utilizadas.
Note on AB12: Digite nestes campos as datas das medições
Note on AB13: Para medições além da 12ª, preencha esta coluna com as quantidades acumuladas.

## RRE (hidden)
[5 empty] | RRE - RELATÓRIO RESUMO DO EMPREENDIMENTO - TOMADOR | [9 empty] | Grau de Sigilo #PUBLICO | [9 empty] | Acum. Previsto | Acum. Chegada
[24 empty] | Repasse | 0 | 0
|  |  |  | PROPONENTE / TOMADOR |  |  |  | Nº OPERAÇÃO |  |  | Nº TransfereGOV |  |  |  | RECURSO | [8 empty] | CP | 0 | 0
|  |  |  | MUNICIPIO DE BOA ESPERANCA |  |  |  | 56000000966/2023 |  |  | 27488/2025 | VALORES CONTRATADOS (R$): |  |  | OGU | [8 empty] | Outros | 0 | 0
|  |  |  | APELIDO DO EMPREENDIMENTO |  |  |  | MUNICÍPIO / UF |  |  |  | REPASSE | CONTRAPARTIDA | INVESTIMENTO | Nº RRE | [8 empty] | Investimento | 0 | 0
|  |  | FILTRO | AMPLIAÇÃO NO SISTEMA DE ÁGUA- BAIRRO NOVA ESPERANÇA |  |  |  | BOA ESPERANÇA |  |  |  | 4998328.42 | 0 | 4998328.42 | 1
[6 empty] | Situação do TC/CR: |  | Percentual previsto em: |  |  | Saldo a Reprogramar | Repasse (R$) | Contrapartida (R$) | [6 empty] | Lista CTEF
[6 empty] | Normal |  | 1899-12-31 | 0% |  |  | 13243.59 | 0 | [10 empty] | PLE | [5 empty] | BM
[12 empty] | Valores Medidos (R$) | [7 empty] | Lista CTEFs |  | Valores Medidos (R$) |  | Acumulado Período Anterior |  |  | Acumulado incluindo o Período |  |  | Acumulado Período Anterior |  |  | Acumulado incluindo o Período
#N/A | #N/A | Branco |  | -1 |  | 0 | 0 |  |  |  | 0 | 0 | 0 | 0 | 0% | 0 | 0 | 0 | 0 | Lista CTEFs |  |  |  | #N/A | #N/A | #N/A | #N/A | #N/A | #N/A | 0 | 0 | 0 | 0 | 0 | 0
Linha PO | Altura | Busca | ↓ | Meta | Descrição da Meta | Situação | Quantidade | Unid. | Lote de Licitação / nº do CTEF | BM / PLE nº | Valor Total (R$) | Acumulado Período Anterior | No Período | Acumulado incluindo o Período | Execução Física Acum. | Acum. Período Anterior - CP | Acum. Período Anterior - Outros | Acum. Incluindo Período - CP | Acum. Incluindo Período - Outros |  | BM / PLE nº | Acumulado Período Anterior | Acumulado incluindo o Período | CP | Outros | Investimento | CP | Outros | Investimento | CP | Outros | Investimento | CP | Outros | Investimento
1 | 175 | Automático | F | 1 | Ampliação do Sistema de Abastecimento de Água | Análise Concluída / A Licitar | 6000 | m | LOTE 1 | 1 | 4985084.83 | 0 | 0 | 0 | 0% | 0 | 0 | 0 | 0 | 1 |  |  |  | 0 | 0 | 0 | 0 | 0 | 0 | 0 | 0 | 0 | 0 | 0 | 0
#N/A | #N/A | Branco |  | 2 |  | 0 | 0 |  |  |  | 0 | 0 | 0 | 0 | 0% | 0 | 0 | 0 | 0 | 1 |  |  |  | #N/A | #N/A | #N/A | #N/A | #N/A | #N/A | 0 | 0 | 0 | 0 | 0 | 0
#N/A | #N/A | Branco |  | 3 |  | 0 | 0 |  |  |  | 0 | 0 | 0 | 0 | 0% | 0 | 0 | 0 | 0 | 1 |  |  |  | #N/A | #N/A | #N/A | #N/A | #N/A | #N/A | 0 | 0 | 0 | 0 | 0 | 0
#N/A | #N/A | Branco |  | 4 |  | 0 | 0 |  |  |  | 0 | 0 | 0 | 0 | 0% | 0 | 0 | 0 | 0 | 1 |  |  |  | #N/A | #N/A | #N/A | #N/A | #N/A | #N/A | 0 | 0 | 0 | 0 | 0 | 0
#N/A | #N/A | Branco |  | 5 |  | 0 | 0 |  |  |  | 0 | 0 | 0 | 0 | 0% | 0 | 0 | 0 | 0 | 1 |  |  |  | #N/A | #N/A | #N/A | #N/A | #N/A | #N/A | 0 | 0 | 0 | 0 | 0 | 0
#N/A | #N/A | Branco |  | 6 |  | 0 | 0 |  |  |  | 0 | 0 | 0 | 0 | 0% | 0 | 0 | 0 | 0 | 1 |  |  |  | #N/A | #N/A | #N/A | #N/A | #N/A | #N/A | 0 | 0 | 0 | 0 | 0 | 0
#N/A | #N/A | Branco |  | 7 |  | 0 | 0 |  |  |  | 0 | 0 | 0 | 0 | 0% | 0 | 0 | 0 | 0 | 1 |  |  |  | #N/A | #N/A | #N/A | #N/A | #N/A | #N/A | 0 | 0 | 0 | 0 | 0 | 0
#N/A | #N/A | Branco |  | 8 |  | 0 | 0 |  |  |  | 0 | 0 | 0 | 0 | 0% | 0 | 0 | 0 | 0 | 1 |  |  |  | #N/A | #N/A | #N/A | #N/A | #N/A | #N/A | 0 | 0 | 0 | 0 | 0 | 0
#N/A | #N/A | Branco |  | 9 |  | 0 | 0 |  |  |  | 0 | 0 | 0 | 0 | 0% | 0 | 0 | 0 | 0 | 1 |  |  |  | #N/A | #N/A | #N/A | #N/A | #N/A | #N/A | 0 | 0 | 0 | 0 | 0 | 0
#N/A | #N/A | Branco |  | 10 |  | 0 | 0 |  |  |  | 0 | 0 | 0 | 0 | 0% | 0 | 0 | 0 | 0 | 1 |  |  |  | #N/A | #N/A | #N/A | #N/A | #N/A | #N/A | 0 | 0 | 0 | 0 | 0 | 0
|  |  | F | [5 empty] | (%) |  | 100% | 0% | 0% | 0% | 0%
|  |  | F | [5 empty] | Repasse |  | 4985084.83 | 0 | 0 | 0 | [7 empty] | Anterior (R$) | Acumulado (R$) | Max CP/OU Ant. | Max CP/OU Acum.
|  |  | F | [5 empty] | Contrapartida |  | 0 | 0 | 0 | 0 | [6 empty] | CP |  |  | 0 | 0
|  |  | F | [5 empty] | Outros |  | 0 | 0 | 0 | 0 | [6 empty] | OU |  |  | 0 | 0
|  |  | F | [5 empty] | Investimento |  | 4985084.83 | 0 | 0 | 0
Acumulado Anterior: 0,00%
Observações:
Preencher a data de fechamento do RRE na aba DADOS (célula C48)
|  |  |  | BOA ESPERANÇA | [6 empty] | 0
|  |  |  | Local | [6 empty] | Data
|  |  |  | Representante Tomador | [6 empty] | Responsável Técnico pela Fiscalização
|  |  |  | Nome: | AROLDO MEDEIROS | [5 empty] | Nome: | 0
|  |  |  | Cargo: | PREFEITO | [5 empty] | Profissão: | 0
[11 empty] | CREA/CAU: | 0
[11 empty] | ART/RRT: | 0
|  |  |  | Responsável Social | [6 empty] | Responsável Financeiro
|  |  |  | Nome: | [6 empty] | Nome:
|  |  |  | Cargo: | [6 empty] | Cargo:
Para Metas preenchidas manualmente, digite o valor medido nas colunas à direita.
MENU
EDITAR MEDIÇÃO
OFÍCIO
Note on D7: FILTRO: Após a conclusão do Orçamento, utilize o filtro nessa coluna com o valor "F" para ocultar linhas não utilizadas.
Note on Z25: Valores de Contrapartida e Outros: Digite somente para desbloquear valores diferentes do previsto no RRE.

## OFÍCIO (hidden)
Grau de Sigilo
# PÚBLICO
Preencher o número do Ofício
Ofício n°:
BOA ESPERANÇA, 00 de janeiro de 1900
À
CAIXA ECONÔMICA FEDERAL
GIGOV
Assunto: | 1ª Solicitação de Desbloqueio de Recursos.
REF: | Contrato de Repasse - Operação nº 56000000966/2023 - TransfereGOV nº 27488/2025
Objeto: | Ampliação e modernização do sistema de abastecimento de água do Município de Boa Esperança.
Proponente / Tomador: | MUNICIPIO DE BOA ESPERANCA
Senhor Gerente
1. Vimos pelo presente, solicitar à Caixa Econômica Federal autorização para desbloqueio da parcela de recursos relativa ao Contrato de Repasse em referência, conforme valores abaixo discriminados e, para tanto, anexamos a documentação necessária ao pleito.
|  | Valores Vigentes do TC/CR | Evolução da 1ª Medição | Valores Medidos Acumulados
Repasse: |  | 4985084.83 | 0 | 0
Contrapartida Financeira: |  | 0 | 0 | 0
Outros: |  | 0 | 0 | 0
Investimento: |  | 4985084.83 | 0 | 0
Execução Física: |  | - | 0% | 0%
2. Informamos também a manutenção da Placa de Obra em local visível e de acordo com padrão estabelecido pela Presidência da República, constante do Manual Visual de Placas e Adesivos de Obra.
Atenciosamente,
AROLDO MEDEIROS
PREFEITO
INSERIR BRASÃO
DADOS
RRE
MENU

## PO-PLE (hidden)
Nivel | N° Macrosserviço / Serviço | Fonte | Código | Descrição Macrosserviço / Serviço | Qtd. (valor calculado) | Und. | Custo Unitário Referência | Custo Unitário | BDI | Preço Unitário (valor calculado) | Preço Total (valor calculado) | Observação | N° Evento | Evento | N° Frente de Obra | Frente de Obra | Qtd. | Valor
Macrosserviço | 1 |  |  | CANTEIROS DE OBRAS | [6 empty] | 17998.6
Serviço | 1.1 | SINAPI | 103689 | FORNECIMENTO E INSTALAÇÃO DE PLACA DE OBRA COM CHAPA GALVANIZADA E ESTRUTURA DE MADEIRA. AF_03/2022_PS | 6.48 | M2 | 430.02 | 430.02 | 0.24 | 533.22 | 3455.27 |  | 3 | Canteiro de Obras | 2 | Geral | 6.48 | 3455.27
Serviço | 1.2 | Outros | SETOPED-16350 | LOCAÇÃO DE CONTAINER COM ISOLAMENTO TÉRMICO, TIPO 3, PARA DEPÓSITO/FERRAMENTARIA DE OBRA, COM MEDIDAS REFERENCIAIS DE (6) METROS COMPRIMENTO, (2,3) METROS LARGURA E (2,5) METROS ALTURA ÚTIL INTERNA, INCLUSIVE LIGAÇÕES ELÉTRICAS INTERNAS, EXCLUSIVE MOBILIZAÇÃO/DESMOBILIZAÇÃO E LIGAÇÕES PROVISÓRIAS EXTERNAS | 12 | MÊS | 858.71 | 858.71 | 0.24 | 1064.8 | 12777.6 |  | 3 | Canteiro de Obras | 2 | Geral | 12 | 12777.6
Serviço | 1.3 | Outros | SETOPED-50151 | LIGAÇÃO PROVISÓRIA COM ENTRADA DE ENERGIA AÉREA, PADRÃO CEMIG, CARGA INSTALADA DE 15,1KVA ATÉ 30KVA, TRIFÁSICO, COM SAÍDA SUBTERRÂNEA, INCLUSIVE POSTE, CAIXA PARA MEDIDOR, DISJUNTOR, BARRAMENTO, ATERRAMENTO E ACESSÓRIOS | 1 | UN | 830.96 | 830.96 | 0.24 | 1030.39 | 1030.39 |  | 3 | Canteiro de Obras | 2 | Geral | 1 | 1030.39
Serviço | 1.4 | Outros | SETOPED-50150 | LIGAÇÃO DE ÁGUA PROVISÓRIA PARA CANTEIRO, INCLUSIVE HIDRÔMETRO E CAVALETE PARA MEDIÇÃO DE ÁGUA - ENTRADA PRINCIPAL, EM AÇO GALVANIZADO DN 20MM (1/2") - PADRÃO CONCESSIONÁRIA | 1 | UN | 593.02 | 593.02 | 0.24 | 735.34 | 735.34 |  | 3 | Canteiro de Obras | 2 | Geral | 1 | 735.34
Macrosserviço | 2 |  |  | SERVIÇOS PRELIMINARES | [6 empty] | 22366.32
Serviço | 2.1 | SINAPI | 99059 | LOCAÇÃO CONVENCIONAL DE OBRA, UTILIZANDO GABARITO DE TÁBUAS CORRIDAS PONTALETADAS A CADA 2,00M - 2 UTILIZAÇÕES. AF_03/2024 | 100 | M | 77.43 | 77.43 | 0.24 | 96.01 | 9601 |  | 4 | Serviços Preliminares | 2 | Geral | 100 | 9601
Serviço | 2.2 | SINAPI | 98524 | LIMPEZA MANUAL DE VEGETAÇÃO EM TERRENO COM ENXADA. AF_03/2024 | 600 | M2 | 5.3 | 5.3 | 0.24 | 6.57 | 3942 |  | 4 | Serviços Preliminares | 3 | Reservatório 320m³ | 600 | 3942
Serviço | 2.3 | Outros | SETOPED-50276 | LOCAÇÃO TOPOGRÁFICA ACIMA DE CINQUENTA (50) PONTOS REFERENCIAIS, INCLUSIVE ESTACA (PIQUETE) DE MARCAÇÃO | 4 | UN | 43.64 | 43.64 | 0.24 | 54.11 | 216.44 |  | 4 | Serviços Preliminares | 3 | Reservatório 320m³ | 1 | 54.11
[15 empty] | 5 | Adutora de água tratada | 1 | 54.11
[15 empty] | 6 | Estação Elevatória de água tratada | 1 | 54.11
[15 empty] | 7 | Distribuição de água tratada | 1 | 54.11
Serviço | 2.4 | Outros | SETOPED-50266 | LIMPEZA FINAL PARA ENTREGA DA OBRA | 834 | M2 | 8.32 | 8.32 | 0.24 | 10.32 | 8606.88 |  | 30 | Limpeza Final | 2 | Geral | 834 | 8606.88
Macrosserviço | 3 |  |  | ADMINISTRAÇÃO LOCAL | [6 empty] | 239264.48
Serviço | 3.1 | SINAPI | 94296 | TOPOGRAFO COM ENCARGOS COMPLEMENTARES | 0.2 | MES | 8904.85 | 8904.85 | 0.24 | 11042.01 | 2208.4 |  | 5 | Administração Local | 2 | Geral | 0.01 | 110.42
[15 empty] | 4 | Muro de divisa | 0.02 | 220.84
[15 empty] | 5 | Adutora de água tratada | 0.01 | 110.42
[15 empty] | 6 | Estação Elevatória de água tratada | 0.06 | 662.52
[15 empty] | 7 | Distribuição de água tratada | 0.01 | 110.42
[15 empty] | 8 | Mês 7 de obra | 0.03 | 331.26
[15 empty] | 9 | Mês 8 de obra | 0.02 | 220.84
[15 empty] | 10 | Mês 9 de obra | 0.01 | 110.42
[15 empty] | 11 | Mês 10 de obra | 0.03 | 331.26
Serviço | 3.2 | SINAPI | 100321 | TÉCNICO EM SEGURANÇA DO TRABALHO COM ENCARGOS COMPLEMENTARES | 0.2 | MES | 8570.46 | 8570.46 | 0.24 | 10627.37 | 2125.46 |  | 5 | Administração Local | 2 | Geral | 0.01 | 106.27
[15 empty] | 4 | Muro de divisa | 0.02 | 212.55
[15 empty] | 5 | Adutora de água tratada | 0.01 | 106.27
[15 empty] | 6 | Estação Elevatória de água tratada | 0.06 | 637.64
[15 empty] | 7 | Distribuição de água tratada | 0.01 | 106.27
[15 empty] | 8 | Mês 7 de obra | 0.03 | 318.82
[15 empty] | 9 | Mês 8 de obra | 0.02 | 212.55
[15 empty] | 10 | Mês 9 de obra | 0.01 | 106.27
[15 empty] | 11 | Mês 10 de obra | 0.03 | 318.82
Serviço | 3.3 | SINAPI | 93572 | ENCARREGADO GERAL DE OBRAS COM ENCARGOS COMPLEMENTARES | 12 | MES | 11519.29 | 11519.29 | 0.24 | 14283.92 | 171407.03 |  | 5 | Administração Local | 2 | Geral | 0.6 | 8570.35
[15 empty] | 4 | Muro de divisa | 1.2 | 17140.7
[15 empty] | 5 | Adutora de água tratada | 0.6 | 8570.35
[15 empty] | 6 | Estação Elevatória de água tratada | 3.6 | 51422.11
[15 empty] | 7 | Distribuição de água tratada | 0.6 | 8570.35
[15 empty] | 8 | Mês 7 de obra | 1.8 | 25711.06
[15 empty] | 9 | Mês 8 de obra | 1.2 | 17140.7
[15 empty] | 10 | Mês 9 de obra | 0.6 | 8570.35
[15 empty] | 11 | Mês 10 de obra | 1.8 | 25711.06
Serviço | 3.4 | SINAPI | 93567 | ENGENHEIRO CIVIL DE OBRA PLENO COM ENCARGOS COMPLEMENTARES | 2 | MES | 25614.35 | 25614.35 | 0.24 | 31761.79 | 63523.59 |  | 5 | Administração Local | 2 | Geral | 0.1 | 3176.18
[15 empty] | 4 | Muro de divisa | 0.2 | 6352.36
[15 empty] | 5 | Adutora de água tratada | 0.1 | 3176.18
[15 empty] | 6 | Estação Elevatória de água tratada | 0.6 | 19057.07
[15 empty] | 7 | Distribuição de água tratada | 0.1 | 3176.18
[15 empty] | 8 | Mês 7 de obra | 0.3 | 9528.54
[15 empty] | 9 | Mês 8 de obra | 0.2 | 6352.36
[15 empty] | 10 | Mês 9 de obra | 0.1 | 3176.18
[15 empty] | 11 | Mês 10 de obra | 0.3 | 9528.54
Macrosserviço | 4 |  |  | FUNDAÇÕES - Reservatório de 320 m³ | [6 empty] | 249565.41
Serviço | 4.1 | SINAPI | 96522 | ESCAVAÇÃO MANUAL PARA BLOCO DE COROAMENTO OU SAPATA (SEM ESCAVAÇÃO PARA COLOCAÇÃO DE FÔRMAS). AF_01/2024 | 120 | M3 | 167.07 | 167.07 | 0.24 | 207.17 | 24860.4 |  | 7 | Escavação - preparo de fundo de vala | 3 | Reservatório 320m³ | 120 | 24860.4
Serviço | 4.2 | SINAPI | 101100 | TUBULÃO A CÉU ABERTO, DIÂMETRO DO FUSTE DE 70CM, ESCAVAÇÃO MECÂNICA, SEM ALARGAMENTO DE BASE, CONCRETO FEITO EM OBRA E LANÇADO COM JERICA. AF_05/2020 | 63 | M3 | 1058.93 | 1058.93 | 0.24 | 1313.07 | 82723.41 |  | 13 | Fundação - Estacas / Tubulões | 3 | Reservatório 320m³ | 63 | 82723.41
Serviço | 4.3 | Outros | SETOPED-49641 | FORNECIMENTO DE CONCRETO ESTRUTURAL, USINADO BOMBEADO, COM FCK 40MPA, INCLUSIVE LANÇAMENTO, ADENSAMENTO E ACABAMENTO | 40 | M3 | 764.55 | 764.55 | 0.24 | 948.04 | 37921.6 |  | 12 | Fundação - Concretagem | 3 | Reservatório 320m³ | 40 | 37921.6
Serviço | 4.4 | SINAPI | 92880 | CORTE E DOBRA DE AÇO CA-25, DIÂMETRO DE 20,0 MM. AF_06/2022 | 4400 | KG | 9 | 9 | 16,8% | 10.51 | 46244 |  | 11 | Fundação - Armação | 3 | Reservatório 320m³ | 4400 | 46244
Serviço | 4.5 | SINAPI | 104922 | ARMAÇÃO DE BLOCO, SAPATA ISOLADA E SAPATA CORRIDA UTILIZANDO AÇO CA-50 DE 20 MM - MONTAGEM. AF_01/2024 | 4400 | KG | 10.6 | 10.6 | 0.24 | 13.14 | 57816 |  | 11 | Fundação - Armação | 3 | Reservatório 320m³ | 4400 | 57816
Macrosserviço | 5 |  |  | ESTRUTURAS - Reservatório de 320 m³ | [6 empty] | 102850.02
Serviço | 5.1 | SINAPI | 94967 | CONCRETO FCK = 40MPA, TRAÇO 1:1,6:1,9 (EM MASSA SECA DE CIMENTO/ AREIA MÉDIA/ BRITA 1) - PREPARO MECÂNICO COM BETONEIRA 400 L. AF_05/2021 | 17.5 | M3 | 673.94 | 673.94 | 0.24 | 835.69 | 14624.58 |  | 16 | Estrutura - Concretagem | 3 | Reservatório 320m³ | 17.5 | 14624.58
Serviço | 5.2 | Outros | SETOPED-49641 | FORNECIMENTO DE CONCRETO ESTRUTURAL, USINADO BOMBEADO, COM FCK 40MPA, INCLUSIVE LANÇAMENTO, ADENSAMENTO E ACABAMENTO | 91 | M3 | 764.55 | 764.55 | 0.24 | 948.04 | 86271.64 |  | 16 | Estrutura - Concretagem | 3 | Reservatório 320m³ | 91 | 86271.64
Serviço | 5.3 | Outros | SETOP-ED-8571 | FÔRMA E DESFORMA PARA VIGA-CINTA/BLOCO COM COMPENSADO PLASTIFICADO, ESP. 12MM, REAPROVEITAMENTO (3X) (FUNDAÇÃO) | 20 | M2 | 78.78 | 78.78 | 0.24 | 97.69 | 1953.8 |  | 14 | Estrutura - Forma | 3 | Reservatório 320m³ | 20 | 1953.8
Macrosserviço | 6 |  |  | RESERVATÓRIO | [6 empty] | 513137.44
Serviço | 6.1 | Cotação | 01 | RESERVATÓRIO- 320³ | 1 | UN | 439330 | 439330 | 16,8% | 513137.44 | 513137.44 |  | 18 | Reservatório metálico | 3 | Reservatório 320m³ | 1 | 513137.44
Macrosserviço | 7 |  |  | TUBOS, PEÇAS E CONEXÕES - Reservatório de 320 m³ | [6 empty] | 105007.97
Serviço | 7.1 | Cotação | 20 | tubo em ferro fundido, c/ flanges PN 10, diam. = 200mm, L=1,00m | 20 | UN | 3414.29 | 3414.29 | 16,8% | 3987.89 | 79757.8 |  | 24 | Instalações hidrossanitárias | 3 | Reservatório 320m³ | 20 | 79757.8
Serviço | 7.2 | SINAPI | 97144 | ASSENTAMENTO DE TUBO DE FERRO FUNDIDO PARA REDE DE ÁGUA, DN 200 MM, JUNTA ELÁSTICA, INSTALADO EM LOCAL COM NÍVEL ALTO DE INTERFERÊNCIAS (NÃO INCLUI FORNECIMENTO). AF_05/2024 | 20 | M | 10.61 | 10.61 | 0.24 | 13.16 | 263.2 |  | 24 | Instalações hidrossanitárias | 3 | Reservatório 320m³ | 20 | 263.2
Serviço | 7.3 | Cotação | 05 | CURVA 90° EM FERRO FUNDIDO, COM FLANGES PN 10, DIAMETRO: 200MM | 3 | UN | 1134.43 | 1134.43 | 0.24 | 1406.69 | 4220.07 |  | 24 | Instalações hidrossanitárias | 3 | Reservatório 320m³ | 3 | 4220.07
Serviço | 7.4 | Cotação | 23 | FLANGE AVULSO EM FERRO FUNDIDO, CLASSE PN-10, DN= 200MM | 12 | UN | 438.85 | 438.85 | 0.24 | 544.17 | 6530.04 |  | 24 | Instalações hidrossanitárias | 3 | Reservatório 320m³ | 12 | 6530.04
Serviço | 7.5 | Cotação | 25 | REGISTRO DE GAVETA FF 200mm- fornecimento e assentamento | 3 | UN | 3706.92 | 3706.92 | 0.24 | 4596.58 | 13789.74 |  | 24 | Instalações hidrossanitárias | 3 | Reservatório 320m³ | 3 | 13789.74
Serviço | 7.6 | Cotação | 41 | MONTAGEM DE CONEXÕES DE FERRO FUNDIDO, COM FLANGES, DIAM.= 200 MM. INC_05/2020 | 18 | UN | 20.03 | 20.03 | 0.24 | 24.84 | 447.12 |  | 24 | Instalações hidrossanitárias | 3 | Reservatório 320m³ | 18 | 447.12
Macrosserviço | 8 |  |  | MURO DE DIVISA | [6 empty] | 192295.65
Serviço | 8.1 | SINAPI | 97655 | REMOÇÃO DE TRAMA METÁLICA PARA COBERTURA, DE FORMA MANUAL, SEM REAPROVEITAMENTO. AF_09/2023 | 210.1 | M2 | 36.13 | 36.13 | 0.24 | 44.8 | 9412.48 |  | 6 | Demolições / Remoções | 4 | Muro de divisa | 210.1 | 9412.48
Serviço | 8.2 | Outros | SETOPED-50266 | LIMPEZA FINAL PARA ENTREGA DA OBRA | 1.98 | M2 | 8.32 | 8.32 | 0.24 | 10.32 | 20.43 |  | 30 | Limpeza Final | 4 | Muro de divisa | 1.98 | 20.43
Serviço | 8.3 | SINAPI | 93358 | ESCAVAÇÃO MANUAL DE VALA. AF_09/2024 | 59.53 | M3 | 98.41 | 98.41 | 0.24 | 122.03 | 7264.45 |  | 7 | Escavação - preparo de fundo de vala | 4 | Muro de divisa | 59.53 | 7264.45
Serviço | 8.4 | Outros | SETOPED-51120 | REATERRO MANUAL DE VALA, INCLUSIVE ESPALHAMENTO E COMPACTAÇÃO MANUAL COM SOQUETE | 43.21 | M3 | 77.29 | 77.29 | 0.24 | 95.84 | 4141.25 |  | 9 | Reaterro | 4 | Muro de divisa | 43.21 | 4141.25
Serviço | 8.5 | Outros | SETOPED-48201 | ALVENARIA ESTRUTURAL COM BLOCO DE CONCRETO, ESP. 14CM, (FBK 4,5MPA), INCLUSIVE ARGAMASSA PARA ASSENTAMENTO | 300 | M2 | 86.83 | 86.83 | 0.24 | 107.67 | 32301 |  | 17 | Alvenaria estrutural | 4 | Muro de divisa | 300 | 32301
Serviço | 8.6 | SINAPI | 99439 | CONCRETAGEM DE EDIFICAÇÕES (PAREDES E LAJES) FEITAS COM SISTEMA DE FÔRMAS MANUSEÁVEIS, COM CONCRETO USINADO BOMBEÁVEL FCK 25 MPA - LANÇAMENTO, ADENSAMENTO E ACABAMENTO. AF_09/2024 | 1.7 | M3 | 747.66 | 747.66 | 0.24 | 927.1 | 1576.07 |  | 16 | Estrutura - Concretagem | 4 | Muro de divisa | 1.7 | 1576.07
Serviço | 8.7 | SINAPI | 103673 | LANÇAMENTO COM USO DE BOMBA, ADENSAMENTO E ACABAMENTO DE CONCRETO EM ESTRUTURAS. AF_02/2022 | 28.3 | M3 | 48.55 | 48.55 | 0.24 | 60.2 | 1703.66 |  | 16 | Estrutura - Concretagem | 4 | Muro de divisa | 28.3 | 1703.66
Serviço | 8.8 | SINAPI | 99439 | CONCRETAGEM DE EDIFICAÇÕES (PAREDES E LAJES) FEITAS COM SISTEMA DE FÔRMAS MANUSEÁVEIS, COM CONCRETO USINADO BOMBEÁVEL FCK 25 MPA - LANÇAMENTO, ADENSAMENTO E ACABAMENTO. AF_09/2024 | 26.6 | M3 | 747.66 | 747.66 | 0.24 | 927.1 | 24660.86 |  | 16 | Estrutura - Concretagem | 4 | Muro de divisa | 26.6 | 24660.86
Serviço | 8.9 | SINAPI | 92263 | FABRICAÇÃO DE FÔRMA PARA PILARES E ESTRUTURAS SIMILARES, EM CHAPA DE MADEIRA COMPENSADA RESINADA, E = 17 MM. AF_09/2020 | 281.94 | M2 | 173.86 | 173.86 | 0.24 | 215.59 | 60783.44 |  | 14 | Estrutura - Forma | 4 | Muro de divisa | 281.94 | 60783.44
Serviço | 8.10 | SINAPI | 92880 | CORTE E DOBRA DE AÇO CA-25, DIÂMETRO DE 20,0 MM. AF_06/2022 | 1791.8 | KG | 9 | 9 | 16,8% | 10.51 | 18831.82 |  | 11 | Fundação - Armação | 4 | Muro de divisa | 1791.8 | 18831.82
Serviço | 8.11 | SINAPI | 104922 | ARMAÇÃO DE BLOCO, SAPATA ISOLADA E SAPATA CORRIDA UTILIZANDO AÇO CA-50 DE 20 MM - MONTAGEM. AF_01/2024 | 1791.8 | KG | 10.6 | 10.6 | 0.24 | 13.14 | 23544.25 |  | 11 | Fundação - Armação | 4 | Muro de divisa | 1791.8 | 23544.25
Serviço | 8.12 | Outros | SUDEC13.31.12 | PORTÃO COM TUBOS E TELAS DE AÇO, 1 FOLHA - SOLDADO EM ESTRUTURA - FORNECIMENTO E INSTALAÇÃO | 19.2 | M2 | 338.37 | 338.37 | 0.24 | 419.58 | 8055.94 |  | 27 | Esquadrias | 4 | Muro de divisa | 19.2 | 8055.94
Macrosserviço | 9 |  |  | MATERIAIS E EQUIPAMENTOS HIDRAULICOS - Adutora de Água Tratada | [6 empty] | 1126964.55
Serviço | 9.1 | SINAPI | 9829 | TUBO PVC DEFOFO, JEI, 1 MPA, DN 200 MM, PARA REDE DE AGUA (NBR 7665) | 3390 | M | 254.33 | 254.33 | 16,8% | 297.06 | 1007033.4 |  | 19 | Rede de água - assentamento de tubos | 5 | Adutora de água tratada | 3390 | 1007033.4
Serviço | 9.2 | SINAPI | 97144 | ASSENTAMENTO DE TUBO DE FERRO FUNDIDO PARA REDE DE ÁGUA, DN 200 MM, JUNTA ELÁSTICA, INSTALADO EM LOCAL COM NÍVEL ALTO DE INTERFERÊNCIAS (NÃO INCLUI FORNECIMENTO). AF_05/2024 | 3390 | M | 10.61 | 10.61 | 0.24 | 13.16 | 44612.4 |  | 19 | Rede de água - assentamento de tubos | 5 | Adutora de água tratada | 3390 | 44612.4
Serviço | 9.3 | Cotação | 32 | Curva 90º, em ferro fundido, com flanges pn 10, diam. = 200mm | 6 | UN | 1134.43 | 1134.43 | 16,8% | 1325.01 | 7950.06 |  | 19 | Rede de água - assentamento de tubos | 5 | Adutora de água tratada | 6 | 7950.06
Serviço | 9.4 | Cotação | 06 | CURVA 45°, EM FERRO FUNDIDO, COM FLANGES PN 10, DIAMETRO: 200MM | 3 | UN | 1050.69 | 1050.69 | 16,8% | 1227.21 | 3681.63 |  | 19 | Rede de água - assentamento de tubos | 5 | Adutora de água tratada | 3 | 3681.63
Serviço | 9.5 | Cotação | 07 | Curva de 22o30' de ferro fundido ductil, pintada interna e externamente com tinta betuminosa, com 2 flanges, inclusive fornecimento de material para junta (arruela de borracha, parafusos com porca), com diametro de 200mm. | 1 | UN | 1647.15 | 1647.15 | 16,8% | 1923.87 | 1923.87 |  | 19 | Rede de água - assentamento de tubos | 5 | Adutora de água tratada | 1 | 1923.87
Serviço | 9.6 | Cotação | 33 | FLANGE AVULSO EM FERRO FUNDIDO, CLASSE PN-10, DN= 200MM- fornecimento e assentamento | 50 | UN | 438.85 | 438.85 | 16,8% | 512.58 | 25629 |  | 19 | Rede de água - assentamento de tubos | 5 | Adutora de água tratada | 50 | 25629
Serviço | 9.7 | Cotação | 34 | REGISTRO DE GAVETA FF: 200MM - fornecimento e assentamento | 7 | UN | 3706.92 | 3706.92 | 16,8% | 4329.68 | 30307.76 |  | 19 | Rede de água - assentamento de tubos | 5 | Adutora de água tratada | 7 | 30307.76
Serviço | 9.8 | Cotação | 43 | Luva de Correr com bolsa - 200mm | 8 | UN | 169.33 | 169.33 | 16,8% | 197.78 | 1582.24 |  | 19 | Rede de água - assentamento de tubos | 5 | Adutora de água tratada | 8 | 1582.24
Serviço | 9.9 | SINAPI | 20078 | PASTA LUBRIFICANTE PARA TUBOS E CONEXOES COM JUNTA ELASTICA, EMBALAGEM DE *400* GR (USO EM PVC, ACO, POLIETILENO E OUTROS) | 63 | UN | 30.93 | 30.93 | 16,8% | 36.13 | 2276.19 |  | 19 | Rede de água - assentamento de tubos | 5 | Adutora de água tratada | 63 | 2276.19
Serviço | 9.10 | Composição | 001 | MONTAGEM DE CONEXÕES DE FERRO FUNDIDO, COM FLANGES, DIAM.= 200 MM. INC_05/2020 | 75 | UN | 21.16 | 21.16 | 0.24 | 26.24 | 1968 |  | 19 | Rede de água - assentamento de tubos | 5 | Adutora de água tratada | 75 | 1968
Macrosserviço | 10 |  |  | ASSENTANDO E MOVIMENTAÇÃO DE TERRA - Adutora de Água Tratada | [6 empty] | 653944.93
Serviço | 10.1 | SINAPI | 90102 | ESCAVAÇÃO MECANIZADA DE VALA COM PROF. MAIOR QUE 1,5 M ATÉ 3,0 M (MÉDIA MONTANTE E JUSANTE/UMA COMPOSIÇÃO POR TRECHO), RETROESCAV. (0,26 M3), LARGURA DE 0,8 M A 1,5 M, EM SOLO DE 1A CATEGORIA, EM LOCAIS COM ALTO NÍVEL DE INTERFERÊNCIA. AF_09/2024 | 5424 | M3 | 13.35 | 13.35 | 0.24 | 16.55 | 89767.2 |  | 7 | Escavação - preparo de fundo de vala | 5 | Adutora de água tratada | 5424 | 89767.2
Serviço | 10.2 | SINAPI | 101616 | PREPARO DE FUNDO DE VALA COM LARGURA MENOR QUE 1,5 M (ACERTO DO SOLO NATURAL), EM LOCAL COM NÍVEL BAIXO DE INTERFERÊNCIA. AF_01/2026 | 3390 | M2 | 8.8 | 8.8 | 0.24 | 10.91 | 36984.9 |  | 7 | Escavação - preparo de fundo de vala | 5 | Adutora de água tratada | 3390 | 36984.9
Serviço | 10.3 | SINAPI | 93378 | REATERRO MECANIZADO DE VALA COM RETROESCAVADEIRA (CAPACIDADE DA CAÇAMBA DA RETRO: 0,26 M³/POTÊNCIA: 88 HP), LARGURA ATÉ 0,8 M, PROFUNDIDADE ATÉ 1,5 M, COM SOLO (SEM SUBSTITUIÇÃO) DE 1ª CATEGORIA, COM COMPACTADOR DE SOLOS DE PERCUSSÃO. AF_08/2023 | 5424 | M3 | 27.85 | 27.85 | 0.24 | 34.53 | 187290.72 |  | 9 | Reaterro | 5 | Adutora de água tratada | 5424 | 187290.72
Serviço | 10.4 | SINAPI | 97128 | ASSENTAMENTO DE TUBO DE PVC DEFOFO OU PRFV OU RPVC PARA REDE DE ÁGUA, DN 200 MM, JUNTA ELÁSTICA INTEGRADA, INSTALADO EM LOCAL COM NÍVEL ALTO DE INTERFERÊNCIAS (NÃO INCLUI FORNECIMENTO). AF_05/2024 | 3390 | M | 11.37 | 11.37 | 0.24 | 14.1 | 47799 |  | 8 | Assentamento de tubulação | 5 | Adutora de água tratada | 3390 | 47799
Serviço | 10.5 | Outros | SETOP-ED-7623 | EXECUÇÃO E APLICAÇÃO DE CONCRETO BETUMINOSO USINADO A QUENTE (CBUQ), MASSA COMERCIAL, INCLUINDO FORNECIMENTO E TRANSPORTE DOS AGREGADOS E MATERIAL BETUMINOSO, EXCLUSIVE TRANSPORTE DA MASSA ASFÁLTICA ATÉ A PISTA | 54.14 | M3 | 1800.12 | 1800.12 | 0.24 | 2232.15 | 120848.6 |  | 28 | Pavimentação | 5 | Adutora de água tratada | 54.14 | 120848.6
Serviço | 10.6 | SINAPI | 101582 | ESCORAMENTO DE VALA, TIPO CONTÍNUO, COM PROFUNDIDADE DE 0 A 1,5 M, LARGURA MENOR QUE 1,5 M. AF_01/2026 | 989 | M2 | 87.54 | 87.54 | 0.24 | 108.55 | 107355.95 |  | 10 | Fundação - Forma | 5 | Adutora de água tratada | 989 | 107355.95
Serviço | 10.7 | Cotação | 31 | TRAVESSIA MÉTODO NÃO DESTRUTIVO P/ TUBO 200 | 18 | M2 | 2862.84 | 2862.84 | 0.24 | 3549.92 | 63898.56 |  | 7 | Escavação - preparo de fundo de vala | 5 | Adutora de água tratada | 18 | 63898.56
Macrosserviço | 11 |  |  | BLOCOS DE ANCORAGEM - Adutora de Água Tratada | [6 empty] | 103363.95
Serviço | 11.1 | SINAPI | 94970 | CONCRETO FCK = 20MPA, TRAÇO 1:2,7:3 (EM MASSA SECA DE CIMENTO/ AREIA MÉDIA/ BRITA 1) - PREPARO MECÂNICO COM BETONEIRA 600 L. AF_05/2021 | 17 | M3 | 553.34 | 553.34 | 0.24 | 686.14 | 11664.38 |  | 12 | Fundação - Concretagem | 5 | Adutora de água tratada | 17 | 11664.38
Serviço | 11.2 | SINAPI | 103673 | LANÇAMENTO COM USO DE BOMBA, ADENSAMENTO E ACABAMENTO DE CONCRETO EM ESTRUTURAS. AF_02/2022 | 17 | M3 | 48.55 | 48.55 | 0.24 | 60.2 | 1023.4 |  | 12 | Fundação - Concretagem | 5 | Adutora de água tratada | 17 | 1023.4
Serviço | 11.3 | SINAPI | 92919 | ARMAÇÃO DE ESTRUTURAS DIVERSAS DE CONCRETO ARMADO, EXCETO VIGAS, PILARES, LAJES E FUNDAÇÕES, UTILIZANDO AÇO CA-50 DE 10,0 MM - MONTAGEM. AF_06/2022 | 1200 | KG | 11.7 | 11.7 | 0.24 | 14.51 | 17412 |  | 11 | Fundação - Armação | 5 | Adutora de água tratada | 1200 | 17412
Serviço | 11.4 | SINAPI | 92265 | FABRICAÇÃO DE FÔRMA PARA VIGAS, EM CHAPA DE MADEIRA COMPENSADA RESINADA, E = 17 MM. AF_09/2020 | 112 | M2 | 128.82 | 128.82 | 0.24 | 159.74 | 17890.88 |  | 10 | Fundação - Forma | 5 | Adutora de água tratada | 112 | 17890.88
Serviço | 11.5 | SINAPI | 102306 | ESCAVAÇÃO MECANIZADA DE VALA COM PROF. ATÉ 1,5 M (MÉDIA MONTANTE E JUSANTE/UMA COMPOSIÇÃO POR TRECHO), ESCAVADEIRA (0,8 M3),LARG. ATÉ 1,5 M, EM SOLO DE 2A CATEGORIA, EM LOCAIS COM ALTO NÍVEL DE INTERFERÊNCIA. AF_09/2024 | 77.3 | M3 | 14.08 | 14.08 | 0.24 | 17.46 | 1349.66 |  | 7 | Escavação - preparo de fundo de vala | 5 | Adutora de água tratada | 77.3 | 1349.66
Serviço | 11.6 | SINAPI | 101175 | ESTACA BROCA DE CONCRETO, DIÂMETRO DE 30CM, ESCAVAÇÃO MANUAL COM TRADO CONCHA, COM ARMADURA DE ARRANQUE. AF_05/2020 | 8.7 | M | 133.03 | 133.03 | 0.24 | 164.96 | 1435.15 |  | 13 | Fundação - Estacas / Tubulões | 5 | Adutora de água tratada | 8.7 | 1435.15
Serviço | 11.7 | SINAPI | 92446 | MONTAGEM E DESMONTAGEM DE FÔRMA DE VIGA, ESCORAMENTO COM PONTALETE DE MADEIRA, PÉ-DIREITO SIMPLES, EM MADEIRA SERRADA, 1 UTILIZAÇÃO. AF_09/2020 | 112 | M2 | 378.66 | 378.66 | 0.24 | 469.54 | 52588.48 |  | 14 | Estrutura - Forma | 5 | Adutora de água tratada | 112 | 52588.48
Macrosserviço | 12 |  |  | REMOÇÃO E RECOMPOSIÇÃO DE PAVIMENTAÇÃO - Adutora de Água Tratada | [6 empty] | 281457.41
Serviço | 12.1 | SINAPI | 100975 | CARGA, MANOBRA E DESCARGA DE SOLOS E MATERIAIS GRANULARES EM CAMINHÃO BASCULANTE 14 M³ - CARGA COM PÁ CARREGADEIRA (CAÇAMBA DE 1,7 A 2,8 M³ / 128 HP) E DESCARGA LIVRE (UNIDADE: M3). AF_07/2020 | 1881.45 | M3 | 8.91 | 8.91 | 0.24 | 11.05 | 20790.02 |  | 28 | Pavimentação | 5 | Adutora de água tratada | 1881.45 | 20790.02
Serviço | 12.2 | SINAPI | 93590 | TRANSPORTE COM CAMINHÃO BASCULANTE DE 10 M³, EM VIA URBANA PAVIMENTADA, ADICIONAL PARA DMT EXCEDENTE A 30 KM (UNIDADE: M3XKM). AF_07/2020 | 824.07 | M3XKM | 1.01 | 1.01 | 0.24 | 1.25 | 1030.09 |  | 28 | Pavimentação | 5 | Adutora de água tratada | 824.07 | 1030.09
Serviço | 12.3 | SINAPI | 100574 | ESPALHAMENTO DE MATERIAL COM TRATOR DE ESTEIRAS. AF_09/2024 | 824.07 | M3 | 1.51 | 1.51 | 0.24 | 1.87 | 1541.01 |  | 28 | Pavimentação | 5 | Adutora de água tratada | 824.07 | 1541.01
Serviço | 12.4 | SINAPI | 101839 | RECOMPOSIÇÃO DE BASE E OU SUB-BASE PARA FECHAMENTO DE VALAS DE SOLO COM CIMENTO (TEOR DE 6%) - INCLUSO RETIRADA E COLOCAÇÃO DO MATERIAL. AF_12/2020 | 1220.4 | M3 | 134.36 | 134.36 | 0.24 | 166.61 | 203330.84 |  | 28 | Pavimentação | 5 | Adutora de água tratada | 1220.4 | 203330.84
Serviço | 12.5 | Outros | SUDEC20.12.01 | PINTURA DE LIGAÇÃO COM RR-1C | 15255 | M2 | 2.28 | 2.28 | 0.24 | 2.83 | 43171.65 |  | 28 | Pavimentação | 5 | Adutora de água tratada | 15255 | 43171.65
Serviço | 12.6 | Outros | SICRO-4011351 | Imprimação com asfalto diluído | 15255 | M2 | 0.61 | 0.61 | 0.24 | 0.76 | 11593.8 |  | 28 | Pavimentação | 5 | Adutora de água tratada | 15255 | 11593.8
Macrosserviço | 13 |  |  | MOVIMENTAÇÃO DE TERRA - Estação Elevatória de Água Tratada | [6 empty] | 47354.25
Serviço | 13.1 | SINAPI | 96522 | ESCAVAÇÃO MANUAL PARA BLOCO DE COROAMENTO OU SAPATA (SEM ESCAVAÇÃO PARA COLOCAÇÃO DE FÔRMAS). AF_01/2024 | 5.12 | M3 | 167.07 | 167.07 | 0.24 | 207.17 | 1060.71 |  | 7 | Escavação - preparo de fundo de vala | 6 | Estação Elevatória de água tratada | 5.12 | 1060.71
Serviço | 13.2 | SINAPI | 100898 | ESTACA ESCAVADA MECANICAMENTE, SEM FLUIDO ESTABILIZANTE, COM 60CM DE DIÂMETRO, CONCRETO LANÇADO POR CAMINHÃO BETONEIRA (EXCLUSIVE MOBILIZAÇÃO E DESMOBILIZAÇÃO). AF_01/2020 | 128 | M | 235.77 | 235.77 | 0.24 | 292.35 | 37420.8 |  | 13 | Fundação - Estacas / Tubulões | 6 | Estação Elevatória de água tratada | 128 | 37420.8
Serviço | 13.3 | SINAPI | 102474 | CONCRETO FCK = 15MPA, TRAÇO 1:3,4:3,4 (EM MASSA SECA DE CIMENTO/ AREIA MÉDIA/ SEIXO ROLADO) - PREPARO MECÂNICO COM BETONEIRA 400 L. AF_05/2021 | 3.38 | M3 | 715.84 | 715.84 | 0.24 | 887.64 | 3000.22 |  | 12 | Fundação - Concretagem | 6 | Estação Elevatória de água tratada | 3.38 | 3000.22
Serviço | 13.4 | SINAPI | 102473 | CONCRETO MAGRO PARA LASTRO, TRAÇO 1:4,5:4,5 (EM MASSA SECA DE CIMENTO/ AREIA MÉDIA/ SEIXO ROLADO) - PREPARO MECÂNICO COM BETONEIRA 400 L. AF_05/2021 | 1.5 | M3 | 677.83 | 677.83 | 0.24 | 840.51 | 1260.77 |  | 12 | Fundação - Concretagem | 6 | Estação Elevatória de água tratada | 1.5 | 1260.77
Serviço | 13.5 | SINAPI | 92880 | CORTE E DOBRA DE AÇO CA-25, DIÂMETRO DE 20,0 MM. AF_06/2022 | 195 | KG | 9 | 9 | 16,8% | 10.51 | 2049.45 |  | 11 | Fundação - Armação | 6 | Estação Elevatória de água tratada | 195 | 2049.45
Serviço | 13.6 | SINAPI | 104922 | ARMAÇÃO DE BLOCO, SAPATA ISOLADA E SAPATA CORRIDA UTILIZANDO AÇO CA-50 DE 20 MM - MONTAGEM. AF_01/2024 | 195 | KG | 10.6 | 10.6 | 0.24 | 13.14 | 2562.3 |  | 11 | Fundação - Armação | 6 | Estação Elevatória de água tratada | 195 | 2562.3
Macrosserviço | 14 |  |  | ESTRUTURA DE CONCRETO - Estação Elevatória de Água Tratada | [6 empty] | 21144.84
Serviço | 14.1 | SINAPI | 94970 | CONCRETO FCK = 20MPA, TRAÇO 1:2,7:3 (EM MASSA SECA DE CIMENTO/ AREIA MÉDIA/ BRITA 1) - PREPARO MECÂNICO COM BETONEIRA 600 L. AF_05/2021 | 6 | M3 | 553.34 | 553.34 | 0.24 | 686.14 | 4116.84 |  | 16 | Estrutura - Concretagem | 6 | Estação Elevatória de água tratada | 6 | 4116.84
Serviço | 14.2 | SINAPI | 92880 | CORTE E DOBRA DE AÇO CA-25, DIÂMETRO DE 20,0 MM. AF_06/2022 | 720 | KG | 9 | 9 | 16,8% | 10.51 | 7567.2 |  | 15 | Estrutura - Armadura | 6 | Estação Elevatória de água tratada | 720 | 7567.2
Serviço | 14.3 | SINAPI | 104922 | ARMAÇÃO DE BLOCO, SAPATA ISOLADA E SAPATA CORRIDA UTILIZANDO AÇO CA-50 DE 20 MM - MONTAGEM. AF_01/2024 | 720 | KG | 10.6 | 10.6 | 0.24 | 13.14 | 9460.8 |  | 15 | Estrutura - Armadura | 6 | Estação Elevatória de água tratada | 720 | 9460.8
Macrosserviço | 15 |  |  | ALVENARIAIS E DIVISÕES - Estação Elevatória de Água Tratada | [6 empty] | 30663.74
Serviço | 15.1 | Outros | SETOPED-48228 | ALVENARIA DE VEDAÇÃO COM TIJOLO MACIÇO REQUEIMADO, ESP. 20CM, PARA REVESTIMENTO, INCLUSIVE ARGAMASSA PARA ASSENTAMENTO | 94 | M2 | 263.07 | 263.07 | 0.24 | 326.21 | 30663.74 |  | 20 | Alvenaria | 6 | Estação Elevatória de água tratada | 94 | 30663.74
Macrosserviço | 16 |  |  | COBERTURA - Estação Elevatória de Água Tratada | [6 empty] | 22241.98
Serviço | 16.1 | Outros | SETOPED-48426 | COBERTURA EM TELHA DE FIBROCIMENTO,TIPO CALHA ESTRUTURAL, LARGURA 49CM, (CANALETE 49/KALHETA), COM RECOBRIMENTO TRANSVERSAL E LONGITUDINAL, EXCLUSIVE CUMEEIRA E ENGRADAMENTO, INCLUSIVE ACESSÓRIOS DE FIXAÇÃO E IÇAMENTO MANUAL VERTICAL | 74.5 | M2 | 205.59 | 205.59 | 0.24 | 254.93 | 18992.29 |  | 21 | Cobertura | 6 | Estação Elevatória de água tratada | 74.5 | 18992.29
Serviço | 16.2 | SINAPI | 92543 | TRAMA DE MADEIRA COMPOSTA POR TERÇAS PARA TELHADOS DE ATÉ 2 ÁGUAS PARA TELHA ONDULADA DE FIBROCIMENTO, METÁLICA, PLÁSTICA OU TERMOACÚSTICA, INCLUSO TRANSPORTE VERTICAL. AF_10/2025 | 74.5 | M2 | 35.18 | 35.18 | 0.24 | 43.62 | 3249.69 |  | 21 | Cobertura | 6 | Estação Elevatória de água tratada | 74.5 | 3249.69
Macrosserviço | 17 |  |  | INSTALAÇÕES ELETRICAS - Estação Elevatória de Água Tratada | [6 empty] | 136074.57
Serviço | 17.1 | Outros | SETOPED-49319 | ELETRODUTO DE AÇO GALVANIZADO MÉDIO, DIÂMETRO DE 32MM (1.1/4"), INSTALAÇÃO APARENTE OU SOBRE FORRO COM ABRAÇADEIRA METÁLICA DE CUNHA, TIPO "D", INCLUSIVE ACESSÓRIOS PARA FIXAÇÃO E CONEXÕES | 4 | M | 46.96 | 46.96 | 0.24 | 58.23 | 232.92 |  | 25 | Instalações elétricas | 6 | Estação Elevatória de água tratada | 4 | 232.92
Serviço | 17.2 | Outros | SETOPED-49321 | ELETRODUTO DE AÇO GALVANIZADO MÉDIO, DIÂMETRO DE 50MM (2"), INSTALAÇÃO APARENTE OU SOBRE FORRO COM ABRAÇADEIRA METÁLICA DE CUNHA, TIPO "D", INCLUSIVE ACESSÓRIOS PARA FIXAÇÃO E CONEXÕES | 5 | M | 44.68 | 44.68 | 0.24 | 55.4 | 277 |  | 25 | Instalações elétricas | 6 | Estação Elevatória de água tratada | 5 | 277
Serviço | 17.3 | Cotação | 10 | CAIXA DE PASSAGEM EM ALUMÍNIO COM TAMPA E VEDAÇÃO 20X20CM | 32 | UN | 116.46 | 116.46 | 0.24 | 144.41 | 4621.12 |  | 25 | Instalações elétricas | 6 | Estação Elevatória de água tratada | 32 | 4621.12
Serviço | 17.4 | Outros | SETOPED-26658 | DUTO CORRUGADO HELICOIDAL, EM POLIETILENO DE ALTA DENSIDADE (PEAD), DIÂMETRO DE 1.1/4", PARA CABO SUBTERRÂNEO, EXCLUSIVE ESCAVAÇÃO | 65 | M | 7.22 | 7.22 | 0.24 | 8.95 | 581.75 |  | 25 | Instalações elétricas | 6 | Estação Elevatória de água tratada | 65 | 581.75
Serviço | 17.5 | SINAPI | 97667 | ELETRODUTO FLEXÍVEL CORRUGADO, PEAD, DN 50 (1 1/2"), PARA REDE ENTERRADA DE DISTRIBUIÇÃO DE ENERGIA ELÉTRICA - FORNECIMENTO E INSTALAÇÃO. AF_12/2021 | 8 | M | 7.93 | 7.93 | 0.24 | 9.83 | 78.64 |  | 25 | Instalações elétricas | 6 | Estação Elevatória de água tratada | 8 | 78.64
Serviço | 17.6 | SINAPI | 97668 | ELETRODUTO FLEXÍVEL CORRUGADO, PEAD, DN 63 (2"), PARA REDE ENTERRADA DE DISTRIBUIÇÃO DE ENERGIA ELÉTRICA - FORNECIMENTO E INSTALAÇÃO. AF_12/2021 | 250 | M | 11.26 | 11.26 | 0.24 | 13.96 | 3490 |  | 25 | Instalações elétricas | 6 | Estação Elevatória de água tratada | 250 | 3490
Serviço | 17.7 | SINAPI | 97669 | ELETRODUTO FLEXÍVEL CORRUGADO, PEAD, DN 90 (3"), PARA REDE ENTERRADA DE DISTRIBUIÇÃO DE ENERGIA ELÉTRICA - FORNECIMENTO E INSTALAÇÃO. AF_12/2021 | 55 | M | 16.94 | 16.94 | 0.24 | 21.01 | 1155.55 |  | 25 | Instalações elétricas | 6 | Estação Elevatória de água tratada | 55 | 1155.55
Serviço | 17.8 | SINAPI | 101658 | LUMINÁRIA DE LED PARA ILUMINAÇÃO PÚBLICA, DE 138 W ATÉ 180 W - FORNECIMENTO E INSTALAÇÃO. AF_02/2025_PS | 5 | UN | 498.43 | 498.43 | 0.24 | 618.05 | 3090.25 |  | 25 | Instalações elétricas | 6 | Estação Elevatória de água tratada | 5 | 3090.25
Serviço | 17.9 | SINAPI | 100623 | POSTE DE AÇO CÔNICO CONTÍNUO CURVO DUPLO, ENGASTAMENTO SIMPLES COM 1 M DE SOLO, H=9M - FORNECIMENTO E INSTALAÇÃO. AF_04/2025 | 5 | UN | 2448.69 | 2448.69 | 0.24 | 3036.38 | 15181.9 |  | 25 | Instalações elétricas | 6 | Estação Elevatória de água tratada | 5 | 15181.9
Serviço | 17.10 | Cotação | 11 | RELÉ FOTOELÉTRICO 50/60 HZ, 110/220 V, 1200 VA, COMPLETO | 2 | UN | 105.18 | 105.18 | 0.24 | 130.42 | 260.84 |  | 25 | Instalações elétricas | 6 | Estação Elevatória de água tratada | 2 | 260.84
Serviço | 17.11 | SINAPI | 91927 | CABO DE COBRE FLEXÍVEL ISOLADO, 2,5 MM², ANTI-CHAMA 0,6/1,0 KV, PARA CIRCUITOS TERMINAIS - FORNECIMENTO E INSTALAÇÃO. AF_03/2023 | 200 | M | 5.45 | 5.45 | 0.24 | 6.76 | 1352 |  | 25 | Instalações elétricas | 6 | Estação Elevatória de água tratada | 200 | 1352
Serviço | 17.12 | SINAPI | 101560 | CABO DE COBRE FLEXÍVEL ISOLADO, 10 MM², 0,6/1,0 KV, PARA REDE AÉREA DE DISTRIBUIÇÃO DE ENERGIA ELÉTRICA DE BAIXA TENSÃO - FORNECIMENTO E INSTALAÇÃO. AF_12/2025 | 52 | M | 11.2 | 11.2 | 0.24 | 13.89 | 722.28 |  | 25 | Instalações elétricas | 6 | Estação Elevatória de água tratada | 52 | 722.28
Serviço | 17.13 | SINAPI | 91935 | CABO DE COBRE FLEXÍVEL ISOLADO, 16 MM², ANTI-CHAMA 0,6/1,0 KV, PARA CIRCUITOS TERMINAIS - FORNECIMENTO E INSTALAÇÃO. AF_03/2023 | 230 | M | 28.26 | 28.26 | 0.24 | 35.04 | 8059.2 |  | 25 | Instalações elétricas | 6 | Estação Elevatória de água tratada | 230 | 8059.2
Serviço | 17.14 | SINAPI | 92984 | CABO DE COBRE FLEXÍVEL ISOLADO, 25 MM², ANTI-CHAMA 0,6/1,0 KV, PARA REDE ENTERRADA DE DISTRIBUIÇÃO DE ENERGIA ELÉTRICA - FORNECIMENTO E INSTALAÇÃO. AF_12/2021 | 21 | M | 30.58 | 30.58 | 0.24 | 37.92 | 796.32 |  | 25 | Instalações elétricas | 6 | Estação Elevatória de água tratada | 21 | 796.32
Serviço | 17.15 | SINAPI | 92986 | CABO DE COBRE FLEXÍVEL ISOLADO, 35 MM², ANTI-CHAMA 0,6/1,0 KV, PARA REDE ENTERRADA DE DISTRIBUIÇÃO DE ENERGIA ELÉTRICA - FORNECIMENTO E INSTALAÇÃO. AF_12/2021 | 975 | M | 42.19 | 42.19 | 0.24 | 52.32 | 51012 |  | 25 | Instalações elétricas | 6 | Estação Elevatória de água tratada | 975 | 51012
Serviço | 17.16 | SINAPI | 101564 | CABO DE COBRE FLEXÍVEL ISOLADO, 50 MM², 0,6/1,0 KV, PARA REDE AÉREA DE DISTRIBUIÇÃO DE ENERGIA ELÉTRICA DE BAIXA TENSÃO - FORNECIMENTO E INSTALAÇÃO. AF_12/2025 | 63 | M | 57.45 | 57.45 | 0.24 | 71.24 | 4488.12 |  | 25 | Instalações elétricas | 6 | Estação Elevatória de água tratada | 63 | 4488.12
Serviço | 17.17 | SINAPI | 101565 | CABO DE COBRE FLEXÍVEL ISOLADO, 70 MM², 0,6/1,0 KV, PARA REDE AÉREA DE DISTRIBUIÇÃO DE ENERGIA ELÉTRICA DE BAIXA TENSÃO - FORNECIMENTO E INSTALAÇÃO. AF_12/2025 | 220 | M | 80.33 | 80.33 | 0.24 | 99.61 | 21914.2 |  | 25 | Instalações elétricas | 6 | Estação Elevatória de água tratada | 220 | 21914.2
Serviço | 17.18 | Cotação | 12 | PLACA DE MONTAGEM PARA QUADROS EM GERAL, EM CHAPA DE AÇO | 2 | UN | 446.2 | 446.2 | 0.24 | 553.29 | 1106.58 |  | 25 | Instalações elétricas | 6 | Estação Elevatória de água tratada | 2 | 1106.58
Serviço | 17.19 | Cotação | 13 | DISPOSITIVO SOFT STARTER PARA MOTOR 50 CV, TRIFÁSICO 220 V | 2 | UN | 5714.62 | 5714.62 | 0.24 | 7086.13 | 14172.26 |  | 25 | Instalações elétricas | 6 | Estação Elevatória de água tratada | 2 | 14172.26
Serviço | 17.20 | Cotação | 14 | FUSÍVEL TIPO NH 2 DE 224 A ATÉ 400 A | 2 | UN | 120.69 | 120.69 | 0.24 | 149.66 | 299.32 |  | 25 | Instalações elétricas | 6 | Estação Elevatória de água tratada | 2 | 299.32
Serviço | 17.21 | SINAPI | 101883 | QUADRO DE DISTRIBUIÇÃO DE ENERGIA EM CHAPA DE AÇO GALVANIZADO, DE EMBUTIR, COM BARRAMENTO TRIFÁSICO, PARA 18 DISJUNTORES DIN 100A - FORNECIMENTO E INSTALAÇÃO. AF_07/2025 | 2 | UN | 599.89 | 599.89 | 0.24 | 743.86 | 1487.72 |  | 25 | Instalações elétricas | 6 | Estação Elevatória de água tratada | 2 | 1487.72
Serviço | 17.22 | Cotação | 15 | DISPOSITIVO DE PROTEÇÃO CONTRA SURTOS 275V - 15KA | 6 | UN | 66.34 | 66.34 | 0.24 | 82.26 | 493.56 |  | 25 | Instalações elétricas | 6 | Estação Elevatória de água tratada | 6 | 493.56
Serviço | 17.23 | Cotação | 16 | Disjuntor termomagnetico tripolar 63 A, padrão DIN (Europeu - linha branca),curva C | 1 | UN | 114.41 | 114.41 | 0.24 | 141.87 | 141.87 |  | 25 | Instalações elétricas | 6 | Estação Elevatória de água tratada | 1 | 141.87
Serviço | 17.24 | Cotação | 17 | Disjuntor termomagnetico tripolar 125 A, padrão DIN (Europeu - linha branca),10KA | 1 | UN | 410.94 | 410.94 | 0.24 | 509.57 | 509.57 |  | 25 | Instalações elétricas | 6 | Estação Elevatória de água tratada | 1 | 509.57
Serviço | 17.25 | Cotação | 18 | Disjuntor termomagnetico tripolar 175 A, padrão DIN (Europeu - linha branca),10KA | 1 | UN | 207.69 | 207.69 | 0.24 | 257.54 | 257.54 |  | 25 | Instalações elétricas | 6 | Estação Elevatória de água tratada | 1 | 257.54
Serviço | 17.26 | Cotação | 19 | Disjuntor tripolar 50 A, padrão DIN ( linha branca ), curva de disparo C, corrente de interrupção 10KA, ref.: Siemens 5SX1 ou similar. | 1 | UN | 235.53 | 235.53 | 0.24 | 292.06 | 292.06 |  | 25 | Instalações elétricas | 6 | Estação Elevatória de água tratada | 1 | 292.06
Macrosserviço | 18 |  |  | ESQUADRIAS - Estação Elevatória de Água Tratada | [6 empty] | 2542.14
Serviço | 18.1 | SINAPI | 94570 | JANELA DE ALUMÍNIO DE CORRER COM 2 FOLHAS PARA VIDROS (VIDROS INCLUSOS), BATENTE/ REQUADRO 6 A 14 CM, ACABAMENTO COM ACETATO OU BRILHANTE, FIXAÇÃO COM PARAFUSO, SEM GUARNIÇÃO/ ALIZAR, DIMENSÕES 100X120 CM, VEDAÇÃO COM SILICONE, EXCLUSIVE CONTRAMARCO - FORNECIMENTO E INSTALAÇÃO. AF_11/2024 | 2 | M2 | 319.21 | 319.21 | 0.24 | 395.82 | 791.64 |  | 27 | Esquadrias | 6 | Estação Elevatória de água tratada | 2 | 791.64
Serviço | 18.2 | SINAPI | 106145 | PORTA DE ALUMÍNIO DE ABRIR, P/ VIDRO, C/ GUARNIÇÃO, 87X210CM, FIXAÇÃO COM ARGAMASSA. AF_10/2025 | 1 | UN | 912.7 | 912.7 | 0.24 | 1131.75 | 1131.75 |  | 27 | Esquadrias | 6 | Estação Elevatória de água tratada | 1 | 1131.75
Serviço | 18.3 | SINAPI | 100702 | PORTA DE CORRER DE ALUMÍNIO, COM DUAS FOLHAS PARA VIDRO, INCLUSO VIDRO LISO INCOLOR, FECHADURA E PUXADOR, SEM ALIZAR. AF_10/2025 | 1 | M2 | 498.99 | 498.99 | 0.24 | 618.75 | 618.75 |  | 27 | Esquadrias | 6 | Estação Elevatória de água tratada | 1 | 618.75
Macrosserviço | 19 |  |  | REVESTIMENTO INTERNO E EXTERNO - Estação Elevatória de Água Tratada | [6 empty] | 12552.34
Serviço | 19.1 | SINAPI | 87879 | CHAPISCO APLICADO EM ALVENARIAS E ESTRUTURAS DE CONCRETO INTERNAS, COM COLHER DE PEDREIRO. ARGAMASSA TRAÇO 1:3 COM PREPARO EM BETONEIRA 400L. AF_10/2022 | 188.44 | M2 | 5.23 | 5.23 | 0.24 | 6.49 | 1222.98 |  | 22 | Revestimento de parede | 6 | Estação Elevatória de água tratada | 188.44 | 1222.98
Serviço | 19.2 | SINAPI | 87550 | EMBOÇO, EM ARGAMASSA TRAÇO 1:2:8, PREPARO MANUAL, APLICADO MANUALMENTE EM PAREDES INTERNAS DE AMBIENTES COM ÁREA ENTRE 5M² E 10M², E = 10MM, COM TALISCAS. AF_03/2024 | 188.44 | M2 | 32.13 | 32.13 | 0.24 | 39.84 | 7507.45 |  | 22 | Revestimento de parede | 6 | Estação Elevatória de água tratada | 188.44 | 7507.45
Serviço | 19.3 | SINAPI | 87251 | REVESTIMENTO CERÂMICO PARA PISO COM PLACAS TIPO ESMALTADA DE DIMENSÕES 45X45 CM APLICADA EM AMBIENTES DE ÁREA MAIOR QUE 10 M2. AF_02/2023_PE | 46.45 | M2 | 53.8 | 53.8 | 0.24 | 66.71 | 3098.68 |  | 23 | Revestimento de piso | 6 | Estação Elevatória de água tratada | 46.45 | 3098.68
Serviço | 19.4 | SINAPI | 88648 | RODAPÉ CERÂMICO DE 7CM DE ALTURA COM PLACAS TIPO ESMALTADA DE DIMENSÕES 35X35CM. AF_02/2023 | 27.7 | M | 8.07 | 8.07 | 0.24 | 10.01 | 277.28 |  | 23 | Revestimento de piso | 6 | Estação Elevatória de água tratada | 27.7 | 277.28
Serviço | 19.5 | SINAPI | 88485 | FUNDO SELADOR ACRÍLICO, APLICAÇÃO MANUAL EM PAREDE, UMA DEMÃO. AF_04/2023 | 13 | M2 | 5.03 | 5.03 | 0.24 | 6.24 | 81.12 |  | 29 | Pintura | 6 | Estação Elevatória de água tratada | 13 | 81.12
Serviço | 19.6 | SINAPI | 104641 | PINTURA LÁTEX ACRÍLICA ECONÔMICA, APLICAÇÃO MANUAL EM PAREDES, DUAS DEMÃOS. AF_04/2023 | 13 | M2 | 10.95 | 10.95 | 0.24 | 13.58 | 176.54 |  | 29 | Pintura | 6 | Estação Elevatória de água tratada | 13 | 176.54
Serviço | 19.7 | SINAPI | 104642 | PINTURA LÁTEX ACRÍLICA STANDARD, APLICAÇÃO MANUAL EM PAREDES, DUAS DEMÃOS. AF_04/2023 | 11 | M2 | 12.44 | 12.44 | 0.24 | 15.43 | 169.73 |  | 29 | Pintura | 6 | Estação Elevatória de água tratada | 11 | 169.73
Serviço | 19.8 | SINAPI | 88489 | PINTURA LÁTEX ACRÍLICA PREMIUM, APLICAÇÃO MANUAL EM PAREDES, DUAS DEMÃOS. AF_04/2023 | 1 | M2 | 14.97 | 14.97 | 0.24 | 18.56 | 18.56 |  | 29 | Pintura | 6 | Estação Elevatória de água tratada | 1 | 18.56
Macrosserviço | 20 |  |  | OBRAS COMPLEMENTARES - Estação Elevatória de Água Tratada | [6 empty] | 5078.09
Serviço | 20.1 | Composição | 004 | BLOQUETE/PISO DE CONCRETO - MODELO PISOGRAMA/CONCREGRAMA 2 FUROS, DIMENSOES APROX. DE *35 X 15* CM E ESPESSURA DE 7 CM (+/- 1 CM), COR NATURAL | 42.24 | M2 | 96.95 | 96.95 | 0.24 | 120.22 | 5078.09 |  | 28 | Pavimentação | 6 | Estação Elevatória de água tratada | 42.24 | 5078.09
Macrosserviço | 21 |  |  | MATERIAIS E EQUIPAMENTOS HIDRAULICOS PARA BARRILETE - Estação Elevatória de Água Tratada | [6 empty] | 40811.35
Serviço | 21.1 | Cotação | 20 | tubo em ferro fundido, c/ flanges PN 10, diam. = 200mm, L=1,00m | 2 | UN | 3414.29 | 3414.29 | 16,8% | 3987.89 | 7975.78 |  | 24 | Instalações hidrossanitárias | 6 | Estação Elevatória de água tratada | 2 | 7975.78
Serviço | 21.2 | Cotação | 21 | curva 90º, em ferro fundido, com flanges pn 10, diam. = 200mm | 3 | UN | 1134.43 | 1134.43 | 16,8% | 1325.01 | 3975.03 |  | 24 | Instalações hidrossanitárias | 6 | Estação Elevatória de água tratada | 3 | 3975.03
Serviço | 21.3 | Cotação | 22 | JUNÇÃO 45° EM FERRO FUNDIDO, PREDIAL SMU, DN= 200 X 100 MM | 2 | UN | 1415.42 | 1415.42 | 16,8% | 1653.21 | 3306.42 |  | 24 | Instalações hidrossanitárias | 6 | Estação Elevatória de água tratada | 2 | 3306.42
Serviço | 21.4 | Cotação | 23 | FLANGE AVULSO EM FERRO FUNDIDO, CLASSE PN-10, DN= 200MM | 8 | UN | 438.85 | 438.85 | 0.24 | 544.17 | 4353.36 |  | 24 | Instalações hidrossanitárias | 6 | Estação Elevatória de água tratada | 8 | 4353.36
Serviço | 21.5 | Cotação | 24 | flange cego, em ferro fundido, pn 10, diam. = 200mm | 2 | UN | 467.38 | 467.38 | 16,8% | 545.9 | 1091.8 |  | 24 | Instalações hidrossanitárias | 6 | Estação Elevatória de água tratada | 2 | 1091.8
Serviço | 21.6 | Cotação | 39 | VÁLVULA DE RETENÇÃO HORIZONTAL PORTINHOLA UNICA | 2 | UN | 2081.47 | 2081.47 | 16,8% | 2431.16 | 4862.32 |  | 24 | Instalações hidrossanitárias | 6 | Estação Elevatória de água tratada | 2 | 4862.32
Serviço | 21.7 | Cotação | 34 | REGISTRO DE GAVETA FF: 200MM - fornecimento e assentamento | 3 | UN | 3706.92 | 3706.92 | 16,8% | 4329.68 | 12989.04 |  | 24 | Instalações hidrossanitárias | 6 | Estação Elevatória de água tratada | 3 | 12989.04
Serviço | 21.8 | SINAPI | 4336 | PARAFUSO ZINCADO, SEXTAVADO, COM ROSCA INTEIRA, DIAMETRO 5/8", COMPRIMENTO 3", COM PORCA E ARRUELA DE PRESSAO MEDIA | 240 | UN | 6.18 | 6.18 | 16,8% | 7.22 | 1732.8 |  | 24 | Instalações hidrossanitárias | 6 | Estação Elevatória de água tratada | 240 | 1732.8
Serviço | 21.9 | Composição | 001 | MONTAGEM DE CONEXÕES DE FERRO FUNDIDO, COM FLANGES, DIAM.= 200 MM. INC_05/2020 | 20 | UN | 21.16 | 21.16 | 0.24 | 26.24 | 524.8 |  | 24 | Instalações hidrossanitárias | 6 | Estação Elevatória de água tratada | 20 | 524.8
Macrosserviço | 22 |  |  | QUADRO DE COMANDO E BOMBAS - Estação Elevatória de Água Tratada | [6 empty] | 191714.02
Serviço | 22.1 | Cotação | 40 | QUADRO DE COMANDO COMPESSADOR PARA ACIONAMENT E PROTEÇÃO INDIVIDUALIZADO DE DOIS CONJUNTOS | 2 | UN | 55879.08 | 55879.08 | 16,8% | 65266.77 | 130533.54 |  | 26 | Instalações mecânicas | 6 | Estação Elevatória de água tratada | 2 | 130533.54
Serviço | 22.2 | Cotação | 26 | CONJUNTO MOTOR-BOMBA (CENTRÍFUGA) 40 CV, MONOESTÁGIO TRIFÁSICO, HMAN= 45 A 75 MCA E Q= 120 A 75 M³/H | 2 | UN | 25396.61 | 25396.61 | 16,8% | 29663.24 | 59326.48 |  | 26 | Instalações mecânicas | 6 | Estação Elevatória de água tratada | 2 | 59326.48
Serviço | 22.3 | Cotação | 42 | Instalação quadro de partida e comando para grupo gerador fixo existente com potencia de 145Kva. instalacao(desonerado) | 4 | UN | 373.79 | 373.79 | 0.24 | 463.5 | 1854 |  | 26 | Instalações mecânicas | 6 | Estação Elevatória de água tratada | 4 | 1854
Macrosserviço | 23 |  |  | EXECUÇÃO/ FORNECIMENTO DE MATERIAIS E EQUIPAMENTOS HIDRAULICOS - Distribuição de água tratada | [6 empty] | 731511.22
Serviço | 23.1 | SINAPI | 36378 | TUBO PVC PBA JEI, CLASSE 20, DN 50 MM, PARA REDE DE AGUA (NBR 5647) | 6000 | M | 30.04 | 30.04 | 16,8% | 35.09 | 210540 |  | 8 | Assentamento de tubulação | 7 | Distribuição de água tratada | 6000 | 210540
Serviço | 23.2 | SINAPI | 97121 | ASSENTAMENTO DE TUBO DE PVC PBA PARA REDE DE ÁGUA, DN 50 MM, JUNTA ELÁSTICA INTEGRADA, INSTALADO EM LOCAL COM NÍVEL ALTO DE INTERFERÊNCIAS (NÃO INCLUI FORNECIMENTO). AF_05/2024 | 6000 | M | 3.38 | 3.38 | 0.24 | 4.19 | 25140 |  | 8 | Assentamento de tubulação | 7 | Distribuição de água tratada | 6000 | 25140
Serviço | 23.3 | SINAPI | 103984 | JOELHO 90 GRAUS, PVC, SOLDÁVEL, DN 50MM, INSTALADO EM RAMAL DE DISTRIBUIÇÃO DE ÁGUA - FORNECIMENTO E INSTALAÇÃO. AF_06/2022 | 4 | UN | 22.19 | 22.19 | 0.24 | 27.52 | 110.08 |  | 8 | Assentamento de tubulação | 7 | Distribuição de água tratada | 4 | 110.08
Serviço | 23.4 | SINAPI | 89563 | JUNÇÃO SIMPLES, PVC, SERIE R, ÁGUA PLUVIAL, DN 50 MM, JUNTA ELÁSTICA, FORNECIDO E INSTALADO EM RAMAL DE ENCAMINHAMENTO. AF_06/2022 | 4 | UN | 36.56 | 36.56 | 0.24 | 45.33 | 181.32 |  | 8 | Assentamento de tubulação | 7 | Distribuição de água tratada | 4 | 181.32
Serviço | 23.5 | Cotação | 27 | CRUZETA PVC RIGIDO SOLDAVEL 50mm- | 5 | UN | 71.4 | 71.4 | 0.24 | 88.54 | 442.7 |  | 8 | Assentamento de tubulação | 7 | Distribuição de água tratada | 5 | 442.7
Serviço | 23.6 | SINAPI | 20078 | PASTA LUBRIFICANTE PARA TUBOS E CONEXOES COM JUNTA ELASTICA, EMBALAGEM DE *400* GR (USO EM PVC, ACO, POLIETILENO E OUTROS) | 110 | UN | 30.93 | 30.93 | 16,8% | 36.13 | 3974.3 |  | 8 | Assentamento de tubulação | 7 | Distribuição de água tratada | 110 | 3974.3
Serviço | 23.7 | SINAPI | 94794 | REGISTRO DE GAVETA BRUTO, LATÃO, ROSCÁVEL, 1 1/2", COM ACABAMENTO E CANOPLA CROMADOS - FORNECIMENTO E INSTALAÇÃO. AF_08/2021 | 8 | UN | 269.11 | 269.11 | 0.24 | 333.7 | 2669.6 |  | 8 | Assentamento de tubulação | 7 | Distribuição de água tratada | 8 | 2669.6
Serviço | 23.8 | Cotação | 28 | TE DE PVC-PBA,COM TRES BOLSAS DE JUNTA ELASTICA, DIAMETRO NO MINAL DE 50MM. FORNECIMENTO | 18 | UN | 25.29 | 25.29 | 0.24 | 31.36 | 564.48 |  | 8 | Assentamento de tubulação | 7 | Distribuição de água tratada | 18 | 564.48
Serviço | 23.9 | SINAPI | 102315 | ESCAVAÇÃO MECANIZADA DE VALA COM PROF. ATÉ 1,5 M (MÉDIA MONTANTE E JUSANTE/UMA COMPOSIÇÃO POR TRECHO), ESCAVADEIRA (0,8 M3), LARG. DE 1,5 M A 2,5 M, EM SOLO DE 2A CATEGORIA, LOCAIS COM BAIXO NÍVEL DE INTERFERÊNCIA. AF_09/2024 | 9000 | M3 | 7.87 | 7.87 | 0.24 | 9.76 | 87840 |  | 7 | Escavação - preparo de fundo de vala | 7 | Distribuição de água tratada | 9000 | 87840
Serviço | 23.10 | SINAPI | 101616 | PREPARO DE FUNDO DE VALA COM LARGURA MENOR QUE 1,5 M (ACERTO DO SOLO NATURAL), EM LOCAL COM NÍVEL BAIXO DE INTERFERÊNCIA. AF_01/2026 | 6000 | M2 | 8.8 | 8.8 | 0.24 | 10.91 | 65460 |  | 7 | Escavação - preparo de fundo de vala | 7 | Distribuição de água tratada | 6000 | 65460
Serviço | 23.11 | SINAPI | 93378 | REATERRO MECANIZADO DE VALA COM RETROESCAVADEIRA (CAPACIDADE DA CAÇAMBA DA RETRO: 0,26 M³/POTÊNCIA: 88 HP), LARGURA ATÉ 0,8 M, PROFUNDIDADE ATÉ 1,5 M, COM SOLO (SEM SUBSTITUIÇÃO) DE 1ª CATEGORIA, COM COMPACTADOR DE SOLOS DE PERCUSSÃO. AF_08/2023 | 9000 | M3 | 27.85 | 27.85 | 0.24 | 34.53 | 310770 |  | 9 | Reaterro | 7 | Distribuição de água tratada | 9000 | 310770
Serviço | 23.12 | SINAPI | 92880 | CORTE E DOBRA DE AÇO CA-25, DIÂMETRO DE 20,0 MM. AF_06/2022 | 660 | KG | 9 | 9 | 16,8% | 10.51 | 6936.6 |  | 11 | Fundação - Armação | 7 | Distribuição de água tratada | 660 | 6936.6
Serviço | 23.13 | SINAPI | 104922 | ARMAÇÃO DE BLOCO, SAPATA ISOLADA E SAPATA CORRIDA UTILIZANDO AÇO CA-50 DE 20 MM - MONTAGEM. AF_01/2024 | 660 | KG | 10.6 | 10.6 | 0.24 | 13.14 | 8672.4 |  | 11 | Fundação - Armação | 7 | Distribuição de água tratada | 660 | 8672.4
Serviço | 23.14 | SINAPI | 94970 | CONCRETO FCK = 20MPA, TRAÇO 1:2,7:3 (EM MASSA SECA DE CIMENTO/ AREIA MÉDIA/ BRITA 1) - PREPARO MECÂNICO COM BETONEIRA 600 L. AF_05/2021 | 11 | M3 | 553.34 | 553.34 | 0.24 | 686.14 | 7547.54 |  | 12 | Fundação - Concretagem | 7 | Distribuição de água tratada | 11 | 7547.54
Serviço | 23.15 | SINAPI | 103673 | LANÇAMENTO COM USO DE BOMBA, ADENSAMENTO E ACABAMENTO DE CONCRETO EM ESTRUTURAS. AF_02/2022 | 11 | M3 | 48.55 | 48.55 | 0.24 | 60.2 | 662.2 |  | 12 | Fundação - Concretagem | 7 | Distribuição de água tratada | 11 | 662.2
Macrosserviço | 24 |  |  | PROJETO EXECUTIVO | [6 empty] | 135179.56
Serviço | 24.1 | Cotação | 35 | PROJETO EXECUTIVO DE INSTALAÇÕES HIDROSSANITÁRIAS - PRANCHAS | 20 | UN | 1730.34 | 1730.34 | 0.24 | 2145.62 | 42912.4 |  | 2 | Projetos 2 | 1 | Projetos | 20 | 42912.4
Serviço | 24.2 | Cotação | 36 | PROJETO EXECUTIVO DE SPDA- PRANCHAS | 16 | UN | 1300.72 | 1300.72 | 0.24 | 1612.89 | 25806.24 |  | 2 | Projetos 2 | 1 | Projetos | 16 | 25806.24
Serviço | 24.3 | Cotação | 38 | PROJETO EXECUTIVO DE INSTALAÇÕES ELÉTRICAS- PRANCHAS | 12 | UN | 1808.2 | 1808.2 | 0.24 | 2242.17 | 26906.04 |  | 1 | Projetos 1 | 1 | Projetos | 12 | 26906.04
Serviço | 24.4 | Cotação | 37 | Projeto executivo de estrutura em formato A1 -PRANCHAS | 12 | UN | 2658.26 | 2658.26 | 0.24 | 3296.24 | 39554.88 |  | 1 | Projetos 1 | 1 | Projetos | 12 | 39554.88
[17 empty] | Total: | 4985084.83
[17 empty] | Valor não utilizado (QCI): | 13243.59

## CFF-PLE (hidden)
N° do Evento | Título do Evento | N° da Frente de Obra | Frente de Obra | N° do Período de Conclusão do Evento
1 | Projetos 1 | 1 | Projetos | 1
2 | Projetos 2 | 1 | Projetos | 2
3 | Canteiro de Obras | 2 | Geral | 3
4 | Serviços Preliminares | 2 | Geral | 4
4 | Serviços Preliminares | 3 | Reservatório 320m³ | 4
4 | Serviços Preliminares | 5 | Adutora de água tratada | 6
4 | Serviços Preliminares | 6 | Estação Elevatória de água tratada | 5
4 | Serviços Preliminares | 7 | Distribuição de água tratada | 8
5 | Administração Local | 2 | Geral | 3
5 | Administração Local | 4 | Muro de divisa | 5
5 | Administração Local | 5 | Adutora de água tratada | 6
5 | Administração Local | 6 | Estação Elevatória de água tratada | 7
5 | Administração Local | 7 | Distribuição de água tratada | 8
5 | Administração Local | 8 | Mês 7 de obra | 9
5 | Administração Local | 9 | Mês 8 de obra | 10
5 | Administração Local | 10 | Mês 9 de obra | 11
5 | Administração Local | 11 | Mês 10 de obra | 12
6 | Demolições / Remoções | 4 | Muro de divisa | 9
7 | Escavação - preparo de fundo de vala | 3 | Reservatório 320m³ | 4
7 | Escavação - preparo de fundo de vala | 4 | Muro de divisa | 9
7 | Escavação - preparo de fundo de vala | 5 | Adutora de água tratada | 6
7 | Escavação - preparo de fundo de vala | 6 | Estação Elevatória de água tratada | 6
7 | Escavação - preparo de fundo de vala | 7 | Distribuição de água tratada | 9
8 | Assentamento de tubulação | 5 | Adutora de água tratada | 7
8 | Assentamento de tubulação | 7 | Distribuição de água tratada | 11
9 | Reaterro | 4 | Muro de divisa | 11
9 | Reaterro | 5 | Adutora de água tratada | 7
9 | Reaterro | 7 | Distribuição de água tratada | 12
10 | Fundação - Forma | 5 | Adutora de água tratada | 9
11 | Fundação - Armação | 3 | Reservatório 320m³ | 6
11 | Fundação - Armação | 4 | Muro de divisa | 10
11 | Fundação - Armação | 5 | Adutora de água tratada | 9
11 | Fundação - Armação | 6 | Estação Elevatória de água tratada | 7
11 | Fundação - Armação | 7 | Distribuição de água tratada | 10
12 | Fundação - Concretagem | 3 | Reservatório 320m³ | 6
12 | Fundação - Concretagem | 5 | Adutora de água tratada | 9
12 | Fundação - Concretagem | 6 | Estação Elevatória de água tratada | 7
12 | Fundação - Concretagem | 7 | Distribuição de água tratada | 10
13 | Fundação - Estacas / Tubulões | 3 | Reservatório 320m³ | 5
13 | Fundação - Estacas / Tubulões | 5 | Adutora de água tratada | 8
13 | Fundação - Estacas / Tubulões | 6 | Estação Elevatória de água tratada | 7
14 | Estrutura - Forma | 3 | Reservatório 320m³ | 6
14 | Estrutura - Forma | 4 | Muro de divisa | 10
14 | Estrutura - Forma | 5 | Adutora de água tratada | 10
15 | Estrutura - Armadura | 6 | Estação Elevatória de água tratada | 8
16 | Estrutura - Concretagem | 3 | Reservatório 320m³ | 7
16 | Estrutura - Concretagem | 4 | Muro de divisa | 11
16 | Estrutura - Concretagem | 6 | Estação Elevatória de água tratada | 8
17 | Alvenaria estrutural | 4 | Muro de divisa | 12
18 | Reservatório metálico | 3 | Reservatório 320m³ | 9
19 | Rede de água - assentamento de tubos | 5 | Adutora de água tratada | 7
20 | Alvenaria | 6 | Estação Elevatória de água tratada | 9
21 | Cobertura | 6 | Estação Elevatória de água tratada | 9
22 | Revestimento de parede | 6 | Estação Elevatória de água tratada | 10
23 | Revestimento de piso | 6 | Estação Elevatória de água tratada | 10
24 | Instalações hidrossanitárias | 3 | Reservatório 320m³ | 3
24 | Instalações hidrossanitárias | 6 | Estação Elevatória de água tratada | 9
25 | Instalações elétricas | 6 | Estação Elevatória de água tratada | 9
26 | Instalações mecânicas | 6 | Estação Elevatória de água tratada | 12
27 | Esquadrias | 4 | Muro de divisa | 4
27 | Esquadrias | 6 | Estação Elevatória de água tratada | 10
28 | Pavimentação | 5 | Adutora de água tratada | 5
28 | Pavimentação | 6 | Estação Elevatória de água tratada | 11
29 | Pintura | 6 | Estação Elevatória de água tratada | 11
30 | Limpeza Final | 2 | Geral | 12
30 | Limpeza Final | 4 | Muro de divisa | 12

## PO-BM (hidden)
Nivel | N° Macrosserviço / Serviço | Fonte | Código | Descrição Macrosserviço / Serviço | Qtd. (valor calculado) | Und. | Custo Unitário Referência | Custo Unitário | BDI | Preço Unitário (valor calculado) | Preço Total (valor calculado) | Observação | N° Frente de Obra | Frente de Obra | Qtd. | Valor

## CFF-BM (hidden)
Número | Macrosserviço | Parcela | Percentual Parcela