## Planilha Orçamentária
|  |  | Obra | Bancos |  |  | BDI: 24,59% | Encargos Sociais
|  |  | PRAÇA ESPORTE | SINAPI - 02/2026 SETOP - 01/2026 |  |  |  | Não Desonerado
Planilha Orçamentária
Item | Código | Banco | Descrição | Unid | Qtd | Custo Unit | Custo Unit + BDI | TOTAL
[8 empty] | S/BDI | C/BDI
1 |  |  | SERVICOS PLENIMINARES | [5 empty] | 1503.4524
1.1 | ED-28427 | SETOP | FORNECIMENTO E COLOCAÇÃO DE PLACA DE OBRA EM CHAPA GALVANIZADA #26, ESP. 0,45MM, DIMENSÃO (3X1,5)M, PLOTADA COM ADESIVO VINÍLICO, AFIXADA COM REBITES 4,8X40MM, EM ESTRUTURA METÁLICA DE METALON 20X20MM, ESP. 1,25MM, INCLUSIVE SUPORTE EM EUCALIPTO AUTOCLAVADO PINTADO COM TINTA PVA DUAS (2) DEMÃOS | UN | 1 | 1206.72 | 1503.4524 | 1206.72 | 1503.4524
2 |  |  | DEMOLIÇÕES | [5 empty] | 31573.3501
2.1 | 104790 | SINAPI | DEMOLIÇÃO DE PISO DE CONCRETO SIMPLES, DE FORMA MECANIZADA COM MARTELETE, SEM REAPROVEITAMENTO. AF_09/2023 | M3 | 112.05 | 119.26 | 148.586 | 13363.083 | 16649.0651
2.2 | 97634 | SINAPI | DEMOLIÇÃO DE REVESTIMENTO CERÂMICO, DE FORMA MECANIZADA COM MARTELETE, SEM REAPROVEITAMENTO. AF_09/2023 | M2 | 302.46 | 4.17 | 5.1954 | 1261.2582 | 1571.4016
2.3 | 97645 | SINAPI | REMOÇÃO DE JANELAS, DE FORMA MANUAL, SEM REAPROVEITAMENTO. AF_09/2023 | M2 | 14.06 | 29.17 | 36.3429 | 410.1302 | 510.9812
2.4 | 97663 | SINAPI | REMOÇÃO DE LOUÇAS, DE FORMA MANUAL, SEM REAPROVEITAMENTO. AF_09/2023 | UN | 13 | 14.96 | 18.6387 | 194.48 | 242.3026
2.5 | 97644 | SINAPI | REMOÇÃO DE PORTAS, DE FORMA MANUAL, SEM REAPROVEITAMENTO. AF_09/2023 | M2 | 25.2 | 11.3 | 14.0787 | 284.76 | 354.7825
2.6 | 97650 | SINAPI | REMOÇÃO DE TRAMA DE MADEIRA PARA COBERTURA, DE FORMA MANUAL, SEM REAPROVEITAMENTO. AF_09/2023 | M2 | 302.46 | 9.04 | 11.2629 | 2734.2384 | 3406.5876
2.7 | 97647 | SINAPI | REMOÇÃO DE TELHAS DE FIBROCIMENTO METÁLICA E CERÂMICA, DE FORMA MANUAL, SEM REAPROVEITAMENTO. AF_09/2023 | M2 | 302.46 | 4.18 | 5.2079 | 1264.2828 | 1575.1699
2.8 | 97631 | SINAPI | DEMOLIÇÃO DE ARGAMASSAS, DE FORMA MANUAL, SEM REAPROVEITAMENTO. AF_09/2023 | M2 | 432.14 | 13.49 | 16.8072 | 5829.5686 | 7263.0595
3 |  |  | ESTRUTURAÇÃO DOS PRÉDIOS DE APOIO | [5 empty] | 335163.1145
3.1 |  |  | PAREDES | [5 empty] | 26790.6486
3.1.1 | 103354 | SINAPI | ALVENARIA DE VEDAÇÃO DE BLOCOS CERÂMICOS FURADOS NA HORIZONTAL DE 11,5X14X24 CM (ESPESSURA 11,5 CM) E ARGAMASSA DE ASSENTAMENTO COM PREPARO EM BETONEIRA. AF_12/2021 | M2 | 108.53 | 102.09 | 127.1939 | 11079.8277 | 13804.3573
3.1.2 | 87543 | SINAPI | MASSA ÚNICA, EM ARGAMASSA INDUSTRIALIZADA, PREPARO MECÂNICO, APLICADA COM EQUIPAMENTO DE MISTURA E PROJEÇÃO DE ARGAMASSA EM PAREDES INTERNAS, E = 5MM, SEM TALISCAS. AF_03/2024 | M2 | 434.12 | 24.01 | 29.9141 | 10423.2212 | 12986.2913
3.2 |  |  | PISOS E REVESTIMENTOS | [5 empty] | 112725.5851
3.2.1 | 87739 | SINAPI | CONTRAPISO EM ARGAMASSA PRONTA, PREPARO MANUAL, APLICADO EM ÁREAS MOLHADAS SOBRE LAJE, ADERIDO, ACABAMENTO NÃO REFORÇADO, ESPESSURA 2CM. AF_07/2021 | M2 | 302.46 | 88.14 | 109.8136 | 26658.8244 | 33214.2293
3.2.2 | 104162 | SINAPI | PISO EM GRANILITE, MARMORITE OU GRANITINA EM AMBIENTES INTERNOS, COM ESPESSURA DE 8 MM, INCLUSO MISTURA EM BETONEIRA, COLOCAÇÃO DAS JUNTAS, APLICAÇÃO DO PISO, 4 POLIMENTOS COM POLITRIZ, ESTUCAMENTO, SELADOR E CERA. AF_06/2022 | M2 | 302.46 | 110.51 | 137.6844 | 33424.8546 | 41644.0263
3.2.3 | 104611 | SINAPI | REVESTIMENTO CERÂMICO PARA PAREDES INTERNAS COM PLACAS TIPO ESMALTADA DE DIMENSÕES 60X60 CM APLICADAS NA ALTURA INTEIRA DAS PAREDES. AF_02/2023_PE | M2 | 315.81 | 96.24 | 119.9054 | 30393.5544 | 37867.3294
3.3 |  |  | ESQUADRIAS | [5 empty] | 35944.7164
3.3.1 | 91341 | SINAPI | PORTA EM ALUMÍNIO DE ABRIR TIPO VENEZIANA COM GUARNIÇÃO, FIXAÇÃO COM PARAFUSOS - FORNECIMENTO E INSTALAÇÃO. AF_10/2025 | M2 | 25.2 | 678.86 | 845.7917 | 17107.272 | 21313.9502
3.3.2 | 94570 | SINAPI | JANELA DE ALUMÍNIO DE CORRER COM 2 FOLHAS PARA VIDROS (VIDROS INCLUSOS), BATENTE/ REQUADRO 6 A 14 CM, ACABAMENTO COM ACETATO OU BRILHANTE, FIXAÇÃO COM PARAFUSO, SEM GUARNIÇÃO/ ALIZAR, DIMENSÕES 100X120 CM, VEDAÇÃO COM SILICONE, EXCLUSIVE CONTRAMARCO - FORNECIMENTO E INSTALAÇÃO. AF_11/2024 | M2 | 10.8 | 313.29 | 390.328 | 3383.532 | 4215.5425
3.3.3 | 94569 | SINAPI | JANELA DE ALUMÍNIO TIPO MAXIM-AR, BATENTE/ REQUADRO 3 A 14 CM, VIDRO INCLUSO, FIXAÇÃO COM PARAFUSO, SEM GUARNIÇÃO/ ALIZAR, DIMENSÕES 60X80 (A X L) CM, SEM ACABAMENTO, VEDAÇÃO COM SILICONE, EXCLUSIVE CONTRAMARCO - FORNECIMENTO E INSTALAÇÃO. AF_11/2024 | M2 | 2.88 | 597.18 | 744.0266 | 1719.8784 | 2142.7965
3.3.4 | 2874 | PROPRIO | PORTAO DE CORRER EM GRADIL FIXO DE BARRA DE FERRO CHATA DE 3 X 1/4" NA VERTICAL, SEM REQUADRO, ACABAMENTO NATURAL, COM TRILHOS E ROLDANAS | M2 | 12 | 553.31 | 689.3689 | 6639.72 | 8272.4271
3.4 |  |  | PINTURAS DIVERSAS | [5 empty] | 47251.2251
3.4.1 | 100754 | SINAPI | PINTURA COM TINTA ACRÍLICA DE ACABAMENTO APLICADA A ROLO OU PINCEL SOBRE SUPERFÍCIES METÁLICAS (EXCETO PERFIL) EXECUTADO EM OBRA (02 DEMÃOS). AF_01/2020 | M2 | 434.12 | 36.29 | 45.2137 | 15754.2148 | 19628.1762
3.4.2 | 88485 | SINAPI | FUNDO SELADOR ACRÍLICO, APLICAÇÃO MANUAL EM PAREDE, UMA DEMÃO. AF_04/2023 | M2 | 434.12 | 5.03 | 6.2669 | 2183.6236 | 2720.5766
3.4.3 | 100753 | SINAPI | PINTURA COM TINTA ACRÍLICA DE ACABAMENTO PULVERIZADA SOBRE SUPERFÍCIES METÁLICAS (EXCETO PERFIL) EXECUTADO EM OBRA (02 DEMÃOS). AF_01/2020_PE | M2 | 577.85 | 27.45 | 34.2 | 15861.9825 | 19762.444
3.4.4 | 104639 | SINAPI | PINTURA LÁTEX ACRÍLICA ECONÔMICA, APLICAÇÃO MANUAL EM TETO, DUAS DEMÃOS. AF_04/2023 | M2 | 302.46 | 13.64 | 16.9941 | 4125.5544 | 5140.0282
3.5 |  |  | COBERTURA E DRENAGEM PLUVIAL | [5 empty] | 79749.1169
3.5.1 | 92581 | SINAPI | TRAMA DE AÇO COMPOSTA POR TERÇAS PARA TELHADOS DE ATÉ 2 ÁGUAS PARA TELHA ESTRUTURAL DE FIBROCIMENTO, INCLUSO TRANSPORTE VERTICAL, EXCLUSIVE PINTURA. AF_10/2025 | M2 | 302.46 | 51.99 | 64.7743 | 15724.8954 | 19591.6472
3.5.2 | 94210 | SINAPI | TELHAMENTO COM TELHA ONDULADA DE FIBROCIMENTO E = 6 MM, COM RECOBRIMENTO LATERAL DE 1 1/4 DE ONDA PARA TELHADO COM INCLINAÇÃO MÁXIMA DE 10°, COM ATÉ 2 ÁGUAS, INCLUSO IÇAMENTO. AF_07/2019 | M2 | 302.46 | 46.54 | 57.9842 | 14076.4884 | 17537.8969
3.5.3 | 96110 | SINAPI | FORRO EM DRYWALL PARA AMBIENTES RESIDENCIAIS, INCLUSIVE ESTRUTURA UNIDIRECIONAL DE FIXAÇÃO. AF_08/2023_PS | M2 | 302.46 | 77.88 | 97.0307 | 23555.5848 | 29347.9031
3.5.4 | 100434 | SINAPI | CALHA DE BEIRAL, SEMICIRCULAR DE PVC, DIAMETRO 125 MM, INCLUINDO CABECEIRAS, EMENDAS, BOCAIS, SUPORTES E VEDAÇÕES, EXCLUINDO CONDUTORES, INCLUSO TRANSPORTE VERTICAL. AF_07/2019 | M | 38 | 166.5 | 207.4424 | 6327 | 7882.8093
3.5.5 | 89578 | SINAPI | TUBO PVC, SÉRIE R, ÁGUA PLUVIAL, DN 100 MM, FORNECIDO E INSTALADO EM CONDUTORES VERTICAIS DE ÁGUAS PLUVIAIS. AF_06/2022 | M | 18 | 34.37 | 42.8216 | 618.66 | 770.7885
3.5.6 | 94231 | SINAPI | RUFO EM CHAPA DE AÇO GALVANIZADO NÚMERO 24, CORTE DE 25 CM, INCLUSO TRANSPORTE VERTICAL. AF_07/2019 | M | 49.56 | 57.17 | 71.2281 | 2833.3452 | 3530.0648
3.5.7 | 102623 | SINAPI | CAIXA D´ÁGUA EM POLIETILENO, 1000 LITROS (INCLUSOS TUBOS, CONEXÕES E TORNEIRA DE BÓIA) - FORNECIMENTO E INSTALAÇÃO. AF_06/2021 | UN | 1 | 873.27 | 1088.0071 | 873.27 | 1088.0071
3.6 |  |  | LOUÇAS E ACESSORIOS | [5 empty] | 18403.7371
3.6.1 | 95469 | SINAPI | VASO SANITARIO SIFONADO CONVENCIONAL COM LOUÇA BRANCA - FORNECIMENTO E INSTALAÇÃO. AF_01/2020 | UN | 6 | 354.29 | 441.4099 | 2125.74 | 2648.4595
3.6.2 | 100860 | SINAPI | CHUVEIRO ELÉTRICO COMUM CORPO PLÁSTICO, TIPO DUCHA - FORNECIMENTO E INSTALAÇÃO. AF_01/2020 | UN | 8 | 147.79 | 184.1316 | 1182.32 | 1473.0525
3.6.3 | 86902 | SINAPI | LAVATÓRIO LOUÇA BRANCA COM COLUNA, *44 X 35,5* CM, PADRÃO POPULAR - FORNECIMENTO E INSTALAÇÃO. AF_01/2020 | UN | 7 | 341.95 | 426.0355 | 2393.65 | 2982.2485
3.6.4 | 95471 | SINAPI | VASO SANITARIO SIFONADO CONVENCIONAL PARA PCD SEM FURO FRONTAL COM LOUÇA BRANCA SEM ASSENTO - FORNECIMENTO E INSTALAÇÃO. AF_01/2020 | UN | 2 | 888.75 | 1107.2936 | 1777.5 | 2214.5873
3.6.5 | 86943 | SINAPI | LAVATÓRIO LOUÇA BRANCA SUSPENSO, 29,5 X 39CM OU EQUIVALENTE, PADRÃO POPULAR, INCLUSO SIFÃO FLEXÍVEL EM PVC, VÁLVULA E ENGATE FLEXÍVEL 30CM EM PLÁSTICO E TORNEIRA CROMADA DE MESA, PADRÃO POPULAR - FORNECIMENTO E INSTALAÇÃO. AF_01/2020 | UN | 2 | 281.9 | 351.2192 | 563.8 | 702.4384
3.6.6 | 100853 | SINAPI | TORNEIRA CROMADA DE MESA PARA LAVATORIO, TIPO MONOCOMANDO. AF_01/2020 | UN | 2 | 353.14 | 439.9771 | 706.28 | 879.9543
3.6.7 | 100865 | SINAPI | BARRA DE APOIO LATERAL ARTICULADA, COM TRAVA, EM ACO INOX POLIDO, FIXADA NA PAREDE - FORNECIMENTO E INSTALAÇÃO. AF_01/2020 | UN | 8 | 585.35 | 729.2876 | 4682.8 | 5834.3005
3.6.8 | 86914 | SINAPI | TORNEIRA CROMADA 1/2" OU 3/4" PARA TANQUE, PADRÃO MÉDIO - FORNECIMENTO E INSTALAÇÃO. AF_01/2020 | UN | 7 | 101.35 | 126.272 | 709.45 | 883.9038
3.6.9 | 3187 | PROPRIO | FORNECIMENTO E INSTALAÇÃO DE DUCHA PARA PISCINA | UN | 2 | 314.95 | 392.3962 | 629.9 | 784.7924
3.7 |  |  | FORNECIMENTO E INSTALAÇÃO DE INSTALAÇÃO ELÉTRICA | [5 empty] | 14298.0854
3.7.1 | 2972 | PROPRIO | FORNECIMENTO E INSTALAÇÃO ELÉTRICA ILUMINAÇÃO E TOMADAS PRÉDIOS DE APOIO | UN | 1 | 11476.11 | 14298.0854 | 11476.11 | 14298.0854
4 |  |  | QUADRA DE AREIA | [5 empty] | 124234.1211
4.1 | 93358 | SINAPI | ESCAVAÇÃO MANUAL DE VALA. AF_09/2024 | M3 | 72 | 98.41 | 122.609 | 7085.52 | 8827.8494
4.2 | 101624 | SINAPI | PREPARO DE FUNDO DE VALA COM LARGURA MAIOR OU IGUAL A 1,5 M E MENOR QUE 2,5 M, COM CAMADA DE BRITA, LANÇAMENTO MECANIZADO. AF_08/2020 | M3 | 48 | 283.15 | 352.7766 | 13591.2 | 16933.2761
4.3 | 102690 | SINAPI | DRENO ESPINHA DE PEIXE (SEÇÃO (0,40 X 0,40 M), COM TUBO DE PEAD CORRUGADO PERFURADO, DN 100 MM, ENCHIMENTO COM BRITA, ENVOLVIDO COM MANTA GEOTÊXTIL, INCLUSIVE CONEXÕES. AF_07/2021 | M | 100 | 68.68 | 85.5684 | 6868 | 8556.8412
4.4 | 3180 | PROPRIO | AREIA FINA ESPORTIVA | m3 | 148 | 425.54 | 530.1803 | 62979.92 | 78466.6823
4.5 | 3181 | PROPRIO | KIT PARA QUADRA DE BEET TENIS FORNECIMENTO E INSTALAÇÃO DE POSTES, REDE E FITA | UN | 2 | 4594.86 | 5724.7361 | 9189.72 | 11449.4721
5 |  |  | CONTRA-PISO ENTORNOS | [5 empty] | 95111.5886
5.1 | 97096 | SINAPI | CONCRETAGEM DE RADIER, PISO DE CONCRETO OU LAJE SOBRE SOLO, FCK 30 MPA - LANÇAMENTO, ADENSAMENTO E ACABAMENTO. AF_09/2021 | M3 | 112.05 | 681.3 | 848.8317 | 76339.665 | 95111.5886
6 |  |  | CAIXA D'GUA | [5 empty] | 11885.3115
6.1 | 98553 | SINAPI | IMPERMEABILIZAÇÃO DE SUPERFÍCIE COM MEMBRANA À BASE DE POLIURETANO, 2 DEMÃOS. AF_09/2023 | M2 | 31.27 | 172.79 | 215.2791 | 5403.1433 | 6731.7762
6.2 | 87769 | SINAPI | CONTRAPISO EM ARGAMASSA PRONTA, PREPARO MANUAL, APLICADO EM ÁREAS MOLHADAS SOBRE IMPERMEABILIZAÇÃO, ACABAMENTO NÃO REFORÇADO, ESPESSURA 4CM. AF_07/2021 | M2 | 31.27 | 132.28 | 164.8077 | 4136.3956 | 5153.5353
7 |  |  | QUADRA | [5 empty] | 109458.4045
7.1 | 104790 | SINAPI | DEMOLIÇÃO DE PISO DE CONCRETO SIMPLES, DE FORMA MECANIZADA COM MARTELETE, SEM REAPROVEITAMENTO. AF_09/2023 | M3 | 43.2 | 119.26 | 148.586 | 5152.032 | 6418.9167
7.2 | 103913 | SINAPI | EXECUÇÃO DE PISO INDUSTRIAL DE CONCRETO ARMADO, FCK = 20 MPA, ESPESSURA DE 12,0 CM. AF_04/2022 | M2 | 432 | 129.46 | 161.2942 | 55926.72 | 69679.1004
7.3 | 97097 | SINAPI | ACABAMENTO POLIDO PARA PISO DE CONCRETO ARMADO OU LAJE SOBRE SOLO DE ALTA RESISTÊNCIA. AF_09/2021 | M2 | 432 | 34.7 | 43.2327 | 14990.4 | 18676.5394
7.4 | 102506 | SINAPI | PINTURA DE DEMARCAÇÃO DE QUADRA POLIESPORTIVA COM TINTA EPÓXI, E = 5 CM, APLICAÇÃO MANUAL. AF_05/2021 | M | 342.18 | 13.42 | 16.72 | 4592.0556 | 5721.2421
7.5 | 3183 | PROPRIO | CONJUNTO PARA FUTSAL COM PAR DE TRAVES OFICIAIS DE 3,00 X 2,00 M EM TUBO DE ACO GALVANIZADO 3" COM REQUADROS EM TUBO DE 1", PINTURA EM PRIMER COM TINTA ESMALTE SINTETICO E REDES DE POLIETILENO FIO 4 MM | UN | 1 | 4498.6 | 5604.8057 | 4498.6 | 5604.8057
7.6 | 3184 | PROPRIO | CONJUNTO PARA QUADRA DE VÔLEI COM POSTES EM TUBO DE AÇO GALVANIZADO 3"", H = 255 CM, PINTURA EM TINTA ESMALTE SINTÉTICO, REDE DE NYLON COM 2 MM, MALHA 10 X 10 CM E ANTENAS OFICIAIS EM FIBRA DE VIDRO; | UN | 1 | 2695.08 | 3357.8002 | 2695.08 | 3357.8002
8 |  |  | GRAMADO | [5 empty] | 4431.7909
8.1 | 98520 | SINAPI | APLICAÇÃO DE ADUBO EM SOLO. AF_07/2024 | M2 | 142 | 6.16 | 7.6747 | 874.72 | 1089.8136
8.1 | 98504 | SINAPI | PLANTIO DE GRAMA BATATAIS EM PLACAS. AF_07/2024 | M2 | 142 | 13.59 | 16.9318 | 1929.78 | 2404.3129
8.1 | 98524 | SINAPI | LIMPEZA MANUAL DE VEGETAÇÃO EM TERRENO COM ENXADA. AF_03/2024 | M2 | 142 | 5.3 | 6.6033 | 752.6 | 937.6643
9 |  |  | SISTEMA DA SAUNA | [5 empty] | 12085.23
9.1 | 3186 | PROPRIO | FORNECIMENTO E INSTALAÇÃO DE SISTEMA COMPLETO PARA SAUNA, CONTEMPLANDO ELETRICA ACABAMENTO INTERNO E AQUECIMENTO | UN | 1 | 9700 | 12085.23 | 9700 | 12085.23
10 |  |  | ILUMINAÇÃO PRAÇA DE ESPORTES EXTERNA | [5 empty] | 85500.5229
10.1 | 3188 | PROPRIO | FORNECIMENTO E INSTALAÇÃO DE POSTES, LUMINARIAS LED COM FIAÇÃO E QUADRO | UN | 1 | 68625.51 | 85500.5229 | 68625.51 | 85500.5229
11 |  |  | LETREIRO EM ACM ENTRADA | [5 empty] | 19137.024
11.1 | 2418 | PROPRIO | FORNECIMENTO E INSTALAÇÃO DE PLACA ACM INCLUSIVE MATERIAL E INSTALAÇÃO | M2 | 32 | 480 | 598.032 | 15360 | 19137.024
TOTAL GERAL | [7 empty] | 830083.9106
Mariana de Cássia Francisco Costa - Engenheira Civil CREA 240467/D
Carmo da Cachoeira, 22 de abril de 2026.

## Composições Analíticas
COMPOSIÇÕES ANALÍTICAS
Obra: | PRAÇA ESPORTE |  |  | Base de Preços: | SINAPI - 02/2026
Item | Código | Descrição | Unid | Coef. | Preço Unit. | Total
1 - SERVICOS PLENIMINARES
1.1 | 103689 | FORNECIMENTO E INSTALAÇÃO DE PLACA DE OBRA COM CHAPA GALVANIZADA E ESTRUTURA DE MADEIRA. AF_03/2022_PS | M2 |  |  | 377.67
Composição | 102234 | PINTURA IMUNIZANTE PARA MADEIRA, 2 DEMÃOS. AF_01/2021 | M2 | 0.500000 | 24.21 | 12.105
Composição | 88316 | SERVENTE COM ENCARGOS COMPLEMENTARES | H | 1.118600 | 24.88 | 27.8308
Composição | 88262 | CARPINTEIRO DE FORMAS COM ENCARGOS COMPLEMENTARES | H | 0.372900 | 32.89 | 12.2647
Insumo | 5069 | PREGO DE ACO POLIDO COM CABECA 17 X 27 (2 1/2 X 11) | KG | 0.013200 | 17.90 | 0.23628
Insumo | 5065 | PREGO DE ACO POLIDO COM CABECA 10 X 10 (7/8 X 17) | KG | 0.011300 | 33.42 | 0.37765
Insumo | 4813 | PLACA DE OBRA (PARA CONSTRUCAO CIVIL) EM CHAPA GALVANIZADA *N. 22*, ADESIVADA, DE *2,4 X 1,2* M (SEM POSTES PARA FIXACAO) | M2 | 1.000000 | 312.50 | 312.5
Insumo | 4509 | SARRAFO *2,5 X 10* CM EM PINUS, MISTA OU EQUIVALENTE DA REGIAO - BRUTA | M | 3.208300 | 3.86 | 12.384
Custo Unitario: R$ 377,67 / Custo Com BDI: R$ 470,91 / Quantidade: 8 M2 / Custo Total: R$ 3.767,28
2 - DEMOLIÇÕES
2.1 | 104790 | DEMOLIÇÃO DE PISO DE CONCRETO SIMPLES, DE FORMA MECANIZADA COM MARTELETE, SEM REAPROVEITAMENTO. AF_09/2023 | M3 |  |  | 119.26
Composição | 90965 | COMPRESSOR DE AR REBOCÁVEL, VAZÃO 89 PCM, PRESSÃO EFETIVA DE TRABALHO 102 PSI, MOTOR DIESEL, POTÊNCIA 20 CV - CHI DIURNO. AF_06/2015 | CHI | 0.869500 | 8.90 | 7.7386
Composição | 90964 | COMPRESSOR DE AR REBOCÁVEL, VAZÃO 89 PCM, PRESSÃO EFETIVA DE TRABALHO 102 PSI, MOTOR DIESEL, POTÊNCIA 20 CV - CHP DIURNO. AF_06/2015 | CHP | 1.137000 | 32.44 | 36.8843
Composição | 88316 | SERVENTE COM ENCARGOS COMPLEMENTARES | H | 0.447900 | 24.88 | 11.1438
Composição | 88309 | PEDREIRO COM ENCARGOS COMPLEMENTARES | H | 0.072200 | 33.62 | 2.4274
Composição | 5952 | MARTELETE OU ROMPEDOR PNEUMÁTICO MANUAL, 28 KG, COM SILENCIADOR - CHI DIURNO. AF_07/2016 | CHI | 0.869500 | 30.15 | 26.2154
Composição | 5795 | MARTELETE OU ROMPEDOR PNEUMÁTICO MANUAL, 28 KG, COM SILENCIADOR - CHP DIURNO. AF_07/2016 | CHP | 1.137000 | 30.68 | 34.8832
Custo Unitario: R$ 119,26 / Custo Com BDI: R$ 148,70 / Quantidade: 112 M3 / Custo Total: R$ 16.661,83
2.2 | 97634 | DEMOLIÇÃO DE REVESTIMENTO CERÂMICO, DE FORMA MECANIZADA COM MARTELETE, SEM REAPROVEITAMENTO. AF_09/2023 | M2 |  |  | 4.17
Composição | 102275 | MARTELO DEMOLIDOR ELÉTRICO, COM POTÊNCIA DE 2.000 W, 1.000 IMPACTOS POR MINUTO, PESO DE 30 KG - CHP DIURNO. AF_01/2021 | CHP | 0.078800 | 3.67 | 0.2892
Composição | 102274 | MARTELO DEMOLIDOR ELÉTRICO, COM POTÊNCIA DE 2.000 W, 1.000 IMPACTOS POR MINUTO, PESO DE 30 KG - CHI DIURNO. AF_01/2021 | CHI | 0.060300 | 0.89 | 0.053667
Composição | 88316 | SERVENTE COM ENCARGOS COMPLEMENTARES | H | 0.108500 | 24.88 | 2.6995
Composição | 88256 | AZULEJISTA OU LADRILHEIRO COM ENCARGOS COMPLEMENTARES | H | 0.032300 | 35.65 | 1.1515
Custo Unitario: R$ 4,17 / Custo Com BDI: R$ 5,19 / Quantidade: 302 M2 / Custo Total: R$ 1.569,77
2.3 | 97645 | REMOÇÃO DE JANELAS, DE FORMA MANUAL, SEM REAPROVEITAMENTO. AF_09/2023 | M2 |  |  | 29.17
Composição | 88316 | SERVENTE COM ENCARGOS COMPLEMENTARES | H | 0.793600 | 24.88 | 19.7448
Composição | 88309 | PEDREIRO COM ENCARGOS COMPLEMENTARES | H | 0.280700 | 33.62 | 9.4371
Custo Unitario: R$ 29,17 / Custo Com BDI: R$ 36,37 / Quantidade: 14 M2 / Custo Total: R$ 511,36
2.4 | 97663 | REMOÇÃO DE LOUÇAS, DE FORMA MANUAL, SEM REAPROVEITAMENTO. AF_09/2023 | UN |  |  | 14.96
Composição | 88316 | SERVENTE COM ENCARGOS COMPLEMENTARES | H | 0.409600 | 24.88 | 10.1908
Composição | 88267 | ENCANADOR OU BOMBEIRO HIDRÁULICO COM ENCARGOS COMPLEMENTARES | H | 0.144800 | 32.99 | 4.777
Custo Unitario: R$ 14,96 / Custo Com BDI: R$ 18,65 / Quantidade: 13 UN / Custo Total: R$ 242,45
2.5 | 97644 | REMOÇÃO DE PORTAS, DE FORMA MANUAL, SEM REAPROVEITAMENTO. AF_09/2023 | M2 |  |  | 11.30
Composição | 88316 | SERVENTE COM ENCARGOS COMPLEMENTARES | H | 0.307500 | 24.88 | 7.6506
Composição | 88309 | PEDREIRO COM ENCARGOS COMPLEMENTARES | H | 0.108700 | 33.62 | 3.6545
Custo Unitario: R$ 11,30 / Custo Com BDI: R$ 14,08 / Quantidade: 25 M2 / Custo Total: R$ 354,82
2.6 | 97650 | REMOÇÃO DE TRAMA DE MADEIRA PARA COBERTURA, DE FORMA MANUAL, SEM REAPROVEITAMENTO. AF_09/2023 | M2 |  |  | 9.04
Composição | 88323 | TELHADISTA COM ENCARGOS COMPLEMENTARES | H | 0.087900 | 32.56 | 2.862
Composição | 88316 | SERVENTE COM ENCARGOS COMPLEMENTARES | H | 0.248700 | 24.88 | 6.1877
Custo Unitario: R$ 9,04 / Custo Com BDI: R$ 11,27 / Quantidade: 302 M2 / Custo Total: R$ 3.408,72
2.7 | 97647 | REMOÇÃO DE TELHAS DE FIBROCIMENTO METÁLICA E CERÂMICA, DE FORMA MANUAL, SEM REAPROVEITAMENTO. AF_09/2023 | M2 |  |  | 4.18
Composição | 88323 | TELHADISTA COM ENCARGOS COMPLEMENTARES | H | 0.040800 | 32.56 | 1.3284
Composição | 88316 | SERVENTE COM ENCARGOS COMPLEMENTARES | H | 0.115300 | 24.88 | 2.8687
Custo Unitario: R$ 4,18 / Custo Com BDI: R$ 5,21 / Quantidade: 302 M2 / Custo Total: R$ 1.575,82
2.8 | 97631 | DEMOLIÇÃO DE ARGAMASSAS, DE FORMA MANUAL, SEM REAPROVEITAMENTO. AF_09/2023 | M2 |  |  | 13.49
Composição | 88316 | SERVENTE COM ENCARGOS COMPLEMENTARES | H | 0.387200 | 24.88 | 9.6335
Composição | 88309 | PEDREIRO COM ENCARGOS COMPLEMENTARES | H | 0.115100 | 33.62 | 3.8697
Custo Unitario: R$ 13,49 / Custo Com BDI: R$ 16,82 / Quantidade: 432 M2 / Custo Total: R$ 7.268,59
3 - ESTRUTURAÇÃO DOS PRÉDIOS DE APOIO
3.1 - PAREDES
3.1.1 | 103354 | ALVENARIA DE VEDAÇÃO DE BLOCOS CERÂMICOS FURADOS NA HORIZONTAL DE 11,5X14X24 CM (ESPESSURA 11,5 CM) E ARGAMASSA DE ASSENTAMENTO COM PREPARO EM BETONEIRA. AF_12/2021 | M2 |  |  | 102.09
Composição | 88316 | SERVENTE COM ENCARGOS COMPLEMENTARES | H | 0.690000 | 24.88 | 17.1672
Composição | 88309 | PEDREIRO COM ENCARGOS COMPLEMENTARES | H | 1.380000 | 33.62 | 46.3956
Composição | 87292 | ARGAMASSA TRAÇO 1:2:8 (EM VOLUME DE CIMENTO, CAL E AREIA MÉDIA ÚMIDA) PARA EMBOÇO/MASSA ÚNICA/ASSENTAMENTO DE ALVENARIA DE VEDAÇÃO, PREPARO MECÂNICO COM BETONEIRA 400 L. AF_08/2019 | M3 | 0.010400 | 720.61 | 7.4943
Insumo | 44459 | BLOCO CERAMICO / TIJOLO VAZADO PARA ALVENARIA DE VEDACAO, 9 FUROS NA HORIZONTAL DE 11,5 X 14 X 24 CM (L X A X C) | UN | 30.190000 | 0.93 | 28.0767
Insumo | 37395 | PINO DE ACO COM FURO, HASTE = 27 MM (ACAO DIRETA) | CENTO | 0.013900 | 88.59 | 1.2314
Insumo | 34558 | TELA DE ACO SOLDADA GALVANIZADA/ZINCADA PARA ALVENARIA, FIO D = *1,20 A 1,70* MM, MALHA 15 X 15 MM, (C X L) *50 X 10,5* CM | M | 0.580000 | 3.03 | 1.7574
Custo Unitario: R$ 102,09 / Custo Com BDI: R$ 127,29 / Quantidade: 109 M2 / Custo Total: R$ 13.814,78
3.1.2 | 87543 | MASSA ÚNICA, EM ARGAMASSA INDUSTRIALIZADA, PREPARO MECÂNICO, APLICADA COM EQUIPAMENTO DE MISTURA E PROJEÇÃO DE ARGAMASSA EM PAREDES INTERNAS, E = 5MM, SEM TALISCAS. AF_03/2024 | M2 |  |  | 24.01
Composição | 88316 | SERVENTE COM ENCARGOS COMPLEMENTARES | H | 0.027200 | 24.88 | 0.67674
Composição | 88309 | PEDREIRO COM ENCARGOS COMPLEMENTARES | H | 0.217600 | 33.62 | 7.3157
Composição | 87407 | ARGAMASSA INDUSTRIALIZADA PARA REVESTIMENTOS, MISTURA E PROJEÇÃO DE 1,5 M³/H DE ARGAMASSA. AF_08/2019 | M3 | 0.010400 | 1541.76 | 16.0343
Custo Unitario: R$ 24,01 / Custo Com BDI: R$ 29,93 / Quantidade: 434 M2 / Custo Total: R$ 12.993,21
3.2 - PISOS E REVESTIMENTOS
3.2.1 | 87739 | CONTRAPISO EM ARGAMASSA PRONTA, PREPARO MANUAL, APLICADO EM ÁREAS MOLHADAS SOBRE LAJE, ADERIDO, ACABAMENTO NÃO REFORÇADO, ESPESSURA 2CM. AF_07/2021 | M2 |  |  | 88.14
Composição | 88316 | SERVENTE COM ENCARGOS COMPLEMENTARES | H | 0.265000 | 24.88 | 6.5932
Composição | 88309 | PEDREIRO COM ENCARGOS COMPLEMENTARES | H | 0.529000 | 33.62 | 17.785
Composição | 87399 | ARGAMASSA PRONTA PARA CONTRAPISO, PREPARO MANUAL. AF_08/2019 | M3 | 0.031000 | 1953.62 | 60.5622
Insumo | 7334 | ADITIVO ADESIVO LIQUIDO PARA ARGAMASSAS DE REVESTIMENTOS CIMENTICIOS | L | 0.210000 | 13.49 | 2.8329
Insumo | 1379 | CIMENTO PORTLAND COMPOSTO CP II-32 | KG | 0.500000 | 0.77 | 0.385
Custo Unitario: R$ 88,14 / Custo Com BDI: R$ 109,90 / Quantidade: 302 M2 / Custo Total: R$ 33.240,35
3.2.2 | 104162 | PISO EM GRANILITE, MARMORITE OU GRANITINA EM AMBIENTES INTERNOS, COM ESPESSURA DE 8 MM, INCLUSO MISTURA EM BETONEIRA, COLOCAÇÃO DAS JUNTAS, APLICAÇÃO DO PISO, 4 POLIMENTOS COM POLITRIZ, ESTUCAMENTO, SELADOR E CERA. AF_06/2022 | M2 |  |  | 110.51
Composição | 95277 | POLIDORA DE PISO (POLITRIZ), PESO DE 100KG, DIÂMETRO 450 MM, MOTOR ELÉTRICO, POTÊNCIA 4 HP - CHI DIURNO. AF_05/2023 | CHI | 0.266590 | 0.73 | 0.19461
Composição | 95276 | POLIDORA DE PISO (POLITRIZ), PESO DE 100KG, DIÂMETRO 450 MM, MOTOR ELÉTRICO, POTÊNCIA 4 HP - CHP DIURNO. AF_05/2023 | CHP | 0.119481 | 3.98 | 0.47553
Composição | 89226 | BETONEIRA CAPACIDADE NOMINAL DE 600 L, CAPACIDADE DE MISTURA 360 L, MOTOR ELÉTRICO TRIFÁSICO POTÊNCIA DE 4 CV, SEM CARREGADOR - CHI DIURNO. AF_05/2023 | CHI | 0.075974 | 1.99 | 0.15119
Composição | 89225 | BETONEIRA CAPACIDADE NOMINAL DE 600 L, CAPACIDADE DE MISTURA 360 L, MOTOR ELÉTRICO TRIFÁSICO POTÊNCIA DE 4 CV, SEM CARREGADOR - CHP DIURNO. AF_05/2023 | CHP | 0.025437 | 6.51 | 0.16559
Composição | 88316 | SERVENTE COM ENCARGOS COMPLEMENTARES | H | 0.540490 | 24.88 | 13.4474
Composição | 88274 | MARMORISTA/GRANITEIRO COM ENCARGOS COMPLEMENTARES | H | 1.182391 | 35.01 | 41.3955
Insumo | 44528 | CIMENTO PORTLAND ESTRUTURAL BRANCO CPB - 32 OU CPB - 40 | KG | 10.000000 | 4.10 | 41
Insumo | 41967 | CERA LIQUIDA INCOLOR MULTIPISO | L | 0.012500 | 29.52 | 0.369
Insumo | 6085 | SELADOR ACRILICO OPACO PREMIUM INTERIOR/EXTERIOR | L | 0.040000 | 12.83 | 0.5132
Insumo | 4824 | GRANILHA/ GRANA/ PEDRISCO OU AGREGADO EM MARMORE/ GRANITO/ QUARTZO E CALCARIO, PRETO, CINZA, PALHA OU BRANCO | KG | 20.000000 | 0.41 | 8.2
Insumo | 3671 | JUNTA PLASTICA DE DILATACAO PARA PISOS, COR CINZA, 17 X 3 MM (ALTURA X ESPESSURA) | M | 1.670000 | 2.78 | 4.6426
Custo Unitario: R$ 110,51 / Custo Com BDI: R$ 137,79 / Quantidade: 302 M2 / Custo Total: R$ 41.675,96
3.2.3 | 104611 | REVESTIMENTO CERÂMICO PARA PAREDES INTERNAS COM PLACAS TIPO ESMALTADA DE DIMENSÕES 60X60 CM APLICADAS NA ALTURA INTEIRA DAS PAREDES. AF_02/2023_PE | M2 |  |  | 96.24
Composição | 88316 | SERVENTE COM ENCARGOS COMPLEMENTARES | H | 0.325900 | 24.88 | 8.1084
Composição | 88256 | AZULEJISTA OU LADRILHEIRO COM ENCARGOS COMPLEMENTARES | H | 0.740700 | 35.65 | 26.406
Insumo | 34357 | REJUNTE CIMENTICIO, QUALQUER COR | KG | 0.141000 | 3.99 | 0.56259
Insumo | 10515 | REVESTIMENTO EM CERAMICA ESMALTADA, FORMATO MAIOR A 2025 CM2 | M2 | 1.086400 | 52.04 | 56.5363
Insumo | 1381 | ARGAMASSA COLANTE AC I PARA CERAMICAS | KG | 6.850000 | 0.68 | 4.658
Custo Unitario: R$ 96,24 / Custo Com BDI: R$ 120,00 / Quantidade: 316 M2 / Custo Total: R$ 37.897,20
3.3 - ESQUADRIAS
3.3.1 | 91341 | PORTA EM ALUMÍNIO DE ABRIR TIPO VENEZIANA COM GUARNIÇÃO, FIXAÇÃO COM PARAFUSOS - FORNECIMENTO E INSTALAÇÃO. AF_10/2025 | M2 |  |  | 678.86
Composição | 88316 | SERVENTE COM ENCARGOS COMPLEMENTARES | H | 0.156814 | 24.88 | 3.9015
Composição | 88309 | PEDREIRO COM ENCARGOS COMPLEMENTARES | H | 0.554879 | 33.62 | 18.655
Insumo | 39025 | PORTA DE ABRIR, TIPO VENEZIANA, EM ALUMINIO, ACABAMENTO ANODIZADO NATURAL, 90 CM X 210 CM (LARGURA X ALTURA), SEM GUARNICAO/ALIZAR/VISTA | UN | 0.547300 | 831.05 | 454.8337
Insumo | 36888 | GUARNICAO / MOLDURA / ARREMATE DE ACABAMENTO PARA ESQUADRIA, EM ALUMINIO PERFIL 25, ACABAMENTO ANODIZADO BRANCO OU BRILHANTE, PARA 1 FACE | M | 6.850400 | 24.92 | 170.712
Insumo | 7568 | BUCHA DE NYLON SEM ABA S10, COM PARAFUSO DE 6,10 X 65 MM EM ACO ZINCADO COM ROSCA SOBERBA, CABECA CHATA E FENDA PHILLIPS | UN | 4.816600 | 0.73 | 3.5161
Insumo | 142 | SELANTE ELASTICO MONOCOMPONENTE A BASE DE POLIURETANO (PU) PARA JUNTAS DIVERSAS | 310ML | 0.882900 | 30.88 | 27.264
Custo Unitario: R$ 678,86 / Custo Com BDI: R$ 846,47 / Quantidade: 25 M2 / Custo Total: R$ 21.331,04
3.3.2 | 94570 | JANELA DE ALUMÍNIO DE CORRER COM 2 FOLHAS PARA VIDROS (VIDROS INCLUSOS), BATENTE/ REQUADRO 6 A 14 CM, ACABAMENTO COM ACETATO OU BRILHANTE, FIXAÇÃO COM PARAFUSO, SEM GUARNIÇÃO/ ALIZAR, DIMENSÕES 100X120 CM, VEDAÇÃO COM SILICONE, EXCLUSIVE CONTRAMARCO - FORNECIMENTO E INSTALAÇÃO. AF_11/2024 | M2 |  |  | 313.29
Composição | 88316 | SERVENTE COM ENCARGOS COMPLEMENTARES | H | 0.156509 | 24.88 | 3.8939
Composição | 88309 | PEDREIRO COM ENCARGOS COMPLEMENTARES | H | 0.313018 | 33.62 | 10.5237
Insumo | 39961 | SILICONE ACETICO USO GERAL INCOLOR 280 G | UN | 0.667857 | 20.41 | 13.631
Insumo | 36896 | JANELA DE CORRER, EM ALUMINIO PERFIL 25, 100 X 120 CM (A X L), 2 FLS MOVEIS, SEM BANDEIRA, ACABAMENTO BRANCO OU BRILHANTE, BATENTE DE 6 A 7 CM, COM VIDRO 4 MM, SEM GUARNICAO | UN | 0.833300 | 339.90 | 283.2387
Insumo | 4377 | PARAFUSO DE ACO ZINCADO COM ROSCA SOBERBA, CABECA CHATA E FENDA SIMPLES, DIAMETRO 4,2 MM, COMPRIMENTO * 32 * MM | UN | 9.200000 | 0.22 | 2.024
Custo Unitario: R$ 313,29 / Custo Com BDI: R$ 390,64 / Quantidade: 11 M2 / Custo Total: R$ 4.218,91
3.3.3 | 94569 | JANELA DE ALUMÍNIO TIPO MAXIM-AR, BATENTE/ REQUADRO 3 A 14 CM, VIDRO INCLUSO, FIXAÇÃO COM PARAFUSO, SEM GUARNIÇÃO/ ALIZAR, DIMENSÕES 60X80 (A X L) CM, SEM ACABAMENTO, VEDAÇÃO COM SILICONE, EXCLUSIVE CONTRAMARCO - FORNECIMENTO E INSTALAÇÃO. AF_11/2024 | M2 |  |  | 597.18
Composição | 88316 | SERVENTE COM ENCARGOS COMPLEMENTARES | H | 0.505207 | 24.88 | 12.5696
Composição | 88309 | PEDREIRO COM ENCARGOS COMPLEMENTARES | H | 1.010414 | 33.62 | 33.9701
Insumo | 39961 | SILICONE ACETICO USO GERAL INCOLOR 280 G | UN | 1.168750 | 20.41 | 23.8542
Insumo | 34381 | JANELA MAXIM-AR, EM ALUMINIO PERFIL 25, 60 X 80 CM (A X L), ACABAMENTO BRANCO OU BRILHANTE, BATENTE DE 4 A 5 CM, COM VIDRO 4 MM, SEM GUARNICAO/ALIZAR | UN | 2.083300 | 250.30 | 521.45
Insumo | 4377 | PARAFUSO DE ACO ZINCADO COM ROSCA SOBERBA, CABECA CHATA E FENDA SIMPLES, DIAMETRO 4,2 MM, COMPRIMENTO * 32 * MM | UN | 24.400000 | 0.22 | 5.368
Custo Unitario: R$ 597,18 / Custo Com BDI: R$ 744,62 / Quantidade: 3 M2 / Custo Total: R$ 2.144,51
3.3.4 | 2874 | PORTAO METALICO | M2 |  |  | 553.31
Insumo | 4948 | PORTAO DE ABRIR / GIRO, EM GRADIL DE METALON REDONDO DE 3/4" VERTICAL, COM REQUADRO, ACABAMENTO NATURAL - COMPLETO | M2 | 1.0000 | 501.59 | 501.59
Insumo | 6110 | SERRALHEIRO (HORISTA) | H | 1.0000 | 25.86 | 25.86
Insumo | 4750 | PEDREIRO (HORISTA) | H | 1.0000 | 25.86 | 25.86
Custo Unitario: R$ 553,31 / Custo Com BDI: R$ 689,92 / Quantidade: 12 M2 / Custo Total: R$ 8.279,04
3.4 - PINTURAS DIVERSAS
3.4.1 | 100754 | PINTURA COM TINTA ACRÍLICA DE ACABAMENTO APLICADA A ROLO OU PINCEL SOBRE SUPERFÍCIES METÁLICAS (EXCETO PERFIL) EXECUTADO EM OBRA (02 DEMÃOS). AF_01/2020 | M2 |  |  | 36.29
Composição | 88310 | PINTOR COM ENCARGOS COMPLEMENTARES | H | 0.909700 | 35.36 | 32.167
Insumo | 43649 | TINTA ESMALTE BASE AGUA PREMIUM ACETINADO | L | 0.079200 | 52.26 | 4.139
Custo Unitario: R$ 36,29 / Custo Com BDI: R$ 45,25 / Quantidade: 434 M2 / Custo Total: R$ 19.643,93
3.4.2 | 88485 | FUNDO SELADOR ACRÍLICO, APLICAÇÃO MANUAL EM PAREDE, UMA DEMÃO. AF_04/2023 | M2 |  |  | 5.03
Composição | 88316 | SERVENTE COM ENCARGOS COMPLEMENTARES | H | 0.022200 | 24.88 | 0.55234
Composição | 88310 | PINTOR COM ENCARGOS COMPLEMENTARES | H | 0.066600 | 35.36 | 2.355
Insumo | 6085 | SELADOR ACRILICO OPACO PREMIUM INTERIOR/EXTERIOR | L | 0.166600 | 12.83 | 2.1375
Custo Unitario: R$ 5,03 / Custo Com BDI: R$ 6,27 / Quantidade: 434 M2 / Custo Total: R$ 2.721,93
3.4.3 | 100753 | PINTURA COM TINTA ACRÍLICA DE ACABAMENTO PULVERIZADA SOBRE SUPERFÍCIES METÁLICAS (EXCETO PERFIL) EXECUTADO EM OBRA (02 DEMÃOS). AF_01/2020_PE | M2 |  |  | 27.45
Composição | 88310 | PINTOR COM ENCARGOS COMPLEMENTARES | H | 0.606900 | 35.36 | 21.46
Insumo | 43649 | TINTA ESMALTE BASE AGUA PREMIUM ACETINADO | L | 0.115000 | 52.26 | 6.0099
Custo Unitario: R$ 27,45 / Custo Com BDI: R$ 34,22 / Quantidade: 578 M2 / Custo Total: R$ 19.774,03
3.4.4 | 104639 | PINTURA LÁTEX ACRÍLICA ECONÔMICA, APLICAÇÃO MANUAL EM TETO, DUAS DEMÃOS. AF_04/2023 | M2 |  |  | 13.64
Composição | 88316 | SERVENTE COM ENCARGOS COMPLEMENTARES | H | 0.075700 | 24.88 | 1.8834
Composição | 88310 | PINTOR COM ENCARGOS COMPLEMENTARES | H | 0.227000 | 35.36 | 8.0267
Insumo | 35693 | TINTA LATEX ACRILICA ECONOMICA, COR BRANCA | L | 0.267800 | 13.98 | 3.7438
Custo Unitario: R$ 13,64 / Custo Com BDI: R$ 17,00 / Quantidade: 302 M2 / Custo Total: R$ 5.141,82
3.5 - COBERTURA E DRENAGEM PLUVIAL
3.5.1 | 92581 | TRAMA DE AÇO COMPOSTA POR TERÇAS PARA TELHADOS DE ATÉ 2 ÁGUAS PARA TELHA ESTRUTURAL DE FIBROCIMENTO, INCLUSO TRANSPORTE VERTICAL, EXCLUSIVE PINTURA. AF_10/2025 | M2 |  |  | 51.99
Composição | 93282 | GUINCHO ELÉTRICO DE COLUNA, CAPACIDADE 400 KG, COM MOTO FREIO, MOTOR TRIFÁSICO DE 1,25 CV - CHI DIURNO. AF_03/2016 | CHI | 0.014600 | 30.54 | 0.44588
Composição | 93281 | GUINCHO ELÉTRICO DE COLUNA, CAPACIDADE 400 KG, COM MOTO FREIO, MOTOR TRIFÁSICO DE 1,25 CV - CHP DIURNO. AF_03/2016 | CHP | 0.007200 | 31.60 | 0.22752
Composição | 88316 | SERVENTE COM ENCARGOS COMPLEMENTARES | H | 0.131615 | 24.88 | 3.2746
Composição | 88278 | MONTADOR DE ESTRUTURAS METÁLICAS COM ENCARGOS COMPLEMENTARES | H | 0.225600 | 29.01 | 6.5447
Insumo | 43083 | PERFIL "U" ENRIJECIDO, EM CHAPA DOBRADA DE ACO LAMINADO, E = 3,75 MM, H = 200 MM, L = 75 MM (9,94 KG/M) | KG | 4.619114 | 8.66 | 40.0015
Insumo | 40549 | PARAFUSO, COMUM, ASTM A307, SEXTAVADO, DIAMETRO 1/2" (12,7 MM), COMPRIMENTO 1" (25,4 MM) | CENTO | 0.007000 | 218.47 | 1.5293
Custo Unitario: R$ 51,99 / Custo Com BDI: R$ 64,82 / Quantidade: 302 M2 / Custo Total: R$ 19.605,46
3.5.2 | 94210 | TELHAMENTO COM TELHA ONDULADA DE FIBROCIMENTO E = 6 MM, COM RECOBRIMENTO LATERAL DE 1 1/4 DE ONDA PARA TELHADO COM INCLINAÇÃO MÁXIMA DE 10°, COM ATÉ 2 ÁGUAS, INCLUSO IÇAMENTO. AF_07/2019 | M2 |  |  | 46.54
Composição | 93282 | GUINCHO ELÉTRICO DE COLUNA, CAPACIDADE 400 KG, COM MOTO FREIO, MOTOR TRIFÁSICO DE 1,25 CV - CHI DIURNO. AF_03/2016 | CHI | 0.007300 | 30.54 | 0.22294
Composição | 93281 | GUINCHO ELÉTRICO DE COLUNA, CAPACIDADE 400 KG, COM MOTO FREIO, MOTOR TRIFÁSICO DE 1,25 CV - CHP DIURNO. AF_03/2016 | CHP | 0.005300 | 31.60 | 0.16748
Composição | 88323 | TELHADISTA COM ENCARGOS COMPLEMENTARES | H | 0.128000 | 32.56 | 4.1677
Composição | 88316 | SERVENTE COM ENCARGOS COMPLEMENTARES | H | 0.166000 | 24.88 | 4.1301
Insumo | 7194 | TELHA DE FIBROCIMENTO ONDULADA E = 6 MM, DE 2,44 X 1,10 M (SEM AMIANTO) | M2 | 1.357000 | 24.25 | 32.9072
Insumo | 4302 | PARAFUSO ZINCADO ROSCA SOBERBA, CABECA SEXTAVADA, 5/16" X 250 MM, PARA FIXACAO DE TELHA EM MADEIRA | UN | 1.260000 | 3.71 | 4.6746
Insumo | 1607 | CONJUNTO ARRUELAS DE VEDACAO 5/16" PARA TELHA FIBROCIMENTO (UMA ARRUELA METALICA E UMA ARRUELA PVC - CONICAS) | CJ | 1.260000 | 0.24 | 0.3024
Custo Unitario: R$ 46,54 / Custo Com BDI: R$ 58,03 / Quantidade: 302 M2 / Custo Total: R$ 17.551,75
3.5.3 | 96110 | FORRO EM DRYWALL PARA AMBIENTES RESIDENCIAIS, INCLUSIVE ESTRUTURA UNIDIRECIONAL DE FIXAÇÃO. AF_08/2023_PS | M2 |  |  | 77.88
Composição | 88316 | SERVENTE COM ENCARGOS COMPLEMENTARES | H | 0.545600 | 24.88 | 13.5745
Composição | 88278 | MONTADOR DE ESTRUTURAS METÁLICAS COM ENCARGOS COMPLEMENTARES | H | 0.545600 | 29.01 | 15.8279
Insumo | 43131 | ARAME GALVANIZADO 6 BWG, D = 5,16 MM (0,157 KG/M), OU 8 BWG, D = 4,19 MM (0,101 KG/M), OU 10 BWG, D = 3,40 MM (0,0713 KG/M) | KG | 0.061600 | 23.14 | 1.4254
Insumo | 40547 | PARAFUSO ZINCADO, AUTOBROCANTE, FLANGEADO, 4,2 MM X 19 MM | CENTO | 0.020400 | 32.19 | 0.65668
Insumo | 39443 | PARAFUSO DRY WALL, EM ACO ZINCADO, CABECA LENTILHA E PONTA BROCA (LB), LARGURA 4,2 MM, COMPRIMENTO 13 MM | UN | 2.044600 | 0.28 | 0.57249
Insumo | 39435 | PARAFUSO DRY WALL, EM ACO FOSFATIZADO, CABECA TROMBETA E PONTA AGULHA (TA), COMPRIMENTO 25 MM | UN | 9.646900 | 0.12 | 1.1576
Insumo | 39434 | MASSA DE REJUNTE EM PO PARA DRYWALL, A BASE DE GESSO, SECAGEM RAPIDA, PARA TRATAMENTO DE JUNTAS DE CHAPA DE GESSO (NECESSITA ADICAO DE AGUA) | KG | 0.692600 | 3.77 | 2.6111
Insumo | 39432 | FITA DE PAPEL REFORCADA COM LAMINA DE METAL PARA REFORCO DE CANTOS DE CHAPA DE GESSO PARA DRYWALL | M | 1.427600 | 3.01 | 4.2971
Insumo | 39430 | PENDURAL OU PRESILHA REGULADORA, EM ACO GALVANIZADO, COM CORPO, MOLA E REBITE, PARA PERFIL TIPO CANALETA DE ESTRUTURA EM FORROS DRYWALL | UN | 2.044600 | 1.79 | 3.6598
Insumo | 39427 | PERFIL CANALETA, FORMATO C, EM ACO ZINCADO, PARA ESTRUTURA FORRO DRYWALL, E = 0,5 MM, *46 X 18* (L X H), COMPRIMENTO 3 M | M | 2.221200 | 4.75 | 10.5507
Insumo | 39413 | PLACA / CHAPA DE GESSO ACARTONADO, STANDARD (ST), COR BRANCA, E = 12,5 MM, 1200 X 2400 MM (L X C) | M2 | 1.083800 | 21.78 | 23.6052
Custo Unitario: R$ 77,88 / Custo Com BDI: R$ 97,10 / Quantidade: 302 M2 / Custo Total: R$ 29.368,87
3.5.4 | 100434 | CALHA DE BEIRAL, SEMICIRCULAR DE PVC, DIAMETRO 125 MM, INCLUINDO CABECEIRAS, EMENDAS, BOCAIS, SUPORTES E VEDAÇÕES, EXCLUINDO CONDUTORES, INCLUSO TRANSPORTE VERTICAL. AF_07/2019 | M |  |  | 166.50
Composição | 93282 | GUINCHO ELÉTRICO DE COLUNA, CAPACIDADE 400 KG, COM MOTO FREIO, MOTOR TRIFÁSICO DE 1,25 CV - CHI DIURNO. AF_03/2016 | CHI | 0.018300 | 30.54 | 0.55888
Composição | 93281 | GUINCHO ELÉTRICO DE COLUNA, CAPACIDADE 400 KG, COM MOTO FREIO, MOTOR TRIFÁSICO DE 1,25 CV - CHP DIURNO. AF_03/2016 | CHP | 0.013200 | 31.60 | 0.41712
Composição | 88323 | TELHADISTA COM ENCARGOS COMPLEMENTARES | H | 0.156000 | 32.56 | 5.0794
Composição | 88316 | SERVENTE COM ENCARGOS COMPLEMENTARES | H | 0.250000 | 24.88 | 6.22
Insumo | 12627 | VEDACAO DE CALHA, EM BORRACHA COR PRETA, MEDIDA ENTRE 119 E 170 MM, PARA DRENAGEM PLUVIAL PREDIAL | UN | 0.440000 | 1.31 | 0.5764
Insumo | 12626 | SUPORTE METALICO PARA CALHA PLUVIAL, ZINCADO, DOBRADO, DIAMETRO ENTRE 119 E 170 MM, PARA DRENAGEM PLUVIAL PREDIAL | UN | 1.550000 | 41.76 | 64.728
Insumo | 12624 | EMENDA PARA CALHA PLUVIAL, PVC, DIAMETRO ENTRE 119 E 170 MM, PARA DRENAGEM PLUVIAL PREDIAL | UN | 0.220000 | 32.79 | 7.2138
Insumo | 12618 | CALHA / PERFIL PLUVIAL DE PVC, DIAMETRO ENTRE *119 E 170* MM, COMPRIMENTO DE 3 M, PARA DRENAGEM PLUVIAL PREDIAL | UN | 0.350000 | 170.74 | 59.759
Insumo | 12616 | CABECEIRA DIREITA OU ESQUERDA, PVC, PARA CALHA PLUVIAL, DIAMETRO ENTRE *119 E 170* MM, PARA DRENAGEM PLUVIAL PREDIAL | UN | 0.220000 | 16.73 | 3.6806
Insumo | 12614 | BOCAL PVC, PARA CALHA PLUVIAL, DIAMETRO DA SAIDA ENTRE *75 E 120* MM, PARA DRENAGEM PLUVIAL PREDIAL | UN | 0.330000 | 55.17 | 18.2061
Insumo | 11054 | PARAFUSO ROSCA SOBERBA ZINCADO CABECA CHATA FENDA SIMPLES 3,2 X 20 MM (3/4") | UN | 3.000000 | 0.04 | 0.12
Custo Unitario: R$ 166,50 / Custo Com BDI: R$ 207,60 / Quantidade: 38 M / Custo Total: R$ 7.888,80
3.5.5 | 89578 | TUBO PVC, SÉRIE R, ÁGUA PLUVIAL, DN 100 MM, FORNECIDO E INSTALADO EM CONDUTORES VERTICAIS DE ÁGUAS PLUVIAIS. AF_06/2022 | M |  |  | 34.37
Composição | 88267 | ENCANADOR OU BOMBEIRO HIDRÁULICO COM ENCARGOS COMPLEMENTARES | H | 0.075800 | 32.99 | 2.5006
Composição | 88248 | AUXILIAR DE ENCANADOR OU BOMBEIRO HIDRÁULICO COM ENCARGOS COMPLEMENTARES | H | 0.075800 | 27.02 | 2.0481
Insumo | 38383 | LIXA D'AGUA EM FOLHA, COR PRETA, GRAO 100 | UN | 0.042000 | 2.86 | 0.12012
Insumo | 9841 | TUBO PVC, SERIE R, DN 100 MM, PARA ESGOTO OU AGUAS PLUVIAIS PREDIAL (NBR 5688) | M | 1.035300 | 28.70 | 29.7131
Custo Unitario: R$ 34,37 / Custo Com BDI: R$ 42,85 / Quantidade: 18 M / Custo Total: R$ 771,30
3.5.6 | 94231 | RUFO EM CHAPA DE AÇO GALVANIZADO NÚMERO 24, CORTE DE 25 CM, INCLUSO TRANSPORTE VERTICAL. AF_07/2019 | M |  |  | 57.17
Composição | 93282 | GUINCHO ELÉTRICO DE COLUNA, CAPACIDADE 400 KG, COM MOTO FREIO, MOTOR TRIFÁSICO DE 1,25 CV - CHI DIURNO. AF_03/2016 | CHI | 0.018300 | 30.54 | 0.55888
Composição | 93281 | GUINCHO ELÉTRICO DE COLUNA, CAPACIDADE 400 KG, COM MOTO FREIO, MOTOR TRIFÁSICO DE 1,25 CV - CHP DIURNO. AF_03/2016 | CHP | 0.013200 | 31.60 | 0.41712
Composição | 88323 | TELHADISTA COM ENCARGOS COMPLEMENTARES | H | 0.112000 | 32.56 | 3.6467
Composição | 88316 | SERVENTE COM ENCARGOS COMPLEMENTARES | H | 0.207000 | 24.88 | 5.1502
Insumo | 40873 | RUFO INTERNO/EXTERNO DE CHAPA DE ACO GALVANIZADA NUM 24, CORTE 25 CM | M | 1.050000 | 26.02 | 27.321
Insumo | 13388 | SOLDA EM BARRA DE ESTANHO-CHUMBO 50/50 | KG | 0.045000 | 305.66 | 13.7547
Insumo | 5104 | REBITE DE REPUXO EM ALUMINIO VAZADO, DIAMETRO 3,2 X 8 MM DE COMPRIMENTO (1KG = 1025 UNIDADES) | KG | 0.001200 | 119.06 | 0.14287
Insumo | 5061 | PREGO DE ACO POLIDO COM CABECA 18 X 27 (2 1/2 X 10) | KG | 0.006000 | 17.27 | 0.10362
Insumo | 142 | SELANTE ELASTICO MONOCOMPONENTE A BASE DE POLIURETANO (PU) PARA JUNTAS DIVERSAS | 310ML | 0.198000 | 30.88 | 6.1142
Custo Unitario: R$ 57,17 / Custo Com BDI: R$ 71,28 / Quantidade: 50 M / Custo Total: R$ 3.532,64
3.5.7 | 102623 | CAIXA D´ÁGUA EM POLIETILENO, 1000 LITROS (INCLUSOS TUBOS, CONEXÕES E TORNEIRA DE BÓIA) - FORNECIMENTO E INSTALAÇÃO. AF_06/2021 | UN |  |  | 873.27
Composição | 102607 | CAIXA D´ÁGUA EM POLIETILENO, 1000 LITROS - FORNECIMENTO E INSTALAÇÃO. AF_06/2021 | UN | 1.000000 | 518.51 | 518.51
Composição | 102595 | FURO EM CAIXA D'ÁGUA COM ESPESSURA DE 2 ATÉ 5 MM E DIÂMETRO DE 40 MM. AF_06/2021 | UN | 1.000000 | 6.55 | 6.55
Composição | 102591 | FURO EM CAIXA D'ÁGUA COM ESPESSURA DE 2 ATÉ 5 MM E DIÂMETRO DE 25 MM. AF_06/2021 | UN | 3.000000 | 5.13 | 15.39
Composição | 94796 | TORNEIRA DE BOIA PARA CAIXA D'ÁGUA, ROSCÁVEL, 3/4" - FORNECIMENTO E INSTALAÇÃO. AF_08/2021 | UN | 1.000000 | 38.90 | 38.9
Composição | 94705 | ADAPTADOR COM FLANGE E ANEL DE VEDAÇÃO, PVC, SOLDÁVEL, DN 40 MM X 1 1/4", INSTALADO EM RESERVAÇÃO PREDIAL DE ÁGUA - FORNECIMENTO E INSTALAÇÃO. AF_04/2024 | UN | 1.000000 | 39.80 | 39.8
Composição | 94703 | ADAPTADOR COM FLANGE E ANEL DE VEDAÇÃO, PVC, SOLDÁVEL, DN 25 MM X 3/4", INSTALADO EM RESERVAÇÃO PREDIAL DE ÁGUA - FORNECIMENTO E INSTALAÇÃO. AF_04/2024 | UN | 3.000000 | 22.05 | 66.15
Composição | 94692 | TÊ, PVC, SOLDÁVEL, DN 40 MM INSTALADO EM RESERVAÇÃO PREDIAL DE ÁGUA - FORNECIMENTO E INSTALAÇÃO. AF_04/2024 | UN | 1.000000 | 21.21 | 21.21
Composição | 94688 | TÊ, PVC, SOLDÁVEL, DN 25 MM INSTALADO EM RESERVAÇÃO PREDIAL DE ÁGUA - FORNECIMENTO E INSTALAÇÃO. AF_04/2024 | UN | 1.000000 | 7.73 | 7.73
Composição | 94676 | JOELHO 90 GRAUS, PVC, SOLDÁVEL, DN 40 MM INSTALADO EM RESERVAÇÃO PREDIAL DE ÁGUA - FORNECIMENTO E INSTALAÇÃO. AF_04/2024 | UN | 1.000000 | 14.55 | 14.55
Composição | 94672 | JOELHO 90 GRAUS COM BUCHA DE LATÃO, PVC, SOLDÁVEL, DN 25 MM X 3/4", INSTALADO EM RESERVAÇÃO PREDIAL DE ÁGUA - FORNECIMENTO E INSTALAÇÃO. AF_04/2024 | UN | 2.000000 | 6.77 | 13.54
Composição | 94650 | TUBO, PVC, SOLDÁVEL, DE 40MM, INSTALADO EM RESERVAÇÃO PREDIAL DE ÁGUA - FORNECIMENTO E INSTALAÇÃO. AF_04/2024 | M | 0.950000 | 20.96 | 19.912
Composição | 94648 | TUBO, PVC, SOLDÁVEL, DE 25MM, INSTALADO EM RESERVAÇÃO PREDIAL DE ÁGUA - FORNECIMENTO E INSTALAÇÃO. AF_04/2024 | M | 1.800000 | 7.53 | 13.554
Composição | 94491 | REGISTRO DE ESFERA, PVC, SOLDÁVEL, COM VOLANTE, DN 40 MM - FORNECIMENTO E INSTALAÇÃO. AF_08/2021 | UN | 1.000000 | 48.34 | 48.34
Composição | 94489 | REGISTRO DE ESFERA, PVC, SOLDÁVEL, COM VOLANTE, DN 25 MM - FORNECIMENTO E INSTALAÇÃO. AF_08/2021 | UN | 2.000000 | 24.57 | 49.14
Custo Unitario: R$ 873,27 / Custo Com BDI: R$ 1.088,88 / Quantidade: 1 UN / Custo Total: R$ 1.088,88
3.6 - LOUÇAS E ACESSORIOS
3.6.1 | 95469 | VASO SANITARIO SIFONADO CONVENCIONAL COM LOUÇA BRANCA - FORNECIMENTO E INSTALAÇÃO. AF_01/2020 | UN |  |  | 354.29
Composição | 88316 | SERVENTE COM ENCARGOS COMPLEMENTARES | H | 0.545545 | 24.88 | 13.5732
Composição | 88267 | ENCANADOR OU BOMBEIRO HIDRÁULICO COM ENCARGOS COMPLEMENTARES | H | 0.772041 | 32.99 | 25.4696
Insumo | 37329 | REJUNTE EPOXI, QUALQUER COR | KG | 0.022035 | 84.09 | 1.8529
Insumo | 11686 | CONJUNTO DE LIGACAO PARA VASO / BACIA SANITARIA, EM PLASTICO BRANCO, COM TUBO, CANOPLA E ANEL DE EXPANSAO (TUBO 1.1/2" X 20 CM) | UN | 1.000000 | 13.13 | 13.13
Insumo | 10420 | BACIA SANITARIA (VASO) CONVENCIONAL, DE LOUCA BRANCA, SIFAO APARENTE, SAIDA VERTICAL (SEM ASSENTO) | UN | 1.000000 | 235.00 | 235
Insumo | 6138 | ANEL DE VEDACAO, PVC FLEXIVEL, 100 MM, PARA SAIDA DE BACIA / VASO SANITARIO | UN | 1.000000 | 12.30 | 12.3
Insumo | 4384 | PARAFUSO NIQUELADO COM ACABAMENTO CROMADO PARA FIXAR PECA SANITARIA, INCLUI PORCA CEGA, ARRUELA E BUCHA DE NYLON TAMANHO S-10 | UN | 2.000000 | 26.49 | 52.98
Custo Unitario: R$ 354,29 / Custo Com BDI: R$ 441,76 / Quantidade: 6 UN / Custo Total: R$ 2.650,56
3.6.2 | 100860 | CHUVEIRO ELÉTRICO COMUM CORPO PLÁSTICO, TIPO DUCHA - FORNECIMENTO E INSTALAÇÃO. AF_01/2020 | UN |  |  | 147.79
Composição | 88316 | SERVENTE COM ENCARGOS COMPLEMENTARES | H | 0.453544 | 24.88 | 11.2842
Composição | 88267 | ENCANADOR OU BOMBEIRO HIDRÁULICO COM ENCARGOS COMPLEMENTARES | H | 1.181600 | 32.99 | 38.981
Insumo | 3146 | FITA VEDA ROSCA, EM PTFE, ROLO DE 18 MM X 10 M (L X C) | UN | 0.021000 | 4.09 | 0.08589
Insumo | 1368 | CHUVEIRO COMUM EM PLASTICO BRANCO, COM CANO, 3 TEMPERATURAS, 5500 W (110/220 V) | UN | 1.000000 | 97.45 | 97.45
Custo Unitario: R$ 147,79 / Custo Com BDI: R$ 184,27 / Quantidade: 8 UN / Custo Total: R$ 1.474,16
3.6.3 | 86902 | LAVATÓRIO LOUÇA BRANCA COM COLUNA, *44 X 35,5* CM, PADRÃO POPULAR - FORNECIMENTO E INSTALAÇÃO. AF_01/2020 | UN |  |  | 341.95
Composição | 88316 | SERVENTE COM ENCARGOS COMPLEMENTARES | H | 0.485566 | 24.88 | 12.0809
Composição | 88267 | ENCANADOR OU BOMBEIRO HIDRÁULICO COM ENCARGOS COMPLEMENTARES | H | 0.701965 | 32.99 | 23.1578
Insumo | 37329 | REJUNTE EPOXI, QUALQUER COR | KG | 0.019110 | 84.09 | 1.607
Insumo | 36794 | LAVATORIO DE LOUCA BRANCA, COM COLUNA, DIMENSOES *44 X 35* CM (L X C) | UN | 1.000000 | 187.28 | 187.28
Insumo | 4351 | PARAFUSO NIQUELADO 3 1/2" COM ACABAMENTO CROMADO PARA FIXAR PECA SANITARIA, INCLUI PORCA CEGA, ARRUELA E BUCHA DE NYLON TAMANHO S-8 | UN | 6.000000 | 19.64 | 117.84
Custo Unitario: R$ 341,95 / Custo Com BDI: R$ 426,37 / Quantidade: 7 UN / Custo Total: R$ 2.984,59
3.6.4 | 95471 | VASO SANITARIO SIFONADO CONVENCIONAL PARA PCD SEM FURO FRONTAL COM LOUÇA BRANCA SEM ASSENTO - FORNECIMENTO E INSTALAÇÃO. AF_01/2020 | UN |  |  | 888.75
Composição | 88316 | SERVENTE COM ENCARGOS COMPLEMENTARES | H | 0.817515 | 24.88 | 20.3398
Composição | 88267 | ENCANADOR OU BOMBEIRO HIDRÁULICO COM ENCARGOS COMPLEMENTARES | H | 1.480594 | 32.99 | 48.8448
Insumo | 37329 | REJUNTE EPOXI, QUALQUER COR | KG | 0.022035 | 84.09 | 1.8529
Insumo | 36520 | BACIA SANITARIA (VASO) CONVENCIONAL PARA PCD, SEM FURO FRONTAL, DE LOUCA BRANCA (SEM ASSENTO) | UN | 1.000000 | 739.32 | 739.32
Insumo | 11686 | CONJUNTO DE LIGACAO PARA VASO / BACIA SANITARIA, EM PLASTICO BRANCO, COM TUBO, CANOPLA E ANEL DE EXPANSAO (TUBO 1.1/2" X 20 CM) | UN | 1.000000 | 13.13 | 13.13
Insumo | 6138 | ANEL DE VEDACAO, PVC FLEXIVEL, 100 MM, PARA SAIDA DE BACIA / VASO SANITARIO | UN | 1.000000 | 12.30 | 12.3
Insumo | 4384 | PARAFUSO NIQUELADO COM ACABAMENTO CROMADO PARA FIXAR PECA SANITARIA, INCLUI PORCA CEGA, ARRUELA E BUCHA DE NYLON TAMANHO S-10 | UN | 2.000000 | 26.49 | 52.98
Custo Unitario: R$ 888,75 / Custo Com BDI: R$ 1.108,18 / Quantidade: 2 UN / Custo Total: R$ 2.216,36
3.6.5 | 86943 | LAVATÓRIO LOUÇA BRANCA SUSPENSO, 29,5 X 39CM OU EQUIVALENTE, PADRÃO POPULAR, INCLUSO SIFÃO FLEXÍVEL EM PVC, VÁLVULA E ENGATE FLEXÍVEL 30CM EM PLÁSTICO E TORNEIRA CROMADA DE MESA, PADRÃO POPULAR - FORNECIMENTO E INSTALAÇÃO. AF_01/2020 | UN |  |  | 281.90
Composição | 86906 | TORNEIRA CROMADA DE MESA, 1/2" OU 3/4", PARA LAVATÓRIO, PADRÃO POPULAR - FORNECIMENTO E INSTALAÇÃO. AF_01/2020 | UN | 1.000000 | 76.42 | 76.42
Composição | 86904 | LAVATÓRIO LOUÇA BRANCA SUSPENSO, 29,5 X 39CM OU EQUIVALENTE, PADRÃO POPULAR - FORNECIMENTO E INSTALAÇÃO. AF_01/2020 | UN | 1.000000 | 166.77 | 166.77
Composição | 86884 | ENGATE FLEXÍVEL EM PLÁSTICO BRANCO, 1/2" X 30CM - FORNECIMENTO E INSTALAÇÃO. AF_01/2020 | UN | 1.000000 | 13.11 | 13.11
Composição | 86883 | SIFÃO DO TIPO FLEXÍVEL EM PVC 1 X 1.1/2 - FORNECIMENTO E INSTALAÇÃO. AF_01/2020 | UN | 1.000000 | 14.56 | 14.56
Composição | 86879 | VÁLVULA EM PLÁSTICO 1" PARA PIA, TANQUE OU LAVATÓRIO, COM OU SEM LADRÃO - FORNECIMENTO E INSTALAÇÃO. AF_01/2020 | UN | 1.000000 | 11.04 | 11.04
Custo Unitario: R$ 281,90 / Custo Com BDI: R$ 351,50 / Quantidade: 2 UN / Custo Total: R$ 703,00
3.6.6 | 100853 | TORNEIRA CROMADA DE MESA PARA LAVATORIO, TIPO MONOCOMANDO. AF_01/2020 | UN |  |  | 353.14
Composição | 88316 | SERVENTE COM ENCARGOS COMPLEMENTARES | H | 0.187137 | 24.88 | 4.656
Composição | 88267 | ENCANADOR OU BOMBEIRO HIDRÁULICO COM ENCARGOS COMPLEMENTARES | H | 0.487542 | 32.99 | 16.084
Insumo | 44045 | TORNEIRA DE MESA PARA LAVATORIO, METALICA CROMADA, COM MISTURADOR MONOCOMANDO, BICA BAIXA | UN | 1.000000 | 332.41 | 332.41
Custo Unitario: R$ 353,14 / Custo Com BDI: R$ 440,33 / Quantidade: 2 UN / Custo Total: R$ 880,66
3.6.7 | 100865 | BARRA DE APOIO LATERAL ARTICULADA, COM TRAVA, EM ACO INOX POLIDO, FIXADA NA PAREDE - FORNECIMENTO E INSTALAÇÃO. AF_01/2020 | UN |  |  | 585.35
Composição | 88316 | SERVENTE COM ENCARGOS COMPLEMENTARES | H | 0.288752 | 24.88 | 7.1841
Composição | 88267 | ENCANADOR OU BOMBEIRO HIDRÁULICO COM ENCARGOS COMPLEMENTARES | H | 0.752276 | 32.99 | 24.8176
Insumo | 36210 | BARRA DE APOIO LATERAL ARTICULADA, COM TRAVA, EM ACO INOX POLIDO, 70 CM, DIAMETRO MINIMO 3 CM | UN | 1.000000 | 474.80 | 474.8
Insumo | 4351 | PARAFUSO NIQUELADO 3 1/2" COM ACABAMENTO CROMADO PARA FIXAR PECA SANITARIA, INCLUI PORCA CEGA, ARRUELA E BUCHA DE NYLON TAMANHO S-8 | UN | 4.000000 | 19.64 | 78.56
Custo Unitario: R$ 585,35 / Custo Com BDI: R$ 729,87 / Quantidade: 8 UN / Custo Total: R$ 5.838,96
3.6.8 | 86914 | TORNEIRA CROMADA 1/2" OU 3/4" PARA TANQUE, PADRÃO MÉDIO - FORNECIMENTO E INSTALAÇÃO. AF_01/2020 | UN |  |  | 101.35
Composição | 88316 | SERVENTE COM ENCARGOS COMPLEMENTARES | H | 0.062073 | 24.88 | 1.5444
Composição | 88267 | ENCANADOR OU BOMBEIRO HIDRÁULICO COM ENCARGOS COMPLEMENTARES | H | 0.161715 | 32.99 | 5.335
Insumo | 13417 | TORNEIRA METALICA CROMADA CANO CURTO, SEM BICO, SEM AREJADOR, DE PAREDE, PARA TANQUE E USO GERAL, 1/2" OU 3/4" | UN | 1.000000 | 94.40 | 94.4
Insumo | 3146 | FITA VEDA ROSCA, EM PTFE, ROLO DE 18 MM X 10 M (L X C) | UN | 0.021000 | 4.09 | 0.08589
Custo Unitario: R$ 101,35 / Custo Com BDI: R$ 126,37 / Quantidade: 7 UN / Custo Total: R$ 884,59
3.6.9 | 3187 | FORNECIMENTO E INSTALAÇÃO DE DUCHA PARA PISCINA | UN |  |  | 314.95
Composição | 88267 | ENCANADOR OU BOMBEIRO HIDRÁULICO COM ENCARGOS COMPLEMENTARES | H | 5.0000 | 32.99 | 164.95
Insumo Customizado |  | Ducha Cascata Chuveiro Piscina Chuveirão Alumínio 12 Pol | UN | 1.0000 | 150.00 | 150
Custo Unitario: R$ 314,95 / Custo Com BDI: R$ 392,71 / Quantidade: 2 UN / Custo Total: R$ 785,42
3.7 - FORNECIMENTO E INSTALAÇÃO DE INSTALAÇÃO ELÉTRICA
3.7.1 | 2972 | INSTALAÇÃO ELÉTRICA ILUMINAÇÃO E TOMADAS PRÉDIOS DE APOIO | UN |  |  | 11476.11
Composição | 91931 | CABO DE COBRE FLEXÍVEL ISOLADO, 6 MM², ANTI-CHAMA 0,6/1,0 KV, PARA CIRCUITOS TERMINAIS - FORNECIMENTO E INSTALAÇÃO. AF_03/2023 | M | 23.9000 | 11.28 | 269.592
Insumo | 40919 | AJUDANTE DE ELETRICISTA (MENSALISTA) | MES | 1.0000 | 3538.57 | 3538.57
Insumo | 39212 | ARRUELA EM ALUMINIO, COM ROSCA, DE 1 1/2", PARA ELETRODUTO | UN | 9.0000 | 2.54 | 22.86
Insumo | 39208 | ARRUELA EM ALUMINIO, COM ROSCA, DE 1/2", PARA ELETRODUTO | UN | 1.0000 | 0.69 | 0.69
Insumo | 39209 | ARRUELA EM ALUMINIO, COM ROSCA, DE 3/4", PARA ELETRODUTO | UN | 3.0000 | 0.82 | 2.46
Insumo | 2556 | CAIXA DE LUZ "4 X 2" EM ACO ESMALTADA | UN | 31.0000 | 1.53 | 47.43
Insumo | 2557 | CAIXA DE LUZ "4 X 4" EM ACO ESMALTADA | UN | 24.0000 | 3.24 | 77.76
Insumo | 20111 | FITA ISOLANTE ADESIVA ANTICHAMA, USO ATE 750 V, EM ROLO DE 19 MM X 20 M | UN | 2.0000 | 9.76 | 19.52
Insumo | 1013 | CABO DE COBRE, FLEXIVEL, CLASSE 4 OU 5, ISOLACAO EM PVC/A, ANTICHAMA BWF-B, 1 CONDUTOR, 450/750 V, SECAO NOMINAL 1,5 MM2 | M | 369.8000 | 1.55 | 573.19
Insumo | 44388 | CABO DE COBRE FLEXIVEL NAO HALOGENADO, SEM EMISSAO DE FUMACA, 750V, SECAO NOMINAL 2,5 MM | M | 373.9000 | 2.75 | 1028.225
Insumo | 38062 | INTERRUPTOR SIMPLES 10A, 250V, CONJUNTO MONTADO PARA EMBUTIR 4" X 2" (PLACA + SUPORTE + MODULO) | UN | 13.0000 | 6.52 | 84.76
Insumo | 12147 | TOMADA 2P+T 10A, 250V, CONJUNTO MONTADO PARA SOBREPOR 4" X 2" (CAIXA + MODULO) | UN | 9.0000 | 12.96 | 116.64
Insumo | 38091 | ESPELHO / PLACA CEGA 4" X 2", PARA INSTALACAO DE TOMADAS E INTERRUPTORES | UN | 8.0000 | 2.24 | 17.92
Insumo | 34653 | DISJUNTOR TERMOMAGNETICO PARA TRILHO DIN (IEC), MONOPOLAR, 6 - 32 A | UN | 13.0000 | 11.20 | 145.6
Insumo | 34686 | DISJUNTOR TERMOMAGNETICO PARA TRILHO DIN (IEC), MONOPOLAR, 40 - 50 A | UN | 1.0000 | 16.61 | 16.61
Insumo | 40401 | ELETRODUTO FLEXIVEL PLANO EM PEAD, COR PRETA E LARANJA, DIAMETRO 32 MM | M | 254.4000 | 1.97 | 501.168
Insumo | 2673 | ELETRODUTO DE PVC RIGIDO ROSCAVEL DE 1/2", SEM LUVA | M | 5.0000 | 4.17 | 20.85
Insumo | 39385 | LUMINARIA LED PLAFON REDONDO DE SOBREPOR BIVOLT 12/13 W, D = *17* CM | UN | 24.0000 | 11.37 | 272.88
Insumo | 2436 | ELETRICISTA (HORISTA) | H | 100.0000 | 25.86 | 2586
Insumo | 980 | CABO DE COBRE, FLEXIVEL, CLASSE 4 OU 5, ISOLACAO EM PVC/A, ANTICHAMA BWF-B, 1 CONDUTOR, 450/750 V, SECAO NOMINAL 10 MM2 | M | 77.7000 | 11.21 | 871.017
Insumo | 981 | CABO DE COBRE, FLEXIVEL, CLASSE 4 OU 5, ISOLACAO EM PVC/A, ANTICHAMA BWF-B, 1 CONDUTOR, 450/750 V, SECAO NOMINAL 4 MM2 | M | 184.2000 | 4.08 | 751.536
Insumo | 12039 | QUADRO DE DISTRIBUICAO COM BARRAMENTO TRIFASICO, DE EMBUTIR, EM CHAPA DE ACO GALVANIZADO, PARA 24 DISJUNTORES DIN, 100 A | UN | 1.0000 | 510.86 | 510.86
Custo Unitario: R$ 11.476,11 / Custo Com BDI: R$ 14.309,56 / Quantidade: 1 UN / Custo Total: R$ 14.309,56
4 - QUADRA DE AREIA
4.1 | 93358 | ESCAVAÇÃO MANUAL DE VALA. AF_09/2024 | M3 |  |  | 98.41
Composição | 88316 | SERVENTE COM ENCARGOS COMPLEMENTARES | H | 3.955767 | 24.88 | 98.4195
Custo Unitario: R$ 98,41 / Custo Com BDI: R$ 122,70 / Quantidade: 72 M3 / Custo Total: R$ 8.834,40
4.2 | 101624 | PREPARO DE FUNDO DE VALA COM LARGURA MAIOR OU IGUAL A 1,5 M E MENOR QUE 2,5 M, COM CAMADA DE BRITA, LANÇAMENTO MECANIZADO. AF_08/2020 | M3 |  |  | 283.15
Composição | 91533 | COMPACTADOR DE SOLOS DE PERCUSSÃO (SOQUETE) COM MOTOR A GASOLINA 4 TEMPOS, POTÊNCIA 4 CV - CHP DIURNO. AF_08/2015 | CHP | 0.125200 | 48.26 | 6.0422
Composição | 88316 | SERVENTE COM ENCARGOS COMPLEMENTARES | H | 1.069202 | 24.88 | 26.6017
Composição | 88309 | PEDREIRO COM ENCARGOS COMPLEMENTARES | H | 0.619012 | 33.62 | 20.8112
Composição | 5679 | RETROESCAVADEIRA SOBRE RODAS COM CARREGADEIRA, TRAÇÃO 4X4, POTÊNCIA LÍQ. 88 HP, CAÇAMBA CARREG. CAP. MÍN. 1 M3, CAÇAMBA RETRO CAP. 0,26 M3, PESO OPERACIONAL MÍN. 6.674 KG, PROFUNDIDADE ESCAVAÇÃO MÁX. 4,37 M - CHI DIURNO. AF_06/2014 | CHI | 0.351711 | 77.99 | 27.4299
Composição | 5678 | RETROESCAVADEIRA SOBRE RODAS COM CARREGADEIRA, TRAÇÃO 4X4, POTÊNCIA LÍQ. 88 HP, CAÇAMBA CARREG. CAP. MÍN. 1 M3, CAÇAMBA RETRO CAP. 0,26 M3, PESO OPERACIONAL MÍN. 6.674 KG, PROFUNDIDADE ESCAVAÇÃO MÁX. 4,37 M - CHP DIURNO. AF_06/2014 | CHP | 0.211027 | 162.41 | 34.2729
Insumo | 4720 | PEDRA BRITADA N. 0, OU PEDRISCO (4,8 A 9,5 MM) POSTO PEDREIRA/FORNECEDOR, SEM FRETE | M3 | 1.100000 | 152.74 | 168.014
Custo Unitario: R$ 283,15 / Custo Com BDI: R$ 353,05 / Quantidade: 48 M3 / Custo Total: R$ 16.946,40
4.3 | 102690 | DRENO ESPINHA DE PEIXE (SEÇÃO (0,40 X 0,40 M), COM TUBO DE PEAD CORRUGADO PERFURADO, DN 100 MM, ENCHIMENTO COM BRITA, ENVOLVIDO COM MANTA GEOTÊXTIL, INCLUSIVE CONEXÕES. AF_07/2021 | M |  |  | 68.68
Composição | 90106 | ESCAVAÇÃO MECANIZADA DE VALA COM PROFUNDIDADE ATÉ 1,5 M (MÉDIA MONTANTE E JUSANTE/UMA COMPOSIÇÃO POR TRECHO), RETROESCAV. (0,26 M3), LARGURA DE 0,8 M A 1,5 M, EM SOLO DE 1A CATEGORIA, LOCAIS COM BAIXO NÍVEL DE INTERFERÊNCIA. AF_09/2024 | M3 | 0.160000 | 9.30 | 1.488
Composição | 88316 | SERVENTE COM ENCARGOS COMPLEMENTARES | H | 0.321900 | 24.88 | 8.0089
Composição | 88309 | PEDREIRO COM ENCARGOS COMPLEMENTARES | H | 0.107300 | 33.62 | 3.6074
Insumo | 38052 | TUBO DRENO, CORRUGADO, ESPIRALADO, FLEXIVEL, PERFURADO, EM POLIETILENO DE ALTA DENSIDADE (PEAD), DN 100 MM, (4") PARA DRENAGEM - EM ROLO (NORMA DNIT 093/2006 - E.M) | M | 1.003000 | 11.02 | 11.0531
Insumo | 4718 | PEDRA BRITADA N. 2 (19 A 38 MM) POSTO PEDREIRA/FORNECEDOR, SEM FRETE | M3 | 0.167400 | 133.00 | 22.2642
Insumo | 4021 | GEOTEXTIL NAO TECIDO AGULHADO DE FILAMENTOS CONTINUOS 100% POLIESTER, RESITENCIA A TRACAO = 14 KN/M | M2 | 2.300000 | 8.55 | 19.665
Insumo | 3670 | JUNCAO SIMPLES, PVC, 45 GRAUS, DN 100 X 100 MM, SERIE NORMAL PARA ESGOTO PREDIAL | UN | 0.107100 | 24.56 | 2.6304
Custo Unitario: R$ 68,68 / Custo Com BDI: R$ 85,63 / Quantidade: 100 M / Custo Total: R$ 8.563,00
4.4 | 3180 | AREIA FINA ESPORTIVA | m3 |  |  | 425.54
Composição | 5681 | RETROESCAVADEIRA SOBRE RODAS COM CARREGADEIRA, TRAÇÃO 4X2, POTÊNCIA LÍQ. 79 HP, CAÇAMBA CARREG. CAP. MÍN. 1 M3, CAÇAMBA RETRO CAP. 0,20 M3, PESO OPERACIONAL MÍN. 6.570 KG, PROFUNDIDADE ESCAVAÇÃO MÁX. 4,37 M - CHI DIURNO. AF_06/2014 | CHI | 0.1903 | 74.17 | 14.1146
Composição | 5678 | RETROESCAVADEIRA SOBRE RODAS COM CARREGADEIRA, TRAÇÃO 4X4, POTÊNCIA LÍQ. 88 HP, CAÇAMBA CARREG. CAP. MÍN. 1 M3, CAÇAMBA RETRO CAP. 0,26 M3, PESO OPERACIONAL MÍN. 6.674 KG, PROFUNDIDADE ESCAVAÇÃO MÁX. 4,37 M - CHP DIURNO. AF_06/2014 | CHP | 0.0437 | 162.41 | 7.0973
Insumo | 6111 | SERVENTE DE OBRAS (HORISTA) | H | 0.2059 | 17.36 | 3.5744
Insumo | 4750 | PEDREIRO (HORISTA) | H | 0.0686 | 25.86 | 1.774
Insumo Customizado |  | AREIA FINA ESPORTIVA | m3 | 1.0000 | 399.00 | 399
Custo Unitario: R$ 425,54 / Custo Com BDI: R$ 530,60 / Quantidade: 148 m3 / Custo Total: R$ 78.528,80
4.5 | 3181 | KIT PARA QUADRA DE BEET TENIS | UN |  |  | 4594.86
Composição | 88309 | PEDREIRO COM ENCARGOS COMPLEMENTARES | H | 3.0000 | 33.62 | 100.86
Composição | 102487 | CONCRETO CICLÓPICO FCK = 15MPA, 30% PEDRA DE MÃO EM VOLUME REAL, INCLUSIVE LANÇAMENTO. AF_05/2021 | M3 | 0.1000 | 700.06 | 70.006
Insumo Customizado |  | POSTE BEET TENIS | UN | 2.0000 | 1780.00 | 3560
Insumo Customizado |  | FITA PARA BEET TENIS | UN | 1.0000 | 341.00 | 341
Insumo Customizado |  | REDE BEET TENIS | UN | 1.0000 | 523.00 | 523
Custo Unitario: R$ 4.594,86 / Custo Com BDI: R$ 5.729,33 / Quantidade: 2 UN / Custo Total: R$ 11.458,66
5 - CONTRA-PISO ENTORNOS
5.1 | 97096 | CONCRETAGEM DE RADIER, PISO DE CONCRETO OU LAJE SOBRE SOLO, FCK 30 MPA - LANÇAMENTO, ADENSAMENTO E ACABAMENTO. AF_09/2021 | M3 |  |  | 681.30
Composição | 90587 | VIBRADOR DE IMERSÃO, DIÂMETRO DE PONTEIRA 45MM, MOTOR ELÉTRICO TRIFÁSICO POTÊNCIA DE 2 CV - CHI DIURNO. AF_06/2015 | CHI | 0.049000 | 0.56 | 0.02744
Composição | 90586 | VIBRADOR DE IMERSÃO, DIÂMETRO DE PONTEIRA 45MM, MOTOR ELÉTRICO TRIFÁSICO POTÊNCIA DE 2 CV - CHP DIURNO. AF_06/2015 | CHP | 0.053000 | 1.49 | 0.07897
Composição | 88316 | SERVENTE COM ENCARGOS COMPLEMENTARES | H | 0.411000 | 24.88 | 10.2257
Composição | 88309 | PEDREIRO COM ENCARGOS COMPLEMENTARES | H | 0.411000 | 33.62 | 13.8178
Insumo | 1525 | CONCRETO USINADO BOMBEAVEL, CLASSE DE RESISTENCIA C30, BRITA 0 E 1, SLUMP = 100 +/- 20 MM, COM BOMBEAMENTO (DISPONIBILIZACAO DE BOMBA), SEM O LANCAMENTO (NBR 8953) | M3 | 1.060000 | 619.99 | 657.1894
Custo Unitario: R$ 681,30 / Custo Com BDI: R$ 849,51 / Quantidade: 112 M3 / Custo Total: R$ 95.187,60
6 - CAIXA D'GUA
6.1 | 98553 | IMPERMEABILIZAÇÃO DE SUPERFÍCIE COM MEMBRANA À BASE DE POLIURETANO, 2 DEMÃOS. AF_09/2023 | M2 |  |  | 172.79
Composição | 88270 | IMPERMEABILIZADOR COM ENCARGOS COMPLEMENTARES | H | 0.498300 | 33.62 | 16.7528
Composição | 88243 | AJUDANTE ESPECIALIZADO COM ENCARGOS COMPLEMENTARES | H | 0.112400 | 29.06 | 3.2663
Insumo | 44072 | PRIMER EPOXI / EPOXIDICO | L | 0.300000 | 152.15 | 45.645
Insumo | 43148 | MEMBRANA IMPERMEABILIZANTE A BASE DE POLIURETANO | KG | 2.000000 | 53.57 | 107.14
Custo Unitario: R$ 172,79 / Custo Com BDI: R$ 215,45 / Quantidade: 31 M2 / Custo Total: R$ 6.737,12
6.2 | 87769 | CONTRAPISO EM ARGAMASSA PRONTA, PREPARO MANUAL, APLICADO EM ÁREAS MOLHADAS SOBRE IMPERMEABILIZAÇÃO, ACABAMENTO NÃO REFORÇADO, ESPESSURA 4CM. AF_07/2021 | M2 |  |  | 132.28
Composição | 88316 | SERVENTE COM ENCARGOS COMPLEMENTARES | H | 0.308000 | 24.88 | 7.663
Composição | 88309 | PEDREIRO COM ENCARGOS COMPLEMENTARES | H | 0.616000 | 33.62 | 20.7099
Composição | 87399 | ARGAMASSA PRONTA PARA CONTRAPISO, PREPARO MANUAL. AF_08/2019 | M3 | 0.053000 | 1953.62 | 103.5419
Insumo | 1379 | CIMENTO PORTLAND COMPOSTO CP II-32 | KG | 0.500000 | 0.77 | 0.385
Custo Unitario: R$ 132,28 / Custo Com BDI: R$ 164,93 / Quantidade: 31 M2 / Custo Total: R$ 5.157,36
7 - QUADRA SOCIETY
7.1 | 104790 | DEMOLIÇÃO DE PISO DE CONCRETO SIMPLES, DE FORMA MECANIZADA COM MARTELETE, SEM REAPROVEITAMENTO. AF_09/2023 | M3 |  |  | 119.26
Composição | 90965 | COMPRESSOR DE AR REBOCÁVEL, VAZÃO 89 PCM, PRESSÃO EFETIVA DE TRABALHO 102 PSI, MOTOR DIESEL, POTÊNCIA 20 CV - CHI DIURNO. AF_06/2015 | CHI | 0.869500 | 8.90 | 7.7386
Composição | 90964 | COMPRESSOR DE AR REBOCÁVEL, VAZÃO 89 PCM, PRESSÃO EFETIVA DE TRABALHO 102 PSI, MOTOR DIESEL, POTÊNCIA 20 CV - CHP DIURNO. AF_06/2015 | CHP | 1.137000 | 32.44 | 36.8843
Composição | 88316 | SERVENTE COM ENCARGOS COMPLEMENTARES | H | 0.447900 | 24.88 | 11.1438
Composição | 88309 | PEDREIRO COM ENCARGOS COMPLEMENTARES | H | 0.072200 | 33.62 | 2.4274
Composição | 5952 | MARTELETE OU ROMPEDOR PNEUMÁTICO MANUAL, 28 KG, COM SILENCIADOR - CHI DIURNO. AF_07/2016 | CHI | 0.869500 | 30.15 | 26.2154
Composição | 5795 | MARTELETE OU ROMPEDOR PNEUMÁTICO MANUAL, 28 KG, COM SILENCIADOR - CHP DIURNO. AF_07/2016 | CHP | 1.137000 | 30.68 | 34.8832
Custo Unitario: R$ 119,26 / Custo Com BDI: R$ 148,70 / Quantidade: 43 M3 / Custo Total: R$ 6.423,84
7.2 | 103913 | EXECUÇÃO DE PISO INDUSTRIAL DE CONCRETO ARMADO, FCK = 20 MPA, ESPESSURA DE 12,0 CM. AF_04/2022 | M2 |  |  | 129.46
Composição | 97116 | BARRAS DE TRANSFERÊNCIA, AÇO CA-25 DE 16,0 MM, PARA EXECUÇÃO DE PAVIMENTO DE CONCRETO - FORNECIMENTO E INSTALAÇÃO. AF_04/2022 | KG | 0.526000 | 23.65 | 12.4399
Composição | 97115 | APLICAÇÃO DE GRAXA EM BARRAS DE TRANSFERÊNCIA PARA EXECUÇÃO DE PAVIMENTO DE CONCRETO. AF_04/2022 | KG | 0.023373 | 60.01 | 1.4026
Composição | 97113 | APLICAÇÃO DE LONA PLÁSTICA PARA EXECUÇÃO DE PAVIMENTOS DE CONCRETO. AF_04/2022 | M2 | 1.000000 | 3.39 | 3.39
Composição | 97090 | ARMAÇÃO PARA EXECUÇÃO DE RADIER, PISO DE CONCRETO OU LAJE SOBRE SOLO, COM USO DE TELA Q-138. AF_09/2021 | KG | 2.200000 | 14.63 | 32.186
Composição | 95282 | DESEMPENADEIRA DE CONCRETO, PESO DE 78 KG, 4 PÁS, MOTOR A GASOLINA, POTÊNCIA 5,5 HP - CHP DIURNO. AF_05/2023 | CHP | 0.004295 | 10.41 | 0.044711
Composição | 88316 | SERVENTE COM ENCARGOS COMPLEMENTARES | H | 0.095147 | 24.88 | 2.3673
Composição | 88309 | PEDREIRO COM ENCARGOS COMPLEMENTARES | H | 0.065199 | 33.62 | 2.192
Composição | 88262 | CARPINTEIRO DE FORMAS COM ENCARGOS COMPLEMENTARES | H | 0.032006 | 32.89 | 1.0527
Insumo | 43614 | TABUA NAO APARELHADA *2,5 X 15* CM, EM MACARANDUBA/MASSARANDUBA, ANGELIM OU EQUIVALENTE DA REGIAO - BRUTA | M | 0.064167 | 22.06 | 1.4155
Insumo | 42409 | AGENTE DE CURA, PROTETOR DA EVAPORACAO DA AGUA DE HIDRATACAO DO CONCRETO | KG | 0.400000 | 10.49 | 4.196
Insumo | 34492 | CONCRETO USINADO BOMBEAVEL, CLASSE DE RESISTENCIA C20, COM BRITA 0 E 1, SLUMP = 100 +/- 20 MM, EXCLUI SERVICO DE BOMBEAMENTO (NBR 8953) | M3 | 0.127157 | 540.00 | 68.6648
Insumo | 5069 | PREGO DE ACO POLIDO COM CABECA 17 X 27 (2 1/2 X 11) | KG | 0.001770 | 17.90 | 0.031683
Insumo | 4517 | SARRAFO *2,5 X 7,5* CM EM PINUS, MISTA OU EQUIVALENTE DA REGIAO - BRUTA | M | 0.051333 | 2.66 | 0.13655
Custo Unitario: R$ 129,46 / Custo Com BDI: R$ 161,42 / Quantidade: 432 M2 / Custo Total: R$ 69.733,44
7.3 | 97097 | ACABAMENTO POLIDO PARA PISO DE CONCRETO ARMADO OU LAJE SOBRE SOLO DE ALTA RESISTÊNCIA. AF_09/2021 | M2 |  |  | 34.70
Composição | 95282 | DESEMPENADEIRA DE CONCRETO, PESO DE 78 KG, 4 PÁS, MOTOR A GASOLINA, POTÊNCIA 5,5 HP - CHP DIURNO. AF_05/2023 | CHP | 0.007000 | 10.41 | 0.07287
Composição | 88309 | PEDREIRO COM ENCARGOS COMPLEMENTARES | H | 0.088000 | 33.62 | 2.9586
Insumo | 43146 | ENDURECEDOR MINERAL DE BASE CIMENTICIA PARA PISO DE CONCRETO | KG | 4.000000 | 7.92 | 31.68
Custo Unitario: R$ 34,70 / Custo Com BDI: R$ 43,26 / Quantidade: 432 M2 / Custo Total: R$ 18.688,32
7.4 | 102506 | PINTURA DE DEMARCAÇÃO DE QUADRA POLIESPORTIVA COM TINTA EPÓXI, E = 5 CM, APLICAÇÃO MANUAL. AF_05/2021 | M |  |  | 13.42
Composição | 88316 | SERVENTE COM ENCARGOS COMPLEMENTARES | H | 0.100000 | 24.88 | 2.488
Composição | 88310 | PINTOR COM ENCARGOS COMPLEMENTARES | H | 0.239000 | 35.36 | 8.451
Insumo | 12815 | FITA CREPE ROLO DE *25* MM X 50 M | UN | 0.040000 | 17.27 | 0.6908
Insumo | 7304 | TINTA EPOXI BASE AGUA PREMIUM, BRANCA | L | 0.016000 | 101.05 | 1.6168
Insumo | 5330 | DILUENTE EPOXI | L | 0.003000 | 64.46 | 0.19338
Custo Unitario: R$ 13,42 / Custo Com BDI: R$ 16,73 / Quantidade: 342 M / Custo Total: R$ 5.724,67
7.5 | 3183 | CONJUNTO PARA FUTSAL COM TRAVES OFICIAIS DE 3,00 X 2,00 M EM TUBO DE ACO GALVANIZADO 3" COM REQUADRO EM TUBO DE 1", PINTURA EM PRIMER COM TINTA ESMALTE SINTETICO | UN |  |  | 4498.60
Composição | 102486 | CONCRETO FCK = 15MPA, TRAÇO 1:3,4:3,4 (EM MASSA SECA DE CIMENTO/ AREIA MÉDIA/ SEIXO ROLADO) - PREPARO MANUAL. AF_05/2021 | M3 | 0.2905 | 775.09 | 225.1636
Composição | 88316 | SERVENTE COM ENCARGOS COMPLEMENTARES | H | 1.7903 | 24.88 | 44.5427
Composição | 88309 | PEDREIRO COM ENCARGOS COMPLEMENTARES | H | 5.3809 | 33.62 | 180.9059
Insumo Customizado |  | CONJUNTO PARA FUTSAL COM TRAVES OFICIAIS DE 3,00 X 2,00 M EM TUBO DE ACO GALVANIZADO 3" COM REQUADRO EM TUBO DE 1", PINTURA EM PRIMER COM TINTA ESMALTE SINTETICO | UN | 1.0000 | 4048.00 | 4048
Custo Unitario: R$ 4.498,60 / Custo Com BDI: R$ 5.609,30 / Quantidade: 1 UN / Custo Total: R$ 5.609,30
7.6 | 3184 | Conjunto para quadra de vôlei com postes em tubo de aço galvanizado 3"", h = 255 cm, pintura em tinta esmalte sintético, rede de nylon com 2 mm, malha 10 x 10 cm e antenas oficiais em fibra de vidro; | UN |  |  | 2695.08
Composição | 102486 | CONCRETO FCK = 15MPA, TRAÇO 1:3,4:3,4 (EM MASSA SECA DE CIMENTO/ AREIA MÉDIA/ SEIXO ROLADO) - PREPARO MANUAL. AF_05/2021 | M3 | 0.1452 | 775.09 | 112.5431
Composição | 88316 | SERVENTE COM ENCARGOS COMPLEMENTARES | H | 0.8968 | 24.88 | 22.3124
Composição | 88309 | PEDREIRO COM ENCARGOS COMPLEMENTARES | H | 2.6900 | 33.62 | 90.4378
Insumo Customizado |  | Conjunto para quadra de vôlei com postes em tubo de aço galvanizado 3"", h = 255 cm, pintura em tinta esmalte sintético, rede de nylon com 2 mm, malha 10 x 10 cm e antenas oficiais em fibra de vidro | UN | 1.0000 | 2469.80 | 2469.8
Custo Unitario: R$ 2.695,08 / Custo Com BDI: R$ 3.360,49 / Quantidade: 1 UN / Custo Total: R$ 3.360,49
8 - GRAMADO
8.1 | 98520 | APLICAÇÃO DE ADUBO EM SOLO. AF_07/2024 | M2 |  |  | 6.16
Composição | 88441 | JARDINEIRO COM ENCARGOS COMPLEMENTARES | H | 0.011200 | 29.03 | 0.32514
Composição | 88316 | SERVENTE COM ENCARGOS COMPLEMENTARES | H | 0.055800 | 24.88 | 1.3883
Insumo | 38125 | FERTILIZANTE ORGANICO COMPOSTO, CLASSE A | KG | 2.652600 | 1.54 | 4.085
Insumo | 3123 | FERTILIZANTE NPK - 4: 14: 8 | KG | 0.125000 | 3.10 | 0.3875
Custo Unitario: R$ 6,16 / Custo Com BDI: R$ 7,68 / Quantidade: 142 M2 / Custo Total: R$ 1.090,56
8.1 | 98504 | PLANTIO DE GRAMA BATATAIS EM PLACAS. AF_07/2024 | M2 |  |  | 13.59
Composição | 88441 | JARDINEIRO COM ENCARGOS COMPLEMENTARES | H | 0.027700 | 29.03 | 0.80413
Composição | 88316 | SERVENTE COM ENCARGOS COMPLEMENTARES | H | 0.138600 | 24.88 | 3.4484
Insumo | 3324 | GRAMA BATATAIS EM PLACAS, SEM PLANTIO | M2 | 1.000000 | 9.35 | 9.35
Custo Unitario: R$ 13,59 / Custo Com BDI: R$ 16,94 / Quantidade: 142 M2 / Custo Total: R$ 2.405,48
8.1 | 98524 | LIMPEZA MANUAL DE VEGETAÇÃO EM TERRENO COM ENXADA. AF_03/2024 | M2 |  |  | 5.30
Composição | 88316 | SERVENTE COM ENCARGOS COMPLEMENTARES | H | 0.213200 | 24.88 | 5.3044
Custo Unitario: R$ 5,30 / Custo Com BDI: R$ 6,60 / Quantidade: 142 M2 / Custo Total: R$ 937,20
9 - SISTEMA DA SAUNA
9.1 | 3186 | SAUNA | UN |  |  | 9700.00
Insumo Customizado |  | Disjuntor adequado (trifásico 25–32 A) | UN | 1.0000 | 250.00 | 250
Insumo Customizado |  | Quadro de comando exclusivo para sauna | UN | 1.0000 | 1200.00 | 1200
Insumo Customizado |  | Revestimento de parede e teto em madeira | UN | 1.0000 | 2000.00 | 2000
Insumo Customizado |  | Bancadas em madeira cedro ou pinus | UN | 1.0000 | 1500.00 | 1500
Insumo Customizado |  | Sensor de temperatura de ambiente | UN | 1.0000 | 150.00 | 150
Insumo Customizado |  | Temporizador mecânico de segurança | UN | 1.0000 | 200.00 | 200
Insumo Customizado |  | Aquecedor elétrico para sauna 6–9 kW (220V ou 380V trifásico) | UN | 1.0000 | 3500.00 | 3500
Insumo Customizado |  | KIT Aterramento e proteção contra fuga de corrente (DR) | UN | 1.0000 | 400.00 | 400
Insumo Customizado |  | Cabo elétrico resistente a alta temperatura | UN | 1.0000 | 200.00 | 200
Insumo Customizado |  | Pedra vulcânica para sauna (10–15 kg) | UN | 1.0000 | 300.00 | 300
Custo Unitario: R$ 9.700,00 / Custo Com BDI: R$ 12.094,93 / Quantidade: 1 UN / Custo Total: R$ 12.094,93
10 - ILUMINAÇÃO PRAÇA DE ESPORTES EXTERNA
10.1 | 3188 | FORNECIMENTO E INSTALAÇÃO DE POSTES, LUMINARIAS LED E RELE FOTOVOLTAICO COM FIAÇÃO E QUADRO | UN |  |  | 68625.51
Composição | 100623 | POSTE DE AÇO CÔNICO CONTÍNUO CURVO DUPLO, ENGASTAMENTO SIMPLES COM 1 M DE SOLO, H=9M - FORNECIMENTO E INSTALAÇÃO. AF_04/2025 | UN | 18.0000 | 2539.35 | 45708.3
Composição | 93664 | DISJUNTOR BIPOLAR TIPO DIN, CORRENTE NOMINAL DE 32A - FORNECIMENTO E INSTALAÇÃO. AF_07/2025 | UN | 3.0000 | 76.05 | 228.15
Composição | 88264 | ELETRICISTA COM ENCARGOS COMPLEMENTARES | H | 300.0000 | 34.11 | 10233
Composição | 101375 | AJUDANTE DE ELETRICISTA COM ENCARGOS COMPLEMENTARES | MES | 1.0000 | 4756.06 | 4756.06
Insumo Customizado |  | Refletor 1000w Holofote Led Osram Combate 90000lm Ip66 Biv | UN | 18.0000 | 400.00 | 7200
Insumo Customizado |  | Barramento de neutro e terra | UN | 1.0000 | 250.00 | 250
Insumo Customizado |  | DR (Dispositivo diferencial residual) 32A | UN | 1.0000 | 250.00 | 250
Custo Unitario: R$ 68.625,51 / Custo Com BDI: R$ 85.569,14 / Quantidade: 1 UN / Custo Total: R$ 85.569,14
11 - LETREIRO EM ACM ENTRADA
11.1 | 2418 | FORNECIMENTO E INSTALAÇÃO DE PLACA ACM INCLUSIVE MATERIAL E INSTALAÇÃO | M2 |  |  | 650.00
Insumo Customizado |  | custo da chapa ACM estrutura metálica auxiliar mão de obra (oficial + servente) encargos sem desoneração | M2 | 1.0000 | 650.00 | 650
Custo Unitario: R$ 650,00 / Custo Com BDI: R$ 598,51 / Quantidade: 32 M2 / Custo Total: R$ 19.152,32

## Critérios de Medição
Memória de Cálculo
Obra: | PRAÇA DE ESPORTES
Item | Descrição | Unid | Quant | Memória de Cálculo
1 | SERVICOS PLENIMINARES
1.1 | FORNECIMENTO E COLOCAÇÃO DE PLACA DE OBRA EM CHAPA GALVANIZADA #26, ESP. 0,45MM, DIMENSÃO (3X1,5)M, PLOTADA COM ADESIVO VINÍLICO, AFIXADA COM REBITES 4,8X40MM, EM ESTRUTURA METÁLICA DE METALON 20X20MM, ESP. 1,25MM, INCLUSIVE SUPORTE EM EUCALIPTO AUTOCLAVADO PINTADO COM TINTA PVA DUAS (2) DEMÃOS | UN | 1 | CONFORME ESPECIFICAÇÕES DO ITEM
2 | DEMOLIÇÕES
2.1 | DEMOLIÇÃO DE PISO DE CONCRETO SIMPLES, DE FORMA MECANIZADA COM MARTELETE, SEM REAPROVEITAMENTO. AF_09/2023 | M3 | 112.05 | AREA DOS ENTORNOS LEVANTAMENTOS TOPOGRAFICO, 2241,16X0,05=112,05
2.2 | DEMOLIÇÃO DE REVESTIMENTO CERÂMICO, DE FORMA MECANIZADA COM MARTELETE, SEM REAPROVEITAMENTO. AF_09/2023 | M2 | 302.46 | TODA AREA DE ALVENARIA DA PRAÇA ESPORTE,
2.3 | REMOÇÃO DE JANELAS, DE FORMA MANUAL, SEM REAPROVEITAMENTO. AF_09/2023 | M2 | 14.06 | 2,30X0,6X5+0,6X0,60+1,20X1,20+0,8X0,8X4+1X1+1,20X0,5X3=14,06M2
2.4 | REMOÇÃO DE LOUÇAS, DE FORMA MANUAL, SEM REAPROVEITAMENTO. AF_09/2023 | UN | 13 | CONFORME PROJETO, VASOS E LAVATORIOS
2.5 | REMOÇÃO DE PORTAS, DE FORMA MANUAL, SEM REAPROVEITAMENTO. AF_09/2023 | M2 | 25.2 | 0,8X2,1X15=25,20
2.6 | REMOÇÃO DE TRAMA DE MADEIRA PARA COBERTURA, DE FORMA MANUAL, SEM REAPROVEITAMENTO. AF_09/2023 | M2 | 302.46 | AREA DOS ENTORNOS LEVANTAMENTOS IN LOCO
2.7 | REMOÇÃO DE TELHAS DE FIBROCIMENTO METÁLICA E CERÂMICA, DE FORMA MANUAL, SEM REAPROVEITAMENTO. AF_09/2023 | M2 | 302.46 | AREA DOS ENTORNOS LEVANTAMENTOS IN LOCO
2.8 | DEMOLIÇÃO DE ARGAMASSAS, DE FORMA MANUAL, SEM REAPROVEITAMENTO. AF_09/2023 | M2 | 432.14 | 96,90+1,15+1,15+1,8+2,1+2,1+3,25+4,05+8,92+8,92+3,00+2,50+0,70+3,25+5,80+4,25+4,25+1,90+1,90+1,60+1,45X8+1,13X8+3,34+1,20+4,40+1,90+12,84+1,05+6,2+5=216,07X2=432,14
3 | ESTRUTURAÇÃO DOS PRÉDIOS DE APOIO
3.1 | PAREDES
3.1.1 | ALVENARIA DE VEDAÇÃO DE BLOCOS CERÂMICOS FURADOS NA HORIZONTAL DE 11,5X14X24 CM (ESPESSURA 11,5 CM) E ARGAMASSA DE ASSENTAMENTO COM PREPARO EM BETONEIRA. AF_12/2021 | M2 | 108.53 | 96,90+1,15+1,15+1,8+2,1+2,1+3,25+4,05+8,92+8,92+3,00+2,50+0,70+3,25+5,80+4,25+4,25+1,90+1,90+1,60+1,45X8+1,13X8+3,34+1,20+4,40+1,90+12,84+1,05+6,2+5=217,06/2=108,53X1 METRO DE ALTURA
3.1.2 | MASSA ÚNICA, EM ARGAMASSA INDUSTRIALIZADA, PREPARO MECÂNICO, APLICADA COM EQUIPAMENTO DE MISTURA E PROJEÇÃO DE ARGAMASSA EM PAREDES INTERNAS, E = 5MM, SEM TALISCAS. AF_03/2024 | M2 | 434.12 | 96,90+1,15+1,15+1,8+2,1+2,1+3,25+4,05+8,92+8,92+3,00+2,50+0,70+3,25+5,80+4,25+4,25+1,90+1,90+1,60+1,45X8+1,13X8+3,34+1,20+4,40+1,90+12,84+1,05+6,2+5=216,07X2=432,14
3.2 | PISOS E REVESTIMENTOS
3.2.1 | CONTRAPISO EM ARGAMASSA PRONTA, PREPARO MANUAL, APLICADO EM ÁREAS MOLHADAS SOBRE LAJE, ADERIDO, ACABAMENTO NÃO REFORÇADO, ESPESSURA 2CM. AF_07/2021 | M2 | 302.46 | TODA AREA DE ALVENARIA DA PRAÇA ESPORTE.
3.2.2 | PISO EM GRANILITE, MARMORITE OU GRANITINA EM AMBIENTES INTERNOS, COM ESPESSURA DE 8 MM, INCLUSO MISTURA EM BETONEIRA, COLOCAÇÃO DAS JUNTAS, APLICAÇÃO DO PISO, 4 POLIMENTOS COM POLITRIZ, ESTUCAMENTO, SELADOR E CERA. AF_06/2022 | M2 | 302.46 | TODA AREA DE ALVENARIA DA PRAÇA ESPORTE.
3.2.3 | REVESTIMENTO CERÂMICO PARA PAREDES INTERNAS COM PLACAS TIPO ESMALTADA DE DIMENSÕES 60X60 CM APLICADAS NA ALTURA INTEIRA DAS PAREDES. AF_02/2023_PE | M2 | 315.81 | (4,25X10+3+1,90X2+4,25X2+4,25X2+1,90X2+5,85X4,30+3,50X2+12,85+1,05X3+2,55X2+2,10X2+3,10X2+6)X1,80+10%=315,81M²
3.3 | ESQUADRIAS
3.3.1 | PORTA EM ALUMÍNIO DE ABRIR TIPO VENEZIANA COM GUARNIÇÃO, FIXAÇÃO COM PARAFUSOS - FORNECIMENTO E INSTALAÇÃO. AF_10/2025 | M2 | 25.2 | 0,8X2,1X15=25,20
3.3.2 | JANELA DE ALUMÍNIO DE CORRER COM 2 FOLHAS PARA VIDROS (VIDROS INCLUSOS), BATENTE/ REQUADRO 6 A 14 CM, ACABAMENTO COM ACETATO OU BRILHANTE, FIXAÇÃO COM PARAFUSO, SEM GUARNIÇÃO/ ALIZAR, DIMENSÕES 100X120 CM, VEDAÇÃO COM SILICONE, EXCLUSIVE CONTRAMARCO - FORNECIMENTO E INSTALAÇÃO. AF_11/2024 | M2 | 10.8 | 9X1,20=10,80
3.3.3 | JANELA DE ALUMÍNIO TIPO MAXIM-AR, BATENTE/ REQUADRO 3 A 14 CM, VIDRO INCLUSO, FIXAÇÃO COM PARAFUSO, SEM GUARNIÇÃO/ ALIZAR, DIMENSÕES 60X80 (A X L) CM, SEM ACABAMENTO, VEDAÇÃO COM SILICONE, EXCLUSIVE CONTRAMARCO - FORNECIMENTO E INSTALAÇÃO. AF_11/2024 | M2 | 2.88 | 6X0,48=2,88
3.3.4 | PORTAO DE CORRER EM GRADIL FIXO DE BARRA DE FERRO CHATA DE 3 X 1/4" NA VERTICAL, SEM REQUADRO, ACABAMENTO NATURAL, COM TRILHOS E ROLDANAS | M2 | 12 | 3X4=12
3.4 | PINTURAS DIVERSAS
3.4.1 | PINTURA COM TINTA ACRÍLICA DE ACABAMENTO APLICADA A ROLO OU PINCEL SOBRE SUPERFÍCIES METÁLICAS (EXCETO PERFIL) EXECUTADO EM OBRA (02 DEMÃOS). AF_01/2020 | M2 | 434.12 | 96,90+1,15+1,15+1,8+2,1+2,1+3,25+4,05+8,92+8,92+3,00+2,50+0,70+3,25+5,80+4,25+4,25+1,90+1,90+1,60+1,45X8+1,13X8+3,34+1,20+4,40+1,90+12,84+1,05+6,2+5=216,07X2=432,14
3.4.2 | FUNDO SELADOR ACRÍLICO, APLICAÇÃO MANUAL EM PAREDE, UMA DEMÃO. AF_04/2023 | M2 | 434.12 | 96,90+1,15+1,15+1,8+2,1+2,1+3,25+4,05+8,92+8,92+3,00+2,50+0,70+3,25+5,80+4,25+4,25+1,90+1,90+1,60+1,45X8+1,13X8+3,34+1,20+4,40+1,90+12,84+1,05+6,2+5=216,07X2=432,14
3.4.3 | PINTURA COM TINTA ACRÍLICA DE ACABAMENTO PULVERIZADA SOBRE SUPERFÍCIES METÁLICAS (EXCETO PERFIL) EXECUTADO EM OBRA (02 DEMÃOS). AF_01/2020_PE | M2 | 577.85 | 10,80+2,88+25,2+8,92+9,02+30,44X2+17,5X2=799,05X0,72=577,85, FATOR CONSIDERANDO VAZIOS.
3.4.4 | PINTURA LÁTEX ACRÍLICA ECONÔMICA, APLICAÇÃO MANUAL EM TETO, DUAS DEMÃOS. AF_04/2023 | M2 | 302.46 | CONFORME PROJETO, VASOS E LAVATORIOS
3.5 | COBERTURA E DRENAGEM PLUVIAL
3.5.1 | TRAMA DE AÇO COMPOSTA POR TERÇAS PARA TELHADOS DE ATÉ 2 ÁGUAS PARA TELHA ESTRUTURAL DE FIBROCIMENTO, INCLUSO TRANSPORTE VERTICAL, EXCLUSIVE PINTURA. AF_10/2025 | M2 | 302.46 | CONFORME PROJETO
3.5.2 | TELHAMENTO COM TELHA ONDULADA DE FIBROCIMENTO E = 6 MM, COM RECOBRIMENTO LATERAL DE 1 1/4 DE ONDA PARA TELHADO COM INCLINAÇÃO MÁXIMA DE 10°, COM ATÉ 2 ÁGUAS, INCLUSO IÇAMENTO. AF_07/2019 | M2 | 302.46 | CONFORME PROJETO
3.5.3 | FORRO EM DRYWALL PARA AMBIENTES RESIDENCIAIS, INCLUSIVE ESTRUTURA UNIDIRECIONAL DE FIXAÇÃO. AF_08/2023_PS | M2 | 302.46 | CONFORME PROJETO
3.5.4 | CALHA DE BEIRAL, SEMICIRCULAR DE PVC, DIAMETRO 125 MM, INCLUINDO CABECEIRAS, EMENDAS, BOCAIS, SUPORTES E VEDAÇÕES, EXCLUINDO CONDUTORES, INCLUSO TRANSPORTE VERTICAL. AF_07/2019 | M | 38 | CONFORME PROJETO
3.5.5 | TUBO PVC, SÉRIE R, ÁGUA PLUVIAL, DN 100 MM, FORNECIDO E INSTALADO EM CONDUTORES VERTICAIS DE ÁGUAS PLUVIAIS. AF_06/2022 | M | 18 | CONFORME PROJETO
3.5.6 | RUFO EM CHAPA DE AÇO GALVANIZADO NÚMERO 24, CORTE DE 25 CM, INCLUSO TRANSPORTE VERTICAL. AF_07/2019 | M | 49.56 | CONFORME PROJETO
3.5.7 | CAIXA D´ÁGUA EM POLIETILENO, 1000 LITROS (INCLUSOS TUBOS, CONEXÕES E TORNEIRA DE BÓIA) - FORNECIMENTO E INSTALAÇÃO. AF_06/2021 | UN | 1 | CONFORME PROJETO
3.6 | LOUÇAS E ACESSORIOS
3.6.1 | VASO SANITARIO SIFONADO CONVENCIONAL COM LOUÇA BRANCA - FORNECIMENTO E INSTALAÇÃO. AF_01/2020 | UN | 6 | CONFORME PROJETO
3.6.2 | CHUVEIRO ELÉTRICO COMUM CORPO PLÁSTICO, TIPO DUCHA - FORNECIMENTO E INSTALAÇÃO. AF_01/2020 | UN | 8 | CONFORME PROJETO
3.6.3 | LAVATÓRIO LOUÇA BRANCA COM COLUNA, *44 X 35,5* CM, PADRÃO POPULAR - FORNECIMENTO E INSTALAÇÃO. AF_01/2020 | UN | 7 | CONFORME PROJETO
3.6.4 | VASO SANITARIO SIFONADO CONVENCIONAL PARA PCD SEM FURO FRONTAL COM LOUÇA BRANCA SEM ASSENTO - FORNECIMENTO E INSTALAÇÃO. AF_01/2020 | UN | 2 | CONFORME PROJETO
3.6.5 | LAVATÓRIO LOUÇA BRANCA SUSPENSO, 29,5 X 39CM OU EQUIVALENTE, PADRÃO POPULAR, INCLUSO SIFÃO FLEXÍVEL EM PVC, VÁLVULA E ENGATE FLEXÍVEL 30CM EM PLÁSTICO E TORNEIRA CROMADA DE MESA, PADRÃO POPULAR - FORNECIMENTO E INSTALAÇÃO. AF_01/2020 | UN | 2 | CONFORME PROJETO
3.6.6 | TORNEIRA CROMADA DE MESA PARA LAVATORIO, TIPO MONOCOMANDO. AF_01/2020 | UN | 2 | CONFORME PROJETO
3.6.7 | BARRA DE APOIO LATERAL ARTICULADA, COM TRAVA, EM ACO INOX POLIDO, FIXADA NA PAREDE - FORNECIMENTO E INSTALAÇÃO. AF_01/2020 | UN | 8 | CONFORME PROJETO
3.6.8 | TORNEIRA CROMADA 1/2" OU 3/4" PARA TANQUE, PADRÃO MÉDIO - FORNECIMENTO E INSTALAÇÃO. AF_01/2020 | UN | 7 | CONFORME PROJETO
3.6.9 | FORNECIMENTO E INSTALAÇÃO DE DUCHA PARA PISCINA | UN | 2 | CONFORME PROJETO
3.7 | FORNECIMENTO E INSTALAÇÃO DE INSTALAÇÃO ELÉTRICA
3.7.1 | FORNECIMENTO E INSTALAÇÃO ELÉTRICA ILUMINAÇÃO E TOMADAS PRÉDIOS DE APOIO | UN | 1 | CONFORME PROJETO
4 | QUADRA DE AREIA
4.1 | ESCAVAÇÃO MANUAL DE VALA. AF_09/2024 | M3 | 72 | 20X12=240X0,15X2=72
4.2 | PREPARO DE FUNDO DE VALA COM LARGURA MAIOR OU IGUAL A 1,5 M E MENOR QUE 2,5 M, COM CAMADA DE BRITA, LANÇAMENTO MECANIZADO. AF_08/2020 | M3 | 48 | 20X12=240X0,10X2=48
4.3 | DRENO ESPINHA DE PEIXE (SEÇÃO (0,40 X 0,40 M), COM TUBO DE PEAD CORRUGADO PERFURADO, DN 100 MM, ENCHIMENTO COM BRITA, ENVOLVIDO COM MANTA GEOTÊXTIL, INCLUSIVE CONEXÕES. AF_07/2021 | M | 100 | CONFORME PROJETO
4.4 | AREIA FINA ESPORTIVA | m3 | 148 | 240X0,30X2=148
4.5 | KIT PARA QUADRA DE BEET TENIS FORNECIMENTO E INSTALAÇÃO DE POSTES, REDE E FITA | UN | 2 | CONFORME PROJETO
5 | CONTRA-PISO ENTORNOS
5.1 | CONCRETAGEM DE RADIER, PISO DE CONCRETO OU LAJE SOBRE SOLO, FCK 30 MPA - LANÇAMENTO, ADENSAMENTO E ACABAMENTO. AF_09/2021 | M3 | 112.05 | 2241,16X0,05=112,05
6 | CAIXA D'GUA
6.1 | IMPERMEABILIZAÇÃO DE SUPERFÍCIE COM MEMBRANA À BASE DE POLIURETANO, 2 DEMÃOS. AF_09/2023 | M2 | 31.27 | 5,90X5,30
6.2 | CONTRAPISO EM ARGAMASSA PRONTA, PREPARO MANUAL, APLICADO EM ÁREAS MOLHADAS SOBRE IMPERMEABILIZAÇÃO, ACABAMENTO NÃO REFORÇADO, ESPESSURA 4CM. AF_07/2021 | M2 | 31.27 | 5,90X5,30
7 | QUADRA SOCIETY
7.1 | DEMOLIÇÃO DE PISO DE CONCRETO SIMPLES, DE FORMA MECANIZADA COM MARTELETE, SEM REAPROVEITAMENTO. AF_09/2023 | M3 | 43.2 | 27X16,00X0,1=43,20
7.2 | EXECUÇÃO DE PISO INDUSTRIAL DE CONCRETO ARMADO, FCK = 20 MPA, ESPESSURA DE 12,0 CM. AF_04/2022 | M2 | 432 | 27X16,00=432
7.3 | ACABAMENTO POLIDO PARA PISO DE CONCRETO ARMADO OU LAJE SOBRE SOLO DE ALTA RESISTÊNCIA. AF_09/2021 | M2 | 432 | 27X16,00=432
7.4 | PINTURA DE DEMARCAÇÃO DE QUADRA POLIESPORTIVA COM TINTA EPÓXI, E = 5 CM, APLICAÇÃO MANUAL. AF_05/2021 | M | 342.18 | CONFORME DETALHAMENTO COTADO QUADRA
7.5 | CONJUNTO PARA FUTSAL COM PAR DE TRAVES OFICIAIS DE 3,00 X 2,00 M EM TUBO DE ACO GALVANIZADO 3" COM REQUADROS EM TUBO DE 1", PINTURA EM PRIMER COM TINTA ESMALTE SINTETICO E REDES DE POLIETILENO FIO 4 MM | UN | 1 | CONFORME PROJETO
7.6 | CONJUNTO PARA QUADRA DE VÔLEI COM POSTES EM TUBO DE AÇO GALVANIZADO 3"", H = 255 CM, PINTURA EM TINTA ESMALTE SINTÉTICO, REDE DE NYLON COM 2 MM, MALHA 10 X 10 CM E ANTENAS OFICIAIS EM FIBRA DE VIDRO; | UN | 1 | CONFORME PROJETO
8 | GRAMADO
8.1 | APLICAÇÃO DE ADUBO EM SOLO. AF_07/2024 | M2 | 142 | AREA DE BOSH DEMOLIDA:4,78X29,65
8.1 | PLANTIO DE GRAMA BATATAIS EM PLACAS. AF_07/2024 | M2 | 142 | AREA DE BOSH DEMOLIDA:4,78X29,65
8.1 | LIMPEZA MANUAL DE VEGETAÇÃO EM TERRENO COM ENXADA. AF_03/2024 | M2 | 142 | AREA DE BOSH DEMOLIDA:4,78X29,65
9 | SISTEMA DA SAUNA
9.1 | FORNECIMENTO E INSTALAÇÃO DE SISTEMA COMPLETO PARA SAUNA, CONTEMPLANDO ELETRICA ACABAMENTO INTERNO E AQUECIMENTO | UN | 1 | CONFORME PROJETO
10 | ILUMINAÇÃO PRAÇA DE ESPORTES EXTERNA
10.1 | FORNECIMENTO E INSTALAÇÃO DE POSTES, LUMINARIAS LED COM FIAÇÃO E QUADRO | UN | 1 | CONFORME PROJETO
11 | LETREIRO EM ACM ENTRADA
11.1 | FORNECIMENTO E INSTALAÇÃO DE PLACA ACM INCLUSIVE MATERIAL E INSTALAÇÃO | M2 | 32 | CONFORME PROJETO
Carmo da Cachoeira, 22 de abril de 2026.

## CRONOGRAMA FISICO FINANCEIRO
CRONOGRAMA FISICO-FINANCEIRO PRAÇA DE ESPORTES
ETAPA | DESCRIÇÃO | VALOR TOTAL | 30 DIAS | 60 DIAS | 90 DIAS | 120 DIAS | 150 DIAS
1 | SERVICOS PLENIMINARES | 0.1811% | 100% | 0% | 0% | 0% | 0%
|  | 1503.4524 | 1503.4524 | 0 | 0 | 0 | 0
2 | DEMOLIÇÕES | 3.804% | 100% | 0% | 0% | 0% | 0%
|  | 31573.3501 | 31573.3501 | 0 | 0 | 0 | 0
3 | ESTRUTURAÇÃO DOS PRÉDIOS DE APOIO | 40.38% | 0% | 25% | 25% | 25% | 25%
|  | 335163.1145 | 0 | 83790.7786 | 83790.7786 | 83790.7786 | 83790.7786
4 | QUADRA DE AREIA | 14.97% | 50% | 50% | 0% | 0% | 0%
|  | 124234.1211 | 62117.0606 | 62117.0606 | 0 | 0 | 0
5 | CONTRA-PISO ENTORNOS | 11.46% | 0% | 0% | 50% | 50% | 0%
|  | 95111.5886 | 0 | 0 | 47555.7943 | 47555.7943 | 0
6 | CAIXA D'GUA | 1.432% | 100% | 0% | 0% | 0% | 0%
|  | 11885.3115 | 11885.3115 | 0 | 0 | 0 | 0
7 | QUADRA SOCIETY | 13.19% | 0% | 25% | 50% | 25% | 0%
|  | 109458.4045 | 0 | 27364.6011 | 54729.2022 | 27364.6011 | 0
8 | GRAMADO | 0.5339% | 0% | 0% | 0% | 0% | 100%
|  | 4431.7909 | 0 | 0 | 0 | 0 | 4431.7909
9 | SISTEMA DA SAUNA | 1.456% | 0% | 0% | 0% | 50% | 50%
|  | 12085.23 | 0 | 0 | 0 | 6042.615 | 6042.615
10 | ILUMINAÇÃO PRAÇA DE ESPORTES EXTERNA | 10.3% | 0% | 0% | 0% | 50% | 50%
|  | 85500.5229 | 0 | 0 | 0 | 42750.2615 | 42750.2615
11 | LETREIRO EM ACM ENTRADA | 2.305% | 0% | 0% | 0% | 0% | 100%
|  | 19137.024 | 0 | 0 | 0 | 0 | 19137.024
Total do Cronograma
|  | 830083.9106 | 107079.1746 | 173272.4403 | 186075.7752 | 207504.0505 | 156152.47
Porcentagem
|  |  | 12.9% | 20.87% | 22.42% | 25% | 18.81%
Porcentagem Acumulada
|  |  | 13.14% | 34.01% | 56.43% | 81.42% | 100.2%
Carmo da Cachoeira, 22 de abril de 2026.