## Table 1
PLANILHA ORÇAMENTÁRIA SUPERINTENDÊNCIA DE OBRAS PÚBLICAS E PLANEJAMENTO - SETOP
OBJETO: CONTRATAÇÃO DE EMPRESA ESPECIALIZADA, COM FORNECIMENTO DE MATERIAIS, EQUIPAMENTOS E MÃO DE OBRA QUALIFICADA, PARA A CONCLUSÃO DA OBRA DO CMEI TIPO “1”– LOCALIZADO NA RUA FIGUEIRA, 570, BAIRRO JARDINÓPOLIS, DIVINÓPOLIS – MG.
RESPONSÁVEL TÉCNICO: LETÍCIA CRISTINA DA SILVA PAIVA Nº CREA/CAU: 282.379/D BDI: 20,35% REGIME: Não Desonerado DATA-BASE: 30/3/2026 | [6 empty] | REFERÊNCIAS DE PREÇO |  |  | O regime de Contribuição Previdenciária sobre a Receita Bruta adotado para elaboração do orçamento foi SEM Desoneração.
[7 empty] | SINAPI |  | fev/26
[7 empty] | SEINFRA |  | jan/26
[7 empty] | SUDECAP |  | jan/26
[7 empty] | SBC MG |  | mar/26
ITEM | CÓDIGO | BANCO | DESCRIÇÃO | UNID. | QUANTIDADE | PREÇO SEM BDI (R$) |  | PREÇO COM BDI (R$) |  | PESO (%)
[6 empty] | 1951120.3 |  | 2341842.07
[6 empty] | UNITÁRIO | TOTAL | UNITÁRIO | TOTAL
|  |  | CONVÊNIO |  |  |  | R$ 1.757.110,00 |  | R$ 2.114.653,76
1 |  |  | SERVIÇOS PRELIMINARES |  |  |  | 158579.98 |  | 190851.05 | 8.15%
1.1 |  |  | CANTEIRO DE OBRAS |  |  |  | 5343.28 |  | 6430.68 | 0.275%
1.1.1 | 103689 | SINAPI | FORNECIMENTO E INSTALAÇÃO DE PLACA DE OBRA COM CHAPA GALVANIZADA E ESTRUTURA DE MADEIRA. AF_03/2022_PS | M2 | 10 | 377.67 | 3776.7 | 454.53 | 4545.3 | 0.194%
1.1.2 | ED-50150 | SEINFRA | LIGAÇÃO DE ÁGUA PROVISÓRIA PARA CANTEIRO, INCLUSIVE HIDRÔMETRO E CAVALETE PARA MEDIÇÃO DE ÁGUA - ENTRADA PRINCIPAL, EM AÇO GALVANIZADO DN 20MM (1/2") - PADRÃO CONCESSIONÁRIA | UN | 1 | 615.2 | 615.2 | 740.39 | 740.39 | 0.032%
1.1.3 | ED-50151 | SEINFRA | LIGAÇÃO PROVISÓRIA COM ENTRADA DE ENERGIA AÉREA, PADRÃO CEMIG, CARGA INSTALADA DE 15,1KVA ATÉ 30KVA, TRIFÁSICO, COM SAÍDA SUBTERRÂNEA, INCLUSIVE POSTE, CAIXA PARA MEDIDOR, DISJUNTOR, BARRAMENTO, ATERRAMENTO E ACESSÓRIOS | UN | 1 | 951.38 | 951.38 | 1144.99 | 1144.99 | 0.049%
1.2 |  |  | ADMINISTRAÇÃO LOCAL |  |  |  | 153236.7 |  | 184420.37 | 7.875%
1.2.1 | COMP.00 | CPU ADM.LOCAL | EQUIPE DE ADMINISTRAÇÃO LOCAL | UND | 1 | 153236.7 | 153236.7 | 184420.37 | 184420.37 | 7.875%
2 |  |  | SUPERESTRUTURA |  |  |  | 2004.68 |  | 2412.76 | 0.103%
2.1 |  |  | CONCRETO ARMADO - MURO/CHANFRO/MURETA RUA FIGUEIRA - PILARES |  |  |  | 2004.68 |  | 2412.76 | 0.103%
2.1.1 | 92419 | SINAPI | MONTAGEM E DESMONTAGEM DE FÔRMA DE PILARES RETANGULARES E ESTRUTURAS SIMILARES, PÉ-DIREITO SIMPLES, EM CHAPA DE MADEIRA COMPENSADA RESINADA, 4 UTILIZAÇÕES. AF_09/2020 | M2 | 12.26 | 93.21 | 1142.75 | 112.18 | 1375.33 | 0.059%
2.1.2 | 92917 | SINAPI | ARMAÇÃO DE ESTRUTURAS DIVERSAS DE CONCRETO ARMADO, EXCETO VIGAS, PILARES, LAJES E FUNDAÇÕES, UTILIZANDO AÇO CA-50 DE 8,0 MM - MONTAGEM. AF_06/2022 | KG | 32.4 | 13.5 | 437.4 | 16.25 | 526.5 | 0.022%
2.1.3 | 92915 | SINAPI | ARMAÇÃO DE ESTRUTURAS DIVERSAS DE CONCRETO ARMADO, EXCETO VIGAS, PILARES, LAJES E FUNDAÇÕES, UTILIZANDO AÇO CA-60 DE 5,0 MM - MONTAGEM. AF_06/2022 | KG | 2.7 | 17.47 | 47.17 | 21.03 | 56.78 | 0.002%
2.1.4 | 103672 | SINAPI | CONCRETAGEM DE PILARES, FCK = 25 MPA, COM USO DE BOMBA - LANÇAMENTO, ADENSAMENTO E ACABAMENTO. AF_02/2022_PS | M3 | 0.53 | 712 | 377.36 | 856.89 | 454.15 | 0.019%
3 |  |  | SISTEMA DE VEDAÇÃO VERTICAL |  |  |  | 33572.7 |  | 40403.7 | 1.725%
3.1 |  |  | ELEMENTOS VAZADOS |  |  |  | 1564.47 |  | 1882.83 | 0.08%
3.1.1 | 101161 | SINAPI | ALVENARIA DE VEDAÇÃO COM ELEMENTO VAZADO DE CONCRETO (COBOGÓ) DE 7X50X50CM E ARGAMASSA DE ASSENTAMENTO COM PREPARO EM BETONEIRA. AF_05/2020 | M2 | 6.1 | 256.47 | 1564.47 | 308.66 | 1882.83 | 0.08%
3.2 |  |  | ALVENARIA DE VEDAÇÃO |  |  |  | 32008.23 |  | 38520.87 | 1.645%
3.2.1 | 103322 | SINAPI | ALVENARIA DE VEDAÇÃO DE BLOCOS CERÂMICOS FURADOS NA VERTICAL DE 9X19X39 CM (ESPESSURA 9 CM) E ARGAMASSA DE ASSENTAMENTO COM PREPARO EM BETONEIRA. AF_12/2021 | M2 | 236.73 | 66.95 | 15849.07 | 80.57 | 19073.34 | 0.814%
3.2.2 | 103329 | SINAPI | ALVENARIA DE VEDAÇÃO DE BLOCOS CERÂMICOS FURADOS NA HORIZONTAL DE 9X19X19 CM (ESPESSURA 9 CM) E ARGAMASSA DE ASSENTAMENTO COM PREPARO MANUAL. AF_12/2021 | M2 | 16.86 | 109.32 | 1843.14 | 131.57 | 2218.27 | 0.095%
3.2.3 | 103324 | SINAPI | ALVENARIA DE VEDAÇÃO DE BLOCOS CERÂMICOS FURADOS NA VERTICAL DE 14X19X39 CM (ESPESSURA 14 CM) E ARGAMASSA DE ASSENTAMENTO COM PREPARO EM BETONEIRA. AF_12/2021 | M2 | 1.15 | 89.57 | 103.01 | 107.8 | 123.97 | 0.005%
3.2.4 | ED-48229 | SEINFRA | ALVENARIA DE VEDAÇÃO COM TIJOLO MACIÇO REQUEIMADO, ESP. 10CM, COM ACABAMENTO APARENTE, INCLUSIVE ARGAMASSA PARA ASSENTAMENTO | M2 | 13.02 | 155.44 | 2023.83 | 187.07 | 2435.65 | 0.104%
3.2.5 | ED-48533 | SEINFRA | DIVISÓRIA EM GRANITO CINZA ANDORINHA, ESP. 3CM, INCLUSIVE INSTALAÇÃO, FERRAGENS EM LATÃO CROMADO E ACESSÓRIOS | M2 | 15.72 | 708.66 | 11140.14 | 852.87 | 13407.12 | 0.573%
3.2.6 | 96361 | SINAPI | PAREDE COM SISTEMA EM CHAPAS DE GESSO PARA DRYWALL, USO INTERNO, COM DUAS FACES SIMPLES E ESTRUTURA METÁLICA COM GUIAS DUPLAS PARA PAREDES COM ÁREA LÍQUIDA MAIOR OU IGUAL A 6 M2, COM VÃOS. AF_07/2023_PS | M2 | 7.2 | 145.7 | 1049.04 | 175.35 | 1262.52 | 0.054%
4 |  |  | ESQUADRIAS |  |  |  | 364342.63 |  | 438486.19 | 18.72%
4.1 |  |  | PORTAS DE MADEIRA |  |  |  | 50138.85 |  | 60342.19 | 2.577%
4.1.1 | COMP.01 | COMPOSIÇÃO | KIT DE PORTA DE MADEIRA PARA PINTURA, SEMI-OCA (LEVE OU MÉDIA), PADRÃO MÉD UN IO, 70X210CM, ESPESSURA DE 3,5CM, ITENS INCLUSOS: DOBRADIÇAS, MONTAGEM E I NSTALAÇÃO, FECHADURA COM EXECUÇÃO DO FURO - FORNECIMENTO E INSTALAÇÃO, EXCLUSIVE BATENTE | UND. | 10 | 1118.33 | 11183.3 | 1345.91 | 13459.1 | 0.575%
4.1.2 | COMP.02 | COMPOSIÇÃO | KIT DE PORTA DE MADEIRA COM VISOR VENEZIANA, 80X210CM (ESPESSURA DE 3CM), PADRÃO POPULAR, ITENS INCLUSOS: DOBRADIÇAS, MONTAGEM E INSTALAÇÃO DE FECHADURA COM EXECUÇÃO DO FURO - FORNECIMENTO E INSTALAÇÃO, EXCLUSIVE BATENTE. | UND. | 5 | 1953.11 | 9765.55 | 2350.57 | 11752.85 | 0.502%
4.1.3 | COMP.03 | COMPOSIÇÃO | KIT DE PORTA DE MADEIRA PARA PINTURA, SEMI-OCA (LEVE OU MÉDIA), PADRÃO MÉD UN IO, 80X210CM, ESPESSURA DE 3,5CM, ITENS INCLUSOS: DOBRADIÇAS, MONTAGEM E I NSTALAÇÃO, FECHADURA COM EXECUÇÃO DO FURO - FORNECIMENTO E INSTALAÇÃO, EXCLUSIVE BATENTE. | UND. | 6 | 1171.48 | 7028.88 | 1409.88 | 8459.28 | 0.361%
4.1.4 | COMP.03 | COMPOSIÇÃO | KIT DE PORTA DE MADEIRA PARA PINTURA, SEMI-OCA (LEVE OU MÉDIA), PADRÃO MÉD UN IO, 80X210CM, ESPESSURA DE 3,5CM, ITENS INCLUSOS: DOBRADIÇAS, MONTAGEM E I NSTALAÇÃO, FECHADURA COM EXECUÇÃO DO FURO - FORNECIMENTO E INSTALAÇÃO, EXCLUSIVE BATENTE. | UND. | 4 | 1171.48 | 4685.92 | 1409.88 | 5639.52 | 0.241%
4.1.5 | COMP.03 | COMPOSIÇÃO | KIT DE PORTA DE MADEIRA PARA PINTURA, SEMI-OCA (LEVE OU MÉDIA), PADRÃO MÉD UN IO, 80X210CM, ESPESSURA DE 3,5CM, ITENS INCLUSOS: DOBRADIÇAS, MONTAGEM E I NSTALAÇÃO, FECHADURA COM EXECUÇÃO DO FURO - FORNECIMENTO E INSTALAÇÃO, EXCLUSIVE BATENTE. | UND. | 10 | 1171.48 | 11714.8 | 1409.88 | 14098.8 | 0.602%
4.1.6 | 90794 | SINAPI | KIT DE PORTA-PRONTA DE MADEIRA EM ACABAMENTO MELAMÍNICO BRANCO, FOLHA LEVE OU MÉDIA, E BATENTE METÁLICO, 60X210CM, FIXAÇÃO COM ARGAMASSA - FORNECIMENTO E INSTALAÇÃO. AF_10/2025 | UN | 8 | 720.05 | 5760.4 | 866.58 | 6932.64 | 0.296%
4.2 |  |  | FERRAGENS E ACESSÓRIOS |  |  |  | 19378.32 |  | 23321.72 | 0.996%
4.2.1 | 100866 | SINAPI | BARRA DE APOIO RETA, EM AÇO INOX POLIDO, COMPRIMENTO 60 CM, FIXADA NA PAREDE - FORNECIMENTO E INSTALAÇÃO. AF_02/2026 | UN | 16 | 334.17 | 5346.72 | 402.17 | 6434.72 | 0.275%
4.2.2 | COMP.04 | COMPOSIÇÃO | PLACA DE IMPACTO DE PORTA EM ACO INOX 90X40CM PARA PORTAS | UNID. | 60 | 233.86 | 14031.6 | 281.45 | 16887 | 0.721%
4.3 |  |  | PORTAS EM ALUMÍNIO |  |  |  | 87374.98 |  | 105155.46 | 4.49%
4.3.1 | COMP.05 | COMPOSIÇÃO | PORTA DE ABRIR - PA1 - 100X210 EM CHAPA DE ALUMÍNIO COM VENEZIANA E VIDRO MINI BOREAL- CONFORME PROJETO DE ESQUADRIAS, INCLUSIVE FERRAGENS E VIDRO | M² | 2.1 | 755.85 | 1587.29 | 909.67 | 1910.31 | 0.082%
4.3.2 | 91341 | SINAPI | PORTA EM ALUMÍNIO DE ABRIR TIPO VENEZIANA COM GUARNIÇÃO, FIXAÇÃO COM PARAFUSOS - FORNECIMENTO E INSTALAÇÃO. AF_10/2025 | M2 | 1.68 | 678.86 | 1140.48 | 817.01 | 1372.58 | 0.059%
4.3.3 | 91341 | SINAPI | PORTA EM ALUMÍNIO DE ABRIR TIPO VENEZIANA COM GUARNIÇÃO, FIXAÇÃO COM PARAFUSOS - FORNECIMENTO E INSTALAÇÃO. AF_10/2025 | M2 | 6.72 | 678.86 | 4561.94 | 817.01 | 5490.31 | 0.234%
4.3.4 | 100702 | SINAPI | PORTA DE CORRER DE ALUMÍNIO, COM DUAS FOLHAS PARA VIDRO, INCLUSO VIDRO LISO INCOLOR, FECHADURA E PUXADOR, SEM ALIZAR. AF_10/2025 | M2 | 143.1 | 497.85 | 71242.34 | 599.16 | 85739.8 | 3.661%
4.3.5 | 100702 | SINAPI | PORTA DE CORRER DE ALUMÍNIO, COM DUAS FOLHAS PARA VIDRO, INCLUSO VIDRO LISO INCOLOR, FECHADURA E PUXADOR, SEM ALIZAR. AF_10/2025 | M2 | 5.04 | 497.85 | 2509.16 | 599.16 | 3019.76 | 0.129%
4.3.6 | 91341 | SINAPI | PORTA EM ALUMÍNIO DE ABRIR TIPO VENEZIANA COM GUARNIÇÃO, FIXAÇÃO COM PARAFUSOS - FORNECIMENTO E INSTALAÇÃO. AF_10/2025 | M2 | 4.08 | 678.86 | 2769.75 | 817.01 | 3333.4 | 0.142%
4.3.7 | 91341 | SINAPI | PORTA EM ALUMÍNIO DE ABRIR TIPO VENEZIANA COM GUARNIÇÃO, FIXAÇÃO COM PARAFUSOS - FORNECIMENTO E INSTALAÇÃO. AF_10/2025 | M2 | 5.25 | 678.86 | 3564.02 | 817.01 | 4289.3 | 0.183%
4.4 |  |  | PORTAS DE VIDRO - PV |  |  |  | 7783.17 |  | 9367.04 | 0.4%
4.4.1 | COMP.06 | COMPOSIÇÃO | PORTA DE VIDRO TEMPERADO – PV1/PV2 - 175X230, DE ABRIR,COM FERRAGENS, CONFORME PROJETO DE ESQUADRIAS | UND | 2 | 3284.37 | 6568.74 | 3952.74 | 7905.48 | 0.338%
4.4.2 | 102181 | SINAPI | INSTALAÇÃO DE VIDRO TEMPERADO, E = 10 MM, ENCAIXADO EM PERFIL U. AF_11/2025 | M2 | 3.53 | 344.03 | 1214.43 | 414.04 | 1461.56 | 0.062%
4.5 |  |  | JANELAS DE ALUMÍNIO - JA |  |  |  | 81132.98 |  | 97643.99 | 4.17%
4.5.1 | 94559 | SINAPI | JANELA DE AÇO TIPO BASCULANTE, PARA VIDROS (VIDROS NÃO INCLUSOS), BATENTE/ REQUADRO INCLUSO (6,5 A 14 CM), DIMENSÕES 60X60 CM, COM COM PINTURA ANTICORROSIVA, SEM ACABAMENTO, COM FERRAGENS, FIXAÇÃO COM ARGAMASSA, EXCLUSIVE CONTRAMARCO - FORNECIMENTO E INSTALAÇÃO. AF_11/2024 | M2 | 1.75 | 677.91 | 1186.34 | 815.86 | 1427.75 | 0.061%
4.5.2 | 94559 | SINAPI | JANELA DE AÇO TIPO BASCULANTE, PARA VIDROS (VIDROS NÃO INCLUSOS), BATENTE/ REQUADRO INCLUSO (6,5 A 14 CM), DIMENSÕES 60X60 CM, COM COM PINTURA ANTICORROSIVA, SEM ACABAMENTO, COM FERRAGENS, FIXAÇÃO COM ARGAMASSA, EXCLUSIVE CONTRAMARCO - FORNECIMENTO E INSTALAÇÃO. AF_11/2024 | M2 | 1.6 | 677.91 | 1084.66 | 815.86 | 1305.38 | 0.056%
4.5.3 | 102179 | SINAPI | INSTALAÇÃO DE VIDRO TEMPERADO, E = 6 MM, ENCAIXADO EM PERFIL U. AF_11/2025 | M2 | 3.22 | 279.24 | 899.15 | 336.07 | 1082.15 | 0.046%
4.5.4 | 94559 | SINAPI | JANELA DE AÇO TIPO BASCULANTE, PARA VIDROS (VIDROS NÃO INCLUSOS), BATENTE/ REQUADRO INCLUSO (6,5 A 14 CM), DIMENSÕES 60X60 CM, COM COM PINTURA ANTICORROSIVA, SEM ACABAMENTO, COM FERRAGENS, FIXAÇÃO COM ARGAMASSA, EXCLUSIVE CONTRAMARCO - FORNECIMENTO E INSTALAÇÃO. AF_11/2024 | M2 | 2.03 | 677.91 | 1376.16 | 815.86 | 1656.2 | 0.071%
4.5.5 | 102179 | SINAPI | INSTALAÇÃO DE VIDRO TEMPERADO, E = 6 MM, ENCAIXADO EM PERFIL U. AF_11/2025 | M2 | 2.16 | 279.24 | 603.16 | 336.07 | 725.91 | 0.031%
4.5.6 | 94569 | SINAPI | JANELA DE ALUMÍNIO TIPO MAXIM-AR, BATENTE/ REQUADRO 3 A 14 CM, VIDRO INCLUSO, FIXAÇÃO COM PARAFUSO, SEM GUARNIÇÃO/ ALIZAR, DIMENSÕES 60X80 (A X L) CM, SEM ACABAMENTO, VEDAÇÃO COM SILICONE, EXCLUSIVE CONTRAMARCO - FORNECIMENTO E INSTALAÇÃO. AF_11/2024 | M2 | 2.1 | 597.18 | 1254.08 | 718.71 | 1509.29 | 0.064%
4.5.7 | 94569 | SINAPI | JANELA DE ALUMÍNIO TIPO MAXIM-AR, BATENTE/ REQUADRO 3 A 14 CM, VIDRO INCLUSO, FIXAÇÃO COM PARAFUSO, SEM GUARNIÇÃO/ ALIZAR, DIMENSÕES 60X80 (A X L) CM, SEM ACABAMENTO, VEDAÇÃO COM SILICONE, EXCLUSIVE CONTRAMARCO - FORNECIMENTO E INSTALAÇÃO. AF_11/2024 | M2 | 12.6 | 597.18 | 7524.47 | 718.71 | 9055.75 | 0.387%
4.5.8 | 94569 | SINAPI | JANELA DE ALUMÍNIO TIPO MAXIM-AR, BATENTE/ REQUADRO 3 A 14 CM, VIDRO INCLUSO, FIXAÇÃO COM PARAFUSO, SEM GUARNIÇÃO/ ALIZAR, DIMENSÕES 60X80 (A X L) CM, SEM ACABAMENTO, VEDAÇÃO COM SILICONE, EXCLUSIVE CONTRAMARCO - FORNECIMENTO E INSTALAÇÃO. AF_11/2024 | M2 | 6.3 | 597.18 | 3762.23 | 718.71 | 4527.87 | 0.193%
4.5.9 | 94569 | SINAPI | JANELA DE ALUMÍNIO TIPO MAXIM-AR, BATENTE/ REQUADRO 3 A 14 CM, VIDRO INCLUSO, FIXAÇÃO COM PARAFUSO, SEM GUARNIÇÃO/ ALIZAR, DIMENSÕES 60X80 (A X L) CM, SEM ACABAMENTO, VEDAÇÃO COM SILICONE, EXCLUSIVE CONTRAMARCO - FORNECIMENTO E INSTALAÇÃO. AF_11/2024 | M2 | 18.9 | 597.18 | 11286.7 | 718.71 | 13583.62 | 0.58%
2010-04-05 | 94569 | SINAPI | JANELA DE ALUMÍNIO TIPO MAXIM-AR, BATENTE/ REQUADRO 3 A 14 CM, VIDRO INCLUSO, FIXAÇÃO COM PARAFUSO, SEM GUARNIÇÃO/ ALIZAR, DIMENSÕES 60X80 (A X L) CM, SEM ACABAMENTO, VEDAÇÃO COM SILICONE, EXCLUSIVE CONTRAMARCO - FORNECIMENTO E INSTALAÇÃO. AF_11/2024 | M2 | 2.1 | 597.18 | 1254.08 | 718.71 | 1509.29 | 0.064%
2011-04-05 | 94569 | SINAPI | JANELA DE ALUMÍNIO TIPO MAXIM-AR, BATENTE/ REQUADRO 3 A 14 CM, VIDRO INCLUSO, FIXAÇÃO COM PARAFUSO, SEM GUARNIÇÃO/ ALIZAR, DIMENSÕES 60X80 (A X L) CM, SEM ACABAMENTO, VEDAÇÃO COM SILICONE, EXCLUSIVE CONTRAMARCO - FORNECIMENTO E INSTALAÇÃO. AF_11/2024 | M2 | 6.3 | 597.18 | 3762.23 | 718.71 | 4527.87 | 0.193%
2012-04-05 | 94569 | SINAPI | JANELA DE ALUMÍNIO TIPO MAXIM-AR, BATENTE/ REQUADRO 3 A 14 CM, VIDRO INCLUSO, FIXAÇÃO COM PARAFUSO, SEM GUARNIÇÃO/ ALIZAR, DIMENSÕES 60X80 (A X L) CM, SEM ACABAMENTO, VEDAÇÃO COM SILICONE, EXCLUSIVE CONTRAMARCO - FORNECIMENTO E INSTALAÇÃO. AF_11/2024 | M2 | 8.4 | 597.18 | 5016.31 | 718.71 | 6037.16 | 0.258%
2013-04-05 | 94569 | SINAPI | JANELA DE ALUMÍNIO TIPO MAXIM-AR, BATENTE/ REQUADRO 3 A 14 CM, VIDRO INCLUSO, FIXAÇÃO COM PARAFUSO, SEM GUARNIÇÃO/ ALIZAR, DIMENSÕES 60X80 (A X L) CM, SEM ACABAMENTO, VEDAÇÃO COM SILICONE, EXCLUSIVE CONTRAMARCO - FORNECIMENTO E INSTALAÇÃO. AF_11/2024 | M2 | 12.6 | 597.18 | 7524.47 | 718.71 | 9055.75 | 0.387%
2014-04-05 | 94569 | SINAPI | JANELA DE ALUMÍNIO TIPO MAXIM-AR, BATENTE/ REQUADRO 3 A 14 CM, VIDRO INCLUSO, FIXAÇÃO COM PARAFUSO, SEM GUARNIÇÃO/ ALIZAR, DIMENSÕES 60X80 (A X L) CM, SEM ACABAMENTO, VEDAÇÃO COM SILICONE, EXCLUSIVE CONTRAMARCO - FORNECIMENTO E INSTALAÇÃO. AF_11/2024 | M2 | 33.6 | 597.18 | 20065.25 | 718.71 | 24148.66 | 1.031%
2015-04-05 | 94569 | SINAPI | JANELA DE ALUMÍNIO TIPO MAXIM-AR, BATENTE/ REQUADRO 3 A 14 CM, VIDRO INCLUSO, FIXAÇÃO COM PARAFUSO, SEM GUARNIÇÃO/ ALIZAR, DIMENSÕES 60X80 (A X L) CM, SEM ACABAMENTO, VEDAÇÃO COM SILICONE, EXCLUSIVE CONTRAMARCO - FORNECIMENTO E INSTALAÇÃO. AF_11/2024 | M2 | 16.8 | 597.18 | 10032.62 | 718.71 | 12074.33 | 0.516%
2016-04-05 | 102179 | SINAPI | INSTALAÇÃO DE VIDRO TEMPERADO, E = 6 MM, ENCAIXADO EM PERFIL U. AF_11/2025 | M2 | 5.44 | 279.24 | 1519.07 | 336.07 | 1828.22 | 0.078%
2017-04-05 | COMP.07 | COMPOSIÇÃO | TELA FACHADEIRA DE NYLON TIPO MOSQUITEIRO COM REQUADRO EM ALUMINIO - FORNECIMENTO E INSTALAÇÃO. | M² | 19.38 | 153.87 | 2982 | 185.18 | 3588.79 | 0.153%
4.6 |  |  | VIDROS |  |  |  | 12693.57 |  | 15276.78 | 0.652%
4.6.1 | 102166 | SINAPI | INSTALAÇÃO DE VIDRO LISO INCOLOR, E = 6 MM, EM ESQUADRIA DE ALUMÍNIO OU PVC, FIXADO COM BAGUETE. AF_11/2025 | M2 | 5.38 | 307.94 | 1656.72 | 370.61 | 1993.88 | 0.085%
4.6.2 | 102179 | SINAPI | INSTALAÇÃO DE VIDRO TEMPERADO, E = 6 MM, ENCAIXADO EM PERFIL U. AF_11/2025 | M2 | 3.3 | 279.24 | 921.49 | 336.07 | 1109.03 | 0.047%
4.6.3 | 102181 | SINAPI | INSTALAÇÃO DE VIDRO TEMPERADO, E = 10 MM, ENCAIXADO EM PERFIL U. AF_11/2025 | M2 | 7.2 | 344.03 | 2477.02 | 414.04 | 2981.09 | 0.127%
4.6.4 | 102235 | SINAPI | DIVISÓRIA FIXA EM VIDRO TEMPERADO 10 MM, SEM ABERTURA. AF_10/2025_PS | M2 | 3.57 | 302.84 | 1081.14 | 364.47 | 1301.16 | 0.056%
4.6.5 | COMP.08 | COMPOSIÇÃO | ESPELHO CRISTAL, ESPESSURA 4MM, COM PARAFUSOS DE FIXACAO, SEM MOLDURA | M² | 16.9 | 388 | 6557.2 | 466.96 | 7891.62 | 0.337%
4.7 |  |  | ESQUADRIA - GRADIL METÁLICO |  |  |  | 105840.76 |  | 127379.01 | 5.439%
4.7.1 | COMP.09 | COMPOSIÇÃO | GRADIL NYLOFOR H=1.53 M INCLUSIVE POSTE OU EQUIVALENTE | M | 77.22 | 265.87 | 20530.48 | 319.97 | 24708.08 | 1.055%
4.7.2 | COMP.10 | COMPOSIÇÃO | PORTÃO DE ABRIR EM CHAPA DE AÇO PERFURADA, INCLUSIVE PINTURA (PF1 E PF2) | M² | 10.21 | 512.5 | 5232.63 | 616.79 | 6297.43 | 0.269%
4.7.3 | COMP.11 | COMPOSIÇÃO | FECHAMENTO COM CHAPA DE AÇO PERFURADA, INCLUSIVE PERFIS METÁLICOS PARA SUPORTE E PINTURA | M² | 21.03 | 3279.15 | 68960.52 | 3946.46 | 82994.05 | 3.544%
4.7.4 | ED-50986 | SEINFRA | PORTÃO EM TUBO DE AÇO GALVANIZADO COM COSTURA, DIÂMETRO DE 1.1/2" (38,1MM), ESP. 2MM, COM TELA QUADRICULADA ONDULADA, TRAMA DE 1/2" (12,70MM), FIO 12 (2,77MM), EXCLUSIVE CADEADO E PINTURA | M2 | 9.9 | 635.48 | 6291.25 | 764.8 | 7571.52 | 0.323%
4.7.5 | COMP.12 | COMPOSIÇÃO | PORTÃO DE CORRER COM GRADIL METÁLICO E TELA AÇO GALVANIZADO, INCLUSIVE PINTURA | M² | 7.5 | 643.45 | 4825.88 | 774.39 | 5807.93 | 0.248%
5 |  |  | IMPERMEABILIZAÇÃO |  |  |  | 12176.06 |  | 14654.84 | 0.626%
5.1 | 98562 | SINAPI | IMPERMEABILIZAÇÃO DE SUPERFÍCIE COM ARGAMASSA DE CIMENTO E AREIA, COM ADITIVO IMPERMEABILIZANTE, E = 1,5CM. AF_09/2023 | M2 | 211.5 | 57.57 | 12176.06 | 69.29 | 14654.84 | 0.626%
6 |  |  | REVESTIMENTOS INTERNO E EXTERNO |  |  |  | 151223.5 |  | 181997.92 | 7.772%
6.1 |  |  | EDIFICAÇÃO |  |  |  | 149281.68 |  | 179661.33 | 7.672%
6.1.1 | 87878 | SINAPI | CHAPISCO APLICADO EM ALVENARIAS E ESTRUTURAS DE CONCRETO INTERNAS, COM COLHER DE PEDREIRO. ARGAMASSA TRAÇO 1:3 COM PREPARO MANUAL. AF_10/2022 | M2 | 7.57 | 5.73 | 43.38 | 6.9 | 52.24 | 0.002%
6.1.2 | 87535 | SINAPI | EMBOÇO, EM ARGAMASSA TRAÇO 1:2:8, PREPARO MECÂNICO, APLICADO MANUALMENTE EM PAREDES INTERNAS DE AMBIENTES COM ÁREA MAIOR QUE 10M², E = 17,5MM, COM TALISCAS. AF_03/2024 | M2 | 0.49 | 39.12 | 19.17 | 47.08 | 23.07 | 0.001%
6.1.3 | 87792 | SINAPI | EMBOÇO OU MASSA ÚNICA EM ARGAMASSA TRAÇO 1:2:8, PREPARO MECÂNICO COM BETONEIRA 400 L, APLICADA MANUALMENTE EM PANOS CEGOS DE FACHADA (SEM PRESENÇA DE VÃOS), ESPESSURA DE 25 MM. AF_08/2022 | M2 | 0.85 | 47.76 | 40.6 | 57.48 | 48.86 | 0.002%
6.1.4 | 87543 | SINAPI | MASSA ÚNICA, EM ARGAMASSA INDUSTRIALIZADA, PREPARO MECÂNICO, APLICADA COM EQUIPAMENTO DE MISTURA E PROJEÇÃO DE ARGAMASSA EM PAREDES INTERNAS, E = 5MM, SEM TALISCAS. AF_03/2024 | M2 | 1.97 | 24.01 | 47.3 | 28.9 | 56.94 | 0.002%
6.1.5 | 87273 | SINAPI | REVESTIMENTO CERÂMICO PARA PAREDES INTERNAS COM PLACAS TIPO ESMALTADA DE DIMENSÕES 33X45 CM APLICADAS NA ALTURA INTEIRA DAS PAREDES. AF_02/2023_PE | M2 | 135.73 | 69.81 | 9475.31 | 84.02 | 11404.03 | 0.487%
6.1.6 | 14.17.30 | SUDECAP | REVESTIMENTO DE PAREDES EXTERNAS COM PLACAS CERÂMICAS, 10 X 10CM, REF 104588 | M2 | 5.2 | 130.74 | 679.85 | 157.35 | 818.22 | 0.035%
6.1.7 | 14.17.30 | SUDECAP | REVESTIMENTO DE PAREDES EXTERNAS COM PLACAS CERÂMICAS, 10 X 10CM, REF 104588 | M2 | 5.68 | 130.74 | 742.6 | 157.35 | 893.75 | 0.038%
6.1.8 | 14.17.30 | SUDECAP | REVESTIMENTO DE PAREDES EXTERNAS COM PLACAS CERÂMICAS, 10 X 10CM, REF 104588 | M2 | 4.3 | 130.74 | 562.18 | 157.35 | 676.6 | 0.029%
6.1.9 | 14.17.30 | SUDECAP | REVESTIMENTO DE PAREDES EXTERNAS COM PLACAS CERÂMICAS, 10 X 10CM, REF 104588 | M2 | 87.22 | 130.74 | 11403.14 | 157.35 | 13724.07 | 0.586%
2010-06-01 | 101739 | SINAPI | RODAPÉ EM MADEIRA, ALTURA 7CM, FIXADO COM COLA PVA E PREGOS. AF_02/2026 | M | 238.6 | 62.49 | 14910.11 | 75.21 | 17945.11 | 0.766%
2011-06-01 | ED-49686 | SEINFRA | FORRO EM CHAPA DE GESSO ACARTONADA, ESP. 12,5MM, COM FIXAÇÃO DO TIPO ESTRUTURADA EM PERFIL METÁLICO, EXCLUSIVE PERFIL TABICA, SANCA E MOLDURA, INCLUSIVE ACESSÓRIOS E FIXAÇÃO | M2 | 495.39 | 64.45 | 31927.89 | 77.57 | 38427.4 | 1.641%
2012-06-01 | 104757 | SINAPI | FORRO EM FIBRA MINERAL, PARA AMBIENTES COMERCIAIS, INCLUSIVE ESTRUTURA DE FIXAÇÃO. AF_08/2023_PS | M2 | 734.92 | 108.08 | 79430.15 | 130.07 | 95591.04 | 4.082%
6.2 |  |  | MURETA / MURO / CHANFRO - RUA FIGUEIRA |  |  |  | 1941.82 |  | 2336.59 | 0.1%
6.2.1 | 87878 | SINAPI | CHAPISCO APLICADO EM ALVENARIAS E ESTRUTURAS DE CONCRETO INTERNAS, COM COLHER DE PEDREIRO. ARGAMASSA TRAÇO 1:3 COM PREPARO MANUAL. AF_10/2022 | M2 | 5 | 5.73 | 28.65 | 6.9 | 34.5 | 0.001%
6.2.2 | 87792 | SINAPI | EMBOÇO OU MASSA ÚNICA EM ARGAMASSA TRAÇO 1:2:8, PREPARO MECÂNICO COM BETONEIRA 400 L, APLICADA MANUALMENTE EM PANOS CEGOS DE FACHADA (SEM PRESENÇA DE VÃOS), ESPESSURA DE 25 MM. AF_08/2022 | M2 | 5 | 47.76 | 238.8 | 57.48 | 287.4 | 0.012%
6.2.3 | 88489 | SINAPI | PINTURA LÁTEX ACRÍLICA PREMIUM, APLICAÇÃO MANUAL EM PAREDES, DUAS DEMÃOS. AF_04/2023 | M2 | 113.44 | 14.76 | 1674.37 | 17.76 | 2014.69 | 0.086%
7 |  |  | SISTEMA DE PISOS |  |  |  | 156479.07 |  | 188326.34 | 8.042%
7.1 |  |  | PAVIMENTAÇÃO INTERNA |  |  |  | 139362.86 |  | 167723.71 | 7.162%
7.1.1 | 87630 | SINAPI | CONTRAPISO EM ARGAMASSA TRAÇO 1:4 (CIMENTO E AREIA), PREPARO MECÂNICO COM BETONEIRA 400 L, APLICADO EM ÁREAS SECAS SOBRE LAJE, ADERIDO, ACABAMENTO NÃO REFORÇADO, ESPESSURA 3CM. AF_07/2021 | M2 | 95.94 | 46.28 | 4440.1 | 55.7 | 5343.86 | 0.228%
7.1.2 | 87620 | SINAPI | CONTRAPISO EM ARGAMASSA TRAÇO 1:4 (CIMENTO E AREIA), PREPARO MECÂNICO COM BETONEIRA 400 L, APLICADO EM ÁREAS SECAS SOBRE LAJE, ADERIDO, ACABAMENTO NÃO REFORÇADO, ESPESSURA 2CM. AF_07/2021 | M2 | 286.79 | 35.92 | 10301.5 | 43.23 | 12397.93 | 0.529%
7.1.3 | 98679 | SINAPI | PISO CIMENTADO, TRAÇO 1:5 (CIMENTO E AREIA), ACABAMENTO LISO, ESPESSURA 2,0 CM, PREPARO MECÂNICO DA ARGAMASSA. AF_02/2026 | M2 | 382.52 | 41.69 | 15947.26 | 50.17 | 19191.03 | 0.819%
7.1.4 | 102494 | SINAPI | PINTURA DE PISO COM TINTA EPÓXI, APLICAÇÃO MANUAL, 2 DEMÃOS, INCLUSO PRIMER EPÓXI. AF_05/2021 | M2 | 23.72 | 80.07 | 1899.26 | 96.36 | 2285.66 | 0.098%
7.1.5 | 87251 | SINAPI | REVESTIMENTO CERÂMICO PARA PISO COM PLACAS TIPO ESMALTADA DE DIMENSÕES 45X45 CM APLICADA EM AMBIENTES DE ÁREA MAIOR QUE 10 M2. AF_02/2023_PE | M2 | 92.19 | 52.65 | 4853.8 | 63.36 | 5841.16 | 0.249%
7.1.6 | 87257 | SINAPI | REVESTIMENTO CERÂMICO PARA PISO COM PLACAS TIPO ESMALTADA DE DIMENSÕES 60X60 CM APLICADA EM AMBIENTES DE ÁREA MAIOR QUE 10 M2. AF_02/2023_PE | M2 | 45.88 | 62.5 | 2867.5 | 75.22 | 3451.09 | 0.147%
7.1.7 | 101727 | SINAPI | PISO VINÍLICO SEMI-FLEXÍVEL EM PLACAS, PADRÃO LISO, ESPESSURA 3,2 MM, FIXADO COM COLA. AF_02/2026 | M2 | 394.65 | 200.58 | 79158.9 | 241.4 | 95268.51 | 4.068%
7.1.8 | ED-50624 | SEINFRA | PISO PODOTÁTIL DE BORRACHA, ALERTA OU DIRECIONAL, ESP. 5MM, COLORIDA, INCLUSIVE ASSENTAMENTO COM COLA DE CONTATO | M2 | 0.81 | 225.92 | 183 | 271.89 | 220.23 | 0.009%
7.1.9 | ED-50624 | SEINFRA | PISO PODOTÁTIL DE BORRACHA, ALERTA OU DIRECIONAL, ESP. 5MM, COLORIDA, INCLUSIVE ASSENTAMENTO COM COLA DE CONTATO | M2 | 2.94 | 225.92 | 664.2 | 271.89 | 799.35 | 0.034%
2010-07-01 | ED-50624 | SEINFRA | PISO PODOTÁTIL DE BORRACHA, ALERTA OU DIRECIONAL, ESP. 5MM, COLORIDA, INCLUSIVE ASSENTAMENTO COM COLA DE CONTATO | M2 | 4.5 | 225.92 | 1016.64 | 271.89 | 1223.51 | 0.052%
2011-07-01 | 88650 | SINAPI | RODAPÉ CERÂMICO DE 7CM DE ALTURA COM PLACAS TIPO ESMALTADA DE DIMENSÕES 60X60CM. AF_02/2023 | M | 91.97 | 12.07 | 1110.08 | 14.53 | 1336.32 | 0.057%
2012-07-01 | COMP.13 | COMPOSIÇÃO | RODAPE VINILICO, ALTURA = 5CM, ESPESSURA = 2 MM, FIXADO COM COLA | M | 238.6 | 40.86 | 9749.2 | 49.18 | 11734.35 | 0.501%
2013-07-01 | 98689 | SINAPI | SOLEIRA EM GRANITO, LARGURA 15 CM, ESPESSURA 2,0 CM. AF_02/2026 | M | 64.8 | 110.67 | 7171.42 | 133.19 | 8630.71 | 0.369%
7.2 |  |  | PAVIMENTAÇÃO EXTERNA |  |  |  | 17116.21 |  | 20602.63 | 0.88%
7.2.1 | 92396 | SINAPI | EXECUÇÃO DE PASSEIO EM PISO INTERTRAVADO, COM BLOCO RETANGULAR COR NATURAL DE 20 X 10 CM, ESPESSURA 6 CM. AF_10/2022 | M2 | 22.06 | 94.61 | 2087.1 | 113.86 | 2511.75 | 0.107%
7.2.2 | COMP.14 | COMPOSIÇÃO | PISO PODOTÁTIL DE ALERTA OU DIRECIONAL, DE CONCRETO 25X25, ASSENTADO SOBRE ARGAMASSA. | M² | 9.09 | 134.32 | 1220.97 | 161.65 | 1469.4 | 0.063%
7.2.3 | COMP.14 | COMPOSIÇÃO | PISO PODOTÁTIL DE ALERTA OU DIRECIONAL, DE CONCRETO 25X25, ASSENTADO SOBRE ARGAMASSA. | M² | 1.98 | 134.32 | 265.95 | 161.65 | 320.07 | 0.014%
7.2.4 | COMP.15 | COMPOSIÇÃO | COLCHÃO DE AREIA E=36CM (PLAYGROUND) | M³ | 27.24 | 129.56 | 3529.21 | 155.93 | 4247.53 | 0.181%
7.2.5 | 98504 | SINAPI | PLANTIO DE GRAMA BATATAIS EM PLACAS. AF_07/2024 | M2 | 736.79 | 13.59 | 10012.98 | 16.36 | 12053.88 | 0.515%
8 |  |  | PINTURAS E ACABAMENTO |  |  |  | 112785.94 |  | 135724.82 | 5.796%
8.1 |  |  | EDIFICAÇÃO |  |  |  | 106499.33 |  | 128159.62 | 5.473%
8.1.1 | 96132 | SINAPI | APLICAÇÃO MANUAL DE MASSA ACRÍLICA EM PANOS DE FACHADA SEM PRESENÇA DE VÃOS, DE EDIFÍCIOS DE MÚLTIPLOS PAVIMENTOS, DUAS DEMÃOS. AF_03/2024 | M2 | 222.29 | 21.35 | 4745.89 | 25.69 | 5710.63 | 0.244%
8.1.2 | 88489 | SINAPI | PINTURA LÁTEX ACRÍLICA PREMIUM, APLICAÇÃO MANUAL EM PAREDES, DUAS DEMÃOS. AF_04/2023 | M2 | 3033.26 | 14.76 | 44770.92 | 17.76 | 53870.7 | 2.3%
8.1.3 | ED-50485 | SEINFRA | EMASSAMENTO EM FORRO DE GESSO COM MASSA ACRÍLICA, UMA (1) DEMÃO, INCLUSIVE LIXAMENTO PARA PINTURA | M2 | 500.86 | 21.78 | 10908.73 | 26.21 | 13127.54 | 0.561%
8.1.4 | 88488 | SINAPI | PINTURA LÁTEX ACRÍLICA PREMIUM, APLICAÇÃO MANUAL EM TETO, DUAS DEMÃOS. AF_04/2023 | M2 | 500.86 | 17.55 | 8790.09 | 21.12 | 10578.16 | 0.452%
8.1.5 | 102220 | SINAPI | PINTURA TINTA DE ACABAMENTO (PIGMENTADA) ESMALTE SINTÉTICO BRILHANTE EM MADEIRA, 2 DEMÃOS. AF_01/2021 | M2 | 188.92 | 19.93 | 3765.18 | 23.99 | 4532.19 | 0.194%
8.1.6 | 102218 | SINAPI | PINTURA TINTA DE ACABAMENTO (PIGMENTADA) ESMALTE SINTÉTICO FOSCO EM MADEIRA, 2 DEMÃOS. AF_01/2021 | M2 | 23.86 | 20.26 | 483.4 | 24.38 | 581.71 | 0.025%
8.1.7 | 102220 | SINAPI | PINTURA TINTA DE ACABAMENTO (PIGMENTADA) ESMALTE SINTÉTICO BRILHANTE EM MADEIRA, 2 DEMÃOS. AF_01/2021 | M2 | 515.99 | 19.93 | 10283.68 | 23.99 | 12378.6 | 0.529%
8.1.8 | 102494 | SINAPI | PINTURA DE PISO COM TINTA EPÓXI, APLICAÇÃO MANUAL, 2 DEMÃOS, INCLUSO PRIMER EPÓXI. AF_05/2021 | M2 | 189.04 | 80.07 | 15136.43 | 96.36 | 18215.89 | 0.778%
8.1.9 | 100741 | SINAPI | PINTURA COM TINTA ALQUÍDICA DE ACABAMENTO (ESMALTE SINTÉTICO ACETINADO) PULVERIZADA SOBRE SUPERFÍCIES METÁLICAS (EXCETO PERFIL) EXECUTADO EM OBRA (POR DEMÃO). AF_01/2020_PE | M2 | 247.08 | 30.82 | 7615.01 | 37.09 | 9164.2 | 0.391%
8.2 |  |  | MURETA |  |  |  | 5874.42 |  | 7069.18 | 0.302%
8.2.1 | 96135 | SINAPI | APLICAÇÃO MANUAL DE MASSA ACRÍLICA EM PAREDES EXTERNAS DE CASAS, DUAS DEMÃOS. AF_03/2024 | M2 | 91.79 | 34.94 | 3207.14 | 42.05 | 3859.77 | 0.165%
8.2.2 | 88489 | SINAPI | PINTURA LÁTEX ACRÍLICA PREMIUM, APLICAÇÃO MANUAL EM PAREDES, DUAS DEMÃOS. AF_04/2023 | M2 | 180.71 | 14.76 | 2667.28 | 17.76 | 3209.41 | 0.137%
8.3 |  |  | ESTACIONAMENTO |  |  |  | 412.19 |  | 496.02 | 0.021%
8.3.1 | 102491 | SINAPI | PINTURA DE PISO COM TINTA ACRÍLICA, APLICAÇÃO MANUAL, 2 DEMÃOS, INCLUSO FUNDO PREPARADOR. AF_05/2021 | M2 | 16.9 | 24.39 | 412.19 | 29.35 | 496.02 | 0.021%
9 |  |  | INSTALAÇÃO HIDRÁULICA |  |  |  | 13475.87 |  | 16218.3 | 0.693%
9.1 |  |  | TUBULAÇÕES E CONEXÕES - METAIS |  |  |  | 13475.87 |  | 16218.3 | 0.693%
9.1.1 | 95248 | SINAPI | VÁLVULA DE ESFERA BRUTA, BRONZE, ROSCÁVEL, 1/2" - FORNECIMENTO E INSTALAÇÃO. AF_08/2021 | UN | 2 | 82.11 | 164.22 | 98.82 | 197.64 | 0.008%
9.1.2 | 94500 | SINAPI | REGISTRO DE GAVETA BRUTO, LATÃO, ROSCÁVEL, 3" - FORNECIMENTO E INSTALAÇÃO. AF_08/2021 | UN | 2 | 553.82 | 1107.64 | 666.52 | 1333.04 | 0.057%
9.1.3 | 94501 | SINAPI | REGISTRO DE GAVETA BRUTO, LATÃO, ROSCÁVEL, 4" - FORNECIMENTO E INSTALAÇÃO. AF_08/2021 | UN | 2 | 1125.7 | 2251.4 | 1354.78 | 2709.56 | 0.116%
9.1.4 | 94792 | SINAPI | REGISTRO DE GAVETA BRUTO, LATÃO, ROSCÁVEL, 1", COM ACABAMENTO E CANOPLA CROMADOS - FORNECIMENTO E INSTALAÇÃO. AF_08/2021 | UN | 1 | 178.99 | 178.99 | 215.41 | 215.41 | 0.009%
9.1.5 | 94794 | SINAPI | REGISTRO DE GAVETA BRUTO, LATÃO, ROSCÁVEL, 1 1/2", COM ACABAMENTO E CANOPLA CROMADOS - FORNECIMENTO E INSTALAÇÃO. AF_08/2021 | UN | 12 | 260.1 | 3121.2 | 313.03 | 3756.36 | 0.16%
9.1.6 | 89987 | SINAPI | REGISTRO DE GAVETA BRUTO, LATÃO, ROSCÁVEL, 3/4", COM ACABAMENTO E CANOPLA CROMADOS - FORNECIMENTO E INSTALAÇÃO. AF_08/2021 | UN | 33 | 146.76 | 4843.08 | 176.63 | 5828.79 | 0.249%
9.1.7 | 89985 | SINAPI | REGISTRO DE PRESSÃO BRUTO, LATÃO, ROSCÁVEL, 3/4", COM ACABAMENTO E CANOPLA CROMADOS - FORNECIMENTO E INSTALAÇÃO. AF_08/2021 | UN | 13 | 139.18 | 1809.34 | 167.5 | 2177.5 | 0.093%
10 |  |  | DRENAGEM DE ÁGUAS PLUVIAIS |  |  |  | 8695.54 |  | 10464.59 | 0.447%
10.1 |  |  | ACESSÓRIOS |  |  |  | 8695.54 |  | 10464.59 | 0.447%
2010-01-01 | ED-49962 | SEINFRA | RALO HEMISFÉRICO, TIPO ABACAXI, DIÂMETRO DE 100MM, EXCLUSIVE CONDUTOR DE ÁGUA PLUVIAL | UN | 23 | 55.78 | 1282.94 | 67.13 | 1543.99 | 0.066%
2010-01-02 | 102989 | SINAPI | CANALETA MEIA CANA PRÉ-MOLDADA DE CONCRETO (D = 20 CM) - FORNECIMENTO E INSTALAÇÃO. AF_05/2025 | M | 130 | 57.02 | 7412.6 | 68.62 | 8920.6 | 0.381%
11 |  |  | INSTALAÇÃO SANITÁRIA |  |  |  | 30399.79 |  | 36586.21 | 1.562%
11.1 | ED-8845 | SEINFRA | FORNECIMENTO E ASSENTAMENTO DE TUBO PVC RÍGIDO, VENTILAÇÃO, PBV - SÉRIE NORMAL, DN 50 MM (2"), INCLUSIVE CONEXÕES | M | 17 | 28.17 | 478.89 | 33.9 | 576.3 | 0.025%
11.2 | ED-8846 | SEINFRA | FORNECIMENTO E ASSENTAMENTO DE TUBO PVC RÍGIDO, VENTILAÇÃO, PBV - SÉRIE NORMAL, DN 75 MM (3"), INCLUSIVE CONEXÕES | M | 20 | 39.73 | 794.6 | 47.82 | 956.4 | 0.041%
11.3 | 98065 | SINAPI | SUMIDOURO CIRCULAR, EM CONCRETO PRÉ-MOLDADO, DIÂMETRO INTERNO = 2,88 M, ALTURA INTERNA = 3,0 M, ÁREA DE INFILTRAÇÃO: 31,4 M² (PARA 12 CONTRIBUINTES). AF_12/2020 | UN | 1 | 7719.34 | 7719.34 | 9290.23 | 9290.23 | 0.397%
11.4 | ED-50854 | SEINFRA | FOSSA SÉPTICA TIPO "A" EM CONCRETO E ALVENARIA, CONFORME DETALHE 31 (PADRÃO PRÉDIOS ESCOLARES), INCLUSIVE POÇO ABSORVENTE, CAIXA E BOTA FORA DE MATERIAL ESCAVADO | UN | 1 | 21406.96 | 21406.96 | 25763.28 | 25763.28 | 1.1%
12 |  |  | LOUÇAS, ACESSÓRIOS E METAIS |  |  |  | 99685.24 |  | 119971.7 | 5.123%
12.1 | 95469 | SINAPI | BACIA SANITÁRIA EM LOUÇA BRANCA, COM TUBO DE LIGAÇÃO CROMADO - FORNECIMENTO E INSTALAÇÃO. AF_02/2026_PS | UN | 6 | 354.29 | 2125.74 | 426.39 | 2558.34 | 0.109%
12.2 | 100848 | SINAPI | BACIA SANITÁRIA INFANTIL LOUÇA BRANCA, COM TUBO DE LIGAÇÃO CROMADO - FORNECIMENTO E INSTALAÇÃO. AF_02/2026_PS | UN | 18 | 639.99 | 11519.82 | 770.23 | 13864.14 | 0.592%
12.3 | COMP.16 | COMPOSIÇÃO | BARRA METÁLICA COM PINTURA CINZA PARA PROTEÇÃO DOS ESPELHOS E CHUVEIRO INFANTIL D=1 1/4" | M | 19.4 | 141.98 | 2754.41 | 170.87 | 3314.88 | 0.142%
12.4 | ED-9133 | SEINFRA | VÁLVULA DE DESCARGA COM REGISTRO INTERNO, ACIONAMENTO DUPLO, DIÂMETRO DE 1.1/2" (50MM), INCLUSIVE ACABAMENTO DA VÁLVULA | UN | 24 | 510.6 | 12254.4 | 614.51 | 14748.24 | 0.63%
12.5 | 86901 | SINAPI | CUBA DE EMBUTIR OVAL EM LOUÇA BRANCA, 35 X 50CM OU EQUIVALENTE - FORNECIMENTO E INSTALAÇÃO. AF_02/2026 | UN | 22 | 162.06 | 3565.32 | 195.04 | 4290.88 | 0.183%
12.6 | COMP.17 | COMPOSIÇÃO | CUBA EM AÇO INOXIDÁVEL COMPLETA, DIMENSÕES 50X40X20CM | UNID. | 7 | 465.42 | 3257.94 | 560.13 | 3920.91 | 0.167%
12.7 | 86936 | SINAPI | CUBA DE EMBUTIR DE AÇO INOXIDÁVEL MÉDIA, INCLUSO VÁLVULA TIPO AMERICANA E SIFÃO TIPO GARRAFA EM METAL CROMADO - FORNECIMENTO E INSTALAÇÃO. AF_02/2026 | UN | 10 | 532.25 | 5322.5 | 640.56 | 6405.6 | 0.274%
12.8 | COMP.18 | COMPOSIÇÃO | CUBA INDUSTRIAL EM AÇO INOXIDÁVEL COMPLETA, 60X50X40CM | UNID. | 1 | 1331.14 | 1331.14 | 1602.03 | 1602.03 | 0.068%
12.9 | COMP.19 | COMPOSIÇÃO | BANHEIRA RÍGIDA PVC DE EMBUTIR, COMPRIMENTO DE 77 CM E 45 CM DE LARGURA - FORNECIMENTO E INSTALAÇÃO | UNID. | 4 | 150.91 | 603.64 | 181.62 | 726.48 | 0.031%
12.10 | 86904 | SINAPI | LAVATÓRIO LOUÇA BRANCA SUSPENSO, *40 X 30* CM OU EQUIVALENTE, PADRÃO POPULAR - FORNECIMENTO E INSTALAÇÃO. AF_02/2026 | UN | 4 | 166.77 | 667.08 | 200.71 | 802.84 | 0.034%
12.11 | 86904 | SINAPI | LAVATÓRIO LOUÇA BRANCA SUSPENSO, *40 X 30* CM OU EQUIVALENTE, PADRÃO POPULAR - FORNECIMENTO E INSTALAÇÃO. AF_02/2026 | UN | 6 | 166.77 | 1000.62 | 200.71 | 1204.26 | 0.051%
12.12 | 86919 | SINAPI | TANQUE DE LOUÇA BRANCA COM COLUNA, 30L OU EQUIVALENTE, INCLUSO SIFÃO FLEXÍVEL EM PVC, VÁLVULA METÁLICA E TORNEIRA DE METAL CROMADO PADRÃO MÉDIO - FORNECIMENTO E INSTALAÇÃO. AF_02/2026 | UN | 7 | 1009.76 | 7068.32 | 1215.25 | 8506.75 | 0.363%
12.13 | 100860 | SINAPI | CHUVEIRO ELÉTRICO COMUM CORPO PLÁSTICO, TIPO DUCHA - FORNECIMENTO E INSTALAÇÃO. AF_02/2026 | UN | 13 | 147.79 | 1921.27 | 177.87 | 2312.31 | 0.099%
12.14 | 95544 | SINAPI | PAPELEIRA DE PAREDE EM METAL CROMADO SEM TAMPA, INCLUSO FIXAÇÃO. AF_02/2026 | UN | 18 | 44.39 | 799.02 | 53.42 | 961.56 | 0.041%
12.15 | 95543 | SINAPI | PORTA TOALHA BANHO EM METAL CROMADO, TIPO BARRA, INCLUSO FIXAÇÃO. AF_02/2026 | UN | 4 | 65.78 | 263.12 | 79.17 | 316.68 | 0.014%
12.16 | ED-50316 | SEINFRA | DUCHA HIGIÊNICA COM REGISTRO PARA CONTROLE DE FLUXO DE ÁGUA, DIÂMETRO DE 1/2" (20MM), INCLUSIVE ACESSÓRIOS | UN | 18 | 158.09 | 2845.62 | 190.26 | 3424.68 | 0.146%
12.17 | COMP.20 | COMPOSIÇÃO | TORNEIRA ELÉTRICA LORENEASY, LORENZETTI OU EQUIVALENTE | UNID. | 2 | 229.72 | 459.44 | 276.47 | 552.94 | 0.024%
12.18 | COMP.21 | COMPOSIÇÃO | TORNEIRA ELÉTRICA FORTTI MAXI, LORENZETTI OU EQUIVALENTE | UNID. | 4 | 235.09 | 940.36 | 282.93 | 1131.72 | 0.048%
12.19 | 86909 | SINAPI | TORNEIRA CROMADA TUBO MÓVEL, DE MESA, 1/2" OU 3/4", PARA PIA DE COZINHA, PADRÃO ALTO - FORNECIMENTO E INSTALAÇÃO. AF_02/2026 | UN | 15 | 133.42 | 2001.3 | 160.57 | 2408.55 | 0.103%
12.20 | 86916 | SINAPI | TORNEIRA PLÁSTICA 3/4" PARA TANQUE - FORNECIMENTO E INSTALAÇÃO. AF_02/2026 | UN | 14 | 28.05 | 392.7 | 33.76 | 472.64 | 0.02%
12.21 | 86906 | SINAPI | TORNEIRA CROMADA DE MESA, 1/2" OU 3/4", PARA LAVATÓRIO, PADRÃO POPULAR - FORNECIMENTO E INSTALAÇÃO. AF_02/2026 | UN | 28 | 76.42 | 2139.76 | 91.97 | 2575.16 | 0.11%
12.22 | 86906 | SINAPI | TORNEIRA CROMADA DE MESA, 1/2" OU 3/4", PARA LAVATÓRIO, PADRÃO POPULAR - FORNECIMENTO E INSTALAÇÃO. AF_02/2026 | UN | 4 | 76.42 | 305.68 | 91.97 | 367.88 | 0.016%
12.23 | 95547 | SINAPI | SABONETEIRA PLÁSTICA TIPO DISPENSER PARA SABONETE LÍQUIDO COM RESERVATÓRIO 800 A 1500 ML, INCLUSO FIXAÇÃO. AF_02/2026 | UN | 23 | 57.21 | 1315.83 | 68.85 | 1583.55 | 0.068%
12.24 | 95543 | SINAPI | PORTA TOALHA BANHO EM METAL CROMADO, TIPO BARRA, INCLUSO FIXAÇÃO. AF_02/2026 | UN | 23 | 65.78 | 1512.94 | 79.17 | 1820.91 | 0.078%
12.25 | ED-48175 | SEINFRA | TOALHEIRO/CABIDE EM TUBO, ACABAMENTO CROMADO, TIPO SIMPLES, COMPRIMENTO DE 60CM, INCLUSIVE ACESSÓRIOS PARA FIXAÇÃO | UN | 211 | 123.33 | 26022.63 | 148.43 | 31318.73 | 1.337%
12.26 | 100868 | SINAPI | BARRA DE APOIO RETA, EM AÇO INOX POLIDO, COMPRIMENTO 80 CM, FIXADA NA PAREDE - FORNECIMENTO E INSTALAÇÃO. AF_02/2026 | UN | 9 | 365.18 | 3286.62 | 439.49 | 3955.41 | 0.169%
12.27 | 100867 | SINAPI | BARRA DE APOIO RETA, EM AÇO INOX POLIDO, COMPRIMENTO 70 CM, FIXADA NA PAREDE - FORNECIMENTO E INSTALAÇÃO. AF_02/2026 | UN | 6 | 352.79 | 2116.74 | 424.58 | 2547.48 | 0.109%
12.28 | COMP.22 | COMPOSIÇÃO | BARRA METÁLICA COM PINTURA CINZA PARA PROTEÇÃO DOS ESPELHOS E CHUVEIRO INFANTIL D=1 1/4" | M | 5.6 | 144.09 | 806.9 | 173.41 | 971.1 | 0.041%
12.29 | 100875 | SINAPI | BANCO ARTICULADO, EM AÇO INOX, PARA PCD, FIXADO NA PAREDE - FORNECIMENTO E INSTALAÇÃO. AF_02/2026 | UN | 1 | 1084.38 | 1084.38 | 1305.05 | 1305.05 | 0.056%
13 |  |  | INSTALAÇÃO DE GÁS COMBUSTÍVEL |  |  |  | 1608.7 |  | 1936.09 | 0.083%
13.1 | COMP.23 | COMPOSIÇÃO | FORNECIMENTO E ASSENTAMENTO DE CAIXILHO FIXO DE FERRO COM TELA CORRUGADA # 15 MM FIO 12 | M² | 0.24 | 273.16 | 65.56 | 328.75 | 78.9 | 0.003%
13.2 | COMP.24 | COMPOSIÇÃO | REGULADOR 1º ESTÁGIO COM MANOMETRO | UNID. | 1 | 398.07 | 398.07 | 479.08 | 479.08 | 0.02%
13.3 | 103029 | SINAPI | REGISTRO OU REGULADOR DE GÁS DE COZINHA - FORNECIMENTO E INSTALAÇÃO. AF_08/2021 | UN | 2 | 70.45 | 140.9 | 84.79 | 169.58 | 0.007%
13.4 | 100788 | SINAPI | KIT CAVALETE PARA GÁS - SEM MEDIDOR OU REGULADOR - ENTRADA INDIVIDUAL PRINCIPAL, EM AÇO GALVANIZADO DN 15 E 25 MM (1/2" E 1") - FORNECIMENTO E INSTALAÇÃO. AF_01/2020 | UN | 1 | 945.83 | 945.83 | 1138.31 | 1138.31 | 0.049%
13.5 | ED-50207 | SEINFRA | PLACA FOTOLUMINESCENTE PARA SINALIZAÇÃO DE EMERGÊNCIA, TIPO "P2", DIÂMETRO DE 300MM, INCLUSIVE FIXAÇÃO | UN | 1 | 29.17 | 29.17 | 35.11 | 35.11 | 0.001%
13.6 | ED-50207 | SEINFRA | PLACA FOTOLUMINESCENTE PARA SINALIZAÇÃO DE EMERGÊNCIA, TIPO "P2", DIÂMETRO DE 300MM, INCLUSIVE FIXAÇÃO | UN | 1 | 29.17 | 29.17 | 35.11 | 35.11 | 0.001%
14 |  |  | SISTEMA DE PROTEÇÃO CONTRA INCÊNDIO |  |  |  | 33709.88 |  | 40569.57 | 1.732%
14.1 | ED-50193 | SEINFRA | EXTINTOR DE INCÊNDIO TIPO PÓ QUÍMICO 2-A:20-B:C, CAPACIDADE 6 KG | U | 10 | 223.02 | 2230.2 | 268.4 | 2684 | 0.115%
14.2 | 92367 | SINAPI | TUBO DE AÇO GALVANIZADO COM COSTURA, CLASSE MÉDIA, DN 65 (2 1/2"), CONEXÃO ROSQUEADA, INSTALADO EM REDE DE ALIMENTAÇÃO PARA HIDRANTE - FORNECIMENTO E INSTALAÇÃO. AF_01/2026 | M | 65 | 131.27 | 8532.55 | 157.98 | 10268.7 | 0.438%
14.3 | COMP.25 | COMPOSIÇÃO | ABRIGO PARA HIDRANTE, 90X60X17CM, COM REGISTRO GLOBO ANGULAR 45 GRAUS 2 1/2", ADAPTADOR STORZ 2 1/2", MANGUEIRA DE INCÊNDIO 20M, REDUÇÃO 2 1/2" X 1 1/2" E ESGUICHO EM LATÃO 1 1/2" - FORNECIMENTO E INSTALAÇÃO, EXCLUSIVE ABRIGO | M | 2 | 1073.98 | 2147.96 | 1292.53 | 2585.06 | 0.11%
14.4 | COMP.26 | COMPOSIÇÃO | TAMPÃO FERRO FUNDIDO PARA PASSEIO COM INSCRIÇÃO "INCÊNDIO" 50X50CM | UNID. | 1 | 345.45 | 345.45 | 415.75 | 415.75 | 0.018%
14.5 | 94499 | SINAPI | REGISTRO DE GAVETA BRUTO, LATÃO, ROSCÁVEL, 2 1/2" - FORNECIMENTO E INSTALAÇÃO. AF_08/2021 | UN | 1 | 456.52 | 456.52 | 549.42 | 549.42 | 0.023%
14.6 | ED-50209 | SEINFRA | REGISTRO TIPO GLOBO, DN 1.1/2" (15 MM), PN16, EM LATAO COM VOLANTE, EXTREMIDADES ROSCADAS - FORNECIMENTO E INSTALAÇÃO | UN | 4 | 427.63 | 1710.52 | 514.65 | 2058.6 | 0.088%
14.7 | 97599 | SINAPI | LUMINÁRIA DE EMERGÊNCIA, COM 30 LÂMPADAS LED DE 2 W, SEM REATOR - FORNECIMENTO E INSTALAÇÃO. AF_09/2024 | UN | 57 | 19.99 | 1139.43 | 24.06 | 1371.42 | 0.059%
14.8 | 102494 | SINAPI | PINTURA DE PISO COM TINTA EPÓXI, APLICAÇÃO MANUAL, 2 DEMÃOS, INCLUSO PRIMER EPÓXI. AF_05/2021 | M2 | 12 | 80.07 | 960.84 | 96.36 | 1156.32 | 0.049%
14.9 | ED-50181 | SEINFRA | ADAPTADOR EM LATÃO PARA INSTALAÇÃO PREDIAL DE COMBATE A INCÊNDIO ENGATE RÁPIDO 1.1/2" X ROSCA INTERNA 5 FIOS 2.1/2", FORNECIMENTO E INSTALAÇÃO | UN | 1 | 102.17 | 102.17 | 122.96 | 122.96 | 0.005%
14.10 | ED-50046 | SEINFRA | FORNECIMENTO E ASSENTAMENTO DE TUBO DE AÇO GALVANIZADO COM COSTURA , INCLUSIVE CONEXÕES E SUPORTES, D = 2 1/2" | M | 34 | 189.99 | 6459.66 | 228.65 | 7774.1 | 0.332%
14.11 | ED-50044 | SEINFRA | FORNECIMENTO E ASSENTAMENTO DE TUBO DE AÇO GALVANIZADO COM COSTURA , INCLUSIVE CONEXÕES E SUPORTES, D = 1 1/2" | M | 20 | 129.89 | 2597.8 | 156.32 | 3126.4 | 0.134%
14.12 | 10.90.77 | SUDECAP | QUADRO DE FORÇA PARA MOTOR DE 3CV, 220V TRIFÁSICO | UN | 1 | 1124.23 | 1124.23 | 1353.01 | 1353.01 | 0.058%
14.13 | 102118 | SINAPI | BOMBA CENTRÍFUGA, TRIFÁSICA, 3 CV OU 2,96 HP, HM 34 A 40 M, Q 8,6 A 14,8 M3/H - FORNECIMENTO E INSTALAÇÃO. AF_11/2025_PS | UN | 1 | 3361.1 | 3361.1 | 4045.08 | 4045.08 | 0.173%
14.14 | COMP.27 | COMPOSIÇÃO | CENTRAL DE DETECÇÃO DE ALARME DE INCÊNDIO CONVENCIONAL COMPLETA COM BATERIA PARA 12 LAÇOS - FORNECIMENTO E INSTALAÇÃO. | UNID. | 1 | 596.44 | 596.44 | 717.82 | 717.82 | 0.031%
14.15 | ED-50180 | SEINFRA | ACIONADOR MANUAL DE ALARME DE INCÊNDIO, INCLUSIVE FORNECIMENTO E INSTALAÇÃO, EXCLUSIVE CABO DE 4 VIAS PARA ALARME | UN | 2 | 68.84 | 137.68 | 82.85 | 165.7 | 0.007%
14.16 | ED-50180 | SEINFRA | ACIONADOR MANUAL DE ALARME DE INCÊNDIO, INCLUSIVE FORNECIMENTO E INSTALAÇÃO, EXCLUSIVE CABO DE 4 VIAS PARA ALARME | UN | 1 | 68.84 | 68.84 | 82.85 | 82.85 | 0.004%
14.17 | ED-50201 | SEINFRA | PLACA FOTOLUMINESCENTE PARA SINALIZAÇÃO DE EMERGÊNCIA, TIPO "S2", DIMENSÃO (380X190)MM, INCLUSIVE FIXAÇÃO | UN | 43 | 40.43 | 1738.49 | 48.66 | 2092.38 | 0.089%
15 |  |  | INSTALAÇÃO ELÉTRICA - 127V |  |  |  | 338386.57 |  | 407233.94 | 17.39%
15.1 |  |  | CENTRO DE DISTRIBUIÇÃO |  |  |  | 14464.86 |  | 17408.46 | 0.743%
2015-01-01 | 101875 | SINAPI | QUADRO DE DISTRIBUIÇÃO DE ENERGIA EM CHAPA DE AÇO GALVANIZADO, DE EMBUTIR, COM BARRAMENTO TRIFÁSICO, PARA 12 DISJUNTORES DIN 100A - FORNECIMENTO E INSTALAÇÃO. AF_07/2025 | UN | 3 | 446.83 | 1340.49 | 537.76 | 1613.28 | 0.069%
2015-01-02 | 101883 | SINAPI | QUADRO DE DISTRIBUIÇÃO DE ENERGIA EM CHAPA DE AÇO GALVANIZADO, DE EMBUTIR, COM BARRAMENTO TRIFÁSICO, PARA 18 DISJUNTORES DIN 100A - FORNECIMENTO E INSTALAÇÃO. AF_07/2025 | UN | 1 | 600.01 | 600.01 | 722.11 | 722.11 | 0.031%
2015-01-03 | 101879 | SINAPI | QUADRO DE DISTRIBUIÇÃO DE ENERGIA EM CHAPA DE AÇO GALVANIZADO, DE EMBUTIR, COM BARRAMENTO TRIFÁSICO, PARA 24 DISJUNTORES DIN 100A - FORNECIMENTO E INSTALAÇÃO. AF_07/2025 | UN | 4 | 625.84 | 2503.36 | 753.2 | 3012.8 | 0.129%
2015-01-04 | 97361 | SINAPI | QUADRO DE MEDIÇÃO GERAL DE ENERGIA COM 16 MEDIDORES - FORNECIMENTO E INSTALAÇÃO. AF_07/2025 | UN | 1 | 10021 | 10021 | 12060.27 | 12060.27 | 0.515%
15.2 |  |  | DISJUNTORES |  |  |  | 13681.88 |  | 16466.34 | 0.703%
2015-02-01 | 93653 | SINAPI | DISJUNTOR MONOPOLAR TIPO DIN, CORRENTE NOMINAL DE 10A - FORNECIMENTO E INSTALAÇÃO. AF_07/2025 | UN | 56 | 14.23 | 796.88 | 17.13 | 959.28 | 0.041%
2015-02-02 | 93654 | SINAPI | DISJUNTOR MONOPOLAR TIPO DIN, CORRENTE NOMINAL DE 16A - FORNECIMENTO E INSTALAÇÃO. AF_07/2025 | UN | 12 | 14.23 | 170.76 | 17.13 | 205.56 | 0.009%
2015-02-03 | 93654 | SINAPI | DISJUNTOR MONOPOLAR TIPO DIN, CORRENTE NOMINAL DE 16A - FORNECIMENTO E INSTALAÇÃO. AF_07/2025 | UN | 4 | 14.23 | 56.92 | 17.13 | 68.52 | 0.003%
2015-02-04 | 93655 | SINAPI | DISJUNTOR MONOPOLAR TIPO DIN, CORRENTE NOMINAL DE 20A - FORNECIMENTO E INSTALAÇÃO. AF_07/2025 | UN | 3 | 15.37 | 46.11 | 18.5 | 55.5 | 0.002%
2015-02-05 | 93660 | SINAPI | DISJUNTOR BIPOLAR TIPO DIN, CORRENTE NOMINAL DE 10A - FORNECIMENTO E INSTALAÇÃO. AF_07/2025 | UN | 2 | 68.1 | 136.2 | 81.96 | 163.92 | 0.007%
2015-02-06 | 93661 | SINAPI | DISJUNTOR BIPOLAR TIPO DIN, CORRENTE NOMINAL DE 16A - FORNECIMENTO E INSTALAÇÃO. AF_07/2025 | UN | 1 | 68.1 | 68.1 | 81.96 | 81.96 | 0.003%
2015-02-07 | 93662 | SINAPI | DISJUNTOR BIPOLAR TIPO DIN, CORRENTE NOMINAL DE 20A - FORNECIMENTO E INSTALAÇÃO. AF_07/2025 | UN | 24 | 70.38 | 1689.12 | 84.7 | 2032.8 | 0.087%
2015-02-08 | 93664 | SINAPI | DISJUNTOR BIPOLAR TIPO DIN, CORRENTE NOMINAL DE 32A - FORNECIMENTO E INSTALAÇÃO. AF_07/2025 | UN | 6 | 76.05 | 456.3 | 91.53 | 549.18 | 0.023%
2015-02-09 | 93665 | SINAPI | DISJUNTOR BIPOLAR TIPO DIN, CORRENTE NOMINAL DE 40A - FORNECIMENTO E INSTALAÇÃO. AF_07/2025 | UN | 1 | 80.49 | 80.49 | 96.87 | 96.87 | 0.004%
2010-02-15 | 93670 | SINAPI | DISJUNTOR TRIPOLAR TIPO DIN, CORRENTE NOMINAL DE 25A - FORNECIMENTO E INSTALAÇÃO. AF_07/2025 | UN | 2 | 92.05 | 184.1 | 110.78 | 221.56 | 0.009%
2011-02-15 | 93671 | SINAPI | DISJUNTOR TRIPOLAR TIPO DIN, CORRENTE NOMINAL DE 32A - FORNECIMENTO E INSTALAÇÃO. AF_07/2025 | UN | 2 | 97.36 | 194.72 | 117.17 | 234.34 | 0.01%
2012-02-15 | 93673 | SINAPI | DISJUNTOR TRIPOLAR TIPO DIN, CORRENTE NOMINAL DE 50A - FORNECIMENTO E INSTALAÇÃO. AF_07/2025 | UN | 2 | 115.98 | 231.96 | 139.58 | 279.16 | 0.012%
2013-02-15 | 2033-11-18 | SUDECAP | DISJUNTOR TERMOMAGNÉTICO (240V-60HRZ) - TRIPOLAR 10KA 100A - PADRÃO NEMA | UN | 4 | 167.61 | 670.44 | 201.72 | 806.88 | 0.034%
2014-02-15 | 101894 | SINAPI | DISJUNTOR TRIPOLAR TIPO NEMA, CORRENTE NOMINAL DE 60 ATÉ 100A - FORNECIMENTO E INSTALAÇÃO. AF_07/2025 | UN | 4 | 187.01 | 748.04 | 225.07 | 900.28 | 0.038%
2015-02-15 | 101898 | SINAPI | DISJUNTOR TERMOMAGNÉTICO TRIPOLAR, CORRENTE NOMINAL DE 400A - FORNECIMENTO E INSTALAÇÃO. AF_07/2025 | UN | 2 | 1615.24 | 3230.48 | 1943.94 | 3887.88 | 0.166%
2016-02-15 | 93674 | SINAPI | DISJUNTOR BIPOLAR TIPO DR, CORRENTE NOMINAL DE 25A - FORNECIMENTO E INSTALAÇÃO. AF_07/2025 | UN | 1 | 175.13 | 175.13 | 210.77 | 210.77 | 0.009%
2017-02-15 | 93675 | SINAPI | DISJUNTOR BIPOLAR TIPO DR, CORRENTE NOMINAL DE 40A - FORNECIMENTO E INSTALAÇÃO. AF_07/2025 | UN | 1 | 186.95 | 186.95 | 224.99 | 224.99 | 0.01%
2018-02-15 | 106030 | SINAPI | DISJUNTOR BIPOLAR DR 63A - FORNECIMENTO E INSTALAÇÃO. AF_07/2025 | UN | 1 | 205.53 | 205.53 | 247.36 | 247.36 | 0.011%
2019-02-15 | COMP.28 | COMPOSIÇÃO | INTERRUPTOR BIPOLAR DR – 100A | UNID. | 5 | 331.81 | 1659.05 | 399.33 | 1996.65 | 0.085%
2020-02-15 | 11.93.02 | SUDECAP | SUPRESSOR DE SURTO VCL 275V 45KA CLAMPER/EQUIVALENTE | UN | 28 | 74.85 | 2095.8 | 90.08 | 2522.24 | 0.108%
2021-02-15 | 11.93.02 | SUDECAP | SUPRESSOR DE SURTO VCL 275V 45KA CLAMPER/EQUIVALENTE | UN | 8 | 74.85 | 598.8 | 90.08 | 720.64 | 0.031%
15.3 |  |  | ELETRODUTOS E ACESSÓRIOS |  |  |  | 34861.04 |  | 41952.14 | 1.791%
2015-03-01 | 91834 | SINAPI | ELETRODUTO FLEXÍVEL CORRUGADO, PVC, DN 25 MM (3/4"), PARA CIRCUITOS TERMINAIS, INSTALADO EM FORRO - FORNECIMENTO E INSTALAÇÃO. AF_03/2023 | M | 167.5 | 18.99 | 3180.83 | 22.85 | 3827.38 | 0.163%
2015-03-02 | 91836 | SINAPI | ELETRODUTO FLEXÍVEL CORRUGADO, PVC, DN 32 MM (1"), PARA CIRCUITOS TERMINAIS, INSTALADO EM FORRO - FORNECIMENTO E INSTALAÇÃO. AF_03/2023 | M | 120 | 21.99 | 2638.8 | 26.46 | 3175.2 | 0.136%
2015-03-03 | 93008 | SINAPI | ELETRODUTO RÍGIDO ROSCÁVEL, PVC, DN 50 MM (1 1/2"), PARA REDE ENTERRADA DE DISTRIBUIÇÃO DE ENERGIA ELÉTRICA - FORNECIMENTO E INSTALAÇÃO. AF_12/2021 | M | 13.9 | 20.01 | 278.14 | 24.08 | 334.71 | 0.014%
2015-03-04 | 93010 | SINAPI | ELETRODUTO RÍGIDO ROSCÁVEL, PVC, DN 75 MM (2 1/2"), PARA REDE ENTERRADA DE DISTRIBUIÇÃO DE ENERGIA ELÉTRICA - FORNECIMENTO E INSTALAÇÃO. AF_12/2021 | M | 409.3 | 40.71 | 16662.6 | 48.99 | 20051.61 | 0.856%
2015-03-05 | 93011 | SINAPI | ELETRODUTO RÍGIDO ROSCÁVEL, PVC, DN 85 MM (3"), PARA REDE ENTERRADA DE DISTRIBUIÇÃO DE ENERGIA ELÉTRICA - FORNECIMENTO E INSTALAÇÃO. AF_12/2021 | M | 45.1 | 49.67 | 2240.12 | 59.78 | 2696.08 | 0.115%
2015-03-06 | 93012 | SINAPI | ELETRODUTO RÍGIDO ROSCÁVEL, PVC, DN 110 MM (4"), PARA REDE ENTERRADA DE DISTRIBUIÇÃO DE ENERGIA ELÉTRICA - FORNECIMENTO E INSTALAÇÃO. AF_12/2021 | M | 26.3 | 74.76 | 1966.19 | 89.97 | 2366.21 | 0.101%
2015-03-07 | ED-49318 | SEINFRA | ELETRODUTO DE AÇO GALVANIZADO LEVE, DIÂMETRO DE 25MM (1"), INSTALAÇÃO APARENTE OU SOBRE FORRO COM ABRAÇADEIRA METÁLICA DE CUNHA, TIPO "D", INCLUSIVE ACESSÓRIOS PARA FIXAÇÃO E CONEXÕES | M | 40.6 | 28.74 | 1166.84 | 34.59 | 1404.35 | 0.06%
2015-03-08 | ED-5571 | SEINFRA | CAIXA DE PASSAGEM, DIMENSÃO (30X30)CM, EM CHAPA DE AÇO, TIPO DE EMBUTIR, COM ACABAMENTO EM PINTURA ELETROSTÁTICA E TAMPA CEGA, INCLUSIVE FIXAÇÃO EM ALVENARIA | UN | 14 | 210.17 | 2942.38 | 252.94 | 3541.16 | 0.151%
2015-03-09 | COMP.29 | COMPOSIÇÃO | CAIXA DE PASSAGEM DE SOBREPOR NO TETO PVC 100X100X80MM | UNID. | 2 | 60.94 | 121.88 | 73.34 | 146.68 | 0.006%
2010-03-15 | 91940 | SINAPI | CAIXA RETANGULAR 4" X 2" MÉDIA (1,30 M DO PISO), PVC, INSTALADA EM PAREDE - FORNECIMENTO E INSTALAÇÃO. AF_03/2023 | UN | 22 | 21.65 | 476.3 | 26.06 | 573.32 | 0.024%
2011-03-15 | 91937 | SINAPI | CAIXA OCTOGONAL 3" X 3", PVC, INSTALADA EM LAJE - FORNECIMENTO E INSTALAÇÃO. AF_03/2023 | UN | 168 | 18.97 | 3186.96 | 22.83 | 3835.44 | 0.164%
15.4 |  |  | CABOS E FIOS (CONDUTORES) |  |  |  | 212234.4 |  | 255413.43 | 10.91%
2015-04-01 | 91926 | SINAPI | CABO DE COBRE FLEXÍVEL ISOLADO, 2,5 MM², ANTI-CHAMA 450/750 V, PARA CIRCUITOS TERMINAIS - FORNECIMENTO E INSTALAÇÃO. AF_03/2023 | M | 6229.2 | 5.07 | 31582.04 | 6.1 | 37998.12 | 1.623%
2015-04-02 | 91928 | SINAPI | CABO DE COBRE FLEXÍVEL ISOLADO, 4 MM², ANTI-CHAMA 450/750 V, PARA CIRCUITOS TERMINAIS - FORNECIMENTO E INSTALAÇÃO. AF_03/2023 | M | 2254.6 | 7.82 | 17630.97 | 9.41 | 21215.79 | 0.906%
2015-04-03 | 91930 | SINAPI | CABO DE COBRE FLEXÍVEL ISOLADO, 6 MM², ANTI-CHAMA 450/750 V, PARA CIRCUITOS TERMINAIS - FORNECIMENTO E INSTALAÇÃO. AF_03/2023 | M | 1660.1 | 10.89 | 18078.49 | 13.11 | 21763.91 | 0.929%
2015-04-04 | 91932 | SINAPI | CABO DE COBRE FLEXÍVEL ISOLADO, 10 MM², ANTI-CHAMA 450/750 V, PARA CIRCUITOS TERMINAIS - FORNECIMENTO E INSTALAÇÃO. AF_03/2023 | M | 233 | 19.46 | 4534.18 | 23.42 | 5456.86 | 0.233%
2015-04-05 | 91934 | SINAPI | CABO DE COBRE FLEXÍVEL ISOLADO, 16 MM², ANTI-CHAMA 450/750 V, PARA CIRCUITOS TERMINAIS - FORNECIMENTO E INSTALAÇÃO. AF_03/2023 | M | 307.4 | 28.11 | 8641.01 | 33.83 | 10399.34 | 0.444%
2015-04-06 | 92984 | SINAPI | CABO DE COBRE FLEXÍVEL ISOLADO, 25 MM², ANTI-CHAMA 0,6/1,0 KV, PARA REDE ENTERRADA DE DISTRIBUIÇÃO DE ENERGIA ELÉTRICA - FORNECIMENTO E INSTALAÇÃO. AF_12/2021 | M | 11.4 | 32.04 | 365.26 | 38.56 | 439.58 | 0.019%
2015-04-07 | 92988 | SINAPI | CABO DE COBRE FLEXÍVEL ISOLADO, 50 MM², ANTI-CHAMA 0,6/1,0 KV, PARA REDE ENTERRADA DE DISTRIBUIÇÃO DE ENERGIA ELÉTRICA - FORNECIMENTO E INSTALAÇÃO. AF_12/2021 | M | 196.5 | 64.19 | 12613.34 | 77.25 | 15179.63 | 0.648%
2015-04-08 | 92992 | SINAPI | CABO DE COBRE FLEXÍVEL ISOLADO, 95 MM², ANTI-CHAMA 0,6/1,0 KV, PARA REDE ENTERRADA DE DISTRIBUIÇÃO DE ENERGIA ELÉTRICA - FORNECIMENTO E INSTALAÇÃO. AF_12/2021 | M | 653.3 | 114.81 | 75005.37 | 138.17 | 90266.46 | 3.855%
2015-04-09 | 92998 | SINAPI | CABO DE COBRE FLEXÍVEL ISOLADO, 185 MM², ANTI-CHAMA 0,6/1,0 KV, PARA REDE ENTERRADA DE DISTRIBUIÇÃO DE ENERGIA ELÉTRICA - FORNECIMENTO E INSTALAÇÃO. AF_12/2021 | M | 198 | 221.13 | 43783.74 | 266.13 | 52693.74 | 2.25%
15.5 |  |  | ELETROCALHAS |  |  |  | 9648.37 |  | 11611.45 | 0.496%
2015-05-01 | ED-19513 | SEINFRA | ELETROCALHA LISA (150X100)MM EM CHAPA DE AÇO GALVANIZADO, ESP. 1,25MM (MSG 18), COM TRATAMENTO PRÉ-ZINCADO, INCLUSIVE TAMPA DE ENCAIXE, FIXAÇÃO SUPERIOR, CONEXÕES E ACESSÓRIOS | M | 86.1 | 112.06 | 9648.37 | 134.86 | 11611.45 | 0.496%
15.6 |  |  | ILUMINAÇÃO E TOMADAS |  |  |  | 53496.02 |  | 64382.12 | 2.749%
2015-06-01 | 91996 | SINAPI | TOMADA MÉDIA DE EMBUTIR (1 MÓDULO), 2P+T 10 A, INCLUINDO SUPORTE E PLACA - FORNECIMENTO E INSTALAÇÃO. AF_03/2023 | UN | 143 | 39.77 | 5687.11 | 47.86 | 6843.98 | 0.292%
2015-06-02 | 91997 | SINAPI | TOMADA MÉDIA DE EMBUTIR (1 MÓDULO), 2P+T 20 A, INCLUINDO SUPORTE E PLACA - FORNECIMENTO E INSTALAÇÃO. AF_03/2023 | UN | 34 | 41.94 | 1425.96 | 50.47 | 1715.98 | 0.073%
2015-06-03 | 92002 | SINAPI | TOMADA MÉDIA DE EMBUTIR (2 MÓDULOS), 2P+T 10 A, SEM SUPORTE E SEM PLACA - FORNECIMENTO E INSTALAÇÃO. AF_03/2023 | UN | 6 | 51.04 | 306.24 | 61.43 | 368.58 | 0.016%
2015-06-04 | 92023 | SINAPI | INTERRUPTOR SIMPLES (1 MÓDULO) COM 1 TOMADA DE EMBUTIR 2P+T 10 A, INCLUINDO SUPORTE E PLACA - FORNECIMENTO E INSTALAÇÃO. AF_03/2023 | UN | 37 | 57.08 | 2111.96 | 68.7 | 2541.9 | 0.109%
2015-06-05 | 92027 | SINAPI | INTERRUPTOR SIMPLES (2 MÓDULOS) COM 1 TOMADA DE EMBUTIR 2P+T 10 A, INCLUINDO SUPORTE E PLACA - FORNECIMENTO E INSTALAÇÃO. AF_03/2023 | UN | 4 | 74.45 | 297.8 | 89.6 | 358.4 | 0.015%
2015-06-06 | 92023 | SINAPI | INTERRUPTOR SIMPLES (1 MÓDULO) COM 1 TOMADA DE EMBUTIR 2P+T 10 A, INCLUINDO SUPORTE E PLACA - FORNECIMENTO E INSTALAÇÃO. AF_03/2023 | UN | 15 | 57.08 | 856.2 | 68.7 | 1030.5 | 0.044%
2015-06-07 | 91953 | SINAPI | INTERRUPTOR SIMPLES (1 MÓDULO), 10A/250V, INCLUINDO SUPORTE E PLACA - FORNECIMENTO E INSTALAÇÃO. AF_03/2023 | UN | 11 | 33.55 | 369.05 | 40.38 | 444.18 | 0.019%
2015-06-08 | 91959 | SINAPI | INTERRUPTOR SIMPLES (2 MÓDULOS), 10A/250V, INCLUINDO SUPORTE E PLACA - FORNECIMENTO E INSTALAÇÃO. AF_03/2023 | UN | 4 | 50.92 | 203.68 | 61.28 | 245.12 | 0.01%
2015-06-09 | 91967 | SINAPI | INTERRUPTOR SIMPLES (3 MÓDULOS), 10A/250V, INCLUINDO SUPORTE E PLACA - FORNECIMENTO E INSTALAÇÃO. AF_03/2023 | UN | 1 | 68.3 | 68.3 | 82.2 | 82.2 | 0.004%
2010-06-15 | 91996 | SINAPI | TOMADA MÉDIA DE EMBUTIR (1 MÓDULO), 2P+T 10 A, INCLUINDO SUPORTE E PLACA - FORNECIMENTO E INSTALAÇÃO. AF_03/2023 | UN | 12 | 39.77 | 477.24 | 47.86 | 574.32 | 0.025%
2011-06-15 | ED-13338 | SEINFRA | LUMINÁRIA COMERCIAL CHANFRADA DE SOBREPOR COMPLETA, PARA DUAS (2) LÂMPADAS TUBULARES LED 2X18W-ØT8, TEMPERATURA DA COR 6500K, FORNECIMENTO E INSTALAÇÃO, INCLUSIVE BASE E LÂMPADAS | UN | 8 | 181.5 | 1452 | 218.44 | 1747.52 | 0.075%
2012-06-15 | ED-27072 | SEINFRA | LUMINÁRIA COMERCIAL COM DIFUSOR DE EMBUTIR COMPLETA, PARA DUAS (2) LÂMPADAS TUBULARES LED 2X9W-ØT8, TEMPERATURA DA COR 6500K, FORNECIMENTO E INSTALAÇÃO, INCLUSIVE BASE E LÂMPADA | UN | 18 | 238.68 | 4296.24 | 287.25 | 5170.5 | 0.221%
2013-06-15 | ED-27073 | SEINFRA | LUMINÁRIA COMERCIAL COM DIFUSOR DE EMBUTIR, PARA DUAS (2) LÂMPADAS TUBULARES LED 2X18W-ØT8, FORNECIMENTO E INSTALAÇÃO, EXCLUSIVE BASE E LÂMPADA | UN | 102 | 198.68 | 20265.36 | 239.11 | 24389.22 | 1.041%
2014-06-15 | ED-27082 | SEINFRA | LUMINÁRIA COMERCIAL COM ALETAS DE EMBUTIR COMPLETA, PARA DUAS (2) LÂMPADAS TUBULARES LED 2X18W-ØT8, TEMPERATURA DA COR 6500K, FORNECIMENTO E INSTALAÇÃO, INCLUSIVE BASE E LÂMPADA | UN | 40 | 308.68 | 12347.2 | 371.5 | 14860 | 0.635%
2015-06-15 | COMP.30 | COMPOSIÇÃO | BALIZADOR SPOT LED 3W EMBUTIR BRANCO FRIO IP67 PROVA D'AGUA | UNID. | 9 | 102.05 | 918.45 | 122.82 | 1105.38 | 0.047%
2016-06-15 | ED-22350 | SEINFRA | REFLETOR DE LED, POTÊNCIA DE 200W, EXCLUSIVE SUPORTE E POSTE | UN | 4 | 169.59 | 678.36 | 204.1 | 816.4 | 0.035%
2017-06-15 | ED-22350 | SEINFRA | REFLETOR DE LED, POTÊNCIA DE 200W, EXCLUSIVE SUPORTE E POSTE | UN | 1 | 169.59 | 169.59 | 204.1 | 204.1 | 0.009%
2018-06-15 | 97607 | SINAPI | LUMINÁRIA ARANDELA TIPO TARTARUGA, DE SOBREPOR, COM 1 LÂMPADA LED DE 6 W, SEM REATOR - FORNECIMENTO E INSTALAÇÃO. AF_09/2024 | UN | 16 | 97.83 | 1565.28 | 117.74 | 1883.84 | 0.08%
16 |  |  | INSTALAÇÕES DE CLIMATIZAÇÃO |  |  |  | 2409.96 |  | 2899.99 | 0.124%
16.1 | 89865 | SINAPI | TUBO, PVC, SOLDÁVEL, DE 25MM, INSTALADO EM DRENO DE AR-CONDICIONADO - FORNECIMENTO E INSTALAÇÃO. AF_08/2022 | M | 102.3 | 20.11 | 2057.25 | 24.2 | 2475.66 | 0.106%
16.2 | 89485 | SINAPI | JOELHO 45 GRAUS, PVC, SOLDÁVEL, DN 25MM, INSTALADO EM PRUMADA DE ÁGUA - FORNECIMENTO E INSTALAÇÃO. AF_06/2022 | UN | 23 | 7.09 | 163.07 | 8.53 | 196.19 | 0.008%
16.3 | 89866 | SINAPI | JOELHO 90 GRAUS, PVC, SOLDÁVEL, DN 25MM, INSTALADO EM DRENO DE AR-CONDICIONADO - FORNECIMENTO E INSTALAÇÃO. AF_08/2022 | UN | 22 | 8.62 | 189.64 | 10.37 | 228.14 | 0.01%
17 |  |  | INSTALAÇÕES DE REDE ESTRUTURADA |  |  |  | 40028.06 |  | 48174.19 | 2.057%
17.1 |  |  | EQUIPAMENTOS PASSIVOS |  |  |  | 10488.07 |  | 12622.39 | 0.539%
2017-01-01 | 98302 | SINAPI | PATCH PANEL 24 PORTAS, CATEGORIA 6 - FORNECIMENTO E INSTALAÇÃO. AF_08/2025 | UN | 3 | 1232.21 | 3696.63 | 1482.96 | 4448.88 | 0.19%
2017-01-02 | COMP.31 | COMPOSIÇÃO | SWITCH 48 PORTAS | UNID. | 1 | 3688.04 | 3688.04 | 4438.56 | 4438.56 | 0.19%
2017-01-03 | 11.82.64 | SUDECAP | ORGANIZADOR DE CABOS 1U | UN | 2 | 74.63 | 149.26 | 89.82 | 179.64 | 0.008%
2017-01-04 | 11.82.54 | SUDECAP | GUIA DE CABOS PARA RACK 1U | UN | 4 | 38.92 | 155.68 | 46.84 | 187.36 | 0.008%
2017-01-05 | COMP.32 | COMPOSIÇÃO | BANDEJA DESLIZANTE PERFURADA | UND | 2 | 129.25 | 258.5 | 155.55 | 311.1 | 0.013%
2017-01-06 | COMP.33 | COMPOSIÇÃO | MINI-RACK DE PAREDE 19" X 5U X 370MM | UND | 1 | 495.28 | 495.28 | 596.07 | 596.07 | 0.025%
2017-01-07 | COMP.34 | COMPOSIÇÃO | ACCESS POINT WIRELESS 2.4 GHZ - 300 MPBS | UND | 2 | 1022.34 | 2044.68 | 1230.39 | 2460.78 | 0.105%
17.2 |  |  | CABOS EM PAR TRANÇADOS |  |  |  | 10398.11 |  | 12515.07 | 0.534%
2017-02-01 | ED-9194 | SEINFRA | CABO UTP COM QUATRO (4) PARES, CATEGORIA 6, CLASSIFICAÇÃO LSZH, COM ISOLAMENTO NÃO HALOGENADO E ANTICHAMA, EXCLUSIVE CONECTOR/PLUG MACHO RJ45 E CRIMPAGEM | M | 1258.9 | 6.48 | 8157.67 | 7.8 | 9819.42 | 0.419%
2017-02-02 | 100554 | SINAPI | CABO COAXIAL RG59 95% - FORNECIMENTO E INSTALAÇÃO. AF_08/2025 | M | 171.65 | 7.1 | 1218.72 | 8.54 | 1465.89 | 0.063%
2017-02-03 | ED-48372 | SEINFRA | PATCH CORD RJ45/RJ45, UTP QUATRO (4) PARES METÁLICO, CATEGORIA TIPO 6, PINAGEM T568A (VOZ), COMPRIMENTO TRÊS (3) METROS | UN | 28 | 36.49 | 1021.72 | 43.92 | 1229.76 | 0.053%
17.3 |  |  | TOMADAS |  |  |  | 2517.68 |  | 3029.96 | 0.129%
2017-03-01 | 98307 | SINAPI | TOMADA DE REDE RJ45 - FORNECIMENTO E INSTALAÇÃO. AF_08/2025 | UN | 28 | 59.22 | 1658.16 | 71.27 | 1995.56 | 0.085%
2017-03-02 | ED-15753 | SEINFRA | CONJUNTO DE UMA (1) TOMADA DE ANTENA (CONECTOR COAXIAL), COM PLACA 4"X2" DE UM (1) POSTO, INCLUSIVE FORNECIMENTO, INSTALAÇÃO, SUPORTE, MÓDULO E PLACA | UN | 14 | 37.36 | 523.04 | 44.96 | 629.44 | 0.027%
2017-03-03 | ED-5632 | SEINFRA | MÓDULO PARA ANTENA (CONECTOR COAXIAL) PARA CABO COAXIAL DE 75 OHMS, INCLUSIVE FORNECIMENTO E INSTALAÇÃO, EXCLUSIVE PLACA E SUPORTE | UN | 16 | 21.03 | 336.48 | 25.31 | 404.96 | 0.017%
17.4 |  |  | CAIXAS E ACESSÓRIOS |  |  |  | 2292.11 |  | 2758.73 | 0.118%
2017-04-01 | ED-49168 | SEINFRA | CAIXA DE PASSAGEM EM ALVENARIA E TAMPA DE CONCRETO, FUNDO DE BRITA, TIPO 1, DIMENSÃO (30X30X40)CM, INCLUSIVE ESCAVAÇÃO, REATERRO E BOTA-FORA | UN | 5 | 216.51 | 1082.55 | 260.57 | 1302.85 | 0.056%
2017-04-02 | 2006-11-14 | SUDECAP | CAIXA DE PASSAGEM, DE EMBUTIR, DE PVC, CPE-30 OU EQUIVALENTE | UN | 2 | 150.13 | 300.26 | 180.68 | 361.36 | 0.015%
2017-04-03 | 91940 | SINAPI | CAIXA RETANGULAR 4" X 2" MÉDIA (1,30 M DO PISO), PVC, INSTALADA EM PAREDE - FORNECIMENTO E INSTALAÇÃO. AF_03/2023 | UN | 42 | 21.65 | 909.3 | 26.06 | 1094.52 | 0.047%
17.5 |  |  | ELETRODUTOS E ACESSÓRIOS |  |  |  | 14332.09 |  | 17248.04 | 0.737%
2017-05-01 | 91834 | SINAPI | ELETRODUTO FLEXÍVEL CORRUGADO, PVC, DN 25 MM (3/4"), PARA CIRCUITOS TERMINAIS, INSTALADO EM FORRO - FORNECIMENTO E INSTALAÇÃO. AF_03/2023 | M | 209.15 | 18.99 | 3971.76 | 22.85 | 4779.07 | 0.204%
2017-05-02 | 91836 | SINAPI | ELETRODUTO FLEXÍVEL CORRUGADO, PVC, DN 32 MM (1"), PARA CIRCUITOS TERMINAIS, INSTALADO EM FORRO - FORNECIMENTO E INSTALAÇÃO. AF_03/2023 | M | 2 | 21.99 | 43.98 | 26.46 | 52.92 | 0.002%
2017-05-03 | 91869 | SINAPI | ELETRODUTO RÍGIDO ROSCÁVEL, PVC, DN 40 MM (1 1/4"), PARA CIRCUITOS TERMINAIS, INSTALADO EM LAJE - FORNECIMENTO E INSTALAÇÃO. AF_03/2023 | M | 4.2 | 19.46 | 81.73 | 23.42 | 98.36 | 0.004%
2017-05-04 | ED-49318 | SEINFRA | ELETRODUTO DE AÇO GALVANIZADO LEVE, DIÂMETRO DE 25MM (1"), INSTALAÇÃO APARENTE OU SOBRE FORRO COM ABRAÇADEIRA METÁLICA DE CUNHA, TIPO "D", INCLUSIVE ACESSÓRIOS PARA FIXAÇÃO E CONEXÕES | M | 5 | 28.74 | 143.7 | 34.59 | 172.95 | 0.007%
2017-05-05 | 2006-11-07 | SUDECAP | ELETRODUTO RÍGIDO, AÇO GALVANIZADO A QUENTE, PESADO, DN 32MM (1 1/4"), APARENTE, INCLUSIVE CONEXÕES ADP REF 104408 | M | 46.3 | 69.86 | 3234.52 | 84.08 | 3892.9 | 0.166%
2017-05-06 | ED-49321 | SEINFRA | ELETRODUTO DE AÇO GALVANIZADO MÉDIO, DIÂMETRO DE 50MM (2"), INSTALAÇÃO APARENTE OU SOBRE FORRO COM ABRAÇADEIRA METÁLICA DE CUNHA, TIPO "D", INCLUSIVE ACESSÓRIOS PARA FIXAÇÃO E CONEXÕES | M | 22.5 | 46.24 | 1040.4 | 55.65 | 1252.13 | 0.053%
2017-05-07 | ED-19510 | SEINFRA | ELETROCALHA LISA (100X50)MM EM CHAPA DE AÇO GALVANIZADO, ESP. 1,25MM (MSG 18), COM TRATAMENTO PRÉ-ZINCADO, INCLUSIVE TAMPA DE ENCAIXE, FIXAÇÃO SUPERIOR, CONEXÕES E ACESSÓRIOS | M | 63.3 | 91.88 | 5816 | 110.58 | 6999.71 | 0.299%
18 |  |  | SISTEMA DE EXAUSTÃO MECÂNICA |  |  |  | 10445.77 |  | 12571.49 | 0.537%
18.1 | COT.17 | COTAÇÃO | COIFA EM AÇO INOX 100X150 CM FORNECIMENTO E INSTALAÇÃO | UN | 1 | 8472.14 | 8472.14 | 10196.22 | 10196.22 | 0.435%
18.2 | COMP.35 | COMPOSIÇÃO | INSTALAÇÃO DE DUTO DE LIGAÇÃO 1000 X 80 MM | M | 3.2 | 60.45 | 193.44 | 72.75 | 232.8 | 0.01%
18.3 | COMP.36 | COMPOSIÇÃO | CHAPEU CHINÊS EM ALUMINIO | UNID. | 1 | 92.07 | 92.07 | 110.81 | 110.81 | 0.005%
18.4 | COMP.37 | COMPOSIÇÃO | EXAUSTOR AXIAL INTERNO VAZÃO 40M³/MIN. | UNID. | 1 | 380.84 | 380.84 | 458.34 | 458.34 | 0.02%
18.5 | COMP.38 | COMPOSIÇÃO | EXAUSTOR MECÂNICO PARA BANHEIRO 80M3/H COM DUTO FLEXÍVEL - KIT | UNID. | 4 | 326.82 | 1307.28 | 393.33 | 1573.32 | 0.067%
19 |  |  | SISTEMA DE PROTEÇÃO CONTRA DESCARGAS ATMOSFÉRICAS (SPDA) |  |  |  | 48589.49 |  | 58477.73 | 2.497%
19.1 | 96989 | SINAPI | CAPTOR TIPO FRANKLIN PARA SPDA - FORNECIMENTO E INSTALAÇÃO. AF_08/2023 | UN | 1 | 137.51 | 137.51 | 165.49 | 165.49 | 0.007%
19.2 | ED-51023 | SEINFRA | RE-BAR, DIÂMETRO DE 3/8", COMPRIMENTO DE 340CM, INCLUSIVE TRÊS (3) CLIPS PARA EMENDA | UN | 18 | 51.61 | 928.98 | 62.11 | 1117.98 | 0.048%
19.3 | COMP.39 | COMPOSIÇÃO | TERMINAL METALICO A PRESSAO PARA 1 CABO DE 50 MM2 - FORNECIMENTO E INSTALACAO | UNID. | 16 | 63.31 | 1012.96 | 76.19 | 1219.04 | 0.052%
19.4 | ED-51013 | SEINFRA | ABRAÇADEIRA GUIA PARA MASTROS SIMPLES, DIÂMETRO DE 2", PARA DUAS (2) DESCIDAS, EXCLUSIVE MASTRO | UN | 4 | 44.05 | 176.2 | 53.01 | 212.04 | 0.009%
19.5 | COMP.40 | COMPOSIÇÃO | CLIPS GALVANIZADO | UNID. | 48 | 28.55 | 1370.4 | 34.36 | 1649.28 | 0.07%
19.6 | 11.92.17 | SUDECAP | CAIXA DE EQUALIZAÇÃO 20 X 20CM COM 9 TERMINAIS | UN | 1 | 324.81 | 324.81 | 390.91 | 390.91 | 0.017%
19.7 | 93382 | SINAPI | REATERRO MANUAL DE VALAS, COM COMPACTADOR DE SOLOS DE PERCUSSÃO. AF_08/2023 | M3 | 7.19 | 30.8 | 221.45 | 37.07 | 266.54 | 0.011%
19.8 | 96985 | SINAPI | HASTE DE ATERRAMENTO, DIÂMETRO 5/8", COM 3 METROS - FORNECIMENTO E INSTALAÇÃO. AF_08/2023 | UN | 16 | 97.64 | 1562.24 | 117.51 | 1880.16 | 0.08%
19.9 | COMP.41 | COMPOSIÇÃO | CORDOALHA DE COBRE NU 16 MM², NÃO ENTERRADA, COM ISOLADOR - FORNECIMENTO E M INSTALAÇÃO. AF_12/2017 | M | 65 | 42.08 | 2735.2 | 50.64 | 3291.6 | 0.141%
19.10 | 96973 | SINAPI | CORDOALHA DE COBRE NU 35 MM², NÃO ENTERRADA, COM ISOLADOR - FORNECIMENTO E INSTALAÇÃO. AF_08/2023 | M | 348.78 | 79.69 | 27794.28 | 95.91 | 33451.49 | 1.428%
19.11 | 96974 | SINAPI | CORDOALHA DE COBRE NU 50 MM², NÃO ENTERRADA, COM ISOLADOR - FORNECIMENTO E INSTALAÇÃO. AF_08/2023 | M | 24.9 | 103.18 | 2569.18 | 124.18 | 3092.08 | 0.132%
19.12 | 98111 | SINAPI | CAIXA DE INSPEÇÃO PARA ATERRAMENTO, CIRCULAR, EM POLIETILENO, DIÂMETRO INTERNO = 0,3 M. AF_12/2020 | UN | 16 | 58.5 | 936 | 70.4 | 1126.4 | 0.048%
19.13 | ED-51090 | SEINFRA | TERMINAL À COMPRESSÃO EM COBRE ESTANHADO, COM DOIS (2) FUROS PARA CABO COM DIÂMETRO DE 35MM2, EXCLUSIVE CABO | UN | 340 | 22.07 | 7503.8 | 26.56 | 9030.4 | 0.386%
19.14 | 11.92.49 | SUDECAP | CARTUCHO PARA SOLDA NÚMERO 115 TEL-99115/EQUIVALENTE | UN | 32 | 41.14 | 1316.48 | 49.51 | 1584.32 | 0.068%
20 |  |  | SERVIÇOS COMPLEMENTARES |  |  |  | 123934.27 |  | 149155.11 | 6.369%
20.1 |  |  | GERAIS |  |  |  | 123934.27 |  | 149155.11 | 6.369%
2020-01-01 | ED-9814 | SEINFRA | CONJUNTO DE TRÊS (3) MASTROS DE PÁTIO PARA BANDEIRAS EM TUBO GALVANIZADO FLANGEADO, COM DOIS (2) MASTROS DE 6M DE ALTURA E UM (1) MASTRO DE 7M DE ALTURA, INCLUSIVE PINTURA ESMALTE, COM DUAS (2) DEMÃOS E BASE DE CONCRETO | UN | 1 | 3432.81 | 3432.81 | 4131.39 | 4131.39 | 0.176%
2020-01-02 | COMP.42 | COMPOSIÇÃO | BANCADA EM GRANITO CINZA ANDORINHA E = 2 CM, APOIADA EM ALVENARIA, INCLUSIVE RODABANCA E TESTEIRA | M² | 64.63 | 1165.74 | 75341.78 | 1402.97 | 90673.95 | 3.872%
2020-01-03 | ED-50691 | SEINFRA | PRATELEIRA EM GRANITO, COR CINZA ANDORINHA, ESP. 2CM, ACABAMENTO POLIDO, APOIADA EM ALVENARIA, EXCLUSIVE ALVENARIA | M2 | 50 | 410.48 | 20524 | 494.01 | 24700.5 | 1.055%
2020-01-04 | ED-50836 | SEINFRA | ESCANINHO | U | 51.18 | 242.36 | 12403.98 | 291.68 | 14928.18 | 0.637%
2020-01-05 | 101965 | SINAPI | PEITORIL LINEAR EM GRANITO OU MÁRMORE, L = 15CM, ASSENTADO COM ARGAMASSA 1:6 COM ADITIVO. AF_11/2020 | M | 16.45 | 111.46 | 1833.52 | 134.14 | 2206.6 | 0.094%
2020-01-06 | 100861 | SINAPI | SUPORTE MÃO FRANCESA EM AÇO, ABAS IGUAIS 30 CM, CAPACIDADE MÍNIMA 60 KG, BRANCO - FORNECIMENTO E INSTALAÇÃO. AF_02/2026 | UN | 223 | 43.04 | 9597.92 | 51.8 | 11551.4 | 0.493%
2020-01-07 | ED-50574 | SEINFRA | APLICAÇÃO DE FAIXA/FITA ADESIVA ANTIDERRAPANTE, LARGURA DE 50MM, EM DEGRAUS DE ESCADA, INCLUSIVE FORNECIMENTO | M | 10 | 13.14 | 131.4 | 15.81 | 158.1 | 0.007%
2020-01-08 | 99855 | SINAPI | CORRIMÃO SIMPLES FIXADO EM PAREDE, DIÂMETRO EXTERNO = 1 1/2", EM AÇO GALVANIZADO. AF_10/2025_PS | M | 6.4 | 104.51 | 668.86 | 125.78 | 804.99 | 0.034%
21 |  |  | SERVIÇOS FINAIS |  |  |  | 14576.3 |  | 17537.23 | 0.749%
21.1 | ED-50266 | SEINFRA | LIMPEZA FINAL PARA ENTREGA DA OBRA | M2 | 1514.3 | 9.01 | 13643.84 | 10.84 | 16415.01 | 0.701%
21.2 | 2005-05-18 | SUDECAP | PLACAS DE INAUGURAÇÃO, EM ALUMÍNIO FUNDIDO 60 X 40CM | UN | 1 | 932.46 | 932.46 | 1122.22 | 1122.22 | 0.048%
|  |  | EXTRA CONVÊNIO |  |  |  | 188777.67 |  | 227188.31
COMPLEMENTARES PMD
22 |  |  | MUROS ANGELIM/CEREJEIRA/FUNDO |  |  |  | 1744.78 |  | 2099.82 | 0.09%
22.1 |  |  | ALVENARIA DOS MUROS |  |  |  | 1744.78 |  | 2099.82 | 0.09%
2022-01-01 | 103318 | SINAPI | ALVENARIA DE VEDAÇÃO DE BLOCOS VAZADOS DE CONCRETO DE 14X19X39 CM (ESPESSURA 14 CM) E ARGAMASSA DE ASSENTAMENTO COM PREPARO EM BETONEIRA. AF_12/2021 | M2 | 10 | 112.83 | 1128.3 | 135.79 | 1357.9 | 0.058%
2022-01-02 | 2003-05-18 | SUDECAP | PLACAS DE DENOMINAÇÃO DE RUA, EM FERRO ESMALTADO 45 X 20CM | UN | 4 | 154.12 | 616.48 | 185.48 | 741.92 | 0.032%
23 |  |  | FUNDAÇÃO TELA DIVISA ESTACIONAMENTO |  |  |  | 13231.76 |  | 15925.46 | 0.68%
23.1 | 93358 | SINAPI | ESCAVAÇÃO MANUAL DE VALA. AF_09/2024 | M3 | 4.92 | 98.41 | 484.18 | 118.44 | 582.72 | 0.025%
23.2 | 101616 | SINAPI | PREPARO DE FUNDO DE VALA COM LARGURA MENOR QUE 1,5 M (ACERTO DO SOLO NATURAL), EM LOCAL COM NÍVEL BAIXO DE INTERFERÊNCIA. AF_01/2026 | M2 | 10.94 | 8.8 | 96.27 | 10.59 | 115.85 | 0.005%
23.3 | 95241 | SINAPI | LASTRO DE CONCRETO MAGRO, APLICADO EM PISOS, LAJES SOBRE SOLO OU RADIERS, ESPESSURA DE 5 CM. AF_01/2024 | M2 | 0.55 | 44.09 | 24.25 | 53.06 | 29.18 | 0.001%
23.4 | 96545 | SINAPI | ARMAÇÃO DE BLOCO UTILIZANDO AÇO CA-50 DE 8 MM - MONTAGEM. AF_01/2024 | KG | 115.18 | 16.21 | 1867.07 | 19.51 | 2247.16 | 0.096%
23.5 | 96543 | SINAPI | ARMAÇÃO DE BLOCO UTILIZANDO AÇO CA-60 DE 5 MM - MONTAGEM. AF_01/2024 | KG | 50.94 | 21.22 | 1080.95 | 25.54 | 1301.01 | 0.056%
23.6 | 103672 | SINAPI | CONCRETAGEM DE PILARES, FCK = 25 MPA, COM USO DE BOMBA - LANÇAMENTO, ADENSAMENTO E ACABAMENTO. AF_02/2022_PS | M3 | 4.38 | 712 | 3118.56 | 856.89 | 3753.18 | 0.16%
23.7 | 103324 | SINAPI | ALVENARIA DE VEDAÇÃO DE BLOCOS CERÂMICOS FURADOS NA VERTICAL DE 14X19X39 CM (ESPESSURA 14 CM) E ARGAMASSA DE ASSENTAMENTO COM PREPARO EM BETONEIRA. AF_12/2021 | M2 | 43.72 | 89.57 | 3916 | 107.8 | 4713.02 | 0.201%
23.8 | 87878 | SINAPI | CHAPISCO APLICADO EM ALVENARIAS E ESTRUTURAS DE CONCRETO INTERNAS, COM COLHER DE PEDREIRO. ARGAMASSA TRAÇO 1:3 COM PREPARO MANUAL. AF_10/2022 | M2 | 88.92 | 5.73 | 509.51 | 6.9 | 613.55 | 0.026%
23.9 | 87543 | SINAPI | MASSA ÚNICA, EM ARGAMASSA INDUSTRIALIZADA, PREPARO MECÂNICO, APLICADA COM EQUIPAMENTO DE MISTURA E PROJEÇÃO DE ARGAMASSA EM PAREDES INTERNAS, E = 5MM, SEM TALISCAS. AF_03/2024 | M2 | 88.92 | 24.01 | 2134.97 | 28.9 | 2569.79 | 0.11%
24 |  |  | ILUMINAÇÃO EXTERNA |  |  |  | 17610.07 |  | 21194.43 | 0.905%
24.1 | 97635 | SINAPI | REMOÇÃO DE PISO DE BLOCO INTERTRAVADO OU DE PEDRA PORTUGUESA, DE FORMA MANUAL, COM REAPROVEITAMENTO. AF_09/2023 | M2 | 4.99 | 17.71 | 88.37 | 21.31 | 106.34 | 0.005%
24.2 | 93358 | SINAPI | ESCAVAÇÃO MANUAL DE VALA. AF_09/2024 | M3 | 0.48 | 98.41 | 47.24 | 118.44 | 56.85 | 0.002%
24.3 | 101616 | SINAPI | PREPARO DE FUNDO DE VALA COM LARGURA MENOR QUE 1,5 M (ACERTO DO SOLO NATURAL), EM LOCAL COM NÍVEL BAIXO DE INTERFERÊNCIA. AF_01/2026 | M2 | 4.99 | 8.8 | 43.91 | 10.59 | 52.85 | 0.002%
24.4 | 93382 | SINAPI | REATERRO MANUAL DE VALAS, COM COMPACTADOR DE SOLOS DE PERCUSSÃO. AF_08/2023 | M3 | 0.44 | 30.8 | 13.55 | 37.07 | 16.31 | 0.001%
24.5 | ED-24057 | SEINFRA | REASSENTAMENTO DE PAVIMENTO COM PISO INTERTRAVADO, INCLUSIVE COLCHÃO, ESP. 6CM, DE ASSENTAMENTO E COMPACTAÇÃO MECANIZADA | M² | 4.99 | 30.8 | 153.69 | 37.07 | 184.98 | 0.008%
24.6 | ED-22218 | SEINFRA | LUMINÁRIA PÚBLICA DE LED, POTÊNCIA DE 300W, EXCLUSIVE SUPORTE E POSTE | UN | 8 | 297.75 | 2382 | 358.34 | 2866.72 | 0.122%
24.7 | 91847 | SINAPI | ELETRODUTO FLEXÍVEL CORRUGADO REFORÇADO, PVC, DN 32 MM (1"), PARA CIRCUITOS TERMINAIS, INSTALADO EM LAJE - FORNECIMENTO E INSTALAÇÃO. AF_03/2023 | M | 86.3 | 14.18 | 1223.73 | 17.07 | 1473.14 | 0.063%
24.8 | 91930 | SINAPI | CABO DE COBRE FLEXÍVEL ISOLADO, 6 MM², ANTI-CHAMA 450/750 V, PARA CIRCUITOS TERMINAIS - FORNECIMENTO E INSTALAÇÃO. AF_03/2023 | M | 86.3 | 10.89 | 939.81 | 13.11 | 1131.39 | 0.048%
24.9 | 101632 | SINAPI | RELÉ FOTOELÉTRICO PARA COMANDO DE ILUMINAÇÃO EXTERNA 1000 W - FORNECIMENTO E INSTALAÇÃO. AF_02/2025 | UN | 4 | 31.23 | 124.92 | 37.59 | 150.36 | 0.006%
24.10 | 93664 | SINAPI | DISJUNTOR BIPOLAR TIPO DIN, CORRENTE NOMINAL DE 32A - FORNECIMENTO E INSTALAÇÃO. AF_07/2025 | UN | 1 | 76.05 | 76.05 | 91.53 | 91.53 | 0.004%
24.11 | 100621 | SINAPI | POSTE DE AÇO CÔNICO CONTÍNUO CURVO DUPLO, FLANGEADO, H=9M - FORNECIMENTO E INSTALAÇÃO. AF_04/2025 | UN | 4 | 3129.2 | 12516.8 | 3765.99 | 15063.96 | 0.643%
25 |  |  | IRRIGAÇÃO DE JARDIM |  |  |  | 8095.06 |  | 9743.08 | 0.416%
25.1 | COMP.43 | COMPOSIÇÃO | PONTO DE CONSUMO TERMINAL DE ÁGUA FRIA (SUBRAMAL) COM TUBULAÇÃO DE PVC, DN UN 25 MM, INSTALADO EM RAMAL DE ÁGUA, INCLUSOS RASGO E CHUMBAMENTO EM ALVENA RIA. AF_12/2014 | UNID. | 2 | 164.08 | 328.16 | 197.47 | 394.94 | 0.017%
25.2 | 86914 | SINAPI | TORNEIRA CROMADA 1/2" OU 3/4" PARA TANQUE, PADRÃO MÉDIO - FORNECIMENTO E INSTALAÇÃO. AF_02/2026 | UN | 2 | 101.35 | 202.7 | 121.97 | 243.94 | 0.01%
25.3 | COMP.44 | COMPOSIÇÃO | (COMPOSIÇÃO REPRESENTATIVA) DO SERVIÇO DE INSTALAÇÃO DE TUBOS DE PVC, SOLDÁVEL, ÁGUA FRIA, DN 20 MM (INSTALADO EM RAMAL, SUB-RAMAL OU RAMAL DE DISTR IBUIÇÃO), INCLUSIVE CONEXÕES, CORTES E FIXAÇÕES, PARA PRÉDIOS. AF 10/2015 | M | 140 | 54.03 | 7564.2 | 65.03 | 9104.2 | 0.389%
26 |  |  | ADEQUAÇÕES E MELHORIAS |  |  |  | 148096 |  | 178225.52 | 7.61%
26.1 |  |  | CAIXAS DE PASSAGEM |  |  |  | 9052.56 |  | 10894.81 | 0.465%
2026-01-01 | COMP.45 | COMPOSIÇÃO | LIMPEZA E DESOBSTRUÇÃO DE CAIXAS DE PASSAGEM/INSPEÇÃO | M³ | 6.38 | 74.64 | 476.2 | 89.83 | 573.12 | 0.024%
2026-01-02 | ED-48333 | SEINFRA | TAMPA DE CONCRETO PARA CAIXA DE INSPEÇÃO EM ALVENARIA E = 8 CM | M2 | 4.52 | 204.72 | 925.33 | 246.38 | 1113.64 | 0.048%
2026-01-03 | COMP.46 | COMPOSIÇÃO | RECOMPOSIÇÃO DE CAIXAS DE PASSAGEM/INSPEÇÃO | M² | 33.26 | 166.53 | 5538.79 | 200.42 | 6665.97 | 0.285%
2026-01-04 | 99268 | SINAPI | POÇO DE INSPEÇÃO CIRCULAR PARA DRENAGEM, EM CONCRETO PRÉ-MOLDADO, DIÂMETRO INTERNO = 0,60 M, PROFUNDIDADE = 0,90 M, EXCLUINDO TAMPÃO. AF_12/2020 | UN | 4 | 528.06 | 2112.24 | 635.52 | 2542.08 | 0.109%
26.2 |  |  | CASA DE GÁS |  |  |  | 27204.15 |  | 32743.94 | 1.398%
2026-02-01 |  |  | DEMOLIÇÕES E REMOÇÕES |  |  |  | 4816.61 |  | 5799.05 | 0.248%
26.2.1.1 | 97625 | SINAPI | DEMOLIÇÃO DE ALVENARIA PARA QUALQUER TIPO DE BLOCO, DE FORMA MECANIZADA, SEM REAPROVEITAMENTO. AF_09/2023 | M3 | 2.24 | 53.4 | 119.62 | 64.27 | 143.96 | 0.006%
26.2.1.2 | 97627 | SINAPI | DEMOLIÇÃO DE PILARES E VIGAS EM CONCRETO ARMADO, DE FORMA MECANIZADA COM MARTELETE, SEM REAPROVEITAMENTO. AF_09/2023 | M3 | 1.31 | 52.33 | 68.55 | 62.98 | 82.5 | 0.004%
26.2.1.3 | ED-48443 | SEINFRA | DEMOLIÇÃO MECANIZADA DE CONCRETO ARMADO, COM EQUIPAMENTO ELÉTRICO, INCLUSIVE AFASTAMENTO E EMPILHAMENTO, EXCLUSIVE TRANSPORTE E RETIRADA DO MATERIAL DEMOLIDO | M3 | 2.38 | 305.22 | 726.42 | 367.33 | 874.25 | 0.037%
26.2.1.4 | 97635 | SINAPI | REMOÇÃO DE PISO DE BLOCO INTERTRAVADO OU DE PEDRA PORTUGUESA, DE FORMA MANUAL, COM REAPROVEITAMENTO. AF_09/2023 | M2 | 6.2 | 17.71 | 109.8 | 21.31 | 132.12 | 0.006%
26.2.1.5 | 100982 | SINAPI | CARGA, MANOBRA E DESCARGA DE ENTULHO EM CAMINHÃO BASCULANTE 10 M³ - CARGA COM ESCAVADEIRA HIDRÁULICA (CAÇAMBA DE 0,80 M³ / 111 HP) E DESCARGA LIVRE (UNIDADE: M3). AF_02/2026 | M3 | 164.75 | 9.29 | 1530.53 | 11.18 | 1841.91 | 0.079%
26.2.1.6 | 95875 | SINAPI | TRANSPORTE COM CAMINHÃO BASCULANTE DE 10 M³, EM VIA URBANA PAVIMENTADA, DMT ATÉ 30 KM (UNIDADE: M3XKM). AF_02/2026 | M3XKM | 856.7 | 2.64 | 2261.69 | 3.18 | 2724.31 | 0.116%
2026-02-02 |  |  | MOVIMENTAÇÃO DE TERRA |  |  |  | 387.43 |  | 466.28 | 0.02%
26.2.2.1 | 93358 | SINAPI | ESCAVAÇÃO MANUAL DE VALA. AF_09/2024 | M3 | 2.96 | 98.41 | 291.29 | 118.44 | 350.58 | 0.015%
26.2.2.2 | 101616 | SINAPI | PREPARO DE FUNDO DE VALA COM LARGURA MENOR QUE 1,5 M (ACERTO DO SOLO NATURAL), EM LOCAL COM NÍVEL BAIXO DE INTERFERÊNCIA. AF_01/2026 | M2 | 7.18 | 8.8 | 63.18 | 10.59 | 76.04 | 0.003%
26.2.2.3 | 93382 | SINAPI | REATERRO MANUAL DE VALAS, COM COMPACTADOR DE SOLOS DE PERCUSSÃO. AF_08/2023 | M3 | 1.07 | 30.8 | 32.96 | 37.07 | 39.66 | 0.002%
2026-02-03 |  |  | CONCRETO ARMADO (FUNDAÇÃO E SUPERESTRUTURA) |  |  |  | 14187.29 |  | 17075.09 | 0.729%
26.2.3.1 | 94968 | SINAPI | CONCRETO MAGRO PARA LASTRO, TRAÇO 1:4,5:4,5 (EM MASSA SECA DE CIMENTO/ AREIA MÉDIA/ BRITA 1) - PREPARO MECÂNICO COM BETONEIRA 600 L. AF_05/2021 | M3 | 0.36 | 482.28 | 173.62 | 580.42 | 208.95 | 0.009%
26.2.3.2 | 100491 | SINAPI | ARGAMASSA TRAÇO 1:3 (EM VOLUME DE CIMENTO E AREIA MÉDIA ÚMIDA) COM ADIÇÃO DE IMPERMEABILIZANTE, PREPARO MECÂNICO COM BETONEIRA 600 L. AF_08/2019 | M3 | 0.88 | 795.2 | 699.78 | 957.02 | 842.18 | 0.036%
26.2.3.3 | 96535 | SINAPI | FABRICAÇÃO, MONTAGEM E DESMONTAGEM DE FÔRMA PARA SAPATA, EM MADEIRA SERRADA, E=25 MM, 4 UTILIZAÇÕES. AF_01/2024 | M2 | 13.17 | 149.17 | 1964.57 | 179.53 | 2364.41 | 0.101%
26.2.3.4 | 96536 | SINAPI | FABRICAÇÃO, MONTAGEM E DESMONTAGEM DE FÔRMA PARA VIGA BALDRAME, EM MADEIRA SERRADA, E=25 MM, 4 UTILIZAÇÕES. AF_01/2024 | M2 | 7.57 | 73.41 | 555.71 | 88.35 | 668.81 | 0.029%
26.2.3.5 | 92419 | SINAPI | MONTAGEM E DESMONTAGEM DE FÔRMA DE PILARES RETANGULARES E ESTRUTURAS SIMILARES, PÉ-DIREITO SIMPLES, EM CHAPA DE MADEIRA COMPENSADA RESINADA, 4 UTILIZAÇÕES. AF_09/2020 | M2 | 23.92 | 93.21 | 2229.58 | 112.18 | 2683.35 | 0.115%
26.2.3.6 | 92482 | SINAPI | MONTAGEM E DESMONTAGEM DE FÔRMA DE LAJE MACIÇA, PÉ-DIREITO SIMPLES, EM MADEIRA SERRADA, 1 UTILIZAÇÃO. AF_09/2020 | M2 | 5.41 | 430.74 | 2330.3 | 518.4 | 2804.55 | 0.12%
26.2.3.7 | 2032-06-03 | SUDECAP | ARMAÇÃO AÇO CA-60 D= 5,0MM (EXCETO LAJES), INCLUSIVE CORTE, DOBRA E COLOCAÇÃO EM ESTRUTURA | KG | 47.88 | 17.97 | 860.4 | 21.63 | 1035.64 | 0.044%
26.2.3.8 | 2041-06-03 | SUDECAP | ARMAÇÃO AÇO CA-50 D= 6,3MM (EXCETO LAJES), INCLUSIVE CORTE, DOBRA E COLOCAÇÃO EM ESTRUTURA | KG | 38.42 | 14.84 | 570.15 | 17.86 | 686.18 | 0.029%
26.2.3.9 | 2042-06-03 | SUDECAP | ARMAÇÃO AÇO CA-50 D= 8,0MM (EXCETO LAJES), INCLUSIVE CORTE, DOBRA E COLOCAÇÃO EM ESTRUTURA | KG | 50.2 | 12.86 | 645.57 | 15.48 | 777.1 | 0.033%
26.2.3.10 | 2043-06-03 | SUDECAP | ARMAÇÃO AÇO CA-50 D= 10,0MM (EXCETO LAJES), INCLUSIVE CORTE, DOBRA E COLOCAÇÃO EM ESTRUTURA | KG | 74.84 | 11.19 | 837.46 | 13.47 | 1008.09 | 0.043%
26.2.3.11 | ED-49638 | SEINFRA | FORNECIMENTO DE CONCRETO ESTRUTURAL, USINADO BOMBEADO, COM FCK 25MPA, INCLUSIVE LANÇAMENTO, ADENSAMENTO E ACABAMENTO | M3 | 3.69 | 690.84 | 2549.2 | 831.43 | 3067.98 | 0.131%
26.2.3.12 | 2021-06-03 | SUDECAP | ARMAÇÃO AÇO CA-50 D= 6,3MM (LAJES), INCLUSIVE CORTE, DOBRA E COLOCAÇÃO EM ESTRUTURA | KG | 4.24 | 12.8 | 54.27 | 15.4 | 65.3 | 0.003%
26.2.3.13 | 2022-06-03 | SUDECAP | ARMAÇÃO AÇO CA-50 D= 8,0MM (LAJES), INCLUSIVE CORTE, DOBRA E COLOCAÇÃO EM ESTRUTURA | KG | 10.07 | 11.26 | 113.39 | 13.55 | 136.45 | 0.006%
26.2.3.14 | 2005-06-03 | SUDECAP | ARMAÇÃO AÇO CA-60 D= 5,0MM (LAJES), INCLUSIVE CORTE, DOBRA E COLOCAÇÃO EM ESTRUTURA | KG | 21.07 | 13.55 | 285.5 | 16.31 | 343.65 | 0.015%
26.2.3.15 | ED-49638 | SEINFRA | FORNECIMENTO DE CONCRETO ESTRUTURAL, USINADO BOMBEADO, COM FCK 25MPA, INCLUSIVE LANÇAMENTO, ADENSAMENTO E ACABAMENTO | M3 | 0.46 | 690.84 | 317.79 | 831.43 | 382.45 | 0.016%
2026-02-04 |  |  | ELEMENTOS DE VEDAÇÃO |  |  |  | 3160.29 |  | 3803.38 | 0.162%
26.2.4.1 | 103360 | SINAPI | ALVENARIA DE VEDAÇÃO DE BLOCOS CERÂMICOS FURADOS NA HORIZONTAL DE 14X19X29 CM (ESPESSURA 14 CM) E ARGAMASSA DE ASSENTAMENTO COM PREPARO EM BETONEIRA. AF_12/2021 | M2 | 21.88 | 92.98 | 2034.4 | 111.9 | 2448.37 | 0.105%
26.2.4.2 | COMP.47 | COMPOSIÇÃO | MURETA DE TIJOLO COMUM ESP. = 15CM, H = 60 CM | M | 4.7 | 239.55 | 1125.89 | 288.3 | 1355.01 | 0.058%

## Table 2
PLANILHA ORÇAMENTÁRIA SUPERINTENDÊNCIA DE OBRAS PÚBLICAS E PLANEJAMENTO - SETOP
OBJETO: CONTRATAÇÃO DE EMPRESA ESPECIALIZADA, COM FORNECIMENTO DE MATERIAIS, EQUIPAMENTOS E MÃO DE OBRA QUALIFICADA, PARA A CONCLUSÃO DA OBRA DO CMEI TIPO “1”– LOCALIZADO NA RUA FIGUEIRA, 570, BAIRRO JARDINÓPOLIS, DIVINÓPOLIS – MG.
RESPONSÁVEL TÉCNICO: LETÍCIA CRISTINA DA SILVA PAIVA Nº CREA/CAU: 282.379/D BDI: 20,35% REGIME: Não Desonerado DATA-BASE: 30/3/2026 | [6 empty] | REFERÊNCIAS DE PREÇO |  |  | O regime de Contribuição Previdenciária sobre a Receita Bruta adotado para elaboração do orçamento foi SEM Desoneração.
[7 empty] | SINAPI |  | fev/26
[7 empty] | SEINFRA |  | jan/26
[7 empty] | SUDECAP |  | jan/26
[7 empty] | SBC MG |  | mar/26
ITEM | CÓDIGO | BANCO | DESCRIÇÃO | UNID. | QUANTIDADE | PREÇO SEM BDI (R$) |  | PREÇO COM BDI (R$) |  | PESO (%)
[6 empty] | 1951120.3 |  | 2341842.07
[6 empty] | UNITÁRIO | TOTAL | UNITÁRIO | TOTAL
2026-02-05 |  |  | REVESTIMENTOS |  |  |  | 1301.42 |  | 1566.6 | 0.067%
26.2.5.1 | 87878 | SINAPI | CHAPISCO APLICADO EM ALVENARIAS E ESTRUTURAS DE CONCRETO INTERNAS, COM COLHER DE PEDREIRO. ARGAMASSA TRAÇO 1:3 COM PREPARO MANUAL. AF_10/2022 | M2 | 43.76 | 5.73 | 250.74 | 6.9 | 301.94 | 0.013%
26.2.5.2 | 87543 | SINAPI | MASSA ÚNICA, EM ARGAMASSA INDUSTRIALIZADA, PREPARO MECÂNICO, APLICADA COM EQUIPAMENTO DE MISTURA E PROJEÇÃO DE ARGAMASSA EM PAREDES INTERNAS, E = 5MM, SEM TALISCAS. AF_03/2024 | M2 | 43.76 | 24.01 | 1050.68 | 28.9 | 1264.66 | 0.054%
2026-02-06 |  |  | SISTEMA DE PISOS |  |  |  | 466.81 |  | 561.83 | 0.024%
26.2.6.1 | 87630 | SINAPI | CONTRAPISO EM ARGAMASSA TRAÇO 1:4 (CIMENTO E AREIA), PREPARO MECÂNICO COM BETONEIRA 400 L, APLICADO EM ÁREAS SECAS SOBRE LAJE, ADERIDO, ACABAMENTO NÃO REFORÇADO, ESPESSURA 3CM. AF_07/2021 | M2 | 6.26 | 46.28 | 289.71 | 55.7 | 348.68 | 0.015%
26.2.6.2 | ED-24057 | SEINFRA | REASSENTAMENTO DE PAVIMENTO COM PISO INTERTRAVADO, INCLUSIVE COLCHÃO, ESP. 6CM, DE ASSENTAMENTO E COMPACTAÇÃO MECANIZADA | M² | 5.75 | 30.8 | 177.1 | 37.07 | 213.15 | 0.009%
2026-02-07 |  |  | INSTALAÇÃO GÁS COMBUSTÍVEL |  |  |  | 2884.3 |  | 3471.71 | 0.148%
26.2.7.1 | 92688 | SINAPI | TUBO DE AÇO GALVANIZADO COM COSTURA, CLASSE MÉDIA, CONEXÃO ROSQUEADA, DN 20 (3/4"), INSTALADO EM RAMAIS E SUB-RAMAIS DE GÁS - FORNECIMENTO E INSTALAÇÃO. AF_01/2026 | M | 45.8 | 46.48 | 2128.78 | 55.94 | 2562.05 | 0.109%
26.2.7.2 | ED-49334 | SEINFRA | ENVELOPE DE CONCRETO PARA PROTEÇÃO DE TUBOS DE PVC ENTERRADO - CONCRETO TIPO A FCK = 13,5 MPA | M3 | 0.24 | 748.02 | 179.52 | 900.24 | 216.06 | 0.009%
26.2.7.3 | COMP.48 | COMPOSIÇÃO | FITA ANTICORROSIVA 5CMX30M FORNECIMENTO E INSTALAÇÃO | M | 120 | 4.8 | 576 | 5.78 | 693.6 | 0.03%
26.3 |  |  | FORRO |  |  |  | 139.89 |  | 168.35 | 0.007%
2026-03-01 | 99054 | SINAPI | ACABAMENTOS PARA FORRO (SANCA DE GESSO, MONTADA NA OBRA). AF_08/2023_PS | M2 | 2.03 | 68.91 | 139.89 | 82.93 | 168.35 | 0.007%
26.4 |  |  | RECOMPOSIÇÃO MURETA E PAREDE CORTA FOGO - ENTRADA PRINCIPAL |  |  |  | 1927.85 |  | 2320.15 | 0.099%
2026-04-01 | 2003-02-23 | SUDECAP | REMOÇÃO DE ALAMBRADO | M2 | 15.46 | 17.9 | 276.73 | 21.54 | 333.01 | 0.014%
2026-04-02 | 97622 | SINAPI | DEMOLIÇÃO DE ALVENARIA DE BLOCO FURADO, DE FORMA MANUAL, SEM REAPROVEITAMENTO. AF_09/2023 | M3 | 0.31 | 66.52 | 20.62 | 80.06 | 24.82 | 0.001%
2026-04-03 | COMP.47 | COMPOSIÇÃO | MURETA DE TIJOLO COMUM ESP. = 15CM, H = 60 CM | M | 2.5 | 239.55 | 598.88 | 288.3 | 720.75 | 0.031%
2026-04-04 | 87878 | SINAPI | CHAPISCO APLICADO EM ALVENARIAS E ESTRUTURAS DE CONCRETO INTERNAS, COM COLHER DE PEDREIRO. ARGAMASSA TRAÇO 1:3 COM PREPARO MANUAL. AF_10/2022 | M2 | 6.86 | 5.73 | 39.31 | 6.9 | 47.33 | 0.002%
2026-04-05 | 87792 | SINAPI | EMBOÇO OU MASSA ÚNICA EM ARGAMASSA TRAÇO 1:2:8, PREPARO MECÂNICO COM BETONEIRA 400 L, APLICADA MANUALMENTE EM PANOS CEGOS DE FACHADA (SEM PRESENÇA DE VÃOS), ESPESSURA DE 25 MM. AF_08/2022 | M2 | 6.86 | 47.76 | 327.63 | 57.48 | 394.31 | 0.017%
2026-04-06 | COMP.09 | COMPOSIÇÃO | GRADIL NYLOFOR H=1.53 M INCLUSIVE POSTE OU EQUIVALENTE | M | 2.5 | 265.87 | 664.68 | 319.97 | 799.93 | 0.034%
26.5 |  |  | PÁTIO CENTRAL |  |  |  | 4076.12 |  | 4905.88 | 0.209%
2026-05-01 | 19.51.01 | SUDECAP | ESTRUTURA DE ESCORAMENTO TIPO PONTALETEAMENTO | M2 | 130.66 | 12.03 | 1571.84 | 14.48 | 1891.96 | 0.081%
2026-05-02 | COMP.49 | COMPOSIÇÃO | CHAPA DE AÇO ASTM A36 20X40 CM ESP 3CM COM 8 FUROS INCLUSIVE FORNECIMENTO, PINTURA ANTICORROSIVA, PARAFUSO CHUMBADOR TIPO PARABOLT E INSTALAÇÃO | UNID. | 4 | 626.07 | 2504.28 | 753.48 | 3013.92 | 0.129%
26.6 |  |  | BANCOS |  |  |  | 1280.29 |  | 1540.82 | 0.066%
2026-06-01 | ED-48443 | SEINFRA | DEMOLIÇÃO MECANIZADA DE CONCRETO ARMADO, COM EQUIPAMENTO ELÉTRICO, INCLUSIVE AFASTAMENTO E EMPILHAMENTO, EXCLUSIVE TRANSPORTE E RETIRADA DO MATERIAL DEMOLIDO | M3 | 0.18 | 305.22 | 54.94 | 367.33 | 66.11 | 0.003%
2026-06-02 | ED-15446 | SEINFRA | BANCO EM CONCRETO APARENTE, SEM ENCOSTO, POLIDO COM ACABAMENTO EM VERNIZ, ESP. 8CM, COMPRIMENTO 200CM, LARGURA 40CM, ALTURA 55CM, INCLUSIVE CORTE NO PISO PARA FIXAÇÃO COM CONCRETO NÃO ESTRUTURAL, PREPARADO EM OBRA COM BETONEIRA, COM FCK 15 MPA | UN | 3 | 408.45 | 1225.35 | 491.57 | 1474.71 | 0.063%
26.7 |  |  | PASSEIOS |  |  |  | 11633.22 |  | 14000.36 | 0.598%
2026-07-01 | 2004-02-11 | SUDECAP | DEMOLIÇÃO DE PASSEIO OU LAJE DE CONCRETO COM EQUIPAMENTO ELÉTRICO | M2 | 77.56 | 12.58 | 975.7 | 15.14 | 1174.26 | 0.05%
2026-07-02 | COMP.50 | COMPOSIÇÃO | EXECUÇÃO DE PASSEIO (CALÇADA) OU PISO DE CONCRETO COM CONCRETO MOLDADO IN LOCO, FEITO EM OBRA, ACABAMENTO CONVENCIONAL, ESPESSURA 10 CM, ARMADO | M | 77.56 | 137.41 | 10657.52 | 165.37 | 12826.1 | 0.548%
26.8 |  |  | PEITORIL |  |  |  | 16230.05 |  | 19532.57 | 0.834%
2026-08-01 | ED-48481 | SEINFRA | DEMOLIÇÃO MANUAL DE PISO DE PEDRAS (MÁRMORE, GRANITO, ARDÓSIA, ETC.), INCLUSIVE AFASTAMENTO E EMPILHAMENTO, EXCLUSIVE DEMOLIÇÃO DE CONTRAPISO, TRANSPORTE E RETIRADA DO MATERIAL DEMOLIDO | M2 | 2.9 | 25.49 | 73.92 | 30.68 | 88.97 | 0.004%
2026-08-02 | 101965 | SINAPI | PEITORIL LINEAR EM GRANITO OU MÁRMORE, L = 15CM, ASSENTADO COM ARGAMASSA 1:6 COM ADITIVO. AF_11/2020 | M | 144.95 | 111.46 | 16156.13 | 134.14 | 19443.6 | 0.83%
26.9 |  |  | PINTURAS E ACABAMENTO |  |  |  | 7110 |  | 8550 | 0.365%
2026-09-01 | COMP.51 | COMPOSIÇÃO | LIXAMENTO MECANIZADO | M² | 3000 | 2.37 | 7110 | 2.85 | 8550 | 0.365%
26.10 |  |  | REVESTIMENTOS |  |  |  | 9522.66 |  | 11460.12 | 0.489%
2026-10-01 | ED-50721 | SEINFRA | CANTONEIRA EM ALUMÍNIO PARA ACABAMENTO/PROTEÇÃO DE QUINAS, INCLUSIVE FIXAÇÃO | M | 294 | 32.39 | 9522.66 | 38.98 | 11460.12 | 0.489%
26.11 |  |  | ESTACIONAMENTO COM PISO INTERTRAVADO |  |  |  | 12559.04 |  | 15110.84 | 0.645%
2026-11-01 | 94279 | SINAPI | ASSENTAMENTO DE GUIA (MEIO-FIO) EM TRECHO RETO, CONFECCIONADA EM CONCRETO PRÉ-FABRICADO, DIMENSÕES 39X6,5X6,5X19 CM (COMPRIMENTO X BASE INFERIOR X BASE SUPERIOR X ALTURA), PARA DELIMITAÇÃO DE JARDINS, PRAÇAS OU PASSEIOS. AF_01/2024 | M | 178.03 | 66.73 | 11879.94 | 80.31 | 14297.59 | 0.611%
2026-11-02 | 97084 | SINAPI | COMPACTAÇÃO MECÂNICA DE SOLO PARA EXECUÇÃO DE RADIER, PISO DE CONCRETO OU LAJE SOBRE SOLO, COM COMPACTADOR DE SOLOS TIPO PLACA VIBRATÓRIA. AF_09/2021 | M2 | 838.4 | 0.81 | 679.1 | 0.97 | 813.25 | 0.035%
26.12 |  |  | ESQUADRIAS |  |  |  | 19929.82 |  | 23984.21 | 1.024%
2026-12-01 |  |  | JANELAS |  |  |  | 19886.67 |  | 23932.26 | 1.022%
26.12.1.1 | ED-48497 | SEINFRA | REMOÇÃO MANUAL DE ESQUADRIA METÁLICA, COM REAPROVEITAMENTO, INCLUSIVE MARCO/ALIZAR/GUARNIÇÕES, AFASTAMENTO E EMPILHAMENTO, EXCLUSIVE TRANSPORTE E RETIRADA DO MATERIAL REMOVIDO NÃO REAPROVEITÁVEL | M2 | 143.41 | 23.02 | 3301.3 | 27.7 | 3972.46 | 0.17%
26.12.1.2 | 100739 | SINAPI | PINTURA COM TINTA ALQUÍDICA DE ACABAMENTO (ESMALTE SINTÉTICO ACETINADO) PULVERIZADA SOBRE PERFIL METÁLICO EXECUTADO EM FÁBRICA (POR DEMÃO). AF_01/2020_PE | M2 | 143.41 | 13.72 | 1967.59 | 16.51 | 2367.7 | 0.101%
26.12.1.3 | ED-50931 | SEINFRA | ASSENTAMENTO DE JANELA METÁLICA DE AÇO OU FERRO, TIPO BASCULANTE OU FIXA, EXCLUSIVE FORNECIMENTO | M2 | 143.41 | 101.93 | 14617.78 | 122.67 | 17592.1 | 0.751%
2026-12-02 |  |  | PORTAS |  |  |  | 43.15 |  | 51.95 | 0.002%
26.12.2.1 | 2004-02-06 | SUDECAP | REMOÇÃO DE ESQUADRIA, MARCO | UN | 5 | 8.63 | 43.15 | 10.39 | 51.95 | 0.002%
26.13 |  |  | RESERVATÓRIO |  |  |  | 14128.64 |  | 17003.99 | 0.726%
26.13.1 |  |  | BASE |  |  |  | 7391.19 |  | 8895.28 | 0.38%
26.13.1.1 | ED-48497 | SEINFRA | REMOÇÃO MANUAL DE ESQUADRIA METÁLICA, COM REAPROVEITAMENTO, INCLUSIVE MARCO/ALIZAR/GUARNIÇÕES, AFASTAMENTO E EMPILHAMENTO, EXCLUSIVE TRANSPORTE E RETIRADA DO MATERIAL REMOVIDO NÃO REAPROVEITÁVEL | M2 | 13.5 | 23.02 | 310.77 | 27.7 | 373.95 | 0.016%
26.13.1.2 | 97625 | SINAPI | DEMOLIÇÃO DE ALVENARIA PARA QUALQUER TIPO DE BLOCO, DE FORMA MECANIZADA, SEM REAPROVEITAMENTO. AF_09/2023 | M3 | 0.45 | 53.4 | 24.03 | 64.27 | 28.93 | 0.001%
26.13.1.3 | COMP.50 | COMPOSIÇÃO | EXECUÇÃO DE PASSEIO (CALÇADA) OU PISO DE CONCRETO COM CONCRETO MOLDADO IN LOCO, FEITO EM OBRA, ACABAMENTO CONVENCIONAL, ESPESSURA 10 CM, ARMADO | M | 2 | 137.41 | 274.82 | 165.37 | 330.74 | 0.014%
26.13.1.4 | ED-50931 | SEINFRA | ASSENTAMENTO DE JANELA METÁLICA DE AÇO OU FERRO, TIPO BASCULANTE OU FIXA, EXCLUSIVE FORNECIMENTO | M2 | 13.5 | 101.93 | 1376.06 | 122.67 | 1656.05 | 0.071%
26.13.1.5 | 100741 | SINAPI | PINTURA COM TINTA ALQUÍDICA DE ACABAMENTO (ESMALTE SINTÉTICO ACETINADO) PULVERIZADA SOBRE SUPERFÍCIES METÁLICAS (EXCETO PERFIL) EXECUTADO EM OBRA (POR DEMÃO). AF_01/2020_PE | M2 | 28.06 | 30.82 | 864.81 | 37.09 | 1040.74 | 0.044%
26.13.1.6 | COMP.11 | COMPOSIÇÃO | FECHAMENTO COM CHAPA DE AÇO PERFURADA, INCLUSIVE PERFIS METÁLICOS PARA SUPORTE E PINTURA | M² | 0.77 | 3279.15 | 2524.95 | 3946.46 | 3038.78 | 0.13%
26.13.1.7 | COMP.52 | COMPOSIÇÃO | PINTURA POLIURETANO EM ESTRUTURAS DE AÇO CARBONO C/ REVOLVER COR AMARELA | M² | 69.08 | 29.18 | 2015.75 | 35.12 | 2426.09 | 0.104%
26.13.2 |  |  | CASA DE BOMBA |  |  |  | 6737.45 |  | 8108.71 | 0.346%
26.13.2.1 | 93358 | SINAPI | ESCAVAÇÃO MANUAL DE VALA. AF_09/2024 | M3 | 1.06 | 98.41 | 104.31 | 118.44 | 125.55 | 0.005%
26.13.2.2 | 101616 | SINAPI | PREPARO DE FUNDO DE VALA COM LARGURA MENOR QUE 1,5 M (ACERTO DO SOLO NATURAL), EM LOCAL COM NÍVEL BAIXO DE INTERFERÊNCIA. AF_01/2026 | M2 | 1.95 | 8.8 | 17.16 | 10.59 | 20.65 | 0.001%
26.13.2.3 | 93382 | SINAPI | REATERRO MANUAL DE VALAS, COM COMPACTADOR DE SOLOS DE PERCUSSÃO. AF_08/2023 | M3 | 0.32 | 30.8 | 9.86 | 37.07 | 11.86 | 0.001%
26.13.2.4 | 94968 | SINAPI | CONCRETO MAGRO PARA LASTRO, TRAÇO 1:4,5:4,5 (EM MASSA SECA DE CIMENTO/ AREIA MÉDIA/ BRITA 1) - PREPARO MECÂNICO COM BETONEIRA 600 L. AF_05/2021 | M3 | 0.11 | 482.28 | 53.05 | 580.42 | 63.85 | 0.003%
26.13.2.5 | 98557 | SINAPI | IMPERMEABILIZAÇÃO DE SUPERFÍCIE COM EMULSÃO ASFÁLTICA, 2 DEMÃOS. AF_09/2023 | M2 | 3.06 | 42.25 | 129.29 | 50.85 | 155.6 | 0.007%
26.13.2.6 | 96535 | SINAPI | FABRICAÇÃO, MONTAGEM E DESMONTAGEM DE FÔRMA PARA SAPATA, EM MADEIRA SERRADA, E=25 MM, 4 UTILIZAÇÕES. AF_01/2024 | M2 | 4.8 | 149.17 | 716.02 | 179.53 | 861.74 | 0.037%
26.13.2.7 | 96536 | SINAPI | FABRICAÇÃO, MONTAGEM E DESMONTAGEM DE FÔRMA PARA VIGA BALDRAME, EM MADEIRA SERRADA, E=25 MM, 4 UTILIZAÇÕES. AF_01/2024 | M2 | 2.55 | 73.41 | 187.2 | 88.35 | 225.29 | 0.01%
26.13.2.8 | 92419 | SINAPI | MONTAGEM E DESMONTAGEM DE FÔRMA DE PILARES RETANGULARES E ESTRUTURAS SIMILARES, PÉ-DIREITO SIMPLES, EM CHAPA DE MADEIRA COMPENSADA RESINADA, 4 UTILIZAÇÕES. AF_09/2020 | M2 | 9.03 | 93.21 | 841.69 | 112.18 | 1012.99 | 0.043%
26.13.2.9 | 92482 | SINAPI | MONTAGEM E DESMONTAGEM DE FÔRMA DE LAJE MACIÇA, PÉ-DIREITO SIMPLES, EM MADEIRA SERRADA, 1 UTILIZAÇÃO. AF_09/2020 | M2 | 0.81 | 430.74 | 348.9 | 518.4 | 419.9 | 0.018%
26.13.2.10 | 104916 | SINAPI | ARMAÇÃO DE SAPATA ISOLADA, VIGA BALDRAME E SAPATA CORRIDA UTILIZANDO AÇO CA-60 DE 5 MM - MONTAGEM. AF_01/2024 | KG | 7.01 | 17.37 | 121.76 | 20.9 | 146.51 | 0.006%
26.13.2.11 | 104918 | SINAPI | ARMAÇÃO DE SAPATA ISOLADA, VIGA BALDRAME E SAPATA CORRIDA UTILIZANDO AÇO CA-50 DE 8 MM - MONTAGEM. AF_01/2024 | KG | 18.21 | 14.09 | 256.58 | 16.96 | 308.84 | 0.013%
26.13.2.12 | 104919 | SINAPI | ARMAÇÃO DE SAPATA ISOLADA, VIGA BALDRAME E SAPATA CORRIDA UTILIZANDO AÇO CA-50 DE 10 MM - MONTAGEM. AF_01/2024 | KG | 27.7 | 12.38 | 342.93 | 14.9 | 412.73 | 0.018%
26.13.2.13 | 104111 | SINAPI | ARMAÇÃO DE PILAR OU VIGA DE ESTRUTURA DE CONCRETO ARMADO EMBUTIDA EM ALVENARIA DE VEDAÇÃO UTILIZANDO AÇO CA-60 DE 5,0 MM - MONTAGEM. AF_06/2022 | KG | 10.74 | 21.86 | 234.78 | 26.31 | 282.57 | 0.012%
26.13.2.14 | 104108 | SINAPI | ARMAÇÃO DE PILAR OU VIGA DE ESTRUTURA DE CONCRETO ARMADO EMBUTIDA EM ALVENARIA DE VEDAÇÃO UTILIZANDO AÇO CA-50 DE 10,0 MM - MONTAGEM. AF_06/2022 | KG | 33.99 | 12.47 | 423.86 | 15.01 | 510.19 | 0.022%
26.13.2.15 | 92768 | SINAPI | ARMAÇÃO DE LAJE DE ESTRUTURA CONVENCIONAL DE CONCRETO ARMADO UTILIZANDO AÇO CA-60 DE 5,0 MM - MONTAGEM. AF_06/2022 | KG | 2.42 | 13.51 | 32.69 | 16.26 | 39.35 | 0.002%
26.13.2.16 | ED-49638 | SEINFRA | FORNECIMENTO DE CONCRETO ESTRUTURAL, USINADO BOMBEADO, COM FCK 25MPA, INCLUSIVE LANÇAMENTO, ADENSAMENTO E ACABAMENTO | M3 | 1.27 | 690.84 | 877.37 | 831.43 | 1055.92 | 0.045%
26.13.2.17 | 103360 | SINAPI | ALVENARIA DE VEDAÇÃO DE BLOCOS CERÂMICOS FURADOS NA HORIZONTAL DE 14X19X29 CM (ESPESSURA 14 CM) E ARGAMASSA DE ASSENTAMENTO COM PREPARO EM BETONEIRA. AF_12/2021 | M2 | 3.6 | 92.98 | 334.73 | 111.9 | 402.84 | 0.017%
26.13.2.18 | 87878 | SINAPI | CHAPISCO APLICADO EM ALVENARIAS E ESTRUTURAS DE CONCRETO INTERNAS, COM COLHER DE PEDREIRO. ARGAMASSA TRAÇO 1:3 COM PREPARO MANUAL. AF_10/2022 | M2 | 7.2 | 5.73 | 41.26 | 6.9 | 49.68 | 0.002%
26.13.2.19 | 87543 | SINAPI | MASSA ÚNICA, EM ARGAMASSA INDUSTRIALIZADA, PREPARO MECÂNICO, APLICADA COM EQUIPAMENTO DE MISTURA E PROJEÇÃO DE ARGAMASSA EM PAREDES INTERNAS, E = 5MM, SEM TALISCAS. AF_03/2024 | M2 | 7.2 | 24.01 | 172.87 | 28.9 | 208.08 | 0.009%
26.13.2.20 | 88489 | SINAPI | PINTURA LÁTEX ACRÍLICA PREMIUM, APLICAÇÃO MANUAL EM PAREDES, DUAS DEMÃOS. AF_04/2023 | M2 | 7.2 | 14.76 | 106.27 | 17.76 | 127.87 | 0.005%
26.13.2.21 | 91341 | SINAPI | PORTA EM ALUMÍNIO DE ABRIR TIPO VENEZIANA COM GUARNIÇÃO, FIXAÇÃO COM PARAFUSOS - FORNECIMENTO E INSTALAÇÃO. AF_10/2025 | M2 | 2.04 | 678.86 | 1384.87 | 817.01 | 1666.7 | 0.071%
26.14 |  |  | SISTEMA DE CLIMATIZAÇÃO |  |  |  | 6516.43 |  | 7842.52 | 0.335%
26.14.1 | 89866 | SINAPI | JOELHO 90 GRAUS, PVC, SOLDÁVEL, DN 25MM, INSTALADO EM DRENO DE AR-CONDICIONADO - FORNECIMENTO E INSTALAÇÃO. AF_08/2022 | UN | 6 | 8.62 | 51.72 | 10.37 | 62.22 | 0.003%
26.14.2 | 89869 | SINAPI | TE, PVC, SOLDÁVEL, DN 25MM, INSTALADO EM DRENO DE AR-CONDICIONADO - FORNECIMENTO E INSTALAÇÃO. AF_08/2022 | UN | 6 | 11.97 | 71.82 | 14.41 | 86.46 | 0.004%
26.14.3 | ED-49915 | SEINFRA | CAIXA DE DRENAGEM DE INSPEÇÃO/PASSAGEM EM ALVENARIA (60X60X60CM), REVESTIMENTO EM ARGAMASSA COM ADITIVO IMPERMEABILIZANTE, COM TAMPA EM GRELHA, INCLUSIVE ESCAVAÇÃO, REATERRO E TRANSPORTE COM RETIRADA DO MATERIAL ESCAVADO (EM CAÇAMBA) | UN | 7 | 913.27 | 6392.89 | 1099.12 | 7693.84 | 0.329%
26.15 |  |  | GERAIS |  |  |  | 6785.28 |  | 8166.96 | 0.349%
26.15.1 | 105126 | SINAPI | INSTALAÇÃO DE CONCERTINA SIMPLES, ESPIRAL DE 300 MM. AF_03/2024 | M | 228 | 29.76 | 6785.28 | 35.82 | 8166.96 | 0.349%
TOTAL | [5 empty] | S/ BDI | 1951120.3 | C/ BDI | 2341842.07 | 100%
Data de criação do documento: 30/03/2026 às 14:54:49
Assinantes
Veracidade do documento
Documento assinado digitalmente. Verifique a veracidade utilizando o QR Code ao lado ou acesse o site verificador-assinaturas.plataforma.betha.cloud e insira o código abaixo:
EQ7
405
M34
V4L